263828 | FILTRO DE AGUA OSMOSIS INVERSA | UN | FILTRO | EQUIPOS INGENIERIA | REPUESTOS Y EQUIPOS INGENIERA | REPUESTOS ESPECIFICOS | 20121445 | ACCESORIOS Y PARTES
263829 | FILTRO COALESCENTE SISTEMA DE COMBUSTIBLE | UN | FILTRO | EQUIPOS INGENIERIA | REPUESTOS Y EQUIPOS INGENIERA | REPUESTOS ESPECIFICOS | 20121445 | ACCESORIOS Y PARTES
263830 | CAMISA EJE INGERSOLL RAND 0492-9020/25 82128570 PARA BOMBA VERTICAL | UN | REPUESTO CAMISA | EQUIPOS INGENIERIA | REPUESTOS Y EQUIPOS INGENIERA | REPUESTOS ESPECIFICOS | 20121445 | ACCESORIOS Y PARTES
263831 | CHATARRA POSTES INSERVIBLES METALICO/MADERA/CONCRETO/FIBRA | KG | CHATARRA | INGRESOS | INGRESO APROVECHAMIENTO | MATERIAL DE APROVECHAMIENTO | 11191604 | CHATARRA DE ALEACIÓN NO FERROSA
263832 | SERVICIO DE ALQUILER Y MANTENIMIENTO DE UNIDADES PORTATILES SANITARIAS (BAÑOS) | UN | ACTIVIDAD SERVICIO EDIFICACION | INDIRECTOS | MANTENIMIENTO DE EDIFICACIONES | ACTIVIDAD SERVICIO EDIFICACION | 72102900 | SERVICIOS DE MANTENIMIENTO Y REPARACIÓN DE INSTALACIONES
263833 | SERVICIO DE ALQUILER Y MANTENIMIENTO DE UNIDADES PORTATILES SANITARIAS (LAVAMANOS DOBLES) | UN | ACTIVIDAD SERVICIO EDIFICACION | INDIRECTOS | MANTENIMIENTO DE EDIFICACIONES | ACTIVIDAD SERVICIO EDIFICACION | 72102900 | SERVICIOS DE MANTENIMIENTO Y REPARACIÓN DE INSTALACIONES
263834 | LICENCIA ADOBE ACROBAT PRO | UN | LICENCIA | SERVICIOS PROF/CORPORATIVOS | SERVICIOS Y RECURSOS DE TI | SOFTWARE Y EQUIPOS ASOCIADOS | 43231512 | SOFTWARE DE MANEJO DE LICENCIAS
263835 | EQUIPO BOMBA DE VACIO SECA DE GARRAS (CONFIGURACIÓN BOMBA DE VACIO SECA LIBRE DE ACEITE Y BOOSTER) DESPLAZAMIENTO TOTAL 471M3/H (277 CFM) ÚLTIMA PRESIÓN DE VACIO MENOR A 0.005MBAR (0.00375 TORR) 220 VOLTIOS TRIFASICOS 60HZ CONEXIÓN DE ENTRADA ISO100 CONEXIÓN DE SALIDA NW40 | UN | BOMBA DE VACIO | EQUIPOS INGENIERIA | MATERIALES EQUIPOS LABORATORIO | EQUIPOS DE LABORATORIO | 40151502 | BOMBAS DE VACÍO
263836 | TOMA INDUSTRIAL DE SOBREPONER 3P+GND 3F 380-440VCA 63A INTERIOR PLASTICO | UN | TOMA | INDIRECTOS | MANTENIMIENTO DE EDIFICACIONES | INSTALACIONES ELECTRICAS | 39121402 | ENCHUFES ELÉCTRICOS
263837 | MICRO SWICHT FIN DE CARRERA CABEZA CON CUERPO ROTATORIO DE 10 AMP Y MEDIDA ALTO IN (40 MM)DOS CONTACTOS NC/NO CABEZA CON CUERPO ROTATORIO | UN | MICRO SWITCH FIN DE CARRERA | EQUIPOS INGENIERIA | EQUIPO PROTEC MANIOBRA S/E-R/D | EQUIPO PROTECCION MANIOBRA R/D | 39122233 | INTERRUPTOR DE DESCONEXIÓN
263838 | TEMPORIZADOR MINIATURIZADO CON VARIOS RANGOS DE TIEMPO Y VARIOS MODOS DE OPERACIÓN | UN | TEMPORIZADOR | EQUIPOS INGENIERIA | EQUIPO PROTEC MANIOBRA S/E-R/D | EQUIPO PROTECCION MANIOBRA S/E | 39121523 | TEMPORIZADORES
263839 | ECOSONDA MULTIHAZ KONGSBERG EM 2040P MKII PARA SISTEMA DE SONDEO BATIMETRICO | UN | ECOSONDA | EQUIPOS INGENIERIA | REPUESTOS Y EQUIPOS INGENIERA | REPUESTOS ESPECIFICOS | 20121445 | ACCESORIOS Y PARTES
263840 | MANOMETRO ANALOGO 0-100PSI CARATULA 4 1/2" INMERSA EN GLICERINA TUBO BOURDON ACERO INOXIDABLE 316L CONEXION INFERIOR 1/4" NPT EXACTITUD 0.5% | UN | MANOMETRO | EQUIPOS INGENIERIA | INSTRUMENTACION Y CONTROL | MEDIDORES DE PRESION | 60104707 | MANÓMETROS
263841 | CUBA GIRATORIA ACERO AISI 1020 550MM PLANO 210711 PARA COJINETE TURBINA GUADALUPE 3 | UN | REPUESTO CUBA | EQUIPOS INGENIERIA | REPUESTOS Y EQUIPOS INGENIERA | REPUESTOS DE DISEÑO | 81101603 | DISEÑO DE MÁQUINAS HERRAMIENTAS
263842 | CONECTOR PERNADO TERMINAL EN ANGULO 45° ALUMINIO 477KCMIL A PLATINA (100MMX100MM) DE 4 PERFORACIONES A 50MM 230KV | UN | CONECTOR | MATERIALES ESTANDAR | ELEMENTOS DE CONEXION | CONECTORES | 39121456 | CONECTOR DE SUBESTACIÓN
263843 | CONECTOR PERNADO TERMINAL EN ANGULO 45° ALUMINIO 795KCMIL A PLATINA (80MMX80MM) DE 4 PERFORACIONES A 44.5MM 230KV | UN | CONECTOR | MATERIALES ESTANDAR | ELEMENTOS DE CONEXION | CONECTORES | 39121456 | CONECTOR DE SUBESTACIÓN
263844 | CONECTOR PERNADO EN T ALUMINIO 795KCMIL A 1113KCMIL 230KV | UN | CONECTOR | MATERIALES ESTANDAR | ELEMENTOS DE CONEXION | CONECTORES | 39121456 | CONECTOR DE SUBESTACIÓN
263845 | CONECTOR PERNADO TERMINAL RECTO ALUMINIO 477KCMIL A PLATINA (80MMX40MM) 2 PERFORACIONES A 44.5MM 230KV | UN | CONECTOR | MATERIALES ESTANDAR | ELEMENTOS DE CONEXION | CONECTORES | 39121456 | CONECTOR DE SUBESTACIÓN
263846 | CONECTOR PERNADO TERMINAL RECTO ALUMINIO 795KCMIL A PLATINA (100MMX100MM) 4 PERFORACIONES A 50MM 230KV | UN | CONECTOR | MATERIALES ESTANDAR | ELEMENTOS DE CONEXION | CONECTORES | 39121456 | CONECTOR DE SUBESTACIÓN
263847 | TRANSFORMADOR DE CORRIENTE PARA MEDIDA 1-2A/5A CLASE 0.5S 5VA 17.5KV 1NM 0NP USO EXTERIOR CONEXION PRIMARIA BORNE PRIMARIO CONEXION SECUNDARIA BORNERA | UN | TRANSFORMADOR | EQUIPOS INGENIERIA | TRANSFORMADORES | TRANSFORMADORES DE MEDIDA | 39121032 | TRANSFORMADOR DE CORRIENTE
263848 | TRANSFORMADOR DE CORRIENTE PARA MEDIDA 2-4A/5A CLASE 0.5S 5VA 17.5KV 1NM 0NP USO EXTERIOR CONEXION PRIMARIA BORNE PRIMARIO CONEXION SECUNDARIA BORNERA | UN | TRANSFORMADOR | EQUIPOS INGENIERIA | TRANSFORMADORES | TRANSFORMADORES DE MEDIDA | 39121032 | TRANSFORMADOR DE CORRIENTE
263849 | TRANSFORMADOR DE CORRIENTE PARA MEDIDA 2.5A/5A CLASE 0.5S 5VA 17.5KV 1NM 0NP USO EXTERIOR CONEXION PRIMARIA BORNE PRIMARIO CONEXION SECUNDARIA BORNERA | UN | TRANSFORMADOR | EQUIPOS INGENIERIA | TRANSFORMADORES | TRANSFORMADORES DE MEDIDA | 39121032 | TRANSFORMADOR DE CORRIENTE
263850 | TRANSFORMADOR DE CORRIENTE PARA MEDIDA 1-2A/5A CLASE 0.5S 5VA 36KV 1NM 0NP USO EXTERIOR CONEXION PRIMARIA BORNE PRIMARIO CONEXION SECUNDARIA BORNERA | UN | TRANSFORMADOR | EQUIPOS INGENIERIA | TRANSFORMADORES | TRANSFORMADORES DE MEDIDA | 39121032 | TRANSFORMADOR DE CORRIENTE
263852 | ADAPTADOR 32PINES OMICRON VEHZ1178 PARA CONTROLADOR TAVRIDA RC 05 Y NOJA RC 01 | UN | REPUESTO ADAPTADOR | EQUIPOS INGENIERIA | REPUESTOS Y EQUIPOS INGENIERA | REPUESTOS ESPECIFICOS | 20121445 | ACCESORIOS Y PARTES
263853 | ADAPTADOR 32 PINES OMICRON VEHZ1177 PARA CONTROLADOR NOJA RC 10 | UN | REPUESTO ADAPTADOR | EQUIPOS INGENIERIA | REPUESTOS Y EQUIPOS INGENIERA | REPUESTOS ESPECIFICOS | 20121445 | ACCESORIOS Y PARTES
263854 | LUMINARIA LED CIRCULAR 240W 100-277VCA 60HZ 33840LM 5700K IRC80 140LM/W ALUMINIO SUSPENDIDA IP65 167MM X 360MM | UN | LUMINARIA | INDIRECTOS | MANTENIMIENTO DE EDIFICACIONES | ILUMINACION DE EDIFICACIONES | 39111501 | ARTEFACTOS FLUORESCENTES
263855 | MADERA ABARCO 5CMX20CMX3M | UN | MADERA | SERVIC/MATERIALES CONSTRUCCION | MATERIALES DE CONSTRUCCION | MATERIALES DE CONSTRUCCION | 30103605 | TABLONES DE MADERA
263856 | BOLSA PLASTICA DE 35 X 52 CM CALIBRE 2 COLOR TRANSPARENTE ROLLO X100O | RL | BOLSA | SOPORTE A LA OPERACIÓN | CONSUMIBLES | CONSUMIBLES DE FERRETERIA | 24111503 | BOLSAS PLÁSTICAS
263857 | BOLSA PLASTICA DE 60 X 100CM CALIBRE 2 COLOR TRANSPARENTE PAQUETE X100 | RL | BOLSA | SOPORTE A LA OPERACIÓN | CONSUMIBLES | CONSUMIBLES DE FERRETERIA | 24111503 | BOLSAS PLÁSTICAS
263859 | SISTEMAS DE PRUEBAS BIOQUIMICAS PARA IDENTIFICACION DE LEVADURAS | UN | PRUEBA BIOQUIMICA | MATERIALES ESTANDAR | MATERIA PROCESO FISICO-QUIMICO | REACTIVOS P/PLANTA TRATAMIENTO | 41116011 | REACTIVOS ANALIZADORES DE MICROBIOLOGÍA
263860 | TRANSFORMADOR DE MEDIDA COMBINADO 3F-4H TC 200-400/5A CLASE 0.5S 2.5VA 1NM 0NP PT 13.2KV/V3 120V/V3 CLASE 0.5 10VA 1NM 0NP 13.2KV | UN | TRANSFORMADOR | EQUIPOS INGENIERIA | TRANSFORMADORES | TRANSFORMADORES DE MEDIDA | 39121003 | TRANSFORMADORES DE INSTRUMENTOS
263861 | TRANSFORMADOR DE MEDIDA COMBINADO 2F-3H TC 100-200/5A CLASE 0.5S 2.5VA 1NM 0NP PT 13.2KV/V3 120V/V3 CLASE 0.5 10VA 1NM 0NP 13.2KV | UN | TRANSFORMADOR | EQUIPOS INGENIERIA | TRANSFORMADORES | TRANSFORMADORES DE MEDIDA | 39121003 | TRANSFORMADORES DE INSTRUMENTOS
263862 | TRANSFORMADOR DE MEDIDA COMBINADO 2F-3H TC 50-100/5A CLASE 0.5S 2.5VA 1NM 0NP PT 13.2KV/V3 120V/V3 CLASE 0.5 10VA 1NM 0NP 13.2KV | UN | TRANSFORMADOR | EQUIPOS INGENIERIA | TRANSFORMADORES | TRANSFORMADORES DE MEDIDA | 39121003 | TRANSFORMADORES DE INSTRUMENTOS
263863 | CODO 90° HIERRO DUCTIL AGUA POTABLE PRESION 350MM 16BAR CAMPANA | UN | CODO | MATERIALES ESTANDAR | TUBERIAS ACCESORIOS DE TUBERIA | ACCESORIOS DE TUBERIA | 40172804 | CODOS PARA TUBOS DE HIERRO DÚCTIL
263864 | TRANSFORMADOR DE MEDIDA COMBINADO 3F-4H TC 300-600/5A CLASE 0.5S 2.5VA 1NM 0NP PT 13.2KV/V3 120V/V3 CLASE 0.5 10VA 1NM 0NP 13.2KV | UN | TRANSFORMADOR | EQUIPOS INGENIERIA | TRANSFORMADORES | TRANSFORMADORES DE MEDIDA | 39121003 | TRANSFORMADORES DE INSTRUMENTOS
263865 | TRANSFORMADOR DE MEDIDA COMBINADO 3F-4H TC 100-200/5A CLASE 0.5S 2.5VA 1NM 0NP PT 13.2KV/V3 120V/V3 CLASE 0.5 10VA 1NM 0NP 13.2KV | UN | TRANSFORMADOR | EQUIPOS INGENIERIA | TRANSFORMADORES | TRANSFORMADORES DE MEDIDA | 39121003 | TRANSFORMADORES DE INSTRUMENTOS
263866 | TEMPORIZADOR NEUMATICO AL TRABAJO 0.1/30SEG | UN | TEMPORIZADOR NEUMATICO AL TRAB | EQUIPOS INGENIERIA | EQUIPO PROTEC MANIOBRA S/E-R/D | EQUIPO PROTECCION MANIOBRA S/E | 39121523 | TEMPORIZADORES
263867 | SELLO MECANICO 1 1/4" TIPO 21 GRAFITO-CERAMICA-VITON PARA BOMBAS VTA | JG | REPUESTO SELLO | MATERIALES ESTANDAR | REPUESTOS MATERIALES ESTANDAR | ELEMENTOS DE SELLADO | 31411702 | SELLO MECÁNICO DE FUELLE
263868 | SELLO MECANICO 2 3/8" TIPO 21 GRAFITO-CERAMICA-VITON PARA BOMBAS VTA | JG | REPUESTO SELLO | MATERIALES ESTANDAR | REPUESTOS MATERIALES ESTANDAR | ELEMENTOS DE SELLADO | 31411702 | SELLO MECÁNICO DE FUELLE
263869 | SELLO HIDRAULICO CHESTERTON 22KE 12MM X 22MM X 8MM AWC800 PARA VALVULA ESFERICA | UN | REPUESTO SELLO | EQUIPOS INGENIERIA | REPUESTOS Y EQUIPOS INGENIERA | REPUESTOS ESPECIFICOS | 20121445 | ACCESORIOS Y PARTES
263870 | SELLO CORTAFUEGO DE 1" NPT, HEMBRA-HEMBRA. USO V /H APTO PARA ÁREAS CLASIFICADAS CLASE I, DIV. 1 & 2, GRUPOS A, B. C, D; CLASE II, DIV., 1 & 2, GRUPOS E (SOLO DIV. 1), F, G; CLASE III; NEMA 7, NEMA 9. EN ALUMINIO, CON PINTURA ELECTROSTÁTICA, TAPÓN CON ROSCA INTERNA. UL1203 | UN | SELLO CORTAFUEGO | EQUIPOS INGENIERIA | REPUESTOS Y EQUIPOS INGENIERA | REPUESTOS ESPECIFICOS | 20121445 | ACCESORIOS Y PARTES
263871 | SELLO CORTAFUEGO DE 3/4" NPT, HEMBRA-HEMBRA. USO V /H APTO PARA ÁREAS CLASIFICADAS CLASE I, DIV. 1 & 2, GRUPOS A, B. C, D; CLASE II, DIV., 1 & 2, GRUPOS E (SOLO DIV. 1), F, G; CLASE III; NEMA 7, NEMA 9. EN ALUMINIO, CON PINTURA ELECTROSTÁTICA, TAPÓN CON ROSCA INTERNA. UL1203 | UN | SELLO CORTAFUEGO | EQUIPOS INGENIERIA | REPUESTOS Y EQUIPOS INGENIERA | REPUESTOS ESPECIFICOS | 20121445 | ACCESORIOS Y PARTES
263872 | SELLO CORTAFUEGO DE 1/2" NPT, HEMBRA-HEMBRA. USO V /H APTO PARA ÁREAS CLASIFICADAS CLASE I, DIV. 1 & 2, GRUPOS A, B. C, D; CLASE II, DIV., 1 & 2, GRUPOS E (SOLO DIV. 1), F, G; CLASE III; NEMA 7, NEMA 9. EN ALUMINIO, CON PINTURA ELECTROSTÁTICA, TAPÓN CON ROSCA INTERNA. UL1203 | UN | SELLO CORTAFUEGO | EQUIPOS INGENIERIA | REPUESTOS Y EQUIPOS INGENIERA | REPUESTOS ESPECIFICOS | 20121445 | ACCESORIOS Y PARTES
263873 | SELLO MECANICO RAM 12903001-1 PARA COMPRESOR RAM SERIES 400/600 | UN | SELLO | EQUIPOS INGENIERIA | REPUESTOS Y EQUIPOS INGENIERA | REPUESTOS ESPECIFICOS | 20121445 | ACCESORIOS Y PARTES
263874 | KIT DE CONECTORES RAPIDOS PARA PRUEBAS CABLES ENTRE 30 - 1000V | UN | KIT CONECTORES | MATERIALES ESTANDAR | ELEMENTOS DE CONEXION | BORNERAS | 39121448 | CONECTOR DE CABLE O ALAMBRE DE COMPRESIÓN
263875 | BLOQUE DE CONTROL PARA PULSADOR 22 MM DC/AC - 6A - NA | UN | BLOQUE DE CONTROL P/PULSADOR | EQUIPOS INGENIERIA | REPUESTOS Y EQUIPOS INGENIERA | REPUESTOS DE DISEÑO | 39121522 | CONTACTOS ELÉCTRICOS
263876 | BLOQUE DE CONTROL PARA PULSADOR 22 MM DC/AC - 6A – NC | UN | BLOQUE DE CONTROL PARA PULSADO | EQUIPOS INGENIERIA | REPUESTOS Y EQUIPOS INGENIERA | REPUESTOS DE DISEÑO | 39121522 | CONTACTOS ELÉCTRICOS
263877 | FUENTE TRIFASICA 20-300VAC | UN | FUENTE | EQUIPOS INGENIERIA | MATERIALES EQUIPOS LABORATORIO | EQUIPOS DE LABORATORIO | 20122403 | PROBADORES HIPOT
263878 | PLANTULA DURANTA ALTURA MINIMA 25CM | UN | PLANTULA | SERVICIOS TECNICOS/ INGENIERIA | SERVICIOS AMBIENTALES | GESTION AMBIENTALES Y SOCIALES | 27112811 | ÁRBOLES
263881 | SERVICIO DE COORDINACION EN ACTIVIDADES LUDICAS Y PEDAGOGICAS EN ESPACIOS PUERTA URBANA Y PARQUE DE LOS PIES DELCALZOS | UN | CAPACITACION Y CONSULTORIA | SERVICIOS PROF/CORPORATIVOS | SERVICIOS DE RECURSOS HUMANOS | CAPACITACION Y CONSULTORIA | 80101511 | SERVICIO DE ASESORAMIENTO EN RECURSOS HUMANOS
263882 | SERVICIO DE ACTIVIDADES LUDICAS Y PEDAGOGICAS, INDUCCION, RECORRIDO PEDAGOGICO, FUENTE INTERACTIVA, CASCADA, ARENA, POZO DE LOS SONIDOS, ESPEJO DE AGUA, CHORRITOS, TRONCOS DE EQUILIBRIO, BOSQUE DE BAMBU, GRAMA, ESPARCIMIENTO Y RECREACION EN ESPACIOS PUERTA URBANA Y PARQUE DE LOS PIES DELCALZOS | UN | CAPACITACION Y CONSULTORIA | SERVICIOS PROF/CORPORATIVOS | SERVICIOS DE RECURSOS HUMANOS | CAPACITACION Y CONSULTORIA | 80101511 | SERVICIO DE ASESORAMIENTO EN RECURSOS HUMANOS
263883 | BRIDA ACERO INOXIDABLE 8" (200MM) ASME B16.5 CLASE 150 SLIP ON | UN | BRIDA | MATERIALES ESTANDAR | TUBERIAS ACCESORIOS DE TUBERIA | ACCESORIOS DE TUBERIA | 40174006 | BRIDA DESLIZANTE PARA TUBOS DE ACERO INOXIDABLE
263884 | BRIDA ACERO INOXIDABLE 4" (100MM) ASME B16.5 CLASE 150 SLIP ON | UN | BRIDA | MATERIALES ESTANDAR | TUBERIAS ACCESORIOS DE TUBERIA | ACCESORIOS DE TUBERIA | 40174103 | BRIDA ENCAJADA POR SOLDADURA PARA TUBOS DE ACERO INOXIDABLE
263886 | GRAPA PREFORMADA ADSS SPAN200 FIBRA OPTICA | UN | GRAPA | MATERIALES ESTANDAR | HERRAJES ELEMENTOS DE SUJECION | PREFORMADOS | 25111922 | CABOS DE AMARRE
263887 | GRAPA PREFORMADA ADSS SPAN400 FIBRA OPTICA | UN | GRAPA | MATERIALES ESTANDAR | HERRAJES ELEMENTOS DE SUJECION | PREFORMADOS | 25111922 | CABOS DE AMARRE
263888 | GRAPA PREFORMADA ADSS SPAN600 FIBRA OPTICA | UN | GRAPA | MATERIALES ESTANDAR | HERRAJES ELEMENTOS DE SUJECION | PREFORMADOS | 25111922 | CABOS DE AMARRE
263892 | REDUCCION BUSHING ACERO AL CARBONO VAPOR 1/2" X 1/4" 2500PSI ROSCA MACHO NPT-ROSCA HEMBRA NPT | UN | REDUCCION | MATERIALES ESTANDAR | TUBERIAS ACCESORIOS DE TUBERIA | ACCESORIOS DE TUBERIA | 40173602 | ACOPLAMIENTO REDUCTOR PARA TUBOS DE ACERO AL CARBONO
263893 | REDUCCION BUSHING ACERO AL CARBONO VAPOR 1/2" X 3/8" 2500PSI ROSCA MACHO NPT-ROSCA HEMBRA NPT | UN | REDUCCION | MATERIALES ESTANDAR | TUBERIAS ACCESORIOS DE TUBERIA | ACCESORIOS DE TUBERIA | 40173602 | ACOPLAMIENTO REDUCTOR PARA TUBOS DE ACERO AL CARBONO
263894 | REDUCCION BUSHING ACERO AL CARBONO VAPOR 1/4" X 1/2" 2500PSI ROSCA MACHO NPT-ROSCA HEMBRA NPT | UN | REDUCCION | MATERIALES ESTANDAR | TUBERIAS ACCESORIOS DE TUBERIA | ACCESORIOS DE TUBERIA | 40173602 | ACOPLAMIENTO REDUCTOR PARA TUBOS DE ACERO AL CARBONO
263895 | REDUCCION BUSHING ACERO AL CARBONO VAPOR 3/8" X 1/2" 2500PSI ROSCA MACHO NPT-ROSCA HEMBRA NPT | UN | REDUCCION | MATERIALES ESTANDAR | TUBERIAS ACCESORIOS DE TUBERIA | ACCESORIOS DE TUBERIA | 40173602 | ACOPLAMIENTO REDUCTOR PARA TUBOS DE ACERO AL CARBONO
263896 | REDUCCION BUSHING ACERO INOXIDABLE 1/4" X 1/2" 2500PSI ROSCA MACHO NPT-ROSCA HEMBRA NPT | UN | REDUCCION | MATERIALES ESTANDAR | TUBERIAS ACCESORIOS DE TUBERIA | ACCESORIOS DE TUBERIA | 40173607 | ACOPLAMIENTO REDUCTOR PARA TUBOS DE ACERO INOXIDABLE
263897 | REDUCCION BUSHING ACERO INOXIDABLE 3/8" X 1/2" 2500PSI ROSCA MACHO NPT-ROSCA HEMBRA NPT | UN | REDUCCION | MATERIALES ESTANDAR | TUBERIAS ACCESORIOS DE TUBERIA | ACCESORIOS DE TUBERIA | 40173607 | ACOPLAMIENTO REDUCTOR PARA TUBOS DE ACERO INOXIDABLE
263898 | TEMPORIZADOR NEUMATICO AL REPOSO 0.1/30 SEG | UN | TEMPORIZADOR NEUMATICO AL REPO | EQUIPOS INGENIERIA | EQUIPO PROTEC MANIOBRA S/E-R/D | EQUIPO PROTECCION MANIOBRA S/E | 39121523 | TEMPORIZADORES
263900 | SERVICIO DE REPARACION RODETE PELTON ETAPA 2 GUADALUPE 3 INCLUYE RECARGA POR SOLDADURA, END, PERFIL HIDRAULICO Y TRATAMIENTO TERMICO | UN | SERVICIOS INGENIERIA | SERVICIOS TECNICOS/ INGENIERIA | CONS. TECNICA/SERV. INGENIERIA | SERVICIOS INGENIERIA | 81101701 | SERVICIOS DE INGENIERÍA ELÉCTRICA
263901 | PENDON INSTITUCIONAL VERTICAL DE LA FACTURA EN SITIO 130CM X 160CM | UN | PENDON | SERVICIOS PROF/CORPORATIVOS | SERV. PUBLICIDAD Y PROMOCION | PRODUCTOS MERCHANDISING | 55121714 | PENDONES
263902 | PENDON INSTITUCIONAL VERTICAL PEQUEÑO 70CM X 110CM | UN | PENDON | SERVICIOS PROF/CORPORATIVOS | SERV. PUBLICIDAD Y PROMOCION | PRODUCTOS MERCHANDISING | 55121714 | PENDONES
263903 | TAPA SUPERIOR AEREA EN ACERO GALVANIZADO LARGO 1200MM X ANCHO 150MM PARA BANDEJA TIPO ESCALERA, INCLUYE SUJETADOR DE TAPA A LA BANDEJA | UN | BANDEJA | MATERIALES ESTANDAR | HERRAJES ELEMENTOS DE SUJECION | BANDEJAS PORTACABLES | 39131704 | BANDEJA DE CABLES
263906 | RELE CONTROL CONMUTABLE PANASONIC SF2D PARA SINCRONIZADORES ABB | UN | RELE CONTROL CONMUTABLE | EQUIPOS INGENIERIA | REPUESTOS Y EQUIPOS INGENIERA | REPUESTOS ESPECIFICOS | 20121445 | ACCESORIOS Y PARTES
263907 | CABEZAL MICROSUICHE CONTROL ZCKE67 SCHNEIDER ELECTRIC CABEZAL MICROSUICHE CONTROL | UN | CABEZAL MICROSUICHE CONTROL | EQUIPOS INGENIERIA | REPUESTOS Y EQUIPOS INGENIERA | REPUESTOS ESPECIFICOS | 20121445 | ACCESORIOS Y PARTES
263908 | PLEGABLE EDUCATIVO A CUATRO PAGINAS CONOCE TU CONSUMO | UN | PLEGABLE | INDIRECTOS | EQUIPOS Y UTILES DE OFICINA | UTILES DE OFICINA | 55101520 | HOJAS O FOLLETOS DE INSTRUCCIONES
263909 | TRENZA PLANA FLEXIBLE 440MMX115MM COBRE ESTAÑADO PLATINA (115MMX40MM) A PLATINA (115MMX40MM) SIN PERFORACIONES 1550A | UN | TRENCILLA | MATERIALES ESTANDAR | ELEMENTOS DE CONEXION | CONECTORES | 39121456 | CONECTOR DE SUBESTACIÓN
263910 | ZAPATO ZUECO DOTACION BASICO TALLA 34-35 | PR | ZAPATO | SOPORTE A LA OPERACIÓN | DOTACION | ELEMENTOS PROTECCION PERSONAL | 42131609 | CUBIERTAS PARA ZAPATOS PARA PERSONAL MÉDICO
263911 | ZAPATO ZUECO DOTACION ANTIDESLIZANTE TALLA 35-43 | PR | ZAPATO | SOPORTE A LA OPERACIÓN | DOTACION | ELEMENTOS PROTECCION PERSONAL | 42131609 | CUBIERTAS PARA ZAPATOS PARA PERSONAL MÉDICO
263912 | ZAPATO ZUECO CERRADO ANTIDESLIZANTE TALLA 34-45 | PR | ZAPATO | SOPORTE A LA OPERACIÓN | DOTACION | ELEMENTOS PROTECCION PERSONAL | 42131609 | CUBIERTAS PARA ZAPATOS PARA PERSONAL MÉDICO
263913 | DISPENSADOR TOALLA DOBLADA EN Z ABS BLANCO CAPACIDAD 0.0229M3 | UN | DISPENSADOR | INDIRECTOS | SERVICIOS E IMPLEMENTOS ASEO | INSUMOS DE ASEO | 47131701 | DISPENSADORES DE TOALLAS DE PAPEL
263914 | DISPENSADOR JABON Y GEL ANTIBACTERIAL POLIPROPILENO CAPACIDAD 500ML FIJACION PARED | UN | DISPENSADOR | INDIRECTOS | SERVICIOS E IMPLEMENTOS ASEO | INSUMOS DE ASEO | 47131704 | DISPENSADORES INSTITUCIONALES DE JABÓN O LOCIÓN
263915 | SERVICIO DE INSPECCION Y EVALUACION DEL ESTADO INTERNO DE LA TUBERIA DE PRESION DE CENTRAL HIDROELECTRICA | UN | SERVICIOS TECNICOS/ INGENIERIA | SERVICIOS TECNICOS/ INGENIERIA | CONS. TECNICA/SERV. INGENIERIA | SERVICIOS INGENIERIA | 81101500 | INGENIERÍA CIVIL
263916 | SERVICIO DE CALIBRACION DE TRANSFORMADORES DE POTENCIAL DE 34,5kV | UN | MANTENIMIENTO TRANSFORMADORES | SERVICIOS DE MANTENIMIENTO | MANTENIMIENTO EQUIPO OPERATIVO | MANTENIMIENTO TRANSFORMADORES | 73152108 | SERVICIO DE MANTENIMIENTO Y REPARACIÓN DE EQUIPOS ELÉCTRICOS
263917 | SERVICIOS DE INSPECCION, DIAGNOSTICO Y ENSAYOS NO DESTRUCTIVOS DE MOTOGENERADORES | UN | MTTO EQUPOS DE LABORATORIO | SERVICIOS TECNICOS/ INGENIERIA | SERVICIOS DE LABORATORIO | MTTO EQUPOS DE LABORATORIO | 81141804 | SERVICIO DE INSPECCIÓN DE EQUIPOS
263918 | SERVICIO DE INSTALACION DE TERMINAL ENCHUFABLE PAR CELDA GIS DE 33 KV | UN | SERVICIOS INGENIERIA | SERVICIOS TECNICOS/ INGENIERIA | CONS. TECNICA/SERV. INGENIERIA | SERVICIOS INGENIERIA | 81101701 | SERVICIOS DE INGENIERÍA ELÉCTRICA
263919 | SERVICIO DE EJECUCIÓN DEL OVERHAUL A CELDA GIS DE 33 KV | UN | SERVICIOS INGENIERIA | SERVICIOS TECNICOS/ INGENIERIA | CONS. TECNICA/SERV. INGENIERIA | SERVICIOS INGENIERIA | 81101701 | SERVICIOS DE INGENIERÍA ELÉCTRICA
263921 | SERVICIO DE TRANSPORTE E INSTALACIÓN DE BORDILLO ENTERRADO, PARA LA DELIMITACIÓN DE LA ZONA DE AMPLIACIÓN , B=15CM, H= 45CM. BISEL DE 2,5CM. INCLUYE LA EXCAVACIÓN, BOTADA DE MATERIAL, EQUIPO, HERRAMIENTA, MANO DE OBRA, CONCRETO, JUNTA DE DILATACIÓN CADA 3M, ACERO DE REFUERZO | ML | SERVICIOS INGENIERIA | SERVICIOS TECNICOS/ INGENIERIA | CONS. TECNICA/SERV. INGENIERIA | SERVICIOS INGENIERIA | 81101500 | INGENIERÍA CIVIL
263922 | SERVICIO DE TRANSPORTE Y REGADA DE CAPA DE CANTO RODADO PARA ACABADO DE PATIO DE 15 CM DE ESPESOR, LAVADO, CLASIFICADO ENTRE 1" Y 11/2", COMPACTADO, INCLUYE: PERFILADA Y NIVELADA DEL PATIO, COMPACTADA DEL TERRENO ANTES DEL RIEGO DE LA ROCA, HERRAMIENTA, MANO DE OBRA. | M3 | SERVICIOS INGENIERIA | SERVICIOS TECNICOS/ INGENIERIA | CONS. TECNICA/SERV. INGENIERIA | SERVICIOS INGENIERIA | 81101500 | INGENIERÍA CIVIL
263923 | SERVICIO DE CONSTRUCCIÓN DE CÁRCAMOS EN CONCRETO TIPO 1. INCLUYE EXCAVACIÓN, BOTADA, LLENOS ESTRUCTURALES, SOLADO, CONCRETO, ACERO DE REFUERZO, FORMALETA, RESANES, OÍDOS EN TUBERÍA DE PVC DE 3/4" CADA 2M EN AMBOS LADOS, ACCESORIOS, EMBOQUILLADO DE TUBERÍAS, HERRAMIENTA, MANO DE OBRA. | ML | SERVICIOS INGENIERIA | SERVICIOS TECNICOS/ INGENIERIA | CONS. TECNICA/SERV. INGENIERIA | SERVICIOS INGENIERIA | 81101500 | INGENIERÍA CIVIL
263924 | SERVICIO DE CONSTRUCCIÓN DE TAPAS EN CONCRETO PARA CÁRCAMOS EN PATIO TIPO 1. INCLUYE: CONCRETO F'C = 21 MPA, ACERO DE REFUERZO DE F'Y=420 MPA, FORMALETA, GANCHOS CADA 8 TAPAS, HERRAMIENTA, BISELADO DE TAPAS, MANO DE OBRA, MARCACIÓN DE RIESGO ELÉCTRICO SEGÚN RETIE CADA 8 TAPAS. | UN | SERVICIOS INGENIERIA | SERVICIOS TECNICOS/ INGENIERIA | CONS. TECNICA/SERV. INGENIERIA | SERVICIOS INGENIERIA | 81101500 | INGENIERÍA CIVIL
263925 | SERVICIO DE CONSTRUCCIÓN DE CAJA DE TIRO EN CONCRETO TIPO 1 DE 0.6M X 0.7M. INCLUYE: EXCAVACION, BOTADA, SOLADO, CONCRETO, ACERO DE REFUERZO, TUBERÍA PARA DRENAJE, TAPA, FORMALETA, GANCHOS, EMBOQUILLADO DE TUBERÍA, HERRAMIENTA, SOPORTE METÁLICO PARA TAPA, MANO DE OBRA, MARCACIÓN DE RIESGO ELÉCTRICO. | UN | SERVICIOS INGENIERIA | SERVICIOS TECNICOS/ INGENIERIA | CONS. TECNICA/SERV. INGENIERIA | SERVICIOS INGENIERIA | 81101500 | INGENIERÍA CIVIL
263926 | SERVICIO DE TRANSPORTE E INSTALACIÓN DE TUBERÍA TIPO CONDUIT PVC, 1 TUBO DE 2", PARA CANALIZACIONES ENTRE EQUIPOS DE PATIO Y CÁRCAMOS. INCLUYE: EXCAVACIÓN, BOTADA DE MATERIAL SOBRANTE, LLENOS ESTRUCTURALES EN ARENILLA, BANDA PLÁSTICA, ACCESORIOS. | ML | SERVICIOS INGENIERIA | SERVICIOS TECNICOS/ INGENIERIA | CONS. TECNICA/SERV. INGENIERIA | SERVICIOS INGENIERIA | 81101500 | INGENIERÍA CIVIL
263927 | SERVICIO DE TRANSPORTE E INSTALACIÓN DE TUBERÍA TIPO CONDUIT PVC, 3 TUBOS DE 2", PARA CANALIZACIONES ENTRE EQUIPOS DE PATIO Y CÁRCAMOS. INCLUYE: EXCAVACIÓN, BOTADA DE MATERIAL SOBRANTE, LLENOS ESTRUCTURALES EN ARENILLA, BANDA PLÁSTICA, ACCESORIOS. | ML | SERVICIOS INGENIERIA | SERVICIOS TECNICOS/ INGENIERIA | CONS. TECNICA/SERV. INGENIERIA | SERVICIOS INGENIERIA | 81101500 | INGENIERÍA CIVIL
263928 | SERVICIO DE TRANSPORTE E INSTALACIÓN DE TUBERÍA TIPO CONDUIT PVC, 4 TUBOS DE 2", PARA CANALIZACIONES ENTRE EQUIPOS DE PATIO Y CÁRCAMOS. INCLUYE: EXCAVACIÓN, BOTADA DE MATERIAL SOBRANTE, LLENOS ESTRUCTURALES EN ARENILLA, BANDA PLÁSTICA, ACCESORIOS. | ML | SERVICIOS INGENIERIA | SERVICIOS TECNICOS/ INGENIERIA | CONS. TECNICA/SERV. INGENIERIA | SERVICIOS INGENIERIA | 81101500 | INGENIERÍA CIVIL
263929 | SERVICIO DE CONSTRUCCIÓN DE AFLORAMIENTOS EN CONCRETO PARA EQUIPOS. CONCRETO DE ATRAQUE PARA 4 TUBERÍAS Ø2". INCLUYE: EXCAVACIÓN, BOTADA, CONCRETO DE ATRAQUE, FORMALETA, EMBOQUILLADO DE TUBERÍA, HERRAMIENTA, MANO DE OBRA, ACCESORIOS (ADAPTADOR, UNIONES, TUBERÍA GALVANIZADA, CONECTOR TERMINAL RECTO) | UN | SERVICIOS INGENIERIA | SERVICIOS TECNICOS/ INGENIERIA | CONS. TECNICA/SERV. INGENIERIA | SERVICIOS INGENIERIA | 81101500 | INGENIERÍA CIVIL
263930 | SERVICIO DE CONSTRUCCIÓN DE SIFÓN DRENANTE O CUERPO DE GRAVA PARA CÁRCAMOS Y CAJAS. INCLUYE: EXCAVACIÓN, BOTADA, LLENOS ESTRUCTURALES EN MATERIAL SELECTO, CONCRETO F'C= 21 MPA, FORMALETA, MATERIAL DRENANTE, RESANES, HERRAJES, HERRAMIENTA, MANO DE OBRA. | UN | SERVICIOS INGENIERIA | SERVICIOS TECNICOS/ INGENIERIA | CONS. TECNICA/SERV. INGENIERIA | SERVICIOS INGENIERIA | 81101500 | INGENIERÍA CIVIL
263934 | LICENCIA SOFTWARE SAP2000 PLUS V22 – NETWORK | UN | LICENCIA | SERVICIOS PROF/CORPORATIVOS | SERVICIOS Y RECURSOS DE TI | SOFTWARE Y EQUIPOS ASOCIADOS | 43231512 | SOFTWARE DE MANEJO DE LICENCIAS
263935 | LICENCIA SOFTWARE DC-CAD3 FULL (TODOS LOS MÓDULOS) | UN | LICENCIA | SERVICIOS PROF/CORPORATIVOS | SERVICIOS Y RECURSOS DE TI | SOFTWARE Y EQUIPOS ASOCIADOS | 43231512 | SOFTWARE DE MANEJO DE LICENCIAS
263936 | BOMBA HIDRAULICA MANUAL DE PALANCA FLUJO 20L/MIN CON TUBO SUCCION 460-915 | UN | BOMBA | SOPORTE A LA OPERACIÓN | HTAS-EQUIPOS SOPORTE OPERACION | HERRAMIENTAS MANUAL HIDRAULICA | 40151506 | BOMBAS DE MANO
263937 | TAPON PERNADO PARA TUBO SIN CABLE INTERIOR DIAMETRO INTERNO 50MM EXTERNO 60MM | UN | TAPON | MATERIALES ESTANDAR | TUBERIAS ACCESORIOS DE TUBERIA | ACCESORIOS DE TUBERIA | 39121416 | TAPAS DE CONECTORES ELÉCTRICOS
263938 | BROCA HSS CARBUROS DE TUNGSTENO DIAMETRO 20MM | UN | BROCA | SOPORTE A LA OPERACIÓN | CONSUMIBLES | CONSUMIBLES DE HERRAMIENTAS | 20111614 | BROCAS INDUSTRIALES
263939 | VENTILADOR DE TIPO CENTRIFUGO COMPUESTO POR UNIDAD VENTILADORA DE ASPAS METALICAS CON CON POLEA DE MOTOR VARIABLE CON PORTA FILTRO | UN | VENTILADOR | EQUIPOS INGENIERIA | BOMBAS,COMPRESORES Y MOTORES | MANEJO DE AIRES | 40101502 | EXTRACTORES DE AIRE
263940 | SERVICIO DE LEVANTAMIENTO ÚLTIMA MILLA | ML | SERVICIO INSTALACION | SERVICIOS PROF/CORPORATIVOS | SERVICIOS Y RECURSOS DE TI | SERVICIO CONTRUCCION REDES TI | 72151602 | SERVICIO DE INSTALACIÓN DE CABLES DE FIBRA ÓPTICA
263941 | SERVICIO DE LEVANTAMIENTO ZONA Y/O ÁREA PARA HFC O GPON | ML | SERVICIO INSTALACION | SERVICIOS PROF/CORPORATIVOS | SERVICIOS Y RECURSOS DE TI | SERVICIO CONTRUCCION REDES TI | 72151602 | SERVICIO DE INSTALACIÓN DE CABLES DE FIBRA ÓPTICA
263942 | SERVICIO DE LEVANTAMIENTO CON MAPPING (CON PREDIOS) | ML | SERVICIO INSTALACION | SERVICIOS PROF/CORPORATIVOS | SERVICIOS Y RECURSOS DE TI | SERVICIO CONTRUCCION REDES TI | 72151602 | SERVICIO DE INSTALACIÓN DE CABLES DE FIBRA ÓPTICA
263943 | SERVICIO DE APERTURA Y CIERRE DE EMPALME DE FIBRA ÓPTICA | UN | SERVICIO INSTALACION | SERVICIOS PROF/CORPORATIVOS | SERVICIOS Y RECURSOS DE TI | SERVICIO CONTRUCCION REDES TI | 72151602 | SERVICIO DE INSTALACIÓN DE CABLES DE FIBRA ÓPTICA
263944 | SERVICIO DE FUNCIÓN HILO DE FIBRA ÓPTICA | UN | SERVICIO INSTALACION | SERVICIOS PROF/CORPORATIVOS | SERVICIOS Y RECURSOS DE TI | SERVICIO CONTRUCCION REDES TI | 72151602 | SERVICIO DE INSTALACIÓN DE CABLES DE FIBRA ÓPTICA
263945 | SERVICIO DE CORRIDA DE RESERVA DE FIBRA ÓPTICA | ML | SERVICIO INSTALACION | SERVICIOS PROF/CORPORATIVOS | SERVICIOS Y RECURSOS DE TI | SERVICIO CONTRUCCION REDES TI | 72151602 | SERVICIO DE INSTALACIÓN DE CABLES DE FIBRA ÓPTICA
263946 | SERVICIO DE MONTAJE, PRUEBAS, PUESTA EN MARCHA, DESMONTAJE, DISPOSICIÓN DE ELEMENTOS EXISTENTES, DOCUMENTACIÓN Y CAPACITACIÓN DE EQUIPOS Y ACCESORIOS PARA LA MEDICIÓN DE AGUA | UN | SERVICIOS INGENIERIA | SERVICIOS TECNICOS/ INGENIERIA | CONS. TECNICA/SERV. INGENIERIA | SERVICIOS INGENIERIA | 72154201 | SERVICIO DE INSTALACIÓN Y MANTENIMIENTO DE INSTRUMENTOS O MEDIDORES
263947 | SOPORTE ENCHUFABLE EN POLIAMIDA PARA SEÑALIZACION BORNERA | UN | SOPOTE SEÑALIZACION BORNERA | MATERIALES ESTANDAR | ELEMENTOS DE CONEXION | BORNERAS | 39121410 | BLOQUES DE TERMINALES
263948 | ACEITE HIDRAULICO ISO 150 SHELL MORLINA S2 B PARA SOPLADORES DE AIRE | GL | ACEITE | EQUIPOS INGENIERIA | REPUESTOS Y EQUIPOS INGENIERA | REPUESTOS ESPECIFICOS | 20121445 | ACCESORIOS Y PARTES
263949 | SERVICIO DE AMBULANCIA TIPO TRANSPORTE ASISTENCIAL BASICO (TAB) HORARIO HABITUAL | UN | TRANPORTE DE PERSONAS | SOPORTE A LA OPERACIÓN | TRANSPORTES Y TALLERES | TRANPORTE DE PERSONAS | 92101902 | SERVICIOS DE AMBULANCIA
263950 | SERVICIO DE AMBULANCIA TIPO TRANSPORTE ASISTENCIAL BASICO (TAB) HORARIO NO HABITUAL | HR | TRANPORTE DE PERSONAS | SOPORTE A LA OPERACIÓN | TRANSPORTES Y TALLERES | TRANPORTE DE PERSONAS | 92101902 | SERVICIOS DE AMBULANCIA
263951 | SERVICIO DE INTERCALADO O ALISTAMIENTO ESPECIAL FACTURAS U OTROS | UN | IMPR FACTURACION Y COMP | SERVICIOS PROF/CORPORATIVOS | SERVICIOS COMERCIALES | IMPR. FACTURACION Y COMP. | 73151905 | SERVICIOS DE IMPRESIÓN INDUSTRIAL DIGITAL
263952 | SELLO HIDRAULICO CHESTERTON 5202MM X 560MM X 47MM AWC800 PARA SERVOMOTOR VALVULA ESFERICA | UN | REPUESTO SELLO | EQUIPOS INGENIERIA | REPUESTOS Y EQUIPOS INGENIERA | REPUESTOS ESPECIFICOS | 20121445 | ACCESORIOS Y PARTES
263953 | SOPORTE FINAL PHOENIX CONTACT CLIPFIX 35 3022218 PARA BORNERA | UN | REPUESTO BORNERA | EQUIPOS INGENIERIA | REPUESTOS Y EQUIPOS INGENIERA | REPUESTOS ESPECIFICOS | 20121445 | ACCESORIOS Y PARTES
263954 | TAPA FINAL PHOENIX CONTACT D-UT 2.5/4 QUATTRO 3047170 PARA BORNERA | UN | REPUESTO BORNERA | EQUIPOS INGENIERIA | REPUESTOS Y EQUIPOS INGENIERA | REPUESTOS ESPECIFICOS | 20121445 | ACCESORIOS Y PARTES
263955 | PUENTE DESLIZABLE 2 POLOS PARA CORTOCIRCUITO EN BORNERA PASO 8.2MM | UN | PUENTE | SOPORTE A LA OPERACIÓN | HTAS-EQUIPOS SOPORTE OPERACION | LINEA VIVA | 39121426 | PUENTE DE CONEXIÓN
263956 | RELE PROTECCION DIFERENCIAL 3-P SIEMENS SIPROTEC 7SD82 PARA SISTEMA DE CONTROL, 23 ENTRADAS Y 16 SALIDAS | UN | REPUESTO RELE | EQUIPOS INGENIERIA | EQUIPO PROTEC MANIOBRA S/E-R/D | EQUIPO PROTECCION MANIOBRA S/E | 39122308 | RELÉ DE ÍNDICE DIFERENCIAL
263957 | SOPORTE PARA SEÑALIZACION PHOENIX CONTACT KLM 3 0811969 PARA BORNERA | UN | REPUESTO BORNERA | EQUIPOS INGENIERIA | REPUESTOS Y EQUIPOS INGENIERA | REPUESTOS ESPECIFICOS | 20121445 | ACCESORIOS Y PARTES
263958 | CUBIERTA FAUNA TIPO CAJA PARA CONEXION BUJE 305MM X 305MM X 127MM | UN | PROTECTOR FAUNA | MATERIALES ESTANDAR | ELEMENTOS PROTEC SISTE ELECTRI | PROTECTORES VIDA SALVAJE | 26121630 | ACCESORIOS DE CABLE
263959 | SERVICIO DE MANTENIMIENTO Y SOPORTE DE SOLUCION ALMERA | ME | SERVICIOS PROF/CORPORATIVOS | SERVICIOS PROF/CORPORATIVOS | SERVICIOS Y RECURSOS DE TI | CONSULTORÍA DE TI | 93151502 | SERVICIOS DE SISTEMAS DE INFORMACIÓN O CONTROL DE EMPRESAS PÚBLICAS
263960 | MANOMETRO ANALOGO 0-35PSI CARATULA 2 1/2" INMERSA EN GLICERINA TUBO BOURDON ACERO INOXIDABLE 316L CONEXION TRASERA 1/4" NPT MACHO EXACTITUD 0.5% | UN | MANOMETRO | EQUIPOS INGENIERIA | INSTRUMENTACION Y CONTROL | MEDIDORES DE PRESION | 60104707 | MANÓMETROS
263963 | MANOMETRO ANALOGO 0-60PSI CARATULA 2 1/2" INMERSA EN GLICERINA TUBO BOURDON ACERO INOXIDABLE 316L CONEXION TRASERA 1/4" MACHO NPT EXACTITUD 0.5% | UN | MANOMETRO | EQUIPOS INGENIERIA | INSTRUMENTACION Y CONTROL | MEDIDORES DE PRESION | 60104707 | MANÓMETROS
263964 | MANOMETRO ANALOGO 0-60PSI CARATULA 2 1/2" INMERSA EN GLICERINA TUBO BOURDON EN ACERO INOXIDABLE 316L CONEXION INFERIOR 1/4" NPT EXACTITUD 0.5% | UN | MANOMETRO | EQUIPOS INGENIERIA | INSTRUMENTACION Y CONTROL | MEDIDORES DE PRESION | 60104707 | MANÓMETROS
263965 | MANOMETRO ANALOGO 0-60PSI CARATULA 4 1/2" INMERSA EN GLICERINA TUBO BOURDON ACERO INOXIDABLE 316L CONEXION INFERIOR 1/4" NPT EXACTITUD 0.5% | UN | MANOMETRO | EQUIPOS INGENIERIA | INSTRUMENTACION Y CONTROL | MEDIDORES DE PRESION | 60104707 | MANÓMETROS
263966 | TUBO LED T5 25-30W 85-277VCA 6500K 3400-4000LM G5 | UN | TUBO LED | INDIRECTOS | MANTENIMIENTO DE EDIFICACIONES | ILUMINACION DE EDIFICACIONES | 39111612 | ILUMINACIÓN DE ÁREAS
263967 | LICENCIA CLEAR PASS PERPETUA CONTROL ACCESO DE USUARIOS | UN | LICENCIA | SERVICIOS PROF/CORPORATIVOS | SERVICIOS Y RECURSOS DE TI | SOFTWARE Y EQUIPOS ASOCIADOS | 43231512 | SOFTWARE DE MANEJO DE LICENCIAS
263968 | AGARRADORA DE MORDAZAS REDONDEADAS LISAS HALADO CABLE ACSR ALUMINIO COBRE 7.88MM A 13.46MM | UN | AGARRADORA | SOPORTE A LA OPERACIÓN | HTAS-EQUIPOS SOPORTE OPERACION | ELEMENTOS Y EQUIPOS DE IZAJE | 46182308 | AGARRES PARA HALAR
263969 | JUEGO DE DESTORNILLADORES MIXTOS DE 3/16" A 3/8" N°1 A N°3 9 PIEZAS AISLADO A 1000V | UN | DESTORNILLADOR | SOPORTE A LA OPERACIÓN | HTAS-EQUIPOS SOPORTE OPERACION | HERRAMIENTAS MANUAL MECANICAS | 27111728 | JUEGO DE DESTORNILLADORES
263970 | PONCHADORA MANUAL PARA TERMINALES TIPO OJO-FASTON PARALELO DE 0.5MM2 (21AWG) A 6MM2 (10AWG) TRES POSICIONES ENTALLAJE PARALELO | UN | PONCHADORA | SOPORTE A LA OPERACIÓN | HTAS-EQUIPOS SOPORTE OPERACION | HERRAMIENTAS MANUAL MECANICAS | 27112147 | ALICATES DE ENGASTE
263971 | PONCHADORA MANUAL PARA TERMINALES TIPO TUBULARES(CANUTILLO) DE 0.14MM2 (26AWG) A 6MM2 (10AWG) UNA POSICION ENTALLAJE TRAPEZOIDAL | UN | PONCHADORA | SOPORTE A LA OPERACIÓN | HTAS-EQUIPOS SOPORTE OPERACION | HERRAMIENTAS MANUAL MECANICAS | 27112147 | ALICATES DE ENGASTE
263972 | PONCHADORA MANUAL MODULAR PARA TERMINALES RJ11-RJ45 | UN | PONCHADORA | SOPORTE A LA OPERACIÓN | HTAS-EQUIPOS SOPORTE OPERACION | HERRAMIENTAS MANUAL MECANICAS | 27112147 | ALICATES DE ENGASTE
263973 | ALICATE DE CORTE 8 7/8” MORDAZA 2 5/16" CORTE LATERAL AISLADO A 1000V | UN | ALICATE | SOPORTE A LA OPERACIÓN | HTAS-EQUIPOS SOPORTE OPERACION | HERRAMIENTAS MANUAL MECANICAS | 27112106 | ALICATES DE GUARDALÍNEA
263974 | CUBIERTA FAUNA PREFORMADO EN T PARA CONEXION BUJE ALTO 264MM LARGO 508MM DIAMETRO 191MM | UN | PROTECTOR FAUNA | MATERIALES ESTANDAR | ELEMENTOS PROTEC SISTE ELECTRI | PROTECTORES VIDA SALVAJE | 26121630 | ACCESORIOS DE CABLE
263975 | CUBIERTA FAUNA TIPO CODO PARA CONEXION BUJE ALTO 356MM LARGO 432MM DIAMETRO 229MM | UN | PROTECTOR FAUNA | MATERIALES ESTANDAR | ELEMENTOS PROTEC SISTE ELECTRI | PROTECTORES VIDA SALVAJE | 26121630 | ACCESORIOS DE CABLE
263976 | CONDENSADOR 24UF 400W 400VCA CWA-MH 18AWG | UN | CONDENSADOR | MATERIALES ESTANDAR | ELEMENT ALUMB PUBLICO-NAVIDEÑO | ELEMENTOS DE ALUMBRADO PUBLICO | 39101805 | CAPACITOR SECO DE HALURO DE METAL
263977 | ACEITE PARA COMPRESORES MONOGRADO GRADO ISO 220 MINERAL 5GL | GA | ACEITE | SOPORTE A LA OPERACIÓN | ACEITES Y LUBRICANTES | ACEITES LUBRICANTES | 15121501 | ACEITE MOTOR
263978 | JUEGO INTERNO VALVULA OPW RETAIL FUELING FLB-5000 PARA VALVULA BREAKAWAY | UN | REPUESTO JUEGO VALVULA | EQUIPOS INGENIERIA | REPUESTOS Y EQUIPOS INGENIERA | REPUESTOS ESPECIFICOS | 20121445 | ACCESORIOS Y PARTES
263979 | DESTORNILLADOR PALA 0.6MMX2.5MMX161MM AISLADO A 1000V | UN | DESTORNILLADOR | SOPORTE A LA OPERACIÓN | HTAS-EQUIPOS SOPORTE OPERACION | HERRAMIENTAS MANUAL MECANICAS | 27111736 | DESTORNILLADOR AISLADO
263980 | FILTRO P100 MATERIAL PARTICULADO MASCARA REUTILIZABLE PROTECCION RESPIRATORIA | UN | FILTRO | SOPORTE A LA OPERACIÓN | DOTACION | ELEMENTOS PROTECCION PERSONAL | 46182001 | MÁSCARAS O ACCESORIOS
263981 | PISTOLA DE CALOR INALAMBRICA 468° CON FLUJO DE AIRE DE 6CFM BATERIA 18V | UN | PISTOLA DE CALOR | SOPORTE A LA OPERACIÓN | HTAS-EQUIPOS SOPORTE OPERACION | HERRAMIENTAS MANUAL ELECTRICAS | 27112717 | PISTOLAS DE CALOR
263982 | ACTIVIDADES DE IDENTIFICACION Y MARCACION CON SUSPENSION DE TRANSFORMADOR | UN | REDES ELECTRICAS | SERVICIOS TECNICOS/ INGENIERIA | REDUCCION-CONTROL DE PERDIDAS | REDUC-CONT REDES DISTRIBUCIÓN | 72151515 | SERVICIO DE INSPECCIÓN ELÉCTRICA
263983 | ACTIVIDADES DE DIBUJO Y ACTUALIZACION | UN | REDES ELECTRICAS | SERVICIOS TECNICOS/ INGENIERIA | REDUCCION-CONTROL DE PERDIDAS | REDUC-CONT REDES DISTRIBUCIÓN | 72151515 | SERVICIO DE INSPECCIÓN ELÉCTRICA
263984 | DESINFECTANTE BASE ACIDO HIPOCLOROSO CONTRA BACTERIAS/VIRUS/HONGOS/ESPORAS 1 GALON | GL | DESINFECTANTE | MATERIALES ESTANDAR | MATERIA PROCESO FISICO-QUIMICO | REACTIVOS P/PLANTA TRATAMIENTO | 42281603 | DESINFECTANTE O ESTERILIZADOR DE INSTRUMENTOS
263985 | ASPERSOR PARA DESINFECCION CAPACIDAD 1.5 LTS TARRO PLASTICO | UN | ASPERSOR | SOPORTE A LA OPERACIÓN | CONSUMIBLES | CONSUMIBLES DE FERRETERIA | 40141742 | ATOMIZADORES
263986 | CLAVIJA AEREA TRIFILAR 2P 3H 250VCA 20A IP20 DE SEGURIDAD CAUCHO Y BAKELITA | UN | CLAVIJA | INDIRECTOS | MANTENIMIENTO DE EDIFICACIONES | INSTALACIONES ELECTRICAS | 39121463 | CONECTOR PARA ENCHUFE
263987 | SENSOR RF INALAMBRICO DE TEMPERATURA | UN | SENSOR | EQUIPOS INGENIERIA | INSTRUMENTACION Y CONTROL | DETECTORES | 41111970 | SENSOR DE TEMPERATURA
263988 | DIFUSOR DE GAS 1/8 TIPO QUIK TIP D118Q | UN | DIFUSOR DE GAS | EQUIPOS INGENIERIA | REPUESTOS Y EQUIPOS INGENIERA | REPUESTOS ESPECIFICOS | 20121445 | ACCESORIOS Y PARTES
263989 | UNIDAD HIDRAULICA PRESION MAXIMA 2000PSI POTENCIA ELECTRICA 15HP CAUDAL 11GPM PARA BOMBA HIDRAULICA SUMERGIBLE CON ANILLO DE ASPERSION DE ALTA PRESION | UN | UNIDAD HIDRAULICA | SOPORTE A LA OPERACIÓN | HTAS-EQUIPOS SOPORTE OPERACION | EQUIPOS SOPORTE A LA OPERACION | 20122851 | UNIDAD DE POTENCIA HIDRÁULICA
263990 | CONECTOR PERNADO EN ANGULO DE 45° ALUMINIO 477KCMIL A PIN 24MM 230KV + BUJE DE COBRE CON ROSCA INTERNA | UN | CONECTOR | MATERIALES ESTANDAR | ELEMENTOS DE CONEXION | CONECTORES | 39121456 | CONECTOR DE SUBESTACIÓN
263991 | BUJE GUIA INGERSOLL RAND 82128661 PARA BOMBA VERTICAL | UN | BUJE | EQUIPOS INGENIERIA | REPUESTOS Y EQUIPOS INGENIERA | REPUESTOS ESPECIFICOS | 20121445 | ACCESORIOS Y PARTES
263994 | SERVCIO DE INSTALACION DE INYECTOR DE AIRE TIPO FANCOIL DUCTO TECHO OCULTO | UN | MANTENIMIENTO EQUIPOS ENERGIA | SERVICIOS DE MANTENIMIENTO | MANTENIMIENTO EQUIPO OPERATIVO | MANTENIMIENTO EQUIPOS ENERGIA | 72151200 | SERVICIOS DE CONSTRUCCIÓN Y MANTENIMIENTO DE HVAC CALEFACCIÓN Y ENFRIAMIENTO Y AIRE ACONDICIONADO
263995 | SERVICIO DE INSTALACION DE PURIFICADOR DE AIRE GUARDIAN AIR QRP-14" + 24V | UN | MANTENIMIENTO EQUIPOS ENERGIA | SERVICIOS DE MANTENIMIENTO | MANTENIMIENTO EQUIPO OPERATIVO | MANTENIMIENTO EQUIPOS ENERGIA | 72151200 | SERVICIOS DE CONSTRUCCIÓN Y MANTENIMIENTO DE HVAC CALEFACCIÓN Y ENFRIAMIENTO Y AIRE ACONDICIONADO
263996 | SERVICIO DE INSTALACION DE EXTRACTOR DE AIRE TIPO VENTILADOR HELICOCENTRIFUGO TD-2000 | UN | MANTENIMIENTO EQUIPOS ENERGIA | SERVICIOS DE MANTENIMIENTO | MANTENIMIENTO EQUIPO OPERATIVO | MANTENIMIENTO EQUIPOS ENERGIA | 72151200 | SERVICIOS DE CONSTRUCCIÓN Y MANTENIMIENTO DE HVAC CALEFACCIÓN Y ENFRIAMIENTO Y AIRE ACONDICIONADO
263997 | SERVICIO DE INSTALACION DE CONDUCTOS EN LAMINA GALVANIZADA TIPO OVALDUCTO DE SPIRODUCTO | M2 | MANTENIMIENTO EQUIPOS ENERGIA | SERVICIOS DE MANTENIMIENTO | MANTENIMIENTO EQUIPO OPERATIVO | MANTENIMIENTO EQUIPOS ENERGIA | 72151200 | SERVICIOS DE CONSTRUCCIÓN Y MANTENIMIENTO DE HVAC CALEFACCIÓN Y ENFRIAMIENTO Y AIRE ACONDICIONADO
263998 | SERVICIO DE INSTALACION DE L-VH-OB 18" X 6" CON DAMPER MANUAL | UN | MANTENIMIENTO EQUIPOS ENERGIA | SERVICIOS DE MANTENIMIENTO | MANTENIMIENTO EQUIPO OPERATIVO | MANTENIMIENTO EQUIPOS ENERGIA | 72151200 | SERVICIOS DE CONSTRUCCIÓN Y MANTENIMIENTO DE HVAC CALEFACCIÓN Y ENFRIAMIENTO Y AIRE ACONDICIONADO
263999 | SERVICIO DE INSTALACION DE L-RF-OB 30"X12" CON DAMPER MANUAL | UN | MANTENIMIENTO EQUIPOS ENERGIA | SERVICIOS DE MANTENIMIENTO | MANTENIMIENTO EQUIPO OPERATIVO | MANTENIMIENTO EQUIPOS ENERGIA | 72151200 | SERVICIOS DE CONSTRUCCIÓN Y MANTENIMIENTO DE HVAC CALEFACCIÓN Y ENFRIAMIENTO Y AIRE ACONDICIONADO
264000 | SERVICIO DE INSTALACION DE FILTRO MARCO METALICO CON MEDIA FILTRANTE DE 30"X12"X1" | UN | MANTENIMIENTO EQUIPOS ENERGIA | SERVICIOS DE MANTENIMIENTO | MANTENIMIENTO EQUIPO OPERATIVO | MANTENIMIENTO EQUIPOS ENERGIA | 72151200 | SERVICIOS DE CONSTRUCCIÓN Y MANTENIMIENTO DE HVAC CALEFACCIÓN Y ENFRIAMIENTO Y AIRE ACONDICIONADO
264001 | SERVICIO DE INSTALACION DE L-RA-OB 12" X 6" CON DAMPER MANUAL | UN | MANTENIMIENTO EQUIPOS ENERGIA | SERVICIOS DE MANTENIMIENTO | MANTENIMIENTO EQUIPO OPERATIVO | MANTENIMIENTO EQUIPOS ENERGIA | 72151200 | SERVICIOS DE CONSTRUCCIÓN Y MANTENIMIENTO DE HVAC CALEFACCIÓN Y ENFRIAMIENTO Y AIRE ACONDICIONADO
264002 | SERVICIO DE INSTALACION DE TUBERIA DE COBRE AISLADA DIAMETRO 7/8" | ML | MANTENIMIENTO EQUIPOS ENERGIA | SERVICIOS DE MANTENIMIENTO | MANTENIMIENTO EQUIPO OPERATIVO | MANTENIMIENTO EQUIPOS ENERGIA | 72151200 | SERVICIOS DE CONSTRUCCIÓN Y MANTENIMIENTO DE HVAC CALEFACCIÓN Y ENFRIAMIENTO Y AIRE ACONDICIONADO
264003 | SERVICIO DE INSTALACION DE TUBERIA DE COBRE AISLADA DIAMETRO 1/2" | ML | MANTENIMIENTO EQUIPOS ENERGIA | SERVICIOS DE MANTENIMIENTO | MANTENIMIENTO EQUIPO OPERATIVO | MANTENIMIENTO EQUIPOS ENERGIA | 72151200 | SERVICIOS DE CONSTRUCCIÓN Y MANTENIMIENTO DE HVAC CALEFACCIÓN Y ENFRIAMIENTO Y AIRE ACONDICIONADO
264004 | SERVICIO DE INSTALACION DE CANALETA METALICA LAMINA GALVANIZADA CALIBRE 24, DIMENSIONES 15CM X 7,5CM, AISLADA CON JUMBOLON DE 15 MM. INCLUYE TAPA | ML | MANTENIMIENTO EQUIPOS ENERGIA | SERVICIOS DE MANTENIMIENTO | MANTENIMIENTO EQUIPO OPERATIVO | MANTENIMIENTO EQUIPOS ENERGIA | 72151200 | SERVICIOS DE CONSTRUCCIÓN Y MANTENIMIENTO DE HVAC CALEFACCIÓN Y ENFRIAMIENTO Y AIRE ACONDICIONADO
264005 | SERVICIO DE INSTALACION E NTERCONEXION DE TABLEROS DE FUERZA | UN | MANTENIMIENTO EQUIPOS ENERGIA | SERVICIOS DE MANTENIMIENTO | MANTENIMIENTO EQUIPO OPERATIVO | MANTENIMIENTO EQUIPOS ENERGIA | 72151200 | SERVICIOS DE CONSTRUCCIÓN Y MANTENIMIENTO DE HVAC CALEFACCIÓN Y ENFRIAMIENTO Y AIRE ACONDICIONADO
264006 | SERVICIO DE INSTALACION DE ACOMETIDA DE CONTROL ENTRE UNIDAD INTERIOR Y LA UNIDAD EXTERIOR, TUBERIA EMT | ML | MANTENIMIENTO EQUIPOS ENERGIA | SERVICIOS DE MANTENIMIENTO | MANTENIMIENTO EQUIPO OPERATIVO | MANTENIMIENTO EQUIPOS ENERGIA | 72151200 | SERVICIOS DE CONSTRUCCIÓN Y MANTENIMIENTO DE HVAC CALEFACCIÓN Y ENFRIAMIENTO Y AIRE ACONDICIONADO
264007 | SERVICIO DE INSTALACION DE ACOMETIDA DE CONTROL ENTRE EL TABLERO Y UN VENTILADOR EXTRACTOR. TUBERIA EMT | ML | MANTENIMIENTO EQUIPOS ENERGIA | SERVICIOS DE MANTENIMIENTO | MANTENIMIENTO EQUIPO OPERATIVO | MANTENIMIENTO EQUIPOS ENERGIA | 72151200 | SERVICIOS DE CONSTRUCCIÓN Y MANTENIMIENTO DE HVAC CALEFACCIÓN Y ENFRIAMIENTO Y AIRE ACONDICIONADO
264008 | SERVICIO DE INSTALACION DE ACOMETIDA DE CONTROL ENTRE EL TABLERO Y LA UNIDAD INTERIOR. TUBERIA EMT | ML | MANTENIMIENTO EQUIPOS ENERGIA | SERVICIOS DE MANTENIMIENTO | MANTENIMIENTO EQUIPO OPERATIVO | MANTENIMIENTO EQUIPOS ENERGIA | 72151200 | SERVICIOS DE CONSTRUCCIÓN Y MANTENIMIENTO DE HVAC CALEFACCIÓN Y ENFRIAMIENTO Y AIRE ACONDICIONADO
264009 | SERVICIO DE INSTALACION DE ACOMETIDA DE CONTROL ENTRE EL CONTROL ALAMBRICO Y LA UNIDAD INTERIOR. TUBERIA EMT | ML | MANTENIMIENTO EQUIPOS ENERGIA | SERVICIOS DE MANTENIMIENTO | MANTENIMIENTO EQUIPO OPERATIVO | MANTENIMIENTO EQUIPOS ENERGIA | 72151200 | SERVICIOS DE CONSTRUCCIÓN Y MANTENIMIENTO DE HVAC CALEFACCIÓN Y ENFRIAMIENTO Y AIRE ACONDICIONADO
264010 | SERVICIO DE INSTALACION DE ACOMETIDA DE POTENCIA ENTRE EL TABLERO DE DISTRIBUCION ESSA Y EL TABLERO TAE-01. TUBERIA EMT | ML | MANTENIMIENTO EQUIPOS ENERGIA | SERVICIOS DE MANTENIMIENTO | MANTENIMIENTO EQUIPO OPERATIVO | MANTENIMIENTO EQUIPOS ENERGIA | 72151200 | SERVICIOS DE CONSTRUCCIÓN Y MANTENIMIENTO DE HVAC CALEFACCIÓN Y ENFRIAMIENTO Y AIRE ACONDICIONADO
264011 | SERVICIO DE INSTALACION DE ACOMETIDA DE POTENCIA ENTRE EL TABLERO TAE-01 Y LA UNIDAD CONDESANDORA. TUBERIA EMT | ML | MANTENIMIENTO EQUIPOS ENERGIA | SERVICIOS DE MANTENIMIENTO | MANTENIMIENTO EQUIPO OPERATIVO | MANTENIMIENTO EQUIPOS ENERGIA | 72151200 | SERVICIOS DE CONSTRUCCIÓN Y MANTENIMIENTO DE HVAC CALEFACCIÓN Y ENFRIAMIENTO Y AIRE ACONDICIONADO
264012 | SERVICIO DE PRUEBA, AJUSTES Y BALANCEO DE SISTEMAS DE CONDUCTOS PARA AIRE | UN | MANTENIMIENTO EQUIPOS ENERGIA | SERVICIOS DE MANTENIMIENTO | MANTENIMIENTO EQUIPO OPERATIVO | MANTENIMIENTO EQUIPOS ENERGIA | 72151200 | SERVICIOS DE CONSTRUCCIÓN Y MANTENIMIENTO DE HVAC CALEFACCIÓN Y ENFRIAMIENTO Y AIRE ACONDICIONADO
264013 | SERVICIO DE DESINSTALACION DE EQUIPO PISO TECHO EXISTENTE, REALIZANDO LA RECUPERACION DE REFRIGERANTE Y REALIZANDO LA DISPOSICION FINAL DEL EQUIPO DE ACUERDO A LAS INDICACIONES DE ESSA | UN | MANTENIMIENTO EQUIPOS ENERGIA | SERVICIOS DE MANTENIMIENTO | MANTENIMIENTO EQUIPO OPERATIVO | MANTENIMIENTO EQUIPOS ENERGIA | 72151200 | SERVICIOS DE CONSTRUCCIÓN Y MANTENIMIENTO DE HVAC CALEFACCIÓN Y ENFRIAMIENTO Y AIRE ACONDICIONADO
264014 | SERVICIO DE INSTALACION VIDRIO TEMPLADO 1M*2M*10MM. DESMONTE DE VIDRIO ACTUALMENTE INSTALADO E INSTALAR EL NUEVO VIDRIO CON EL CORTE RESPECTIVO PARA EL PASO DEL DUCTO Y LAS TUBERIAS | UN | MANTENIMIENTO EQUIPOS ENERGIA | SERVICIOS DE MANTENIMIENTO | MANTENIMIENTO EQUIPO OPERATIVO | MANTENIMIENTO EQUIPOS ENERGIA | 72151200 | SERVICIOS DE CONSTRUCCIÓN Y MANTENIMIENTO DE HVAC CALEFACCIÓN Y ENFRIAMIENTO Y AIRE ACONDICIONADO
264015 | SERVICIO DE MANTENIMIENTO DE BOBINA LIMITADORA DE CORRIENTE DE 400A EN ACEITE DIELECTRICO VEGETAL | UN | MANTENIMIENTO TRANSFORMADORES | SERVICIOS DE MANTENIMIENTO | MANTENIMIENTO EQUIPO OPERATIVO | MANTENIMIENTO TRANSFORMADORES | 73152108 | SERVICIO DE MANTENIMIENTO Y REPARACIÓN DE EQUIPOS ELÉCTRICOS
264016 | BORNERA CORRIENTE 400VCA 41A 2 BORNES CALIBRE 20-10AWG RIEL DIN 8.2MM X 72MM X 59MM | UN | BORNERA | MATERIALES ESTANDAR | ELEMENTOS DE CONEXION | BORNERAS | 39121410 | BLOQUES DE TERMINALES
264017 | BORNERA DE TENSION 500VCA 57A 2 BORNES CALIBRE 20-8AWG RIEL DIN 8.2MM X 61MM X 66MM | UN | BORNERA | MATERIALES ESTANDAR | ELEMENTOS DE CONEXION | BORNERAS | 39121410 | BLOQUES DE TERMINALES
264018 | PLACA SEPARADORA PHOENIX CONTACT TS-RTK 0310211 PARA BORNERA DE CORRIENTE | UN | REPUESTO BORNERA | EQUIPOS INGENIERIA | REPUESTOS Y EQUIPOS INGENIERA | REPUESTOS ESPECIFICOS | 20121445 | ACCESORIOS Y PARTES
264021 | CASILLERO/LOCKER METALICO MEDIDAS 2MT X 50CM X 70 CM FONDO CON DOS DIVISIONES PRINCIPALES LA PRIMERA DE 35CM DE ANCHO CON ENTREPANOS Y LA SEGUNDA DIVISION DE 15CM DE ANCHO SIN ENTREPANOS CON UN PERCHERO | UN | LOCKER | INDIRECTOS | AMUEBLAMIENTO Y/O ELEMENTOS | AMUEBLAMIENTO OFICINAS | 56101520 | CASILLEROS (“LOCKERS”)
264022 | PANTOPRAZOL 20 MG TABLETA | UN | PANTOPRAZOL | SERVICIOS PROF/CORPORATIVOS | SERVICIOS DE RECURSOS HUMANOS | BENEFICIOS DE SALUD EMPLEADOS | 85101705 | ADMINISTRACIÓN DE SALUD PÚBLICA
264023 | EMPAQUE ESPIROMETALICO 1" ACERO INOXIDABLE 304-GRAFITO FLEXIBLE CLASE 150 PARA BRIDA | UN | EMPAQUE | MATERIALES ESTANDAR | REPUESTOS MATERIALES ESTANDAR | ELEMENTOS DE SELLADO | 31401608 | EMPAQUE TROQUELADO DE BI – MATERIAL
264024 | EMPAQUE ESPIROMETALICO 3/4" ACERO INOXIDABLE 304-GRAFITO FLEXIBLE CLASE 150 PARA BRIDA | UN | EMPAQUE | MATERIALES ESTANDAR | REPUESTOS MATERIALES ESTANDAR | ELEMENTOS DE SELLADO | 31401608 | EMPAQUE TROQUELADO DE BI – MATERIAL
264025 | KIT DE REPARACION FLOWSERVE 0001ME000671-2 PARA BOMBA DE CONDENSADOS INGERSOLL-DRESSER | UN | REPUESTO KIT | EQUIPOS INGENIERIA | REPUESTOS Y EQUIPOS INGENIERA | REPUESTOS ESPECIFICOS | 20121445 | ACCESORIOS Y PARTES
264026 | SELLO MECANICO 22MM TIPO 6 CARBURO TUNGSTENO-CARBURO SILICIO-VITON PARA BOMBAS | JG | REPUESTO SELLO | MATERIALES ESTANDAR | REPUESTOS MATERIALES ESTANDAR | ELEMENTOS DE SELLADO | 31411702 | SELLO MECÁNICO DE FUELLE
264027 | CARBON ACTIVADO GRANULADO N° YODO > 950 SACO POR 25KG | KG | CARBON | MATERIALES ESTANDAR | MATERIA PROCESO FISICO-QUIMICO | REACTIVOS P/PLANTA TRATAMIENTO | 11101522 | CARBÓN ACTIVADO
264028 | CONDENSADOR DE ARRANQUE 324-389UF 220V | UN | CONDENSADOR | EQUIPOS INGENIERIA | INSTRUMENTACION Y CONTROL | EQUIPOS ELECTRONICA Y CONTROL | 32121501 | CAPACITORES FIJOS
264029 | MANOMETRO ANALOGO 0-350PSI CARATULA 2 1/2" INMERSA EN GLICERINA TUBO BOURDON ACERO INOXIDABLE 316L CONEXION TRASERA 1/4" NPT MACHO EXACTITUD 0.5% | UN | MANOMETRO | EQUIPOS INGENIERIA | INSTRUMENTACION Y CONTROL | MEDIDORES DE PRESION | 60104707 | MANÓMETROS
264030 | MANTA IGNIFUGA 1.2MX1.2M TEXTIL RESISTENTE A LA LLAMA | UN | MANTA IGNIFUGA | SOPORTE A LA OPERACIÓN | DOTACION | ELEMENTOS PROTECCION COLECTIVA | 46191604 | COBIJAS PARA INCENDIOS
264031 | CARGADOR INALAMBRICO CELULAR 5W PLASTICO CIRCULAR 12CM X 7.6CM CON SOPORTE PARA REJILLA EN CARRO | UN | CARGADOR CELULAR | SERVICIOS PROF/CORPORATIVOS | SERV. PUBLICIDAD Y PROMOCION | PRODUCTOS MERCHANDISING | 49101602 | RECUERDOS (SOUVENIRS)
264032 | RECIPIENTE PLASTICO 120ML PARA ATOMIZAR | UN | RECIPIENTE | SERVICIOS PROF/CORPORATIVOS | SERVICIOS DE RECURSOS HUMANOS | BENEFICIOS DE SALUD EMPLEADOS | 42172017 | KITS DE EQUIPOS MÉDICOS DE LABORATORIO O DE CAMPO O PRODUCTOS RELACIONADOS
264033 | RECIPIENTE PLASTICO 500ML PARA ATOMIZAR | UN | RECIPIENTE | SERVICIOS PROF/CORPORATIVOS | SERVICIOS DE RECURSOS HUMANOS | BENEFICIOS DE SALUD EMPLEADOS | 42172017 | KITS DE EQUIPOS MÉDICOS DE LABORATORIO O DE CAMPO O PRODUCTOS RELACIONADOS
264034 | DESTORNILLADOR PALA 0.6MMX3.5MMX181MM AISLADO A 1000V | UN | DESTORNILLADOR | SOPORTE A LA OPERACIÓN | HTAS-EQUIPOS SOPORTE OPERACION | HERRAMIENTAS MANUAL MECANICAS | 27111736 | DESTORNILLADOR AISLADO
264036 | SERVICIO DE PINTURA EN POLIURETANO PARA ESTRUCTURAS METALICAS | M2 | SERVICIOS DE SEÑALIZACION | INDIRECTOS | SERV. SEÑALIZACION-SEÑALETICA | SERVICIOS DE SEÑALIZACION | 55121735 | SEÑALES TEMPORALES
264037 | SERVICIO DE FIJACION DE TOPES DE RUEDAS AL PISO | UN | SERVICIOS DE SEÑALIZACION | INDIRECTOS | SERV. SEÑALIZACION-SEÑALETICA | SERVICIOS DE SEÑALIZACION | 55121735 | SEÑALES TEMPORALES
264038 | DESMONTE, LAVADO, CAMBIO SISTEMA ILUMINACION | UN | SERVICIOS DE SEÑALIZACION | INDIRECTOS | SERV. SEÑALIZACION-SEÑALETICA | SERVICIOS DE SEÑALIZACION | 55121735 | SEÑALES TEMPORALES
264039 | SERVICIO DE REPOTENCIACION AVISO TIPO COLOMBINA | UN | SERVICIOS DE SEÑALIZACION | INDIRECTOS | SERV. SEÑALIZACION-SEÑALETICA | SERVICIOS DE SEÑALIZACION | 55121700 | SEÑALIZACIÓN
264040 | SERVICIO DE INSTALACION DE LOGOS DE MOVILIDAD ELECTRICA | UN | SERVICIOS DE SEÑALIZACION | INDIRECTOS | SERV. SEÑALIZACION-SEÑALETICA | SERVICIOS DE SEÑALIZACION | 55121700 | SEÑALIZACIÓN
264045 | DISPENSADOR PLASTICO CON VALVULA 120ML | UN | DISPENSADOR | SERVICIOS PROF/CORPORATIVOS | SERVICIOS DE RECURSOS HUMANOS | BENEFICIOS DE SALUD EMPLEADOS | 42172017 | KITS DE EQUIPOS MÉDICOS DE LABORATORIO O DE CAMPO O PRODUCTOS RELACIONADOS
264046 | RECIPIENTE PLASTICO CON GRIFO 20L | UN | RECIPIENTE | EQUIPOS INGENIERIA | MATERIALES EQUIPOS LABORATORIO | MATERIALES DE LABORATORIO | 41121800 | ARTÍCULOS DE VIDRIO O PLÁSTICO Y SUMINISTROS GENERALES DE LABORATORIO
264047 | RECIPIENTE PLASTICO CON GRIFO 6L | UN | RECIPIENTE | EQUIPOS INGENIERIA | MATERIALES EQUIPOS LABORATORIO | MATERIALES DE LABORATORIO | 41121800 | ARTÍCULOS DE VIDRIO O PLÁSTICO Y SUMINISTROS GENERALES DE LABORATORIO
264048 | CABALLETE FIJO 15° FIBROCEMENTO COLOR GRIS 0.485M X 0.920M TRASLAPO LONGITUDINAL 0.140M TRASLAPO LATERAL 0.047M | UN | CABALLETE | SERVIC/MATERIALES CONSTRUCCION | MATERIALES DE CONSTRUCCION | MATERIALES PREFABRICADOS | 30151501 | TECHADO PREARMADO
264049 | CABALLETE FIJO 20° FIBROCEMENTO COLOR GRIS 0.480M X 0.920M TRASLAPO LONGITUDINAL 0.140M TRASLAPO LATERAL 0.047M | UN | CABALLETE | SERVIC/MATERIALES CONSTRUCCION | MATERIALES DE CONSTRUCCION | MATERIALES PREFABRICADOS | 30151501 | TECHADO PREARMADO
264050 | CABALLETE FIJO 25° FIBROCEMENTO COLOR GRIS 0.460M X 0.920M TRASLAPO LONGITUDINAL 0.140M TRASLAPO LATERAL 0.047M | UN | CABALLETE | SERVIC/MATERIALES CONSTRUCCION | MATERIALES DE CONSTRUCCION | MATERIALES PREFABRICADOS | 30151501 | TECHADO PREARMADO
264051 | TERMOMETRO DIGITAL INFRARROJO DE TEMPERATURA CORPORAL 32°C A 43°C | UN | TERMOMETRO | SOPORTE A LA OPERACIÓN | HTAS-EQUIPOS SOPORTE OPERACION | INSTRUMENTOS DE MEDICION | 41112224 | TERMÓMETRO INFRARROJO
264052 | CELDA DE LLEGADA PROTECCION TRANSFORMADOR VACIO 1200A 31.5KA METAL-ENCLOSED 60/110KV TC 20/5A TP 13.2KV/V3-120V/V3 AISLAMIENTO VACIO AFLR | UN | CELDA | EQUIPOS INGENIERIA | EQUIPO PROTEC MANIOBRA S/E-R/D | CELDAS DE MEDIA TENSION | 39121115 | TABLERO DE CONTROLES DE MEDIO VOLTAJE
264053 | DESINFECTANTE BASE ACIDO HIPOCLOROSO CONTRA BACTERIAS/VIRUS/HONGOS/ESPORAS CON ASPERSOR 1 LITRO | LT | DESINFECTANTE | MATERIALES ESTANDAR | MATERIA PROCESO FISICO-QUIMICO | REACTIVOS P/PLANTA TRATAMIENTO | 42281603 | DESINFECTANTE O ESTERILIZADOR DE INSTRUMENTOS
264054 | BUJE ELECTRICO CONVENCIONAL POLIMERICO ACEITE-AIRE 72.5KV 1250A PIN M30 IEC 60137 325KV 2250MM PARA TRANSFORMADOR DE 2 MVA PCH AYURÁ | UN | BUJE | MATERIALES ESTANDAR | AISLANTES ELECTRICOS | BUJES-DUCTOS CONEXION P/TRAFOS | 39121706 | BUJES DE TRANSFORMADORES
264055 | BUJE ELECTRICO CONVENCIONAL PORCELANA ACEITE-AIRE 36KV 2000A PALETA IEC 60137 170KV 680MM PARA TRANSFORMADOR DE 2 MVA PCH AYURÁ | UN | BUJE | MATERIALES ESTANDAR | AISLANTES ELECTRICOS | BUJES-DUCTOS CONEXION P/TRAFOS | 39121706 | BUJES DE TRANSFORMADORES
264056 | MANOMETRO ANALOGO 0-4500PSI CARATULA 4 1/2" INMERSA EN GLICERINA TUBO BOURDON EN ACERO INOXIDABLE 316L CONEXION INFERIOR 1/4" NPT EXACTITUD 0.5% | UN | MANOMETRO | EQUIPOS INGENIERIA | INSTRUMENTACION Y CONTROL | MEDIDORES DE PRESION | 60104707 | MANÓMETROS
264057 | MANGUERA DIELECTRICA NYLON/POLIURETANO REFORZADA CON FIBRA SINTETICA 1" X 300MM 5000PSI ROSCA 1" NPTM PARA TRANSPORTE GAS NATURAL | UN | MANGUERA | MATERIALES ESTANDAR | TUBERIAS ACCESORIOS DE TUBERIA | CONDUCTOS | 40142007 | MANGUERAS ESPECIALES
264058 | CONECTOR PERNADO RECTO ALUMINIO PIN 76MM A PLATINA (800MMX80MM) 115KV 1000A 50KA | UN | CONECTOR | MATERIALES ESTANDAR | ELEMENTOS DE CONEXION | CONECTORES | 39121456 | CONECTOR DE SUBESTACIÓN
264059 | CONECTOR PERNADO RECTO BIMETALICO PIN 80MM COBRE A PLATINA ALUMINIO (800MMX300MM) 115KV | UN | CONECTOR | MATERIALES ESTANDAR | ELEMENTOS DE CONEXION | CONECTORES | 39121456 | CONECTOR DE SUBESTACIÓN
264060 | JUEGO HERRAMIENTAS 15 PIEZAS CON LINTERNA INCLUYE ESTUCHE PLASTICO | UN | JUEGO HERRAMIENTAS | SERVICIOS PROF/CORPORATIVOS | SERV. PUBLICIDAD Y PROMOCION | PRODUCTOS MERCHANDISING | 49101602 | RECUERDOS (SOUVENIRS)
264061 | CONDULETA ROSCADA EN LB ALUMINIO 1 1/2" GRIS | UN | CONDULETA | MATERIALES ESTANDAR | CAJAS Y TAPAS | CAJA DE PASO O EMPALME | 40175304 | CAJAS DE CONEXIÓN DE TUBOS
264062 | CONDULETA ROSCADA EN LB ALUMINIO 2 1/2" GRIS | UN | CONDULETA | MATERIALES ESTANDAR | CAJAS Y TAPAS | CAJA DE PASO O EMPALME | 40175304 | CAJAS DE CONEXIÓN DE TUBOS
264063 | CONDULETA ROSCADA EN LL ALUMINIO 2 1/2" GRIS | UN | CONDULETA | MATERIALES ESTANDAR | CAJAS Y TAPAS | CAJA DE PASO O EMPALME | 40175304 | CAJAS DE CONEXIÓN DE TUBOS
264064 | CONDULETA ROSCADA EN LR 2 1/2" | UN | CONDULETA | MATERIALES ESTANDAR | CAJAS Y TAPAS | CAJA DE PASO O EMPALME | 40175304 | CAJAS DE CONEXIÓN DE TUBOS
264065 | CONDULETA ROSCADA EN T ALUMINIO 1 1/4" GRIS | UN | CONDULETA | MATERIALES ESTANDAR | CAJAS Y TAPAS | CAJA DE PASO O EMPALME | 40175304 | CAJAS DE CONEXIÓN DE TUBOS
264066 | CONDULETA ROSCADA EN T ALUMINIO 3" GRIS | UN | CONDULETA | MATERIALES ESTANDAR | CAJAS Y TAPAS | CAJA DE PASO O EMPALME | 40175304 | CAJAS DE CONEXIÓN DE TUBOS
264067 | TORNILLO GOLOSO ACERO 5/16" X 1" PUNTA BROCA CON CABEZA EXTRAPLANA | UN | TORNILLO | MATERIALES ESTANDAR | HERRAJES ELEMENTOS DE SUJECION | ELEMENTOS DE SUJECION | 31161511 | TORNILLOS DE APRIETE
264068 | TORNILLO GOLOSO ACERO 5/16" X 1/4" PUNTA BROCA CON CABEZA HEXAGONAL | UN | TORNILLO | MATERIALES ESTANDAR | HERRAJES ELEMENTOS DE SUJECION | ELEMENTOS DE SUJECION | 31161528 | TORNILLO AUTO – ENTRANTE
264069 | TORNNILLO GOLOSO ACERO 5/16" X 3/4" PUNTA BROCA CON CABEZA HEXAGONAL | UN | TORNILLO | MATERIALES ESTANDAR | HERRAJES ELEMENTOS DE SUJECION | ELEMENTOS DE SUJECION | 31161528 | TORNILLO AUTO – ENTRANTE
264070 | TORNILLO GOLOSO ACERO 5/16" X 1/4" PUNTA BROCA CON CABEZA LENTEJA | UN | TORNILLO | MATERIALES ESTANDAR | HERRAJES ELEMENTOS DE SUJECION | ELEMENTOS DE SUJECION | 31161528 | TORNILLO AUTO – ENTRANTE
264071 | TORNILLO GOLOSO ACERO 5/16" X 3/4" PUNTA BROCA CON CABEZA LENTEJA | UN | TORNILLO | MATERIALES ESTANDAR | HERRAJES ELEMENTOS DE SUJECION | ELEMENTOS DE SUJECION | 31161528 | TORNILLO AUTO – ENTRANTE
264072 | ESPARRAGO 1/2" X 40" | UN | ESPARRAGO | MATERIALES ESTANDAR | HERRAJES ELEMENTOS DE SUJECION | ELEMENTOS DE SUJECION | 31161502 | TORNILLOS DE ANCLAJE
264073 | ESPARRAGO 1/2" X 79" | UN | ESPARRAGO | MATERIALES ESTANDAR | HERRAJES ELEMENTOS DE SUJECION | ELEMENTOS DE SUJECION | 31161502 | TORNILLOS DE ANCLAJE
264074 | ESPARRAGO 3/8" X 40" | UN | ESPARRAGO | MATERIALES ESTANDAR | HERRAJES ELEMENTOS DE SUJECION | ELEMENTOS DE SUJECION | 31161502 | TORNILLOS DE ANCLAJE
264075 | ESPARRAGO 3/8" X 79" | UN | ESPARRAGO | MATERIALES ESTANDAR | HERRAJES ELEMENTOS DE SUJECION | ELEMENTOS DE SUJECION | 31161502 | TORNILLOS DE ANCLAJE
264076 | GRAPA ACERO GALVANIZADO PARA RIEL CHANEL 1 1/4" PARA TUBERIA IMC | UN | GRAPA | MATERIALES ESTANDAR | HERRAJES ELEMENTOS DE SUJECION | ELEMENTOS DE SUJECION | 31162404 | GRAPAS
264077 | JUEGO BOLSAS CAMBREL CON MALLA MULTIUSOS PAQUETE POR 4UN NARANJA/VERDE/ROJA | PQ | BOLSA | SERVICIOS PROF/CORPORATIVOS | SERV. PUBLICIDAD Y PROMOCION | PRODUCTOS MERCHANDISING | 53121608 | BOLSAS PARA COMPRAS
264078 | JUEGO CUBIERTOS BAMBU CON ESTUCHE 21CMX6CM | UN | JUEGO CUBIERTOS | SERVICIOS PROF/CORPORATIVOS | SERV. PUBLICIDAD Y PROMOCION | PRODUCTOS MERCHANDISING | 49101602 | RECUERDOS (SOUVENIRS)
264079 | RELOJ PORTABOLIGRAFO 4 EN 1 DE 14.5CMX16CMX6CM | UN | RELOJ | SERVICIOS PROF/CORPORATIVOS | SERV. PUBLICIDAD Y PROMOCION | PRODUCTOS MERCHANDISING | 54111602 | RELOJES DE MESA O REPISA
264080 | CANECA PEDAL DE 20LT RESIDUOS PELIGROSOS 315X285MM | UN | CANECA | INDIRECTOS | SERVICIOS E IMPLEMENTOS ASEO | INSUMOS DE ASEO | 24101510 | CONTENEDOR DE BASURA PLÁSTICO
264081 | BANCO DE BATERIAS PLOMO-ACIDO 125VCC 400AH ELECTROLITO INMOVILIZADO ACIDO SULFURICO 60 CELDAS TENSION FINAL POR CELDA 1.8VCC TENSION DE IGUALACION POR CELDA 2.33VCC | UN | BANCO BATERIAS | EQUIPOS INGENIERIA | ACUMULADOR REGULACION TENSION | CONVERSOR-FTE-REGULADORTENSION | 26111707 | BATERÍAS DE PLOMO-ÁCIDO
264087 | SERVICIO DE INSTALACION Y MONTAJE DE RED COMUNICACIONES DE FIBRA OPTICA, TABLEROS DE CONEXION, FUENTES DE ALIMENTACIÓN EQUIPOS DE COMPUTO, CENTRALES DE GENERACION | UN | CONS. CENTRALES GENERACION | SERVIC/MATERIALES CONSTRUCCION | CONS. CENTRALES GENERACION | CONS. CENTRALES GENERACION | 72121506 | SERVICIO DE CONSTRUCCIÓN DE CENTRALES ELÉCTRICAS
264089 | PERFIL DE ACERO EN C 100MMX50MMX15MMX6M CALIBRE 14 | UN | PERFIL | SERVIC/MATERIALES CONSTRUCCION | MATERIALES DE CONSTRUCCION | MATERIALES METALICOS | 30102303 | PERFILES DE HIERRO
264090 | PERFIL DE ACERO EN C 150MMX50MMX15MMX6M CALIBRE 14 | UN | PERFIL | SERVIC/MATERIALES CONSTRUCCION | MATERIALES DE CONSTRUCCION | MATERIALES METALICOS | 30102303 | PERFILES DE HIERRO
264091 | DETECTOR MULTIGAS PORTATIL CON BOMBA DE SUCCION. O2: 0-30%VOL RES:0.1%. CO: 0-1000PPM RES:1PPM. H2S: 0-200PPM RES:1PPM. LEL: 0-100% RES:1%. INDICACION DE ALARMA AUDITIVO Y LUMINOSO IP54 | UN | DETECTOR GAS | SOPORTE A LA OPERACIÓN | HTAS-EQUIPOS SOPORTE OPERACION | INSTRUMENTOS DE MEDICION | 46171613 | DETECTORES DE GAS
264092 | TARJETA PRESENTACION GERENTE KIT PULSOXIMETRO PANTONE 375 | UN | TARJETA | INDIRECTOS | EQUIPOS Y UTILES DE OFICINA | UTILES DE OFICINA | 14111605 | TARJETAS POSTALES, DE SALUDO O DE NOTAS
264093 | VALVULA REGULADORA PRESION GAS NATURAL COMPRIMIDO 1" 250BARG 1-80BARG CAUDAL 1200M3/H ACERO INOXIDABLE BRIDADA ASME B16.5 CLASE 2500 | UN | VALVULA REGULADORA | MATERIALES ESTANDAR | VALVULAS, HIDRANTES Y UNIONES | VALVULAS | 40141652 | VÁLVULA REDUCTORA DE PRESIÓN
264094 | INTERFAZ HOMBRE MAQUINA HMI 15" TACTIL 3.5GHZ 2 NUCLEOS 4GB DDR4 256 GB SSD 2XRJ45 4XUSB3.0 MONTAJE EN TABLERO | UN | HMI | SERVICIOS PROF/CORPORATIVOS | SERVICIOS Y RECURSOS DE TI | HARDWARE Y EQUIPOS ASOCIADOS | 43211509 | COMPUTADORES DE TABLETA
264095 | LLAVE PERNO DE SEGURIDAD 108MMX8.6MM PARA CAJA HERMETICA MEDIDORES DE ENERGIA | UN | LLAVE | SOPORTE A LA OPERACIÓN | HTAS-EQUIPOS SOPORTE OPERACION | HERRAMIENTAS MANUAL MECANICAS | 27111714 | LLAVES DE ESPECIALIDAD
264096 | BOLSA PLASTICA 60CMX80CM PARA BASURA CALIBRE 12 COLOR ROJO | UN | BOLSA | SOPORTE A LA OPERACIÓN | CONSUMIBLES | CONSUMIBLES DE FERRETERIA | 24111503 | BOLSAS PLÁSTICAS
264099 | SERVICIO DE MANTENIMIENTO OVER HAUL PARA GRUA HIDRAULICA | UN | MANTENIMIENTO Y REPUESTOS | SOPORTE A LA OPERACIÓN | TRANSPORTES Y TALLERES | MANTENIMIENTO Y REPUESTOS | 78181508 | MANTENIMIENTO Y REPARACIÓN DE CAMIONES PESADOS
264100 | SERVICIO DE FABRICACION E INSTALACION DE CARROCERIA TIPO PLANCHON Y MONTAJE DE EQUIPO HIDRAULICO GRUA ARTICULADA EN CAMION | UN | MANTENIMIENTO Y REPUESTOS | SOPORTE A LA OPERACIÓN | TRANSPORTES Y TALLERES | MANTENIMIENTO Y REPUESTOS | 78181508 | MANTENIMIENTO Y REPARACIÓN DE CAMIONES PESADOS
264101 | SERVICIO DE LAVADO TANQUE LA TABLAZA EN CUALQUIER JORNADA | UN | MANTENIMIENTO TANQUES | SERVICIOS DE MANTENIMIENTO | MTTO INFRAESTR PROVISION AGUAS | MANTENIMIENTO TANQUES | 72154056 | SERVICIO DE MANTENIMIENTO O REPARACIÓN DE TANQUES
264102 | SERVICIO DE LAVADO TANQUE EL TOLDO EN CUALQUIER JORNADA | UN | MANTENIMIENTO TANQUES | SERVICIOS DE MANTENIMIENTO | MTTO INFRAESTR PROVISION AGUAS | MANTENIMIENTO TANQUES | 72154056 | SERVICIO DE MANTENIMIENTO O REPARACIÓN DE TANQUES
264103 | SERVICIO DE LAVADO DE SEDIMENTADORES DE PLANTA MANANTIALES EN CUALQUIER JORNADA | UN | MANTENIMIENTO TANQUES | SERVICIOS DE MANTENIMIENTO | MTTO INFRAESTR PROVISION AGUAS | MANTENIMIENTO TANQUES | 72154056 | SERVICIO DE MANTENIMIENTO O REPARACIÓN DE TANQUES
264104 | SERVICIO DE LAVADO DE TANQUES FLOCULADORES DE PLANTA MANANTIALES, EN CUALQUIER HORARIO | UN | MANTENIMIENTO TANQUES | SERVICIOS DE MANTENIMIENTO | MTTO INFRAESTR PROVISION AGUAS | MANTENIMIENTO TANQUES | 72154056 | SERVICIO DE MANTENIMIENTO O REPARACIÓN DE TANQUES
264105 | SERVICIO DE LAVADO DE TANQUE DE RECIRCULACION DE PLANTA LA AYURA, EN CUALQUIER HORARIO | UN | MANTENIMIENTO TANQUES | SERVICIOS DE MANTENIMIENTO | MTTO INFRAESTR PROVISION AGUAS | MANTENIMIENTO TANQUES | 72154056 | SERVICIO DE MANTENIMIENTO O REPARACIÓN DE TANQUES
264106 | SERVICIO DE LAVADO DE TANQUES DE DISTRIBUCION DE PLANTA VILLAHERMOSA, EN CUALQUIER HORARIO | UN | MANTENIMIENTO TANQUES | SERVICIOS DE MANTENIMIENTO | MTTO INFRAESTR PROVISION AGUAS | MANTENIMIENTO TANQUES | 72154056 | SERVICIO DE MANTENIMIENTO O REPARACIÓN DE TANQUES
264107 | SERVICIO DE LAVADO DE TANQUE DE SERVICIO DE PLANTA VILLAHERMOSA, EN CUALQUIER HORARIO | UN | MANTENIMIENTO TANQUES | SERVICIOS DE MANTENIMIENTO | MTTO INFRAESTR PROVISION AGUAS | MANTENIMIENTO TANQUES | 72154056 | SERVICIO DE MANTENIMIENTO O REPARACIÓN DE TANQUES
264108 | SERVICIO DE LAVADO DE SEDIMENTADORES DE PLANTA VILLA HERMOSA, EN CUALQUIER JORNADA | UN | MANTENIMIENTO TANQUES | SERVICIOS DE MANTENIMIENTO | MTTO INFRAESTR PROVISION AGUAS | MANTENIMIENTO TANQUES | 72154056 | SERVICIO DE MANTENIMIENTO O REPARACIÓN DE TANQUES
264109 | SERVICIO DE LAVADO DE TANQUE DE RECIRCULACION DE PLANTA VILLA HERMOSA, EN CUALQUIER HORARIO | UN | MANTENIMIENTO TANQUES | SERVICIOS DE MANTENIMIENTO | MTTO INFRAESTR PROVISION AGUAS | MANTENIMIENTO TANQUES | 72154056 | SERVICIO DE MANTENIMIENTO O REPARACIÓN DE TANQUES
264110 | SERVICIO DE LAVADO DE DISTRIBUCION Y SERVICIOS DE PLANTA LA CASCADA, EN CUALQUIER JORNADA | UN | MANTENIMIENTO TANQUES | SERVICIOS DE MANTENIMIENTO | MTTO INFRAESTR PROVISION AGUAS | MANTENIMIENTO TANQUES | 72154056 | SERVICIO DE MANTENIMIENTO O REPARACIÓN DE TANQUES
264111 | SERVICIO DE LAVADO DE DISTRIBUCION Y SERVICIOS DE PLANTA LA MONTANA, EN CUALQUIER JORNADA | UN | MANTENIMIENTO TANQUES | SERVICIOS DE MANTENIMIENTO | MTTO INFRAESTR PROVISION AGUAS | MANTENIMIENTO TANQUES | 72154056 | SERVICIO DE MANTENIMIENTO O REPARACIÓN DE TANQUES
264112 | SERVICIO DE LAVADO ACELATOR PLANTA LA MONTANA EN CUALQUIER HORARIO | UN | MANTENIMIENTO TANQUES | SERVICIOS DE MANTENIMIENTO | MTTO INFRAESTR PROVISION AGUAS | MANTENIMIENTO TANQUES | 72154056 | SERVICIO DE MANTENIMIENTO O REPARACIÓN DE TANQUES
264113 | SERVICIO DE LAVADO DE TANQUE DE SERVICIO DE PLANTA SAN CRISTOBAL EN CUALQUIER HORARIO | UN | MANTENIMIENTO TANQUES | SERVICIOS DE MANTENIMIENTO | MTTO INFRAESTR PROVISION AGUAS | MANTENIMIENTO TANQUES | 72154056 | SERVICIO DE MANTENIMIENTO O REPARACIÓN DE TANQUES
264114 | SERVICIO DE LAVADO DE TANQUES SEDIMENTADORES DE PLANTA SAN CRISTOBAL, EN CUALQUIER HORARIO | UN | MANTENIMIENTO TANQUES | SERVICIOS DE MANTENIMIENTO | MTTO INFRAESTR PROVISION AGUAS | MANTENIMIENTO TANQUES | 72154056 | SERVICIO DE MANTENIMIENTO O REPARACIÓN DE TANQUES
264115 | SERVICIO DE LAVADO DE TANQUES DE DISTRIBUCION DE PLANTA SAN ANTONIO DE PRADO, EN CUALQUIER HORARIO | UN | MANTENIMIENTO TANQUES | SERVICIOS DE MANTENIMIENTO | MTTO INFRAESTR PROVISION AGUAS | MANTENIMIENTO TANQUES | 72154056 | SERVICIO DE MANTENIMIENTO O REPARACIÓN DE TANQUES
264116 | SERVICIO DE LAVADO DE TANQUES FLOCULADORES DE PLANTA SAN ANTONIO DE PRADO, EN CUALQUIER HORARIO | UN | MANTENIMIENTO TANQUES | SERVICIOS DE MANTENIMIENTO | MTTO INFRAESTR PROVISION AGUAS | MANTENIMIENTO TANQUES | 72154056 | SERVICIO DE MANTENIMIENTO O REPARACIÓN DE TANQUES
264117 | SERVICIO DE LAVADO DE TANQUES SEDIMENTADORES DE PLANTA SAN ANTONIO DE PRADO, EN CUALQUIER HORARIO | UN | MANTENIMIENTO TANQUES | SERVICIOS DE MANTENIMIENTO | MTTO INFRAESTR PROVISION AGUAS | MANTENIMIENTO TANQUES | 72154056 | SERVICIO DE MANTENIMIENTO O REPARACIÓN DE TANQUES
264118 | SERVICIO DE LAVADO DE TANQUES SEDIMENTADORES DE PLANTA CALDAS, EN CUALQUIER HORARIO | UN | MANTENIMIENTO TANQUES | SERVICIOS DE MANTENIMIENTO | MTTO INFRAESTR PROVISION AGUAS | MANTENIMIENTO TANQUES | 72154056 | SERVICIO DE MANTENIMIENTO O REPARACIÓN DE TANQUES
264119 | SERVICIO DE LAVADO DE TANQUES FLOCULADORES DE PLANTA CALDAS, EN CUALQUIER HORARIO | UN | MANTENIMIENTO TANQUES | SERVICIOS DE MANTENIMIENTO | MTTO INFRAESTR PROVISION AGUAS | MANTENIMIENTO TANQUES | 72154056 | SERVICIO DE MANTENIMIENTO O REPARACIÓN DE TANQUES
264120 | SERVICIO DE LAVADO DE TANQUES FLOCULADORES DE PLANTA BARBOSA, EN CUALQUIER HORARIO | UN | MANTENIMIENTO TANQUES | SERVICIOS DE MANTENIMIENTO | MTTO INFRAESTR PROVISION AGUAS | MANTENIMIENTO TANQUES | 72154056 | SERVICIO DE MANTENIMIENTO O REPARACIÓN DE TANQUES
264121 | SERVICIO DE LAVADO DE TANQUES SEDIMENTADORES DE PLANTA BARBOSA , EN CUALQUIER HORARIO | UN | MANTENIMIENTO TANQUES | SERVICIOS DE MANTENIMIENTO | MTTO INFRAESTR PROVISION AGUAS | MANTENIMIENTO TANQUES | 72154056 | SERVICIO DE MANTENIMIENTO O REPARACIÓN DE TANQUES
264122 | SERVICIO DE LAVADO ACELATOR PLANTA SAN NICOLAS EN CUALQUIER HORARIO | UN | MANTENIMIENTO TANQUES | SERVICIOS DE MANTENIMIENTO | MTTO INFRAESTR PROVISION AGUAS | MANTENIMIENTO TANQUES | 72154056 | SERVICIO DE MANTENIMIENTO O REPARACIÓN DE TANQUES
264123 | SERVICIO DE LAVADO DE TANQUE DE SERVICIO DE PLANTA BARBOSA, EN CUALQUIER HORARIO | UN | MANTENIMIENTO TANQUES | SERVICIOS DE MANTENIMIENTO | MTTO INFRAESTR PROVISION AGUAS | MANTENIMIENTO TANQUES | 72154056 | SERVICIO DE MANTENIMIENTO O REPARACIÓN DE TANQUES
264124 | SERVICIO DE LAVADO DE TANQUES DE DISTRIBUCION DE PLANTA RIONEGRO, EN CUALQUIER HORARIO | UN | MANTENIMIENTO TANQUES | SERVICIOS DE MANTENIMIENTO | MTTO INFRAESTR PROVISION AGUAS | MANTENIMIENTO TANQUES | 72154056 | SERVICIO DE MANTENIMIENTO O REPARACIÓN DE TANQUES
264125 | SERVICIO DE LAVADO DE TANQUES FLOCULADORES DE PLANTA RIONEGRO, EN CUALQUIER HORARIO | UN | MANTENIMIENTO TANQUES | SERVICIOS DE MANTENIMIENTO | MTTO INFRAESTR PROVISION AGUAS | MANTENIMIENTO TANQUES | 72154056 | SERVICIO DE MANTENIMIENTO O REPARACIÓN DE TANQUES
264126 | SERVICIO DE LAVADO DE TANQUES SEDIMENTADORES DE PLANTA RIONEGRO, EN CUALQUIER HORARIO | UN | MANTENIMIENTO TANQUES | SERVICIOS DE MANTENIMIENTO | MTTO INFRAESTR PROVISION AGUAS | MANTENIMIENTO TANQUES | 72154056 | SERVICIO DE MANTENIMIENTO O REPARACIÓN DE TANQUES
264127 | SERVICIO DE RETIRO VALVULA 150MM COMPUERTA DE 6" Y 8", INCLUYE TRANSPORTE ALMACEN EPM | UN | REDES AGUAS | SERVICIOS DE MANTENIMIENTO | MANTENIMIENTO DE REDES | MANTENIMIENTO REDES ACUEDUCTO | 72141119 | SERVICIO DE CONSTRUCCIÓN DE ACUEDUCTOS
264128 | SERVICIO DE RETIRO VALVULA 200MM COMPUERTA DE 10" Y 12", INCLUYE TRANSPORTE ALMACEN EPM | UN | REDES AGUAS | SERVICIOS DE MANTENIMIENTO | MANTENIMIENTO DE REDES | MANTENIMIENTO REDES ACUEDUCTO | 72141119 | SERVICIO DE CONSTRUCCIÓN DE ACUEDUCTOS
264129 | SERVICIO DE CAMBIO ACOMETIDA DE ACUEDUCTO CON PAVIMENTO DESDE 1/2" | UN | REDES AGUAS | SERVICIOS DE MANTENIMIENTO | MANTENIMIENTO DE REDES | MANTENIMIENTO REDES ACUEDUCTO | 72141119 | SERVICIO DE CONSTRUCCIÓN DE ACUEDUCTOS
264130 | SERVICIO DE CAMBIO ACOMETIDA DE ACUEDUCTO SIN PAVIMENTO DESDE 1/2" | UN | REDES AGUAS | SERVICIOS DE MANTENIMIENTO | MANTENIMIENTO DE REDES | MANTENIMIENTO REDES ACUEDUCTO | 72141119 | SERVICIO DE CONSTRUCCIÓN DE ACUEDUCTOS
264131 | SERVICIO DE TRANSPORTE Y COLOCACION VALVULA BRIDADA 10"" CON SU RESPECTIVA BRIDA LOCA Y PORTABRIDA, INCLUYE EL SUMINISTRO DE NEOPRENO, TORNILLERIA, ARANDELAS, CORTE, BISELADA, SOLDADURA ELECTROFUSION, SI SON REQUERIDAS. | UN | REDES AGUAS | SERVICIOS DE MANTENIMIENTO | MANTENIMIENTO DE REDES | MANTENIMIENTO REDES ACUEDUCTO | 72141119 | SERVICIO DE CONSTRUCCIÓN DE ACUEDUCTOS
264132 | CINTA FILM INVISIBLE 50CMX400M | RL | CINTA | INDIRECTOS | EQUIPOS Y UTILES DE OFICINA | UTILES DE OFICINA | 31201512 | CINTA TRANSPARENTE
264133 | FOLDER POLIUTERANO CON BLOCK Y PORTABOLIGRAFO TIPO MADIGAN 37.5CMX25CM | UN | FOLDER | INDIRECTOS | EQUIPOS Y UTILES DE OFICINA | UTILES DE OFICINA | 44122003 | CARPETAS
264134 | SISTEMA DE VIDEOCONFERENCIA CON FUNCIONES INTEGRADAS PC VIDEO AUDIO INTERNET VELOCIDAD 2.7GHZ 4 NUCLEOS PARA INTEGRACION DE PERIFERICOS | UN | VIDEOCONFERENCIA | INDIRECTOS | RECURSOS DE TELECOMUNICACIONES | EQUIPOS DE TELECOMUNICACIONES | 43222634 | DISPOSITIVO DE MONITOREO O MANEJO DE REDES
264135 | CABLE COBRE 14AWG MONOPOLAR AISLADO XLPE HFFR 600V 90°C GRIS | UN | CABLE | MATERIALES ESTANDAR | CABLES Y ALAMBRES | CABLES DE COBRE | 26121634 | CABLE DE COBRE
264136 | CABLE COBRE EXTRA FLEXIBLE 18AWG AISLADO TPE 600V 75°C NEGRO | UN | CABLE | MATERIALES ESTANDAR | CABLES Y ALAMBRES | CABLES DE COBRE | 26121634 | CABLE DE COBRE
264137 | CABLE DE COBRE PLANO PARA PUENTE GRUA 12X2.5MM2 450/750V 70°C PVC NEGRO | ML | CABLE | MATERIALES ESTANDAR | CABLES Y ALAMBRES | CABLES DE COBRE | 32151904 | CABLE DE CONEXIÓN DEL SISTEMA DE CONTROL
264138 | AISLADOR SOPORTE POLIMERICO EPOXICO 17.5KV 369MM 176MM X 74MM IEC 60273 | UN | AISLADOR ELECTRICO | MATERIALES ESTANDAR | AISLANTES ELECTRICOS | AISLADORES ELECTRICOS | 39121721 | AISLANTES ELECTRICOS
264139 | AISLADOR SOPORTE POLIMERICO EPOXICO 0.6KV 39MM 35MM X 50MM IEC 60273 | UN | AISLADOR ELECTRICO | MATERIALES ESTANDAR | AISLANTES ELECTRICOS | AISLADORES ELECTRICOS | 39121721 | AISLANTES ELECTRICOS
264140 | ROTOR MOYNO BD C072 2525 PARA BOMBA CAVIDAD PROGRESIVA MOYNO C17BC11RMH/E | UN | REPUESTO ROTOR | EQUIPOS INGENIERIA | REPUESTOS Y EQUIPOS INGENIERA | REPUESTOS ESPECIFICOS | 20121445 | ACCESORIOS Y PARTES
264141 | ESTATOR MOYNO RR E072 2205 PARA BOMBA CAVIDAD PROGESIVA MOYNO C17BC11RMH/E | UN | REPUESTO ESTATOR | EQUIPOS INGENIERIA | REPUESTOS Y EQUIPOS INGENIERA | REPUESTOS ESPECIFICOS | 20121445 | ACCESORIOS Y PARTES
264142 | SERVICIO DE MANTENIMIENTO PREVENTIVO Y CORRECTIVO, CILINDRO DESCALCIFICADOR DOBLE BOTELLA ALTERNO CP 213 S 1 1/4” EQUIPOS DE DESINFECCION DE HIPOCLORITO | UN | MANTENIMIENTO TANQUES | SERVICIOS DE MANTENIMIENTO | MTTO INFRAESTR PROVISION AGUAS | MANTENIMIENTO TANQUES | 72154056 | SERVICIO DE MANTENIMIENTO O REPARACIÓN DE TANQUES
264143 | CONECTR PERNADO EN ANGULO DE 90° BRONCE ESTAÑADO 4/0-2000KCMIL A 3/8"-1 1/4" 230KV | UN | CONECTOR | MATERIALES ESTANDAR | ELEMENTOS DE CONEXION | CONECTORES | 39121456 | CONECTOR DE SUBESTACIÓN
264144 | CONECTOR PERNADO RECTO BRONCE ESTAÑADO PIN M42X3 A PLATINA (100MMX100MM) DE 4 PERFORACIONES A 44.5MM 230KV | UN | CONECTOR | MATERIALES ESTANDAR | ELEMENTOS DE CONEXION | CONECTORES | 39121456 | CONECTOR DE SUBESTACIÓN
264145 | COMPRESOR PISTON LUBRICADO 1 ETAPA AIRE 3CFM 3600RPM 80-100PSI 1HP 110/220V | UN | COMPRESOR | EQUIPOS INGENIERIA | BOMBAS,COMPRESORES Y MOTORES | COMPRESORES | 40151601 | COMPRESORES DE AIRE
264146 | CINTA SEÑALIZACION 2.5CM X 30M IDENTIFICACION VEGETACION VARIOS COLORES | RL | CINTA SEÑALIZACION | INDIRECTOS | SERV. SEÑALIZACION-SEÑALETICA | SEÑALIZACION | 23153020 | GUÍA DE CINTA
264147 | GABINETE PLASTICO PARA BAÑO CON ESPEJO 19.3X46.5X59.8CM | UN | GABINETE | INDIRECTOS | AMUEBLAMIENTO Y/O ELEMENTOS | AMUEBLAMIENTO BODEGAS | 56101530 | GABINETES DE ALMACENAMIENTO
264148 | CLIP IMANTADO PUBLICITARIO 4CM X 6CM | UN | CLIP IMANTADO | INDIRECTOS | EQUIPOS Y UTILES DE OFICINA | UTILES DE OFICINA | 44122104 | CLIPS PARA PAPEL
264149 | CAJA A PRUEBA DE EXPLOSION 3/4" ALUMINIO GUAX | UN | CAJA | MATERIALES ESTANDAR | CAJAS Y TAPAS | CAJA DE PASO O EMPALME | 40175304 | CAJAS DE CONEXIÓN DE TUBOS
264150 | CAJA A PRUEBA DE EXPLOSION 3/4"INCH TIPO GUAT EN ALUMINIO | UN | CAJA | MATERIALES ESTANDAR | CAJAS Y TAPAS | CAJA DE PASO O EMPALME | 40175304 | CAJAS DE CONEXIÓN DE TUBOS
264151 | BANCO CONDENSADORES 300A 170KVAR 460VCA 60HZ AUTOMATICO DELTA CORRECCION FACTOR DE POTENCIA | JG | CONDENSADOR POTENCIA | EQUIPOS INGENIERIA | EQUIPOS DE SUBESTACION | SUBESTACIONES AIS | 32121511 | CAPACITOR DE ACEITE
264152 | BANCO CONDENSADORES 320A 200KVAR 460VCA 60HZ AUTOMATICO DELTA CORRECCION FACTOR DE POTENCIA | JG | CONDENSADOR POTENCIA | EQUIPOS INGENIERIA | EQUIPOS DE SUBESTACION | SUBESTACIONES AIS | 32121511 | CAPACITOR DE ACEITE
264153 | BANCO CONDENSADORES 180A 100KVAR 460VCA 60HZ AUTOMATICO DELTA CORRECCION FACTOR DE POTENCIA | JG | CONDENSADOR POTENCIA | EQUIPOS INGENIERIA | EQUIPOS DE SUBESTACION | SUBESTACIONES AIS | 32121511 | CAPACITOR DE ACEITE
264154 | SERVICIO DE RECONSTRUCCION TOTAL DE UN TRANSFORMADOR DE POTENCIA ONAN DE 3 MVA 44/13.8 KV | UN | SERVICIOS INGENIERIA | SERVICIOS TECNICOS/ INGENIERIA | CONS. TECNICA/SERV. INGENIERIA | SERVICIOS INGENIERIA | 81101701 | SERVICIOS DE INGENIERÍA ELÉCTRICA
264155 | SERVICIO DE RECONSTRUCCION TOTAL DE UN TRANSFORMADOR DE POTENCIA ONAN DE 4 MVA 44/13.8 KV | UN | SERVICIOS INGENIERIA | SERVICIOS TECNICOS/ INGENIERIA | CONS. TECNICA/SERV. INGENIERIA | SERVICIOS INGENIERIA | 81101701 | SERVICIOS DE INGENIERÍA ELÉCTRICA
264156 | SERVICIO DE RECONSTRUCCION TOTAL DE UN TRANSFORMADOR DE POTENCIA ONAN DE 5 MVA 44/13.8 KV | UN | SERVICIOS INGENIERIA | SERVICIOS TECNICOS/ INGENIERIA | CONS. TECNICA/SERV. INGENIERIA | SERVICIOS INGENIERIA | 81101701 | SERVICIOS DE INGENIERÍA ELÉCTRICA
264157 | SERVICIO DE RECONSTRUCCION TOTAL DE UN TRANSFORMADOR DE POTENCIA ONAN MAYOR DE 6 MVA 44/13.8 KV | UN | SERVICIOS INGENIERIA | SERVICIOS TECNICOS/ INGENIERIA | CONS. TECNICA/SERV. INGENIERIA | SERVICIOS INGENIERIA | 81101701 | SERVICIOS DE INGENIERÍA ELÉCTRICA
264158 | SERVICIO DE RECONSTRUCCION TOTAL DE UN TRANSFORMADOR DE POTENCIA ONAN MAYOR A 6 MVA Y HASTA 7,5 MVA 44/13.8 KV (INCLUIDO 7,5 MVA) | UN | SERVICIOS INGENIERIA | SERVICIOS TECNICOS/ INGENIERIA | CONS. TECNICA/SERV. INGENIERIA | SERVICIOS INGENIERIA | 81101701 | SERVICIOS DE INGENIERÍA ELÉCTRICA
264159 | SERVICIO DE MANTENIMIENTO DE UN TRANSFORMADOR DE POTENCIA ONAN HASTA 2 MVA (INCLUYENDO 2 MVA) | UN | SERVICIOS INGENIERIA | SERVICIOS TECNICOS/ INGENIERIA | CONS. TECNICA/SERV. INGENIERIA | SERVICIOS INGENIERIA | 81101701 | SERVICIOS DE INGENIERÍA ELÉCTRICA
264160 | SERVICIO DE MANTENIMIENTO DE UN TRANSFORMADOR DE POTENCIA ONAN ENTRE 3 Y 3,75 MVA (AMBOS INCLUIDOS). | UN | SERVICIOS INGENIERIA | SERVICIOS TECNICOS/ INGENIERIA | CONS. TECNICA/SERV. INGENIERIA | SERVICIOS INGENIERIA | 81101701 | SERVICIOS DE INGENIERÍA ELÉCTRICA
264161 | SERVICIO DE MANTENIMIENTO DE UN TRANSFORMADOR DE POTENCIA ONAN ENTRE 4 Y 5 MVA (AMBOS INCLUIDOS). | UN | SERVICIOS INGENIERIA | SERVICIOS TECNICOS/ INGENIERIA | CONS. TECNICA/SERV. INGENIERIA | SERVICIOS INGENIERIA | 81101701 | SERVICIOS DE INGENIERÍA ELÉCTRICA
264162 | SERVICIO DE MANTENIMIENTO DE UN TRANSFORMADOR DE POTENCIA ONAN MAYOR A 6 MVA Y HASTA 7,5 MVA 44/13.8 KV | UN | SERVICIOS INGENIERIA | SERVICIOS TECNICOS/ INGENIERIA | CONS. TECNICA/SERV. INGENIERIA | SERVICIOS INGENIERIA | 81101701 | SERVICIOS DE INGENIERÍA ELÉCTRICA
264163 | SERVICIO DE RECONSTRUCCION TOTAL DE UN TRANSFORMADOR DE POTENCIA ONAN DE 1 MVA 44/13.8 KV | UN | SERVICIOS INGENIERIA | SERVICIOS TECNICOS/ INGENIERIA | CONS. TECNICA/SERV. INGENIERIA | SERVICIOS INGENIERIA | 81101701 | SERVICIOS DE INGENIERÍA ELÉCTRICA
264164 | SERVICIO DE RECONSTRUCCION TOTAL DE UN TRANSFORMADOR DE POTENCIA ONAN 2 MVA 44/13.8 KV | UN | SERVICIOS INGENIERIA | SERVICIOS TECNICOS/ INGENIERIA | CONS. TECNICA/SERV. INGENIERIA | SERVICIOS INGENIERIA | 81101701 | SERVICIOS DE INGENIERÍA ELÉCTRICA
264165 | FUMIGADORA MOTOR 2 TIEMPOS CILINDRAJE 63.3CM3 CAPACIDAD 20L PESO EN VACIO 12.6KG | UN | FUMIGADORA | SOPORTE A LA OPERACIÓN | HTAS-EQUIPOS SOPORTE OPERACION | HERRAMIENTAS MANUAL MECANICAS | 21101809 | SISTEMA PARA LA FUMIGACIÓN DEL GRANO
264166 | TERMONEBULIZADOR MANUAL 2L PESO VACIO 1.2-1.7KG | UN | TERMONEBULIZADOR | SOPORTE A LA OPERACIÓN | HTAS-EQUIPOS SOPORTE OPERACION | HERRAMIENTAS MANUAL MECANICAS | 21101809 | SISTEMA PARA LA FUMIGACIÓN DEL GRANO
264167 | CONO DE VIENTO 46CM NARANJA 2 FRANJAS REFLECTIVAS | UN | CONO DE VIENTO | INDIRECTOS | SERV. SEÑALIZACION-SEÑALETICA | SEÑALIZACION | 46161508 | CONOS O DELINEADORES DE TRÁFICO
264168 | JABON LIQUIDO DESENGRASANTE X 1 GALON | GL | JABON | INDIRECTOS | SERVICIOS E IMPLEMENTOS ASEO | INSUMOS DE ASEO | 53131608 | JABONES
264169 | CINTA ANTIDESLIZANTE AUTOADHESIVA DEMARCACION PISO RAYAS NEGRAS/AMARILLAS 48MM X 20M | RL | CINTA | INDIRECTOS | SERV. SEÑALIZACION-SEÑALETICA | SEÑALIZACION | 23153020 | GUÍA DE CINTA
264170 | TAPETE DESINFECCION LIQUIDO MEDIDA 1 X 0.58M CAPACIDADA 5 LT X M2 BORDES AMARILLOS EN PVC 100% | UN | TAPETE | INDIRECTOS | SERVICIOS E IMPLEMENTOS ASEO | INSUMOS DE ASEO | 52101508 | TAPETES DE ENTRADA
264171 | TAPETE DESINFECCION SECO MEDIDA 1 X 0.65M EN PVC 100% BORDES AMARILLOS | UN | TAPETE | INDIRECTOS | SERVICIOS E IMPLEMENTOS ASEO | INSUMOS DE ASEO | 52101508 | TAPETES DE ENTRADA
264172 | CONSTRUCCION DE CAJAS DE REGISTRO DE 60 X 60 X ALTURA HASTA 130 CM. EN CONCRETO DE 21MPA. CON IMPERMEABILIZANTE INTEGRAL TIPO SIKA O EQUIVALENTE, CON CONCREFIBRA EL PISO Y TAPA EN CONCRETO, LA TAPA CON SU RESPECTIVO HERRAJE. INCLUYE SUMINISTRO, TRANSPORTE E INSTALACION DE LOS MATERIALES, FORMALETA, VIBRADO Y TODOS LOS ELEMENTOS NECESARIOS PARA SU CORRECTA CONSTRUCCION Y FUNCIONAMIENTO. | ML | STI REDES AGUAS P/A | SERVICIOS TECNICOS/ INGENIERIA | REDES | STI REDES AGUAS P/A | 72141120 | SERVICIO DE CONSTRUCCIÓN DE LÍNEAS DE ALCANTARILLADO
264173 | CONSTRUCCION DE CAJA DE INSPECCION Y/O EMPALME DE 80X80 HASTA 200CM DE PROFUNDIDAD. MEDIDAS INTERNAS, EN CONCRETO DE 21 MPA, MORTERO 1:4 CON IMPERMEABILIZANTE INTEGRAL DE MORTEROS SIKA 1 O EQUIVALENTE. INCLUYE SUMINISTRO, TRANSPORTE E INSTALACION DE LOS MATERIALES, TAPA, HERRAJE, FORMALETA, VIBRADO Y TODOS LOS ELEMENTOS NECESARIOS PARA SU CORRECTA CONSTRUCCION Y FUNCIONAMIENTO. | ML | STI REDES AGUAS P/A | SERVICIOS TECNICOS/ INGENIERIA | REDES | STI REDES AGUAS P/A | 72141120 | SERVICIO DE CONSTRUCCIÓN DE LÍNEAS DE ALCANTARILLADO
264174 | CONSTRUCCION DE CAJAS DE REGISTRO DE 60 X 60 X ALTURA HASTA 130 CM. EN CONCRETO DE 24.5MPA. CON IMPERMEABILIZANTE INTEGRAL TIPO SIKA O EQUIVALENTE, CON CONCREFIBRA EL PISO Y TAPA EN CONCRETO, LA TAPA CON SU RESPECTIVO HERRAJE. INCLUYE SUMINISTRO, TRANSPORTE E INSTALACION DE LOS MATERIALES, FORMALETA, VIBRADO Y TODOS LOS ELEMENTOS NECESARIOS PARA SU CORRECTA CONSTRUCCION Y FUNCIONAMIENTO. | ML | STI REDES AGUAS P/A | SERVICIOS TECNICOS/ INGENIERIA | REDES | STI REDES AGUAS P/A | 72141120 | SERVICIO DE CONSTRUCCIÓN DE LÍNEAS DE ALCANTARILLADO
264175 | CONSTRUCCION DE CAJA DE INSPECCION Y/O EMPALME DE 80X80 HASTA 200CM DE PROFUNDIDAD. MEDIDAS INTERNAS, EN CONCRETO DE 24.5 MPA, MORTERO 1:4 CON IMPERMEABILIZANTE INTEGRAL DE MORTEROS SIKA 1 O EQUIVALENTE. INCLUYE SUMINISTRO, TRANSPORTE E INSTALACION DE LOS MATERIALES, TAPA, HERRAJE, FORMALETA, VIBRADO Y TODOS LOS ELEMENTOS NECESARIOS PARA SU CORRECTA CONSTRUCCION Y FUNCIONAMIENTO. | ML | STI REDES AGUAS P/A | SERVICIOS TECNICOS/ INGENIERIA | REDES | STI REDES AGUAS P/A | 72141120 | SERVICIO DE CONSTRUCCIÓN DE LÍNEAS DE ALCANTARILLADO
264176 | CONSTRUCCION DE CAJA DE INSPECCION Y/O EMPALME DE 40X40X80 CM. MEDIDAS INTERNAS, EN CONCRETO DE 21 MPA, MORTERO 1:4 CON IMPERMEABILIZANTE INTEGRAL DE MORTEROS SIKA 1 O EQUIVALENTE. INCLUYE SUMINISTRO, TRANSPORTE E INSTALACION DE LOS MATERIALES, TAPA, HERRAJE, FORMALETA, VIBRADO Y TODOS LOS ELEMENTOS NECESARIOS PARA SU CORRECTA CONSTRUCCION Y FUNCIONAMIENTO. | UN | STI REDES AGUAS P/A | SERVICIOS TECNICOS/ INGENIERIA | REDES | STI REDES AGUAS P/A | 72141120 | SERVICIO DE CONSTRUCCIÓN DE LÍNEAS DE ALCANTARILLADO
264177 | CONSTRUCCION DE CAJAS DE REGISTRO DE 50 X 50 X ALTURA HASTA 1.20 M. EN CONCRETO DE 21MPA. CON IMPERMEABILIZANTE INTEGRAL TIPO SIKA O EQUIVALENTE, CON CONCREFIBRA EL PISO Y TAPA EN CONCRETO, LA TAPA CON SU RESPECTIVO HERRAJE. INCLUYE SUMINISTRO, TRANSPORTE E INSTALACION DE LOS MATERIALES, FORMALETA, VIBRADO Y TODOS LOS ELEMENTOS NECESARIOS PARA SU CORRECTA CONSTRUCCION Y FUNCIONAMIENTO. | UN | STI REDES AGUAS P/A | SERVICIOS TECNICOS/ INGENIERIA | REDES | STI REDES AGUAS P/A | 72141120 | SERVICIO DE CONSTRUCCIÓN DE LÍNEAS DE ALCANTARILLADO
264178 | CONSTRUCCION DE MESA CON DIAMETRO DE 1,60M Y 0,20M DE ESPESOR Y CAÑUELA CON UN DIAMETRO DE 1,20M Y 0,20M DE ESPESOR PARA CAMARA DE INSPECCION DE DIAMETRO DE 1,20 M, LA PENDIENTE TRANSVERSAL DE LA CAÑUELA SERA EL 15% Y DEBE SER EN CONCRETO DE 21MPA ESMALTADA CON CEMENTO, SEGUN ESPECIFICACIONES TECNICAS DE EEPP DE MEDELLIN. INCLUYE SUMINISTRO, TRANSPORTE E INSTALACION DE LOS MATERIALES, TODO LO NECESARIO PARA SU CORRECTA CONSTRUCCION. NO INCLUYE ACERO DE REFUERZO. | UN | STI REDES AGUAS P/A | SERVICIOS TECNICOS/ INGENIERIA | REDES | STI REDES AGUAS P/A | 72141120 | SERVICIO DE CONSTRUCCIÓN DE LÍNEAS DE ALCANTARILLADO
264179 | CONSTRUCCION DE EMBOQUILLADA DE TUBERIA EN PARED PARA CAMARA DE INSPECCION, SEGUN ESPECIFICACIONES TECNICAS DE EEPP DE MEDELLIN. INCLUYE SUMINISTRO, TRANSPORTE E INSTALACION DE LOS MATERIALES Y TODO LO NECESARIO PARA SU CORRECTA EJECUCION. | UN | STI REDES AGUAS P/A | SERVICIOS TECNICOS/ INGENIERIA | REDES | STI REDES AGUAS P/A | 72141120 | SERVICIO DE CONSTRUCCIÓN DE LÍNEAS DE ALCANTARILLADO
264180 | SUMINISTRO, TRANSPORTE E INSTALACION DE CONEXIONES ALCANTARILLADO PVC-NOVAFORT O SIMILAR DE 315 MM PARA AGUAS RESIDUALES O LLUVIA ENTERRADA. INCLUYE SUMINISTRO Y TRANSPORTE DE LOS MATERIALES, ACCESORIOS ABRAZADERAS Y EMPAQUE DE CAUCHO, PEGANTE, LIMPIADOR Y TODOS LOS ELEMENTOS NECESARIOS PARA SU CORRECTA INSTALACION Y FUNCIONAMIENTO. | UN | STI REDES AGUAS P/A | SERVICIOS TECNICOS/ INGENIERIA | REDES | STI REDES AGUAS P/A | 72153900 | SERVICIO DE PREPARACIÓN DE OBRAS DE CONSTRUCCIÓN
264181 | PROTECCION DE PAREDES CAMARA O CAJAS DE INSPECCION, EN LAMINA DE PVC PARA RECUBRIMIENTO DE CAMARA. INCLUYE EL SUMINISTRO Y TRANSPORTE, MANO DE OBRA, PARA ESTRUCTURAS DE ACUERDO CON LAS DIFERENTES DIMENSIONES ESTABLECIDAS EN LOS PLANOS Y DISEÑOS. | UN | STI REDES AGUAS P/A | SERVICIOS TECNICOS/ INGENIERIA | REDES | STI REDES AGUAS P/A | 72141120 | SERVICIO DE CONSTRUCCIÓN DE LÍNEAS DE ALCANTARILLADO
264182 | SUMINISTRO, TRANSPORTE Y COLOCACION DE PERNO O CUELGA EN U GALVANIZADO PARA ADOSAR TUBERIA DE 12". INCLUYE ANCLAJE CON EPOXICOS Y TODO LO NECESARIO PARA SU CORRECTA INSTALACION. | UN | STI REDES AGUAS P/A | SERVICIOS TECNICOS/ INGENIERIA | REDES | STI REDES AGUAS P/A | 72141120 | SERVICIO DE CONSTRUCCIÓN DE LÍNEAS DE ALCANTARILLADO
264183 | SUMINISTRO, TRANSPORTE Y COLOCACION DE PLATINAS DE ACERO ASTM A36. INCLUYE TODOS LOS ELEMENTOS NECESARIOS PARA SU INSTALACION. | KG | STI REDES AGUAS P/A | SERVICIOS TECNICOS/ INGENIERIA | REDES | STI REDES AGUAS P/A | 72141120 | SERVICIO DE CONSTRUCCIÓN DE LÍNEAS DE ALCANTARILLADO
264184 | SUMINISTRO Y APLICACION DE (2) DOS MANOS DE PINTURA PARA EXTERIORES TIPO KORAZA O SIMILARES PARA TUBERIA ENTRE Ø8" A Ø12". INCLUYE (2) MANOS DE ESMALTE A BASE DE ACEITE Y TODOS LOS ELEMENTOS NECESARIOS PARA SU CORRECTA APLICACION. | ML | STI REDES AGUAS P/A | SERVICIOS TECNICOS/ INGENIERIA | REDES | STI REDES AGUAS P/A | 72153900 | SERVICIO DE PREPARACIÓN DE OBRAS DE CONSTRUCCIÓN
264185 | CONSTRUCCION DE CUNETA TRANSVERSAL DE 120X20 CM. EN CONCRETO DE 21 MPA. CON UN ESPESOR DE 10 CM. (MEDIDAS EXTERNAS). INCLUYE SUMINISTRO, TRANSPORTE Y COLOCACION DEL CONCRETO, IMPERMEABILIZANTE INTEGRAL TIPO PLASTOCRETE DM DE SIKA O SU EQUIVALENTE, TAPA EN REJA METALICA EN "T" DE 0.30 X 1.20 M. CON MARCO REMOVIBLE, MARIPOSAS DE FIJACION, PLATINAS PORTANTES DE 1" X 3/16", PLATINA DE AMARRE 3/4" X 3/16", ACABADO 4 GALVANIZADO POR INMERSION EN CALIENTE NORMA NTC 3320, ACABADO DENTADO ANTIDESLIZANTE DE ALTA SEGURIDAD, MARCO EN "L" DE 1 1/4" X 3/16"; LAS REJAS DEBEN CUMPLIR ADEMAS CON LAS SIGUIENTES ESPECIFICACIONES, EN ACERO ASTM A-36, DEBEN CUMPLIR LAS NORMAS NAAMM534-94, SOLDADURA APLICADA BAJO PROCESO MIG NORMA A5.18WS82.0.035", ICONTEC 2632, ASME SFA5.18 TIPO COLREJILLAS O SU EQUIVALENTE, ACERO DE REFUERZO DE 3/8" EN AMBOS SENTIDOS, RECIBIDOR EN ANGULO DE 1 1/2" X 3/16", MATERIAL GRANULAR(TRITURADO DE 1 1/2"), FORMALETA DE PRIMERA CALIDAD EN SUPER "T" O SU EQUIVALENTE, BORDES Y TODO LO | UN | STI REDES AGUAS P/A | SERVICIOS TECNICOS/ INGENIERIA | REDES | STI REDES AGUAS P/A | 72153900 | SERVICIO DE PREPARACIÓN DE OBRAS DE CONSTRUCCIÓN
264186 | DEMOLICION ESTRUCTURAS DE CONCRETO CARGUE, TRANSPORTE Y BOTADA DE ESCOMBROS, MANUAL O MECANICAMENTE, DE CUALQUIER RESISTENCIA, REFORZADO O CICLOPEO, Y EN CUALQUIER CLASE DE ESTRUCTURA. INCLUYE RETIRO DE REFUERZO Y CUALQUIER TIPO DE ACABADO (REVOQUES Y ENCHAPES) O PISO (EN LOSAS) E INSTALACIONES EMBEBIDAS, COMPRESOR NEUMATICO CON MARTILLO, ADEMAS RECUPERACION DE LOS MATERIALES APROVECHABLES O SU TRANSPORTE HASTA EL SITIO QUE LO INDIQUE LA INTERVENTORIA. | M3 | STI REDES AGUAS P/A | SERVICIOS TECNICOS/ INGENIERIA | REDES | STI REDES AGUAS P/A | 72153900 | SERVICIO DE PREPARACIÓN DE OBRAS DE CONSTRUCCIÓN
264187 | EXCAVACION PARA PILAS DE 0,0 A 2,0 M DE PROFUNDIDAD CON DIAMETRO EXTERIOR DE 1,20M, EN MATERIAL HETEROGENEO, CON PIEDRAS DE HASTA 0.05 M³. INCLUYE CONCRETO DE 21 MPA Y ACERO DE REFUERZO PARA ANILLOS DE REVESTIMIENTO CON ESPESOR DE 10CM, POZO PILOTO DE BOMBEO, FORMALETA EN MADERA COMUN, MOLINETE, MOTOBOMBA, EXTRACCION DEL MATERIAL DE LA PILA Y ACARREO INTERNO DE MATERIALES, CARGUE, TRANSPORTE Y BOTADA DEL MATERIAL PROVENIENTE DE LA EXCAVACION EN BOTADEROS OFICIALES O DONDE LO INDIQUE LA INTERVENTORIA Y TODO LO NECESARIO PARA SU CORRECTA CONSTRUCCION. SU MEDIDA SERA EN SITIO. | ML | STI REDES AGUAS P/A | SERVICIOS TECNICOS/ INGENIERIA | REDES | STI REDES AGUAS P/A | 72141120 | SERVICIO DE CONSTRUCCIÓN DE LÍNEAS DE ALCANTARILLADO
264188 | EXCAVACION PARA PILAS DE 2,0 A 4,0 M DE PROFUNDIDAD CON DIAMETRO EXTERIOR DE 1,20M, EN MATERIAL HETEROGENEO, CON PIEDRAS DE HASTA 0.05 M³. INCLUYE CONCRETO DE 21 MPA Y ACERO DE REFUERZO PARA ANILLOS DE REVESTIMIENTO CON ESPESOR DE 10CM, POZO PILOTO DE BOMBEO, FORMALETA EN MADERA COMUN, MOLINETE, MOTOBOMBA, EXTRACCION DEL MATERIAL DE LA PILA Y ACARREO INTERNO DE MATERIALES, CARGUE, TRANSPORTE Y BOTADA DEL MATERIAL PROVENIENTE DE LA EXCAVACION EN BOTADEROS OFICIALES O DONDE LO INDIQUE LA INTERVENTORIA Y TODO LO NECESARIO PARA SU CORRECTA CONSTRUCCION. SU MEDIDA SERA EN SITIO. | ML | STI REDES AGUAS P/A | SERVICIOS TECNICOS/ INGENIERIA | REDES | STI REDES AGUAS P/A | 72141120 | SERVICIO DE CONSTRUCCIÓN DE LÍNEAS DE ALCANTARILLADO
264189 | EXCAVACION PARA PILAS DE 4,0 A 6,0 M DE PROFUNDIDAD CON DIAMETRO EXTERIOR DE 1,20M, EN MATERIAL HETEROGENEO, CON PIEDRAS DE HASTA 0.05 M³. INCLUYE CONCRETO DE 21 MPA Y ACERO DE REFUERZO PARA ANILLOS DE REVESTIMIENTO CON ESPESOR DE 10CM, POZO PILOTO DE BOMBEO, FORMALETA EN MADERA COMUN, MOLINETE, MOTOBOMBA, EXTRACCION DEL MATERIAL DE LA PILA Y ACARREO INTERNO DE MATERIALES, CARGUE, TRANSPORTE Y BOTADA DEL MATERIAL PROVENIENTE DE LA EXCAVACION EN BOTADEROS OFICIALES O DONDE LO INDIQUE LA INTERVENTORIA Y TODO LO NECESARIO PARA SU CORRECTA CONSTRUCCION. SU MEDIDA SERA EN SITIO. | ML | STI REDES AGUAS P/A | SERVICIOS TECNICOS/ INGENIERIA | REDES | STI REDES AGUAS P/A | 72141120 | SERVICIO DE CONSTRUCCIÓN DE LÍNEAS DE ALCANTARILLADO
264190 | EXCAVACION PARA PILAS DE 6,0 A 8,0 M DE PROFUNDIDAD CON DIAMETRO EXTERIOR DE 1,20M, EN MATERIAL HETEROGENEO, CON PIEDRAS DE HASTA 0.05 M³. INCLUYE CONCRETO DE 21 MPA Y ACERO DE REFUERZO PARA ANILLOS DE REVESTIMIENTO CON ESPESOR DE 10CM, POZO PILOTO DE BOMBEO, FORMALETA EN MADERA COMUN, MOLINETE, MOTOBOMBA, EXTRACCION DEL MATERIAL DE LA PILA Y ACARREO INTERNO DE MATERIALES, CARGUE, TRANSPORTE Y BOTADA DEL MATERIAL PROVENIENTE DE LA EXCAVACION EN BOTADEROS OFICIALES O DONDE LO INDIQUE LA INTERVENTORIA Y TODO LO NECESARIO PARA SU CORRECTA CONSTRUCCION. SU MEDIDA SERA EN SITIO. | ML | STI REDES AGUAS P/A | SERVICIOS TECNICOS/ INGENIERIA | REDES | STI REDES AGUAS P/A | 72141120 | SERVICIO DE CONSTRUCCIÓN DE LÍNEAS DE ALCANTARILLADO
264191 | EXCAVACION PARA PILAS DE 8,0 A 10,0 M DE PROFUNDIDAD CON DIAMETRO EXTERIOR DE 1,20M, EN MATERIAL HETEROGENEO, CON PIEDRAS DE HASTA 0.05 M³. INCLUYE CONCRETO DE 21 MPA Y ACERO DE REFUERZO PARA ANILLOS DE REVESTIMIENTO CON ESPESOR DE 10CM, POZO PILOTO DE BOMBEO, FORMALETA EN MADERA COMUN, MOLINETE, MOTOBOMBA, EXTRACCION DEL MATERIAL DE LA PILA Y ACARREO INTERNO DE MATERIALES, CARGUE, TRANSPORTE Y BOTADA DEL MATERIAL PROVENIENTE DE LA EXCAVACION EN BOTADEROS OFICIALES O DONDE LO INDIQUE LA INTERVENTORIA Y TODO LO NECESARIO PARA SU CORRECTA CONSTRUCCION. SU MEDIDA SERA EN SITIO. | ML | STI REDES AGUAS P/A | SERVICIOS TECNICOS/ INGENIERIA | REDES | STI REDES AGUAS P/A | 72141120 | SERVICIO DE CONSTRUCCIÓN DE LÍNEAS DE ALCANTARILLADO
264192 | EXCAVACION PARA PILAS DE 10,0 A 12,0 M DE PROFUNDIDAD CON DIAMETRO EXTERIOR DE 1,20M, EN MATERIAL HETEROGENEO, CON PIEDRAS DE HASTA 0.05 M³. INCLUYE CONCRETO DE 21 MPA Y ACERO DE REFUERZO PARA ANILLOS DE REVESTIMIENTO CON ESPESOR DE 10CM, POZO PILOTO DE BOMBEO, FORMALETA EN MADERA COMUN, MOLINETE, MOTOBOMBA, EXTRACCION DEL MATERIAL DE LA PILA Y ACARREO INTERNO DE MATERIALES, CARGUE, TRANSPORTE Y BOTADA DEL MATERIAL PROVENIENTE DE LA EXCAVACION EN BOTADEROS OFICIALES O DONDE LO INDIQUE LA INTERVENTORIA Y TODO LO NECESARIO PARA SU CORRECTA CONSTRUCCION. SU MEDIDA SERA EN SITIO. | ML | STI REDES AGUAS P/A | SERVICIOS TECNICOS/ INGENIERIA | REDES | STI REDES AGUAS P/A | 72141120 | SERVICIO DE CONSTRUCCIÓN DE LÍNEAS DE ALCANTARILLADO
264193 | EXCAVACION PARA PILAS DE 12,0 A 14,0 M DE PROFUNDIDAD CON DIAMETRO EXTERIOR DE 1,20M, EN MATERIAL HETEROGENEO, CON PIEDRAS DE HASTA 0.05 M³. INCLUYE CONCRETO DE 21 MPA Y ACERO DE REFUERZO PARA ANILLOS DE REVESTIMIENTO CON ESPESOR DE 10CM, POZO PILOTO DE BOMBEO, FORMALETA EN MADERA COMUN, MOLINETE, MOTOBOMBA, EXTRACCION DEL MATERIAL DE LA PILA Y ACARREO INTERNO DE MATERIALES, CARGUE, TRANSPORTE Y BOTADA DEL MATERIAL PROVENIENTE DE LA EXCAVACION EN BOTADEROS OFICIALES O DONDE LO INDIQUE LA INTERVENTORIA Y TODO LO NECESARIO PARA SU CORRECTA CONSTRUCCION. SU MEDIDA SERA EN SITIO. | ML | STI REDES AGUAS P/A | SERVICIOS TECNICOS/ INGENIERIA | REDES | STI REDES AGUAS P/A | 72141120 | SERVICIO DE CONSTRUCCIÓN DE LÍNEAS DE ALCANTARILLADO
264194 | EXCAVACION PARA PILAS DE 14,0 A 16,0 M DE PROFUNDIDAD CON DIAMETRO EXTERIOR DE 1,20M, EN MATERIAL HETEROGENEO, CON PIEDRAS DE HASTA 0.05 M³. INCLUYE CONCRETO DE 21 MPA Y ACERO DE REFUERZO PARA ANILLOS DE REVESTIMIENTO CON ESPESOR DE 10CM, POZO PILOTO DE BOMBEO, FORMALETA EN MADERA COMUN, MOLINETE, MOTOBOMBA, EXTRACCION DEL MATERIAL DE LA PILA Y ACARREO INTERNO DE MATERIALES, CARGUE, TRANSPORTE Y BOTADA DEL MATERIAL PROVENIENTE DE LA EXCAVACION EN BOTADEROS OFICIALES O DONDE LO INDIQUE LA INTERVENTORIA Y TODO LO NECESARIO PARA SU CORRECTA CONSTRUCCION. SU MEDIDA SERA EN SITIO. | ML | STI REDES AGUAS P/A | SERVICIOS TECNICOS/ INGENIERIA | REDES | STI REDES AGUAS P/A | 72141120 | SERVICIO DE CONSTRUCCIÓN DE LÍNEAS DE ALCANTARILLADO
264195 | EXCAVACION PARA PILAS DE 16,0 A 18,0 M DE PROFUNDIDAD CON DIAMETRO EXTERIOR DE 1,20M, EN MATERIAL HETEROGENEO, CON PIEDRAS DE HASTA 0.05 M³. INCLUYE CONCRETO DE 21 MPA Y ACERO DE REFUERZO PARA ANILLOS DE REVESTIMIENTO CON ESPESOR DE 10CM, POZO PILOTO DE BOMBEO, FORMALETA EN MADERA COMUN, MOLINETE, MOTOBOMBA, EXTRACCION DEL MATERIAL DE LA PILA Y ACARREO INTERNO DE MATERIALES, CARGUE, TRANSPORTE Y BOTADA DEL MATERIAL PROVENIENTE DE LA EXCAVACION EN BOTADEROS OFICIALES O DONDE LO INDIQUE LA INTERVENTORIA Y TODO LO NECESARIO PARA SU CORRECTA CONSTRUCCION. SU MEDIDA SERA EN SITIO. | ML | STI REDES AGUAS P/A | SERVICIOS TECNICOS/ INGENIERIA | REDES | STI REDES AGUAS P/A | 72141120 | SERVICIO DE CONSTRUCCIÓN DE LÍNEAS DE ALCANTARILLADO
264196 | EXCAVACION PARA PILAS DE 18,0 A 20,0 M DE PROFUNDIDAD CON DIAMETRO EXTERIOR DE 1,20M, EN MATERIAL HETEROGENEO, CON PIEDRAS DE HASTA 0.05 M³. INCLUYE CONCRETO DE 21 MPA Y ACERO DE REFUERZO PARA ANILLOS DE REVESTIMIENTO CON ESPESOR DE 10CM, POZO PILOTO DE BOMBEO, FORMALETA EN MADERA COMUN, MOLINETE, MOTOBOMBA, EXTRACCION DEL MATERIAL DE LA PILA Y ACARREO INTERNO DE MATERIALES, CARGUE, TRANSPORTE Y BOTADA DEL MATERIAL PROVENIENTE DE LA EXCAVACION EN BOTADEROS OFICIALES O DONDE LO INDIQUE LA INTERVENTORIA Y TODO LO NECESARIO PARA SU CORRECTA CONSTRUCCION. SU MEDIDA SERA EN SITIO. | ML | STI REDES AGUAS P/A | SERVICIOS TECNICOS/ INGENIERIA | REDES | STI REDES AGUAS P/A | 72141120 | SERVICIO DE CONSTRUCCIÓN DE LÍNEAS DE ALCANTARILLADO
264197 | EXCAVACION MANUAL PARA PILOTES Ø= 0.30M. EN MATERIAL HETEROGENEO (HASTA 2.0 M.). INCLUYE LA EXTRACCION DEL MATERIAL DE LOS PILOTES Y ACARREO INTERNO DE MATERIALES, EL CARGUE, TRANSPORTE Y BOTADA DEL MATERIAL PROVENIENTE DE LA EXCAVACION EN BOTADEROS OFICIALES O DONDE LO INDIQUE LA INTERVENTORIA Y SU MEDIDA SERA EN SITIO. | ML | STI REDES AGUAS P/A | SERVICIOS TECNICOS/ INGENIERIA | REDES | STI REDES AGUAS P/A | 72141120 | SERVICIO DE CONSTRUCCIÓN DE LÍNEAS DE ALCANTARILLADO
264198 | SUMINISTRO, TRANSPORTE Y COLOCACION DE BASE GRANULAR DE MAXIMO Ø 1½", REACOMODADO CON MEDIOS MECANICOS Y COMPACTADO AL 100% MINIMO DEL ENSAYO DEL PROCTOR MODIFICADO, SEGUN NORMAS PARA LA CONSTRUCCION DE PAVIMENTOS DEL INVIAS, Y TODO LO NECESARIO PARA SU CORRECTA CONSTRUCCION Y FUNCIONAMIENTO. SU MEDIDA SERA TOMADA EN SITIO YA COMPACTADO. | M3 | STI REDES AGUAS P/A | SERVICIOS TECNICOS/ INGENIERIA | REDES | STI REDES AGUAS P/A | 72153900 | SERVICIO DE PREPARACIÓN DE OBRAS DE CONSTRUCCIÓN
264199 | CONSTRUCCION DE ESCALERAS EN CONCRETO DE 21 MPA. CON HUELLA DE 0.30 M Y CONTRA HUELLA DE 0.18 M. INCLUYE SUMINISTRO, TRANSPORTE Y LA COLOCACION DEL CONCRETO, FORMALETA DE PRIMERA CALIDAD EN SUPER "T" DE 19 MM. O SU EQUIVALENTE PARA ACABADO A LA VISTA, CONTRAHUELLAS, MOLDURA CHAFLAN EN CONTRAHUELLAS, VIBRADO, PROTECCION, CURADO, Y TODOS LOS DEMAS ELEMENTOS NECESARIOS PARA SU CORRECTA CONSTRUCCION, SEGUN DISEÑO. | M3 | STI REDES AGUAS P/A | SERVICIOS TECNICOS/ INGENIERIA | REDES | STI REDES AGUAS P/A | 72141120 | SERVICIO DE CONSTRUCCIÓN DE LÍNEAS DE ALCANTARILLADO
264200 | COLOCACION DE MALLA ELECTROSOLDADA TIPO D 84. INCLUYE EL SUMINISTRO Y EL TRANSPORTE DEL MATERIAL Y TODOS LOS ELEMENTOS NECESARIOS PARA SU CORRECTA COLOCACION. | M2 | STI REDES AGUAS P/A | SERVICIOS TECNICOS/ INGENIERIA | REDES | STI REDES AGUAS P/A | 72141120 | SERVICIO DE CONSTRUCCIÓN DE LÍNEAS DE ALCANTARILLADO
264201 | CONSTRUCCION DE PILAS EN CONCRETO 21 MPA. INCLUYE SUMINISTRO, TRANSPORTE Y COLOCACION DEL CONCRETO, MANO DE OBRA, VIBRADO, PROTECCION, PARA ESTRUCTURAS DE ACUERDO CON LAS DIFERENTES DIMENSIONES ESTABLECIDAS EN LOS PLANOS Y DISEÑOS Y TODOS LOS DEMAS ELEMENTOS NECESARIOS PARA SU CORRECTO VACIADO, INCLUYE TRANSPORTE INTERNO. EL ACERO DE REFUERZO SE PAGA EN SU ITEM CORRESPONDIENTE. | M3 | STI REDES AGUAS P/A | SERVICIOS TECNICOS/ INGENIERIA | REDES | STI REDES AGUAS P/A | 72141120 | SERVICIO DE CONSTRUCCIÓN DE LÍNEAS DE ALCANTARILLADO
264202 | CONSTRUCCION DE VIGA DE FUNDACION Y DADOS DE FUNDACION EN CONCRETO DE 24.5 MPA. INCLUYE EL SUMINISTRO Y TRANSPORTE DEL CONCRETO, MANO DE OBRA, VIBRADO, PROTECCION Y CURADO, PARA ESTRUCTURAS DE ACUERDO CON LAS DIFERENTES DIMENSIONES ESTABLECIDAS EN LOS PLANOS Y DISEÑOS. NO INCLUYE REFUERZO. | M3 | STI REDES AGUAS P/A | SERVICIOS TECNICOS/ INGENIERIA | REDES | STI REDES AGUAS P/A | 72141120 | SERVICIO DE CONSTRUCCIÓN DE LÍNEAS DE ALCANTARILLADO
264203 | CONSTRUCCION DE CORDONES O BORDILLOS EN CONCRETO DE 21 MPA. INCLUYE EL SUMINISTRO Y TRANSPORTE DEL CONCRETO, MANO DE OBRA, VIBRADO, PROTECCION Y CURADO, PARA ESTRUCTURAS DE ACUERDO CON LAS DIFERENTES DIMENSIONES ESTABLECIDAS EN LOS PLANOS Y DISEÑOS. NO INCLUYE REFUERZO. | ML | STI REDES AGUAS P/A | SERVICIOS TECNICOS/ INGENIERIA | REDES | STI REDES AGUAS P/A | 72141120 | SERVICIO DE CONSTRUCCIÓN DE LÍNEAS DE ALCANTARILLADO
264204 | COLOCACION DE CONCRETO DE 21 MPA PARA PILOTES Ø= 30CM. HASTA 3.0 M. DE PROFUNDIDAD. INCLUYE SUMINISTRO Y EL TRANSPORTE DEL CONCRETO, MANO DE OBRA, VIBRADO, PROTECCION Y CURADO, PARA ESTRUCTURAS DE ACUERDO CON LAS DIFERENTES DIMENSIONES ESTABLECIDAS EN LOS PLANOS Y DISEÑOS. NO INCLUYE REFUERZO. | M3 | STI REDES AGUAS P/A | SERVICIOS TECNICOS/ INGENIERIA | REDES | STI REDES AGUAS P/A | 72141120 | SERVICIO DE CONSTRUCCIÓN DE LÍNEAS DE ALCANTARILLADO
264205 | CONSTRUCCION DE LOSA EN CONCRETO DE 24.5 MPA. CON UN ESPESOR DE 0.30 M. ADICIONADO CON FIBRA NIKON E IMPERMEABILIZANTE INTEGRAL TIPO PLASTOCRETE DM O EQUIVALENTE CALIDAD. INCLUYE SUMINISTRO, TRANSPORTE Y COLOCACION DEL CONCRETO, FORMALETA, VIBRADO, PROTECCION, CURADO Y TODOS LOS DEMAS ELEMENTOS NECESARIOS PARA SU CORRECTA CONSTRUCCION. | M2 | STI REDES AGUAS P/A | SERVICIOS TECNICOS/ INGENIERIA | REDES | STI REDES AGUAS P/A | 72141120 | SERVICIO DE CONSTRUCCIÓN DE LÍNEAS DE ALCANTARILLADO
264206 | CONSTRUCCION DE ZAPATAS EN CONCRETO DE 21 MPA. INCLUYE SUMINISTRO, TRANSPORTE E INSTALACION DEL CONCRETO, MANO DE OBRA, VIBRADO, FORMALETA, CURADO Y PROTECCION. INCLUYE ACARREO INTERNO. NO INCLUYE REFUERZO, SEGUN DISEÑO. | M3 | STI REDES AGUAS P/A | SERVICIOS TECNICOS/ INGENIERIA | REDES | STI REDES AGUAS P/A | 72141120 | SERVICIO DE CONSTRUCCIÓN DE LÍNEAS DE ALCANTARILLADO
264207 | CONSTRUCCION DE MURO DE CONTENCION EN CONCRETO DE 21 MPA. A LA VISTA, CON UN ESPESOR DE 0,25 M. INCLUYE SUMINISTRO, TRANSPORTE Y COLOCACION DEL CONCRETO, IMPERMEABILIZANTE INTEGRAL TIPO PLASTOCRETE DM O EQUIVALENTE, FORMALETA DE PRIMERA CALIDAD EN SUPER T DE 19 MM. PARA ACABADO A LA VISTA POR UNA CARA, INCLUYE SUMINISTRO Y TRANSPORTE DE LOS MATERIALES, ARISTAS BISELADAS, DESMOLDANTE, VIBRADO, PROTECCION Y CURADO PARA ESTRUCTURAS Y TODOS LOS DEMAS ELEMENTOS NECESARIOS PARA SU CORRECTA CONSTRUCCION Y FUNCIONAMIENTO, DE ACUERDO CON LAS DIFERENTES DIMENSIONES ESTABLECIDAS EN LOS PLANOS. | M3 | STI REDES AGUAS P/A | SERVICIOS TECNICOS/ INGENIERIA | REDES | STI REDES AGUAS P/A | 72141120 | SERVICIO DE CONSTRUCCIÓN DE LÍNEAS DE ALCANTARILLADO
264208 | CONSTRUCCION DE COLUMNAS DE 0.60 X0.60M. EN CONCRETO DE 24.5 MPA, ACABADO A LA VISTA. INCLUYE SUMINISTRO, TRANSPORTE Y COLOCACION DEL CONCRETO, FORMALETA EN SUPER "T" DE 19MM. ARISTAS BISELADAS, DESMOLDANTE, FLUIDIFICANTE PARA MEZCLAS DE CONCRETO, VIBRADO, PROTECCION, CURADO Y TODOS LOS DEMAS ELEMENTOS NECESARIOS PARA SU CORRECTA CONSTRUCCION SEGUN DISEÑO. EL ACERO DE REFUERZO SE PAGARA EN SU RESPECTIVO ITEM. EN EL VACIADO SE DEBEN DEJAR LOS HIERROS PARA EL AMARRE DE LA MAMPOSTERIA NO ESTRUCTURAL, POR NINGUN MOTIVO SE PAGARAN ANCLAJES. | ML | STI REDES AGUAS P/A | SERVICIOS TECNICOS/ INGENIERIA | REDES | STI REDES AGUAS P/A | 72141120 | SERVICIO DE CONSTRUCCIÓN DE LÍNEAS DE ALCANTARILLADO
264209 | CONSTRUCCION DE VIGAS AEREAS DE 0,3 X 0,3 M. EN CONCRETO DE 24.5 MPA, HASTA UNA ALTURA DE 3,2M MEDIDOS DESDE EL NIVEL DE APOYO DE LA OBRA FALSA HASTA EL NIVEL INFERIOR DE LA VIGA. INCLUYE SUMINISTRO, TRANSPORTE Y COLOCACION DEL CONCRETO, FORMALETA DE PRIMERA CALIDAD EN SUPER T DE 19 MM O EQUIVALENTE, PARA ACABADO A LA VISTA, ARISTAS BISELADAS, SUMINISTRO, TRANSPORTE, ARMADO Y DESARMADO DE LA OBRA FALSA REQUERIDA, VIBRADO, PROTECCION, CURADO Y TODOS LOS DEMAS ELEMENTOS NECESARIOS PARA SU CORRECTA CONSTRUCCION. EL ACERO DE REFUERZO SE PAGARA EN SU RESPECTIVO ITEM SEGUN DISEÑO Y ESPECIFICACIONES ESTABLECIDOS EN LOS PLANOS. EN EL VACIADO SE DEBEN DEJAR LOS HIERROS PARA EL AMARRE DE LOS ELEMENTOS NO ESTRUCTURALES QUE SE REQUIERAN, POR NINGUN MOTIVO SE PAGARAN ANCLAJES. | ML | STI REDES AGUAS P/A | SERVICIOS TECNICOS/ INGENIERIA | REDES | STI REDES AGUAS P/A | 72141120 | SERVICIO DE CONSTRUCCIÓN DE LÍNEAS DE ALCANTARILLADO
264210 | CONSTRUCCION DE VIGAS AEREAS DE 0,3 X 0,4 M. EN CONCRETO DE 21 MPA, HASTA UNA ALTURA DE 3,2M MEDIDOS DESDE EL NIVEL DE APOYO DE LA OBRA FALSA HASTA EL NIVEL INFERIOR DE LA VIGA. INCLUYE SUMINISTRO, TRANSPORTE Y COLOCACION DEL CONCRETO, FORMALETA DE PRIMERA CALIDAD EN SUPER T DE 19 MM O EQUIVALENTE, PARA ACABADO A LA VISTA, ARISTAS BISELADAS, SUMINISTRO, TRANSPORTE, ARMADO Y DESARMADO DE LA OBRA FALSA REQUERIDA, VIBRADO, PROTECCION, CURADO Y TODOS LOS DEMAS ELEMENTOS NECESARIOS PARA SU CORRECTA CONSTRUCCION. EL ACERO DE REFUERZO SE PAGARA EN SU RESPECTIVO ITEM SEGUN DISEÑO Y ESPECIFICACIONES ESTABLECIDOS EN LOS PLANOS. EN EL VACIADO SE DEBEN DEJAR LOS HIERROS PARA EL AMARRE DE LOS ELEMENTOS NO ESTRUCTURALES QUE SE REQUIERAN, POR NINGUN MOTIVO SE PAGARAN ANCLAJES. | ML | STI REDES AGUAS P/A | SERVICIOS TECNICOS/ INGENIERIA | REDES | STI REDES AGUAS P/A | 72141120 | SERVICIO DE CONSTRUCCIÓN DE LÍNEAS DE ALCANTARILLADO
264211 | CONSTRUCCION DE VIGAS AEREAS DE 0,3 X 0,5 M. EN CONCRETO DE 21 MPA, HASTA UNA ALTURA DE 3,2M MEDIDOS DESDE EL NIVEL DE APOYO DE LA OBRA FALSA HASTA EL NIVEL INFERIOR DE LA VIGA. INCLUYE SUMINISTRO, TRANSPORTE Y COLOCACION DEL CONCRETO, FORMALETA DE PRIMERA CALIDAD EN SUPER T DE 19 MM O EQUIVALENTE, PARA ACABADO A LA VISTA, ARISTAS BISELADAS, SUMINISTRO, TRANSPORTE, ARMADO Y DESARMADO DE LA OBRA FALSA REQUERIDA, VIBRADO, PROTECCION, CURADO Y TODOS LOS DEMAS ELEMENTOS NECESARIOS PARA SU CORRECTA CONSTRUCCION. EL ACERO DE REFUERZO SE PAGARA EN SU RESPECTIVO ITEM SEGUN DISEÑO Y ESPECIFICACIONES ESTABLECIDOS EN LOS PLANOS. EN EL VACIADO SE DEBEN DEJAR LOS HIERROS PARA EL AMARRE DE LOS ELEMENTOS NO ESTRUCTURALES QUE SE REQUIERAN, POR NINGUN MOTIVO SE PAGARAN ANCLAJES. | ML | STI REDES AGUAS P/A | SERVICIOS TECNICOS/ INGENIERIA | REDES | STI REDES AGUAS P/A | 72141120 | SERVICIO DE CONSTRUCCIÓN DE LÍNEAS DE ALCANTARILLADO
264212 | CONSTRUCCION DE VIGAS AEREAS DE 0,4 X 0,6 M. EN CONCRETO DE 21 MPA, HASTA UNA ALTURA DE 3,2M MEDIDOS DESDE EL NIVEL DE APOYO DE LA OBRA FALSA HASTA EL NIVEL INFERIOR DE LA VIGA. INCLUYE SUMINISTRO, TRANSPORTE Y COLOCACION DEL CONCRETO, FORMALETA DE PRIMERA CALIDAD EN SUPER T DE 19 MM O EQUIVALENTE, PARA ACABADO A LA VISTA, ARISTAS BISELADAS, SUMINISTRO, TRANSPORTE, ARMADO Y DESARMADO DE LA OBRA FALSA REQUERIDA, VIBRADO, PROTECCION, CURADO Y TODOS LOS DEMAS ELEMENTOS NECESARIOS PARA SU CORRECTA CONSTRUCCION. EL ACERO DE REFUERZO SE PAGARA EN SU RESPECTIVO ITEM SEGUN DISEÑO Y ESPECIFICACIONES ESTABLECIDOS EN LOS PLANOS. EN EL VACIADO SE DEBEN DEJAR LOS HIERROS PARA EL AMARRE DE LOS ELEMENTOS NO ESTRUCTURALES QUE SE REQUIERAN, POR NINGUN MOTIVO SE PAGARAN ANCLAJES. | ML | STI REDES AGUAS P/A | SERVICIOS TECNICOS/ INGENIERIA | REDES | STI REDES AGUAS P/A | 72141120 | SERVICIO DE CONSTRUCCIÓN DE LÍNEAS DE ALCANTARILLADO
264213 | CONSTRUCCION DE ESCALERAS AEREAS EN CONCRETO DE 24.5 MPA. INCLUYE SUMINISTRO, TRANSPORTE Y COLOCACION DEL CONCRETO, FORMALETA DE PRIMERA CALIDAD EN SUPER "T" DE 19 MM. O EQUIVALENTE, PARA ACABADO A LA VISTA DE RAMPAS, CONTRAHUELLAS, BORDE DE RAMPA Y VIGAS PROFUNDAS, MOLDURA CHAFLAN EN CONTRAHUELLAS Y BORDE DE RAMPA, VIBRADO, PROTECCION Y CURADO PARA ESTRUCTURAS, DE ACUERDO A LAS DIFERENTES DIMENSIONES ESTABLECIDA EN LOS PLANOS Y TODOS LOS DEMAS ELEMENTOS NECESARIOS PARA SU CORRECTO VACIADO. NO INCLUYE ACERO DE REFUERZO, SEGUN DISEÑO. | M3 | STI REDES AGUAS P/A | SERVICIOS TECNICOS/ INGENIERIA | REDES | STI REDES AGUAS P/A | 72141120 | SERVICIO DE CONSTRUCCIÓN DE LÍNEAS DE ALCANTARILLADO
264214 | CONSTRUCCION DE ANDEN AEREO EN CONCRETO DE 24.5 MPA. INCLUYE SUMINISTRO, TRANSPORTE Y COLOCACION DEL CONCRETO, FORMALETA DE PRIMERA CALIDAD EN SUPER "T" DE 19 MM. O EQUIVALENTE, PARA ACABADO A LA VISTA DE RAMPAS, CONTRAHUELLAS, BORDE DE RAMPA Y VIGAS PROFUNDAS, MOLDURA CHAFLAN EN CONTRAHUELLAS Y BORDE DE RAMPA, VIBRADO, PROTECCION Y CURADO PARA ESTRUCTURAS, DE ACUERDO A LAS DIFERENTES DIMENSIONES ESTABLECIDA EN LOS PLANOS Y TODOS LOS DEMAS ELEMENTOS NECESARIOS PARA SU CORRECTO VACIADO. NO INCLUYE ACERO DE REFUERZO, SEGUN DISEÑO. | M3 | STI REDES AGUAS P/A | SERVICIOS TECNICOS/ INGENIERIA | REDES | STI REDES AGUAS P/A | 72141120 | SERVICIO DE CONSTRUCCIÓN DE LÍNEAS DE ALCANTARILLADO
264215 | SUMINISTRO, TRANSPORTE Y COLOCACION DE CONCRETO DE 21 MPA EN SITU. PARA TAPONAMIENTO DE TUBERIA (INCLUYE SUMINISTRO, TRANSPORTE Y COLOCACION DEL CONCRETO, FORMALETA, VIBRADO Y TODO LO NECESARIO PARA SU CORRECTA CONSTRUCCION Y FUNCIONAMIENTO, SEGUN DISEÑO Y ESPECIFICACIONES DE E.P.M. LA EXCAVACION, LLENOS Y ENTRESUELO SE PAGARAN EN SU ITEM RESPECTIVO. | M3 | STI REDES AGUAS P/A | SERVICIOS TECNICOS/ INGENIERIA | REDES | STI REDES AGUAS P/A | 72141120 | SERVICIO DE CONSTRUCCIÓN DE LÍNEAS DE ALCANTARILLADO
264216 | DESMONTE E INSTALACION DE PASAMANOS EXISTENTE, INCLUYE PLATINA DE ANCLAJE CON UN ESPESOR DE 1/4" CADA 2.5 M Y PERNOS EXPANSIVOS DE 3/8". INCLUYE SUMINISTRO Y TRANSPORTE DE LOS MATERIALES. INCLUYE TODOS LOS ELEMENTOS NECESARIOS PARA SU CORRECTA INSTALACION Y FUNCIONAMIENTO. | ML | STI REDES AGUAS P/A | SERVICIOS TECNICOS/ INGENIERIA | REDES | STI REDES AGUAS P/A | 72141120 | SERVICIO DE CONSTRUCCIÓN DE LÍNEAS DE ALCANTARILLADO
264217 | DESMONTE Y REPOSICION DE POSTE EN MADERA DE PINO SECO INMUNIZADO DE 10 M DE ALTURA. INCLUYE SUMINISTRO, TRANSPORTE E INSTALACION DEL VIENTO O TEMPLETE Y TODO LO NECESARIO PARA SU CORRECTA INSTALACION Y FUNCIONAMIENTO SEGUN ESPECIFICACIONES TECNICAS DE EEPP DE MEDELLIN. | UN | STI REDES AGUAS P/A | SERVICIOS TECNICOS/ INGENIERIA | REDES | STI REDES AGUAS P/A | 72141120 | SERVICIO DE CONSTRUCCIÓN DE LÍNEAS DE ALCANTARILLADO
264218 | DESMONTE, ALMACENAMIENTO E INSTALACION DE POSTE EN MADERA. INCLUYE SUMINISTRO, TRANSPORTE E INSTALACION DEL VIENTO O TEMPLETE Y TODO LO NECESARIO PARA SU CORRECTA INSTALACION Y FUNCIONAMIENTO SEGUN ESPECIFICACIONES TECNICAS DE EEPP DE MEDELLIN. | UN | STI REDES AGUAS P/A | SERVICIOS TECNICOS/ INGENIERIA | REDES | STI REDES AGUAS P/A | 72141120 | SERVICIO DE CONSTRUCCIÓN DE LÍNEAS DE ALCANTARILLADO
264219 | CONSTRUCCION DE ANCLAJE EPOXICO SOBRE ESTRUCTURA DE CONCRETO EXISTENTE PARA VARILLAS DE ACERO DE DIAMETRO HASTA 1/2", INCLUYE EL SUMINISTRO, TRANSPORTE E INSTALACION DEL EPOXICO, PERFORACION MECANICA DEL CONCRETO CON BROCA DE DIAMETRO 5/8" MAS DEL DIAMETRO DE LA BARRA DE ACERO A ANCLAR Y UNA PROFUNDIDAD MINIMA DE 12 CM, FIJACION DE LA BARRA Y TODO LO NECESARIO PARA SU CORRECTO FUNCIONAMIENTO SEGUN RECOMENDACIONES DEL PROVEEDOR DEL EPOXICO. EL ACERO DEL ANCLAJE SE PAGARA EN SU RESPECTIVO ITEM. | UN | STI REDES AGUAS P/A | SERVICIOS TECNICOS/ INGENIERIA | REDES | STI REDES AGUAS P/A | 72141120 | SERVICIO DE CONSTRUCCIÓN DE LÍNEAS DE ALCANTARILLADO
264220 | CONSTRUCCION DE RONDA DE CORONACION CON MANTOS IMPERMEABLES. INCLUYE GEOMEMBRANA, GEOTEXTIL NO TEJIDO Y TODO LO NECESARIO PARA SU CORRECTA INSTALACION Y FUNCIONAMIENTO. | ML | STI REDES AGUAS P/A | SERVICIOS TECNICOS/ INGENIERIA | REDES | STI REDES AGUAS P/A | 72141120 | SERVICIO DE CONSTRUCCIÓN DE LÍNEAS DE ALCANTARILLADO
264221 | SUMINISTRO, TRANSPORTE Y COLOCACION TUBERIA SCHEDULE 40 Ø6". DEBERA INSTALARSE SOLDADA CON ACCESORIOS, UNIONES O TUBO A TUBO DE ACERO CARBONO SCH 40, SIN PRESENTAR FUGAS, FISURAS O CUALQUIER OTRA CLASE DE ANOMALIA. INCLUYE ABRAZADERAS, PINTURA ANTICORROSIVA, SAMBLASTING Y ESMALTADA PARA SEÑALIZACION. INCLUYENDO CARGUE, TRANSPORTE Y BOTADA DE ESCOMBROS EN BOTADEROS OFICIALES O DONDE INDIQUE LA INTERVENTORIA. ESTA SE INSTALARA APOYADA CON TODOS LOS ELEMENTOS NECESARIOS PARA SU CORRECTA INSTALACION. | ML | STI REDES AGUAS P/A | SERVICIOS TECNICOS/ INGENIERIA | REDES | STI REDES AGUAS P/A | 72141120 | SERVICIO DE CONSTRUCCIÓN DE LÍNEAS DE ALCANTARILLADO
264222 | SUMINISTRO, TRANSPORTE Y COLOCACION DE TEE PARTIDA EN ACERO INOXIDABLE R.B 8" X 3". INCLUYE LOS ACCESORIOS PARA EL MONTAJE DE LA TEE, LOS ENSAYOS EXIGIDOS EN LAS NORMAS TECNICAS, LOS EQUIPOS, HERRAMIENTAS, MANO DE OBRA Y ELEMENTOS NECESARIOS PARA SU CORRECTO FUNCIONAMIENTO. NO INCLUYE EL CONCRETO DE ATRAQUE PUES SE PAGA EN SU ITEM RESPECTIVO. | UN | STI REDES AGUAS P/A | SERVICIOS TECNICOS/ INGENIERIA | REDES | STI REDES AGUAS P/A | 72141120 | SERVICIO DE CONSTRUCCIÓN DE LÍNEAS DE ALCANTARILLADO
264223 | SUMINISTRO, TRANSPORTE E INSTALACION DE VALVULA DE PURGA 3". (INCLUYE VALVULA DE PURGA, TEE O CODO, VALVULA DE CHEQUE, NIPLE Y CAJA) SE ENTREGARA DEBIDAMENTE INSTALADA EN EL SENTIDO DE FLUJO REQUERIDO EN LOS DISEÑOS SIN PRESENCIA DE FUGAS NI FISURAS, SOMETIDA AL SISTEMA YA PRESURIZADO. INCLUYE TODOS LOS ELEMENTOS REQUERIDOS PARA SU CORRECTA INSTALACION Y FUNCIONAMIENTO. | UN | STI REDES AGUAS P/A | SERVICIOS TECNICOS/ INGENIERIA | REDES | STI REDES AGUAS P/A | 72141120 | SERVICIO DE CONSTRUCCIÓN DE LÍNEAS DE ALCANTARILLADO
264224 | ELABORACION Y COLOCACION DE CAJA EN CONCRETO F | UN | STI REDES AGUAS P/A | SERVICIOS TECNICOS/ INGENIERIA | REDES | STI REDES AGUAS P/A | 72141120 | SERVICIO DE CONSTRUCCIÓN DE LÍNEAS DE ALCANTARILLADO
264225 | DESINFECCCION DE REDES DE ACUEDUCTO CON HIPOCLORITO DE SODIO NORMA DE EPM, PARA ENTREGAR A EPM, COMPRENDE LAVADA DE TUBERIA, APLICACION DE HIPOCLORITO, PRESURIZADA DE REDES, TOMA DE MUESTRAS EN LOS DIFERENTES PROCESOS, ANALISIS DE LABORATORIOS Y LEGALIZACION CON EPM | LS | STI REDES AGUAS P/A | SERVICIOS TECNICOS/ INGENIERIA | REDES | STI REDES AGUAS P/A | 72141120 | SERVICIO DE CONSTRUCCIÓN DE LÍNEAS DE ALCANTARILLADO
264226 | CALIBRADOR BLOQUE SECO RANGO DE TEMPERATURA 33°C A 350C° PRESICIÓN: 0.3K - 0.5K PROFUNDIDAD INSERTO 150MM CON FUNCION PC | UN | CALIBRADOR | EQUIPOS INGENIERIA | MATERIALES EQUIPOS LABORATORIO | EQUIPOS DE LABORATORIO | 41113646 | CALIBRADOR O SIMULADOR DE TEMPERATURA
264227 | SERVICIO DE ANALISIS DE MUESTRAS VERTIMIENTOS PLANTAS DE POTABILIZACION, MATRIZ AGUA RESIDUAL | UN | SERVICIO DE ANALISIS | SERVICIOS TECNICOS/ INGENIERIA | SERVICIOS DE LABORATORIO | SERVICIO DE ANALISIS | 70171501 | SERVICIOS DE EVALUACIÓN DE LA CALIDAD DEL AGUA
264228 | ALMOHADA DE VIAJE TRIPLE USO EN FIBRA SILICONADA DE 31CMX31CMX9CM RELLENA 100% FIBRA SILICONADA | UN | ALMOHADA | INDIRECTOS | AMUEBLAMIENTO Y/O ELEMENTOS | AMUEBLAMIENTO CAMPAMENTOS | 52121505 | ALMOHADAS
264229 | CAJA DE EMPALME OCTOGONAL PLASTICA PVC 100X100X47MM VERDE-BLANCA | UN | CAJA | MATERIALES ESTANDAR | CAJAS Y TAPAS | CAJA DE PASO O EMPALME | 40175304 | CAJAS DE CONEXIÓN DE TUBOS
264230 | CARRO RECOLECTOR 180 LITROS DE 91 CMX77CMX71CM COLOR ROJO | UN | RECOLECTOR | INDIRECTOS | SERVICIOS E IMPLEMENTOS ASEO | INSUMOS DE ASEO | 24101510 | CONTENEDOR DE BASURA PLÁSTICO
264231 | PAPELERA 20 LITROS 48CMX39,80X25 CM TIPO PEDAL COLOR VARIOS | UN | PAPELERA | INDIRECTOS | SERVICIOS E IMPLEMENTOS ASEO | INSUMOS DE ASEO | 24101510 | CONTENEDOR DE BASURA PLÁSTICO
264232 | PAPELERA 44 LITROS 60,51CMX49,6CMX31,48CM TIPO PEDAL COLOR VARIOS | UN | CONTENEDOR | INDIRECTOS | SERVICIOS E IMPLEMENTOS ASEO | INSUMOS DE ASEO | 24101510 | CONTENEDOR DE BASURA PLÁSTICO
264233 | PAPELERA 10 LITROS 38,05CMX36,5CMX31,5CM TIPO PEDAL COLOR VARIOS | UN | PAPELERA | INDIRECTOS | SERVICIOS E IMPLEMENTOS ASEO | INSUMOS DE ASEO | 24101510 | CONTENEDOR DE BASURA PLÁSTICO
264236 | TUBERIA CORAZA FLEXIBLE 1/2" PVC CORRUGADO PARA PROTECCION | ML | TUBERIA | MATERIALES ESTANDAR | TUBERIAS ACCESORIOS DE TUBERIA | CONDUCTOS | 20122510 | ROLLOS DE TUBERÍA FLEXIBLE
264238 | ADAPTADOR PVC USO INDUSTRIAL 2" (50MM) SCH80 SOLDABLE X ROSCA MACHO NPT | UN | ADAPTADOR | MATERIALES ESTANDAR | TUBERIAS ACCESORIOS DE TUBERIA | ACCESORIOS DE TUBERIA | 40171708 | ADAPTADOR DE TUBO PLÁSTICO PVC
264239 | ADAPTADOR PVC USO INDUSTRIAL 3" (75MM) SCH80 SOLDABLE X ROSCA MACHO NPT | UN | ADAPTADOR | MATERIALES ESTANDAR | TUBERIAS ACCESORIOS DE TUBERIA | ACCESORIOS DE TUBERIA | 40171708 | ADAPTADOR DE TUBO PLÁSTICO PVC
264240 | ADAPTADOR PVC USO INDUSTRIAL 4" (100MM) SCH80 SOLDABLE X ROSCA MACHO NPT | UN | ADAPTADOR | MATERIALES ESTANDAR | TUBERIAS ACCESORIOS DE TUBERIA | ACCESORIOS DE TUBERIA | 40171708 | ADAPTADOR DE TUBO PLÁSTICO PVC
264241 | ADAPTADOR PVC USO INDUSTRIAL 2" (50MM) SCH80 SOLDABLE X ROSCA HEMBRA NPT | UN | ADAPTADOR | MATERIALES ESTANDAR | TUBERIAS ACCESORIOS DE TUBERIA | ACCESORIOS DE TUBERIA | 40171708 | ADAPTADOR DE TUBO PLÁSTICO PVC
264242 | ADAPTADOR PVC USO INDUSTRIAL 3" (75MM) SCH80 SOLDABLE X ROSCA HEMBRA NPT | UN | ADAPTADOR | MATERIALES ESTANDAR | TUBERIAS ACCESORIOS DE TUBERIA | ACCESORIOS DE TUBERIA | 40171708 | ADAPTADOR DE TUBO PLÁSTICO PVC
264243 | ADAPTADOR PVC USO INDUSTRIAL 4" (100MM) SCH80 SOLDABLE X ROSCA HEMBRA NPT | UN | ADAPTADOR | MATERIALES ESTANDAR | TUBERIAS ACCESORIOS DE TUBERIA | ACCESORIOS DE TUBERIA | 40171708 | ADAPTADOR DE TUBO PLÁSTICO PVC
264244 | BRIDA PARA SOLDABLE PVC 1" (25MM) USO INDUSTRIAL ASME B16.5 CLASE 400 | UN | BRIDA | MATERIALES ESTANDAR | VALVULAS, HIDRANTES Y UNIONES | UNIONES | 40174104 | BRIDA ENCAJADA POR SOLDADURA PARA TUBOS DE PLÁSTICO PVC
264245 | BRIDA SOLDABLE PVC 1 1/2" (40MM) USO INDUSTRIAL ASME B16.5 CLASE 300 | UN | BRIDA | MATERIALES ESTANDAR | VALVULAS, HIDRANTES Y UNIONES | UNIONES | 40174104 | BRIDA ENCAJADA POR SOLDADURA PARA TUBOS DE PLÁSTICO PVC
264246 | BRIDA SOLDABLE PVC 2" (50MM) USO INDUSTRIAL ASME B16.5 CLASE 300 | UN | BRIDA | MATERIALES ESTANDAR | VALVULAS, HIDRANTES Y UNIONES | UNIONES | 40174104 | BRIDA ENCAJADA POR SOLDADURA PARA TUBOS DE PLÁSTICO PVC
264247 | BRIDA SOLDABLE PVC 3" (75MM) USO INDUSTRIAL ASME B16.5 CLASE 300 | UN | BRIDA | MATERIALES ESTANDAR | VALVULAS, HIDRANTES Y UNIONES | UNIONES | 40174104 | BRIDA ENCAJADA POR SOLDADURA PARA TUBOS DE PLÁSTICO PVC
264248 | BRIDA SOLDABLE PVC 4" (100MM) USO INDUSTRIAL ASME B16.5 CLASE 300 | UN | BRIDA | MATERIALES ESTANDAR | VALVULAS, HIDRANTES Y UNIONES | UNIONES | 40174104 | BRIDA ENCAJADA POR SOLDADURA PARA TUBOS DE PLÁSTICO PVC
264249 | BRIDA SOLDABLE PVC 6" (150MM) USO INDUSTRIAL ASME B16.5 CLASE 300 | UN | BRIDA | MATERIALES ESTANDAR | VALVULAS, HIDRANTES Y UNIONES | UNIONES | 40174104 | BRIDA ENCAJADA POR SOLDADURA PARA TUBOS DE PLÁSTICO PVC
264250 | UNION RECTA PVC USO INDUSTRIAL 2" (50MM) SCH80 SOLDABLE PARED LISA GRIS | UN | UNION | MATERIALES ESTANDAR | TUBERIAS ACCESORIOS DE TUBERIA | ACCESORIOS DE TUBERIA | 40174908 | UNIONES PARA TUBOS DE PLÁSTICO PVC
264251 | UNION RECTA PVC USO INDUSTRIAL 3" (75MM) SCH80 SOLDABLE PARED LISA GRIS | UN | UNION | MATERIALES ESTANDAR | TUBERIAS ACCESORIOS DE TUBERIA | ACCESORIOS DE TUBERIA | 40174908 | UNIONES PARA TUBOS DE PLÁSTICO PVC
264252 | UNION RECTA PVC USO INDUSTRIAL 4" (100MM) SCH80 SOLDABLE PARED LISA GRIS | UN | UNION | MATERIALES ESTANDAR | TUBERIAS ACCESORIOS DE TUBERIA | ACCESORIOS DE TUBERIA | 40174908 | UNIONES PARA TUBOS DE PLÁSTICO PVC
264253 | UNION RECTA PVC USO INDUSTRIAL 6" (150MM) SCH80 SOLDABLE PARED LISA GRIS | UN | UNION | MATERIALES ESTANDAR | TUBERIAS ACCESORIOS DE TUBERIA | ACCESORIOS DE TUBERIA | 40174908 | UNIONES PARA TUBOS DE PLÁSTICO PVC
264254 | UNION UNIVERSAL PVC USO INDUSTRIAL 3/4" (20MM) SCH80 SOLDABLE PARED LISA GRIS | UN | UNION | MATERIALES ESTANDAR | TUBERIAS ACCESORIOS DE TUBERIA | ACCESORIOS DE TUBERIA | 40174908 | UNIONES PARA TUBOS DE PLÁSTICO PVC
264255 | UNION UNIVERSAL PVC USO INDUSTRIAL 1" (25MM) SCH80 SOLDABLE PARED LISA GRIS | UN | UNION | MATERIALES ESTANDAR | TUBERIAS ACCESORIOS DE TUBERIA | ACCESORIOS DE TUBERIA | 40174908 | UNIONES PARA TUBOS DE PLÁSTICO PVC
264256 | CODO 45° PVC USO INDUSTRIAL 1/2" (15MM) SCH80 SOLDABLE PARED LISA GRIS | UN | CODO | MATERIALES ESTANDAR | TUBERIAS ACCESORIOS DE TUBERIA | ACCESORIOS DE TUBERIA | 40172808 | CODOS PARA TUBOS DE PLÁSTICO PVC
264257 | CODO 45° PVC USO INDUSTRIAL 3/4" (20MM) SCH80 SOLDABLE PARED LISA GRIS | UN | CODO | MATERIALES ESTANDAR | TUBERIAS ACCESORIOS DE TUBERIA | ACCESORIOS DE TUBERIA | 40172808 | CODOS PARA TUBOS DE PLÁSTICO PVC
264258 | CODO 45° PVC USO INDUSTRIAL 1" (25MM) SCH80 SOLDABLE PARED LISA GRIS | UN | CODO | MATERIALES ESTANDAR | TUBERIAS ACCESORIOS DE TUBERIA | ACCESORIOS DE TUBERIA | 40172808 | CODOS PARA TUBOS DE PLÁSTICO PVC
264259 | CODO 45° PVC USO INDUSTRIAL 2" (50MM) SCH80 SOLDABLE PARED LISA GRIS | UN | CODO | MATERIALES ESTANDAR | TUBERIAS ACCESORIOS DE TUBERIA | ACCESORIOS DE TUBERIA | 40172808 | CODOS PARA TUBOS DE PLÁSTICO PVC
264260 | CODO 45° PVC USO INDUSTRIAL 3" (75MM) SCH80 SOLDABLE PARED LISA GRIS | UN | CODO | MATERIALES ESTANDAR | TUBERIAS ACCESORIOS DE TUBERIA | ACCESORIOS DE TUBERIA | 40172808 | CODOS PARA TUBOS DE PLÁSTICO PVC
264261 | CODO 45° PVC USO INDUSTRIAL 4" (100MM) SCH80 SOLDABLE PARED LISA GRIS | UN | CODO | MATERIALES ESTANDAR | TUBERIAS ACCESORIOS DE TUBERIA | ACCESORIOS DE TUBERIA | 40172808 | CODOS PARA TUBOS DE PLÁSTICO PVC
264262 | CODO 45° PVC USO INDUSTRIAL 6" (150MM) SCH80 SOLDABLE PARED LISA GRIS | UN | CODO | MATERIALES ESTANDAR | TUBERIAS ACCESORIOS DE TUBERIA | ACCESORIOS DE TUBERIA | 40172808 | CODOS PARA TUBOS DE PLÁSTICO PVC
264263 | CODO 90° PVC USO INDUSTRIAL 3/4" (20MM) SCH80 SOLDABLE PARED LISA GRIS | UN | CODO | MATERIALES ESTANDAR | TUBERIAS ACCESORIOS DE TUBERIA | ACCESORIOS DE TUBERIA | 40172808 | CODOS PARA TUBOS DE PLÁSTICO PVC
264264 | CODO 90° PVC USO INDUSTRIAL 2" (50MM) SCH80 SOLDABLE PARED LISA GRIS | UN | CODO | MATERIALES ESTANDAR | TUBERIAS ACCESORIOS DE TUBERIA | ACCESORIOS DE TUBERIA | 40172808 | CODOS PARA TUBOS DE PLÁSTICO PVC
264265 | CODO 90° PVC USO INDUSTRIAL 3" (75MM) SCH80 SOLDABLE PARED LISA GRIS | UN | CODO | MATERIALES ESTANDAR | TUBERIAS ACCESORIOS DE TUBERIA | ACCESORIOS DE TUBERIA | 40172808 | CODOS PARA TUBOS DE PLÁSTICO PVC
264266 | CODO 90° PVC USO INDUSTRIAL 4" (100MM) SCH80 SOLDABLE PARED LISA GRIS | UN | CODO | MATERIALES ESTANDAR | TUBERIAS ACCESORIOS DE TUBERIA | ACCESORIOS DE TUBERIA | 40172808 | CODOS PARA TUBOS DE PLÁSTICO PVC
264267 | CODO 90° PVC USO INDUSTRIAL 6" (150MM) SCH80 SOLDABLE PARED LISA GRIS | UN | CODO | MATERIALES ESTANDAR | TUBERIAS ACCESORIOS DE TUBERIA | ACCESORIOS DE TUBERIA | 40172808 | CODOS PARA TUBOS DE PLÁSTICO PVC
264268 | REDUCCION PVC USO INDUSTRIAL 3" (75MM) X 1" (25MM) SCH80 ESPIGO X SOCKET SOLDADO | UN | REDUCCION | MATERIALES ESTANDAR | TUBERIAS ACCESORIOS DE TUBERIA | ACCESORIOS DE TUBERIA | 40173608 | ACOPLAMIENTO REDUCTOR PARA TUBOS DE PLÁSTICO PVC
264269 | REDUCCION PVC USO INDUSTRIAL 3" (75MM) X 1/2" (15MM) SCH80 ESPIGO X SOCKET SOLDADO | UN | REDUCCION | MATERIALES ESTANDAR | TUBERIAS ACCESORIOS DE TUBERIA | ACCESORIOS DE TUBERIA | 40173608 | ACOPLAMIENTO REDUCTOR PARA TUBOS DE PLÁSTICO PVC
264270 | REDUCCION PVC USO INDUSTRIAL 3" (75MM) X 2" (50MM) SCH80 ESPIGO X SOCKET SOLDADO | UN | REDUCCION | MATERIALES ESTANDAR | TUBERIAS ACCESORIOS DE TUBERIA | ACCESORIOS DE TUBERIA | 40173608 | ACOPLAMIENTO REDUCTOR PARA TUBOS DE PLÁSTICO PVC
264271 | REDUCCION PVC USO INDUSTRIAL 6" (150MM) X 4" (100MM) SCH80 ESPIGO X SOCKET SOLDADO | UN | REDUCCION | MATERIALES ESTANDAR | TUBERIAS ACCESORIOS DE TUBERIA | ACCESORIOS DE TUBERIA | 40173608 | ACOPLAMIENTO REDUCTOR PARA TUBOS DE PLÁSTICO PVC
264272 | REDUCCION PVC USO INDUSTRIAL 4" (100MM) X 3" (75MM) SCH80 ESPIGO X SOCKET SOLDADO | UN | REDUCCION | MATERIALES ESTANDAR | TUBERIAS ACCESORIOS DE TUBERIA | ACCESORIOS DE TUBERIA | 40173608 | ACOPLAMIENTO REDUCTOR PARA TUBOS DE PLÁSTICO PVC
264273 | TEE PVC USO INDUSTRIAL 3" (75MM) X 3" (75MM) SCH80 SOLDABLE | UN | TEE | MATERIALES ESTANDAR | TUBERIAS ACCESORIOS DE TUBERIA | ACCESORIOS DE TUBERIA | 40174608 | T PARA TUBOS DE PLÁSTICO PVC
264274 | TEE PVC USO INDUSTRIAL 4" (100MM) X 4" (100MM) SCH80 SOLDABLE | UN | TEE | MATERIALES ESTANDAR | TUBERIAS ACCESORIOS DE TUBERIA | ACCESORIOS DE TUBERIA | 40174608 | T PARA TUBOS DE PLÁSTICO PVC
264275 | TEE PVC USO INDUSTRIAL 6" (150MM) X 6" (100MM) SCH80 SOLDABLE | UN | TEE | MATERIALES ESTANDAR | TUBERIAS ACCESORIOS DE TUBERIA | ACCESORIOS DE TUBERIA | 40174608 | T PARA TUBOS DE PLÁSTICO PVC
264276 | TUBERIA PVC USO INDUSTRIAL 4" SCH80 SOLDABLE TUBO 6M | ML | TUBERIA | MATERIALES ESTANDAR | TUBERIAS ACCESORIOS DE TUBERIA | CONDUCTOS | 40171517 | TUBO PVC PARA USO COMERCIAL
264277 | TUBERIA PVC USO INDUSTRIAL 6" SCH80 SOLDABLE TUBO 6M | ML | TUBERIA | MATERIALES ESTANDAR | TUBERIAS ACCESORIOS DE TUBERIA | CONDUCTOS | 40171517 | TUBO PVC PARA USO COMERCIAL
264278 | VALVULA CHEQUE Y 1/2" (15MM) 145PSI (10BAR) PVC TRANSPARENTE PARA SOLDAR | UN | VALVULA CHEQUE | MATERIALES ESTANDAR | VALVULAS, HIDRANTES Y UNIONES | VALVULAS | 40141634 | VÁLVULAS DE CONTROL DE ROTACIÓN
264279 | VALVULA CHEQUE Y 3/4" (20MM) 145PSI (10BAR) PVC TRANSPARENTE PARA SOLDAR | UN | VALVULA CHEQUE | MATERIALES ESTANDAR | VALVULAS, HIDRANTES Y UNIONES | VALVULAS | 40141634 | VÁLVULAS DE CONTROL DE ROTACIÓN
264280 | VALVULA CHEQUE Y 1" (25MM) 145PSI (10BAR) PVC TRANSPARENTE PARA SOLDAR | UN | VALVULA CHEQUE | MATERIALES ESTANDAR | VALVULAS, HIDRANTES Y UNIONES | VALVULAS | 40141634 | VÁLVULAS DE CONTROL DE ROTACIÓN
264281 | VALVULA CHEQUE Y 2" (50MM) 145PSI (10BAR) PVC TRANSPARENTE PARA SOLDAR | UN | VALVULA CHEQUE | MATERIALES ESTANDAR | VALVULAS, HIDRANTES Y UNIONES | VALVULAS | 40141634 | VÁLVULAS DE CONTROL DE ROTACIÓN
264282 | VALVULA CHEQUE Y 3" (80MM) 145PSI (10BAR) PVC TRANSPARENTE PARA SOLDAR | UN | VALVULA CHEQUE | MATERIALES ESTANDAR | VALVULAS, HIDRANTES Y UNIONES | VALVULAS | 40141634 | VÁLVULAS DE CONTROL DE ROTACIÓN
264283 | TEE PVC USO INDUSTRIAL 1 1/2" (40MM) X 1 1/2" (40MM) SCH80 2 SOLDABLES X ROSCA HEMBRA NPT | UN | TEE | MATERIALES ESTANDAR | TUBERIAS ACCESORIOS DE TUBERIA | ACCESORIOS DE TUBERIA | 40174608 | T PARA TUBOS DE PLÁSTICO PVC
264284 | VALVULA MARIPOSA DOBLE EXCENTRICIDAD 3â€ (80MM) 145PSI (10BAR) PVC WAFER ASME CLASE 150 CUERPO CORTO ASIENTO ELASTOMERICO ACCIONAMIENTO MANUAL | UN | VALVULA MARIPOSA | MATERIALES ESTANDAR | VALVULAS, HIDRANTES Y UNIONES | VALVULAS | 40141620 | VÁLVULAS DE MARIPOSA CON DISEÑO DE DISCO
264285 | VALVULA MARIPOSA DOBLE EXCENTRICIDAD 4â€ (100MM) 145PSI (10BAR) PVC WAFER ASME CLASE 150 CUERPO CORTO ASIENTO ELASTOMERICO ACCIONAMIENTO MANUAL | UN | VALVULA MARIPOSA | MATERIALES ESTANDAR | VALVULAS, HIDRANTES Y UNIONES | VALVULAS | 40141620 | VÁLVULAS DE MARIPOSA CON DISEÑO DE DISCO
264286 | VALVULA CHEQUE BOLA 1/2" (15MM) 232PSI (16BAR) PVC PARA SOLDAR | UN | VALVULA CHEQUE | MATERIALES ESTANDAR | VALVULAS, HIDRANTES Y UNIONES | VALVULAS | 40141618 | VÁLVULAS DE SEGURIDAD DE BOLA
264287 | VALVULA CHEQUE BOLA 3/4" (20MM) 232PSI (16BAR) PVC PARA SOLDAR | UN | VALVULA CHEQUE | MATERIALES ESTANDAR | VALVULAS, HIDRANTES Y UNIONES | VALVULAS | 40141618 | VÁLVULAS DE SEGURIDAD DE BOLA
264288 | VALVULA CHEQUE BOLA 1" (20MM) 232PSI (16BAR) PVC PARA SOLDAR | UN | VALVULA CHEQUE | MATERIALES ESTANDAR | VALVULAS, HIDRANTES Y UNIONES | VALVULAS | 40141618 | VÁLVULAS DE SEGURIDAD DE BOLA
264289 | VALVULA CHEQUE BOLA 1 1/2" (40MM) 232PSI (16BAR) PVC PARA SOLDAR | UN | VALVULA CHEQUE | MATERIALES ESTANDAR | VALVULAS, HIDRANTES Y UNIONES | VALVULAS | 40141618 | VÁLVULAS DE SEGURIDAD DE BOLA
264290 | VALVULA CHEQUE BOLA 2" (50MM) 232PSI (16BAR) PVC PARA SOLDAR | UN | VALVULA CHEQUE | MATERIALES ESTANDAR | VALVULAS, HIDRANTES Y UNIONES | VALVULAS | 40141618 | VÁLVULAS DE SEGURIDAD DE BOLA
264291 | VALVULA CHEQUE BOLA 3" (75MM) 232PSI (16BAR) PVC PARA SOLDAR | UN | VALVULA CHEQUE | MATERIALES ESTANDAR | VALVULAS, HIDRANTES Y UNIONES | VALVULAS | 40141618 | VÁLVULAS DE SEGURIDAD DE BOLA
264292 | VALVULA CHEQUE BOLA 4" (100MM) 232PSI (16BAR) PVC PARA SOLDAR | UN | VALVULA CHEQUE | MATERIALES ESTANDAR | VALVULAS, HIDRANTES Y UNIONES | VALVULAS | 40141618 | VÁLVULAS DE SEGURIDAD DE BOLA
264293 | BOMBA CENTRIFUGA ETAPAS:1 PARA TRASIEGO SUSTANCIAS QUIMICAS CAUDAL:35L/MIN CH:7M CON ACOPLE TUERCA DE UNION MOTOR:250W 115V 60HZ | UN | BOMBA | EQUIPOS INGENIERIA | BOMBAS,COMPRESORES Y MOTORES | BOMBAS | 40151503 | BOMBAS CENTRÍFUGAS
264294 | BOMBA CENTRIFUGA ETAPAS:1 PARA TRASIEGO SUSTANCIAS QUIMICAS CAUDAL:112L/MIN CH:16M CON ACOPLE TUERCA DE UNION MOTOR:828W 115/230V 60HZ | UN | BOMBA | EQUIPOS INGENIERIA | BOMBAS,COMPRESORES Y MOTORES | BOMBAS | 40151503 | BOMBAS CENTRÍFUGAS
264295 | VASO DE PRECIPITADO FORMA BAJA DE 100ML PLASTICO | UN | VASO | EQUIPOS INGENIERIA | MATERIALES EQUIPOS LABORATORIO | MATERIALES DE LABORATORIO | 41121804 | REDOMAS PARA LABORATORIO
264296 | PLACA PROTECTORA VITROCERAMICA 155MM X 155MM -200Â°C A 700Â°C PARA LABORATORIO | UN | PLACA | EQUIPOS INGENIERIA | MATERIALES EQUIPOS LABORATORIO | MATERIALES DE LABORATORIO | 41121804 | REDOMAS PARA LABORATORIO
264297 | TANQUE ALMACENAMIENTO CILINDRICO 500L PEAD 1200MM X 780MM CON TAPA ROSCADA | UN | TANQUE | EQUIPOS INGENIERIA | TANQUES | TANQUES DE ALMACENAMIENTO | 20142904 | TANQUE PLÁSTICO
264298 | TANQUE ALMACENAMIENTO CILINDRICO 1000L PEAD 1240MM X 1120MM CON TAPA ROSCADA | UN | TANQUE | EQUIPOS INGENIERIA | TANQUES | TANQUES DE ALMACENAMIENTO | 20142904 | TANQUE PLÁSTICO
264299 | BOMBA HIDRAULICA MANUAL SIMPLE EFECTO MANGUERA 3/4" TRASVASE PRODUCTOS QUIMICOS | UN | BOMBA | SOPORTE A LA OPERACIÓN | HTAS-EQUIPOS SOPORTE OPERACION | HERRAMIENTAS MANUAL HIDRAULICA | 40151506 | BOMBAS DE MANO
264300 | TAPON MACHO PVC USO INDUSTRIAL 1 1/2" (40MM) SCH80 ROSCABLE NPT | UN | TAPON | MATERIALES ESTANDAR | TUBERIAS ACCESORIOS DE TUBERIA | ACCESORIOS DE TUBERIA | 40173508 | TAPONES PARA TUBOS DE PLÁSTICO PVC
264301 | BRIDA CIEGA PVC 3" (75MM) USO INDUSTRIAL ASME B16.5 CLASE 300 | UN | BRIDA | MATERIALES ESTANDAR | VALVULAS, HIDRANTES Y UNIONES | UNIONES | 40174104 | BRIDA ENCAJADA POR SOLDADURA PARA TUBOS DE PLÁSTICO PVC
264303 | INTERRUPTOR TERMOMAGNETICO RIEL DIN 35MM 2X16A 6KA 230/400VCA CURVA B | UN | INTERRUPTOR | MATERIALES ESTANDAR | ELEMENTOS PROTEC SISTE ELECTRI | INTERRUPTORES TERMOMAGNETICOS | 39121602 | BREAKERS DE CIRCUITO MAGNÉTICO
264304 | INTERRUPTOR TERMOMAGNETICO RIEL DIN 35MM 2X16A 6KA 254/440VCA CURVA B | UN | INTERRUPTOR | MATERIALES ESTANDAR | ELEMENTOS PROTEC SISTE ELECTRI | INTERRUPTORES TERMOMAGNETICOS | 39121602 | BREAKERS DE CIRCUITO MAGNÉTICO
264305 | INTERRUPTOR TERMOMAGNETICO RIEL DIN 35MM 2X4A 6KA 254/440VCA CURVA C | UN | INTERRUPTOR | MATERIALES ESTANDAR | ELEMENTOS PROTEC SISTE ELECTRI | INTERRUPTORES TERMOMAGNETICOS | 39121602 | BREAKERS DE CIRCUITO MAGNÉTICO
264306 | INTERRUPTOR TERMOMAGNETICO RIEL DIN 35MM 2X6A 10KA 250VCD CURVA C | UN | INTERRUPTOR | MATERIALES ESTANDAR | ELEMENTOS PROTEC SISTE ELECTRI | INTERRUPTORES TERMOMAGNETICOS | 39121602 | BREAKERS DE CIRCUITO MAGNÉTICO
264307 | INTERRUPTOR TERMOMAGNETICO RIEL DIN 35MM 1X6A 6KA 230/400VCA CURVA C | UN | INTERRUPTOR | MATERIALES ESTANDAR | ELEMENTOS PROTEC SISTE ELECTRI | INTERRUPTORES TERMOMAGNETICOS | 39121602 | BREAKERS DE CIRCUITO MAGNÉTICO
264308 | INTERRUPTOR TERMOMAGNETICO RIEL DIN 35MM 1X16A 10KA 230/400VCA CURVA C | UN | INTERRUPTOR | MATERIALES ESTANDAR | ELEMENTOS PROTEC SISTE ELECTRI | INTERRUPTORES TERMOMAGNETICOS | 39121602 | BREAKERS DE CIRCUITO MAGNÉTICO
264309 | INTERRUPTOR TERMOMAGNETICO RIEL DIN 35MM 1X4A 10KA 400VCA CURVA C | UN | INTERRUPTOR | MATERIALES ESTANDAR | ELEMENTOS PROTEC SISTE ELECTRI | INTERRUPTORES TERMOMAGNETICOS | 39121602 | BREAKERS DE CIRCUITO MAGNÉTICO
264310 | VALVULA MARIPOSA DOBLE EXCENTRICIDAD 14" (350MM) 145PSI (10BAR) ACERO INOXIDABLE TIPO LUG ASME B16.5 CLASE 150 ASIENTO ELASTOMERICO ACCIONAMIENTO MANUAL CON VASTAGO EXTENDIDO CAJA REDUCTORA Y PEDESTAL | UN | VALVULA MARIPOSA | MATERIALES ESTANDAR | VALVULAS, HIDRANTES Y UNIONES | VALVULAS | 40141620 | VÁLVULAS DE MARIPOSA CON DISEÑO DE DISCO
264311 | ACEITE PARA COJINETES ISO 150 SHELL MORLINA S4 B150 SINTETICO PARA BOMBAS DE VACIO | GL | ACEITE | EQUIPOS INGENIERIA | REPUESTOS Y EQUIPOS INGENIERA | REPUESTOS ESPECIFICOS | 20121445 | ACCESORIOS Y PARTES
264312 | CONVERTIDOR DE FRECUENCIA HAEFELY - HIPOTRONICS 3PH 480V PARA EQUIPO DTTS3-500 | UN | CONVERTIDOR DE FRECUENCIA | EQUIPOS INGENIERIA | REPUESTOS Y EQUIPOS INGENIERA | REPUESTOS ESPECIFICOS | 20121445 | ACCESORIOS Y PARTES
264314 | TENSOR 7/8" | UN | TENSOR | MATERIALES ESTANDAR | HERRAJES ELEMENTOS DE SUJECION | ELEMENTOS DE SUJECION | 31162405 | TENSORES
264315 | PANTALLA INTERACTIVA TOTEM MULTI TOUCH 1.90CMX45CM 82CM LARGO 55IN PUERTOS USB HDMI VGA RESOLUCION FULL HD/4K | UN | PANTALLA | SERVICIOS PROF/CORPORATIVOS | SERVICIOS Y RECURSOS DE TI | HARDWARE Y EQUIPOS ASOCIADOS | 43211902 | PANELES O MONITORES DE PANTALLA DE CRISTAL LIQUIDO
264316 | VENTILADOR PLEGABLE MEDIDAS 7.2X15X2.2CM DE PILAS AAA ABS | UN | VENTILADOR | INDIRECTOS | ELECTRODOMESTICOS | PEQUEÑOS ELECTRODOMESTICOS | 52141804 | VENTILADORES ELÉCTRICOS PARA USO DOMÉSTICO
264317 | ORGANIZADOR DE ESCRITORIO CON CARGADOR INALAMBRICO MATERIAL BAMBU | UN | ORGANIZADOR | INDIRECTOS | EQUIPOS Y UTILES DE OFICINA | UTILES DE OFICINA | 44111503 | ORGANIZADORES O BANDEJAS PARA EL ESCRITORIO
264318 | PITILLO PERSONAL REUTILIZABLE ACERO INOXIDABLE PUNTA DE SILICONA 24CM | UN | PITILLO | SERVICIOS PROF/CORPORATIVOS | SERV. PUBLICIDAD Y PROMOCION | PRODUCTOS MERCHANDISING | 49101602 | RECUERDOS (SOUVENIRS)
264319 | FOLDER MICROFIBRA CIERRE IMAN 31CM X 24CM BLOCK PAPEL PORTATARJETAS PORTACELULAR ELASTICOS MULTIORGANIZADORES | UN | FOLDER | INDIRECTOS | EQUIPOS Y UTILES DE OFICINA | UTILES DE OFICINA | 44111503 | ORGANIZADORES O BANDEJAS PARA EL ESCRITORIO
264320 | PORTA-TARJETAS 9.3X6CM ALUMINIO MATE | UN | PORTATARJETAS | INDIRECTOS | EQUIPOS Y UTILES DE OFICINA | UTILES DE OFICINA | 44122012 | PORTAPAPELES
264321 | ORGANIZADOR CABLES AJUSTABLE DE SILICONA 19CM X 1.6CM | UN | ORGANIZADOR | SERVICIOS PROF/CORPORATIVOS | SERV. PUBLICIDAD Y PROMOCION | PRODUCTOS MERCHANDISING | 44111516 | ORGANIZADORES PERSONALES
264322 | PROTECTOR PARA CUERDA EN CAUCHO REFORZADO DE 70CM | UN | PROTECTOR | SOPORTE A LA OPERACIÓN | CONSUMIBLES | CONSUMIBLES DE FERRETERIA | 11151503 | FIBRAS DE POLIÉSTER
264323 | SERVICIO DE MANTENIMIENTO EQUIPO GENERADOR DE HIPOCLORITO | UN | MTTO EQUPOS DE LABORATORIO | SERVICIOS TECNICOS/ INGENIERIA | SERVICIOS DE LABORATORIO | MTTO EQUPOS DE LABORATORIO | 81101706 | MANTENIMIENTO DE EQUIPOS DE LABORATORIO
264325 | SERVICIO FUNDICION Y MECANIZADO DE METALES | UN | SERVICIOS METALMECANICA | SERVICIOS TECNICOS/ INGENIERIA | SERVICIOS METALMECANICA | SERVICIOS METALMECANICA | 73181908 | SERVICIOS DE SOLDADURA
264327 | HOSTING PARA ALOJAMIENTO DE LA SOLUCION DE ATENCION COMERCIAL | UN | SOFTWARE Y SERVICIOS ASOCIADOS | SERVICIOS PROF/CORPORATIVOS | SERVICIOS Y RECURSOS DE TI | SOFTWARE Y EQUIPOS ASOCIADOS | 43230000 | SOFTWARE
264328 | GUANTE NITRILO/TEXTIL A4 CD R4 P1 TALLA 8-S 12” SIN PENETRACION LIQUIDOS | PR | GUANTE | SOPORTE A LA OPERACIÓN | DOTACION | ELEMENTOS PROTECCION PERSONAL | 46181504 | GUANTES DE PROTECCIÓN
264329 | GUANTE NITRILO/TEXTIL A4 CD R4 P1 TALLA 9-M 12” SIN PENETRACION LIQUIDOS | PR | GUANTE | SOPORTE A LA OPERACIÓN | DOTACION | ELEMENTOS PROTECCION PERSONAL | 46181504 | GUANTES DE PROTECCIÓN
264330 | GUANTE NITRILO/TEXTIL A4 CD R4 P1 TALLA 10-L 12” SIN PENETRACION LIQUIDOS | PR | GUANTE | SOPORTE A LA OPERACIÓN | DOTACION | ELEMENTOS PROTECCION PERSONAL | 46181504 | GUANTES DE PROTECCIÓN
264331 | GUANTE NITRILO/TEXTIL A4 CD R4 P1 TALLA 11-XL 12” SIN PENETRACION LIQUIDOS | UN | GUANTE | SOPORTE A LA OPERACIÓN | DOTACION | ELEMENTOS PROTECCION PERSONAL | 46181504 | GUANTES DE PROTECCIÓN
264332 | CONSULTORIA DE IMPLEMENTACION DE METODOLOGIA PACP EN LA REDES DE ALCANTARILLADO | UN | CONSULTORIA ESTRATEGICA | SERVICIOS PROF/CORPORATIVOS | CONSULTORIA ESTRATEGICA | CONSULTORIA ESTRATEGICA | 81101516 | SERVICIO DE CONSULTORÍA DE ENERGÍA O SERVICIOS PÚBLICOS
264333 | TOMACORRIENTE INDUSTRIAL DE SOBREPONER 3P 4H 380-415VCA 32A INTERIOR POLIAMIDA IP44 | UN | TOMA | INDIRECTOS | MANTENIMIENTO DE EDIFICACIONES | INSTALACIONES ELECTRICAS | 39121402 | ENCHUFES ELÉCTRICOS
264334 | ADHESIVO Y SELLANTE ELASTICO SILANO MODIFICADO MULTIPROPOSITO 165GRAMOS | UN | ADHESIVO | MATERIALES ESTANDAR | MATERIA PROCESO FISICO-QUIMICO | PEGANTES Y ADHESIVOS | 31201601 | ADHESIVOS QUÍMICOS
264335 | TABLA MADERA PLASTICA 34.1CM X 98CM X 4CM | UN | MADERA PLASTICA | SERVIC/MATERIALES CONSTRUCCION | MATERIALES DE CONSTRUCCION | MATERIALES DE CONSTRUCCION | 30103605 | TABLONES DE MADERA
264336 | TAPA TOMACORRIENTE DOBLE PLASTICA COLOR BEIGE | UN | TOMA | INDIRECTOS | MANTENIMIENTO DE EDIFICACIONES | INSTALACIONES ELECTRICAS | 39121402 | ENCHUFES ELÉCTRICOS
264337 | TOMACORRIENTE INDUSTRIAL AEREO 2P 3H 250VCA 20A INTERIOR CAUCHO | UN | TOMA | INDIRECTOS | MANTENIMIENTO DE EDIFICACIONES | INSTALACIONES ELECTRICAS | 39121402 | ENCHUFES ELÉCTRICOS
264338 | TOMACORRIENTE DE INCRUSTAR DE SEGURIDAD 2P 3H 250VCA 20A PLASTICO DE INGENIERIA | UN | TOMA | INDIRECTOS | MANTENIMIENTO DE EDIFICACIONES | INSTALACIONES ELECTRICAS | 39121402 | ENCHUFES ELÉCTRICOS
264339 | DISPENSADOR GEL ANTIBACTERIAL PLASTICO CAPACIDAD 500ML CON VALVULA | UN | DISPENSADOR | INDIRECTOS | SERVICIOS E IMPLEMENTOS ASEO | INSUMOS DE ASEO | 47131704 | DISPENSADORES INSTITUCIONALES DE JABÓN O LOCIÓN
264340 | PROTECTOR SOLAR EN CREMA FACTOR DE PROTECCION 100 | UN | PROTECTOR SOLAR | SOPORTE A LA OPERACIÓN | DOTACION | ELEMENTOS PROTECCION PERSONAL | 53131609 | PRODUCTOS DE PROTECCIÓN SOLAR
264344 | BATERIA LIMNO2 15VCC 15V 2800MAH 140 DESCARGAS | UN | BATERIA | EQUIPOS INGENIERIA | ACUMULADOR REGULACION TENSION | CONVERSOR-FTE-REGULADORTENSION | 26111711 | BATERÍAS DE LITIO
264345 | CAMAROTE TUBULAR CROMADO CALIBRE 20 DE 1,00 X 1.90 MTS TENDIDOS DE MADERA | UN | CAMAROTE | INDIRECTOS | AMUEBLAMIENTO Y/O ELEMENTOS | AMUEBLAMIENTO CAMPAMENTOS | 56101515 | CAMAS
264346 | TAPABOCAS REUTILIZABLE PAQUETE POR 24 UNIDADES | UN | TAPABOCA | SERVICIOS PROF/CORPORATIVOS | SERVICIOS DE RECURSOS HUMANOS | BENEFICIOS DE SALUD EMPLEADOS | 42172017 | KITS DE EQUIPOS MÉDICOS DE LABORATORIO O DE CAMPO O PRODUCTOS RELACIONADOS
264347 | FILTRO MILLER 166564 PARA ENFRIADOR COOLMATE 3 | UN | REPUESTO FILTRO | EQUIPOS INGENIERIA | REPUESTOS Y EQUIPOS INGENIERA | REPUESTOS ESPECIFICOS | 20121445 | ACCESORIOS Y PARTES
264348 | CUBRECALZADO CON PUNTERA ANTIDESLIZANTE TALLA L 41-44 PARA HOMBRE | UN | CUBRECALZADO | SOPORTE A LA OPERACIÓN | DOTACION | ELEMENTOS PROTECCION PERSONAL | 42131609 | CUBIERTAS PARA ZAPATOS PARA PERSONAL MÉDICO
264349 | CORREA DE TRANSMISION A 56 DE CAUCHO DE 1 CANAL | UN | CORREA | MATERIALES ESTANDAR | REPUESTOS MATERIALES ESTANDAR | TRANSMISION POTENCIA MECANICA | 26111504 | CORREAS DE LA TRANSMISIÓN
264350 | RODAMIENTO DE AGUJAS NKI 25/30 | UN | RODAMIENTO | MATERIALES ESTANDAR | REPUESTOS MATERIALES ESTANDAR | TRANSMISION POTENCIA MECANICA | 31171512 | RODAMIENTO DE AGUJAS
264351 | RODAMIENTO DE AGUJAS NKI 25/20 | UN | RODAMIENTO | MATERIALES ESTANDAR | REPUESTOS MATERIALES ESTANDAR | TRANSMISION POTENCIA MECANICA | 31171512 | RODAMIENTO DE AGUJAS
264352 | COPA TORNILLO ARIEL FS0405BE PARA COMPRESOR ARIEL | UN | REPUESTO TORNILLO | EQUIPOS INGENIERIA | REPUESTOS Y EQUIPOS INGENIERA | REPUESTOS ESPECIFICOS | 20121445 | ACCESORIOS Y PARTES
264353 | PISTON ARIEL B-1091 PARA COMPRESOR ARIEL | UN | REPUESTO PISTON | EQUIPOS INGENIERIA | REPUESTOS Y EQUIPOS INGENIERA | REPUESTOS ESPECIFICOS | 20121445 | ACCESORIOS Y PARTES
264354 | TUERCA PARA PISTON ARIEL B-0019 PARA COMPRESOR ARIEL | UN | REPUESTO TUERCA | EQUIPOS INGENIERIA | REPUESTOS Y EQUIPOS INGENIERA | REPUESTOS ESPECIFICOS | 20121445 | ACCESORIOS Y PARTES
264355 | ANILLO DE PISTON ARIEL A-3467 PARA COMPRESOR ARIEL | UN | REPUESTO ANILLOS | EQUIPOS INGENIERIA | REPUESTOS Y EQUIPOS INGENIERA | REPUESTOS ESPECIFICOS | 20121445 | ACCESORIOS Y PARTES
264356 | ESPACIADOR DE PISTON ARIEL B-1027 PARA COMPRESOR ARIEL | UN | REPUESTO ESPACIADOR | EQUIPOS INGENIERIA | REPUESTOS Y EQUIPOS INGENIERA | REPUESTOS ESPECIFICOS | 20121445 | ACCESORIOS Y PARTES
264357 | MEDIDOR DE FIBRA OPTICA OTDR MONOMODO 1310/1550NM 30/28DB RESOLUCION 0.001DB 2XUSB 1XRJ45 | UN | EQUIPO PRUEBA | INDIRECTOS | RECURSOS DE TELECOMUNICACIONES | EQUIPOS DE TELECOMUNICACIONES | 41113717 | FUENTES DE PRUEBA DE FIBRA ÓPTICA
264358 | TENSIOMETRO MANUAL RANGO DE PRESION ARTERIAL 0-300MMHG RESOLUCION 2MMHG | UN | TENSIOMETRO | SERVICIOS PROF/CORPORATIVOS | SERVICIOS DE RECURSOS HUMANOS | BENEFICIOS DE SALUD EMPLEADOS | 42172017 | KITS DE EQUIPOS MÉDICOS DE LABORATORIO O DE CAMPO O PRODUCTOS RELACIONADOS
264359 | CAMISETA TIPO POLO T/S COLOR ROJO | UN | CAMISETA | SOPORTE A LA OPERACIÓN | DOTACION | DOTACION CORPORATIVA | 53102301 | CAMISETAS INTERIORES
264360 | CAMISETA TIPO POLO T/S COLOR BLANCO | UN | CAMISETA | SOPORTE A LA OPERACIÓN | DOTACION | DOTACION CORPORATIVA | 53101602 | CAMISAS PARA HOMBRE
264361 | DISEÑO, FABRICACION, EMBALAJE, SUMINISTRO, MONTAJE, PRUEBAS Y PUESTA EN SERVICIO DE SISTEMA DE BOMBEO AUTOMATICO DE COMBUSTIBLE PARA PLANTAS GENERADORAS DIESEL PARA EMERGENCIA | UN | CONS. CENTRALES GENERACION | SERVIC/MATERIALES CONSTRUCCION | CONS. CENTRALES GENERACION | CONS. CENTRALES GENERACION | 72121506 | SERVICIO DE CONSTRUCCIÓN DE CENTRALES ELÉCTRICAS
264362 | SERVICIO DE HORA DIURNA SEMANAL | UN | IMPR FACTURACION Y COMP | SERVICIOS PROF/CORPORATIVOS | SERVICIOS COMERCIALES | IMPR. FACTURACION Y COMP. | 73151905 | SERVICIOS DE IMPRESIÓN INDUSTRIAL DIGITAL
264363 | SERVICIO DE HORA NOCTURNA SEMANAL | UN | IMPR FACTURACION Y COMP | SERVICIOS PROF/CORPORATIVOS | SERVICIOS COMERCIALES | IMPR. FACTURACION Y COMP. | 73151905 | SERVICIOS DE IMPRESIÓN INDUSTRIAL DIGITAL
264364 | SERVICIO DE HORA DIURNA DOMINICAL FESTIVO | UN | IMPR FACTURACION Y COMP | SERVICIOS PROF/CORPORATIVOS | SERVICIOS COMERCIALES | IMPR. FACTURACION Y COMP. | 73151905 | SERVICIOS DE IMPRESIÓN INDUSTRIAL DIGITAL
264365 | PLANTA GASOLINA 900W 120VCA/12VCC 2 FASES 3600RPM 60HZ 4.2L | UN | PLANTA | EQUIPOS INGENIERIA | GENERADORES | PLANTAS DIESEL | 26111601 | GENERADORES DIESEL
264366 | SECADORA A GAS FRONTAL PARA ROPA DE 20KG EN ACERO INOXIDABLE 98.3CM X 68.6CM X 81.3CM | UN | SECADORA | INDIRECTOS | ELECTRODOMESTICOS | PEQUEÑOS ELECTRODOMESTICOS | 52141602 | SECADORAS DE ROPA PARA USO DOMÉSTICO
264367 | LAVADORA ELECTRICA FRONTAL CAPACIDAD 20KG EN ACERO INOXIDABLE 98.3CM X 68.6CM X 75.6CM | UN | LAVADORA | INDIRECTOS | ELECTRODOMESTICOS | PEQUEÑOS ELECTRODOMESTICOS | 52141601 | LAVADORAS DE ROPA PARA USO DOMÉSTICO
264368 | DESCALSIFICADOR DOBLE BOTELLA ALTERNO PARA AGUA | UN | DESCALSIFICADOR | EQUIPOS INGENIERIA | MATERIALES EQUIPOS LABORATORIO | MATERIALES DE LABORATORIO | 41121800 | ARTÍCULOS DE VIDRIO O PLÁSTICO Y SUMINISTROS GENERALES DE LABORATORIO
264369 | SUBCONJUNTO BLOQUE CENTRAL DE LUBRICACION CXU0000LUBZ012A PARA COMPRESOR GALILEO MX200 | UN | BLOQUE CENTRAL | EQUIPOS INGENIERIA | REPUESTOS Y EQUIPOS INGENIERA | REPUESTOS ESPECIFICOS | 20121445 | ACCESORIOS Y PARTES
264370 | SENSOR FOTO ELECTRICO OMRON E3JK-T11-L-2M E3JK-T11-D-2M PARA PLANTA DE TRATAMIENTO | UN | REPUESTO SENSOR | EQUIPOS INGENIERIA | REPUESTOS Y EQUIPOS INGENIERA | REPUESTOS ESPECIFICOS | 20121445 | ACCESORIOS Y PARTES
264371 | TRANSFORMADOR DE CORRIENTE 200-400/5A CLASE 0.2S 20VA 400-800/5A 5P30 5P30 20VA 20VA 1NM 2NP USO EXTERIOR CAMBIO RELACION SECUNDARIO Ith=31.5kA Ud=230kV Up=550kV | UN | TRANSFORMADOR | EQUIPOS INGENIERIA | TRANSFORMADORES | TRANSFORMADORES DE MEDIDA | 39121032 | TRANSFORMADOR DE CORRIENTE
264372 | TRANSFORMADOR DE CORRIENTE 250-500/5A CLASE 0.2S 20VA 400-800/5A 5P30 5P30 20VA 20VA 1NM 2NP USO EXTERIOR CAMBIO RELACION SECUNDARIO Ith=31.5kA Ud=230kV Up=550kV | UN | TRANSFORMADOR | EQUIPOS INGENIERIA | TRANSFORMADORES | TRANSFORMADORES DE MEDIDA | 39121032 | TRANSFORMADOR DE CORRIENTE
264373 | TERMINAL PUNTA REDONDA 12-10AWG LARGO 2CM | UN | TERMINAL | MATERIALES ESTANDAR | ELEMENTOS DE CONEXION | BORNERAS | 39121405 | TERMINALES DE CABLE O ALAMBRE
264374 | SERVICIO DE CONSTRUCCION DE CORDON DE SOLDADURA COMPLETO, INCLUYE PRUEBAS Y ENSAYOS DE SOLDADURA. | CM | MANTENIMIENTO REDES ACUEDUCTO | SERVICIOS DE MANTENIMIENTO | MANTENIMIENTO DE REDES | MANTENIMIENTO REDES ACUEDUCTO | 72141119 | SERVICIO DE CONSTRUCCIÓN DE ACUEDUCTOS
264375 | SERVICIO DE CONSTRUCCION DE REJILLA TIPO MALLA FINA, RANGO DE LONGITUD ENTRE 0-1 METRO, EN ACERO INOXIDABLE PARA BOCATOMA. INCLUYE MECANISMO DE FIJACION, ANCLAJES O EPOXICOS. | UN | MANTENIMIENTO REDES ACUEDUCTO | SERVICIOS DE MANTENIMIENTO | MANTENIMIENTO DE REDES | MANTENIMIENTO REDES ACUEDUCTO | 72141119 | SERVICIO DE CONSTRUCCIÓN DE ACUEDUCTOS
264376 | SERVICIO DE CONSTRUCCION DE BYPASS PROVISIONAL. PUEDE SER EN PVC O TUBERIA FLEXIBLE COMO MANGUERAS. | ML | MANTENIMIENTO REDES ACUEDUCTO | SERVICIOS DE MANTENIMIENTO | MANTENIMIENTO DE REDES | MANTENIMIENTO REDES ACUEDUCTO | 72141119 | SERVICIO DE CONSTRUCCIÓN DE ACUEDUCTOS
264377 | SERVICIO DE CONSTRUCCION DE APOYO O SOPORTES EN ACERO GALVANIZADO EN CALIENTE, PARA VALVULAS, TUBERIA, ACCESORIOS, CANALETAS Y DEMAS. | UN | MANTENIMIENTO REDES ACUEDUCTO | SERVICIOS DE MANTENIMIENTO | MANTENIMIENTO DE REDES | MANTENIMIENTO REDES ACUEDUCTO | 72141119 | SERVICIO DE CONSTRUCCIÓN DE ACUEDUCTOS
264378 | SERVICIO DE DISEÑOS, TRAMITES Y LEGALIZACION DEL USO COMPARTIDO DE LA INFRAESTRUCTURA ELECTRICA, SEGUN NORMA EPM RA8-050 | UN | SERVICIOS INGENIERIA | SERVICIOS TECNICOS/ INGENIERIA | CONS. TECNICA/SERV. INGENIERIA | SERVICIOS INGENIERIA | 81101701 | SERVICIOS DE INGENIERÍA ELÉCTRICA
264379 | SERVICIO DE TRAMITES DE SOLICITUD Y LEGALIZACION PARA CONEXION AL SERVICIO DE ENERGIA, ANTE EL OPERADOR DE RED. | UN | SERVICIOS INGENIERIA | SERVICIOS TECNICOS/ INGENIERIA | CONS. TECNICA/SERV. INGENIERIA | SERVICIOS INGENIERIA | 81101701 | SERVICIOS DE INGENIERÍA ELÉCTRICA
264380 | SERVICIO DE MEDICION DE RESISTENCIA DEL SPT SUMINISTRADO E INSTALADO, CON EQUIPO ESPECIALIZADO, SEGUN NORMA RA6-015 Y ENTREGA DE INFORME DETALLADO. | UN | SERVICIOS INGENIERIA | SERVICIOS TECNICOS/ INGENIERIA | CONS. TECNICA/SERV. INGENIERIA | SERVICIOS INGENIERIA | 81101701 | SERVICIOS DE INGENIERÍA ELÉCTRICA
264381 | SERVICIO DE DISEÑO DE DETALLE INSTRUMENTACION, CONTROL Y COMUNICACIONES. ESTUDIO DE RADIO-PROPAGACION CON LA RED DE RADIOS EXISTENTE DE EPM. INCLUYE PLANIMETRIA. | UN | SERVICIOS INGENIERIA | SERVICIOS TECNICOS/ INGENIERIA | CONS. TECNICA/SERV. INGENIERIA | SERVICIOS INGENIERIA | 81101701 | SERVICIOS DE INGENIERÍA ELÉCTRICA
264382 | SERVICIO DE PRUEBAS DE FUNCIONAMIENTO Y PUESTA EN MARCHA DE TODO EL SISTEMA DE CONTROL, COMUNICACIONES, INSTRUMENTACION Y ELECTRICO. | UN | SERVICIOS INGENIERIA | SERVICIOS TECNICOS/ INGENIERIA | CONS. TECNICA/SERV. INGENIERIA | SERVICIOS INGENIERIA | 81101701 | SERVICIOS DE INGENIERÍA ELÉCTRICA
264383 | SERVICIO DE TRANSPORTE E INSTALACION DE VALVULA DE CONTROL TIPO BOLA O ESFERA SEGMENTADA, CONEXION BRIDADA ANSI CLASS 150 ASME B16.5, DIAMETRO 3 | UN | MANTENIMIENTO REDES ACUEDUCTO | SERVICIOS DE MANTENIMIENTO | MANTENIMIENTO DE REDES | MANTENIMIENTO REDES ACUEDUCTO | 72141119 | SERVICIO DE CONSTRUCCIÓN DE ACUEDUCTOS
264384 | SERVICIO DE TRANSPORTE E INSTALACION DE VALVULA DE GUILLOTINA, CONEXION TIPO LUG O WAFER BAJO ANSI 150 ASME B16.5, RANGO DE DIAMETRO ENTRE 3 | UN | MANTENIMIENTO REDES ACUEDUCTO | SERVICIOS DE MANTENIMIENTO | MANTENIMIENTO DE REDES | MANTENIMIENTO REDES ACUEDUCTO | 72141119 | SERVICIO DE CONSTRUCCIÓN DE ACUEDUCTOS
264385 | SERVICIO DE TRANSPORTE E INSTALACION DE ACCESORIOS PVC ACUEDUCTO COMO CODOS, TEE, YEE, REDUCCIONES EN DIAMETROS RANGO DE 3" A 4". | UN | MANTENIMIENTO REDES ACUEDUCTO | SERVICIOS DE MANTENIMIENTO | MANTENIMIENTO DE REDES | MANTENIMIENTO REDES ACUEDUCTO | 72141119 | SERVICIO DE CONSTRUCCIÓN DE ACUEDUCTOS
264386 | SERVICIO DE TRANSPORTE E INSTALACION DE UNION BRIDA POR ACOPLE UNIVERSAL O ADAPTADOR DE BRIDA EN ACERO O HIERRO DUCTIL O BRIDA AJUSTABLE PVC, EN EL RANGO DE 3"A 4", PARA VALVULAS BRIDADA, DEL OTRO EXTREMO UNIR PVC ACUEDUCTO. | UN | MANTENIMIENTO REDES ACUEDUCTO | SERVICIOS DE MANTENIMIENTO | MANTENIMIENTO DE REDES | MANTENIMIENTO REDES ACUEDUCTO | 72141119 | SERVICIO DE CONSTRUCCIÓN DE ACUEDUCTOS
264387 | SERVICIO DE TRANSPORTE E INSTALACION DE UNION TIPO DRESSER PARA PVC- ACERO, RANGO DE DIAMETROS 3" A 4", PN10, CUERPO EN HIERRO O ACERO Y RECUBRIMIENTO EN PINTURA EPOXICA. INCLUYE TODOS LOS ELEMENTOS REQUERIDOS PARA SU INSTALACION. | UN | MANTENIMIENTO REDES ACUEDUCTO | SERVICIOS DE MANTENIMIENTO | MANTENIMIENTO DE REDES | MANTENIMIENTO REDES ACUEDUCTO | 72141119 | SERVICIO DE CONSTRUCCIÓN DE ACUEDUCTOS
264388 | SERVICIO DE TRANSPORTE E INSTALACION DE UNION PARA PVC- PVC ACUEDUCTO, RANGO ENTRE DIAMETRO 3" A 4". INCLUYE TODOS LOS ELEMENTOS REQUERIDOS PARA SU INSTALACION. | UN | MANTENIMIENTO REDES ACUEDUCTO | SERVICIOS DE MANTENIMIENTO | MANTENIMIENTO DE REDES | MANTENIMIENTO REDES ACUEDUCTO | 72141119 | SERVICIO DE CONSTRUCCIÓN DE ACUEDUCTOS
264389 | SERVICIO DE TRANSPORTE E INSTALACION DE VALVULAS DE BOLA, RANGO DEL DIAMETRO ENTRE 1" A 2", JUNTO A TODOS SUS ACCESORIOS ELECTRICOS Y MECANICOS PARA SU CONEXION Y CORRECTO FUNCIONAMIENTO. | UN | MANTENIMIENTO REDES ACUEDUCTO | SERVICIOS DE MANTENIMIENTO | MANTENIMIENTO DE REDES | MANTENIMIENTO REDES ACUEDUCTO | 72141119 | SERVICIO DE CONSTRUCCIÓN DE ACUEDUCTOS
264390 | SERVICIO DE TRANSPORTE E INSTALACION DE COLLAR DE DERIVACION, COLLAR 3 | UN | MANTENIMIENTO REDES ACUEDUCTO | SERVICIOS DE MANTENIMIENTO | MANTENIMIENTO DE REDES | MANTENIMIENTO REDES ACUEDUCTO | 72141119 | SERVICIO DE CONSTRUCCIÓN DE ACUEDUCTOS
264391 | SERVICIO DE TRANSPORTE Y COLOCACION DE VALVULA ANTIRRETORNO EN PVC PARA DESAGÜE DE CAJAS, DIAMETRO ENTRE 4". | UN | MANTENIMIENTO REDES ACUEDUCTO | SERVICIOS DE MANTENIMIENTO | MANTENIMIENTO DE REDES | MANTENIMIENTO REDES ACUEDUCTO | 72141119 | SERVICIO DE CONSTRUCCIÓN DE ACUEDUCTOS
264392 | SERVICIO DE TRANSPORTE E INSTALACION DEL MEDIDOR DE ENERGIA ACTIVA, MEDIDA DIRECTA, TIPO ELECTRONICO, MONOFASICO TRIFILAR, CALIBRADO, 240/120V, CLASE 1, INCLUYE TODOS LOS ACCESORIOS NECESARIOS PARA SU CORRECTA INSTALACION Y ADECUADO FUNCIONAMIENTO. | UN | SERVICIOS INGENIERIA | SERVICIOS TECNICOS/ INGENIERIA | CONS. TECNICA/SERV. INGENIERIA | SERVICIOS INGENIERIA | 81101701 | SERVICIOS DE INGENIERÍA ELÉCTRICA
264393 | SERVICIO DE TRANSPORTE E INSTALACION DE VESTIDA DEL POSTE SEGUN RA4-003, INCLUYE TODOS LOS MATERIALES Y ACCESORIOS REQUERIDOS PARA SU ADECUADA INSTALACION. | UN | SERVICIOS INGENIERIA | SERVICIOS TECNICOS/ INGENIERIA | CONS. TECNICA/SERV. INGENIERIA | SERVICIOS INGENIERIA | 81101701 | SERVICIOS DE INGENIERÍA ELÉCTRICA
264394 | SERVICIO DE TRANSPORTE E INSTALACION CAJA PORTA BORNERA HERMETICA PORTA BORNERA DE 1 ENTRADA (CABLE ANTIFRAUDE) Y 4 SALIDAS, TIPO INTEMPERIE, ACORDE CON LA NORMA RA8-020 DE EPM. | UN | SERVICIOS INGENIERIA | SERVICIOS TECNICOS/ INGENIERIA | CONS. TECNICA/SERV. INGENIERIA | SERVICIOS INGENIERIA | 81101701 | SERVICIOS DE INGENIERÍA ELÉCTRICA
264395 | SERVICIO DE TRANSPORTE E INSTALACION DE LUMINARIAS. INCLUYE BRAZO SOPORTE. | UN | SERVICIOS INGENIERIA | SERVICIOS TECNICOS/ INGENIERIA | CONS. TECNICA/SERV. INGENIERIA | SERVICIOS INGENIERIA | 81101701 | SERVICIOS DE INGENIERÍA ELÉCTRICA
264396 | SERVICIO DE TRANSPORTE E INSTALACION DE SALIDA ELECTRICA INTERRUPTOR PARA LUMINARIAS, INCLUYE CAJA METALICA CUADRADA TIPO INTEMPERIE, CABLE ENCAUCHETADO 3X12 AWG CONECTORES, TUBERIA IMC, ALCANCE SALIDA 5MTS, Y DEMAS ACCESORIOS PARA MONTAJE. | UN | SERVICIOS INGENIERIA | SERVICIOS TECNICOS/ INGENIERIA | CONS. TECNICA/SERV. INGENIERIA | SERVICIOS INGENIERIA | 81101701 | SERVICIOS DE INGENIERÍA ELÉCTRICA
264397 | SERVICIO DE TRANSPORTE E INSTALACION DE SENSOR ULTRASONIDO PARA CAJA DE CONTROL Y CAJAS DE PASO. | UN | SERVICIOS INGENIERIA | SERVICIOS TECNICOS/ INGENIERIA | CONS. TECNICA/SERV. INGENIERIA | SERVICIOS INGENIERIA | 81101701 | SERVICIOS DE INGENIERÍA ELÉCTRICA
264398 | SERVICIO DE TRANSPORTE E INSTALACION DE CANALETA PARSHALL EN ACERO INOXIDABLE PARA MEDICION DE CAUDAL DE ENTRE 0,28 L/S A 8,49 L/S O RANGO MAYOR. INCLUYE PRUEBA DE CALIBRACION EN LABORATORIO PARA OBTENCION DE CURVA DE GASTO HIDRAULICO. | UN | SERVICIOS INGENIERIA | SERVICIOS TECNICOS/ INGENIERIA | CONS. TECNICA/SERV. INGENIERIA | SERVICIOS INGENIERIA | 81101701 | SERVICIOS DE INGENIERÍA ELÉCTRICA
264399 | SERVICIO DE TRANSPORTE E INSTALACION DE MEDIDOR DE CAUDAL ELECTROMAGNETICO 3", ANSI CLASE #150, BRIDADO ACERO AL CARBON ASME B16.5, JUNTO A TODOS SUS ACCESORIOS ELECTRICOS Y MECANICOS PARA SU CONEXION Y CORRECTO FUNCIONAMIENTO. | UN | SERVICIOS INGENIERIA | SERVICIOS TECNICOS/ INGENIERIA | CONS. TECNICA/SERV. INGENIERIA | SERVICIOS INGENIERIA | 81101701 | SERVICIOS DE INGENIERÍA ELÉCTRICA
264400 | SERVICIO DE TRANSPORTE E INSTALACION DE SENSOR DE NIVEL. INCLUYE SOPORTE EN ACERO INOXIDABLE PARA FIJACION EN CANALETA. | UN | SERVICIOS INGENIERIA | SERVICIOS TECNICOS/ INGENIERIA | CONS. TECNICA/SERV. INGENIERIA | SERVICIOS INGENIERIA | 81101701 | SERVICIOS DE INGENIERÍA ELÉCTRICA
264401 | SERVICIO DE TRANSPORTE E INSTALACION DE DETECTOR DE NIVEL HORQUILLA VIBRANTE PARA DETECCION DE INUNDACION EN LA CAJA. INCLUYE SOPORTERIA. | UN | SERVICIOS INGENIERIA | SERVICIOS TECNICOS/ INGENIERIA | CONS. TECNICA/SERV. INGENIERIA | SERVICIOS INGENIERIA | 81101701 | SERVICIOS DE INGENIERÍA ELÉCTRICA
264402 | SERVICIO DE TRANSPORTE E INSTALACION DE TRANSMISOR MULTIPARAMETRICO DE LOS EQUIPOS DE CALIDAD. | UN | SERVICIOS INGENIERIA | SERVICIOS TECNICOS/ INGENIERIA | CONS. TECNICA/SERV. INGENIERIA | SERVICIOS INGENIERIA | 81101701 | SERVICIOS DE INGENIERÍA ELÉCTRICA
264403 | SERVICIO DE TRANSPORTE E INSTALACION DE SENSORES DE CALIDAD COMO PH, CONDUCTIVIDAD, TURBIEDAD Y DEMAS. | UN | SERVICIOS INGENIERIA | SERVICIOS TECNICOS/ INGENIERIA | CONS. TECNICA/SERV. INGENIERIA | SERVICIOS INGENIERIA | 81101701 | SERVICIOS DE INGENIERÍA ELÉCTRICA
264404 | SERVICIO DE TRANSPORTE E INSTALACION DE CUBA EN ACERO INOXIDABLE PARA MEDICION DE CALIDAD DEL AGUA. | UN | SERVICIOS INGENIERIA | SERVICIOS TECNICOS/ INGENIERIA | CONS. TECNICA/SERV. INGENIERIA | SERVICIOS INGENIERIA | 81101701 | SERVICIOS DE INGENIERÍA ELÉCTRICA
264405 | SERVICIO DE TRANSPORTE E INSTALACION DE DETECTOR DE FLUJO DE AGUA TIPO PALETA. | UN | SERVICIOS INGENIERIA | SERVICIOS TECNICOS/ INGENIERIA | CONS. TECNICA/SERV. INGENIERIA | SERVICIOS INGENIERIA | 81101701 | SERVICIOS DE INGENIERÍA ELÉCTRICA
264406 | SERVICIO DE TRANSPORTE E INSTALACION DE COMPRESOR Y TABLERO DE CONTROL DEL MISMO, PARA SISTEMA DE LIMPIEZA DE SENSORES DE CALIDAD. | UN | SERVICIOS INGENIERIA | SERVICIOS TECNICOS/ INGENIERIA | CONS. TECNICA/SERV. INGENIERIA | SERVICIOS INGENIERIA | 81101701 | SERVICIOS DE INGENIERÍA ELÉCTRICA
264407 | SERVICIO DE TRANSPORTE E INSTALACION DE CAJA INDUSTRIAL TERMOPLASTICA O POLICARBONATO IP54 PARA TRANSICIONES DE PVC - IMC. INCLUYE TODOS LOS ACCESORIOS PARA SU CORRECTA INSTALACION. | UN | SERVICIOS INGENIERIA | SERVICIOS TECNICOS/ INGENIERIA | CONS. TECNICA/SERV. INGENIERIA | SERVICIOS INGENIERIA | 81101701 | SERVICIOS DE INGENIERÍA ELÉCTRICA
264408 | SERVICIO DE TRANSPORTE E INSTALACION DE GABINETE IP65 DE INTERCONEXION, PARA CONEXION DE INSTRUMENTACION, CONTROL Y POTENCIA, JUNTO A TODOS SUS ACCESORIOS ELECTRICOS Y MECANICOS PARA SU CONEXION Y CORRECTO FUNCIONAMIENTO. | UN | SERVICIOS INGENIERIA | SERVICIOS TECNICOS/ INGENIERIA | CONS. TECNICA/SERV. INGENIERIA | SERVICIOS INGENIERIA | 81101701 | SERVICIOS DE INGENIERÍA ELÉCTRICA
264409 | SERVICIO DE TRANSPORTE E INSTALACION DE GABINETE IP66 TIPO COLD ROLLED PARA INSTRUMENTACION Y CONTROL. PARA UBICAR EN POSTE. INCLUYE TODOS LOS COMPONENTES INTERNOS PARA SU CORRECTO FUNCIONAMIENTO. | UN | SERVICIOS INGENIERIA | SERVICIOS TECNICOS/ INGENIERIA | CONS. TECNICA/SERV. INGENIERIA | SERVICIOS INGENIERIA | 81101701 | SERVICIOS DE INGENIERÍA ELÉCTRICA
264410 | SERVICIO DE TRANSPORTE E INSTALACION DE PUNTO DE EMISION / RECEPCION, SIENDO PARTE DEL SISTEMA GENERAL DE COMUNICACIONES. INCLUYE TODOS LOS COMPONENTES INTERNOS PARA SU CORRECTO FUNCIONAMIENTO. | UN | SERVICIOS INGENIERIA | SERVICIOS TECNICOS/ INGENIERIA | CONS. TECNICA/SERV. INGENIERIA | SERVICIOS INGENIERIA | 81101701 | SERVICIOS DE INGENIERÍA ELÉCTRICA
264411 | SERVICIO DE TRANSPORTE E INSTALACION DE CABLE DE POTENCIA 4X8AWG LSZH O HFFR, CON SUS ACCESORIOS DE INSTALACION. | ML | SERVICIOS INGENIERIA | SERVICIOS TECNICOS/ INGENIERIA | CONS. TECNICA/SERV. INGENIERIA | SERVICIOS INGENIERIA | 81101701 | SERVICIOS DE INGENIERÍA ELÉCTRICA
264412 | SERVICIO DE TRANSPORTE E INSTALACION DE CABLE LSZH 1X10AWG PARA ATERRIZAR | ML | SERVICIOS INGENIERIA | SERVICIOS TECNICOS/ INGENIERIA | CONS. TECNICA/SERV. INGENIERIA | SERVICIOS INGENIERIA | 81101701 | SERVICIOS DE INGENIERÍA ELÉCTRICA
264413 | SERVICIO DE TRANSPORTE E INSTALACION DE CABLE DE POTENCIA TRIPLEX AL 2X6+6 AWG CON BORNA TERMINAL Y ACCESORIOS DE INSTALACION. | ML | SERVICIOS INGENIERIA | SERVICIOS TECNICOS/ INGENIERIA | CONS. TECNICA/SERV. INGENIERIA | SERVICIOS INGENIERIA | 81101701 | SERVICIOS DE INGENIERÍA ELÉCTRICA
264414 | SERVICIO DE TRANSPORTE E INSTALACION CABLE DE POTENCIA 2X8+8AWG TIPO ANTIFRAUDE, CON BORNA TERMINAL Y ACCESORIOS DE INSTALACION. | ML | SERVICIOS INGENIERIA | SERVICIOS TECNICOS/ INGENIERIA | CONS. TECNICA/SERV. INGENIERIA | SERVICIOS INGENIERIA | 81101701 | SERVICIOS DE INGENIERÍA ELÉCTRICA
264415 | SERVICIO DE TRANSPORTE E INSTALACION DE CABLE ENCAUCHETADO 3X12AWG HFFR O LSZH PARA ALIMENTACION DE EQUIPOS DE CAMPO CON SUS ACCESORIOS DE INSTALACION. | ML | SERVICIOS INGENIERIA | SERVICIOS TECNICOS/ INGENIERIA | CONS. TECNICA/SERV. INGENIERIA | SERVICIOS INGENIERIA | 81101701 | SERVICIOS DE INGENIERÍA ELÉCTRICA
264416 | SERVICIO DE TRANSPORTE E INSTALACION DE CABLE ENCAUCHETADO 3X14AWG HFFR O LSZH PARA ALIMENTACION DE EQUIPOS DE CAMPO CON SUS ACCESORIOS DE INSTALACION. | ML | SERVICIOS INGENIERIA | SERVICIOS TECNICOS/ INGENIERIA | CONS. TECNICA/SERV. INGENIERIA | SERVICIOS INGENIERIA | 81101701 | SERVICIOS DE INGENIERÍA ELÉCTRICA
264417 | SERVICIO DE TRANSPORTE E INSTALACION DE CABLE 2X2X22 AWG (PARA COMUNICACION BUS DE CAMPO MODBUS RTU) CON SUS ACCESORIOS DE INSTALACION. | ML | SERVICIOS INGENIERIA | SERVICIOS TECNICOS/ INGENIERIA | CONS. TECNICA/SERV. INGENIERIA | SERVICIOS INGENIERIA | 81101701 | SERVICIOS DE INGENIERÍA ELÉCTRICA
264418 | SERVICIO DE TRANSPORTE E INSTALACION CABLE ETHERNET INDUSTRIAL CAT 5E 4X2X24 SFTP - SF/UTP (PARA COMUNICACION BUS DE CAMPO MODBUS TCP/IP) CON SUS ACCESORIOS DE INSTALACION. | ML | SERVICIOS INGENIERIA | SERVICIOS TECNICOS/ INGENIERIA | CONS. TECNICA/SERV. INGENIERIA | SERVICIOS INGENIERIA | 81101701 | SERVICIOS DE INGENIERÍA ELÉCTRICA
264419 | SERVICIO DE TRANSPORTE E INSTALACION CABLE 2X18AWG APANTALLADO (PARA EQUIPOS 4-20 MA Y DIGITALES) CON SUS ACCESORIOS PARA EL MONTAJE Y CONEXION DE CAMPO HASTA GABINETE PLC. | ML | SERVICIOS INGENIERIA | SERVICIOS TECNICOS/ INGENIERIA | CONS. TECNICA/SERV. INGENIERIA | SERVICIOS INGENIERIA | 81101701 | SERVICIOS DE INGENIERÍA ELÉCTRICA
264420 | SERVICIO DE TRANSPORTE E INSTALACION CABLE MULTIPAR 12X2X18AWG APANTALLADO (PARA EQUIPOS 4-20 MA Y DIGITALES) CON SUS ACCESORIOS PARA EL MONTAJE Y CONEXION DE CAMPO HASTA GABINETE PLC. | ML | SERVICIOS INGENIERIA | SERVICIOS TECNICOS/ INGENIERIA | CONS. TECNICA/SERV. INGENIERIA | SERVICIOS INGENIERIA | 81101701 | SERVICIOS DE INGENIERÍA ELÉCTRICA
264421 | SERVICIO DE ADECUACION VESTIDA EN SUSPENSION PARA 44KV RED CUBIERTA. | UN | MTTO RED DISTRIBUCION ENERGIA | SERVICIOS DE MANTENIMIENTO | MANTENIMIENTO DE REDES | MTTO RED DISTRIBUCIÓN ENERGIA | 81102402 | MANTENIMIENTO Y REPARACIÓN DE LÍNEAS DE TENDIDO AÉREO DE ALTO VOLTAJE
264422 | SERVICIO DE ADECUACION VESTIDA EN REFERENCIA PARA 44KV RED CUBIERTA. | UN | MTTO RED DISTRIBUCION ENERGIA | SERVICIOS DE MANTENIMIENTO | MANTENIMIENTO DE REDES | MTTO RED DISTRIBUCIÓN ENERGIA | 81102402 | MANTENIMIENTO Y REPARACIÓN DE LÍNEAS DE TENDIDO AÉREO DE ALTO VOLTAJE
264423 | SERVICIO DE ADECUACION VESTIDA ESTRUCTURA EN "H" PARA 44KV RED CUBIERTA. | UN | MTTO RED DISTRIBUCION ENERGIA | SERVICIOS DE MANTENIMIENTO | MANTENIMIENTO DE REDES | MTTO RED DISTRIBUCIÓN ENERGIA | 81102402 | MANTENIMIENTO Y REPARACIÓN DE LÍNEAS DE TENDIDO AÉREO DE ALTO VOLTAJE
264424 | SERVICIO DE RETIRO Y/O INSTALACION DE ACOMETIDA TRIFASICA AEREA BAJA TENSION. | ML | MTTO RED DISTRIBUCION ENERGIA | SERVICIOS DE MANTENIMIENTO | MANTENIMIENTO DE REDES | MTTO RED DISTRIBUCIÓN ENERGIA | 81102402 | MANTENIMIENTO Y REPARACIÓN DE LÍNEAS DE TENDIDO AÉREO DE ALTO VOLTAJE
264425 | SERVICIO DE CAMBIO BARRAJE PRIMARIO | UN | MTTO RED DISTRIBUCION ENERGIA | SERVICIOS DE MANTENIMIENTO | MANTENIMIENTO DE REDES | MTTO RED DISTRIBUCIÓN ENERGIA | 81102402 | MANTENIMIENTO Y REPARACIÓN DE LÍNEAS DE TENDIDO AÉREO DE ALTO VOLTAJE
264426 | SERVICIO DE CAMBIO BARRAJE SECUNDARIO | UN | MTTO RED DISTRIBUCION ENERGIA | SERVICIOS DE MANTENIMIENTO | MANTENIMIENTO DE REDES | MTTO RED DISTRIBUCIÓN ENERGIA | 81102402 | MANTENIMIENTO Y REPARACIÓN DE LÍNEAS DE TENDIDO AÉREO DE ALTO VOLTAJE
264427 | SERVICIO DE INSTALACION ,RETIRO, CAMBIO O TRASLADO DE LINEA PRIMARIA AEREA TRIFASICA-CUBIERTA- 3 O 4 HILOS 44KV- RED CUBIERTA | ML | MTTO RED DISTRIBUCION ENERGIA | SERVICIOS DE MANTENIMIENTO | MANTENIMIENTO DE REDES | MTTO RED DISTRIBUCIÓN ENERGIA | 81102402 | MANTENIMIENTO Y REPARACIÓN DE LÍNEAS DE TENDIDO AÉREO DE ALTO VOLTAJE
264428 | SERVICIO DE TRASLADO DE LINEA AEREA TRIFASICA- 13.2KV­ SISTEMA COMPACTO-3 CABLES 266.8 KCMIL CUBIERTOS + NO.1/0 AWG-AWAC DESNUDO. | ML | MTTO RED DISTRIBUCION ENERGIA | SERVICIOS DE MANTENIMIENTO | MANTENIMIENTO DE REDES | MTTO RED DISTRIBUCIÓN ENERGIA | 81102402 | MANTENIMIENTO Y REPARACIÓN DE LÍNEAS DE TENDIDO AÉREO DE ALTO VOLTAJE
264429 | SERVICIO DE INSTALACION DE UNA FASE DE LINEA PRIMARIA AEREA 13.2KV EN CABLE CUBIERTO DE ACSR NO.1/0 AWG | ML | MTTO RED DISTRIBUCION ENERGIA | SERVICIOS DE MANTENIMIENTO | MANTENIMIENTO DE REDES | MTTO RED DISTRIBUCIÓN ENERGIA | 81102402 | MANTENIMIENTO Y REPARACIÓN DE LÍNEAS DE TENDIDO AÉREO DE ALTO VOLTAJE
264430 | SERVICIO DE EMPALME DE LINEA DE BAJA TENSION EN UNA, DOS O TRES FASES. | UN | MTTO RED DISTRIBUCION ENERGIA | SERVICIOS DE MANTENIMIENTO | MANTENIMIENTO DE REDES | MTTO RED DISTRIBUCIÓN ENERGIA | 81102402 | MANTENIMIENTO Y REPARACIÓN DE LÍNEAS DE TENDIDO AÉREO DE ALTO VOLTAJE
264431 | SERVICIO DE EMPALME DE LINEA DE MEDIA TENSION UNA, DOS O TRES FASES. | UN | MTTO RED DISTRIBUCION ENERGIA | SERVICIOS DE MANTENIMIENTO | MANTENIMIENTO DE REDES | MTTO RED DISTRIBUCIÓN ENERGIA | 81102402 | MANTENIMIENTO Y REPARACIÓN DE LÍNEAS DE TENDIDO AÉREO DE ALTO VOLTAJE
264432 | SERVICIO DE INSTALACION , RETIRO ,CAMBIO O TRASLADO DE CORTACIRCUITO REPETICION (INCLUYE INSTALACION DEL FUSIBLE DONDE APLIQUE). | UN | MTTO RED DISTRIBUCION ENERGIA | SERVICIOS DE MANTENIMIENTO | MANTENIMIENTO DE REDES | MTTO RED DISTRIBUCIÓN ENERGIA | 81102402 | MANTENIMIENTO Y REPARACIÓN DE LÍNEAS DE TENDIDO AÉREO DE ALTO VOLTAJE
264433 | SERVICIO DE INSTALACION ,RETIRO, CAMBIO O TRASLADO DE DPS SECUNDARIO. | UN | MTTO RED DISTRIBUCION ENERGIA | SERVICIOS DE MANTENIMIENTO | MANTENIMIENTO DE REDES | MTTO RED DISTRIBUCIÓN ENERGIA | 81102402 | MANTENIMIENTO Y REPARACIÓN DE LÍNEAS DE TENDIDO AÉREO DE ALTO VOLTAJE
264434 | SERVICIO DE INSTALACION ,RETIRO O TRASLADO DE REGULADOR O RECONECTADOR MONOFASICO. | UN | MTTO RED DISTRIBUCION ENERGIA | SERVICIOS DE MANTENIMIENTO | MANTENIMIENTO DE REDES | MTTO RED DISTRIBUCIÓN ENERGIA | 81102402 | MANTENIMIENTO Y REPARACIÓN DE LÍNEAS DE TENDIDO AÉREO DE ALTO VOLTAJE
264435 | SERVICIO DE INSTALACION ,RETIRO O TRASLADO DE TRANSFORMADOR EN ESTRUCTURA PARA ALEJAR DE FACHADAS. (TUTO). | UN | MTTO RED DISTRIBUCION ENERGIA | SERVICIOS DE MANTENIMIENTO | MANTENIMIENTO DE REDES | MTTO RED DISTRIBUCIÓN ENERGIA | 81102402 | MANTENIMIENTO Y REPARACIÓN DE LÍNEAS DE TENDIDO AÉREO DE ALTO VOLTAJE
264436 | SERVICIO DE INSTALACION ,RETIRO, CAMBIO O TRASLADO DE BARRERAS DE PROTECCION EN POSTE O TORRE O TORRECILLA. | UN | MTTO RED DISTRIBUCION ENERGIA | SERVICIOS DE MANTENIMIENTO | MANTENIMIENTO DE REDES | MTTO RED DISTRIBUCIÓN ENERGIA | 81102402 | MANTENIMIENTO Y REPARACIÓN DE LÍNEAS DE TENDIDO AÉREO DE ALTO VOLTAJE
264437 | SERVICIO DE INSTALACION DE CONTRAPESO DE PUESTA A TIERRA. | UN | MTTO RED DISTRIBUCION ENERGIA | SERVICIOS DE MANTENIMIENTO | MANTENIMIENTO DE REDES | MTTO RED DISTRIBUCIÓN ENERGIA | 81102402 | MANTENIMIENTO Y REPARACIÓN DE LÍNEAS DE TENDIDO AÉREO DE ALTO VOLTAJE
264438 | SERVICIO DE INSTALACION ,RETIRO, CAMBIO O TRASLADO DE HERRAJES PARA PERCHA DE DOS, TRES O CUATRO HILOS EN BAJA TENSION. | UN | MTTO RED DISTRIBUCION ENERGIA | SERVICIOS DE MANTENIMIENTO | MANTENIMIENTO DE REDES | MTTO RED DISTRIBUCIÓN ENERGIA | 81102402 | MANTENIMIENTO Y REPARACIÓN DE LÍNEAS DE TENDIDO AÉREO DE ALTO VOLTAJE
264439 | SERVICIO DE INSTALACION ,RETIRO, CAMBIO O TRASLADO DE HERRAJES PARA PERCHA UN HILO BAJA TENSION. | UN | MTTO RED DISTRIBUCION ENERGIA | SERVICIOS DE MANTENIMIENTO | MANTENIMIENTO DE REDES | MTTO RED DISTRIBUCIÓN ENERGIA | 81102402 | MANTENIMIENTO Y REPARACIÓN DE LÍNEAS DE TENDIDO AÉREO DE ALTO VOLTAJE
264440 | SERVICIO DE INSTALACION ,RETIRO, CAMBIO O TRASLADO, DE CABLE TRENZADO DUPLEX 600V. | ML | MTTO RED DISTRIBUCION ENERGIA | SERVICIOS DE MANTENIMIENTO | MANTENIMIENTO DE REDES | MTTO RED DISTRIBUCIÓN ENERGIA | 81102402 | MANTENIMIENTO Y REPARACIÓN DE LÍNEAS DE TENDIDO AÉREO DE ALTO VOLTAJE
264441 | SERVICIO DE INSTALACION DE POSTE PRFV SECC 18M, 16M, 14M, 12M,8M | UN | MTTO RED DISTRIBUCION ENERGIA | SERVICIOS DE MANTENIMIENTO | MANTENIMIENTO DE REDES | MTTO RED DISTRIBUCIÓN ENERGIA | 81102402 | MANTENIMIENTO Y REPARACIÓN DE LÍNEAS DE TENDIDO AÉREO DE ALTO VOLTAJE
264442 | SERVICIO DE APLOME DE POSTE DE 8M, 10M,12M O 14 M ; DE FIBRA O MADERA O METALICO. | UN | MTTO RED DISTRIBUCION ENERGIA | SERVICIOS DE MANTENIMIENTO | MANTENIMIENTO DE REDES | MTTO RED DISTRIBUCIÓN ENERGIA | 81102402 | MANTENIMIENTO Y REPARACIÓN DE LÍNEAS DE TENDIDO AÉREO DE ALTO VOLTAJE
264443 | SERVICIO DE APLOME DE POSTE DE 8,10,12 O 14 METROS DE CONCRETO. | UN | MTTO RED DISTRIBUCION ENERGIA | SERVICIOS DE MANTENIMIENTO | MANTENIMIENTO DE REDES | MTTO RED DISTRIBUCIÓN ENERGIA | 81102402 | MANTENIMIENTO Y REPARACIÓN DE LÍNEAS DE TENDIDO AÉREO DE ALTO VOLTAJE
264444 | SERVICIO DE INSTALACION O RETIRO DE TRANSFORMADOR TRIFASICO DE 13.2KV CON CAPACIDAD IGUAL O SUPERIOR A 225 KV. | UN | MTTO RED DISTRIBUCION ENERGIA | SERVICIOS DE MANTENIMIENTO | MANTENIMIENTO DE REDES | MTTO RED DISTRIBUCIÓN ENERGIA | 81102402 | MANTENIMIENTO Y REPARACIÓN DE LÍNEAS DE TENDIDO AÉREO DE ALTO VOLTAJE
264445 | SERVICIO DE INSTALACION O RETIRO DE TRANSFORMADOR TRIFASICO PAD MOUNTED (75, 102, 150 O 225) KVA 13,2 KV | UN | MTTO RED DISTRIBUCION ENERGIA | SERVICIOS DE MANTENIMIENTO | MANTENIMIENTO DE REDES | MTTO RED DISTRIBUCIÓN ENERGIA | 81102402 | MANTENIMIENTO Y REPARACIÓN DE LÍNEAS DE TENDIDO AÉREO DE ALTO VOLTAJE
264446 | SERVICIO DE CAMBIO O TRASLADO DE TRANSFORMADOR TRIFASICO 225 KVA 13,2KV | UN | MTTO RED DISTRIBUCION ENERGIA | SERVICIOS DE MANTENIMIENTO | MANTENIMIENTO DE REDES | MTTO RED DISTRIBUCIÓN ENERGIA | 81102402 | MANTENIMIENTO Y REPARACIÓN DE LÍNEAS DE TENDIDO AÉREO DE ALTO VOLTAJE
264447 | SERVICIO DE CAMBIO O TRASLADO DE TRANSFORMADOR TRIFASICO PAD MOUNTED (75, 100, 150, 225) KVA 13,2 KV | UN | MTTO RED DISTRIBUCION ENERGIA | SERVICIOS DE MANTENIMIENTO | MANTENIMIENTO DE REDES | MTTO RED DISTRIBUCIÓN ENERGIA | 81102402 | MANTENIMIENTO Y REPARACIÓN DE LÍNEAS DE TENDIDO AÉREO DE ALTO VOLTAJE
264448 | SERVICIO DE INSTALACION ,RETIRO, CAMBIO O TRASLADO DE HERRAJES Y/O PROTECCIONES PARA TRANSFORMADOR TRIFASICO [15 HASTA 150] KVA 13.2 KV. | UN | MTTO RED DISTRIBUCION ENERGIA | SERVICIOS DE MANTENIMIENTO | MANTENIMIENTO DE REDES | MTTO RED DISTRIBUCIÓN ENERGIA | 81102402 | MANTENIMIENTO Y REPARACIÓN DE LÍNEAS DE TENDIDO AÉREO DE ALTO VOLTAJE
264449 | SERVICIO DE INSTALACION ,RETIRO, CAMBIO O TRASLADO DE HERRAJES Y/O PROTECCIONES PARA TRANSFORMADOR MONOFASICO [3 HASTA 75] KVA 7.6 KV. | UN | MTTO RED DISTRIBUCION ENERGIA | SERVICIOS DE MANTENIMIENTO | MANTENIMIENTO DE REDES | MTTO RED DISTRIBUCIÓN ENERGIA | 81102402 | MANTENIMIENTO Y REPARACIÓN DE LÍNEAS DE TENDIDO AÉREO DE ALTO VOLTAJE
264450 | SERVICIO DE TRABAJO SOBRE TECLADO DE MEDIDOR PREPAGO Y/O PIN | UN | MTTO RED DISTRIBUCION ENERGIA | SERVICIOS DE MANTENIMIENTO | MANTENIMIENTO DE REDES | MTTO RED DISTRIBUCIÓN ENERGIA | 81102402 | MANTENIMIENTO Y REPARACIÓN DE LÍNEAS DE TENDIDO AÉREO DE ALTO VOLTAJE
264451 | SERVICIO DE TRABAJO SOBRE CABLES DE SEÑAL Y/O FUERZA MEDIDOR PREPAGO | UN | MTTO RED DISTRIBUCION ENERGIA | SERVICIOS DE MANTENIMIENTO | MANTENIMIENTO DE REDES | MTTO RED DISTRIBUCIÓN ENERGIA | 81102402 | MANTENIMIENTO Y REPARACIÓN DE LÍNEAS DE TENDIDO AÉREO DE ALTO VOLTAJE
264452 | SERVICIO DE CAMBIAR FUSIBLE DE UNA, DOS O TRES FASES. | UN | MTTO RED DISTRIBUCION ENERGIA | SERVICIOS DE MANTENIMIENTO | MANTENIMIENTO DE REDES | MTTO RED DISTRIBUCIÓN ENERGIA | 81102402 | MANTENIMIENTO Y REPARACIÓN DE LÍNEAS DE TENDIDO AÉREO DE ALTO VOLTAJE
264453 | SERVICIO DE REALIZAR MANIOBRAS DE APERTURA O CIERRE DE JUEGO DE CUCHILLAS MONOPOLARES O CAJAS CORTACIRCUITOS O RECONECTADORES O SECCIONALIZADORES, EN LOS NIVELES DE TENSION II Y III. | UN | MTTO RED DISTRIBUCION ENERGIA | SERVICIOS DE MANTENIMIENTO | MANTENIMIENTO DE REDES | MTTO RED DISTRIBUCIÓN ENERGIA | 81102402 | MANTENIMIENTO Y REPARACIÓN DE LÍNEAS DE TENDIDO AÉREO DE ALTO VOLTAJE
264454 | SERVICIO DE CAMBIO DE BREAKER DE UNA, DOS O TRES FASES | UN | MTTO RED DISTRIBUCION ENERGIA | SERVICIOS DE MANTENIMIENTO | MANTENIMIENTO DE REDES | MTTO RED DISTRIBUCIÓN ENERGIA | 81102402 | MANTENIMIENTO Y REPARACIÓN DE LÍNEAS DE TENDIDO AÉREO DE ALTO VOLTAJE
264455 | SERVICIO DE RETIRO Y TRANSPORTE DE POSTE FIBRA 12M,10 M O 8 M. | UN | MTTO RED DISTRIBUCION ENERGIA | SERVICIOS DE MANTENIMIENTO | MANTENIMIENTO DE REDES | MTTO RED DISTRIBUCIÓN ENERGIA | 81102402 | MANTENIMIENTO Y REPARACIÓN DE LÍNEAS DE TENDIDO AÉREO DE ALTO VOLTAJE
264456 | SERVICIO DE RETIRO Y TRANSPORTE DE TORRECILLA | UN | MTTO RED DISTRIBUCION ENERGIA | SERVICIOS DE MANTENIMIENTO | MANTENIMIENTO DE REDES | MTTO RED DISTRIBUCIÓN ENERGIA | 81102402 | MANTENIMIENTO Y REPARACIÓN DE LÍNEAS DE TENDIDO AÉREO DE ALTO VOLTAJE
264457 | SERVICIO DE MANIOBRA DEL TAP EN TRANSFORMADOR | UN | MTTO RED DISTRIBUCION ENERGIA | SERVICIOS DE MANTENIMIENTO | MANTENIMIENTO DE REDES | MTTO RED DISTRIBUCIÓN ENERGIA | 81102402 | MANTENIMIENTO Y REPARACIÓN DE LÍNEAS DE TENDIDO AÉREO DE ALTO VOLTAJE
264458 | SERVICIO DE CAMBIO DE FUSIBLE VIDRIO ELECTRONICO | UN | MTTO RED DISTRIBUCION ENERGIA | SERVICIOS DE MANTENIMIENTO | MANTENIMIENTO DE REDES | MTTO RED DISTRIBUCIÓN ENERGIA | 81102402 | MANTENIMIENTO Y REPARACIÓN DE LÍNEAS DE TENDIDO AÉREO DE ALTO VOLTAJE
264459 | SERVICIO DE CHEQUEO DE TRANSFORMADOR | UN | MTTO RED DISTRIBUCION ENERGIA | SERVICIOS DE MANTENIMIENTO | MANTENIMIENTO DE REDES | MTTO RED DISTRIBUCIÓN ENERGIA | 81102402 | MANTENIMIENTO Y REPARACIÓN DE LÍNEAS DE TENDIDO AÉREO DE ALTO VOLTAJE
264460 | SERVICIO DE CIMENTACION DE POSTE CON CONCRETO 2500 PSI. INCLUYE EL SUMINISTRO DEL CONCRETO. | UN | MTTO RED DISTRIBUCION ENERGIA | SERVICIOS DE MANTENIMIENTO | MANTENIMIENTO DE REDES | MTTO RED DISTRIBUCIÓN ENERGIA | 81102402 | MANTENIMIENTO Y REPARACIÓN DE LÍNEAS DE TENDIDO AÉREO DE ALTO VOLTAJE
264461 | SERVICIO DE FORMALETEAR POSTE DE CONCRETO, CON FORMATELA DE 1,2M, CON CONCRETO DE 2500 PSI. INCLUYE EL SUMINISTRO DEL CONCRETO. | UN | MTTO RED DISTRIBUCION ENERGIA | SERVICIOS DE MANTENIMIENTO | MANTENIMIENTO DE REDES | MTTO RED DISTRIBUCIÓN ENERGIA | 81102402 | MANTENIMIENTO Y REPARACIÓN DE LÍNEAS DE TENDIDO AÉREO DE ALTO VOLTAJE
264462 | SERVICIO DE REPOSICION DE PISOS Y/O ANDENES CON ACABADOS ESPECIALES. INCLUYE EL SUMINISTRO DE LOS MATERIALES DE LA REPARACION. | M2 | MTTO RED DISTRIBUCION ENERGIA | SERVICIOS DE MANTENIMIENTO | MANTENIMIENTO DE REDES | MTTO RED DISTRIBUCIÓN ENERGIA | 81102402 | MANTENIMIENTO Y REPARACIÓN DE LÍNEAS DE TENDIDO AÉREO DE ALTO VOLTAJE
264463 | SERVICIO DE PINTAR POSTERIA | UN | MTTO RED DISTRIBUCION ENERGIA | SERVICIOS DE MANTENIMIENTO | MANTENIMIENTO DE REDES | MTTO RED DISTRIBUCIÓN ENERGIA | 81102402 | MANTENIMIENTO Y REPARACIÓN DE LÍNEAS DE TENDIDO AÉREO DE ALTO VOLTAJE
264464 | SERVICIO DE TERMOGRAFIA DE ELEMENTOS DE RED. | UN | MTTO RED DISTRIBUCION ENERGIA | SERVICIOS DE MANTENIMIENTO | MANTENIMIENTO DE REDES | MTTO RED DISTRIBUCIÓN ENERGIA | 81102402 | MANTENIMIENTO Y REPARACIÓN DE LÍNEAS DE TENDIDO AÉREO DE ALTO VOLTAJE
264465 | SERVICIO DE INSPECCION DE RED PRIMARIA O SECUNDARIA (INCLUYE INGRESO INFORMACION A LOS SISTEMAS | KM | MTTO RED DISTRIBUCION ENERGIA | SERVICIOS DE MANTENIMIENTO | MANTENIMIENTO DE REDES | MTTO RED DISTRIBUCIÓN ENERGIA | 81102402 | MANTENIMIENTO Y REPARACIÓN DE LÍNEAS DE TENDIDO AÉREO DE ALTO VOLTAJE
264466 | SERVICIO DE TRABAJO EN EL SISTEMA DE COMUNICACION EN EQUIPOS DE PROTECCION, MANIOBRA Y REGULACION | UN | MTTO RED DISTRIBUCION ENERGIA | SERVICIOS DE MANTENIMIENTO | MANTENIMIENTO DE REDES | MTTO RED DISTRIBUCIÓN ENERGIA | 81102402 | MANTENIMIENTO Y REPARACIÓN DE LÍNEAS DE TENDIDO AÉREO DE ALTO VOLTAJE
264467 | SERVICIO DE TRABAJO EN EL SISTEMA DE CONTROL EN EQUIPOS DE PROTECCION ,MANIOBRA Y REGULACION | UN | MTTO RED DISTRIBUCION ENERGIA | SERVICIOS DE MANTENIMIENTO | MANTENIMIENTO DE REDES | MTTO RED DISTRIBUCIÓN ENERGIA | 81102402 | MANTENIMIENTO Y REPARACIÓN DE LÍNEAS DE TENDIDO AÉREO DE ALTO VOLTAJE
264468 | SERVICIO DE INSPECCION PUNTO LUMINOSO DE ALUMBRADO. | UN | MTTO RED DISTRIBUCION ENERGIA | SERVICIOS DE MANTENIMIENTO | MANTENIMIENTO DE REDES | MTTO RED DISTRIBUCIÓN ENERGIA | 81102402 | MANTENIMIENTO Y REPARACIÓN DE LÍNEAS DE TENDIDO AÉREO DE ALTO VOLTAJE
264469 | SERVICIO DE REPARACION DE LUMINARIA (CAMBIO DE FOTOCELDA, CAMBIO BOMBILLA, CAMBIO DE ARRANCADOR, CAMBIO CONDENSADOR, CAMBIO DE SOQUETE; CAMBIO DE BANDEJA) | UN | MTTO RED DISTRIBUCION ENERGIA | SERVICIOS DE MANTENIMIENTO | MANTENIMIENTO DE REDES | MTTO RED DISTRIBUCIÓN ENERGIA | 81102402 | MANTENIMIENTO Y REPARACIÓN DE LÍNEAS DE TENDIDO AÉREO DE ALTO VOLTAJE
264470 | SERVICIO DE GEORREFERENCIACION DE REDES Y EQUIPOS DEL SDL,INCLUYE GESTION DE INFORMACION EN LOS SISTEMAS DE EPM | UN | MTTO RED DISTRIBUCION ENERGIA | SERVICIOS DE MANTENIMIENTO | MANTENIMIENTO DE REDES | MTTO RED DISTRIBUCIÓN ENERGIA | 81102402 | MANTENIMIENTO Y REPARACIÓN DE LÍNEAS DE TENDIDO AÉREO DE ALTO VOLTAJE
264471 | SERVICIO DE MANEJO DE ENJAMBRES DE ABEJAS EN LAS INFRAESTRUCTURA ELECTRICA | UN | MTTO RED DISTRIBUCION ENERGIA | SERVICIOS DE MANTENIMIENTO | MANTENIMIENTO DE REDES | MTTO RED DISTRIBUCIÓN ENERGIA | 81102402 | MANTENIMIENTO Y REPARACIÓN DE LÍNEAS DE TENDIDO AÉREO DE ALTO VOLTAJE
264472 | SERVICIO DE CAMBIAR FUSIBLE POR COORDINACION DE PROTECCIONES | UN | MTTO RED DISTRIBUCION ENERGIA | SERVICIOS DE MANTENIMIENTO | MANTENIMIENTO DE REDES | MTTO RED DISTRIBUCIÓN ENERGIA | 81102402 | MANTENIMIENTO Y REPARACIÓN DE LÍNEAS DE TENDIDO AÉREO DE ALTO VOLTAJE
264473 | CHAQUETA MOTOCICLISTA ANTIFRICCION T/S UNISEX NYLON POLY MESH | UN | CHAQUETA | SOPORTE A LA OPERACIÓN | DOTACION | DOTACION DEPORTIVA | 53101802 | ABRIGOS O CHAQUETAS PARA HOMBRE
264474 | FILTRO SECADOR PARA AIRE ACONDICIONADO REFRIGERANTE R410A 610PSIG 5,3TR 3/8" DE SOLDAR GRADO DE FILTRACION 25 MICRONES | UN | REPUESTO FILTRO | MATERIALES ESTANDAR | EQUIPOS DE FILTRADO | EQUIPOS PARA FILTRADO DE AIRE | 40161516 | FILTROS EN LÍNEA
264475 | MANGUERA ACERO INOXIDABLE 316 1/2" 1600PSIG LONGITUD EFECTIVA 60CM | UN | MANGUERA | MATERIALES ESTANDAR | TUBERIAS ACCESORIOS DE TUBERIA | CONDUCTOS | 40142007 | MANGUERAS ESPECIALES
264476 | MANGUERA POLIURETANO TRANSPARENTE CON REFUERZO EN PVC NARANJA 3" 120PSI CON FLANCHE 4 HUECOS GRAFADO EN UNA PUNTA | UN | MANGUERA | MATERIALES ESTANDAR | TUBERIAS ACCESORIOS DE TUBERIA | CONDUCTOS | 40142008 | MANGUERAS DE AGUA
264477 | VASTAGO DE CILINDRO CXIM10T080G802 PARA COMPRESOR GALILEO MX200 | UN | VASTAGO | EQUIPOS INGENIERIA | REPUESTOS Y EQUIPOS INGENIERA | REPUESTOS ESPECIFICOS | 20121445 | ACCESORIOS Y PARTES
264478 | INTERFAZ COMUNICACION IOT 902-928MHZ ANCHO BANDA 26MHZ GANANCIA 9DBI VSWR 1.5 F/B 20DB 50OHM | UN | INTERFAZ COMUNICACION | INDIRECTOS | RECURSOS DE TELECOMUNICACIONES | EQUIPOS DE TELECOMUNICACIONES | 43221709 | ANTENAS DE MICROONDAS
264479 | UNIDAD PROCESAMIENTO IOT 2 PUERTOS MODBUS RS485 RF 85-230VCA/VCC 10W | UN | UNIDAD PROCESAMIENTO | INDIRECTOS | RECURSOS DE TELECOMUNICACIONES | CABLES-CONECTORES TELECOMUNICA | 43190000 | DISPOSITIVOS DE COMUNICACIONES Y ACCESORIOS
264480 | DELANTAL DRILL ALGODON TALLA S MANGA CORTA UNISEX | UN | DELANTAL | SOPORTE A LA OPERACIÓN | DOTACION | ELEMENTOS PROTECCION PERSONAL | 46181528 | VESTIDO PROTECTOR
264481 | GANCHO METALICO 14CM CALIBRE 12 PARA FIJACION TEJAS EN ESTRUCTURA METALICA | UN | GANCHO | MATERIALES ESTANDAR | HERRAJES ELEMENTOS DE SUJECION | ELEMENTOS DE SUJECION | 31162414 | ABRAZADERA
264482 | CASCO DE SEGURIDAD CAPITAN TIPO II CLASE E AMARILLO PROTECCION CABEZA | UN | CASCO | SOPORTE A LA OPERACIÓN | DOTACION | ELEMENTOS PROTECCION PERSONAL | 46181704 | CASCOS DE SEGURIDAD
264483 | TRAJE CON GORRO ENTERIZO POLIOLEFINA TALLA M | UN | TRAJE | SOPORTE A LA OPERACIÓN | DOTACION | ELEMENTOS PROTECCION PERSONAL | 46181528 | VESTIDO PROTECTOR
264484 | TRAJE CON GORRO ENTERIZO POLIOLEFINA TALLA L | UN | TRAJE | SOPORTE A LA OPERACIÓN | DOTACION | ELEMENTOS PROTECCION PERSONAL | 46181528 | VESTIDO PROTECTOR
264485 | ESLINGA DE POSICIONAMIENTO REGULABLE POLIAMIDA 11MM 2M 5000LB TRABAJO EN ALTURAS | UN | ESLINGA | SOPORTE A LA OPERACIÓN | DOTACION | ELEMENTOS PROTECCION PERSONAL | 46182314 | ESLINGAS DE SEGURIDAD
264486 | ESLINGA DE POSICIONAMIENTO REGULABLE POLIAMIDA REATA 1.8M 5000LB TRABAJO EN ALTURAS | UN | ESLINGA | SOPORTE A LA OPERACIÓN | DOTACION | ELEMENTOS PROTECCION PERSONAL | 46182314 | ESLINGAS DE SEGURIDAD
264487 | REINSTALACIÓN DEL SISTEMA METASYS | UN | SOFTWARE Y EQUIPOS ASOCIADOS | SERVICIOS PROF/CORPORATIVOS | SERVICIOS Y RECURSOS DE TI | SOFTWARE Y EQUIPOS ASOCIADOS | 43230000 | SOFTWARE
264488 | SERVICIOS DE REPARACION POR MEDIO DELOCK-STITCH DE BLOQUE MOTOGENERADORES MARCA CATERPILLAR (GUIA CATERPILLAR SEBF8882) | UN | MTTO INFRAE GENERACION HIDRAUL | SERVICIOS DE MANTENIMIENTO | MTTO INFRAE CENTRAL GENERACION | MTTO INFRAE GENERACION HIDRAUL | 72154300 | SERVICIOS DE MANTENIMIENTO Y REPARACIÓN DE EQUIPO MOTIVO Y GENERACIÓN DE ENERGÍA ELÉCTRICA
264489 | REJILLA CON EXTRACTOR DE FLUJO METALICA DE AIRE ACONDIONADO | UN | REGILLA | SOPORTE A LA OPERACIÓN | CONSUMIBLES | CONSUMIBLES DE HERRAMIENTAS | 24122004 | TAPONES O TAPAS
264490 | REGILLAS DE AIRE ACONDICIONADO EXTERIOR METALICAS | UN | REGILLA | SOPORTE A LA OPERACIÓN | CONSUMIBLES | CONSUMIBLES DE HERRAMIENTAS | 24122004 | TAPONES O TAPAS
264491 | TABLERO DE CONTROL UNIDAD VENTILADORA DE ENCLAVAMIENTO ELECTRICO | UN | TABLERO | EQUIPOS INGENIERIA | REPUESTOS Y EQUIPOS INGENIERA | REPUESTOS DE DISEÑO | 81101603 | DISEÑO DE MÁQUINAS HERRAMIENTAS
264492 | AIRE ACONDICIONADO 9000 BTU TIPO MINI SPLIT 220VCA | UN | AIRE ACONDICIONADO | INDIRECTOS | ELECTRODOMESTICOS | GRANDES ELECTRODOMESTICOS | 40101701 | AIRES ACONDICIONADOS
264493 | AIRE ACONDICIONADO 42000 BTU TIPO CASSETE 120-240VAC | UN | AIRE ACONDICIONADO | INDIRECTOS | ELECTRODOMESTICOS | GRANDES ELECTRODOMESTICOS | 40101701 | AIRES ACONDICIONADOS
264494 | BUJE ACERO INOXIDABLE 304 152.5MM X 38.2MM PARA BOMBA DE REFRIGERACION | UN | REPUESTO BUJE | EQUIPOS INGENIERIA | REPUESTOS Y EQUIPOS INGENIERA | REPUESTOS DE DISEÑO | 81101603 | DISEÑO DE MÁQUINAS HERRAMIENTAS
264625 | SERVICIO DE DESAYUNO SENCILLO | UN | ALIMENTACION | INDIRECTOS | SERVICIO ALIMENTAC-ABASTECIMIE | ALIMENTACION | 93131608 | SERVICIOS DE SUMINISTRO DE ALIMENTOS
264626 | SERVICIO DE DESAYUNO GOURMET | UN | ALIMENTACION | INDIRECTOS | SERVICIO ALIMENTAC-ABASTECIMIE | ALIMENTACION | 93131608 | SERVICIOS DE SUMINISTRO DE ALIMENTOS
264627 | SERVICIO DE DESAYUNO GOURMET ESPECIAL | UN | ALIMENTACION | INDIRECTOS | SERVICIO ALIMENTAC-ABASTECIMIE | ALIMENTACION | 93131608 | SERVICIOS DE SUMINISTRO DE ALIMENTOS
264628 | SERVICIO DE ALMUERZO SENCILLO | UN | ALIMENTACION | INDIRECTOS | SERVICIO ALIMENTAC-ABASTECIMIE | ALIMENTACION | 93131608 | SERVICIOS DE SUMINISTRO DE ALIMENTOS
264629 | SERVICIO DE ALMUERZO GOURMET | UN | ALIMENTACION | INDIRECTOS | SERVICIO ALIMENTAC-ABASTECIMIE | ALIMENTACION | 93131608 | SERVICIOS DE SUMINISTRO DE ALIMENTOS
264630 | SERVICIO DE ALMUERZO GOURMET ESPECIAL | UN | ALIMENTACION | INDIRECTOS | SERVICIO ALIMENTAC-ABASTECIMIE | ALIMENTACION | 93131608 | SERVICIOS DE SUMINISTRO DE ALIMENTOS
264631 | SERVICIO DE REFRIGERIO SENCILLO | UN | ALIMENTACION | INDIRECTOS | SERVICIO ALIMENTAC-ABASTECIMIE | ALIMENTACION | 93131608 | SERVICIOS DE SUMINISTRO DE ALIMENTOS
264632 | SERVICIO DE REFRIGERIO GOURMET | UN | ALIMENTACION | INDIRECTOS | SERVICIO ALIMENTAC-ABASTECIMIE | ALIMENTACION | 93131608 | SERVICIOS DE SUMINISTRO DE ALIMENTOS
264633 | SERVICIO DE REFRIGERIO GOURMET ESPECIAL | UN | ALIMENTACION | INDIRECTOS | SERVICIO ALIMENTAC-ABASTECIMIE | ALIMENTACION | 93131608 | SERVICIOS DE SUMINISTRO DE ALIMENTOS
264634 | SERVICIO DE SANDUCHE | UN | ALIMENTACION | INDIRECTOS | SERVICIO ALIMENTAC-ABASTECIMIE | ALIMENTACION | 93131608 | SERVICIOS DE SUMINISTRO DE ALIMENTOS
264635 | SERVICIO DE WRAPS | UN | ALIMENTACION | INDIRECTOS | SERVICIO ALIMENTAC-ABASTECIMIE | ALIMENTACION | 93131608 | SERVICIOS DE SUMINISTRO DE ALIMENTOS
264636 | SERVICIO DE ENSALADA | UN | ALIMENTACION | INDIRECTOS | SERVICIO ALIMENTAC-ABASTECIMIE | ALIMENTACION | 93131608 | SERVICIOS DE SUMINISTRO DE ALIMENTOS
264637 | SERVICIO DE PASABOCAS | UN | ALIMENTACION | INDIRECTOS | SERVICIO ALIMENTAC-ABASTECIMIE | ALIMENTACION | 93131608 | SERVICIOS DE SUMINISTRO DE ALIMENTOS
264638 | SERVICIO DE TABLA DE QUESOS/CARNES FRIAS | UN | ALIMENTACION | INDIRECTOS | SERVICIO ALIMENTAC-ABASTECIMIE | ALIMENTACION | 93131608 | SERVICIOS DE SUMINISTRO DE ALIMENTOS
264639 | SERVICIO DE ALQUILER DE MESA | UN | MANTENIMIENTO DE EDIFICACIONES | INDIRECTOS | MANTENIMIENTO DE EDIFICACIONES | ASEO | 72101507 | SERVICIO DE MANTENIMIENTO DE EDIFICIOS
264640 | SERVICIO DE ALQUILER DE TABLON | UN | MANTENIMIENTO DE EDIFICACIONES | INDIRECTOS | MANTENIMIENTO DE EDIFICACIONES | ASEO | 72101507 | SERVICIO DE MANTENIMIENTO DE EDIFICIOS
264641 | SERVICIO DE ALQUILER DE MESA REDONDA GRANDE | UN | MANTENIMIENTO DE EDIFICACIONES | INDIRECTOS | MANTENIMIENTO DE EDIFICACIONES | ASEO | 72101507 | SERVICIO DE MANTENIMIENTO DE EDIFICIOS
264642 | SERVICIO DE ALQUILER DE SILLA | UN | MANTENIMIENTO DE EDIFICACIONES | INDIRECTOS | MANTENIMIENTO DE EDIFICACIONES | ASEO | 72101507 | SERVICIO DE MANTENIMIENTO DE EDIFICIOS
264643 | SERVICIO DE ALQUILER DE SILLA CHIVARI | UN | MANTENIMIENTO DE EDIFICACIONES | INDIRECTOS | MANTENIMIENTO DE EDIFICACIONES | ASEO | 72101507 | SERVICIO DE MANTENIMIENTO DE EDIFICIOS
264740 | AUDIFONOS ALTA CALIDAD 3M | UN | AUDIFONOS | SERVICIOS PROF/CORPORATIVOS | SERVICIOS Y RECURSOS DE TI | HARDWARE Y EQUIPOS ASOCIADOS | 52161514 | AUDÍFONOS
264741 | BATERÍA PANASONIC AG-VBR59 5.900 MAH 7.28V 43WH AG-VBR59 | UN | BATERIA | EQUIPOS INGENIERIA | REPUESTOS Y EQUIPOS INGENIERA | REPUESTOS ESPECIFICOS | 20121445 | ACCESORIOS Y PARTES
264742 | BATERIA SONY NP-FW50 1020 MAH ION DE LITIO 7.4 VDC | UN | BATERIA | EQUIPOS INGENIERIA | REPUESTOS Y EQUIPOS INGENIERA | REPUESTOS ESPECIFICOS | 20121445 | ACCESORIOS Y PARTES
264743 | CAMARA PANASONIC SENSOR 1 " 20X OPTICO 32X ZOOM UHD 4K 1080P | UN | CAMARA | EQUIPOS INGENIERIA | REPUESTOS Y EQUIPOS INGENIERA | REPUESTOS ESPECIFICOS | 20121445 | ACCESORIOS Y PARTES
264744 | CAMARA SONY ALPHA A 7 III - ILCE-7M2 25.3 MP SENSOR FULL FRAME MICROCONECTOR HDMI TIPO D BATERIA RECARGABLE NP-FZ100 | UN | CAMARA | EQUIPOS INGENIERIA | REPUESTOS Y EQUIPOS INGENIERA | REPUESTOS ESPECIFICOS | 20121445 | ACCESORIOS Y PARTES
264745 | LENTE SONY FE 24-70MM F2.8 GM 0.24X 886G | UN | LENTE | EQUIPOS INGENIERIA | REPUESTOS Y EQUIPOS INGENIERA | REPUESTOS ESPECIFICOS | 20121445 | ACCESORIOS Y PARTES
264746 | LENTE SONY FE 70-200MM F2.8 GM 0.25X 1480G | UN | LENTE | EQUIPOS INGENIERIA | REPUESTOS Y EQUIPOS INGENIERA | REPUESTOS ESPECIFICOS | 20121445 | ACCESORIOS Y PARTES
264747 | FLASH PARA CAMARA SONY 2.4 GHZ NUMERO DE GUIA: 197 | UN | FLASH | EQUIPOS INGENIERIA | REPUESTOS Y EQUIPOS INGENIERA | REPUESTOS ESPECIFICOS | 20121445 | ACCESORIOS Y PARTES
264748 | FILTRO TIFFEN 58MM UV SIN COLORACION/CONTRASTE ADICIONAL PROTECCION DEL LENTE DE POLVO Y HUMEDAD | UN | FILTRO | EQUIPOS INGENIERIA | REPUESTOS Y EQUIPOS INGENIERA | REPUESTOS ESPECIFICOS | 20121445 | ACCESORIOS Y PARTES
264749 | LED 312DS FOTO Y VIDEO COLOR VARIABLE 156 LED ULTRABRILLANTES 5600K 156 LED 3200 K | UN | LED | EQUIPOS INGENIERIA | REPUESTOS Y EQUIPOS INGENIERA | REPUESTOS ESPECIFICOS | 20121445 | ACCESORIOS Y PARTES
264750 | FILTRO TIFFEN 67MM UV SIN COLORACION/CONTRASTE ADICIONAL PROTECCION DEL LENTE DE POLVO Y HUMEDAD | UN | FILTRO | EQUIPOS INGENIERIA | REPUESTOS Y EQUIPOS INGENIERA | REPUESTOS ESPECIFICOS | 20121445 | ACCESORIOS Y PARTES
264751 | CABLE 1X1 DE 15 MTS | UN | CABLE | SERVICIOS PROF/CORPORATIVOS | SERVICIOS Y RECURSOS DE TI | HARDWARE Y EQUIPOS ASOCIADOS | 26121707 | CONJUNTO DE CABLE PLANO FLEXIBLE
264752 | CABLE 1X1 DE 19 MTS | UN | CABLE | SERVICIOS PROF/CORPORATIVOS | SERVICIOS Y RECURSOS DE TI | HARDWARE Y EQUIPOS ASOCIADOS | 26121707 | CONJUNTO DE CABLE PLANO FLEXIBLE
264753 | CABLE 1X1 DE 2 MTS | UN | CABLE | SERVICIOS PROF/CORPORATIVOS | SERVICIOS Y RECURSOS DE TI | HARDWARE Y EQUIPOS ASOCIADOS | 26121707 | CONJUNTO DE CABLE PLANO FLEXIBLE
264754 | CABLE 1X1 DE 5 MTS | UN | CABLE | SERVICIOS PROF/CORPORATIVOS | SERVICIOS Y RECURSOS DE TI | HARDWARE Y EQUIPOS ASOCIADOS | 26121707 | CONJUNTO DE CABLE PLANO FLEXIBLE
264755 | CABLE CANON MACHO MINIPLUG | UN | CABLE | SERVICIOS PROF/CORPORATIVOS | SERVICIOS Y RECURSOS DE TI | HARDWARE Y EQUIPOS ASOCIADOS | 26121707 | CONJUNTO DE CABLE PLANO FLEXIBLE
264756 | CABLE CANON MINIPLUG | UN | CABLE | SERVICIOS PROF/CORPORATIVOS | SERVICIOS Y RECURSOS DE TI | HARDWARE Y EQUIPOS ASOCIADOS | 26121707 | CONJUNTO DE CABLE PLANO FLEXIBLE
264757 | CABLE XLR CON CONECTOR DE 3 MTS | UN | CABLE | SERVICIOS PROF/CORPORATIVOS | SERVICIOS Y RECURSOS DE TI | HARDWARE Y EQUIPOS ASOCIADOS | 26121707 | CONJUNTO DE CABLE PLANO FLEXIBLE
264758 | CABLE XLR CON CONECTOR DE 5 MTS | UN | CABLE | SERVICIOS PROF/CORPORATIVOS | SERVICIOS Y RECURSOS DE TI | HARDWARE Y EQUIPOS ASOCIADOS | 26121707 | CONJUNTO DE CABLE PLANO FLEXIBLE
264759 | CABLE XLR CON CONECTOR DE 9 MTS | UN | CABLE | SERVICIOS PROF/CORPORATIVOS | SERVICIOS Y RECURSOS DE TI | HARDWARE Y EQUIPOS ASOCIADOS | 26121707 | CONJUNTO DE CABLE PLANO FLEXIBLE
264760 | CABLE 2X1 DE RCA A PLUG 3.5 ESTÉREO | UN | CABLE | SERVICIOS PROF/CORPORATIVOS | SERVICIOS Y RECURSOS DE TI | HARDWARE Y EQUIPOS ASOCIADOS | 26121707 | CONJUNTO DE CABLE PLANO FLEXIBLE
264761 | CABLE 2X1 DE PLUGS 6.3 MONOFÓNICOS A XLR MACHO | UN | CABLE | SERVICIOS PROF/CORPORATIVOS | SERVICIOS Y RECURSOS DE TI | HARDWARE Y EQUIPOS ASOCIADOS | 26121707 | CONJUNTO DE CABLE PLANO FLEXIBLE
264762 | ESTUCHE PARA CAMARA DE FOTO Y VIDEO | UN | ESTUCHE | INDIRECTOS | EQUIPOS Y UTILES DE OFICINA | UTILES DE OFICINA | 24121513 | ESTUCHE PARA EMPACAR
264763 | MICROFONO 40 HZ- 20 KHZ P48 126 DB | UN | MICROFONO | INDIRECTOS | RECURSOS DE TELECOMUNICACIONES | EQUIPOS DE TELECOMUNICACIONES | 52161520 | MICRÓFONOS
264764 | KIT MICROFONO 516 A 588 MHZ DIMESIONES 2.5X3.2X0.9" / 64X82X24 MM | UN | MICROFONO | INDIRECTOS | RECURSOS DE TELECOMUNICACIONES | EQUIPOS DE TELECOMUNICACIONES | 52161520 | MICRÓFONOS
264765 | TARJETA MEMORIA FLASH 32GB | UN | TARJETA | SERVICIOS PROF/CORPORATIVOS | SERVICIOS Y RECURSOS DE TI | HARDWARE Y EQUIPOS ASOCIADOS | 43202010 | UNIDAD PEN O FLASH
264766 | TARJETA MEMORIA FLASH 64GB 0.9X0.1 X1.3 IN | UN | TARJETA | SERVICIOS PROF/CORPORATIVOS | SERVICIOS Y RECURSOS DE TI | HARDWARE Y EQUIPOS ASOCIADOS | 43202010 | UNIDAD PEN O FLASH
264767 | TARJETA DE VIDEO EXPORTADO USB 3.0 ALTA DEFINICIÓN FORMATO HDMI FORMATO HD 1080 COMPATIBLE CON MAC Y WINDOWS | UN | TARJETA | SERVICIOS PROF/CORPORATIVOS | SERVICIOS Y RECURSOS DE TI | HARDWARE Y EQUIPOS ASOCIADOS | 43202010 | UNIDAD PEN O FLASH
264768 | DISCO DURO EXTERNO 5TB 3.5" USB 3.0. VELOCIDAD HASTA 510 MB/S | UN | DISCO | SERVICIOS PROF/CORPORATIVOS | SERVICIOS Y RECURSOS DE TI | HARDWARE Y EQUIPOS ASOCIADOS | 43202010 | UNIDAD PEN O FLASH
264769 | TRIPODE 4.4 KG RANGO DE DESLIZAMIENTO: 104 MM DESLIZANTE TAMAÑO DEL TAZON 75 MM ALUMINIO LONGITUD DE TRANSPORTE 850 MM | UN | TRIPODE | SOPORTE A LA OPERACIÓN | HTAS-EQUIPOS SOPORTE OPERACION | EQUIPOS SOPORTE A LA OPERACION | 23153038 | CABALLETE
264770 | INTERFAZ DE AUDIO 2X2 48 KHS PUERTO USB DE CONEXION Y ALIMENTACION | UN | INTERFAZ | INDIRECTOS | ELECTRODOMESTICOS | APARATOS ELECTRONICO D/CONSUMO | 52161557 | CONSOLA FIJA DE JUEGOS DE COMPUTADOR
264771 | CONSOLA DE MEZCLA DIGITAL 48V MULTI-FX 24BITS | UN | MEZCLADOR | INDIRECTOS | ELECTRODOMESTICOS | APARATOS ELECTRONICO D/CONSUMO | 52161557 | CONSOLA FIJA DE JUEGOS DE COMPUTADOR
264772 | PROYECTOR LED 100W 100-240VCA BLANCO FRIO 6500K IP65 | UN | PROYECTOR | MATERIALES ESTANDAR | ELEMENT ALUMB PUBLICO-NAVIDEÑO | ELEMENTOS DE ALUMBRADO PUBLICO | 39111818 | REFLECTOR DE LÁMPARA
264773 | LIJADORA MANUAL BANDA PORTATIL 4"X24" 1500SFPM 120VCC | UN | LIJADORA | SOPORTE A LA OPERACIÓN | HTAS-EQUIPOS SOPORTE OPERACION | EQUIPOS SOPORTE A LA OPERACION | 23101509 | LIJADORAS
264774 | KIT MONTAJE POSICIONADOR FISHER DVC6200 MTG-225-942509 PARA ACTUADOR | UN | REPUESTO POSICIONADOR | EQUIPOS INGENIERIA | REPUESTOS Y EQUIPOS INGENIERA | REPUESTOS ESPECIFICOS | 20121445 | ACCESORIOS Y PARTES
264775 | CAJA INTEMPERIE CUADRADA LAMINA 4"X4" CON 3 SALIDAS PARA 1" COLOR GRIS | UN | CAJA | MATERIALES ESTANDAR | CAJAS Y TAPAS | CAJA DE PASO O EMPALME | 40175304 | CAJAS DE CONEXIÓN DE TUBOS
264776 | CAJA INTEMPERIE RECTANGULAR LAMINA 2"X4" CON 3 SALIDAS PARA 1" COLOR GRIS | UN | CAJA | MATERIALES ESTANDAR | CAJAS Y TAPAS | CAJA DE PASO O EMPALME | 40175304 | CAJAS DE CONEXIÓN DE TUBOS
264777 | CAJA INTEMPERIE RECTANGULAR LAMINA 2"X4" CON 3 SALIDAS 1 1/2" COLOR GRIS | UN | CAJA | MATERIALES ESTANDAR | CAJAS Y TAPAS | CAJA DE PASO O EMPALME | 40175304 | CAJAS DE CONEXIÓN DE TUBOS
264778 | ESLINGA DE AMARRE 2" 1.5T 8.23M EN POLIESTRER CON TENSOR Y GANCHO DOBLE CERRADO EN U | UN | ESLINGA | SOPORTE A LA OPERACIÓN | HTAS-EQUIPOS SOPORTE OPERACION | ELEMENTOS Y EQUIPOS DE IZAJE | 31151906 | CORREAS PARA AMARRAR LOS RACHES
264779 | ESLINGA DE AMARRE 2" 2.3T 8.23M EN POLIESTER CON TENSOR Y GANCHO DOBLE CERRADO EN U | UN | ESLINGA | SOPORTE A LA OPERACIÓN | HTAS-EQUIPOS SOPORTE OPERACION | ELEMENTOS Y EQUIPOS DE IZAJE | 31151906 | CORREAS PARA AMARRAR LOS RACHES
264780 | ESLINGA DE AMARRE 4" 2.45T 12M EN POLIESTER CON TENSOR Y GANCHO DOBLE CERRADO EN U | UN | ESLINGA | SOPORTE A LA OPERACIÓN | HTAS-EQUIPOS SOPORTE OPERACION | ELEMENTOS Y EQUIPOS DE IZAJE | 31151906 | CORREAS PARA AMARRAR LOS RACHES
264781 | BARRETA HEXAGONAL PATA CABRA ANCHO 3/4" LONGITUD 24" | UN | BARRA | SOPORTE A LA OPERACIÓN | HTAS-EQUIPOS SOPORTE OPERACION | HERRAMIENTAS MANUAL MECANICAS | 27112017 | BARRAS DE CAVAR O BARRETONES
264782 | TIJERA CORTARRAMAS CON ACOPLE UNIVERSAL A PERTIGA TELESCOPICA | UN | TIJERA | SOPORTE A LA OPERACIÓN | HTAS-EQUIPOS SOPORTE OPERACION | HERRAMIENTAS MANUAL MECANICAS | 27111507 | CORTADORES DE METAL
264783 | SELLO AUTOMATICO 38MM X 76MM NEGRO AUTOENTINTABLE | UN | SELLO | INDIRECTOS | EQUIPOS Y UTILES DE OFICINA | UTILES DE OFICINA | 44121600 | SUMINISTROS DE ESCRITORIO
264784 | SELLO MANUAL FECHADOR 4MM X 25MM FORMATO DD/MM/AAAA | UN | SELLO | INDIRECTOS | EQUIPOS Y UTILES DE OFICINA | UTILES DE OFICINA | 44121600 | SUMINISTROS DE ESCRITORIO
264785 | TAPETE DESINFECCION MEDIDA 0.5M X 0.5M CAUCHO VULCANIZADO | UN | TAPETE | INDIRECTOS | SERVICIOS E IMPLEMENTOS ASEO | INSUMOS DE ASEO | 52101508 | TAPETES DE ENTRADA
264786 | BATERIA 15.2VCC 5870MAH DJI PH4-5870MAH-15.2VCC PARA DRON PHANTOM 4 PRO | UN | REPUESTO BATERIA | EQUIPOS INGENIERIA | REPUESTOS Y EQUIPOS INGENIERA | REPUESTOS ESPECIFICOS | 20121445 | ACCESORIOS Y PARTES
264787 | DRON MULTIRROTOR 4 MOTORES BRUSHLESS CON CAMARA 1/2.3" CMOS DE 12MEGAPIXELES LIPO ALCANCE 6000M 50KM/H | UN | DRON | SOPORTE A LA OPERACIÓN | HTAS-EQUIPOS SOPORTE OPERACION | EQUIPOS SOPORTE A LA OPERACION | 25131705 | AVIONES NO TRIPULADOS OBJETIVO O DE RECONOCIMIENTO
264788 | ARNES TIPO X FIBRAS IGNIFUGAS PARA LINEA VIVA 5000LB TRABAJO EN ALTURAS | UN | ARNES | SOPORTE A LA OPERACIÓN | DOTACION | ELEMENTOS PROTECCION PERSONAL | 46182306 | ARNESES O CINTURONES DE SEGURIDAD
264789 | ESLINGA DOBLE EN Y FIBRA NOMEX GANCHO 60MM 1.8M 5000LB CON ABSORBEDOR TRABAJO EN ALTURAS | UN | ESLINGA | SOPORTE A LA OPERACIÓN | DOTACION | ELEMENTOS PROTECCION PERSONAL | 46182314 | ESLINGAS DE SEGURIDAD
264790 | ESLINGA DE CONEXION FIBRA NOMEX 0.9M 5000LB TRABAJO EN ALTURAS | UN | ESLINGA | SOPORTE A LA OPERACIÓN | DOTACION | ELEMENTOS PROTECCION PERSONAL | 46182314 | ESLINGAS DE SEGURIDAD
264791 | KIT DE RESCATE VERTICAL CUERDA POLIAMIDA/POLIESTER 60MX11MM REVERSIBLE CON POLIPASTO Y DESCENDEDOR ANCLAJE TIE OFF MOSQUETON DE ACERO | UN | KIT RESCATE | SOPORTE A LA OPERACIÓN | DOTACION | ELEMENTOS PROTECCION PERSONAL | 46182301 | SALVAVIDAS O EQUIPO SALVAVIDAS
264792 | SERVICIOS DE MONTAJE Y CAPACITACION PARA EL MANEJO DEL SISTEMA DE MONITOREO REMOTO DE VIBRACIONES | UN | SERVICIOS INGENIERIA | SERVICIOS TECNICOS/ INGENIERIA | CONS. TECNICA/SERV. INGENIERIA | SERVICIOS INGENIERIA | 81101701 | SERVICIOS DE INGENIERÍA ELÉCTRICA
264793 | DRON PHANTOM 4 RTK SIIN ESTACION BASE, CON SOFTWARE QUE LE PERMITA REALIZAR EL PLAN DE VUELO CON SEGUIMIENTO AL TERRENO, ESTACIÓN TOTAL GNSS (BASE Y ROVER CON RTK / PPK, SOFTWARE DE POSTPROCESO Y TECNOLOGÍA NTRIP CON CERTIFICADO NOAA),BATERÍAS ADICIONALES RADIOCONTROL DRON, BATERÍAS ADICIONALES DRON, INVERSOR DE CORRIENTE PARA VEHÍCULO 410W, MEMORIAS ADICIONALES SD DE 16GB U3 CLASE 10, MEMORIAS ADICIONALES SD DE 64GB U3 CLASE 10 ARNÉS DE PECHO PARA RADIO CONTROL, MALETA PARA TRANSPORTE CON CORREAS DE ESPALDAS DE TRANSPORTE VIAJERO EN ALEACIÓN CON CARBONO, CAPACITACIÓN Y PUESTA EN MARCHA DEL DRON ESTACIÓN TOTAL, SOFTWARES QUE SE REQUIERAN PARA LA OBTENCIÓN PRECISA DE PRODUCTOS CARTOGRAFICOS. | JG | DRON | SOPORTE A LA OPERACIÓN | HTAS-EQUIPOS SOPORTE OPERACION | EQUIPOS SOPORTE A LA OPERACION | 25131705 | AVIONES NO TRIPULADOS OBJETIVO O DE RECONOCIMIENTO
264794 | JUEGO SENSORES VIBRACION SISTEMA MONITOREO REMOTO, 2 PROXIMITORES RADIALES, 2 PROXIMITORES AXIALES, 1 SENSOR ANALISIS DE FASE KPH | JG | REPUESTO JUEGO SENSORES | EQUIPOS INGENIERIA | REPUESTOS Y EQUIPOS INGENIERA | REPUESTOS ESPECIFICOS | 20121445 | ACCESORIOS Y PARTES
264795 | JUEGO CABLES Y ACCESORIOS VIBRACION SISTEMA MONITOREO REMOTO | JG | REPUESTO JUEGO | EQUIPOS INGENIERIA | REPUESTOS Y EQUIPOS INGENIERA | REPUESTOS ESPECIFICOS | 20121445 | ACCESORIOS Y PARTES
264796 | SISTEMA ACONDICIONAMIENTO DE SEÑALES Y PROTECCIONES, 1 CONTROLADOR PROGRAMABLE NI CRIO-9056 CON 8 SLOTS, PROCESADOR DUALCORE, 1.33 GHZ, 4GB | UN | REPUESTO SISTEMA | EQUIPOS INGENIERIA | REPUESTOS Y EQUIPOS INGENIERA | REPUESTOS ESPECIFICOS | 20121445 | ACCESORIOS Y PARTES
264797 | TABLERO CENTRAL ANALISIS ESTACION HISTORICOS, CUENTA CON SISTEMA ACONDICIONAMIENTO, ADQUISICION DESPLIEGUE DE SEÑALES, UNIDAD DE ALMACENAMIENTO HISTORICOS Y ANALISIS, IHM INDUSTRIAL, GABINETES Y ACCESORIOS | UN | REPUESTO TABLERO | EQUIPOS INGENIERIA | REPUESTOS Y EQUIPOS INGENIERA | REPUESTOS ESPECIFICOS | 20121445 | ACCESORIOS Y PARTES
264798 | TABLERO CONEXIÓN VIBRACION CUENTA CON SISTEMA MONITOREO DE SEÑALES DINAMICAS CRIO, GABINETES Y ACCESORIOS | UN | REPUESTO TABLERO | EQUIPOS INGENIERIA | REPUESTOS Y EQUIPOS INGENIERA | REPUESTOS ESPECIFICOS | 20121445 | ACCESORIOS Y PARTES
264799 | REGULADOR CON FLUJOMETRO ANALOGO 15-70L/S GAS ARGON CONEXION CGA-580 | UN | FLUJOMETRO | EQUIPOS INGENIERIA | INSTRUMENTACION Y CONTROL | MEDIDORES METEOROLOGICOS | 41112501 | FLUJÓMETROS
264800 | REGULADOR CON FLUJOMETRO ANALOGO 15-70L/S GAS CO2 CONEXION CGA-320 | UN | FLUJOMETRO | EQUIPOS INGENIERIA | INSTRUMENTACION Y CONTROL | MEDIDORES METEOROLOGICOS | 41112501 | FLUJÓMETROS
264801 | REGULADOR CON FLUJOMETRO ANALOGO 0-200PSI GAS OXIGENO CONEXION CGA-540 | UN | FLUJOMETRO | EQUIPOS INGENIERIA | INSTRUMENTACION Y CONTROL | MEDIDORES METEOROLOGICOS | 41112501 | FLUJÓMETROS
264802 | REGULADOR CON FLUJOMETRO ANALOGO 0-20PSI GAS ACETILENO CONEXION CGA-510 | UN | FLUJOMETRO | EQUIPOS INGENIERIA | INSTRUMENTACION Y CONTROL | MEDIDORES METEOROLOGICOS | 41112501 | FLUJÓMETROS
264803 | ESCALERA TIJERA DOBLE ACCESO 14 PASOS 4-4.3M TIPO IA/136KG PLASTICO REFORZADO EN FIBRA DE VIDRIO | UN | ESCALERA | SOPORTE A LA OPERACIÓN | HTAS-EQUIPOS SOPORTE OPERACION | ELEMENTOS Y EQUIPOS DE IZAJE | 30191501 | ESCALERAS
264804 | CONECTOR THREADOLET 1/2" ACERO AL CARBONO ASTM A105 CLASE 150 ROSCA NPT GRIS PARA SOLDAR A TUBERIA | UN | CONECTOR | MATERIALES ESTANDAR | TUBERIAS ACCESORIOS DE TUBERIA | ACCESORIOS DE TUBERIA | 40172506 | CONECTOR DE TUBO DE HIERRO MALEABLE
264805 | ESLINGA DE POSICIONAMIENTO REGULABLE FIBRA NOMEX 1.8M 5000LB CON ABSORBEDOR TRABAJO EN ALTURAS | UN | ESLINGA | SOPORTE A LA OPERACIÓN | DOTACION | ELEMENTOS PROTECCION PERSONAL | 46182314 | ESLINGAS DE SEGURIDAD
264806 | SERVICIO DE REPARACION VALVULA DE FLUJO ANULAR MARCA VAG 300MM BRIDADA, REPUESTO ESPÉCIFICO | UN | SERVICIOS METALMECANICA | SERVICIOS TECNICOS/ INGENIERIA | SERVICIOS METALMECANICA | SERVICIOS METALMECANICA | 73181001 | SERVICIOS DE TORNERÍA
264807 | SERVICIO DE REPARACION VALVULA DE FLUJO ANULAR MARCA VAG 200MM BRIDADA, REPUESTO ESPÉCIFICO | UN | SERVICIOS METALMECANICA | SERVICIOS TECNICOS/ INGENIERIA | SERVICIOS METALMECANICA | SERVICIOS METALMECANICA | 73181001 | SERVICIOS DE TORNERÍA
264808 | REPUESTO KIT DE MANTENIMIENTO Q1277-60032 PARA ESCANER DE ALTA GAMA | UN | REPUESTO ESCANER | EQUIPOS INGENIERIA | REPUESTOS Y EQUIPOS INGENIERA | REPUESTOS ESPECIFICOS | 20121445 | ACCESORIOS Y PARTES
264809 | ESCALERA TIJERA CON PLATAFORMA 10 PASOS 3.7-3.9M TIPO IA/136KG PLASTICO REFORZADO CON FIBRA VIDRIO | UN | ESCALERA | SOPORTE A LA OPERACIÓN | HTAS-EQUIPOS SOPORTE OPERACION | ELEMENTOS Y EQUIPOS DE IZAJE | 30191501 | ESCALERAS
264810 | ESCALERA TIJERA DOBLE ACCESO CON PLATAFORMA 8 PASOS 2.9-3M TIPO IA/136KG PLASTICO REFORZADO CON FIBRA VIDRIO | UN | ESCALERA | SOPORTE A LA OPERACIÓN | HTAS-EQUIPOS SOPORTE OPERACION | ELEMENTOS Y EQUIPOS DE IZAJE | 30191501 | ESCALERAS
264811 | ESCALERA PLATAFORMA DOBLE ACCESO 5 PASOS 1.8M TIPO IA/136KG PLASTICO REFORZADO CON FIBRA VIDRIO | UN | ESCALERA | SOPORTE A LA OPERACIÓN | HTAS-EQUIPOS SOPORTE OPERACION | ELEMENTOS Y EQUIPOS DE IZAJE | 30191501 | ESCALERAS
264812 | ESCALERA TIJERA AJUSTABLE CON PLATAFORMA 8 PASOS 2.4-6.2M TIPO IAA/170KG PLASTICO REFORZADO CON FIBRA VIDRIO | UN | ESCALERA | SOPORTE A LA OPERACIÓN | HTAS-EQUIPOS SOPORTE OPERACION | ELEMENTOS Y EQUIPOS DE IZAJE | 30191501 | ESCALERAS
264813 | MOTOBOMBA CENTRIFUGA BOMBEO AGUA DRENAJE LAVADORA CAUDAL:45L/MIN CABEZA HIDRAULICA:1.5M ACOPLE PARA LAVADORA MOTOR:85W 120-127V 60HZ | UN | MOTOBOMBA | EQUIPOS INGENIERIA | BOMBAS,COMPRESORES Y MOTORES | BOMBAS | 40151503 | BOMBAS CENTRÍFUGAS
264814 | MODULO EXPANSION 8ED 4SD SIEMENS IO209 PARA RELE SIPROTEC | UN | REPUESTO MODULO | EQUIPOS INGENIERIA | REPUESTOS Y EQUIPOS INGENIERA | REPUESTOS ESPECIFICOS | 20121445 | ACCESORIOS Y PARTES
264815 | FILTRO DE DISCO-ANILLO PARA RIEGO 3/4" 8BAR POLIPROPILENO ALTA RESISTENCIA UV ROSCA MACHO | UN | FILTRO | MATERIALES ESTANDAR | TUBERIAS ACCESORIOS DE TUBERIA | ACCESORIOS DE TUBERIA | 40141734 | CONECTORES PARA MANGUERAS
264816 | DUCHA REGADERA PLASTICA DIAMETRO 1/2" ANCHO 14.5CM ALTURA 6.5CM 20PSI PARA FONTANERIA INCLUYE BRAZO Y ESCUDO ACABADO CROMADO | UN | REGADERA | MATERIALES ESTANDAR | TUBERIAS ACCESORIOS DE TUBERIA | ACCESORIOS DE TUBERIA | 40141734 | CONECTORES PARA MANGUERAS
264817 | LIMPIADOR DISOLVENTE 16OZ EN AEROSOL MEZCLA HIDROCARBURO | UN | LIMPIADOR | MATERIALES ESTANDAR | MATERIA PROCESO FISICO-QUIMICO | ELEMENTOS LIMPIEZA INDUSTRIAL | 47131805 | LIMPIADORES DE PROPÓSITO GENERAL
264818 | CAMARA TERMOGRAFICA 0.96MRAD/PIXEL 464X348 CAMPO VISION 24° X 14° X 6° TEMPERATURA -20°C A 1500°C HUMEDAD RELATIVA 95% HR 25° A 40°C | UN | CAMARA TERMOGRAFICA | SOPORTE A LA OPERACIÓN | HTAS-EQUIPOS SOPORTE OPERACION | INSTRUMENTOS DE MEDICION | 42182211 | SISTEMA DE TERMOGRAFÍA INFRARROJA
264819 | SILBATO TORNADO DIMENSIONES 5.3CM X 2.3CM X 2CM | UN | SILBATO | SERVICIOS PROF/CORPORATIVOS | SERV. PUBLICIDAD Y PROMOCION | PRODUCTOS MERCHANDISING | 60131105 | SILBATOS
264820 | TABLERO DE DISTRIBUCION TRIFASICO 12 CIRCUITOS 240VCA 200A CON TOTALIZADOR | UN | TABLERO | MATERIALES ESTANDAR | TABLEROS Y GABINETES | TABLERO DE DISTRIBUCION | 39121116 | TABLERO DE BAJO VOLTAJE
264821 | TABLERO DE DISTRIBUCION TRIFASICO 24 CTOS 240VCA 200A CON TOTALIZADOR | UN | TABLERO | MATERIALES ESTANDAR | TABLEROS Y GABINETES | TABLERO DE DISTRIBUCION | 39121116 | TABLERO DE BAJO VOLTAJE
264822 | AMPERIMETRO ANALOGO 0-200A RESOLUCION 5A EXACTITUD 1.5% ESCALA 240° 96X96MM | UN | AMPERIMETRO | EQUIPOS INGENIERIA | INSTRUMENTACION Y CONTROL | MEDIDORES VARIABLES ELECTRICAS | 41113637 | MEDIDORES DE VOLTAJE O DE CORRIENTE
264823 | VOLTIMETRO ANALOGO 0-600V EXACTITUD 1.5% ESCALA 240° 96X96MM | UN | VOLTIMETRO | EQUIPOS INGENIERIA | INSTRUMENTACION Y CONTROL | MEDIDORES VARIABLES ELECTRICAS | 41113637 | MEDIDORES DE VOLTAJE O DE CORRIENTE
264824 | CONTENEDOR DE BASURA PLASTICO 80L LARGO 51.3CM ANCHO 44.5CM ALTURA 93.5CM COLOR ROJO CON RUEDAS | UN | CONTENEDOR | INDIRECTOS | SERVICIOS E IMPLEMENTOS ASEO | INSUMOS DE ASEO | 24101510 | CONTENEDOR DE BASURA PLÁSTICO
264825 | ALCOHOL GLICERINADO 70% FRASCO POR 750ML | UN | ALCOHOL | SERVICIOS PROF/CORPORATIVOS | SERVICIOS DE RECURSOS HUMANOS | BENEFICIOS DE SALUD EMPLEADOS | 85101705 | ADMINISTRACIÓN DE SALUD PÚBLICA
264826 | TOALLAS HUMEDAS DESINFECTANTES 20CM X 15CM POTE X 35 UNIDADES | UN | TOALLAS DESINFECTANTES | SERVICIOS PROF/CORPORATIVOS | SERVICIOS DE RECURSOS HUMANOS | BENEFICIOS DE SALUD EMPLEADOS | 85101705 | ADMINISTRACIÓN DE SALUD PÚBLICA
264827 | CAJA DE EMPALME PARA CONDUCTOR ADSS Y OPGW EN POLIMERICO DE 4 A 6 ENTRADAS/SALIDAS BANDEJAS DE 24 A 48 EMPALMES DE FIBRAS 520X220X150MM | UN | CAJA | MATERIALES ESTANDAR | CAJAS Y TAPAS | CAJA DE PASO O EMPALME | 43223338 | CERRAMIENTO DE CONEXIÓN DE FIBRA ÓPTICA
264828 | SOPORTE RESERVA POLIMERICA BANDEJA PARA CABLE FIBRA OPTICA | UN | SOPORTE RESERVA | MATERIALES ESTANDAR | HERRAJES ELEMENTOS DE SUJECION | BANDEJAS PORTACABLES | 39131705 | DISPOSITIVOS Y ACCESORIOS DE BANDEJA DE CABLE
264829 | SOPORTE RESERVA METALICO BANDEJA PARA CABLE FIBRA OPTICA | UN | SOPORTE RESERVA | MATERIALES ESTANDAR | HERRAJES ELEMENTOS DE SUJECION | BANDEJAS PORTACABLES | 39131705 | DISPOSITIVOS Y ACCESORIOS DE BANDEJA DE CABLE
264835 | SERVICIO DE REPARACION EMBOLO DE VALVULA DE FLUJO ANULAR DE 300 MM, RECONSTRUCCION CON CROMADO Y RECTIFICADO REPUESTO ESPECIFICO | UN | SERVICIOS METALMECANICA | SERVICIOS TECNICOS/ INGENIERIA | SERVICIOS METALMECANICA | SERVICIOS METALMECANICA | 73121600 | TERMINACIÓN DE METALES
264836 | COMPRESOR SCROLL LUBRICADO AIRE ACONDICIONADO 57000BTU 3 ETAPAS 10-12M3/H 3500RPM 28-43BAR 5HP 200-230VCA | UN | COMPRESOR | EQUIPOS INGENIERIA | BOMBAS,COMPRESORES Y MOTORES | COMPRESORES | 40151601 | COMPRESORES DE AIRE
264837 | VALVULA COMPUERTA SELLO BRONCE 1" (25MM) 232PSI (16BAR) BRONCE BRIDADA EN 1092-3 VASTAGO NO ASCENDENTE | UN | VALVULA COMPUERTA | MATERIALES ESTANDAR | VALVULAS, HIDRANTES Y UNIONES | VALVULAS | 40141613 | VÁLVULAS DE COMPUERTA
264838 | VALVULA COMPUERTA SELLO BRONCE 2” (50MM) 232PSI (16BAR) BRONCE BRIDADA EN 1092-3 VASTAGO NO ASCENDENTE | UN | VALVULA COMPUERTA | MATERIALES ESTANDAR | VALVULAS, HIDRANTES Y UNIONES | VALVULAS | 40141613 | VÁLVULAS DE COMPUERTA
264839 | VALVULA GLOBO PASO TOTAL 2" (50MM) 80PSI BRONCE BRIDADA X ROSCA HEMBRA NPT ASIENTO BRONCE | UN | VALVULA GLOBO | MATERIALES ESTANDAR | VALVULAS, HIDRANTES Y UNIONES | VALVULAS | 40141611 | VÁLVULAS DE GLOBO
264840 | SECADOR DE MANOS AUTOMATICO 550W 110-120VCA SECADO RAPIDO ACERO INOXIDABLE | UN | SECADOR | INDIRECTOS | ELECTRODOMESTICOS | PEQUEÑOS ELECTRODOMESTICOS | 52141804 | VENTILADORES ELÉCTRICOS PARA USO DOMÉSTICO
264841 | TRANSFORMADOR DE CORRIENTE 200-400A/1-1-1A CLASE 0.2S 10P20 10P20 2.5VA 20VA 20VA 17.5KV 1NM 2NP USO INTERIOR CONEXION PRIMARIA BORNE PRIMARIO CONEXION SECUNDARIA BORNERA | UN | TRANSFORMADOR | EQUIPOS INGENIERIA | TRANSFORMADORES | TRANSFORMADORES DE MEDIDA | 39121032 | TRANSFORMADOR DE CORRIENTE
264842 | MANOMETRO ANALOGO VACIO -1 A 2BAR CARATULA 2 1/2" INMERSA EN GLICERINA TUBO BOURDON ACERO INOXIDABLE CONEXION INFERIOR 1/4" NPT EXACTITUD 1.6% | UN | MANOMETRO | EQUIPOS INGENIERIA | INSTRUMENTACION Y CONTROL | MEDIDORES DE PRESION | 60104707 | MANÓMETROS
264843 | MANOMETRO ANALOGO 0-2BAR CARATULA 2 1/2" INMERSA EN GLICERINA TUBO BOURDON ACERO INOXIDABLE CONEXION INFERIOR 1/4" NPT EXACTITUD 1% | UN | MANOMETRO | EQUIPOS INGENIERIA | INSTRUMENTACION Y CONTROL | MEDIDORES DE PRESION | 60104707 | MANÓMETROS
264844 | MONITOR INDUSTRIAL LED 46" 1920X1080P 60HZ DVI-D HDMIX2 DP USB RJ45 | UN | MONITOR | SERVICIOS PROF/CORPORATIVOS | SERVICIOS Y RECURSOS DE TI | HARDWARE Y EQUIPOS ASOCIADOS | 43211902 | PANELES O MONITORES DE PANTALLA DE CRISTAL LIQUIDO
264845 | GEL ANTIBACTERIAL ALCOHOL 60-70% AGUA 10-50% PH 6.5-7.5 FRASCO X 1GL | UN | GEL ANTIBACTERIAL | SERVICIOS PROF/CORPORATIVOS | SERVICIOS DE RECURSOS HUMANOS | BENEFICIOS DE SALUD EMPLEADOS | 42172017 | KITS DE EQUIPOS MÉDICOS DE LABORATORIO O DE CAMPO O PRODUCTOS RELACIONADOS
264846 | ENVASE CAMPANA PET CON TAPA DOSIFICADORA Y ROSCADA POR 1L | UN | ENVASE | SERVICIOS PROF/CORPORATIVOS | SERVICIOS DE RECURSOS HUMANOS | BENEFICIOS DE SALUD EMPLEADOS | 42172017 | KITS DE EQUIPOS MÉDICOS DE LABORATORIO O DE CAMPO O PRODUCTOS RELACIONADOS
264847 | DISPENSADOR GEL ANTIBACTERIAL ABS CAPACIDAD 800ML CON VALVULA DOSIFICADORA FIJACION PARED | UN | DISPENSADOR | INDIRECTOS | SERVICIOS E IMPLEMENTOS ASEO | INSUMOS DE ASEO | 47131704 | DISPENSADORES INSTITUCIONALES DE JABÓN O LOCIÓN
264848 | DISPENSADOR GEL ANTIBACTERIAL ABS CAPACIDAD 600ML CON SENSOR AUTOMATICO GOTEO 1ML/PERSONA FIJACION PARED | UN | DISPENSADOR | INDIRECTOS | SERVICIOS E IMPLEMENTOS ASEO | INSUMOS DE ASEO | 47131704 | DISPENSADORES INSTITUCIONALES DE JABÓN O LOCIÓN
264849 | PLATINA COBRE 99% 9.5MMX76MMX3760MM | UN | PLATINA | SOPORTE A LA OPERACIÓN | CONSUMIBLES | CONSUMIBLES DE FERRETERIA | 31231405 | PLATINA DE COBRE
264850 | TUBO LED T8 16W 230VCA 6500K 1600LM G13 | UN | TUBO FLUORESCENTE LED T8 | INDIRECTOS | MANTENIMIENTO DE EDIFICACIONES | ILUMINACION DE EDIFICACIONES | 39111612 | ILUMINACIÓN DE ÁREAS
264851 | TUBO LED T8 19W 100-277VCA 6500K 2000LM G13 865-1650MM | UN | TUBO LED | INDIRECTOS | MANTENIMIENTO DE EDIFICACIONES | ILUMINACION DE EDIFICACIONES | 39111612 | ILUMINACIÓN DE ÁREAS
264852 | RADIO COMUN 462-467MHZ 22 CANALES 29 HORAS CON 3BATAAA 20 TONOS DE LLAMADA ALACANCE DE 32KM | UN | RADIO | INDIRECTOS | RECURSOS DE TELECOMUNICACIONES | EQUIPOS DE TELECOMUNICACIONES | 43191510 | RADIOS DE DOS VÍAS
264853 | RADIO ESCUCHA 24-174MHZ 300 CANALES 3.0V HYPER270/S DILACION DE RASTREO 2SEG RECHAZO IF453,25MHZ/80DB | UN | RADIO | INDIRECTOS | RECURSOS DE TELECOMUNICACIONES | EQUIPOS DE TELECOMUNICACIONES | 43191510 | RADIOS DE DOS VÍAS
264854 | CILINDRO DE CO2 100LBS CON VALVULA DE APERTURA DIFERENCIAL LPG110-10 | UN | CILINDROS CO2 | EQUIPOS INGENIERIA | EQUIPOS PARA GAS NATURAL | EQUIPOS GAS NATURAL COMPRIMIDO | 24111802 | TANQUES O CILINDROS DE AIRE O GAS
264855 | PUNTOS 3D DE CALIDAD DE ESCÁNER LÁSER DE UNA CÁMARA DE CALIDAD PARA EL CONSUMIDOR. LIMPIE DE OBJETOS EN MOVIMIENTO, PERSPECTIVA AÉREA CON OCLUSIONES LIMITADAS Y BAJO TIEMPO DE ADQUISICIÓN. MAPA AÉREO DE ALTA RESOLUCIÓN CON PERSPECTIVA CORREGIDA, QUE LE PERMITE CONTROLAR LA GENERACIÓN DE DATOS GEOGRÁFICOS. MALLA DE TRIÁNGULO 3D COMPLETA CON TEXTURACIÓN FOTOREALISTA, PERFECTA PARA COMPARTIR Y VISUALIZAR EN LÍNEA,PRODUCE NUBES DE PUNTOS, ORTOFOTOS, MODELOS DIGITALES DE ELVACION. | UN | SOFTWARE | SERVICIOS PROF/CORPORATIVOS | SERVICIOS Y RECURSOS DE TI | SOFTWARE Y EQUIPOS ASOCIADOS | 43231512 | SOFTWARE DE MANEJO DE LICENCIAS
264856 | SERVICIOS DE APOYO PARA LA EJECUCIÓN DE ACTIVIDADES NECESARIAS EN LA IMPLEMENTACIÓN DE LOS PROCESOS Y PROYECTOS DE TI | S | DESARROLLO DE SOFTWARE | SERVICIOS PROF/CORPORATIVOS | SERVICIOS Y RECURSOS DE TI | DESARROLLO DE SOFTWARE | 80111711 | DESARROLLADORES DE SOFTWARE DE TECNOLOGÍAS DE LA INFORMACIÓN PERMANENTES
264857 | PRESTACION DE LOS SERVICIOS DE LICENCIAMIENTO, IMPLEMENTACION, SOPORTE, ACTUALIZACION Y MANTENIMIENTO DEL SISTEMA DE VALORACION DE INSTRUMENTOS FINANCIEROS. | S | SOFTWARE Y SERVICIOS ASOCIADOS | SERVICIOS PROF/CORPORATIVOS | SERVICIOS Y RECURSOS DE TI | SOFTWARE Y EQUIPOS ASOCIADOS | 43230000 | SOFTWARE
264858 | MOTOBOMBA DRENAJE ASKOLL M120-2 45W PARA DRENAJE LAVADORA LG WM3570KVA | UN | REPUESTO BOMBA | EQUIPOS INGENIERIA | REPUESTOS Y EQUIPOS INGENIERA | REPUESTOS ESPECIFICOS | 20121445 | ACCESORIOS Y PARTES
264859 | GANCHO METALICO 14CM CALIBRE 12 PARA FIJACION TEJAS EN ESTRUCTURA DE MADERA | UN | GANCHO | MATERIALES ESTANDAR | HERRAJES ELEMENTOS DE SUJECION | ELEMENTOS DE SUJECION | 31162414 | ABRAZADERA
264860 | BROCA ACERO RAPIDO ENCASTRE CONICO 9/16" | UN | BROCA | SOPORTE A LA OPERACIÓN | CONSUMIBLES | CONSUMIBLES DE HERRAMIENTAS | 27112840 | BROCA GUÍA
264861 | BROCA ACERO RAPIDO ENCASTRE CONICO 5/8" | UN | BROCA | SOPORTE A LA OPERACIÓN | CONSUMIBLES | CONSUMIBLES DE HERRAMIENTAS | 27112840 | BROCA GUÍA
264862 | BROCA ACERO RAPIDO ENCASTRE CONICO 11/16" | UN | BROCA | SOPORTE A LA OPERACIÓN | CONSUMIBLES | CONSUMIBLES DE HERRAMIENTAS | 27112840 | BROCA GUÍA
264863 | ACOPLE FLEXIBLE LOVEJOY LC 110 PARA BOMBA HIDRAULICA | UN | ACOPLE | EQUIPOS INGENIERIA | REPUESTOS Y EQUIPOS INGENIERA | REPUESTOS ESPECIFICOS | 20121445 | ACCESORIOS Y PARTES
264864 | TORNILLO DE MAQUINA CABEZA HEXAGONAL ACERO INOXIDABLE 3/4"X3 1/2" | UN | TORNILLO | MATERIALES ESTANDAR | HERRAJES ELEMENTOS DE SUJECION | ELEMENTOS DE SUJECION | 31161520 | TORNILLO DE CABEZA HEXAGONAL
264865 | LLAVE MIXTA 1 1/2" BOCA FIJA - ESTRELLA | UN | LLAVE | SOPORTE A LA OPERACIÓN | HTAS-EQUIPOS SOPORTE OPERACION | HERRAMIENTAS MANUAL MECANICAS | 27111713 | LLAVES DE COMBINACIÓN
264866 | PICADORA DE ALIMENTOS EN ACERO INOXIDABLE BASE ANTIDESLIZANTE CAPACIDAD 500ML 150WATTS | UN | PICADORA | INDIRECTOS | AMUEBLAMIENTO Y/O ELEMENTOS | AMUEBLAMIENTO CAMPAMENTOS | 52151701 | UTENSILIOS PARA SERVIR PARA USO DOMÉSTICO
264867 | GABINETE METALICO PRIMEROS AUXILIOS Y RESCATE CON ESPACIO PARA TABLA ESPINAL 2000X1200X350MM | UN | GABINETE | SOPORTE A LA OPERACIÓN | DOTACION | ELEMENTOS PROTECCION COLECTIVA | 42172001 | KITS DE PRIMEROS AUXILIOS PARA SERVICIOS MÉDICOS DE EMERGENCIA
264868 | JUEGO REPUESTO COLUMNA 6" HIDROSTAL VNK X 7.5-18 PARA BOMBA HIDROSTAL D04K-HS010 | UN | REPUESTO COLUMNA | EQUIPOS INGENIERIA | REPUESTOS Y EQUIPOS INGENIERA | REPUESTOS ESPECIFICOS | 20121445 | ACCESORIOS Y PARTES
264872 | CAMISA AGUJA DIAMETRO EXTERIOR 336MM DIAMETRO INTERIOR 300MM LONGITUD 180MM ASTM A 572 PLANO NEYRPIC 721748 POSICION 207 PARA INYECTOR TURBINA CENTRAL TASAJERA | UN | REPUESTO CAMISA | EQUIPOS INGENIERIA | REPUESTOS Y EQUIPOS INGENIERA | REPUESTOS DE DISEÑO | 81101603 | DISEÑO DE MÁQUINAS HERRAMIENTAS
264873 | CONTROLADOR DISPLAY DE VACIO MARCA EDWARDS REFERENCIA D39591500 PARA PLANTA DE TRATAMIENTO KATO | UN | CONTROLADOR | EQUIPOS INGENIERIA | REPUESTOS Y EQUIPOS INGENIERA | REPUESTOS ESPECIFICOS | 20121445 | ACCESORIOS Y PARTES
264875 | RELE DE SOBRECORRIENTE-RECONEXION SEL 551-055100BX531X PARA TABLERO DE PROTECCIONES | UN | REPUESTO RELE | EQUIPOS INGENIERIA | REPUESTOS Y EQUIPOS INGENIERA | REPUESTOS ESPECIFICOS | 20121445 | ACCESORIOS Y PARTES
264876 | RELOJ DE RED SINCRONIZADO POR SATELITE SEL 2488-24880RAX1181AX2XX PARA TABLERO DE PROTECCIONES | UN | REPUESTO RELOJ | EQUIPOS INGENIERIA | REPUESTOS Y EQUIPOS INGENIERA | REPUESTOS ESPECIFICOS | 20121445 | ACCESORIOS Y PARTES
264877 | TAPETE DESINFECCION SECO MEDIDA 0.8X 0.65M EN PVC | UN | TAPETE | INDIRECTOS | SERVICIOS E IMPLEMENTOS ASEO | INSUMOS DE ASEO | 52101508 | TAPETES DE ENTRADA
264878 | PULSIOXIMETRO DE DEDO VISUALIZACION LED RANGO SATURACION 0%-100% RESOLUCION 1% RANGO PULSO 30-250BPM RESOLUCION 1BPM | UN | PULSIOXIMETRO | SERVICIOS PROF/CORPORATIVOS | SERVICIOS DE RECURSOS HUMANOS | BENEFICIOS DE SALUD EMPLEADOS | 42172017 | KITS DE EQUIPOS MÉDICOS DE LABORATORIO O DE CAMPO O PRODUCTOS RELACIONADOS
264880 | AMORTIGUADOR LAVADORA INDUSTRIAL MARCA GIRBAU REFERENCIA HS-6017 | UN | REPUESTO AMORTIGUADOR | EQUIPOS INGENIERIA | REPUESTOS Y EQUIPOS INGENIERA | REPUESTOS ESPECIFICOS | 20121445 | ACCESORIOS Y PARTES
264881 | RETENEDOR ACEITE NITRILO 38MM X 25MM X 7MM | UN | RETENEDOR | MATERIALES ESTANDAR | HERRAJES ELEMENTOS DE SUJECION | ELEMENTOS DE SUJECION | 31161829 | ARANDELA RETENEDORA
264882 | LIMA MECANICA PLANA 14" CON PICADO ESCOFINA SIN ENCABAR PARA PULIDO | UN | LIMA | SOPORTE A LA OPERACIÓN | HTAS-EQUIPOS SOPORTE OPERACION | HERRAMIENTAS MANUAL MECANICAS | 27111931 | LIMA SEMICIRCULAR
264883 | SERVICIO DE MANTENIMIENTO DE GENERADOR DE HIPOCLORITO DE SODIO DE 20 A 2400 LIBRAS-DIA DE CLORO | UN | MANTENIMIENTO EQUIPOS DE AGUA | SERVICIOS DE MANTENIMIENTO | MANTENIMIENTO EQUIPO OPERATIVO | MANTENIMIENTO EQUIPOS DE AGUA | 72154022 | SERVICIO DE INSTALACIÓN Y MANTENIMIENTO DE EQUIPOS HIDRÁULICOS
264884 | TUBO LED T8 10W 100-277VCA 6500K 1100LM G13 BI-PIN | UN | TUBO LED | INDIRECTOS | MANTENIMIENTO DE EDIFICACIONES | ILUMINACION DE EDIFICACIONES | 39111612 | ILUMINACIÓN DE ÁREAS
264885 | PANEL LED 11W 120-227VCA 60HZ 1020LM 6500K IRC80 85LM/W ALUMINIO POLICARBONATO EMPOTRADA IP20 1168MM X 20MM | UN | PANEL | INDIRECTOS | MANTENIMIENTO DE EDIFICACIONES | ILUMINACION DE EDIFICACIONES | 39111501 | ARTEFACTOS FLUORESCENTES
264886 | SERVICIO DE MANTENIMIENTO ELECTROMECANICO PUENTES GRUA UOG | UN | MTTO INFRAE GENERACION HIDRAUL | SERVICIOS DE MANTENIMIENTO | MTTO INFRAE CENTRAL GENERACION | MTTO INFRAE GENERACION HIDRAUL | 72154300 | SERVICIOS DE MANTENIMIENTO Y REPARACIÓN DE EQUIPO MOTIVO Y GENERACIÓN DE ENERGÍA ELÉCTRICA
264887 | RADIO DE DOS VIAS 136-174MHZ VHF 5W 450-527MHZ UHF 4W 16 CANALES 12.5/20/25KHZ 20KM 7.5VCC 17HORAS IP54 CON CARGADOR | UN | RADIO | INDIRECTOS | RECURSOS DE TELECOMUNICACIONES | EQUIPOS DE TELECOMUNICACIONES | 43191510 | RADIOS DE DOS VÍAS
264888 | SERVICIO DE MANTENIMIENTO PREVENTIVO PARA MAQUINA CUENTA CABLES | UN | MANTENIMIENTO EQUIPOS ENERGIA | SERVICIOS DE MANTENIMIENTO | MANTENIMIENTO EQUIPO OPERATIVO | MANTENIMIENTO EQUIPOS ENERGIA | 73152103 | SERVICIOS DE MANTENIMIENTO DE EQUIPOS DE INGENIERÍA
264889 | SERVICIO DE MANTENIMIENTO PREVENTIVO ESTIBADOR MANUAL | UN | MANTENIMIENTO EQUIPOS ENERGIA | SERVICIOS DE MANTENIMIENTO | MANTENIMIENTO EQUIPO OPERATIVO | MANTENIMIENTO EQUIPOS ENERGIA | 73152103 | SERVICIOS DE MANTENIMIENTO DE EQUIPOS DE INGENIERÍA
264890 | BANCO DE BATERIAS PLOMO ACIDO ABIERTA TIPO OPZS 125VCC 300AH ELECTROLITO INMOVILIZADO ACIDO SULFURICO 60 CELDAS VN 2.2VCC VFINAL 1.8VCC IGUALACION 2.35VCC | UN | BATERIA | EQUIPOS INGENIERIA | ACUMULADOR REGULACION TENSION | CONVERSOR-FTE-REGULADORTENSION | 26111707 | BATERÍAS DE PLOMO-ÁCIDO
264894 | CODO 90° ACERO INOXIDABLE 350MM SCH40 ESPIGO-BRIDADO ASME B16.5 C150 | UN | CODO | MATERIALES ESTANDAR | TUBERIAS ACCESORIOS DE TUBERIA | ACCESORIOS DE TUBERIA | 40172807 | CODOS PARA TUBOS DE ACERO INOXIDABLE
264895 | NIPLE RECTO ACERO INOXIDABLE 350MM X 350MM SCH40 ESPIGO-BRIDADO ASME B16.5 C150 LONGITUD 1000MM | UN | NIPLE | MATERIALES ESTANDAR | TUBERIAS ACCESORIOS DE TUBERIA | ACCESORIOS DE TUBERIA | 40173302 | BOQUILLAS PARA TUBOS DE ACERO AL CARBONO
264896 | NIPLE RECTO ACERO INOXIDABLE 350MM X 350MM SCH10 BRIDADO ASME B16.5 C150 LONGITUD 540MM | UN | NIPLE | MATERIALES ESTANDAR | TUBERIAS ACCESORIOS DE TUBERIA | ACCESORIOS DE TUBERIA | 40173302 | BOQUILLAS PARA TUBOS DE ACERO AL CARBONO
264897 | NIPLE RECTO ACERO INOXIDABLE 350MM X 350MM SCH10 ESPIGO-BRIDADO ASME B16.5 C150 LONGITUD 540MM | UN | NIPLE | MATERIALES ESTANDAR | TUBERIAS ACCESORIOS DE TUBERIA | ACCESORIOS DE TUBERIA | 40173302 | BOQUILLAS PARA TUBOS DE ACERO AL CARBONO
264898 | RACOR CODO 90° ACERO INOXIDABLE 1/4" (8MM) ROSCA NPT X 1/4" (8MM) ROSCA HEMBRA NPT 1000PSI (70BAR) | UN | RACOR | MATERIALES ESTANDAR | TUBERIAS ACCESORIOS DE TUBERIA | ACCESORIOS DE TUBERIA | 40141734 | CONECTORES PARA MANGUERAS
264899 | RACOR RECTO ACERO INOXIDABLE 1/2" (15MM) ROSCA HEMBRA NPT X 1/2" (15MM) ROSCA HEMBRA NPT 1000PSI (70BAR) | UN | RACOR | MATERIALES ESTANDAR | TUBERIAS ACCESORIOS DE TUBERIA | ACCESORIOS DE TUBERIA | 40141734 | CONECTORES PARA MANGUERAS
264900 | RACOR RECTO ACERO INOXIDABLE 1/4" (8MM) ROSCA HEMBRA NPT X 1/4" (8MM) ROSCA HEMBRA NPT 1000PSI (70BAR) | UN | RACOR | MATERIALES ESTANDAR | TUBERIAS ACCESORIOS DE TUBERIA | ACCESORIOS DE TUBERIA | 40141734 | CONECTORES PARA MANGUERAS
264901 | RACOR RECTO ACERO INOXIDABLE 1/2" (15MM) ROSCA NPT X 1/2" (15MM) ROSCA NPT 1000PSI (70BAR) | UN | RACOR | MATERIALES ESTANDAR | TUBERIAS ACCESORIOS DE TUBERIA | ACCESORIOS DE TUBERIA | 40141734 | CONECTORES PARA MANGUERAS
264902 | RACOR RECTO ACERO INOXIDABLE 1/4" (8MM) ROSCA NPT X 1/4" (8MM) ROSCA NPT 1000PSI (70BAR) | UN | RACOR | MATERIALES ESTANDAR | TUBERIAS ACCESORIOS DE TUBERIA | ACCESORIOS DE TUBERIA | 40141734 | CONECTORES PARA MANGUERAS
264903 | VASTAGO DE PERILLA DIAMETRO MENOR 6.3MM X 28MM EN ACERO INOXIDABLE PARA REGULADOR GASCAT | UN | REPUESTO VASTAGO | EQUIPOS INGENIERIA | REPUESTOS Y EQUIPOS INGENIERA | REPUESTOS DE DISEÑO | 81101603 | DISEÑO DE MÁQUINAS HERRAMIENTAS
264904 | CONECTOR PERNADO EN ANGULO DE 90° ALUMINIO 2X1113KCMIL A 975KCMIL 115KV | UN | CONECTOR | MATERIALES ESTANDAR | ELEMENTOS DE CONEXION | CONECTORES | 39121456 | CONECTOR DE SUBESTACIÓN
264905 | SOLDADOR PORTABLE MULTIPROCESO 220V-440V 350A | UN | SOLDADOR MULTIPROCESOS | SOPORTE A LA OPERACIÓN | HTAS-EQUIPOS SOPORTE OPERACION | EQUIPOS SOPORTE A LA OPERACION | 23271407 | MÁQUINA DE SOLDADURA DE GAS INERTE DE TUNGSTENO
264906 | SOLDADOR PORTABLE MULTIPROCESO 220V-440V 450A | UN | EQUIPO SOLDADURA | SOPORTE A LA OPERACIÓN | HTAS-EQUIPOS SOPORTE OPERACION | EQUIPOS SOPORTE A LA OPERACION | 23271407 | MÁQUINA DE SOLDADURA DE GAS INERTE DE TUNGSTENO
264907 | ALIMENTADOR SOLDADURA MULTIPROPOSITO 14-48VCD 425A | UN | ALIMENTADOR DE SOLDADURA | SOPORTE A LA OPERACIÓN | HTAS-EQUIPOS SOPORTE OPERACION | EQUIPOS SOPORTE A LA OPERACION | 23271407 | MÁQUINA DE SOLDADURA DE GAS INERTE DE TUNGSTENO
264908 | SERVICIO DE ANALISIS DE LABORATORIO PARA CUANTIFICACIONDE ALCALINIDAD TOTAL EN AGUAS | UN | SERVICIO DE ANALISIS | SERVICIOS TECNICOS/ INGENIERIA | SERVICIOS DE LABORATORIO | SERVICIO DE ANALISIS | 70171501 | SERVICIOS DE EVALUACIÓN DE LA CALIDAD DEL AGUA
264909 | SERVICIO DE ANALISIS DE LABORATORIO PARA CUANTIFICACIONDE ALUMINIO RESIDUAL EN AGUAS | UN | SERVICIO DE ANALISIS | SERVICIOS TECNICOS/ INGENIERIA | SERVICIOS DE LABORATORIO | SERVICIO DE ANALISIS | 70171501 | SERVICIOS DE EVALUACIÓN DE LA CALIDAD DEL AGUA
264910 | SERVICIO DE ANALISIS DE LABORATORIO PARA CUANTIFICACIONDE ALUMINIO EN AGUAS | UN | SERVICIO DE ANALISIS | SERVICIOS TECNICOS/ INGENIERIA | SERVICIOS DE LABORATORIO | SERVICIO DE ANALISIS | 70171501 | SERVICIOS DE EVALUACIÓN DE LA CALIDAD DEL AGUA
264911 | SERVICIO DE ANALISIS DE LABORATORIO PARA CUANTIFICACIONDE ANTIMONIO EN AGUAS | UN | SERVICIO DE ANALISIS | SERVICIOS TECNICOS/ INGENIERIA | SERVICIOS DE LABORATORIO | SERVICIO DE ANALISIS | 70171501 | SERVICIOS DE EVALUACIÓN DE LA CALIDAD DEL AGUA
264912 | SERVICIO DE ANALISIS DE LABORATORIO PARA CUANTIFICACIONDE ARSENICO EN AGUAS | UN | SERVICIO DE ANALISIS | SERVICIOS TECNICOS/ INGENIERIA | SERVICIOS DE LABORATORIO | SERVICIO DE ANALISIS | 70171501 | SERVICIOS DE EVALUACIÓN DE LA CALIDAD DEL AGUA
264913 | SERVICIO DE ANALISIS DE LABORATORIO PARA CUANTIFICACIONDE ARSENICO EN SUELO | UN | SERVICIO DE ANALISIS | SERVICIOS TECNICOS/ INGENIERIA | SERVICIOS DE LABORATORIO | SERVICIO DE ANALISIS | 70171501 | SERVICIOS DE EVALUACIÓN DE LA CALIDAD DEL AGUA
264914 | SERVICIO DE ANALISIS DE LABORATORIO PARA CUANTIFICACIONDE BARIO EN AGUAS | UN | SERVICIO DE ANALISIS | SERVICIOS TECNICOS/ INGENIERIA | SERVICIOS DE LABORATORIO | SERVICIO DE ANALISIS | 70171501 | SERVICIOS DE EVALUACIÓN DE LA CALIDAD DEL AGUA
264915 | SERVICIO DE ANALISIS DE LABORATORIO PARA CUANTIFICACIONDE BORO EN AGUAS | UN | SERVICIO DE ANALISIS | SERVICIOS TECNICOS/ INGENIERIA | SERVICIOS DE LABORATORIO | SERVICIO DE ANALISIS | 70171501 | SERVICIOS DE EVALUACIÓN DE LA CALIDAD DEL AGUA
264916 | SERVICIO DE ANALISIS DE LABORATORIO PARA CUANTIFICACIONBTEX (BENCENO, TOLUENO, ETILBENCENO Y XILENO) EN AGUAS | UN | SERVICIO DE ANALISIS | SERVICIOS TECNICOS/ INGENIERIA | SERVICIOS DE LABORATORIO | SERVICIO DE ANALISIS | 70171501 | SERVICIOS DE EVALUACIÓN DE LA CALIDAD DEL AGUA
264917 | SERVICIO DE ANALISIS DE LABORATORIO PARA CUANTIFICACIONDE CADMIO EN AGUAS | UN | SERVICIO DE ANALISIS | SERVICIOS TECNICOS/ INGENIERIA | SERVICIOS DE LABORATORIO | SERVICIO DE ANALISIS | 70171501 | SERVICIOS DE EVALUACIÓN DE LA CALIDAD DEL AGUA
264918 | SERVICIO DE ANALISIS DE LABORATORIO PARA CUANTIFICACIONDE CADMIO EN SUELO | UN | SERVICIO DE ANALISIS | SERVICIOS TECNICOS/ INGENIERIA | SERVICIOS DE LABORATORIO | SERVICIO DE ANALISIS | 70171501 | SERVICIOS DE EVALUACIÓN DE LA CALIDAD DEL AGUA
264919 | SERVICIO DE ANALISIS DE LABORATORIO PARA CUANTIFICACIONDE CALCIO EN AGUAS | UN | SERVICIO DE ANALISIS | SERVICIOS TECNICOS/ INGENIERIA | SERVICIOS DE LABORATORIO | SERVICIO DE ANALISIS | 70171501 | SERVICIOS DE EVALUACIÓN DE LA CALIDAD DEL AGUA
264920 | SERVICIO DE ANALISIS DE LABORATORIO PARA CUANTIFICACIONDE CARBONO ORGANICO OXIDABLE COX EN SUELO | UN | SERVICIO DE ANALISIS | SERVICIOS TECNICOS/ INGENIERIA | SERVICIOS DE LABORATORIO | SERVICIO DE ANALISIS | 70171501 | SERVICIOS DE EVALUACIÓN DE LA CALIDAD DEL AGUA
264921 | SERVICIO DE ANALISIS DE LABORATORIO PARA CUANTIFICACIONDE CARBONO ORGANICO TOTAL COT EN AGUAS | UN | SERVICIO DE ANALISIS | SERVICIOS TECNICOS/ INGENIERIA | SERVICIOS DE LABORATORIO | SERVICIO DE ANALISIS | 70171501 | SERVICIOS DE EVALUACIÓN DE LA CALIDAD DEL AGUA
264922 | SERVICIO DE ANALISIS DE LABORATORIO PARA CUANTIFICACIONDE CIANURO CN EN AGUAS | UN | SERVICIO DE ANALISIS | SERVICIOS TECNICOS/ INGENIERIA | SERVICIOS DE LABORATORIO | SERVICIO DE ANALISIS | 70171501 | SERVICIOS DE EVALUACIÓN DE LA CALIDAD DEL AGUA
264923 | SERVICIO DE ANALISIS DE LABORATORIO PARA CUANTIFICACIONDE CLORO RESIDUAL CL2 EN AGUAS | UN | SERVICIO DE ANALISIS | SERVICIOS TECNICOS/ INGENIERIA | SERVICIOS DE LABORATORIO | SERVICIO DE ANALISIS | 70171501 | SERVICIOS DE EVALUACIÓN DE LA CALIDAD DEL AGUA
264924 | SERVICIO DE ANALISIS DE LABORATORIO PARA CUANTIFICACIONDE CLORUROS EN AGUAS | UN | SERVICIO DE ANALISIS | SERVICIOS TECNICOS/ INGENIERIA | SERVICIOS DE LABORATORIO | SERVICIO DE ANALISIS | 70171501 | SERVICIOS DE EVALUACIÓN DE LA CALIDAD DEL AGUA
264925 | SERVICIO DE ANALISIS DE LABORATORIO PARA CUANTIFICACIONDE COBALTO EN AGUAS | UN | SERVICIO DE ANALISIS | SERVICIOS TECNICOS/ INGENIERIA | SERVICIOS DE LABORATORIO | SERVICIO DE ANALISIS | 70171501 | SERVICIOS DE EVALUACIÓN DE LA CALIDAD DEL AGUA
264926 | SERVICIO DE ANALISIS DE LABORATORIO PARA CUANTIFICACIONDE COBRE EN AGUAS | UN | SERVICIO DE ANALISIS | SERVICIOS TECNICOS/ INGENIERIA | SERVICIOS DE LABORATORIO | SERVICIO DE ANALISIS | 70171501 | SERVICIOS DE EVALUACIÓN DE LA CALIDAD DEL AGUA
264927 | SERVICIO DE ANALISIS DE LABORATORIO PARA CUANTIFICACIONDE COBRE EN SUELO | UN | SERVICIO DE ANALISIS | SERVICIOS TECNICOS/ INGENIERIA | SERVICIOS DE LABORATORIO | SERVICIO DE ANALISIS | 70171501 | SERVICIOS DE EVALUACIÓN DE LA CALIDAD DEL AGUA
264928 | SERVICIO DE ANALISIS DE LABORATORIO PARA CUANTIFICACIONDE COLOR A 3 LONGITUDES DE ONDA EN AGUAS | UN | SERVICIO DE ANALISIS | SERVICIOS TECNICOS/ INGENIERIA | SERVICIOS DE LABORATORIO | SERVICIO DE ANALISIS | 70171501 | SERVICIOS DE EVALUACIÓN DE LA CALIDAD DEL AGUA
264929 | SERVICIO DE ANALISIS DE LABORATORIO PARA CUANTIFICACIONDE COLOR REAL EN AGUAS | UN | SERVICIO DE ANALISIS | SERVICIOS TECNICOS/ INGENIERIA | SERVICIOS DE LABORATORIO | SERVICIO DE ANALISIS | 70171501 | SERVICIOS DE EVALUACIÓN DE LA CALIDAD DEL AGUA
264930 | SERVICIO DE ANALISIS DE LABORATORIO PARA CUANTIFICACIONDE COLOR APARENTE EN AGUAS | UN | SERVICIO DE ANALISIS | SERVICIOS TECNICOS/ INGENIERIA | SERVICIOS DE LABORATORIO | SERVICIO DE ANALISIS | 70171501 | SERVICIOS DE EVALUACIÓN DE LA CALIDAD DEL AGUA
264931 | SERVICIO DE ANALISIS DE LABORATORIO PARA CUANTIFICACIONDE COMPUESTOS ORGANICOS HALOGENADOS AOX EN AGUAS | UN | SERVICIO DE ANALISIS | SERVICIOS TECNICOS/ INGENIERIA | SERVICIOS DE LABORATORIO | SERVICIO DE ANALISIS | 70171501 | SERVICIOS DE EVALUACIÓN DE LA CALIDAD DEL AGUA
264932 | SERVICIO DE ANALISIS DE LABORATORIO PARA CUANTIFICACIONDE COMPUESTOS ORGANICOS VOLATILES Y SEMIVOLATILES | UN | SERVICIO DE ANALISIS | SERVICIOS TECNICOS/ INGENIERIA | SERVICIOS DE LABORATORIO | SERVICIO DE ANALISIS | 70171501 | SERVICIOS DE EVALUACIÓN DE LA CALIDAD DEL AGUA
264933 | SERVICIO DE ANALISIS DE LABORATORIO PARA CUANTIFICACIONDE COMPUESTOS SEMIVOLATILES FENOLICOS EN AGUAS | UN | SERVICIO DE ANALISIS | SERVICIOS TECNICOS/ INGENIERIA | SERVICIOS DE LABORATORIO | SERVICIO DE ANALISIS | 70171501 | SERVICIOS DE EVALUACIÓN DE LA CALIDAD DEL AGUA
264934 | SERVICIO DE ANALISIS DE LABORATORIO PARA CUANTIFICACIONDE CONDUCTIVIDAD EN AGUAS | UN | SERVICIO DE ANALISIS | SERVICIOS TECNICOS/ INGENIERIA | SERVICIOS DE LABORATORIO | SERVICIO DE ANALISIS | 70171501 | SERVICIOS DE EVALUACIÓN DE LA CALIDAD DEL AGUA
264935 | SERVICIO DE ANALISIS DE LABORATORIO PARA CUANTIFICACIONDE CROMO HEXAVALENTE (CR+6) EN AGUAS | UN | SERVICIO DE ANALISIS | SERVICIOS TECNICOS/ INGENIERIA | SERVICIOS DE LABORATORIO | SERVICIO DE ANALISIS | 70171501 | SERVICIOS DE EVALUACIÓN DE LA CALIDAD DEL AGUA
264936 | SERVICIO DE ANALISIS DE LABORATORIO PARA CUANTIFICACIONDE CROMO TOTAL EN AGUAS | UN | SERVICIO DE ANALISIS | SERVICIOS TECNICOS/ INGENIERIA | SERVICIOS DE LABORATORIO | SERVICIO DE ANALISIS | 70171501 | SERVICIOS DE EVALUACIÓN DE LA CALIDAD DEL AGUA
264937 | SERVICIO DE ANALISIS DE LABORATORIO PARA CUANTIFICACIONDE CROMO TOTAL EN SUELO | UN | SERVICIO DE ANALISIS | SERVICIOS TECNICOS/ INGENIERIA | SERVICIOS DE LABORATORIO | SERVICIO DE ANALISIS | 70171501 | SERVICIOS DE EVALUACIÓN DE LA CALIDAD DEL AGUA
264938 | SERVICIO DE ANALISIS DE LABORATORIO PARA CUANTIFICACIONDE DEMANDA BIOQUIMICA DE OXIGENO (DBO5) EN AGUAS | UN | SERVICIO DE ANALISIS | SERVICIOS TECNICOS/ INGENIERIA | SERVICIOS DE LABORATORIO | SERVICIO DE ANALISIS | 70171501 | SERVICIOS DE EVALUACIÓN DE LA CALIDAD DEL AGUA
264939 | SERVICIO DE ANALISIS DE LABORATORIO PARA CUANTIFICACIONDE DEMANDA QUIMICA DE OXIGENO (DQO) EN AGUAS | UN | SERVICIO DE ANALISIS | SERVICIOS TECNICOS/ INGENIERIA | SERVICIOS DE LABORATORIO | SERVICIO DE ANALISIS | 70171501 | SERVICIOS DE EVALUACIÓN DE LA CALIDAD DEL AGUA
264940 | SERVICIO DE ANALISIS DE LABORATORIO PARA CUANTIFICACIONDE DICLOFENACO EN AGUAS | UN | SERVICIO DE ANALISIS | SERVICIOS TECNICOS/ INGENIERIA | SERVICIOS DE LABORATORIO | SERVICIO DE ANALISIS | 70171501 | SERVICIOS DE EVALUACIÓN DE LA CALIDAD DEL AGUA
264941 | SERVICIO DE ANALISIS DE LABORATORIO PARA CUANTIFICACIONDE DUREZA CALCICA EN AGUAS | UN | SERVICIO DE ANALISIS | SERVICIOS TECNICOS/ INGENIERIA | SERVICIOS DE LABORATORIO | SERVICIO DE ANALISIS | 70171501 | SERVICIOS DE EVALUACIÓN DE LA CALIDAD DEL AGUA
264942 | SERVICIO DE ANALISIS DE LABORATORIO PARA CUANTIFICACIONDE DUREZA TOTAL EN AGUAS | UN | SERVICIO DE ANALISIS | SERVICIOS TECNICOS/ INGENIERIA | SERVICIOS DE LABORATORIO | SERVICIO DE ANALISIS | 70171501 | SERVICIOS DE EVALUACIÓN DE LA CALIDAD DEL AGUA
264943 | SERVICIO DE ANALISIS DE LABORATORIO PARA CUANTIFICACIONDE ESTAÑO EN AGUAS | UN | SERVICIO DE ANALISIS | SERVICIOS TECNICOS/ INGENIERIA | SERVICIOS DE LABORATORIO | SERVICIO DE ANALISIS | 70171501 | SERVICIOS DE EVALUACIÓN DE LA CALIDAD DEL AGUA
264944 | SERVICIO DE ANALISIS DE LABORATORIO PARA CUANTIFICACIONDE FENOLES TOTALES EN AGUAS | UN | SERVICIO DE ANALISIS | SERVICIOS TECNICOS/ INGENIERIA | SERVICIOS DE LABORATORIO | SERVICIO DE ANALISIS | 70171501 | SERVICIOS DE EVALUACIÓN DE LA CALIDAD DEL AGUA
264945 | SERVICIO DE ANALISIS DE LABORATORIO PARA CUANTIFICACIONDE FLUORUROS EN AGUAS | UN | SERVICIO DE ANALISIS | SERVICIOS TECNICOS/ INGENIERIA | SERVICIOS DE LABORATORIO | SERVICIO DE ANALISIS | 70171501 | SERVICIOS DE EVALUACIÓN DE LA CALIDAD DEL AGUA
264946 | SERVICIO DE ANALISIS DE LABORATORIO PARA CUANTIFICACIONDE FOSFORO TOTAL EN AGUAS | UN | SERVICIO DE ANALISIS | SERVICIOS TECNICOS/ INGENIERIA | SERVICIOS DE LABORATORIO | SERVICIO DE ANALISIS | 70171501 | SERVICIOS DE EVALUACIÓN DE LA CALIDAD DEL AGUA
264947 | SERVICIO DE ANALISIS DE LABORATORIO PARA CUANTIFICACIONDE GRASAS Y ACEITES EN AGUAS | UN | SERVICIO DE ANALISIS | SERVICIOS TECNICOS/ INGENIERIA | SERVICIOS DE LABORATORIO | SERVICIO DE ANALISIS | 70171501 | SERVICIOS DE EVALUACIÓN DE LA CALIDAD DEL AGUA
264948 | SERVICIO DE ANALISIS DE LABORATORIO PARA CUANTIFICACIONDE HIDROCARBUROS AROMATICOS POLICICLICOS (HAP) EN AGUAS | UN | SERVICIO DE ANALISIS | SERVICIOS TECNICOS/ INGENIERIA | SERVICIOS DE LABORATORIO | SERVICIO DE ANALISIS | 70171501 | SERVICIOS DE EVALUACIÓN DE LA CALIDAD DEL AGUA
264949 | SERVICIO DE ANALISIS DE LABORATORIO PARA CUANTIFICACIONDE HIDROCARBUROS TOTALES (HT) EN AGUAS | UN | SERVICIO DE ANALISIS | SERVICIOS TECNICOS/ INGENIERIA | SERVICIOS DE LABORATORIO | SERVICIO DE ANALISIS | 70171501 | SERVICIOS DE EVALUACIÓN DE LA CALIDAD DEL AGUA
264950 | SERVICIO DE ANALISIS DE LABORATORIO PARA CUANTIFICACIONDE HIERRO EN AGUAS | UN | SERVICIO DE ANALISIS | SERVICIOS TECNICOS/ INGENIERIA | SERVICIOS DE LABORATORIO | SERVICIO DE ANALISIS | 70171501 | SERVICIOS DE EVALUACIÓN DE LA CALIDAD DEL AGUA
264951 | SERVICIO DE ANALISIS DE LABORATORIO PARA CUANTIFICACIONDE MAGNESIO EN AGUAS | UN | SERVICIO DE ANALISIS | SERVICIOS TECNICOS/ INGENIERIA | SERVICIOS DE LABORATORIO | SERVICIO DE ANALISIS | 70171501 | SERVICIOS DE EVALUACIÓN DE LA CALIDAD DEL AGUA
264952 | SERVICIO DE ANALISIS DE LABORATORIO PARA CUANTIFICACIONDE MANGANESO EN AGUAS | UN | SERVICIO DE ANALISIS | SERVICIOS TECNICOS/ INGENIERIA | SERVICIOS DE LABORATORIO | SERVICIO DE ANALISIS | 70171501 | SERVICIOS DE EVALUACIÓN DE LA CALIDAD DEL AGUA
264953 | SERVICIO DE ANALISIS DE LABORATORIO PARA CUANTIFICACIONDE MERCURIO EN AGUAS | UN | SERVICIO DE ANALISIS | SERVICIOS TECNICOS/ INGENIERIA | SERVICIOS DE LABORATORIO | SERVICIO DE ANALISIS | 70171501 | SERVICIOS DE EVALUACIÓN DE LA CALIDAD DEL AGUA
264954 | SERVICIO DE ANALISIS DE LABORATORIO PARA CUANTIFICACIONDE MERCURIO EN SUELO | UN | SERVICIO DE ANALISIS | SERVICIOS TECNICOS/ INGENIERIA | SERVICIOS DE LABORATORIO | SERVICIO DE ANALISIS | 70171501 | SERVICIOS DE EVALUACIÓN DE LA CALIDAD DEL AGUA
264955 | SERVICIO DE ANALISIS DE LABORATORIO PARA CUANTIFICACIONDE MOLIBDENO EN AGUAS | UN | SERVICIO DE ANALISIS | SERVICIOS TECNICOS/ INGENIERIA | SERVICIOS DE LABORATORIO | SERVICIO DE ANALISIS | 70171501 | SERVICIOS DE EVALUACIÓN DE LA CALIDAD DEL AGUA
264956 | SERVICIO DE ANALISIS DE LABORATORIO PARA CUANTIFICACIONDE MOLIBDENO EN SUELO | UN | SERVICIO DE ANALISIS | SERVICIOS TECNICOS/ INGENIERIA | SERVICIOS DE LABORATORIO | SERVICIO DE ANALISIS | 70171501 | SERVICIOS DE EVALUACIÓN DE LA CALIDAD DEL AGUA
264957 | SERVICIO DE ANALISIS DE LABORATORIO PARA CUANTIFICACIONDE NIQUEL EN AGUAS | UN | SERVICIO DE ANALISIS | SERVICIOS TECNICOS/ INGENIERIA | SERVICIOS DE LABORATORIO | SERVICIO DE ANALISIS | 70171501 | SERVICIOS DE EVALUACIÓN DE LA CALIDAD DEL AGUA
264958 | SERVICIO DE ANALISIS DE LABORATORIO PARA CUANTIFICACIONDE NIQUEL EN SUELO | UN | SERVICIO DE ANALISIS | SERVICIOS TECNICOS/ INGENIERIA | SERVICIOS DE LABORATORIO | SERVICIO DE ANALISIS | 70171501 | SERVICIOS DE EVALUACIÓN DE LA CALIDAD DEL AGUA
264959 | SERVICIO DE ANALISIS DE LABORATORIO PARA CUANTIFICACIONDE NITRATOS EN AGUAS | UN | SERVICIO DE ANALISIS | SERVICIOS TECNICOS/ INGENIERIA | SERVICIOS DE LABORATORIO | SERVICIO DE ANALISIS | 70171501 | SERVICIOS DE EVALUACIÓN DE LA CALIDAD DEL AGUA
264960 | SERVICIO DE ANALISIS DE LABORATORIO PARA CUANTIFICACIONDE NITRITOS EN AGUAS | UN | SERVICIO DE ANALISIS | SERVICIOS TECNICOS/ INGENIERIA | SERVICIOS DE LABORATORIO | SERVICIO DE ANALISIS | 70171501 | SERVICIOS DE EVALUACIÓN DE LA CALIDAD DEL AGUA
264961 | SERVICIO DE ANALISIS DE LABORATORIO PARA CUANTIFICACIONDE NITROGENOAMONIACAL EN AGUAS | UN | SERVICIO DE ANALISIS | SERVICIOS TECNICOS/ INGENIERIA | SERVICIOS DE LABORATORIO | SERVICIO DE ANALISIS | 70171501 | SERVICIOS DE EVALUACIÓN DE LA CALIDAD DEL AGUA
264962 | SERVICIO DE ANALISIS DE LABORATORIO PARA CUANTIFICACIONDE NITROGENOTOTAL KJENDAHL EN AGUAS | UN | SERVICIO DE ANALISIS | SERVICIOS TECNICOS/ INGENIERIA | SERVICIOS DE LABORATORIO | SERVICIO DE ANALISIS | 70171501 | SERVICIOS DE EVALUACIÓN DE LA CALIDAD DEL AGUA
264963 | SERVICIO DE ANALISIS DE LABORATORIO PARA CUANTIFICACIONDE ORTOFOSFATOS EN AGUAS | UN | SERVICIO DE ANALISIS | SERVICIOS TECNICOS/ INGENIERIA | SERVICIOS DE LABORATORIO | SERVICIO DE ANALISIS | 70171501 | SERVICIOS DE EVALUACIÓN DE LA CALIDAD DEL AGUA
264964 | SERVICIO DE ANALISIS DE LABORATORIO PARA CUANTIFICACIONDE PH EN AGUAS | UN | SERVICIO DE ANALISIS | SERVICIOS TECNICOS/ INGENIERIA | SERVICIOS DE LABORATORIO | SERVICIO DE ANALISIS | 70171501 | SERVICIOS DE EVALUACIÓN DE LA CALIDAD DEL AGUA
264965 | SERVICIO DE ANALISIS DE LABORATORIO PARA CUANTIFICACIONDE PLATA EN AGUAS | UN | SERVICIO DE ANALISIS | SERVICIOS TECNICOS/ INGENIERIA | SERVICIOS DE LABORATORIO | SERVICIO DE ANALISIS | 70171501 | SERVICIOS DE EVALUACIÓN DE LA CALIDAD DEL AGUA
264966 | SERVICIO DE ANALISIS DE LABORATORIO PARA CUANTIFICACIONDE PLOMO EN AGUAS | UN | SERVICIO DE ANALISIS | SERVICIOS TECNICOS/ INGENIERIA | SERVICIOS DE LABORATORIO | SERVICIO DE ANALISIS | 70171501 | SERVICIOS DE EVALUACIÓN DE LA CALIDAD DEL AGUA
264967 | SERVICIO DE ANALISIS DE LABORATORIO PARA CUANTIFICACIONDE PLOMO EN SUELOS | UN | SERVICIO DE ANALISIS | SERVICIOS TECNICOS/ INGENIERIA | SERVICIOS DE LABORATORIO | SERVICIO DE ANALISIS | 70171501 | SERVICIOS DE EVALUACIÓN DE LA CALIDAD DEL AGUA
264968 | SERVICIO DE ANALISIS DE LABORATORIO PARA CUANTIFICACIONDE POTASIO EN AGUAS | UN | SERVICIO DE ANALISIS | SERVICIOS TECNICOS/ INGENIERIA | SERVICIOS DE LABORATORIO | SERVICIO DE ANALISIS | 70171501 | SERVICIOS DE EVALUACIÓN DE LA CALIDAD DEL AGUA
264969 | SERVICIO DE ANALISIS DE LABORATORIO PARA CUANTIFICACIONDE POTASIO EN SUELO | UN | SERVICIO DE ANALISIS | SERVICIOS TECNICOS/ INGENIERIA | SERVICIOS DE LABORATORIO | SERVICIO DE ANALISIS | 70171501 | SERVICIOS DE EVALUACIÓN DE LA CALIDAD DEL AGUA
264970 | SERVICIO DE ANALISIS DE LABORATORIO PARA CUANTIFICACIONDE SELENIO EN AGUAS | UN | SERVICIO DE ANALISIS | SERVICIOS TECNICOS/ INGENIERIA | SERVICIOS DE LABORATORIO | SERVICIO DE ANALISIS | 70171501 | SERVICIOS DE EVALUACIÓN DE LA CALIDAD DEL AGUA
264971 | SERVICIO DE ANALISIS DE LABORATORIO PARA CUANTIFICACIONDE SELENIO EN SUELO | UN | SERVICIO DE ANALISIS | SERVICIOS TECNICOS/ INGENIERIA | SERVICIOS DE LABORATORIO | SERVICIO DE ANALISIS | 70171501 | SERVICIOS DE EVALUACIÓN DE LA CALIDAD DEL AGUA
264972 | SERVICIO DE ANALISIS DE LABORATORIO PARA CUANTIFICACIONDE SODIO EN AGUAS | UN | SERVICIO DE ANALISIS | SERVICIOS TECNICOS/ INGENIERIA | SERVICIOS DE LABORATORIO | SERVICIO DE ANALISIS | 70171501 | SERVICIOS DE EVALUACIÓN DE LA CALIDAD DEL AGUA
264973 | SERVICIO DE ANALISIS DE LABORATORIO PARA CUANTIFICACIONDE SOLIDOS SEDIMENTABLES (SSED) | UN | SERVICIO DE ANALISIS | SERVICIOS TECNICOS/ INGENIERIA | SERVICIOS DE LABORATORIO | SERVICIO DE ANALISIS | 70171501 | SERVICIOS DE EVALUACIÓN DE LA CALIDAD DEL AGUA
264974 | SERVICIO DE ANALISIS DE LABORATORIO PARA CUANTIFICACIONDE SOLIDOS SUSPENDIDOS TOTALES (SST) | UN | SERVICIO DE ANALISIS | SERVICIOS TECNICOS/ INGENIERIA | SERVICIOS DE LABORATORIO | SERVICIO DE ANALISIS | 70171501 | SERVICIOS DE EVALUACIÓN DE LA CALIDAD DEL AGUA
264975 | SERVICIO DE ANALISIS DE LABORATORIO PARA CUANTIFICACIONDE SOLIDOS TOTALES EN AGUAS | UN | SERVICIO DE ANALISIS | SERVICIOS TECNICOS/ INGENIERIA | SERVICIOS DE LABORATORIO | SERVICIO DE ANALISIS | 70171501 | SERVICIOS DE EVALUACIÓN DE LA CALIDAD DEL AGUA
264976 | SERVICIO DE ANALISIS DE LABORATORIO PARA CUANTIFICACIONDE SOLIDOS TOTALES VOLATILES EN AGUAS | UN | SERVICIO DE ANALISIS | SERVICIOS TECNICOS/ INGENIERIA | SERVICIOS DE LABORATORIO | SERVICIO DE ANALISIS | 70171501 | SERVICIOS DE EVALUACIÓN DE LA CALIDAD DEL AGUA
264977 | SERVICIO DE ANALISIS DE LABORATORIO PARA CUANTIFICACIONDE SOLIDOS TOTALES VOLATILES EN SUELO | UN | SERVICIO DE ANALISIS | SERVICIOS TECNICOS/ INGENIERIA | SERVICIOS DE LABORATORIO | SERVICIO DE ANALISIS | 70171501 | SERVICIOS DE EVALUACIÓN DE LA CALIDAD DEL AGUA
264978 | SERVICIO DE ANALISIS DE LABORATORIO PARA CUANTIFICACIONDE SULFATOS EN AGUAS | UN | SERVICIO DE ANALISIS | SERVICIOS TECNICOS/ INGENIERIA | SERVICIOS DE LABORATORIO | SERVICIO DE ANALISIS | 70171501 | SERVICIOS DE EVALUACIÓN DE LA CALIDAD DEL AGUA
264979 | SERVICIO DE ANALISIS DE LABORATORIO PARA CUANTIFICACIONDE SULFUROS EN AGUAS | UN | SERVICIO DE ANALISIS | SERVICIOS TECNICOS/ INGENIERIA | SERVICIOS DE LABORATORIO | SERVICIO DE ANALISIS | 70171501 | SERVICIOS DE EVALUACIÓN DE LA CALIDAD DEL AGUA
264980 | SERVICIO DE ANALISIS DE LABORATORIO PARA CUANTIFICACIONDE SUSTANCIAS ACTIVAS AL AZUL DE METILENO (SAAM) EN AGUAS | UN | SERVICIO DE ANALISIS | SERVICIOS TECNICOS/ INGENIERIA | SERVICIOS DE LABORATORIO | SERVICIO DE ANALISIS | 70171501 | SERVICIOS DE EVALUACIÓN DE LA CALIDAD DEL AGUA
264981 | SERVICIO DE ANALISIS DE LABORATORIO PARA CUANTIFICACIONDE COLIFORMES TERMOTOLERANTES EN AGUAS | UN | SERVICIO DE ANALISIS | SERVICIOS TECNICOS/ INGENIERIA | SERVICIOS DE LABORATORIO | SERVICIO DE ANALISIS | 70171501 | SERVICIOS DE EVALUACIÓN DE LA CALIDAD DEL AGUA
264982 | SERVICIO DE ANALISIS DE LABORATORIO PARA CUANTIFICACIONDE COLIFORMES TERMOTOLERANTES EN LODOS | UN | SERVICIO DE ANALISIS | SERVICIOS TECNICOS/ INGENIERIA | SERVICIOS DE LABORATORIO | SERVICIO DE ANALISIS | 70171501 | SERVICIOS DE EVALUACIÓN DE LA CALIDAD DEL AGUA
264983 | SERVICIO DE ANALISIS DE LABORATORIO PARA CUANTIFICACIONDE TURBIEDAD EN AGUAS | UN | SERVICIO DE ANALISIS | SERVICIOS TECNICOS/ INGENIERIA | SERVICIOS DE LABORATORIO | SERVICIO DE ANALISIS | 70171501 | SERVICIOS DE EVALUACIÓN DE LA CALIDAD DEL AGUA
264984 | SERVICIO DE ANALISIS DE LABORATORIO PARA CUANTIFICACIONDE VANADIO EN AGUAS | UN | SERVICIO DE ANALISIS | SERVICIOS TECNICOS/ INGENIERIA | SERVICIOS DE LABORATORIO | SERVICIO DE ANALISIS | 70171501 | SERVICIOS DE EVALUACIÓN DE LA CALIDAD DEL AGUA
264985 | SERVICIO DE ANALISIS DE LABORATORIO PARA CUANTIFICACIONDE ZINC EN AGUAS | UN | SERVICIO DE ANALISIS | SERVICIOS TECNICOS/ INGENIERIA | SERVICIOS DE LABORATORIO | SERVICIO DE ANALISIS | 70171501 | SERVICIOS DE EVALUACIÓN DE LA CALIDAD DEL AGUA
264986 | SERVICIO DE ANALISIS DE LABORATORIO PARA CUANTIFICACIONDE ZINC EN SUELO | UN | SERVICIO DE ANALISIS | SERVICIOS TECNICOS/ INGENIERIA | SERVICIOS DE LABORATORIO | SERVICIO DE ANALISIS | 70171501 | SERVICIOS DE EVALUACIÓN DE LA CALIDAD DEL AGUA
264987 | SERVICIO DE ANALISIS DE LABORATORIO PARA CUANTIFICACIONDE ACIDOS ACETICOS HALOGENADOS (HAAS) EN AGUAS | UN | SERVICIO DE ANALISIS | SERVICIOS TECNICOS/ INGENIERIA | SERVICIOS DE LABORATORIO | SERVICIO DE ANALISIS | 70171501 | SERVICIOS DE EVALUACIÓN DE LA CALIDAD DEL AGUA
264988 | SERVICIO DE ANALISIS DE LABORATORIO PARA CUANTIFICACIONDE IBUPROFENO EN AGUAS | UN | SERVICIO DE ANALISIS | SERVICIOS TECNICOS/ INGENIERIA | SERVICIOS DE LABORATORIO | SERVICIO DE ANALISIS | 70171501 | SERVICIOS DE EVALUACIÓN DE LA CALIDAD DEL AGUA
264989 | SERVICIO DE ANALISIS DE LABORATORIO PARA CUANTIFICACIONDE PIRETROIDES EN AGUAS | UN | SERVICIO DE ANALISIS | SERVICIOS TECNICOS/ INGENIERIA | SERVICIOS DE LABORATORIO | SERVICIO DE ANALISIS | 70171501 | SERVICIOS DE EVALUACIÓN DE LA CALIDAD DEL AGUA
264990 | SERVICIO DE ANALISIS DE LABORATORIO PARA CUANTIFICACIONDE CARBAMATOS EN AGUAS | UN | SERVICIO DE ANALISIS | SERVICIOS TECNICOS/ INGENIERIA | SERVICIOS DE LABORATORIO | SERVICIO DE ANALISIS | 70171501 | SERVICIOS DE EVALUACIÓN DE LA CALIDAD DEL AGUA
264991 | SERVICIO DE ANALISIS DE LABORATORIO PARA CUANTIFICACIONDE PLAGUICIDAS ORGANOFOSFORADOS EN AGUAS | UN | SERVICIO DE ANALISIS | SERVICIOS TECNICOS/ INGENIERIA | SERVICIOS DE LABORATORIO | SERVICIO DE ANALISIS | 70171501 | SERVICIOS DE EVALUACIÓN DE LA CALIDAD DEL AGUA
264992 | SERVICIO DE ANALISIS DE LABORATORIO PARA CUANTIFICACIONDE PLAGUICIDAS ORGANOCLORADOS EN AGUAS | UN | SERVICIO DE ANALISIS | SERVICIOS TECNICOS/ INGENIERIA | SERVICIOS DE LABORATORIO | SERVICIO DE ANALISIS | 70171501 | SERVICIOS DE EVALUACIÓN DE LA CALIDAD DEL AGUA
264993 | SERVICIO DE ANALISIS DE LABORATORIO PARA CUANTIFICACIONDE TRIHALOMETANOS TOTALES THMS EN AGUAS | UN | SERVICIO DE ANALISIS | SERVICIOS TECNICOS/ INGENIERIA | SERVICIOS DE LABORATORIO | SERVICIO DE ANALISIS | 70171501 | SERVICIOS DE EVALUACIÓN DE LA CALIDAD DEL AGUA
264994 | SERVICIO DE ANALISIS DE LABORATORIO PARA CUANTIFICACIONDE TRICLOSAN EN AGUAS | UN | SERVICIO DE ANALISIS | SERVICIOS TECNICOS/ INGENIERIA | SERVICIOS DE LABORATORIO | SERVICIO DE ANALISIS | 70171501 | SERVICIOS DE EVALUACIÓN DE LA CALIDAD DEL AGUA
264995 | SERVICIO DE ANALISIS DE LABORATORIO PARA CUANTIFICACIONDE IDENTIFICACION Y CUANTIFICACION DE LEGIONELLA EN AGUAS | UN | SERVICIO DE ANALISIS | SERVICIOS TECNICOS/ INGENIERIA | SERVICIOS DE LABORATORIO | SERVICIO DE ANALISIS | 70171501 | SERVICIOS DE EVALUACIÓN DE LA CALIDAD DEL AGUA
264996 | SERVICIO DE ANALISIS DE LABORATORIO PARA CUANTIFICACIONDE GIARDIA Y CRYPTOSPORIDIUM EN AGUAS | UN | SERVICIO DE ANALISIS | SERVICIOS TECNICOS/ INGENIERIA | SERVICIOS DE LABORATORIO | SERVICIO DE ANALISIS | 70171501 | SERVICIOS DE EVALUACIÓN DE LA CALIDAD DEL AGUA
264997 | SERVICIO DE DIAGNOSTICO DE ESTADO ESTRUCTURAL GENERAL Y LEVANTAMIENTO DE GRIETAS PARA ACTAS DE VECINDAD | UN | SERVICIO DE ANALISIS | SERVICIOS DE MANTENIMIENTO | MANTENIMIENTO DE REDES | MANTENIMIENTO REDES ACUEDUCTO | 72141119 | SERVICIO DE CONSTRUCCIÓN DE ACUEDUCTOS
264998 | SERVICIO DE TRANSPORTE Y COLOCACION DE ACCESORIOS DE PEAD CON TERMOFUSION, DIAMETRO DESDE 63 MM HASTA 160 MM | UN | SERVICIO DE ANALISIS | SERVICIOS DE MANTENIMIENTO | MANTENIMIENTO DE REDES | MANTENIMIENTO REDES ACUEDUCTO | 72141119 | SERVICIO DE CONSTRUCCIÓN DE ACUEDUCTOS
264999 | SERVICIO DE TRANSPORTE Y COLOCACION DE ACCESORIOS DE PEAD CON TERMOFUSION, DIAMETRO DESDE 180 MM HASTA 250 MM | UN | SERVICIO DE ANALISIS | SERVICIOS DE MANTENIMIENTO | MANTENIMIENTO DE REDES | MANTENIMIENTO REDES ACUEDUCTO | 72141119 | SERVICIO DE CONSTRUCCIÓN DE ACUEDUCTOS
265000 | SERVICIO DE TRANSPORTE Y COLOCACION DE ACCESORIOS DE PEAD CON TERMOFUSION, DIAMETRO DESDE 280 MM HASTA 400 MM | UN | SERVICIO DE ANALISIS | SERVICIOS DE MANTENIMIENTO | MANTENIMIENTO DE REDES | MANTENIMIENTO REDES ACUEDUCTO | 72141119 | SERVICIO DE CONSTRUCCIÓN DE ACUEDUCTOS
265001 | SERVICIO DE TRANSPORTE Y COLOCACION DE ACCESORIOS DE PEAD CON TERMOFUSION, DIAMETRO DESDE 450 MM HASTA 600 MM | UN | SERVICIO DE ANALISIS | SERVICIOS DE MANTENIMIENTO | MANTENIMIENTO DE REDES | MANTENIMIENTO REDES ACUEDUCTO | 72141119 | SERVICIO DE CONSTRUCCIÓN DE ACUEDUCTOS
265002 | SERVICIO DE TRANSPORTE E INSTALACION DE VALVULA COMPUERTA ASIENTO METALICO, VENTOSA O BOLA DE DIAMETRO 50 MM (2"), EXTREMO BRIDA. | UN | SERVICIO DE ANALISIS | SERVICIOS DE MANTENIMIENTO | MANTENIMIENTO DE REDES | MANTENIMIENTO REDES ACUEDUCTO | 72141119 | SERVICIO DE CONSTRUCCIÓN DE ACUEDUCTOS
265003 | SERVICIO DE TRANSPORTE E INSTALACION DE VALVULA COMPUERTA ASIENTO METALICO, VENTOSA O BOLA DE DIAMETRO 80 MM (3"), EXTREMO BRIDA. | UN | SERVICIO DE ANALISIS | SERVICIOS DE MANTENIMIENTO | MANTENIMIENTO DE REDES | MANTENIMIENTO REDES ACUEDUCTO | 72141119 | SERVICIO DE CONSTRUCCIÓN DE ACUEDUCTOS
265004 | SERVICIO DE TRANSPORTE E INSTALACION DE VALVULA COMPUERTA ASIENTO METALICO, VENTOSA O BOLA DE DIAMETRO 100 MM (4"), EXTREMO BRIDA. | UN | SERVICIO DE ANALISIS | SERVICIOS DE MANTENIMIENTO | MANTENIMIENTO DE REDES | MANTENIMIENTO REDES ACUEDUCTO | 72141119 | SERVICIO DE CONSTRUCCIÓN DE ACUEDUCTOS
265005 | SERVICIO DE TRANSPORTE E INSTALACION DE VALVULA COMPUERTA ASIENTO METALICO, VENTOSA O BOLA DE DIAMETRO 150 MM (6"), EXTREMO BRIDA. | UN | SERVICIO DE ANALISIS | SERVICIOS DE MANTENIMIENTO | MANTENIMIENTO DE REDES | MANTENIMIENTO REDES ACUEDUCTO | 72141119 | SERVICIO DE CONSTRUCCIÓN DE ACUEDUCTOS
265006 | SERVICIO DE TRANSPORTE Y COLOCACION DE ACCESORIOS DE TUBERIA EN POLIETILENO DE ALTA DENSIDAD POR ELECTROFUSION - DESDE 450 MM HASTA 630 MM | UN | SERVICIO DE ANALISIS | SERVICIOS DE MANTENIMIENTO | MANTENIMIENTO DE REDES | MANTENIMIENTO REDES ACUEDUCTO | 72141119 | SERVICIO DE CONSTRUCCIÓN DE ACUEDUCTOS
265007 | SERVICIO DE TRANSPORTE Y COLOCACION DE TUBERIA DE ACERO DE DIAMETRO 75 MM (3"), INCLUYE CORTES Y SOLDADURAS | ML | SERVICIO DE ANALISIS | SERVICIOS DE MANTENIMIENTO | MANTENIMIENTO DE REDES | MANTENIMIENTO REDES ACUEDUCTO | 72141119 | SERVICIO DE CONSTRUCCIÓN DE ACUEDUCTOS
265008 | SERVICIO DE TRANSPORTE Y COLOCACION DE TUBERIA DE ACERO DE DIAMETRO 100 MM (4"), INCLUYE CORTES Y SOLDADURAS | ML | SERVICIO DE ANALISIS | SERVICIOS DE MANTENIMIENTO | MANTENIMIENTO DE REDES | MANTENIMIENTO REDES ACUEDUCTO | 72141119 | SERVICIO DE CONSTRUCCIÓN DE ACUEDUCTOS
265009 | SERVICIO DE TRANSPORTE Y COLOCACION DE TUBERIA DE ACERO DE DIAMTRO 150 MM (6"), INCLUYE CORTES Y SOLDADURAS | ML | SERVICIO DE ANALISIS | SERVICIOS DE MANTENIMIENTO | MANTENIMIENTO DE REDES | MANTENIMIENTO REDES ACUEDUCTO | 72141119 | SERVICIO DE CONSTRUCCIÓN DE ACUEDUCTOS
265010 | SERVICIO DE TRANSPORTE E INSTALACION DE TUBERIA DE ACERO DE DIAMETRO 200 MM (8 | ML | SERVICIO DE ANALISIS | SERVICIOS DE MANTENIMIENTO | MANTENIMIENTO DE REDES | MANTENIMIENTO REDES ACUEDUCTO | 72141119 | SERVICIO DE CONSTRUCCIÓN DE ACUEDUCTOS
265011 | SERVICIO DE TRANSPORTE E INSTALACION DE TUBERIA DE ACERO DE DIAMETRO 350 MM (14 | ML | SERVICIO DE ANALISIS | SERVICIOS DE MANTENIMIENTO | MANTENIMIENTO DE REDES | MANTENIMIENTO REDES ACUEDUCTO | 72141119 | SERVICIO DE CONSTRUCCIÓN DE ACUEDUCTOS
265012 | SERVICIO DE TRANSPORTE E INSTALACION DE TUBERIA DE ACERO DE DIAMETRO 400 MM (16 | ML | SERVICIO DE ANALISIS | SERVICIOS DE MANTENIMIENTO | MANTENIMIENTO DE REDES | MANTENIMIENTO REDES ACUEDUCTO | 72141119 | SERVICIO DE CONSTRUCCIÓN DE ACUEDUCTOS
265013 | SERVICIO DE TRANSPORTE E INSTALACION DE TUBERIA DE ACERO DE DIAMETRO 450 MM (18 | ML | SERVICIO DE ANALISIS | SERVICIOS DE MANTENIMIENTO | MANTENIMIENTO DE REDES | MANTENIMIENTO REDES ACUEDUCTO | 72141119 | SERVICIO DE CONSTRUCCIÓN DE ACUEDUCTOS
265014 | SERVICIO DE TRANSPORTE E INSTALACION DE TUBERIA DE ACERO DE DIAMETRO 500 MM (20 | ML | SERVICIO DE ANALISIS | SERVICIOS DE MANTENIMIENTO | MANTENIMIENTO DE REDES | MANTENIMIENTO REDES ACUEDUCTO | 72141119 | SERVICIO DE CONSTRUCCIÓN DE ACUEDUCTOS
265015 | SERVICIO DE TRANSPORTE E INSTALACION DE TUBERIA DE ACERO DE DIAMETRO 600 MM (24 | ML | SERVICIO DE ANALISIS | SERVICIOS DE MANTENIMIENTO | MANTENIMIENTO DE REDES | MANTENIMIENTO REDES ACUEDUCTO | 72141119 | SERVICIO DE CONSTRUCCIÓN DE ACUEDUCTOS
265016 | SERVICIO DE TRANSPORTE E INSTALACION DE TUBERIA DE ACERO DE DIAMETRO 750 MM (30 | ML | SERVICIO DE ANALISIS | SERVICIOS DE MANTENIMIENTO | MANTENIMIENTO DE REDES | MANTENIMIENTO REDES ACUEDUCTO | 72141119 | SERVICIO DE CONSTRUCCIÓN DE ACUEDUCTOS
265017 | SERVICIO DE TRANSPORTE E INSTALACION DE TUBERIA DE ACERO DE DIAMETRO 800 MM (32 | ML | SERVICIO DE ANALISIS | SERVICIOS DE MANTENIMIENTO | MANTENIMIENTO DE REDES | MANTENIMIENTO REDES ACUEDUCTO | 72141119 | SERVICIO DE CONSTRUCCIÓN DE ACUEDUCTOS
265018 | SERVICIO DE TRANSPORTE E INSTALACION DE TUBERIA DE ACERO DE DIAMETRO 900 MM (36 | ML | SERVICIO DE ANALISIS | SERVICIOS DE MANTENIMIENTO | MANTENIMIENTO DE REDES | MANTENIMIENTO REDES ACUEDUCTO | 72141119 | SERVICIO DE CONSTRUCCIÓN DE ACUEDUCTOS
265019 | SERVICIO DE TRANSPORTE Y COLOCACION DE ACCESORIOS DE ACERO DE DIAMETRO 75 MM (3 | UN | SERVICIO DE ANALISIS | SERVICIOS DE MANTENIMIENTO | MANTENIMIENTO DE REDES | MANTENIMIENTO REDES ACUEDUCTO | 72141119 | SERVICIO DE CONSTRUCCIÓN DE ACUEDUCTOS
265020 | SERVICIO DE TRANSPORTE Y COLOCACION DE ACCESORIOS DE ACERO DE DIAMETRO 100 MM (4 | UN | SERVICIO DE ANALISIS | SERVICIOS DE MANTENIMIENTO | MANTENIMIENTO DE REDES | MANTENIMIENTO REDES ACUEDUCTO | 72141119 | SERVICIO DE CONSTRUCCIÓN DE ACUEDUCTOS
265021 | SERVICIO DE TRANSPORTE Y COLOCACION DE ACCESORIOS DE ACERO DE DIAMETRO 150 MM (6 | UN | SERVICIO DE ANALISIS | SERVICIOS DE MANTENIMIENTO | MANTENIMIENTO DE REDES | MANTENIMIENTO REDES ACUEDUCTO | 72141119 | SERVICIO DE CONSTRUCCIÓN DE ACUEDUCTOS
265022 | SERVICIO DE TRANSPORTE Y COLOCACION DE ACCESORIOS DE ACERO DE DIAMETRO 200 MM (8 | UN | SERVICIO DE ANALISIS | SERVICIOS DE MANTENIMIENTO | MANTENIMIENTO DE REDES | MANTENIMIENTO REDES ACUEDUCTO | 72141119 | SERVICIO DE CONSTRUCCIÓN DE ACUEDUCTOS
265023 | SERVICIO DE TRANSPORTE Y COLOCACION DE ACCESORIOS DE ACERO DE DIAMETRO 350 MM (14 | UN | SERVICIO DE ANALISIS | SERVICIOS DE MANTENIMIENTO | MANTENIMIENTO DE REDES | MANTENIMIENTO REDES ACUEDUCTO | 72141119 | SERVICIO DE CONSTRUCCIÓN DE ACUEDUCTOS
265024 | SERVICIO DE TRANSPORTE Y COLOCACION DE ACCESORIOS DE ACERO DE DIAMETRO 400 MM (16 | UN | SERVICIO DE ANALISIS | SERVICIOS DE MANTENIMIENTO | MANTENIMIENTO DE REDES | MANTENIMIENTO REDES ACUEDUCTO | 72141119 | SERVICIO DE CONSTRUCCIÓN DE ACUEDUCTOS
265025 | SERVICIO DE TRANSPORTE Y COLOCACION DE ACCESORIOS DE ACERO DE DIAMETRO 450 MM (18 | UN | SERVICIO DE ANALISIS | SERVICIOS DE MANTENIMIENTO | MANTENIMIENTO DE REDES | MANTENIMIENTO REDES ACUEDUCTO | 72141119 | SERVICIO DE CONSTRUCCIÓN DE ACUEDUCTOS
265026 | SERVICIO DE TRANSPORTE Y COLOCACION DE ACCESORIOS DE ACERO DE DIAMETRO 500 MM (20 | UN | SERVICIO DE ANALISIS | SERVICIOS DE MANTENIMIENTO | MANTENIMIENTO DE REDES | MANTENIMIENTO REDES ACUEDUCTO | 72141119 | SERVICIO DE CONSTRUCCIÓN DE ACUEDUCTOS
265027 | SERVICIO DE TRANSPORTE Y COLOCACION DE ACCESORIOS DE ACERO DE DIAMETRO 600 MM (24 | UN | SERVICIO DE ANALISIS | SERVICIOS DE MANTENIMIENTO | MANTENIMIENTO DE REDES | MANTENIMIENTO REDES ACUEDUCTO | 72141119 | SERVICIO DE CONSTRUCCIÓN DE ACUEDUCTOS
265028 | SERVICIO DE TRANSPORTE Y COLOCACION DE ACCESORIOS DE ACERO DE DIAMETRO 750 MM (30 | UN | SERVICIO DE ANALISIS | SERVICIOS DE MANTENIMIENTO | MANTENIMIENTO DE REDES | MANTENIMIENTO REDES ACUEDUCTO | 72141119 | SERVICIO DE CONSTRUCCIÓN DE ACUEDUCTOS
265029 | SERVICIO DE TRANSPORTE Y COLOCACION DE ACCESORIOS DE ACERO DE DIAMETRO 800 MM (32 | UN | SERVICIO DE ANALISIS | SERVICIOS DE MANTENIMIENTO | MANTENIMIENTO DE REDES | MANTENIMIENTO REDES ACUEDUCTO | 72141119 | SERVICIO DE CONSTRUCCIÓN DE ACUEDUCTOS
265030 | SERVICIO DE TRANSPORTE Y COLOCACION DE ACCESORIOS DE ACERO DE DIAMETRO 900 MM (36 | UN | SERVICIO DE ANALISIS | SERVICIOS DE MANTENIMIENTO | MANTENIMIENTO DE REDES | MANTENIMIENTO REDES ACUEDUCTO | 72141119 | SERVICIO DE CONSTRUCCIÓN DE ACUEDUCTOS
265031 | SERVICIO DE TRANSPORTE Y COLOCACION DE CINTURONES DE CIERRE EN ACERO DE DIAMETRO 200 MM (8 | UN | SERVICIO DE ANALISIS | SERVICIOS DE MANTENIMIENTO | MANTENIMIENTO DE REDES | MANTENIMIENTO REDES ACUEDUCTO | 72141119 | SERVICIO DE CONSTRUCCIÓN DE ACUEDUCTOS
265032 | SERVICIO DE TRANSPORTE Y COLOCACION DE CINTURONES DE CIERRE EN ACERO DE DIAMETRO 350 MM (14 | UN | SERVICIO DE ANALISIS | SERVICIOS DE MANTENIMIENTO | MANTENIMIENTO DE REDES | MANTENIMIENTO REDES ACUEDUCTO | 72141119 | SERVICIO DE CONSTRUCCIÓN DE ACUEDUCTOS
265033 | SERVICIO DE TRANSPORTE Y COLOCACION DE CINTURONES DE CIERRE EN ACERO DE DIAMETRO 400 MM (16 | UN | SERVICIO DE ANALISIS | SERVICIOS DE MANTENIMIENTO | MANTENIMIENTO DE REDES | MANTENIMIENTO REDES ACUEDUCTO | 72141119 | SERVICIO DE CONSTRUCCIÓN DE ACUEDUCTOS
265034 | SERVICIO DE TRANSPORTE Y COLOCACION DE CINTURONES DE CIERRE EN ACERO DE DIAMETRO 450 MM (18 | UN | SERVICIO DE ANALISIS | SERVICIOS DE MANTENIMIENTO | MANTENIMIENTO DE REDES | MANTENIMIENTO REDES ACUEDUCTO | 72141119 | SERVICIO DE CONSTRUCCIÓN DE ACUEDUCTOS
265035 | SERVICIO DE TRANSPORTE Y COLOCACION DE CINTURONES DE CIERRE EN ACERO DE DIAMETRO 500 MM (20 | UN | SERVICIO DE ANALISIS | SERVICIOS DE MANTENIMIENTO | MANTENIMIENTO DE REDES | MANTENIMIENTO REDES ACUEDUCTO | 72141119 | SERVICIO DE CONSTRUCCIÓN DE ACUEDUCTOS
265036 | SERVICIO DE TRANSPORTE Y COLOCACION DE CINTURONES DE CIERRE EN ACERO DE DIAMETRO 600 MM (24 | UN | SERVICIO DE ANALISIS | SERVICIOS DE MANTENIMIENTO | MANTENIMIENTO DE REDES | MANTENIMIENTO REDES ACUEDUCTO | 72141119 | SERVICIO DE CONSTRUCCIÓN DE ACUEDUCTOS
265037 | SERVICIO DE TRANSPORTE Y COLOCACION DE CINTURONES DE CIERRE EN ACERO DE DIAMETRO 750 MM (30 | UN | SERVICIO DE ANALISIS | SERVICIOS DE MANTENIMIENTO | MANTENIMIENTO DE REDES | MANTENIMIENTO REDES ACUEDUCTO | 72141119 | SERVICIO DE CONSTRUCCIÓN DE ACUEDUCTOS
265038 | SERVICIO DE TRANSPORTE Y COLOCACION DE CINTURONES DE CIERRE EN ACERO DE DIAMETRO 800 MM (32 | UN | SERVICIO DE ANALISIS | SERVICIOS DE MANTENIMIENTO | MANTENIMIENTO DE REDES | MANTENIMIENTO REDES ACUEDUCTO | 72141119 | SERVICIO DE CONSTRUCCIÓN DE ACUEDUCTOS
265039 | SERVICIO DE TRANSPORTE Y COLOCACION DE CINTURONES DE CIERRE EN ACERO DE DIAMETRO 900 MM (36 | UN | SERVICIO DE ANALISIS | SERVICIOS DE MANTENIMIENTO | MANTENIMIENTO DE REDES | MANTENIMIENTO REDES ACUEDUCTO | 72141119 | SERVICIO DE CONSTRUCCIÓN DE ACUEDUCTOS
265040 | SERVICIO DE TRANSPORTE Y COLOCACION DE NIPLE EN ACERO DE 100 MM (4 | UN | SERVICIO DE ANALISIS | SERVICIOS DE MANTENIMIENTO | MANTENIMIENTO DE REDES | MANTENIMIENTO REDES ACUEDUCTO | 72141119 | SERVICIO DE CONSTRUCCIÓN DE ACUEDUCTOS
265041 | SERVICIO DE TRANSPORTE Y COLOCACION DE NIPLE EN ACERO DE 150 MM (6 | UN | SERVICIO DE ANALISIS | SERVICIOS DE MANTENIMIENTO | MANTENIMIENTO DE REDES | MANTENIMIENTO REDES ACUEDUCTO | 72141119 | SERVICIO DE CONSTRUCCIÓN DE ACUEDUCTOS
265042 | SERVICIO DE TRANSPORTE Y COLOCACION DE NIPLE EN ACERO DE 200 MM (8 | UN | SERVICIO DE ANALISIS | SERVICIOS DE MANTENIMIENTO | MANTENIMIENTO DE REDES | MANTENIMIENTO REDES ACUEDUCTO | 72141119 | SERVICIO DE CONSTRUCCIÓN DE ACUEDUCTOS
265043 | SERVICIO DE TRANSPORTE Y COLOCACION DE NIPLE EN ACERO DE 350 MM (14 | UN | SERVICIO DE ANALISIS | SERVICIOS DE MANTENIMIENTO | MANTENIMIENTO DE REDES | MANTENIMIENTO REDES ACUEDUCTO | 72141119 | SERVICIO DE CONSTRUCCIÓN DE ACUEDUCTOS
265044 | SERVICIO DE TRANSPORTE Y COLOCACION DE NIPLE EN ACERO DE 400 MM (16 | UN | SERVICIO DE ANALISIS | SERVICIOS DE MANTENIMIENTO | MANTENIMIENTO DE REDES | MANTENIMIENTO REDES ACUEDUCTO | 72141119 | SERVICIO DE CONSTRUCCIÓN DE ACUEDUCTOS
265045 | SERVICIO DE TRANSPORTE Y COLOCACION DE NIPLE EN ACERO DE 450 MM (18 | UN | SERVICIO DE ANALISIS | SERVICIOS DE MANTENIMIENTO | MANTENIMIENTO DE REDES | MANTENIMIENTO REDES ACUEDUCTO | 72141119 | SERVICIO DE CONSTRUCCIÓN DE ACUEDUCTOS
265046 | SERVICIO DE TRANSPORTE Y COLOCACION DE NIPLE EN ACERO DE 500 MM (20 | UN | SERVICIO DE ANALISIS | SERVICIOS DE MANTENIMIENTO | MANTENIMIENTO DE REDES | MANTENIMIENTO REDES ACUEDUCTO | 72141119 | SERVICIO DE CONSTRUCCIÓN DE ACUEDUCTOS
265047 | SERVICIO DE TRANSPORTE Y COLOCACION DE NIPLE EN ACERO DE 600 MM (24 | UN | SERVICIO DE ANALISIS | SERVICIOS DE MANTENIMIENTO | MANTENIMIENTO DE REDES | MANTENIMIENTO REDES ACUEDUCTO | 72141119 | SERVICIO DE CONSTRUCCIÓN DE ACUEDUCTOS
265048 | SERVICIO DE TRANSPORTE Y COLOCACION DE NIPLE EN ACERO DE 700 MM (28 | UN | SERVICIO DE ANALISIS | SERVICIOS DE MANTENIMIENTO | MANTENIMIENTO DE REDES | MANTENIMIENTO REDES ACUEDUCTO | 72141119 | SERVICIO DE CONSTRUCCIÓN DE ACUEDUCTOS
265049 | SERVICIO DE TRANSPORTE Y COLOCACION DE NIPLE EN ACERO DE 800 MM (32 | UN | SERVICIO DE ANALISIS | SERVICIOS DE MANTENIMIENTO | MANTENIMIENTO DE REDES | MANTENIMIENTO REDES ACUEDUCTO | 72141119 | SERVICIO DE CONSTRUCCIÓN DE ACUEDUCTOS
265050 | SERVICIO DE TRANSPORTE Y COLOCACION DE NIPLE EN ACERO DE 900 MM (36 | UN | SERVICIO DE ANALISIS | SERVICIOS DE MANTENIMIENTO | MANTENIMIENTO DE REDES | MANTENIMIENTO REDES ACUEDUCTO | 72141119 | SERVICIO DE CONSTRUCCIÓN DE ACUEDUCTOS
265051 | SERVICIO DE TRANSPORTE Y COLOCACION DE CODOS, NIPLES Y VALVULAS DE ACERO PARA BY-PASS DE VALVULA MARIPOSA, DE DIAMETRO 50 MM (2"). | UN | SERVICIO DE ANALISIS | SERVICIOS DE MANTENIMIENTO | MANTENIMIENTO DE REDES | MANTENIMIENTO REDES ACUEDUCTO | 72141119 | SERVICIO DE CONSTRUCCIÓN DE ACUEDUCTOS
265052 | SERVICIO DE TRANSPORTE Y COLOCACION DE CODOS, NIPLES Y VALVULAS DE ACERO PARA BY-PASS DE VALVULA MARIPOSA, DE DIAMETRO 75 MM (3") | UN | SERVICIO DE ANALISIS | SERVICIOS DE MANTENIMIENTO | MANTENIMIENTO DE REDES | MANTENIMIENTO REDES ACUEDUCTO | 72141119 | SERVICIO DE CONSTRUCCIÓN DE ACUEDUCTOS
265053 | SERVICIO DE TRANSPORTE Y COLOCACION DE CODOS, NIPLES Y VALVULAS DE ACERO PARA BY-PASS DE VALVULA MARIPOSA, DE DIAMETRO 100 MM (4"). | UN | SERVICIO DE ANALISIS | SERVICIOS DE MANTENIMIENTO | MANTENIMIENTO DE REDES | MANTENIMIENTO REDES ACUEDUCTO | 72141119 | SERVICIO DE CONSTRUCCIÓN DE ACUEDUCTOS
265054 | SERVICIO DE TRANSPORTE Y COLOCACION DE CODOS, NIPLES Y VALVULAS DE ACERO PARA BY-PASS DE VALVULA MARIPOSA, DE DIAMETRO 150 MM (6") | UN | SERVICIO DE ANALISIS | SERVICIOS DE MANTENIMIENTO | MANTENIMIENTO DE REDES | MANTENIMIENTO REDES ACUEDUCTO | 72141119 | SERVICIO DE CONSTRUCCIÓN DE ACUEDUCTOS
265055 | SERVICIO DE TRANSPORTE E INSTALACION DE VALVULA MARIPOSA DE DIAMETRO 350 MM (14"), EXTREMOS BRIDADOS. | UN | SERVICIO DE ANALISIS | SERVICIOS DE MANTENIMIENTO | MANTENIMIENTO DE REDES | MANTENIMIENTO REDES ACUEDUCTO | 72141119 | SERVICIO DE CONSTRUCCIÓN DE ACUEDUCTOS
265056 | SERVICIO DE TRANSPORTE E INSTALACION DE VALVULA MARIPOSA DE DIAMETRO 400 MM (16"), EXTREMOS BRIDADOS. | UN | SERVICIO DE ANALISIS | SERVICIOS DE MANTENIMIENTO | MANTENIMIENTO DE REDES | MANTENIMIENTO REDES ACUEDUCTO | 72141119 | SERVICIO DE CONSTRUCCIÓN DE ACUEDUCTOS
265057 | SERVICIO DE TRANSPORTE E INSTALACION DE VALVULA MARIPOSA DE DIAMETRO 450 MM (18"), EXTREMOS BRIDADOS. | UN | SERVICIO DE ANALISIS | SERVICIOS DE MANTENIMIENTO | MANTENIMIENTO DE REDES | MANTENIMIENTO REDES ACUEDUCTO | 72141119 | SERVICIO DE CONSTRUCCIÓN DE ACUEDUCTOS
265058 | SERVICIO DE TRANSPORTE E INSTALACION DE VALVULA MARIPOSA DE DIAMETRO 500 MM (20"), EXTREMOS BRIDADOS. | UN | SERVICIO DE ANALISIS | SERVICIOS DE MANTENIMIENTO | MANTENIMIENTO DE REDES | MANTENIMIENTO REDES ACUEDUCTO | 72141119 | SERVICIO DE CONSTRUCCIÓN DE ACUEDUCTOS
265059 | SERVICIO DE TRANSPORTE E INSTALACION DE VALVULA MARIPOSA DE DIAMETRO 600 MM (24"), EXTREMOS BRIDADOS. | UN | SERVICIO DE ANALISIS | SERVICIOS DE MANTENIMIENTO | MANTENIMIENTO DE REDES | MANTENIMIENTO REDES ACUEDUCTO | 72141119 | SERVICIO DE CONSTRUCCIÓN DE ACUEDUCTOS
265060 | SERVICIO DE TRANSPORTE E INSTALACION DE VALVULA MARIPOSA DE DIAMETRO 800 MM (32"), EXTREMOS BRIDADOS. | UN | SERVICIO DE ANALISIS | SERVICIOS DE MANTENIMIENTO | MANTENIMIENTO DE REDES | MANTENIMIENTO REDES ACUEDUCTO | 72141119 | SERVICIO DE CONSTRUCCIÓN DE ACUEDUCTOS
265061 | SERVICIO DE TRANSPORTE E INSTALACION DE VALVULA MARIPOSA DE DIAMETRO 900 MM (36"), EXTREMOS BRIDADOS. | UN | SERVICIO DE ANALISIS | SERVICIOS DE MANTENIMIENTO | MANTENIMIENTO DE REDES | MANTENIMIENTO REDES ACUEDUCTO | 72141119 | SERVICIO DE CONSTRUCCIÓN DE ACUEDUCTOS
265062 | SERVICIO DE TRANSPORTE E INSTALACION DE VALVULA FLUJO ANULAR DE DIAMETRO 350 MM (14"), EXTREMOS BRIDADOS. | UN | SERVICIO DE ANALISIS | SERVICIOS DE MANTENIMIENTO | MANTENIMIENTO DE REDES | MANTENIMIENTO REDES ACUEDUCTO | 72141119 | SERVICIO DE CONSTRUCCIÓN DE ACUEDUCTOS
265063 | SERVICIO DE TRANSPORTE E INSTALACION DE VALVULA FLUJO ANULAR DE DIAMETRO 400 MM (16"), EXTREMOS BRIDADOS. | UN | SERVICIO DE ANALISIS | SERVICIOS DE MANTENIMIENTO | MANTENIMIENTO DE REDES | MANTENIMIENTO REDES ACUEDUCTO | 72141119 | SERVICIO DE CONSTRUCCIÓN DE ACUEDUCTOS
265064 | SERVICIO DE TRANSPORTE E INSTALACION DE VALVULA FLUJO ANULAR DE DIAMETRO 450 MM (16"), EXTREMOS BRIDADOS. | UN | SERVICIO DE ANALISIS | SERVICIOS DE MANTENIMIENTO | MANTENIMIENTO DE REDES | MANTENIMIENTO REDES ACUEDUCTO | 72141119 | SERVICIO DE CONSTRUCCIÓN DE ACUEDUCTOS
265065 | SERVICIO DE TRANSPORTE E INSTALACION DE VALVULA FLUJO ANULAR DE DIAMETRO 500 MM (20"), EXTREMOS BRIDADOS. | UN | SERVICIO DE ANALISIS | SERVICIOS DE MANTENIMIENTO | MANTENIMIENTO DE REDES | MANTENIMIENTO REDES ACUEDUCTO | 72141119 | SERVICIO DE CONSTRUCCIÓN DE ACUEDUCTOS
265066 | SERVICIO DE TRANSPORTE E INSTALACION DE VALVULA FLUJO ANULAR DE DIAMETRO 600 MM (24"), EXTREMOS BRIDADOS. | UN | SERVICIO DE ANALISIS | SERVICIOS DE MANTENIMIENTO | MANTENIMIENTO DE REDES | MANTENIMIENTO REDES ACUEDUCTO | 72141119 | SERVICIO DE CONSTRUCCIÓN DE ACUEDUCTOS
265067 | SERVICIO DE TRANSPORTE E INSTALACION DE VALVULA FLUJO ANULAR DE DIAMETRO 750 MM (30"), EXTREMOS BRIDADOS. | UN | SERVICIO DE ANALISIS | SERVICIOS DE MANTENIMIENTO | MANTENIMIENTO DE REDES | MANTENIMIENTO REDES ACUEDUCTO | 72141119 | SERVICIO DE CONSTRUCCIÓN DE ACUEDUCTOS
265068 | SERVICIO DE TRANSPORTE E INSTALACION DE VALVULA FLUJO ANULAR DE DIAMETRO 800 MM (32"), EXTREMOS BRIDADOS. | UN | SERVICIO DE ANALISIS | SERVICIOS DE MANTENIMIENTO | MANTENIMIENTO DE REDES | MANTENIMIENTO REDES ACUEDUCTO | 72141119 | SERVICIO DE CONSTRUCCIÓN DE ACUEDUCTOS
265069 | SERVICIO DE TRANSPORTE E INSTALACION DE VALVULA FLUJO ANULAR DE DIAMETRO 900 MM (36"), EXTREMOS BRIDADOS. | UN | SERVICIO DE ANALISIS | SERVICIOS DE MANTENIMIENTO | MANTENIMIENTO DE REDES | MANTENIMIENTO REDES ACUEDUCTO | 72141119 | SERVICIO DE CONSTRUCCIÓN DE ACUEDUCTOS
265070 | SERVICIO DE TRANSPORTE E INSTALACION DE VALVULA DE BOLA DE PASO RECTO DE DIAMETRO 12.5 MM (1/2"), ROSCADA. | UN | SERVICIO DE ANALISIS | SERVICIOS DE MANTENIMIENTO | MANTENIMIENTO DE REDES | MANTENIMIENTO REDES ACUEDUCTO | 72141119 | SERVICIO DE CONSTRUCCIÓN DE ACUEDUCTOS
265071 | SERVICIO DE TRANSPORTE E INSTALACION DE UNION MECANICA RECTA TIPO DRESSER DE DIAMETRO 50MM (2") | UN | SERVICIO DE ANALISIS | SERVICIOS DE MANTENIMIENTO | MANTENIMIENTO DE REDES | MANTENIMIENTO REDES ACUEDUCTO | 72141119 | SERVICIO DE CONSTRUCCIÓN DE ACUEDUCTOS
265072 | SERVICIO DE TRANSPORTE E INSTALACION DE UNION MECANICA RECTA TIPO DRESSER DIAMETRO 75MM (3") | UN | SERVICIO DE ANALISIS | SERVICIOS DE MANTENIMIENTO | MANTENIMIENTO DE REDES | MANTENIMIENTO REDES ACUEDUCTO | 72141119 | SERVICIO DE CONSTRUCCIÓN DE ACUEDUCTOS
265073 | SERVICIO DE TRANSPORTE E INSTALACION DE UNION MECANICA RECTA TIPO DRESSER DE DIAMETRO 100MM (4") | UN | SERVICIO DE ANALISIS | SERVICIOS DE MANTENIMIENTO | MANTENIMIENTO DE REDES | MANTENIMIENTO REDES ACUEDUCTO | 72141119 | SERVICIO DE CONSTRUCCIÓN DE ACUEDUCTOS
265074 | SERVICIO DE TRANSPORTE E INSTALACION DE UNION MECANICA RECTA TIPO DRESSER DE DIAMETRO 150MM (6") | UN | SERVICIO DE ANALISIS | SERVICIOS DE MANTENIMIENTO | MANTENIMIENTO DE REDES | MANTENIMIENTO REDES ACUEDUCTO | 72141119 | SERVICIO DE CONSTRUCCIÓN DE ACUEDUCTOS
265075 | SERVICIO DE TRANSPORTE E INSTALACION DE UNION MECANICA RECTA TIPO DRESSER DE DIAMETRO 200MM (8") | UN | SERVICIO DE ANALISIS | SERVICIOS DE MANTENIMIENTO | MANTENIMIENTO DE REDES | MANTENIMIENTO REDES ACUEDUCTO | 72141119 | SERVICIO DE CONSTRUCCIÓN DE ACUEDUCTOS
265076 | SERVICIO DE TRANSPORTE E INSTALACION DE UNION MECANICA RECTA TIPO DRESSER DE DIAMETRO 250MM (10") | UN | SERVICIO DE ANALISIS | SERVICIOS DE MANTENIMIENTO | MANTENIMIENTO DE REDES | MANTENIMIENTO REDES ACUEDUCTO | 72141119 | SERVICIO DE CONSTRUCCIÓN DE ACUEDUCTOS
265077 | SERVICIO DE TRANSPORTE E INSTALACION DE UNION MECANICA RECTA TIPO DRESSER DE DIAMETRO 300MM (12") | UN | SERVICIO DE ANALISIS | SERVICIOS DE MANTENIMIENTO | MANTENIMIENTO DE REDES | MANTENIMIENTO REDES ACUEDUCTO | 72141119 | SERVICIO DE CONSTRUCCIÓN DE ACUEDUCTOS
265078 | SERVICIO DE TRANSPORTE E INSTALACION DE UNION MECANICA RECTA TIPO DRESSER DE DIAMETRO 350MM (14") | UN | SERVICIO DE ANALISIS | SERVICIOS DE MANTENIMIENTO | MANTENIMIENTO DE REDES | MANTENIMIENTO REDES ACUEDUCTO | 72141119 | SERVICIO DE CONSTRUCCIÓN DE ACUEDUCTOS
265079 | SERVICIO DE TRANSPORTE E INSTALACION DE UNION MECANICA RECTA TIPO DRESSER DE DIAMETRO 400MM (16") | UN | SERVICIO DE ANALISIS | SERVICIOS DE MANTENIMIENTO | MANTENIMIENTO DE REDES | MANTENIMIENTO REDES ACUEDUCTO | 72141119 | SERVICIO DE CONSTRUCCIÓN DE ACUEDUCTOS
265080 | SERVICIO DE TRANSPORTE E INSTALACION DE UNION MECANICA RECTA TIPO DRESSER DE DIAMETRO 450MM (18") | UN | SERVICIO DE ANALISIS | SERVICIOS DE MANTENIMIENTO | MANTENIMIENTO DE REDES | MANTENIMIENTO REDES ACUEDUCTO | 72141119 | SERVICIO DE CONSTRUCCIÓN DE ACUEDUCTOS
265081 | SERVICIO DE TRANSPORTE E INSTALACION DE UNION MECANICA RECTA TIPO DRESSER DE DIAMETRO 500MM (20") | UN | SERVICIO DE ANALISIS | SERVICIOS DE MANTENIMIENTO | MANTENIMIENTO DE REDES | MANTENIMIENTO REDES ACUEDUCTO | 72141119 | SERVICIO DE CONSTRUCCIÓN DE ACUEDUCTOS
265082 | SERVICIO DE TRANSPORTE E INSTALACION DE UNION MECANICA RECTA TIPO DRESSER DE DIAMETRO 600MM (24") | UN | SERVICIO DE ANALISIS | SERVICIOS DE MANTENIMIENTO | MANTENIMIENTO DE REDES | MANTENIMIENTO REDES ACUEDUCTO | 72141119 | SERVICIO DE CONSTRUCCIÓN DE ACUEDUCTOS
265083 | SERVICIO DE TRANSPORTE E INSTALACION DE UNION MECANICA RECTA TIPO DRESSER DE DIAMETRO 700MM (28") | UN | SERVICIO DE ANALISIS | SERVICIOS DE MANTENIMIENTO | MANTENIMIENTO DE REDES | MANTENIMIENTO REDES ACUEDUCTO | 72141119 | SERVICIO DE CONSTRUCCIÓN DE ACUEDUCTOS
265084 | SERVICIO DE TRANSPORTE E INSTALACION DE UNION MECANICA RECTA TIPO DRESSER DE DIAMETRO 750MM (30") | UN | SERVICIO DE ANALISIS | SERVICIOS DE MANTENIMIENTO | MANTENIMIENTO DE REDES | MANTENIMIENTO REDES ACUEDUCTO | 72141119 | SERVICIO DE CONSTRUCCIÓN DE ACUEDUCTOS
265085 | SERVICIO DE TRANSPORTE E INSTALACION DE UNION MECANICA RECTA TIPO DRESSER DE DIAMETRO 800MM (32") | UN | SERVICIO DE ANALISIS | SERVICIOS DE MANTENIMIENTO | MANTENIMIENTO DE REDES | MANTENIMIENTO REDES ACUEDUCTO | 72141119 | SERVICIO DE CONSTRUCCIÓN DE ACUEDUCTOS
265086 | SERVICIO DE TRANSPORTE E INSTALACION DE UNION MECANICA RECTA TIPO DRESSER DE DIAMETRO 900MM (36") | UN | SERVICIO DE ANALISIS | SERVICIOS DE MANTENIMIENTO | MANTENIMIENTO DE REDES | MANTENIMIENTO REDES ACUEDUCTO | 72141119 | SERVICIO DE CONSTRUCCIÓN DE ACUEDUCTOS
265087 | SERVICIO DE TRANSPORTE E INSTALACION DE UNION DE DESMONTAJE RIGIDA O AUTOPORTANTE DE DIAMETRO 200MM (8") | UN | SERVICIO DE ANALISIS | SERVICIOS DE MANTENIMIENTO | MANTENIMIENTO DE REDES | MANTENIMIENTO REDES ACUEDUCTO | 72141119 | SERVICIO DE CONSTRUCCIÓN DE ACUEDUCTOS
265088 | SERVICIO DE TRANSPORTE E INSTALACION DE UNION DE DESMONTAJE RIGIDA O AUTOPORTANTE DE DIAMETRO 250MM (10") | UN | SERVICIO DE ANALISIS | SERVICIOS DE MANTENIMIENTO | MANTENIMIENTO DE REDES | MANTENIMIENTO REDES ACUEDUCTO | 72141119 | SERVICIO DE CONSTRUCCIÓN DE ACUEDUCTOS
265089 | SERVICIO DE TRANSPORTE E INSTALACION DE UNION DE DESMONTAJE RIGIDA O AUTOPORTANTE DE DIAMETRO 300MM (12") | UN | SERVICIO DE ANALISIS | SERVICIOS DE MANTENIMIENTO | MANTENIMIENTO DE REDES | MANTENIMIENTO REDES ACUEDUCTO | 72141119 | SERVICIO DE CONSTRUCCIÓN DE ACUEDUCTOS
265090 | SERVICIO DE TRANSPORTE E INSTALACION DE UNION DE DESMONTAJE RIGIDA O AUTOPORTANTE DE DIAMETRO 350MM (14") | UN | SERVICIO DE ANALISIS | SERVICIOS DE MANTENIMIENTO | MANTENIMIENTO DE REDES | MANTENIMIENTO REDES ACUEDUCTO | 72141119 | SERVICIO DE CONSTRUCCIÓN DE ACUEDUCTOS
265091 | SERVICIO DE TRANSPORTE E INSTALACION DE UNION DE DESMONTAJE RIGIDA O AUTOPORTANTE DE DIAMETRO 400MM (16") | UN | SERVICIO DE ANALISIS | SERVICIOS DE MANTENIMIENTO | MANTENIMIENTO DE REDES | MANTENIMIENTO REDES ACUEDUCTO | 72141119 | SERVICIO DE CONSTRUCCIÓN DE ACUEDUCTOS
265092 | SERVICIO DE TRANSPORTE E INSTALACION DE UNION DE DESMONTAJE RIGIDA O AUTOPORTANTE DE DIAMETRO 450MM (18") | UN | SERVICIO DE ANALISIS | SERVICIOS DE MANTENIMIENTO | MANTENIMIENTO DE REDES | MANTENIMIENTO REDES ACUEDUCTO | 72141119 | SERVICIO DE CONSTRUCCIÓN DE ACUEDUCTOS
265093 | SERVICIO DE TRANSPORTE E INSTALACION DE UNION DE DESMONTAJE RIGIDA O AUTOPORTANTE DE DIAMETRO 500MM (20") | UN | SERVICIO DE ANALISIS | SERVICIOS DE MANTENIMIENTO | MANTENIMIENTO DE REDES | MANTENIMIENTO REDES ACUEDUCTO | 72141119 | SERVICIO DE CONSTRUCCIÓN DE ACUEDUCTOS
265094 | SERVICIO DE TRANSPORTE E INSTALACION DE UNION DE DESMONTAJE RIGIDA O AUTOPORTANTE DE DIAMETRO 600MM (24") | UN | SERVICIO DE ANALISIS | SERVICIOS DE MANTENIMIENTO | MANTENIMIENTO DE REDES | MANTENIMIENTO REDES ACUEDUCTO | 72141119 | SERVICIO DE CONSTRUCCIÓN DE ACUEDUCTOS
265095 | SERVICIO DE TRANSPORTE E INSTALACION DE UNION DE DESMONTAJE RIGIDA O AUTOPORTANTE DE DIAMETRO 700MM (28") | UN | SERVICIO DE ANALISIS | SERVICIOS DE MANTENIMIENTO | MANTENIMIENTO DE REDES | MANTENIMIENTO REDES ACUEDUCTO | 72141119 | SERVICIO DE CONSTRUCCIÓN DE ACUEDUCTOS
265096 | SERVICIO DE TRANSPORTE E INSTALACION DE UNION DE DESMONTAJE RIGIDA O AUTOPORTANTE DE DIAMETRO 750MM (30") | UN | SERVICIO DE ANALISIS | SERVICIOS DE MANTENIMIENTO | MANTENIMIENTO DE REDES | MANTENIMIENTO REDES ACUEDUCTO | 72141119 | SERVICIO DE CONSTRUCCIÓN DE ACUEDUCTOS
265097 | SERVICIO DE TRANSPORTE E INSTALACION DE UNION DE DESMONTAJE RIGIDA O AUTOPORTANTE DE DIAMETRO 850mm (32") | UN | SERVICIO DE ANALISIS | SERVICIOS DE MANTENIMIENTO | MANTENIMIENTO DE REDES | MANTENIMIENTO REDES ACUEDUCTO | 72141119 | SERVICIO DE CONSTRUCCIÓN DE ACUEDUCTOS
265098 | SERVICIO DE TRANSPORTE E INSTALACION DE UNION DE DESMONTAJE RIGIDA O AUTOPORTANTE DE DIAMETRO 900mm (36") | UN | SERVICIO DE ANALISIS | SERVICIOS DE MANTENIMIENTO | MANTENIMIENTO DE REDES | MANTENIMIENTO REDES ACUEDUCTO | 72141119 | SERVICIO DE CONSTRUCCIÓN DE ACUEDUCTOS
265099 | SERVICIO DE SUMINISTRO, TRANSPORTE Y COLOCACION DE PAVIMENTO ASFALTICO TIPO DE MEZCLA MGC-38 - INCLUYE LA IMPRIMACION Y EL RIEGO DE LIGA | M3 | SERVICIO DE ANALISIS | SERVICIOS DE MANTENIMIENTO | MANTENIMIENTO DE REDES | MANTENIMIENTO REDES ACUEDUCTO | 72141119 | SERVICIO DE CONSTRUCCIÓN DE ACUEDUCTOS
265100 | SERVICIO DE SUMINISTRO, TRANSPORTE Y COLOCACION DE PAVIMENTO ASFALTICO TIPO DE MEZCLA MSC-19 - INCLUYE LA IMPRIMACION Y EL RIEGO DE LIGA | M3 | SERVICIO DE ANALISIS | SERVICIOS DE MANTENIMIENTO | MANTENIMIENTO DE REDES | MANTENIMIENTO REDES ACUEDUCTO | 72141119 | SERVICIO DE CONSTRUCCIÓN DE ACUEDUCTOS
265101 | SERVICIO DE CONSTRUCCION DE PAVIMENTO EN CONCRETO HIDRAULICO MR45 PARA VIA DE METROPLUS. INCLUYE EL CONECTOR LISO EN BARRA DE ACERO GRADO 60 Y LAS CANASTAS METALICAS DE SUJECION PARA BARRAS PASAJUNTAS. | M3 | SERVICIO DE ANALISIS | SERVICIOS DE MANTENIMIENTO | MANTENIMIENTO DE REDES | MANTENIMIENTO REDES ACUEDUCTO | 72141119 | SERVICIO DE CONSTRUCCIÓN DE ACUEDUCTOS
265102 | SERVICIO DE SUMINISTRO, TRANSPORTE Y COLOCACION DE ELEMENTOS DE ACERO PARA EMPALMES Y SOPORTES (PERFIL Y PLATINA). INCLUYE SOLDADURA | KG | SERVICIO DE ANALISIS | SERVICIOS DE MANTENIMIENTO | MANTENIMIENTO DE REDES | MANTENIMIENTO REDES ACUEDUCTO | 72141119 | SERVICIO DE CONSTRUCCIÓN DE ACUEDUCTOS
265103 | SERVICIO DE DESMONTAJE Y TRANSPORTE DE VALVULA CON EXTREMOS BRIDADOS DESDE 50 MM HASTA 150 MM | UN | SERVICIO DE ANALISIS | SERVICIOS DE MANTENIMIENTO | MANTENIMIENTO DE REDES | MANTENIMIENTO REDES ACUEDUCTO | 72141119 | SERVICIO DE CONSTRUCCIÓN DE ACUEDUCTOS
265104 | SERVICIO DE DESMONTAJE Y TRANSPORTE DE VALVULA CON EXTREMOS BRIDADOS DESDE 200 MM HASTA 400 MM | UN | SERVICIO DE ANALISIS | SERVICIOS DE MANTENIMIENTO | MANTENIMIENTO DE REDES | MANTENIMIENTO REDES ACUEDUCTO | 72141119 | SERVICIO DE CONSTRUCCIÓN DE ACUEDUCTOS
265105 | SERVICIO DE DESMONTAJE Y TRANSPORTE DE VALVULA CON EXTREMOS BRIDADOS DESDE 450 MM HASTA 600 MM | UN | SERVICIO DE ANALISIS | SERVICIOS DE MANTENIMIENTO | MANTENIMIENTO DE REDES | MANTENIMIENTO REDES ACUEDUCTO | 72141119 | SERVICIO DE CONSTRUCCIÓN DE ACUEDUCTOS
265106 | SERVICIO DE DESMONTAJE Y TRANSPORTE DE VALVULA CON EXTREMOS BRIDADOS DESDE 700 MM HASTA 900 MM | UN | SERVICIO DE ANALISIS | SERVICIOS DE MANTENIMIENTO | MANTENIMIENTO DE REDES | MANTENIMIENTO REDES ACUEDUCTO | 72141119 | SERVICIO DE CONSTRUCCIÓN DE ACUEDUCTOS
265107 | SERVICIO DE SUMINISTRO, TRANSPORTE Y COLOCACION DE VALVULA CHARNELA DE POLIPROPILENO DE 6" | UN | SERVICIO DE ANALISIS | SERVICIOS DE MANTENIMIENTO | MANTENIMIENTO DE REDES | MANTENIMIENTO REDES ACUEDUCTO | 72141119 | SERVICIO DE CONSTRUCCIÓN DE ACUEDUCTOS
265108 | SERVICIO DE TRANSPORTE E INSTALACION DE VALVULA CHEQUE DE 450 MM (16"), EXTREMOS BRIDADOS. | UN | SERVICIO DE ANALISIS | SERVICIOS DE MANTENIMIENTO | MANTENIMIENTO DE REDES | MANTENIMIENTO REDES ACUEDUCTO | 72141119 | SERVICIO DE CONSTRUCCIÓN DE ACUEDUCTOS
265109 | SERVICIO DE TRANSPORTE E INSTALACION DE VALVULA COMPUERTA ELASTICA DE 300 MM (12"), EXTREMOS BRIDADOS. | UN | SERVICIO DE ANALISIS | SERVICIOS DE MANTENIMIENTO | MANTENIMIENTO DE REDES | MANTENIMIENTO REDES ACUEDUCTO | 72141119 | SERVICIO DE CONSTRUCCIÓN DE ACUEDUCTOS
265110 | SERVICIO DE RETIRO Y REINSTALACION DE VALVULA DE FLUJO ANULAR 450 MM (18") PN40. EXTREMOS BRIDADOS. INCLUYE INSTALACION DE NUEVO REDUCTOR Y ACTUADOR. | UN | SERVICIO DE ANALISIS | SERVICIOS DE MANTENIMIENTO | MANTENIMIENTO DE REDES | MANTENIMIENTO REDES ACUEDUCTO | 72141119 | SERVICIO DE CONSTRUCCIÓN DE ACUEDUCTOS
265111 | SERVICIO DE RESTABLECIMIENTO DE MARCAS VIABLES, INCLUYE EL SUMINISTRO, TRANSPORTE Y COLOCACION DE PINTURA REFLECTIVA , SEÑALIZACION Y LINEAS DE DEMARCACION CON PINTURA EN FRIO. | M2 | SERVICIO DE ANALISIS | SERVICIOS DE MANTENIMIENTO | MANTENIMIENTO DE REDES | MANTENIMIENTO REDES ACUEDUCTO | 72141119 | SERVICIO DE CONSTRUCCIÓN DE ACUEDUCTOS
265112 | SERVICIO DE SERVICIO DE MEDICION DE RESISTIVIDAD DE TERRENO CONFORME A LAS NORMAS RA6-014. | UN | SERVICIO DE ANALISIS | SERVICIOS DE MANTENIMIENTO | MANTENIMIENTO DE REDES | MANTENIMIENTO REDES ACUEDUCTO | 72141119 | SERVICIO DE CONSTRUCCIÓN DE ACUEDUCTOS
265113 | SERVICIO DE SERVICIO DE DESMONTAJE Y DESMANTELAMIENTO DE INSTRUMENTACION, ACTUADORES, GABINETES, TUBERIA, CABLEADO Y DEMAS EQUIPOS SEGUN APLIQUE. INCLUYE DISPOSICION FINAL A ALMACEN DE APROVECHAMIENTO. | UN | SERVICIO DE ANALISIS | SERVICIOS DE MANTENIMIENTO | MANTENIMIENTO DE REDES | MANTENIMIENTO REDES ACUEDUCTO | 72141119 | SERVICIO DE CONSTRUCCIÓN DE ACUEDUCTOS
265114 | SERVICIO DE SERVICIO DE TRANSPORTE E INSTALACION DE LOS EQUIPOS DE SUMINISTRO DEL AREA DE ELECTRICA, INSTRUMENTACION Y CONTROL, COMUNICACIONES. | UN | SERVICIO DE ANALISIS | SERVICIOS DE MANTENIMIENTO | MANTENIMIENTO DE REDES | MANTENIMIENTO REDES ACUEDUCTO | 72141119 | SERVICIO DE CONSTRUCCIÓN DE ACUEDUCTOS
265115 | SERVICIO DE SERVICIO DE COMISIONAMIENTO, CONFIGURACION, PROGRAMACION Y PUESTA EN SERVICIO DE TODO EL SISTEMA DE INSTRUMENTACION, CONTROL, COMUNICACIONES Y ELECTRICO. | UN | SERVICIO DE ANALISIS | SERVICIOS DE MANTENIMIENTO | MANTENIMIENTO DE REDES | MANTENIMIENTO REDES ACUEDUCTO | 72141119 | SERVICIO DE CONSTRUCCIÓN DE ACUEDUCTOS
265116 | SERVICIO DE SUMINISTRO, TRANSPORTE E INSTALACION DE CABLE DE INSTRUMENTACION 2X18AWG LSZH (PARA EQUIPOS 4-20 MA Y DIGITALES) CON SUS ACCESORIOS DE CONEXION. | ML | SERVICIO DE ANALISIS | SERVICIOS DE MANTENIMIENTO | MANTENIMIENTO DE REDES | MANTENIMIENTO REDES ACUEDUCTO | 72141119 | SERVICIO DE CONSTRUCCIÓN DE ACUEDUCTOS
265117 | SERVICIO DE SUMINISTRO, TRANSPORTE E INSTALACION DE CABLE DE INSTRUMENTACION MULTIPAR 8X2X16AWG LSZH (PARA EQUIPOS 4-20 MA Y DIGITALES) CON SUS ACCESORIOS DE CONEXION. | ML | SERVICIO DE ANALISIS | SERVICIOS DE MANTENIMIENTO | MANTENIMIENTO DE REDES | MANTENIMIENTO REDES ACUEDUCTO | 72141119 | SERVICIO DE CONSTRUCCIÓN DE ACUEDUCTOS
265118 | SERVICIO DE CONSTRUCCION DE SOPORTE METALICO EN ACERO INOXIDABLE PARA COMPUTADOR O MATERIALES AL INTERIOR DE LA CAMARA. SOPORTE CON PIE AMIGO. | ML | SERVICIO DE ANALISIS | SERVICIOS DE MANTENIMIENTO | MANTENIMIENTO DE REDES | MANTENIMIENTO REDES ACUEDUCTO | 72141119 | SERVICIO DE CONSTRUCCIÓN DE ACUEDUCTOS
265119 | SERVICIO DE DISEÑOS E INGENIERIA DE DETALLE QUE CONCIERNE A TODA EL AREA DE INSTRUMENTACION, CONTROL, COMUNICACIONES Y ELECTRICA. INCLUYE PLANOS AS-BUILT. | UN | SERVICIO DE ANALISIS | SERVICIOS DE MANTENIMIENTO | MANTENIMIENTO DE REDES | MANTENIMIENTO REDES ACUEDUCTO | 72141119 | SERVICIO DE CONSTRUCCIÓN DE ACUEDUCTOS
265120 | SERVICIO DE CONSTRUCCION DE CAJA DE PASO EN VIAS CON TRAFICO VEHICULAR DE ACUERDO CON LA NORMA RS3-004 DE EPM. | UN | SERVICIO DE ANALISIS | SERVICIOS DE MANTENIMIENTO | MANTENIMIENTO DE REDES | MANTENIMIENTO REDES ACUEDUCTO | 72141119 | SERVICIO DE CONSTRUCCIÓN DE ACUEDUCTOS
265121 | SERVICIO DE SUMINISTRO, TRANSPORTE E INSTALACION DE CABLE DE COBRE DESNUDO 1/0AWG CON SUS ACCESORIOS PARA EL MONTAJE. | ML | SERVICIO DE ANALISIS | SERVICIOS DE MANTENIMIENTO | MANTENIMIENTO DE REDES | MANTENIMIENTO REDES ACUEDUCTO | 72141119 | SERVICIO DE CONSTRUCCIÓN DE ACUEDUCTOS
265122 | SERVICIO DE SUMINISTRO, TRANSPORTE E INSTALACION DE CABLE DE INSTRUMENTACION 2X2X16AWG LSZH (PARA EQUIPOS 4-20 MA Y DIGITALES) CON SUS ACCESORIOS DE CONEXION | ML | SERVICIO DE ANALISIS | SERVICIOS DE MANTENIMIENTO | MANTENIMIENTO DE REDES | MANTENIMIENTO REDES ACUEDUCTO | 72141119 | SERVICIO DE CONSTRUCCIÓN DE ACUEDUCTOS
265123 | SERVICIO DE SERVICIO DE TRANSPORTE DE MEDIDOR, NIPLES, BRIDAS, JUNTA DE DESMONTAJE, SOPORTES Y DEMAS ACCESORIOS DESDE EL ALMACEN HASTA LA PLANTA. | UN | SERVICIO DE ANALISIS | SERVICIOS DE MANTENIMIENTO | MANTENIMIENTO DE REDES | MANTENIMIENTO REDES ACUEDUCTO | 72141119 | SERVICIO DE CONSTRUCCIÓN DE ACUEDUCTOS
265124 | SERVICIO DE TRANSPORTE E INSTALACION GABINETE EN ACERO INOXIDABLE, CON VENTANA TRANSPARENTE, GRADO DE PROTECCION IP 65. INCLUYE COMPONENTES INTERNOS NECESARIOS PARA EL CORRECTO FUNCIONAMIENTO. | UN | SERVICIO DE ANALISIS | SERVICIOS DE MANTENIMIENTO | MANTENIMIENTO DE REDES | MANTENIMIENTO REDES ACUEDUCTO | 72141119 | SERVICIO DE CONSTRUCCIÓN DE ACUEDUCTOS
265125 | SERVICIO DE CONSTRUCCION DE TECHO 1,5M2 EN METAL, PARA PROTEGER GABINETE DEL SOL Y EL AGUA. INCLUYE SOPORTERIA. | UN | SERVICIO DE ANALISIS | SERVICIOS DE MANTENIMIENTO | MANTENIMIENTO DE REDES | MANTENIMIENTO REDES ACUEDUCTO | 72141119 | SERVICIO DE CONSTRUCCIÓN DE ACUEDUCTOS
265126 | SERVICIO DE APLICACION DE REVESTIMIENTO INTERNO PARA REPARAR Y MEJORAR LAS AREAS INTERVENIDAS, DESPUES DE REALIZAR EL TRABAJO DE SOLDADURA, DE ACUERDO CON ESPECIFICACION DE PRODUCTO. INCLUYE PRODUCTO Y PRUEBAS A LA MISMA | M2 | SERVICIO DE ANALISIS | SERVICIOS DE MANTENIMIENTO | MANTENIMIENTO DE REDES | MANTENIMIENTO REDES ACUEDUCTO | 72141119 | SERVICIO DE CONSTRUCCIÓN DE ACUEDUCTOS
265127 | SERVICIO DE APLICACION DE REVESTIMIENTO EXTERNO PARA REPARAR Y MEJORAR LAS AREAS INTERVENIDAS, DESPUES DE REALIZAR EL TRABAJO DE SOLDADURA, DE ACUERDO CON ESPECIFICACION DE PRODUCTO. INCLUYE PRODUCTO Y PRUEBAS A LA MISMA. | M2 | SERVICIO DE ANALISIS | SERVICIOS DE MANTENIMIENTO | MANTENIMIENTO DE REDES | MANTENIMIENTO REDES ACUEDUCTO | 72141119 | SERVICIO DE CONSTRUCCIÓN DE ACUEDUCTOS
265128 | SERVICIO DE ALQUILER DE LLAVE HIDRAULICA COMPLETA, JUNTO AL PROCEDIMIENTO DE TORQUE DE BRIDAS DEL CONJUNTO JUNTA + MEDIDOR, BASADO EN LA NORMA ASME-PCC-1-2013. | HR | SERVICIO DE ANALISIS | SERVICIOS DE MANTENIMIENTO | MANTENIMIENTO DE REDES | MANTENIMIENTO REDES ACUEDUCTO | 72141119 | SERVICIO DE CONSTRUCCIÓN DE ACUEDUCTOS
265129 | SERVICIO DE DISEÑO DEL SISTEMA DE PUESTA A TIERRA DE ACUERDO CON NORMAS EPM. | UN | SERVICIO DE ANALISIS | SERVICIOS DE MANTENIMIENTO | MANTENIMIENTO DE REDES | MANTENIMIENTO REDES ACUEDUCTO | 72141119 | SERVICIO DE CONSTRUCCIÓN DE ACUEDUCTOS
265130 | SERVICIO DE ESTUDIO DE GEOTECNIA Y DISEÑO DE LA CIMENTACION DEL SOPORTE DEFINITIVO. INCLUYE DISEÑO DE LOSA PARA LOS SOPORTES TEMPORALES Y LOSA DEL MONORRIEL. | UN | SERVICIO DE ANALISIS | SERVICIOS DE MANTENIMIENTO | MANTENIMIENTO DE REDES | MANTENIMIENTO REDES ACUEDUCTO | 72141119 | SERVICIO DE CONSTRUCCIÓN DE ACUEDUCTOS
265131 | SERVICIO DE DISEÑOS DE DETALLE, INGENIERIA Y PLANIMETRIA AS-BUILT DE LOS COMPONENTES DEL SUMINISTRO MECANICO. | UN | SERVICIO DE ANALISIS | SERVICIOS DE MANTENIMIENTO | MANTENIMIENTO DE REDES | MANTENIMIENTO REDES ACUEDUCTO | 72141119 | SERVICIO DE CONSTRUCCIÓN DE ACUEDUCTOS
265132 | SERVICIO DE SERVICIO PRUEBAS DE ENSAYOS NO DESTRUCTIVOS SOBRE EL TRABAJO DE SOLDADURA, DE ACUERDO CON PQR Y WPS. INCLUYE INSPECTOR CERTIFICADO. | UN | SERVICIO DE ANALISIS | SERVICIOS DE MANTENIMIENTO | MANTENIMIENTO DE REDES | MANTENIMIENTO REDES ACUEDUCTO | 72141119 | SERVICIO DE CONSTRUCCIÓN DE ACUEDUCTOS
265133 | SERVICIO DE COMISION DE TOPOGRAFIA MECANICA, INCLUYE PERSONAL Y EQUIPOS PARA ACOMPAÑAMIENTO DURANTE EL MONTAJE. | DI | SERVICIO DE ANALISIS | SERVICIOS DE MANTENIMIENTO | MANTENIMIENTO DE REDES | MANTENIMIENTO REDES ACUEDUCTO | 72141119 | SERVICIO DE CONSTRUCCIÓN DE ACUEDUCTOS
265134 | SERVICIO DE CONSULTORIA PARA PROCEDIMIENTOS DE MONTAJE DEL PROYECTO, PROCEDIMIENTO DE FABRICACION Y REPARACION DE SOLDADURA. INCLUYE SEGUIMIENTO Y CONTROL DE CALIDAD DE LOS PROCEDIMIENTOS. | UN | SERVICIO DE ANALISIS | SERVICIOS DE MANTENIMIENTO | MANTENIMIENTO DE REDES | MANTENIMIENTO REDES ACUEDUCTO | 72141119 | SERVICIO DE CONSTRUCCIÓN DE ACUEDUCTOS
265135 | SERVICIO DE COLOCACION DE CONCRETO DE 280 KG/CM2, INCLUYE SUMINISTRO, TRANSPORTE Y COLOCACION DEL DISEÑO DE MEZCLA, CONTROL DE PRODUCCION FORMALETAS Y CURADO, CLASE DE EXPOSICION F0 S0 P0 C0, TAMAÑO MAXIMO DEL AGREGADO 19 MM, MANEJABILIDAD BLANDA. | M3 | SERVICIO DE ANALISIS | SERVICIOS DE MANTENIMIENTO | MANTENIMIENTO DE REDES | MANTENIMIENTO REDES ACUEDUCTO | 72141119 | SERVICIO DE CONSTRUCCIÓN DE ACUEDUCTOS
265136 | SERVICIO DE ACERO DE REFUERZO DE CIMENTACIONES NUEVAS GRADO 60 (FY=4200 KG/CM²), INCLUYE SUMINISTRO, TRANSPORTE Y COLOCACION, ALAMBRE DE ATAR Y SEPARADORES, FIGURACION (CORTE Y DOBLEZ) Y EL ARMADO EN EL LUGAR DEFINITIVO DE SU COLOCACION EN OBRA | KG | SERVICIO DE ANALISIS | SERVICIOS DE MANTENIMIENTO | MANTENIMIENTO DE REDES | MANTENIMIENTO REDES ACUEDUCTO | 72141119 | SERVICIO DE CONSTRUCCIÓN DE ACUEDUCTOS
265137 | SERVICIO DE APLICACION DE ADITIVO PUENTE DE ADHERENCIA EPOXICO ENTRE CONCRETO VIEJO Y CONCRETO NUEVO, INCLUYE SUMINISTRO, TRANSPORTE, INSTALACION Y ELEMENTOS DE CONFINAMIENTO NECESARIOS | M2 | SERVICIO DE ANALISIS | SERVICIOS DE MANTENIMIENTO | MANTENIMIENTO DE REDES | MANTENIMIENTO REDES ACUEDUCTO | 72141119 | SERVICIO DE CONSTRUCCIÓN DE ACUEDUCTOS
265138 | SERVICIO DE CONSTRUCCION DE MICROPILOTES DE 8,0M DE PROFUNDIDAD Y 40CM DE DIAMETRO | UN | SERVICIO DE ANALISIS | SERVICIOS DE MANTENIMIENTO | MANTENIMIENTO DE REDES | MANTENIMIENTO REDES ACUEDUCTO | 72141119 | SERVICIO DE CONSTRUCCIÓN DE ACUEDUCTOS
265139 | SERVICIO DE CONSTRUCCION DE CONCRETO DE LIMPIEZA O SOLADO 170 KG/CM2 | M3 | SERVICIO DE ANALISIS | SERVICIOS DE MANTENIMIENTO | MANTENIMIENTO DE REDES | MANTENIMIENTO REDES ACUEDUCTO | 72141119 | SERVICIO DE CONSTRUCCIÓN DE ACUEDUCTOS
265140 | SERVICIO DE CONSTRUCCION DE PLATINA DE ANCLAJE DE .25X.2X1/4" ACERO LAMINADO A 36 | UN | SERVICIO DE ANALISIS | SERVICIOS DE MANTENIMIENTO | MANTENIMIENTO DE REDES | MANTENIMIENTO REDES ACUEDUCTO | 72141119 | SERVICIO DE CONSTRUCCIÓN DE ACUEDUCTOS
265141 | SERVICIO DE CONSTRUCCION DE ESTRUCTURA MONORRIEL EN ACERO | UN | SERVICIO DE ANALISIS | SERVICIOS DE MANTENIMIENTO | MANTENIMIENTO DE REDES | MANTENIMIENTO REDES ACUEDUCTO | 72141119 | SERVICIO DE CONSTRUCCIÓN DE ACUEDUCTOS
265142 | EQUIPO PARA MEDICION RESISTENCIA DE CONTACTOS SUBESTACION 13.2KV-230KV 100-240VCA 1-10A 1MOHM-2000OHM | UN | EQUIPO MEDICION | SOPORTE A LA OPERACIÓN | HTAS-EQUIPOS SOPORTE OPERACION | EQUIPOS SOPORTE A LA OPERACION | 41113665 | PROBADOR DE RESISTENCIA DE CONTACTO
265143 | EQUIPO PORTATIL PARA MEDICION DE HUMEDAD EN ACEITE DE TRANSFORMADORES 0-1AW PRECISION 0.02-0.03 | UN | EQUIPO HUMEDAD | SOPORTE A LA OPERACIÓN | HTAS-EQUIPOS SOPORTE OPERACION | EQUIPOS SOPORTE A LA OPERACION | 41112300 | INSTRUMENTOS DE MEDICIÓN DE LA HUMEDAD
265144 | EMPAQUE PLANO NITRILO LAMINA 1.20M ANCHO X 1/2" ESPESOR PARA BRIDAS | UN | EMPAQUE | MATERIALES ESTANDAR | REPUESTOS MATERIALES ESTANDAR | ELEMENTOS DE SELLADO | 31401502 | EMPAQUE MOLDEADO DE PLÁSTICO
265145 | SEPARADOR PERNADO 400MM ALUMINIO 2X1113KCMIL 115KV | UN | CONECTOR | MATERIALES ESTANDAR | ELEMENTOS DE CONEXION | CONECTORES | 39121456 | CONECTOR DE SUBESTACIÓN
265146 | CUBIERTA PROTECTORA PARA CAMILLA ADULTOS LONA POLIESTER + PVC 100% IMPERMEABLE PROTECCION UV HONGOS Y BACTERIAS | UN | CUBIERTA | SOPORTE A LA OPERACIÓN | DOTACION | ELEMENTOS PROTECCION COLECTIVA | 42192207 | CAMILLAS PARA PACIENTES O ACCESORIOS PARA CAMILLAS
265147 | DELANTAL DRILL ALGODON TALLA M MANGA CORTA UNISEX | UN | DELANTAL | SOPORTE A LA OPERACIÓN | DOTACION | ELEMENTOS PROTECCION PERSONAL | 46181528 | VESTIDO PROTECTOR
265148 | DELANTAL DRILL ALGODON TALLA L MANGA CORTA UNISEX | UN | DELANTAL | SOPORTE A LA OPERACIÓN | DOTACION | ELEMENTOS PROTECCION PERSONAL | 46181528 | VESTIDO PROTECTOR
265149 | DELANTAL DRILL ALGODON TALLA XL MANGA CORTA UNISEX | UN | DELANTAL | SOPORTE A LA OPERACIÓN | DOTACION | ELEMENTOS PROTECCION PERSONAL | 46181528 | VESTIDO PROTECTOR
265150 | HILO NYLON-PVC 0.71MM NEGRO RESISTENCIA 6.8KG/15G RENDIMIENTO 2016M/KG | RL | HILO | SOPORTE A LA OPERACIÓN | CONSUMIBLES | CONSUMIBLES DE FERRETERIA | 39121703 | ENLACES DE CABLES
265151 | HILO NYLON-PVC 1.01MM NEGRO RESISTENCIA 10KG/22G RENDIMIENTO 1109M/KG POR ROLLO | UN | HILO | SOPORTE A LA OPERACIÓN | CONSUMIBLES | CONSUMIBLES DE FERRETERIA | 39121703 | ENLACES DE CABLES
265152 | SERVICIO DE APLICACIÓN DE PINTURA REFLECTIVA NORMA VIAL-EN INFRAESTRUCTURA DE CENS | UN | MTTO Y LIMPIEZA INFRAE PUBLICA | SERVICIOS DE MANTENIMIENTO | MTTO Y LIMPIEZA INFRAE PUBLICA | MANTENIMIENTO OBRA PUBLICA | 72141004 | SERVICIO DE INSTALACIÓN DE REFLECTORES PARA CARRETERAS
265153 | SERVICIO DE SUMINISTRO E INSTALACIÓN DE DEFENSAS METÁLICAS PARA LA PROTECCIÓN VIAL | ML | MTTO Y LIMPIEZA INFRAE PUBLICA | SERVICIOS DE MANTENIMIENTO | MTTO Y LIMPIEZA INFRAE PUBLICA | MANTENIMIENTO OBRA PUBLICA | 23152206 | PROTECCIÓN DE BARRERA
265154 | SERVICO DE INSTALACION Y PUESTA EN MARCHA EQUIPOS DE ANALITICA EN INSTALACIONES DE EPM | JG | EQUIPOS DE AGUA | SERVICIOS DE MANTENIMIENTO | MANTENIMIENTO EQUIPO OPERATIVO | MANTENIMIENTO EQUIPOS DE AGUA | 72154022 | SERVICIO DE INSTALACIÓN Y MANTENIMIENTO DE EQUIPOS HIDRÁULICOS
265155 | JUEGO PUNTAS ATORNILLADOR 63 PIEZAS DE 1/16" A 5/16" | JG | JUEGO PUNTA | SOPORTE A LA OPERACIÓN | HTAS-EQUIPOS SOPORTE OPERACION | HERRAMIENTAS MANUAL ELECTRICAS | 27112836 | JUEGO DE BROCAS DE DESTORNILLADOR
265156 | RADIO PARA CARRO MP3 WMA WAV SINTONIZA AM FM | UN | RADIO | INDIRECTOS | RECURSOS DE TELECOMUNICACIONES | EQUIPOS DE TELECOMUNICACIONES | 52161511 | RADIOS
265160 | SERVICIO DE ASESORIA E INTERVENTORIA TECNICA A LOS SERVICIOS DE ALIMENTACION Y VISITAS A PLANTAS DE PRODUCCION EN EL EDIFICIO EPM Y AREAS ALEDAÑAS | HR | ALIMENTACION | INDIRECTOS | SERVICIO ALIMENTAC-ABASTECIMIE | ALIMENTACION | 93131608 | SERVICIOS DE SUMINISTRO DE ALIMENTOS
265161 | SERVICIO DE ASESORIA E INTERVENTORIA TECNICA A LOS SERVICIOS DE ALIMENTACION EN EL AREA METROPOLITANA FUERA DEL EDIFICIO EPM | HR | ALIMENTACION | INDIRECTOS | SERVICIO ALIMENTAC-ABASTECIMIE | ALIMENTACION | 93131608 | SERVICIOS DE SUMINISTRO DE ALIMENTOS
265162 | SERVICIO DE ASESORIA TECNICA PARA LA CONTRATACION DE LOS SERVICIOS DE ALIMENTACION EN EPM | HR | ALIMENTACION | INDIRECTOS | SERVICIO ALIMENTAC-ABASTECIMIE | ALIMENTACION | 93131608 | SERVICIOS DE SUMINISTRO DE ALIMENTOS
265163 | SERVICIO DE PRODUCCION DE PLANTULAS EN VIVERO | S | GESTION AMBIENTALES Y SOCIALES | SERVICIOS TECNICOS/ INGENIERIA | SERVICIOS AMBIENTALES | GESTION AMBIENTALES Y SOCIALES | 70151501 | SERVICIOS DE GESTIÓN DE RECURSOS FORESTALES
265164 | SERVICIOS DE ASISTENCIA FORESTAL | S | GESTION AMBIENTALES Y SOCIALES | SERVICIOS TECNICOS/ INGENIERIA | SERVICIOS AMBIENTALES | GESTION AMBIENTALES Y SOCIALES | 70151501 | SERVICIOS DE GESTIÓN DE RECURSOS FORESTALES
265165 | CARGADOR DE BATERIA DUAL DE 12V 12 VDC LITHIUM-ION 36 W 1.595 LB 8.1 X 6.85 X 5.3" | UN | CARGADOR | EQUIPOS INGENIERIA | ACUMULADOR REGULACION TENSION | ACUMULADOR ENERGIA ACC-BATERIA | 26111704 | CARGADORES DE BATERÍAS
265166 | CINTA EN CERA ORIGINAL PARA IMPRESORA ZEBRA S4M DE 110MM X 450 MTS | RL | CINTA | INDIRECTOS | EQUIPOS Y UTILES DE OFICINA | UTILES DE OFICINA | 55121606 | ETIQUETAS AUTO ADHESIVAS
265167 | DISPENSADOR DE JABON LIQUIDO AUTOMATICO DE PARED CON SENSOR DE ACTIVACION SISTEMA ANTIVANDALICO EN ACERO INOXIDABLE | UN | DISPENSADOR | INDIRECTOS | SERVICIOS E IMPLEMENTOS ASEO | INSUMOS DE ASEO | 47131704 | DISPENSADORES INSTITUCIONALES DE JABÓN O LOCIÓN
265168 | GRILLETE RECTO DE ACERO FORJADO GALVANIZADO 5/8" CAPACIDAD (=120KN) CON PERNO ROSCADO 5/8" PARA LINEAS DE TRANSMISION DE 110kV | UN | GRILLETE | MATERIALES ESTANDAR | HERRAJES ELEMENTOS DE SUJECION | ELEMENTOS DE SUJECION | 24101641 | GRILLETE
265169 | GRILLETE RECTO DE ACERO FORJADO GALVANIZADO 5/8" CAPACIDAD 21414KGF (206KN) CON PERNO ROSCADO 5/8" PARA LINEAS DE TRANSMISION DE 220kV | UN | GRILLETE | MATERIALES ESTANDAR | HERRAJES ELEMENTOS DE SUJECION | ELEMENTOS DE SUJECION | 24101641 | GRILLETE
265170 | GRILLETE RECTO DE ACERO FORJADO GALVANIZADO 3/4" CAPACIDAD (=206KN) CON PERNO ROSCADO 3/4" PARA LINEAS DE TRANSMISION DE 500kV | UN | GRILLETE | MATERIALES ESTANDAR | HERRAJES ELEMENTOS DE SUJECION | ELEMENTOS DE SUJECION | 24101641 | GRILLETE
265171 | GRILLETE REVIRADO DE ACERO FORJADO GALVANIZADO 5/8" CAPACIDAD (=120KN) CON PERNO ROSCADO 5/8" PARA LINEAS DE TRANSMISION DE 220kV | UN | GRILLETE | MATERIALES ESTANDAR | HERRAJES ELEMENTOS DE SUJECION | ELEMENTOS DE SUJECION | 24101641 | GRILLETE
265172 | OVEROL DESECHABLE QUIRURGICO COLOR AZUL NO ESTERIL TALLA UNICA | UN | OVEROL | SOPORTE A LA OPERACIÓN | DOTACION | ELEMENTOS PROTECCION PERSONAL | 46181503 | OVEROLES DE PROTECCIÓN
265173 | CAJA EMPAQUE PULSOXIMETRO TROQUELADA PANTONE 375 | UN | CAJA | INDIRECTOS | EQUIPOS Y UTILES DE OFICINA | UTILES DE OFICINA | 24121503 | CAJAS PARA EMPACAR
265174 | INTERRUPTOR TERMOMAGNETICO CAJA MOLDEADA FIJO ATORNILLABLE 3X125A 25KA 415VCA | UN | INTERRUPTOR | MATERIALES ESTANDAR | ELEMENTOS PROTEC SISTE ELECTRI | INTERRUPTORES TERMOMAGNETICOS | 39121616 | BREAKERS DE CIRCUITO DE CAJA MOLDEADA
265176 | ALAMBRE ACERO GALVANIZADO 20AWG GRADO COMUN | KG | ALAMBRE | MATERIALES ESTANDAR | CABLES Y ALAMBRES | CABLES ACERO RECUBIERTOS COBRE | 26121540 | CABLE GALVANIZADO
265177 | ACCESORIOS MOTORTOOL 160 PIEZAS | JG | MOTORTOOL | SOPORTE A LA OPERACIÓN | HTAS-EQUIPOS SOPORTE OPERACION | HERRAMIENTAS MANUAL MECANICAS | 27113201 | CONJUNTOS GENERALES DE HERRAMIENTAS
265178 | ALCOHOL ANTISEPTICO 70° FRASCO X 1 GALON | UN | ALCOHOL | SERVICIOS PROF/CORPORATIVOS | SERVICIOS DE RECURSOS HUMANOS | BENEFICIOS DE SALUD EMPLEADOS | 42172017 | KITS DE EQUIPOS MÉDICOS DE LABORATORIO O DE CAMPO O PRODUCTOS RELACIONADOS
265179 | TABLERO INTERCONEXION POTENCIA Y CONTROL ACERO COLD ROLLED 120VCA/24VCC IP65 FIJACION EN PARED INCLUYE PANTALLA HMI 7" PARA CONTROL DE HUMEDAD | UN | TABLERO | MATERIALES ESTANDAR | TABLEROS Y GABINETES | GABINETES CONTROL-PROTECCIONES | 39121112 | TABLERO DE BAJO VOLTAJE DE CORRIENTE ALTERNA Y DIRECTA AC DC
265180 | TABLERO INSTRUMENTACION Y CONTROL ACERO COLD ROLLED 100-240VCA 20-30VCC IP66 FIJACION EN POSTE INCLUYE PLC SUICHE UPS PARA CONTROL DE HUMEDAD | UN | TABLERO | MATERIALES ESTANDAR | TABLEROS Y GABINETES | GABINETES CONTROL-PROTECCIONES | 39121112 | TABLERO DE BAJO VOLTAJE DE CORRIENTE ALTERNA Y DIRECTA AC DC
265181 | LICENCIA MOBILE ACCESS MOB-U CONEXIONES ILIMITADAS | UN | LICENCIA | SERVICIOS PROF/CORPORATIVOS | SERVICIOS Y RECURSOS DE TI | SOFTWARE Y EQUIPOS ASOCIADOS | 43231512 | SOFTWARE DE MANEJO DE LICENCIAS
265182 | LICENCIA MOBILE ACCESS MOB-50 CONEXIONES 50 USUARIOS EN HA | UN | LICENCIA | SERVICIOS PROF/CORPORATIVOS | SERVICIOS Y RECURSOS DE TI | SOFTWARE Y EQUIPOS ASOCIADOS | 43231512 | SOFTWARE DE MANEJO DE LICENCIAS
265183 | DESINFECTANTE-SANITIZANTE RECIPIENTE X 4KG SOLUCION ACUOSA AL 1% PH 12.5-13.5 | UN | DESINFECTANTE | SERVICIOS PROF/CORPORATIVOS | SERVICIOS DE RECURSOS HUMANOS | BENEFICIOS DE SALUD EMPLEADOS | 42172017 | KITS DE EQUIPOS MÉDICOS DE LABORATORIO O DE CAMPO O PRODUCTOS RELACIONADOS
265184 | CUÑA CONICA PLANA L:1760MM A:75MM E:16.25 A 7.45MM AISI SAE 1045 PARA POLO GENERADOR | UN | REPUESTO CUÑA | EQUIPOS INGENIERIA | REPUESTOS Y EQUIPOS INGENIERA | REPUESTOS DE DISEÑO | 81101603 | DISEÑO DE MÁQUINAS HERRAMIENTAS
265185 | REGULADOR PRESION DE ACEITE 16-160BAR PRESION DE ENTRADA 16BAR CARGA CONTACTOS 0.5A 250V ROSCA HEMBRA G 1/4” | UN | REGULADOR | EQUIPOS INGENIERIA | INSTRUMENTACION Y CONTROL | MEDIDORES DE PRESION | 40142202 | REGULADORES DE FLUIDO
265186 | CANALETA PARSHALL EN ACERO INOXIDABLE PARA MEDICION DE CAUDAL 2" 0.28L/S-8.49L/S | UN | CANALETA | EQUIPOS INGENIERIA | INSTRUMENTACION Y CONTROL | MEDIDORES DE FLUJO | 20121904 | EQUIPO DE MEDICIÓN DE FLUJO
265187 | SERVICIO DE INSTALACION Y SUMINISTRO DE SOPORTE PARA SEÑAL TIPO HABLADOR | UN | SERVICIOS DE SEÑALIZACION | INDIRECTOS | SERV. SEÑALIZACION-SEÑALETICA | SERVICIOS DE SEÑALIZACION | 55121700 | SEÑALIZACIÓN
265188 | SILLA TANDEM DE 4 PUESTOS CON ASIENTO Y ESPALDAR FIJOS TAPIZADO EN SILVERTEX ESTRUCTURA COLOR GRIS/NEGRO | UN | SILLA TANDEM | INDIRECTOS | AMUEBLAMIENTO Y/O ELEMENTOS | AMUEBLAMIENTO OFICINAS | 56112103 | SILLAS PARA VISITANTES
265203 | SERVICIO DE TRANSPORTE E INSTALACION DE REDUCCION PEAD PE100 AGUA POTABLE PRESION 110MM X 90MM PN16 RDE 11 TERMOFUSION NTC 3409 NEGRO. | UN | STI REDES AGUAS P/A | SERVICIOS TECNICOS/ INGENIERIA | REDES | STI REDES AGUAS P/A | 72153900 | SERVICIO DE PREPARACIÓN DE OBRAS DE CONSTRUCCIÓN
265204 | SERVICIO DE TRANSPORTE E INSTALACION DE PORTABRIDA PEAD 63 MM PE100 PN16 TERMOFUSION NTC 3409. INCLUYE BRIDA EMPAQUE Y TORNILLOS. | UN | STI REDES AGUAS P/A | SERVICIOS TECNICOS/ INGENIERIA | REDES | STI REDES AGUAS P/A | 72153900 | SERVICIO DE PREPARACIÓN DE OBRAS DE CONSTRUCCIÓN
265205 | SERVICIO DE TRANSPORTE E INSTALACION DE PORTABRIDA PEAD 90 MM PE100 PN16 TERMOFUSION NTC 3409. INCLUYE BRIDA EMPAQUE Y TORNILLOS. | UN | STI REDES AGUAS P/A | SERVICIOS TECNICOS/ INGENIERIA | REDES | STI REDES AGUAS P/A | 72153900 | SERVICIO DE PREPARACIÓN DE OBRAS DE CONSTRUCCIÓN
265206 | SERVICIO DE TRANSPORTE E INSTALACION DE PORTABRIDA PEAD 110 MM PE100 PN16 TERMOFUSION NTC 3409. INCLUYE BRIDA EMPAQUE Y TORNILLOS. | UN | STI REDES AGUAS P/A | SERVICIOS TECNICOS/ INGENIERIA | REDES | STI REDES AGUAS P/A | 72153900 | SERVICIO DE PREPARACIÓN DE OBRAS DE CONSTRUCCIÓN
265207 | SERVICIO DE TRANSPORTE E INSTALACION DE REDUCCION PEAD PE100 AGUA POTABLE PRESION 90MM X 63MM PN16 RDE11 TERMOFUSION NTC 3409 NEGRO. | UN | STI REDES AGUAS P/A | SERVICIOS TECNICOS/ INGENIERIA | REDES | STI REDES AGUAS P/A | 72153900 | SERVICIO DE PREPARACIÓN DE OBRAS DE CONSTRUCCIÓN
265208 | SERVICIO DE TRANSPORTE E INSTALACION DE CODO 90° PEAD PE100 AGUA POTABLE PRESION 90MM PN16 RDE11 TERMOFUSION NTC 3409 NEGRO - RAYAS AZULES PARED LISA. | UN | STI REDES AGUAS P/A | SERVICIOS TECNICOS/ INGENIERIA | REDES | STI REDES AGUAS P/A | 72153900 | SERVICIO DE PREPARACIÓN DE OBRAS DE CONSTRUCCIÓN
265209 | SERVICIO DE TRANSPORTE E INSTALACION DE CODO 90° PEAD PE100 AGUA POTABLE PRESION 63MM PN16 RDE11 TERMOFUSION NTC 3409 NEGRO - RAYAS AZULES PARED LISA. | UN | STI REDES AGUAS P/A | SERVICIOS TECNICOS/ INGENIERIA | REDES | STI REDES AGUAS P/A | 72153900 | SERVICIO DE PREPARACIÓN DE OBRAS DE CONSTRUCCIÓN
265210 | SERVICIO DE TRANSPORTE E INSTALACION DE CODO 45° PEAD PE100 AGUA POTABLE PRESION 90MM PN16 RDE11 TERMOFUSION NTC 3409 NEGRO - RAYAS AZULES PARED LISA. | UN | STI REDES AGUAS P/A | SERVICIOS TECNICOS/ INGENIERIA | REDES | STI REDES AGUAS P/A | 72153900 | SERVICIO DE PREPARACIÓN DE OBRAS DE CONSTRUCCIÓN
265211 | SERVICIO DE TRANSPORTE E INSTALACION DE TAPON PEAD PE100 PN16 90MM TERMOFUSION | UN | STI REDES AGUAS P/A | SERVICIOS TECNICOS/ INGENIERIA | REDES | STI REDES AGUAS P/A | 72153900 | SERVICIO DE PREPARACIÓN DE OBRAS DE CONSTRUCCIÓN
265212 | SERVICIO DE TRANSPORTE E INSTALACION DE TEE PEAD PE100 AGUA POTABLE PRESION 63MM X 63MM PN16 RDE11 TERMOFUSION NTC 3409 NEGRO O NEGRO- RAYAS AZULES. | UN | STI REDES AGUAS P/A | SERVICIOS TECNICOS/ INGENIERIA | REDES | STI REDES AGUAS P/A | 72153900 | SERVICIO DE PREPARACIÓN DE OBRAS DE CONSTRUCCIÓN
265213 | SERVICIO DE TRANSPORTE E INSTALACION DE TEE PEAD PE100 AGUA POTABLE PRESION 90MM X 90MM PN16 RDE11 TERMOFUSION NTC 3409 NEGRO O NEGRO- RAYAS AZULES. | UN | STI REDES AGUAS P/A | SERVICIOS TECNICOS/ INGENIERIA | REDES | STI REDES AGUAS P/A | 72153900 | SERVICIO DE PREPARACIÓN DE OBRAS DE CONSTRUCCIÓN
265214 | SERVICIO DE TRANSPORTE E INSTALACION UNION PEAD PE 100 PN16 DE 90 MM ELECTROFUSION. | UN | STI REDES AGUAS P/A | SERVICIOS TECNICOS/ INGENIERIA | REDES | STI REDES AGUAS P/A | 72153900 | SERVICIO DE PREPARACIÓN DE OBRAS DE CONSTRUCCIÓN
265215 | SERVICIO DE TRANSPORTE E INSTALACION DE SILLETA PEAD PE100 AGUA POTABLE PRESION 180MM X 20MM 16BAR (232PSI) TERMOFUSION. | UN | STI REDES AGUAS P/A | SERVICIOS TECNICOS/ INGENIERIA | REDES | STI REDES AGUAS P/A | 72153900 | SERVICIO DE PREPARACIÓN DE OBRAS DE CONSTRUCCIÓN
265216 | SERVICIO DE SUMINISTRO, TRANSPORTE E INSTALACION DE COLLAR DERIVACION 75MM (3") X 25MM (1") HD PN10 (150PSI) PARA PVC/ACERO CON ROSCA INTERNA NPT | UN | STI REDES AGUAS P/A | SERVICIOS TECNICOS/ INGENIERIA | REDES | STI REDES AGUAS P/A | 72153900 | SERVICIO DE PREPARACIÓN DE OBRAS DE CONSTRUCCIÓN
265217 | SERVICIO DE TRANSPORTE E INSTALACION DE TUBERIA PVC-ALCANTARILLADO 200 MM (8") SN8 NTC 3722-3 UNION CAUCHO DE PARED ESTRUCTURAL. | ML | STI REDES AGUAS P/A | SERVICIOS TECNICOS/ INGENIERIA | REDES | STI REDES AGUAS P/A | 72153900 | SERVICIO DE PREPARACIÓN DE OBRAS DE CONSTRUCCIÓN
265218 | SERVICIO DE TRANSPORTE E INSTALACION DE TUBERIA PVC-ALCANTARILLADO 250 MM (10") SN8 NTC 3722-3 UNION CAUCHO DE PARED ESTRUCTURAL. | ML | STI REDES AGUAS P/A | SERVICIOS TECNICOS/ INGENIERIA | REDES | STI REDES AGUAS P/A | 72153900 | SERVICIO DE PREPARACIÓN DE OBRAS DE CONSTRUCCIÓN
265219 | SERVICIO DE TRANSPORTE E INSTALACION DE TUBERIA PVC-ALCANTARILLADO 315 MM (12") SN8 NTC 3722-3 UNION CAUCHO DE PARED ESTRUCTURAL. | ML | STI REDES AGUAS P/A | SERVICIOS TECNICOS/ INGENIERIA | REDES | STI REDES AGUAS P/A | 72153900 | SERVICIO DE PREPARACIÓN DE OBRAS DE CONSTRUCCIÓN
265220 | SERVICIO DE TRANSPORTE E INSTALACION DE TUBERIA PVC-ALCANTARILLADO 355 MM (14") SN8 NTC 3722-3 UNION CAUCHO DE PARED ESTRUCTURAL. | ML | STI REDES AGUAS P/A | SERVICIOS TECNICOS/ INGENIERIA | REDES | STI REDES AGUAS P/A | 72153900 | SERVICIO DE PREPARACIÓN DE OBRAS DE CONSTRUCCIÓN
265221 | SERVICIO DE TRANSPORTE E INSTALACION DE TUBERIA PVC-ALCANTARILLADO 450 MM (18") SN8 NTC 3722-3 UNION CAUCHO DE PARED ESTRUCTURAL. | ML | STI REDES AGUAS P/A | SERVICIOS TECNICOS/ INGENIERIA | REDES | STI REDES AGUAS P/A | 72153900 | SERVICIO DE PREPARACIÓN DE OBRAS DE CONSTRUCCIÓN
265222 | SERVICIO DE TRANSPORTE E INSTALACION DE TUBERIA PVC-ALCANTARILLADO 898 MM (33") SN4 NTC 5055 UNION CAUCHO DE PARED ESTRUCTURAL. | ML | STI REDES AGUAS P/A | SERVICIOS TECNICOS/ INGENIERIA | REDES | STI REDES AGUAS P/A | 72153900 | SERVICIO DE PREPARACIÓN DE OBRAS DE CONSTRUCCIÓN
265223 | SERVICIO DE TRANSPORTE E INSTALACION DE TUBERIA PVC SANITARIA DE 150 MM (6") DE DIAMETRO SOLDABLE NTC 1087, INCLUYE EL TRANSPORTE Y LA INSTALACION DE LAS UNIONES SI LAS REQUIERE. | ML | STI REDES AGUAS P/A | SERVICIOS TECNICOS/ INGENIERIA | REDES | STI REDES AGUAS P/A | 72153900 | SERVICIO DE PREPARACIÓN DE OBRAS DE CONSTRUCCIÓN
265224 | SERVICIO DE TRANSPORTE E INSTALACION DE TUBERIA PVC SANITARIA DE 100 MM (4") DE DIAMETRO SOLDABLE NTC 1087, INCLUYE EL TRANSPORTE Y LA INSTALACION DE LAS UNIONES SI LAS REQUIERE. | ML | STI REDES AGUAS P/A | SERVICIOS TECNICOS/ INGENIERIA | REDES | STI REDES AGUAS P/A | 72153900 | SERVICIO DE PREPARACIÓN DE OBRAS DE CONSTRUCCIÓN
265225 | SERVICIO DE TRANSPORTE E INSTALACION TUBERIA PVC - ALCANTARILLADO 6" (160 MM) SN8 NTC 3722-3 UNION CAUCHO PARED ESTRUCTURAL, INCLUYE EL TRANSPORTE Y LA INSTALACION DE LAS UNIONES SI LAS REQUIERE. | ML | STI REDES AGUAS P/A | SERVICIOS TECNICOS/ INGENIERIA | REDES | STI REDES AGUAS P/A | 72153900 | SERVICIO DE PREPARACIÓN DE OBRAS DE CONSTRUCCIÓN
265226 | SERVICIO DE TRANSPORTE E INSTALACION DE CODO 45° PVC 6" CAMPANA Y PARA PARED ESTRUCTURAL. | UN | STI REDES AGUAS P/A | SERVICIOS TECNICOS/ INGENIERIA | REDES | STI REDES AGUAS P/A | 72153900 | SERVICIO DE PREPARACIÓN DE OBRAS DE CONSTRUCCIÓN
265227 | SERVICIO DE TRANSPORTE E INSTALACION DE SILLA YEE EN PVC-SANITARIA 250 MM X 160 MM (10"X6") SN8 SOLDABLE. INCLUYE TODOS LOS ELEMENTOS PARA SU CORRECTA COLOCACION Y FUNCIONAMIENTO. | UN | STI REDES AGUAS P/A | SERVICIOS TECNICOS/ INGENIERIA | REDES | STI REDES AGUAS P/A | 72153900 | SERVICIO DE PREPARACIÓN DE OBRAS DE CONSTRUCCIÓN
265228 | SERVICIO DE TRANSPORTE E INSTALACION DE SILLA YEE EN PVC-SANITARIA 315 MM X 160 MM (12"X6") SN8 SOLDABLE. INCLUYE TODOS LOS ELEMENTOS PARA SU CORRECTA COLOCACION Y FUNCIONAMIENTO. | UN | STI REDES AGUAS P/A | SERVICIOS TECNICOS/ INGENIERIA | REDES | STI REDES AGUAS P/A | 72153900 | SERVICIO DE PREPARACIÓN DE OBRAS DE CONSTRUCCIÓN
265229 | SERVICIO DE TRANSPORTE E INSTALACION DE SILLA YEE EN PVC-SANITARIA 355 MM X 160 MM (14"X6") SN8 SOLDABLE. INCLUYE TODOS LOS ELEMENTOS PARA SU CORRECTA COLOCACION Y FUNCIONAMIENTO. | UN | STI REDES AGUAS P/A | SERVICIOS TECNICOS/ INGENIERIA | REDES | STI REDES AGUAS P/A | 72153900 | SERVICIO DE PREPARACIÓN DE OBRAS DE CONSTRUCCIÓN
265230 | SERVICIO DE TRANSPORTE E INSTALACION DE SILLA YEE EN PVC-SANITARIA 400 MM X 160 MM (16"X6") SN8 SOLDABLE. INCLUYE TODOS LOS ELEMENTOS PARA SU CORRECTA COLOCACION Y FUNCIONAMIENTO. | UN | STI REDES AGUAS P/A | SERVICIOS TECNICOS/ INGENIERIA | REDES | STI REDES AGUAS P/A | 72153900 | SERVICIO DE PREPARACIÓN DE OBRAS DE CONSTRUCCIÓN
265231 | SERVICIO DE TRANSPORTE E INSTALACION DE SILLA YEE EN PVC-SANITARIA 450 MM X 160 MM (18"X6") SN8 SOLDABLE. INCLUYE TODOS LOS ELEMENTOS PARA SU CORRECTA COLOCACION Y FUNCIONAMIENTO. | UN | STI REDES AGUAS P/A | SERVICIOS TECNICOS/ INGENIERIA | REDES | STI REDES AGUAS P/A | 72153900 | SERVICIO DE PREPARACIÓN DE OBRAS DE CONSTRUCCIÓN
265232 | SERVICIO DE TRANSPORTE E INSTALACION DE SILLA YEE EN PVC-SANITARIA 838 MM X 160 MM (33"X6") SN8 SOLDABLE. INCLUYE TODOS LOS ELEMENTOS PARA SU CORRECTA COLOCACION Y FUNCIONAMIENTO. | UN | STI REDES AGUAS P/A | SERVICIOS TECNICOS/ INGENIERIA | REDES | STI REDES AGUAS P/A | 72153900 | SERVICIO DE PREPARACIÓN DE OBRAS DE CONSTRUCCIÓN
265233 | SERVICIO DE TRANSPORTE E INSTALACION DE ADAPTADOR PVC 6" ESPIGO - CAMPANA PARA TUBERIA SANITARIA 160MM. | UN | STI REDES AGUAS P/A | SERVICIOS TECNICOS/ INGENIERIA | REDES | STI REDES AGUAS P/A | 72153900 | SERVICIO DE PREPARACIÓN DE OBRAS DE CONSTRUCCIÓN
265254 | DIACETONA ALCOHOL 4-HIDROXI-4-METILL-2-PENTANONA GRADO REACTIVO (DIACETONA ALCOHOL) | UN | DIACETONA | MATERIALES ESTANDAR | MATERIA PROCESO FISICO-QUIMICO | ADITIVOS | 12352104 | ALCOHOLES O SUS SUSTITUTOS
265255 | ACETATO DE BUTILO C6H1202 | UN | ACETATO | MATERIALES ESTANDAR | MATERIA PROCESO FISICO-QUIMICO | RECUBRIMIENTOS Y SOLVENTES | 12191501 | DISOLVENTES AROMÁTICOS
265256 | ACETATO DE ETILO C4H8O2 | UN | ACETATO | MATERIALES ESTANDAR | MATERIA PROCESO FISICO-QUIMICO | RECUBRIMIENTOS Y SOLVENTES | 12191501 | DISOLVENTES AROMÁTICOS
265257 | ACETATO DE ISOPROPILO C5H10O2 | UN | ACETATO | MATERIALES ESTANDAR | MATERIA PROCESO FISICO-QUIMICO | RECUBRIMIENTOS Y SOLVENTES | 12191501 | DISOLVENTES AROMÁTICOS
265258 | ACETATO ISOBUTILO C6H12O2 | UN | ACETATO | MATERIALES ESTANDAR | MATERIA PROCESO FISICO-QUIMICO | RECUBRIMIENTOS Y SOLVENTES | 12191501 | DISOLVENTES AROMÁTICOS
265259 | ACETATO N-PROPILO C5H10O2 | UN | ACETATO | MATERIALES ESTANDAR | MATERIA PROCESO FISICO-QUIMICO | RECUBRIMIENTOS Y SOLVENTES | 12191501 | DISOLVENTES AROMÁTICOS
265260 | ACETONA CH3CH3 | UN | ACETONA | MATERIALES ESTANDAR | MATERIA PROCESO FISICO-QUIMICO | RECUBRIMIENTOS Y SOLVENTES | 12191501 | DISOLVENTES AROMÁTICOS
265261 | TRICLOROMETANO (CLOROFORMO) | UN | CLOROFORMO | MATERIALES ESTANDAR | MATERIA PROCESO FISICO-QUIMICO | RECUBRIMIENTOS Y SOLVENTES | 12191501 | DISOLVENTES AROMÁTICOS
265262 | BUTANOL GRADO REACTIVO | UN | BUTANOL | MATERIALES ESTANDAR | MATERIA PROCESO FISICO-QUIMICO | REACTIVOS P/PLANTA TRATAMIENTO | 12191601 | SOLVENTES DE ALCOHOL
265263 | ANHIDRIDO ACETICO C4H603 | UN | ANHIDRIDO ACETICO | MATERIALES ESTANDAR | MATERIA PROCESO FISICO-QUIMICO | RECUBRIMIENTOS Y SOLVENTES | 12191501 | DISOLVENTES AROMÁTICOS
265264 | METIL ETIL CETONA C4H80 | UN | BUTANONA | MATERIALES ESTANDAR | MATERIA PROCESO FISICO-QUIMICO | RECUBRIMIENTOS Y SOLVENTES | 12191501 | DISOLVENTES AROMÁTICOS
265265 | METIL ISOBUTIL CETONA C6H120 | UN | SOLVENTE | MATERIALES ESTANDAR | MATERIA PROCESO FISICO-QUIMICO | RECUBRIMIENTOS Y SOLVENTES | 12191501 | DISOLVENTES AROMÁTICOS
265266 | ETER ETILICO (C2H5)20 | UN | ETER | MATERIALES ESTANDAR | MATERIA PROCESO FISICO-QUIMICO | RECUBRIMIENTOS Y SOLVENTES | 12191501 | DISOLVENTES AROMÁTICOS
265267 | METABILSUFITO DE SODIO Na2S2O5 | UN | SAL SODICA | MATERIALES ESTANDAR | MATERIA PROCESO FISICO-QUIMICO | REACTIVOS P/PLANTA TRATAMIENTO | 12352302 | SALES METÁLICAS INORGÁNICAS
265268 | CARBONATO DE SODIO NA2CO3 | UN | CARBONTATO SODICO | MATERIALES ESTANDAR | MATERIA PROCESO FISICO-QUIMICO | REACTIVOS P/PLANTA TRATAMIENTO | 12352302 | SALES METÁLICAS INORGÁNICAS
265269 | CLORURO DE CALCIO CACL2 | UN | CLORURO DE CALCIO | MATERIALES ESTANDAR | MATERIA PROCESO FISICO-QUIMICO | REACTIVOS P/PLANTA TRATAMIENTO | 12352302 | SALES METÁLICAS INORGÁNICAS
265270 | DIOXIDO DE MANGANESO MNO2 | UN | DIOXIDO DE MANGANESO | MATERIALES ESTANDAR | MATERIA PROCESO FISICO-QUIMICO | REACTIVOS P/PLANTA TRATAMIENTO | 12352302 | SALES METÁLICAS INORGÁNICAS
265271 | METABILSUFITO DE SODIO Na2S2O5 | UN | SAL SODICA | MATERIALES ESTANDAR | MATERIA PROCESO FISICO-QUIMICO | REACTIVOS P/PLANTA TRATAMIENTO | 12352302 | SALES METÁLICAS INORGÁNICAS
265272 | CARBONATO DE SODIO NA2CO3 | UN | CARBONTATO SODICO | MATERIALES ESTANDAR | MATERIA PROCESO FISICO-QUIMICO | REACTIVOS P/PLANTA TRATAMIENTO | 12352302 | SALES METÁLICAS INORGÁNICAS
265273 | CLORURO DE CALCIO CACL2 | UN | CLORURO DE CALCIO | MATERIALES ESTANDAR | MATERIA PROCESO FISICO-QUIMICO | REACTIVOS P/PLANTA TRATAMIENTO | 12352302 | SALES METÁLICAS INORGÁNICAS
265274 | DIOXIDO DE MANGANESO MNO2 | UN | DIOXIDO DE MANGANESO | MATERIALES ESTANDAR | MATERIA PROCESO FISICO-QUIMICO | REACTIVOS P/PLANTA TRATAMIENTO | 12352302 | SALES METÁLICAS INORGÁNICAS
265275 | METABILSUFITO DE SODIO Na2S2O5 | UN | SAL SODICA | MATERIALES ESTANDAR | MATERIA PROCESO FISICO-QUIMICO | REACTIVOS P/PLANTA TRATAMIENTO | 12352302 | SALES METÁLICAS INORGÁNICAS
265276 | CARBONATO DE SODIO NA2CO3 | UN | CARBONTATO SODICO | MATERIALES ESTANDAR | MATERIA PROCESO FISICO-QUIMICO | REACTIVOS P/PLANTA TRATAMIENTO | 12352302 | SALES METÁLICAS INORGÁNICAS
265277 | CLORURO DE CALCIO CACL2 | UN | CLORURO DE CALCIO | MATERIALES ESTANDAR | MATERIA PROCESO FISICO-QUIMICO | REACTIVOS P/PLANTA TRATAMIENTO | 12352302 | SALES METÁLICAS INORGÁNICAS
265278 | DIOXIDO DE MANGANESO MNO2 | UN | DIOXIDO DE MANGANESO | MATERIALES ESTANDAR | MATERIA PROCESO FISICO-QUIMICO | REACTIVOS P/PLANTA TRATAMIENTO | 12352302 | SALES METÁLICAS INORGÁNICAS
265279 | METABILSUFITO DE SODIO Na2S2O5 | UN | SAL SODICA | MATERIALES ESTANDAR | MATERIA PROCESO FISICO-QUIMICO | REACTIVOS P/PLANTA TRATAMIENTO | 12352302 | SALES METÁLICAS INORGÁNICAS
265280 | CARBONATO DE SODIO NA2CO3 | UN | CARBONTATO SODICO | MATERIALES ESTANDAR | MATERIA PROCESO FISICO-QUIMICO | REACTIVOS P/PLANTA TRATAMIENTO | 12352302 | SALES METÁLICAS INORGÁNICAS
265281 | CLORURO DE CALCIO CACL2 | UN | CLORURO DE CALCIO | MATERIALES ESTANDAR | MATERIA PROCESO FISICO-QUIMICO | REACTIVOS P/PLANTA TRATAMIENTO | 12352302 | SALES METÁLICAS INORGÁNICAS
265282 | DIOXIDO DE MANGANESO MNO2 | UN | DIOXIDO DE MANGANESO | MATERIALES ESTANDAR | MATERIA PROCESO FISICO-QUIMICO | REACTIVOS P/PLANTA TRATAMIENTO | 12352302 | SALES METÁLICAS INORGÁNICAS
265283 | METABILSUFITO DE SODIO Na2S2O5 | UN | SAL SODICA | MATERIALES ESTANDAR | MATERIA PROCESO FISICO-QUIMICO | REACTIVOS P/PLANTA TRATAMIENTO | 12352302 | SALES METÁLICAS INORGÁNICAS
265284 | CARBONATO DE SODIO NA2CO3 | UN | CARBONTATO SODICO | MATERIALES ESTANDAR | MATERIA PROCESO FISICO-QUIMICO | REACTIVOS P/PLANTA TRATAMIENTO | 12352302 | SALES METÁLICAS INORGÁNICAS
265285 | CLORURO DE CALCIO CACL2 | UN | CLORURO DE CALCIO | MATERIALES ESTANDAR | MATERIA PROCESO FISICO-QUIMICO | REACTIVOS P/PLANTA TRATAMIENTO | 12352302 | SALES METÁLICAS INORGÁNICAS
265286 | DIOXIDO DE MANGANESO MNO2 | UN | DIOXIDO DE MANGANESO | MATERIALES ESTANDAR | MATERIA PROCESO FISICO-QUIMICO | REACTIVOS P/PLANTA TRATAMIENTO | 12352302 | SALES METÁLICAS INORGÁNICAS
265287 | GEL/SILICONA AISLANTE 1000ML RIGIDEZ DIELECTRICA >20KV/MM PROTECCION IP68 | UN | GEL | SOPORTE A LA OPERACIÓN | CONSUMIBLES | CONSUMIBLES DE FERRETERIA | 12161809 | GEL DE SILICONA
265288 | GAS REFRIGERANTE MO29 R-422D 99.9% DE PUREZA CILINDRO 25LB | UN | REFRIGERANTE | MATERIALES ESTANDAR | MATERIA PROCESO FISICO-QUIMICO | GASES | 24131513 | REFRIGERANTE
265289 | JUEGO DE BRONCINAS SAE 65 PARA TELEFERICO EL SALTO | JG | REPUESTO BRONCINAS | EQUIPOS INGENIERIA | REPUESTOS Y EQUIPOS INGENIERA | REPUESTOS DE DISEÑO | 81101603 | DISEÑO DE MÁQUINAS HERRAMIENTAS
265290 | SELLO SEDE ACERO INOXIDABLE LONGITUD 10MM DIAMETRO MAYOR 27MM PARA REGULADOR GASCAT | UN | REPUESTO SELLO | EQUIPOS INGENIERIA | REPUESTOS Y EQUIPOS INGENIERA | REPUESTOS DE DISEÑO | 81101603 | DISEÑO DE MÁQUINAS HERRAMIENTAS
265291 | CALIBRADOR PORTATIL DE TEMPERATURA BLOQUE SECO DE -30 °C A 155 °C CON UNA EXACTITUD EN TODO SU RANGO DE ±0,10 °C O MEJOR Y CON RESOLUCIÓN DE 0,001 °C. | UN | CALIBRADOR | EQUIPOS INGENIERIA | MATERIALES EQUIPOS LABORATORIO | EQUIPOS DE LABORATORIO | 41113646 | CALIBRADOR O SIMULADOR DE TEMPERATURA
265292 | BOMBA NEUMATICA DE PRESION DE -14 PSI A 2000 PSI | UN | BOMBA DE VACIO | EQUIPOS INGENIERIA | MATERIALES EQUIPOS LABORATORIO | EQUIPOS DE LABORATORIO | 41105101 | BOMBAS DE VACÍO PARA LABORATORIO
265293 | PUERTA AUTOMATICA VIDRIO 2.5X2.6M | UN | PUERTA | SERVIC/MATERIALES CONSTRUCCION | MATERIALES DE CONSTRUCCION | MATERIALES DE CONSTRUCCION | 30171511 | PUERTA DE VAIVÉN
265294 | SOPORTE PARA SEÑALIZACION PHOENIX CONTACT KLM 1004306 PARA BORNERA | UN | REPUESTO BORNERA | EQUIPOS INGENIERIA | REPUESTOS Y EQUIPOS INGENIERA | REPUESTOS ESPECIFICOS | 20121445 | ACCESORIOS Y PARTES
265295 | SOPORTE FINAL PHOENIX CONTACT E/UK-1201442 PARA BORNERA | UN | REPUESTO BORNERA | EQUIPOS INGENIERIA | REPUESTOS Y EQUIPOS INGENIERA | REPUESTOS ESPECIFICOS | 20121445 | ACCESORIOS Y PARTES
265296 | CRUZ PVC AGUA POTABLE PRESION 1 1/4" X 1 1/4" SCH40 SOLDABLE | UN | CRUZ | MATERIALES ESTANDAR | TUBERIAS ACCESORIOS DE TUBERIA | ACCESORIOS DE TUBERIA | 40174608 | T PARA TUBOS DE PLÁSTICO PVC
265297 | CHAQUETA MOTOCICLISTA ANTIFRICCION T/M UNISEX NYLON POLY MESH | UN | CHAQUETA | SOPORTE A LA OPERACIÓN | DOTACION | DOTACION DEPORTIVA | 53101802 | ABRIGOS O CHAQUETAS PARA HOMBRE
265298 | CHAQUETA MOTOCICLISTA ANTIFRICCION T/L UNISEX NYLON POLY MESH | UN | CHAQUETA | SOPORTE A LA OPERACIÓN | DOTACION | DOTACION DEPORTIVA | 53101802 | ABRIGOS O CHAQUETAS PARA HOMBRE
265299 | ACOPLE PLASTICO ENTRADA 1/2" SALIDA 1/2" LARGO 40CM TUBERIAS BAÑOS COCINAS | UN | ACOPLE | MATERIALES ESTANDAR | TUBERIAS ACCESORIOS DE TUBERIA | ACCESORIOS DE TUBERIA | 40141719 | ADAPTADORES PARA PLOMERÍA
265300 | CEMENTO BLANCO TIPO PORTLAND PARA USO ORNAMENTAL ACABADOS ARTISTICOS | KG | CEMENTO BLANCO | SERVIC/MATERIALES CONSTRUCCION | MATERIALES DE CONSTRUCCION | MATERIALES DE CONSTRUCCION | 30111601 | CEMENTO
265303 | STRAINER DE 4"INCH SERIE 793 AUTOMATICO MARCA FLUID ENGINEERING PARA EQUIPO MALLAS VIAJERAS | UN | REPUESTO STRAINER | EQUIPOS INGENIERIA | REPUESTOS Y EQUIPOS INGENIERA | REPUESTOS ESPECIFICOS | 20121445 | ACCESORIOS Y PARTES
265304 | ACTUADOR NEUMATICO 15BAR ACERO INOXIDABLE 200MM X 196.5MM PARA INTERRUPTOR MAQUINA G4 | UN | ACTUADOR | EQUIPOS INGENIERIA | REPUESTOS Y EQUIPOS INGENIERA | REPUESTOS DE DISEÑO | 81101603 | DISEÑO DE MÁQUINAS HERRAMIENTAS
265305 | TAPA SUPERIOR DIAMETRO EXTERIOR 265MM DIAMETRO INTERIOR 185MM LONGITUD 54MM ASTM A 572 PLANO NEYRPIC 662642 PARA INYECTOR TURBINA CENTRAL TASAJERA | UN | REPUESTO TAPA | EQUIPOS INGENIERIA | REPUESTOS Y EQUIPOS INGENIERA | REPUESTOS DE DISEÑO | 81101603 | DISEÑO DE MÁQUINAS HERRAMIENTAS
265306 | CONTRATOPE DIAMETRO EXTERIOR 265MM DIAMETRO INTERIOR 176MM LONGITUD 38MM ASTM A 572 PLANO NEYRPIC 662648 PARA INYECTOR TURBINA CENTRAL TASAJERA | UN | REPUESTO CONTRATOPE | EQUIPOS INGENIERIA | REPUESTOS Y EQUIPOS INGENIERA | REPUESTOS DE DISEÑO | 81101603 | DISEÑO DE MÁQUINAS HERRAMIENTAS
265307 | JUNTA DE PRESION DIAMETRO EXTERIOR 165MM DIAMETRO INTERIOR 102MM LONGITUD 23MM ASTM A 572 PLANO NEYRPIC 662514 PARA INYECTOR TURBINA CENTRAL TASAJERA | UN | REPUESTO JUNTA | EQUIPOS INGENIERIA | REPUESTOS Y EQUIPOS INGENIERA | REPUESTOS DE DISEÑO | 81101603 | DISEÑO DE MÁQUINAS HERRAMIENTAS
265308 | SELLO ESTRELLA VULCANIZADO 24.5MMX13MM BRONCE SAE40-NITRILO PLANO 001 PARA INTERRUPTOR MAQUINA G4 | UN | REPUESTO SELLO | EQUIPOS INGENIERIA | REPUESTOS Y EQUIPOS INGENIERA | REPUESTOS DE DISEÑO | 81101603 | DISEÑO DE MÁQUINAS HERRAMIENTAS
265309 | SELLO BASE VULCANIZADO 50.2MMX16MM BRONCE SAE40-NITRILO PLANO 004 PARA INTERRUPTORES DE MAQUINA G4 | UN | REPUESTO SELLO | EQUIPOS INGENIERIA | REPUESTOS Y EQUIPOS INGENIERA | REPUESTOS DE DISEÑO | 81101603 | DISEÑO DE MÁQUINAS HERRAMIENTAS
265310 | GRASERA SEMICURVA 45° 1/8" NPT ACERO INOXIDABLE | UN | GRASERA | SOPORTE A LA OPERACIÓN | HTAS-EQUIPOS SOPORTE OPERACION | EQUIPOS SOPORTE A LA OPERACION | 40141736 | GRASERAS (DE LUBRICACIÓN)
265311 | MORDAZA URSUS NUMERO 8 PARA PRENSA DE BANCO | UN | REPUESTO MORDAZA | EQUIPOS INGENIERIA | REPUESTOS Y EQUIPOS INGENIERA | REPUESTOS ESPECIFICOS | 20121445 | ACCESORIOS Y PARTES
265312 | JUEGO DE LLAVES MIXTAS 22 PIEZAS DE 6MM A 36MM ANILLO RATCHET | JG | LLAVE | SOPORTE A LA OPERACIÓN | HTAS-EQUIPOS SOPORTE OPERACION | HERRAMIENTAS MANUAL MECANICAS | 27111713 | LLAVES DE COMBINACIÓN
265313 | JUEGO DE COPAS CORTAS CUADRANTE DE 3/4" 27 PIEZAS DE 19MM A 60MM | UN | COPAS | SOPORTE A LA OPERACIÓN | HTAS-EQUIPOS SOPORTE OPERACION | HERRAMIENTAS MANUAL MECANICAS | 27111703 | JUEGOS DE ENCHUFES
265314 | FUENTE DE ALIMENTACION MONOFASICA 85-264VCA/90-350VCC 60HZ SALIDA 15W DUAL +/-15VCC 1A | UN | FUENTE | EQUIPOS INGENIERIA | ACUMULADOR REGULACION TENSION | CONVERSOR-FTE-REGULADORTENSION | 39121004 | UNIDADES DE SUMINISTRO DE ENERGÍA
265315 | SENSOR CONDUCTIVIDAD PARA AGUA 10-1000MS/CM +/-1.5% 0-60°C CON SENSOR TEMPERATURA IP68 | UN | SENSOR | EQUIPOS INGENIERIA | INSTRUMENTACION Y CONTROL | MEDIDORES VARIABLES ELECTRICAS | 41115609 | MEDIDORES DE CONDUCTIVIDAD
265316 | DETECTOR DE FLUJO PARA AGUA DE PALETA RANGO 0.5L/S +/-10% 24VCC 120VCA CONEXION ROSCADA VERTICAL HORIZONTAL CONTACTOS SPDT | UN | DETECTOR FLUJO | EQUIPOS INGENIERIA | INSTRUMENTACION Y CONTROL | MEDIDORES DE FLUJO | 41112510 | INDICADORES VISUALES DE FLUJO
265317 | JUEGO HERRAMIENTAS 10 PIEZAS CON LLAVES DE GOLPE COPAS CUADRANTE 1/2" A 1 1/2" | UN | JUEGO HERRAMIENTAS | SOPORTE A LA OPERACIÓN | HTAS-EQUIPOS SOPORTE OPERACION | HERRAMIENTAS MANUAL MECANICAS | 27113201 | CONJUNTOS GENERALES DE HERRAMIENTAS
265318 | FUENTE DE ALIMENTACION ENTRADA: MONOFASICA 100/240VCA 50/60HZ 1A CLAVIJA EUROPEA SALIDA: 24VCC 1A CONECTOR 2.1MMX5.5MM | UN | FUENTE | EQUIPOS INGENIERIA | ACUMULADOR REGULACION TENSION | CONVERSOR-FTE-REGULADORTENSION | 39121004 | UNIDADES DE SUMINISTRO DE ENERGÍA
265319 | SERVICIO DE EJECUCION DE ACTIVIDADES AMBIENTALES DERIVADAS DE LAS OBLIGACIONES ADQUIRIDAS POR CENS ANTE LAS AUTORIDADES AMBIENTALES DEBIDO A LA EJECUCION DE LOS PROYECTOS A CARGO DE LA UNIDAD PROYECTOS DE CENS | ME | SERVICIOS AMBIENTALES | SERVICIOS TECNICOS/ INGENIERIA | SERVICIOS AMBIENTALES | GESTION AMBIENTALES Y SOCIALES | 93141510 | ESTUDIOS DE ESTRUCTURA SOCIALES O SERVICIOS RELACIONADOS
265320 | SERVICIOS DE INSTALACION, IMPLEMENTACION, CONFIGURACION Y MIGRACION DE REGLAS DE ACTUAL IPS AL NUEVO | S | SERVICIOS Y RECURSOS DE TI | SERVICIOS PROF/CORPORATIVOS | SERVICIOS Y RECURSOS DE TI | SOFTWARE Y EQUIPOS ASOCIADOS | 43230000 | SOFTWARE
265321 | SERVICIO CURSO AVANZADO SOLUCION VIA WEB | S | CAPACITACION | SERVICIOS PROF/CORPORATIVOS | SERVICIOS DE RECURSOS HUMANOS | CAPACITACION Y CONSULTORIA | 80101511 | SERVICIO DE ASESORAMIENTO EN RECURSOS HUMANOS
265322 | SERVICIO DE SOPORTE CON CONTRATISTA NACIONAL 7X24X365 | ME | HARDWARE Y EQUIPOS ASOCIADOS | SERVICIOS PROF/CORPORATIVOS | SERVICIOS Y RECURSOS DE TI | HARDWARE Y EQUIPOS ASOCIADOS | 81111812 | SERVICIO DE MANTENIMIENTO O SOPORTE DEL HARDWARE DEL COMPUTADOR
265323 | SERVICIO DE VISITA DE SOPORTE EN SITIO | S | HARDWARE Y EQUIPOS ASOCIADOS | SERVICIOS PROF/CORPORATIVOS | SERVICIOS Y RECURSOS DE TI | HARDWARE Y EQUIPOS ASOCIADOS | 81111812 | SERVICIO DE MANTENIMIENTO O SOPORTE DEL HARDWARE DEL COMPUTADOR
265324 | SERVICIO DE SOPORTE CON FABRICANTE POR 1 AÑO | S | HARDWARE Y EQUIPOS ASOCIADOS | SERVICIOS PROF/CORPORATIVOS | SERVICIOS Y RECURSOS DE TI | HARDWARE Y EQUIPOS ASOCIADOS | 81111812 | SERVICIO DE MANTENIMIENTO O SOPORTE DEL HARDWARE DEL COMPUTADOR
265325 | SERVICIO DE COMPRA-VENTA DE MATERIAL PARA LA ATENCIÓN DE CONTINGENCIA AMBIENTALES Y MANEJO DE RESIDUOS | UN | GESTION AMBIENTALES Y SOCIALES | SERVICIOS TECNICOS/ INGENIERIA | SERVICIOS AMBIENTALES | GESTION AMBIENTALES Y SOCIALES | 93141500 | DESARROLLO Y SERVICIOS SOCIALES
265326 | MEDIDOR DE NIVEL ULTRASONICO POLIMERICO RANGO MEDIDA 0-5M SALIDA 4-20MA 24VCC EXACTITUD +/-0.2% CONEXION ROSCA NPT 1 1/2" IP66 INCLUYE SOPORTE EN ACERO INOXIDABLE PARA FIJACION | UN | MEDIDOR NIVEL | EQUIPOS INGENIERIA | INSTRUMENTACION Y CONTROL | MEDIDORES DE NIVEL | 41111960 | SENSOR ULTRASÓNICO
265327 | TRANSMISOR MULTIPARAMETRICO MODULAR 4 ENTRADAS ANALOGAS PH CONDUCTIVIDAD TURBIEDAD 2 SALIDAS DIGITALES MODBUS RTU 24VCC | UN | TRANSMISOR | EQUIPOS INGENIERIA | INSTRUMENTACION Y CONTROL | EQUIPOS ELECTRONICA Y CONTROL | 20122903 | UNIDADES DE REGISTRAR DATOS DE SUPERFICIE
265328 | STRAINER DE 8"INCH MARCA FLUID ENGINEERING REFERENCIA SERIE 793 NUMERO DE PARTE PLANO CU60-2 PARA EL EQUIPO DE BOMBAS DE VACIO | UN | REPUESTO STRAINER | EQUIPOS INGENIERIA | REPUESTOS Y EQUIPOS INGENIERA | REPUESTOS ESPECIFICOS | 20121445 | ACCESORIOS Y PARTES
265329 | JUEGO PASADOR ALETA ACERO INOXIDABLE 304 2.5MM-5.5MM 5 PIEZAS | JG | PASADOR ALETA | MATERIALES ESTANDAR | HERRAJES ELEMENTOS DE SUJECION | ELEMENTOS DE SUJECION | 31162416 | PASADORES DE CONEXIÓN O ACOPLAMIENTO
265330 | FILTRO DE CARTUCHO CAPACIDAD 252GPM MARCA SHELCO FILTERS REFERENCIA 12FOS3-SB-316-BLANK-3F-GP-B PARA PARA SISTEMA OSMOSIS INVERSA | UN | REPUESTO FILTRO | EQUIPOS INGENIERIA | REPUESTOS Y EQUIPOS INGENIERA | REPUESTOS ESPECIFICOS | 20121445 | ACCESORIOS Y PARTES
265331 | FILTRO DE CARTUCHO CAPACIDAD 462GPM MARCA SHELCO FILTERS REFERENCIA 22FOS3-SB-316-BLANK-4F-GPA-B PARA PARA SISTEMA OSMOSIS INVERSA | UN | REPUESTO FILTRO | EQUIPOS INGENIERIA | REPUESTOS Y EQUIPOS INGENIERA | REPUESTOS ESPECIFICOS | 20121445 | ACCESORIOS Y PARTES
265332 | MOTOBOMBA SUMERGIBLE STANCOR P40CE PARA SISTEMA DE BOMBEO | UN | REPUESTO MOTOBOMBA | EQUIPOS INGENIERIA | REPUESTOS Y EQUIPOS INGENIERA | REPUESTOS ESPECIFICOS | 20121445 | ACCESORIOS Y PARTES
265333 | SENSOR CLORO LIBRE MARCA PROMINENT DULCOTEST REFERENCIA CLE 3-MA NUMERO DE PARTE 1033392 PARA EQUIPO MEDICION ANALITICA | UN | REPUESTO SENSOR | EQUIPOS INGENIERIA | REPUESTOS Y EQUIPOS INGENIERA | REPUESTOS ESPECIFICOS | 20121445 | ACCESORIOS Y PARTES
265334 | KIT SENSOR CLORO LIBRE MARCA PROMINENT DULCOTEST REFERENCIA CLE 3-MA NUMERO DE PARTE 1024611 PARA EQUIPO MEDICION ANALITICA | JG | REPUESTO SENSOR | EQUIPOS INGENIERIA | REPUESTOS Y EQUIPOS INGENIERA | REPUESTOS ESPECIFICOS | 20121445 | ACCESORIOS Y PARTES
265335 | GRASA PTFE VERDE NGLI3 TRABAJO EXTRA EXTRA PESADO PARA SELLADO DE VALVULAS 10LB | LB | GRASA | SOPORTE A LA OPERACIÓN | ACEITES Y LUBRICANTES | GRASAS | 15121902 | GRASA
265336 | CARGA FULMINANTE TIRO A TIRO CALIBRE 22 COLOR AMARILLO CAJA X 100 UNIDADES | CJ | CARGA | SOPORTE A LA OPERACIÓN | CONSUMIBLES | CONSUMIBLES DE FERRETERIA | 12131502 | CARTUCHOS EXPLOSIVOS
265337 | MANGUERA DE SISTEMA DE RIEGO 16MM ESPESOR 1MM PRESION TRABAJO 4BAR 550M NEGRA | UN | MANGUERA | MATERIALES ESTANDAR | TUBERIAS ACCESORIOS DE TUBERIA | CONDUCTOS | 40142008 | MANGUERAS DE AGUA
265338 | CHAQUETA MOTOCICLISTA ANTIFRICCION T/XL UNISEX NYLON POLY MESH | UN | CHAQUETA | SOPORTE A LA OPERACIÓN | DOTACION | DOTACION DEPORTIVA | 53101802 | ABRIGOS O CHAQUETAS PARA HOMBRE
265341 | ALCOHOL ANTISEPTICO 70° 5GL | UN | ALCOHOL | SERVICIOS PROF/CORPORATIVOS | SERVICIOS DE RECURSOS HUMANOS | BENEFICIOS DE SALUD EMPLEADOS | 42172017 | KITS DE EQUIPOS MÉDICOS DE LABORATORIO O DE CAMPO O PRODUCTOS RELACIONADOS
265342 | PAPEL ADHESIVO POLIPROPILENO TRANSPARENTE 215.9MM X 279.4MM PAQUETE POR 400 UNIDADES PARA IMPRESORAS LASER | PQ | PAPEL ADHESIVO | INDIRECTOS | EQUIPOS Y UTILES DE OFICINA | UTILES DE OFICINA | 14111507 | PAPEL PARA IMPRESORA O FOTOCOPIADORA
265343 | RELE DE SUPERVISION VOLTAJE Y CORRIENTE 100-693VCA 3F 60HZ 1-5A PANTALLA TFT | UN | RELE | EQUIPOS INGENIERIA | EQUIPO PROTEC MANIOBRA S/E-R/D | EQUIPO PROTECCION MANIOBRA S/E | 39122331 | RELÉS DE CONTROL
265344 | STRAINER 12"INCH MARCA FLUID ENGINEERING REFERENCIA SERIE 100-723T PLANO CU60 PARA INTERCAMBIADORES DE PLACA | UN | REPUESTO STRAINER | EQUIPOS INGENIERIA | REPUESTOS Y EQUIPOS INGENIERA | REPUESTOS ESPECIFICOS | 20121445 | ACCESORIOS Y PARTES
265345 | PLASTICO POLIETILENO TRASLUCIDO CALIBRE 6 4M ANCHO X 18M LARGO TIPO INVERNADERO RESISTE RAYOS UV | KG | PLASTICO | SOPORTE A LA OPERACIÓN | CONSUMIBLES | CONSUMIBLES DE FERRETERIA | 13102017 | POLIETILENO DE BAJA DENSIDAD HDPE
265346 | BANDEJA DE MADERA PARA RESIEMBRA 1M ANCHO X 2M LARGO | UN | BANDEJA | INDIRECTOS | AMUEBLAMIENTO Y/O ELEMENTOS | AMUEBLAMIENTO CAMPAMENTOS | 52151701 | UTENSILIOS PARA SERVIR PARA USO DOMÉSTICO
265347 | BANDEJA PLASTICA PARA GERMINACION 55CM ANCHO X 29CM LARGO | UN | BANDEJA | INDIRECTOS | AMUEBLAMIENTO Y/O ELEMENTOS | AMUEBLAMIENTO CAMPAMENTOS | 52151701 | UTENSILIOS PARA SERVIR PARA USO DOMÉSTICO
265348 | ESTACA DE MADERA 12" LARGO X 1 1/4" DIAMETRO | UN | ESTACA | SERVIC/MATERIALES CONSTRUCCION | MATERIALES DE CONSTRUCCION | MATERIALES DE CONSTRUCCION | 30103605 | TABLONES DE MADERA
265349 | ATOMIZADOR MANUAL 400 ML DE BOQUILLA MULTIUSOS | UN | ATOMIZADOR | SOPORTE A LA OPERACIÓN | CONSUMIBLES | CONSUMIBLES DE FERRETERIA | 40141742 | ATOMIZADORES
265350 | ALCOHOL ANTISEPTICO GLICERINADO 70° FRASCO X 4L | UN | ALCOHOL | SERVICIOS PROF/CORPORATIVOS | SERVICIOS DE RECURSOS HUMANOS | BENEFICIOS DE SALUD EMPLEADOS | 42172017 | KITS DE EQUIPOS MÉDICOS DE LABORATORIO O DE CAMPO O PRODUCTOS RELACIONADOS
265360 | KIT ATENCION CADAVERES BOLSA-OVEROL-GUANTES-TAPABOCAS N95-BATA DESECHABLE MANGA LARGA | JG | KIT CADAVERES | SERVICIOS PROF/CORPORATIVOS | SERVICIOS DE RECURSOS HUMANOS | BENEFICIOS DE SALUD EMPLEADOS | 42172017 | KITS DE EQUIPOS MÉDICOS DE LABORATORIO O DE CAMPO O PRODUCTOS RELACIONADOS
265361 | LAVAMANOS ACERO INOXIDABLE TIPO 304 CALIBRE 20 DIMENSIONES 1000X440X500MM CAPACIDAD 20 LTS SITEMA DE BOMBEO MECANICO ACCIONADO POR PEDAL GRIFO Y SIFON IDEAL PARA AMBIENTES EXTERIORES | UN | LAVAMANOS | INDIRECTOS | MANTENIMIENTO DE EDIFICACIONES | OBRAS CIVILES E HIDROSANITARIA | 27111751 | LLAVE DE GRIFOS
265362 | GUARDA PROTECTORA SIN TAPA 180MM BOSCH 2605 510 297 PARA PULIDORA ANGULAR BOSCH GW 26 180 | UN | REPUESTO GUARDA | EQUIPOS INGENIERIA | REPUESTOS Y EQUIPOS INGENIERA | REPUESTOS ESPECIFICOS | 20121445 | ACCESORIOS Y PARTES
265363 | TUERCA PARA FIJAR DISCOS DE DESBASTE Y CORTE PARTE NUMERO F 000 635 152 PARA PULIDORAS BOSCH DE 4 1/2", 7" Y 9". | UN | REPUESTO PULIDORA | EQUIPOS INGENIERIA | REPUESTOS Y EQUIPOS INGENIERA | REPUESTOS ESPECIFICOS | 20121445 | ACCESORIOS Y PARTES
265364 | GUARDA PROTECTORA SIN TAPA 115 MM BOSCH 1 605 510 118.PARA PULIDORA ANGULAR BOSCH GWS 7-115 | UN | REPUESTO GUARDA | EQUIPOS INGENIERIA | REPUESTOS Y EQUIPOS INGENIERA | REPUESTOS ESPECIFICOS | 20121445 | ACCESORIOS Y PARTES
265365 | GUARDA PROTECTORA SIN TAPA 125 MM BOSCH 1 605 510 365 PARA PULIDORA ANGULAR BOSCH GWS 15-125 CIH | UN | REPUESTO GUARDA | EQUIPOS INGENIERIA | REPUESTOS Y EQUIPOS INGENIERA | REPUESTOS ESPECIFICOS | 20121445 | ACCESORIOS Y PARTES
265366 | GUARDA PROTECTORA SIN TAPA 230 MM BOSCH 2 605 510 298 PARA PULIDORA ANGULAR BOSCH GWS GWS 26-230 | UN | REPUESTO GUARDA | EQUIPOS INGENIERIA | REPUESTOS Y EQUIPOS INGENIERA | REPUESTOS ESPECIFICOS | 20121445 | ACCESORIOS Y PARTES
265367 | CANASTILLA PLASTICA 60CM X 40CM X 13CM PARA USO COMO UTENSILIO PARA COCINA FABRICADA 100% POLIETILENO DE ALTA DENSIDAD | UN | CANASTILLA | INDIRECTOS | AMUEBLAMIENTO Y/O ELEMENTOS | AMUEBLAMIENTO CAMPAMENTOS | 52151701 | UTENSILIOS PARA SERVIR PARA USO DOMÉSTICO
265368 | CANASTILLA PLASTICA 60CM X 40CM X 18CM PARA USO COMO UTENSILIO DE COCINA FABRICADA 100% POLIETILENO DE ALTA DENSIDAD | UN | UTENSILIOS | INDIRECTOS | AMUEBLAMIENTO Y/O ELEMENTOS | AMUEBLAMIENTO CAMPAMENTOS | 52151701 | UTENSILIOS PARA SERVIR PARA USO DOMÉSTICO
265369 | CANASTILLA PLASTICA 60CM X 40CM X 25CM PARA USO COMO UTENSILIO PARA COCINA FABRICADA 100% POLIETILENO DE ALTA DENSIDAD | UN | UTENSILIOS | INDIRECTOS | AMUEBLAMIENTO Y/O ELEMENTOS | AMUEBLAMIENTO CAMPAMENTOS | 52151701 | UTENSILIOS PARA SERVIR PARA USO DOMÉSTICO
265371 | BOLSILLO DE LAMINACION DE MATERIAL CELULOSA MEDIDAS 230MMX295MMX125MICRAS PARA APLICACION DE LAMINADO EN CANTIDAD DE 100 UNIDADES | PQ | PAPEL TERMICO | INDIRECTOS | EQUIPOS Y UTILES DE OFICINA | UTILES DE OFICINA | 14111818 | PAPEL TÉRMICO
265373 | CANASTILLA PLASTICA 60CM X 40CM X 41CM PARA USO COMO UTENSILIO PARA COCINA FABRICADA 100% POLIETILENO DE ALTA DENSIDAD | UN | UTENSILIOS | INDIRECTOS | AMUEBLAMIENTO Y/O ELEMENTOS | AMUEBLAMIENTO CAMPAMENTOS | 52151701 | UTENSILIOS PARA SERVIR PARA USO DOMÉSTICO
265374 | CABLE COAXIAL APANTALLADO RG62 INTERIOR 75OHM LS-PVC CON TERMINAL MACHO BNC Y TERMNINAL DE DOS PINES ESTAÑADOS | ML | CABLE MEDIDOR DE FLUJO | INDIRECTOS | RECURSOS DE TELECOMUNICACIONES | EQUIPOS DE TELECOMUNICACIONES | 26121606 | CABLE COAXIAL
265375 | IMPELLER FYBROC 4X6X10 2 PARA BOMBA HORIZONTAL SERIE 1500 | UN | REPUESTO IMPELLER | EQUIPOS INGENIERIA | REPUESTOS Y EQUIPOS INGENIERA | REPUESTOS ESPECIFICOS | 20121445 | ACCESORIOS Y PARTES
265376 | COVER FYBROC 3X4X8 11 PARA BOMBA HORIZONTAL SERIE 1500 | UN | REPUESTO COVER | EQUIPOS INGENIERIA | REPUESTOS Y EQUIPOS INGENIERA | REPUESTOS ESPECIFICOS | 20121445 | ACCESORIOS Y PARTES
265377 | JUEGO REPUESTOS EDWARDS 40130300D80 PARA BOMBA DE VACIO EDWARDS GV80 | UN | JUEGO REPUESTOS | EQUIPOS INGENIERIA | REPUESTOS Y EQUIPOS INGENIERA | REPUESTOS ESPECIFICOS | 20121445 | ACCESORIOS Y PARTES
265378 | CONECTOR DENTADO RECTO 16MM POLIETILENO 4BAR PARA SISTEMA DE RIEGO POR GOTEO | UN | CONECTOR | MATERIALES ESTANDAR | TUBERIAS ACCESORIOS DE TUBERIA | ACCESORIOS DE TUBERIA | 40141734 | CONECTORES PARA MANGUERAS
265379 | CUBETA PARA TURBIDIMETRO HACH TU5300 | UN | REPUESTO CUBETA | EQUIPOS INGENIERIA | REPUESTOS Y EQUIPOS INGENIERA | REPUESTOS ESPECIFICOS | 20121445 | ACCESORIOS Y PARTES
265380 | PULVERIZADOR MANUAL ALTA PRESION 3L CON LANZA | UN | ASPERSOR | SOPORTE A LA OPERACIÓN | CONSUMIBLES | CONSUMIBLES DE FERRETERIA | 40141742 | ATOMIZADORES
265381 | PROTECTOR FACIAL PLASTICO 20CMX25CM | UN | PROTECTOR FACIAL | SOPORTE A LA OPERACIÓN | DOTACION | ELEMENTOS PROTECCION PERSONAL | 46181702 | ESCUDOS FACIALES
265382 | LINEA DE VIDA VERTICAL AUTO RETRACTIL 15M (50FT) ALUMINIO CABLE ACERO GALVANIZADO | UN | LINEA DE VIDA | SOPORTE A LA OPERACIÓN | DOTACION | ELEMENTOS PROTECCION PERSONAL | 46182311 | DISPOSITIVOS DE DETENCIÓN
265383 | RESISTENCIA TUBULAR CON BRIDA REFERENCIA IGL28 12KW 220V 3F TRIFASICA PARA DIALIZADOR DE ACEITE ILM1B30BV1C2F3-110 | UN | RESISTENCIA | MATERIALES ESTANDAR | REPUESTOS MATERIALES ESTANDAR | ELECTRICOS | 49201609 | BANDAS DE RESISTENCIA
265384 | CONDUCTIVIMETRO PORTATIL RANGO 0.01US/CM-200MS/CM 0.01PPM-200PPT PH AUTOMATICO CON SENSORES PARA MEDIR RESISTIVIDAD Y TEMPERATURA | UN | CONDUCTIVIMETRO | EQUIPOS INGENIERIA | INSTRUMENTACION Y CONTROL | MEDIDORES VARIABLES ELECTRICAS | 41115609 | MEDIDORES DE CONDUCTIVIDAD
265385 | TERMOMETRO DIGITAL PUNZON 22CM EN ACERO INOXIDABLE -100°C A 300°C RESOLUCION 0.01°C +/-0.1% A 0.15% | UN | TERMOMETRO DIGITAL | EQUIPOS INGENIERIA | MATERIALES EQUIPOS LABORATORIO | EQUIPOS DE LABORATORIO | 41112213 | TERMÓMETROS DE MANO
265386 | PUNTO ECOLOGICO 3 CONTENEDORES DE RESIDUOS DE 121LT PLASTICA 69CM X 202CM X 144CM COLOR BLANCO VERDE NEGRO CON ESTACION DE INSTALACION | UN | PUNTO ECOLOGICO | INDIRECTOS | SERVICIOS E IMPLEMENTOS ASEO | INSUMOS DE ASEO | 24101510 | CONTENEDOR DE BASURA PLÁSTICO
265387 | BOLSA PLASTICA 100CM X 120CM COLOR BLANCO PARA BASURA ROLLO | UN | BOLSA PLASTICA | SOPORTE A LA OPERACIÓN | CONSUMIBLES | CONSUMIBLES DE FERRETERIA | 24111503 | BOLSAS PLÁSTICAS
265388 | BOLSA PLASTICA 100CM X 120CM COLOR NEGRO PARA BASURA ROLLO | UN | BOLSA PLASTICA | SOPORTE A LA OPERACIÓN | CONSUMIBLES | CONSUMIBLES DE FERRETERIA | 24111503 | BOLSAS PLÁSTICAS
265389 | BOLSA PLASTICA 100CM X 120CM COLOR VERDE PARA BASURA ROLLO | UN | BOLSA PLASTICA | SOPORTE A LA OPERACIÓN | CONSUMIBLES | CONSUMIBLES DE FERRETERIA | 24111503 | BOLSAS PLÁSTICAS
265391 | BOLSA PLASTICA 100CM X 120CM COLOR ROJO PARA BASURA ROLLO | UN | BOLSA PLASTICA | SOPORTE A LA OPERACIÓN | CONSUMIBLES | CONSUMIBLES DE FERRETERIA | 24111503 | BOLSAS PLÁSTICAS
265392 | GUANTE KEVLAR/NEOPRENO 9"-11" A3 C3 D5 ARC3 ANTICORTE/ARCO ELECTRICO TALLA 7-S | PR | GUANTE | SOPORTE A LA OPERACIÓN | DOTACION | ELEMENTOS PROTECCION PERSONAL | 46181504 | GUANTES DE PROTECCIÓN
265394 | GUANTE KEVLAR/NEOPRENO 9"-11" A3 C3 D5 ARC3 ANTICORTE/ARCO ELECTRICO TALLA 8-M | UN | GUANTE | SOPORTE A LA OPERACIÓN | DOTACION | ELEMENTOS PROTECCION PERSONAL | 46181504 | GUANTES DE PROTECCIÓN
265395 | GUANTE KEVLAR/NEOPRENO 9"-11" A3 C3 D5 ARC3 ANTICORTE/ARCO ELECTRICO TALLA 9-L | UN | GUANTE | SOPORTE A LA OPERACIÓN | DOTACION | ELEMENTOS PROTECCION PERSONAL | 46181504 | GUANTES DE PROTECCIÓN
265396 | GUANTE KEVLAR/NEOPRENO 9"-11" A3 C3 D5 ARC3 ANTICORTE/ARCO ELECTRICO TALLA 10-XL | UN | GUANTE | SOPORTE A LA OPERACIÓN | DOTACION | ELEMENTOS PROTECCION PERSONAL | 46181504 | GUANTES DE PROTECCIÓN
265397 | JUEGO DE DESTORNILLADORES MIXTO PALA/ESTRELLA 1.4MM-3MM ACERO CROMO-VANADIO MANGO DE POLIPROPILENO SIN AISLAMIENTO X 6 PIEZAS | JG | DESTORNILLADOR | SOPORTE A LA OPERACIÓN | HTAS-EQUIPOS SOPORTE OPERACION | HERRAMIENTAS MANUAL MECANICAS | 27111728 | JUEGO DE DESTORNILLADORES
265398 | MICROMETRO ANALOGO DE INTERIORES DE 50MM A 500MM | UN | MICROMETRO | SOPORTE A LA OPERACIÓN | HTAS-EQUIPOS SOPORTE OPERACION | INSTRUMENTOS DE MEDICION | 41111601 | MICRÓMETROS
265399 | PISTOLA DE FIJACION CALIBRE 22 CAPACIDAD DE FIJACION 2 1/2" PARA CONCRETO/ACERO | UN | PISTOLA | SOPORTE A LA OPERACIÓN | HTAS-EQUIPOS SOPORTE OPERACION | EQUIPOS SOPORTE A LA OPERACION | 46101504 | PISTOLAS
265400 | GRASA LUBRICANTE DIELECTRICA PARA CONECTORES Y TERMINALES AISLADOS | UN | GRASA DIELECTRICA | SOPORTE A LA OPERACIÓN | ACEITES Y LUBRICANTES | GRASAS | 15121902 | GRASA
265401 | TERMOSTATO 15-240VCA 45-60°C HONEYWELL F60C 82 713 N 07 17 PARA EQUIPO PROBADOR DE MEDIDORES | UN | REPUESTO TERMOSTATO | EQUIPOS INGENIERIA | REPUESTOS Y EQUIPOS INGENIERA | REPUESTOS ESPECIFICOS | 20121445 | ACCESORIOS Y PARTES
265402 | SERVICIO DE COMISIONAMIENTO, ASESORIA EN MONTAJE Y PUESTA EN MARCHA DE LOS EQUIPOS DE ANALISIS DE GASES EN LINEA (DGA) PARA TRANSFORMADORES DE POTENCIA, Y CAPACITACIÓN DE EQUIPO DGA | UN | SERVICIOS INGENIERIA | SERVICIOS TECNICOS/ INGENIERIA | CONS. TECNICA/SERV. INGENIERIA | SERVICIOS INGENIERIA | 81112007 | SERVICIOS DE ESTANDARIZACIÓN DE DATOS O CONTENIDOS
265403 | EJECUCION DE SERVICIOS ASOCIADOS AL MANTENIMIENTO EN SISTEMAS DE ALUMBRADO PUBLICO | HR | SERVICIOS INGENIERIA | SERVICIOS TECNICOS/ INGENIERIA | CONS. TECNICA/SERV. INGENIERIA | SERVICIOS INGENIERIA | 81101701 | SERVICIOS DE INGENIERÍA ELÉCTRICA
265404 | FUMIGADORA MANUAL 2 LITROS POLIETILENO CON BOQUILLA METALICA PRESION DE TRABAJO 0.2-0.4MPA PESO EN VACIO 0.5 KG | UN | FUMIGADORA | SOPORTE A LA OPERACIÓN | HTAS-EQUIPOS SOPORTE OPERACION | HERRAMIENTAS MANUAL MECANICAS | 21101809 | SISTEMA PARA LA FUMIGACIÓN DEL GRANO
265405 | CODO PREMOLDEADO TIPO T IEC C 630A 500KCMIL 24KV AISLAMIENTO 100% | UN | CODO PREMOLDEADO | MATERIALES ESTANDAR | ELEMENTOS PREMOLDEADOS | PREMOLDEADOS | 39121432 | TERMINALES ELÉCTRICOS
265406 | CABLE COBRE 12X2X18AWG CONTROL APANTALLADO AISLADO PE/PE 600V 75°C NEGRO | ML | CABLE | MATERIALES ESTANDAR | CABLES Y ALAMBRES | CABLES DE COBRE | 32151904 | CABLE DE CONEXIÓN DEL SISTEMA DE CONTROL
265407 | COVER FYBROC 4X6X10 11 PARA BOMBA HORIZONTAL SERIE 1500 | UN | REPUESTO COVER | EQUIPOS INGENIERIA | REPUESTOS Y EQUIPOS INGENIERA | REPUESTOS ESPECIFICOS | 20121445 | ACCESORIOS Y PARTES
265408 | CASING FYBROC 4X6X10 1 PARA BOMBA HORIZONTAL SERIE 1500 | UN | REPUESTO CASING | EQUIPOS INGENIERIA | REPUESTOS Y EQUIPOS INGENIERA | REPUESTOS ESPECIFICOS | 20121445 | ACCESORIOS Y PARTES
265409 | IMPELLER FYBROC 3X4X8 2 PARA BOMBA HORIZONTAL SERIE 1500 | UN | REPUESTO IMPELLER | EQUIPOS INGENIERIA | REPUESTOS Y EQUIPOS INGENIERA | REPUESTOS ESPECIFICOS | 20121445 | ACCESORIOS Y PARTES
265410 | JUEGO MANGUERA DE CAUCHO 9.1M 1.5BAR-2.5BAR ACOPLE RAPIDO ROSCA HEMBRA 1" X 1/4" NPT PARA INFLADO DE TAPONES DE CONTROL DE FLUJO | UN | MANGUERA | MATERIALES ESTANDAR | TUBERIAS ACCESORIOS DE TUBERIA | CONDUCTOS | 40142009 | MANGUERAS MULTIPROPÓSITO DE AIRE, AGUA Y GAS
265411 | COLLAR DERIVACION REFUERZO ALUMINIO 50MM (2") X 15MM (1/2") PVC/PVC PN16 (232PSI) ROSCA INTERNA NPT | UN | COLLAR | MATERIALES ESTANDAR | VALVULAS, HIDRANTES Y UNIONES | UNIONES | 40175306 | LATERALES DE TUBOS
265412 | TUBERIA PEAD PE100 AGUA POTABLE PRESION 20MM 16BAR RDE11 TERMOFUSION ROLLO | ML | TUBERIA | MATERIALES ESTANDAR | TUBERIAS ACCESORIOS DE TUBERIA | CONDUCTOS | 40171520 | TUBO HDPE PARA USO COMERCIAL
265415 | INTERRUPTOR TERMOMAGNETICO RIEL DIN 35MM 3X10A 6KA 400VCA CURVA B | UN | INTERRUPTOR | MATERIALES ESTANDAR | ELEMENTOS PROTEC SISTE ELECTRI | INTERRUPTORES TERMOMAGNETICOS | 39121602 | BREAKERS DE CIRCUITO MAGNÉTICO
265416 | RADIO DE TRANSMISION PARA ENLACE PUNTO A PUNTO 5.1–5.9GHZ 27DB 1-1.4GBPS POE 12-48VCC ANTENA INTEGRADA | UN | RADIO | INDIRECTOS | RECURSOS DE TELECOMUNICACIONES | EQUIPOS DE TELECOMUNICACIONES | 52161511 | RADIOS
265417 | TRAJE PROTECCION CONTRA QUIMICOS BAJO PRESION TALLA XL PROTECCION CUERPO | UN | TRAJE | SOPORTE A LA OPERACIÓN | DOTACION | ELEMENTOS PROTECCION PERSONAL | 46181528 | VESTIDO PROTECTOR
265418 | KIT PARA CONTENCION Y ATENCION DERRAMES DE ACEITES E HIDROCARBUROS CON CAPACIDAD DE 0-15GL | UN | KIT DERRAMES | SOPORTE A LA OPERACIÓN | DOTACION | ELEMENTOS PROTECCION COLECTIVA | 47131905 | KITS PARA DERRAMES
265419 | TRAJE CON GORRO ENTERIZO POLIOLEFINA TALLA XL | UN | TRAJE | SOPORTE A LA OPERACIÓN | DOTACION | ELEMENTOS PROTECCION PERSONAL | 46181528 | VESTIDO PROTECTOR
265420 | ESCALERA TIJERA CON PLATAFORMA 6 PASOS 2.6-2.7M TIPO IA/136KG PLASTICO REFORZADO CON FIBRA VIDRIO | UN | ESCALERA | SOPORTE A LA OPERACIÓN | HTAS-EQUIPOS SOPORTE OPERACION | ELEMENTOS Y EQUIPOS DE IZAJE | 30191501 | ESCALERAS
265421 | ESCALERA TIJERA CON PLATAFORMA 7 PASOS 2.9-3M TIPO IA/136KG PLASTICO REFORZADO CON FIBRA VIDRIO | UN | ESCALERA | SOPORTE A LA OPERACIÓN | HTAS-EQUIPOS SOPORTE OPERACION | ELEMENTOS Y EQUIPOS DE IZAJE | 30191501 | ESCALERAS
265422 | ESCALERA TIJERA CON PLATAFORMA 8 PASOS 3.2-3.4M TIPO IA/136KG PLASTICO REFORZADO CON FIBRA VIDRIO | UN | ESCALERA | SOPORTE A LA OPERACIÓN | HTAS-EQUIPOS SOPORTE OPERACION | ELEMENTOS Y EQUIPOS DE IZAJE | 30191501 | ESCALERAS
265423 | ESCALERA TIJERA CON PLATAFORMA 9 PASOS 3.4-3.7M TIPO IA/136KG PLASTICO REFORZADO CON FIBRA VIDRIO | UN | ESCALERA | SOPORTE A LA OPERACIÓN | HTAS-EQUIPOS SOPORTE OPERACION | ELEMENTOS Y EQUIPOS DE IZAJE | 30191501 | ESCALERAS
265424 | ESCALERA TIJERA DOBLE ACCESO CON PLATAFORMA 4 PASOS 1.7-1.8M TIPO IA/136KG PLASTICO REFORZADO CON FIBRA VIDRIO | UN | ESCALERA | SOPORTE A LA OPERACIÓN | HTAS-EQUIPOS SOPORTE OPERACION | ELEMENTOS Y EQUIPOS DE IZAJE | 30191501 | ESCALERAS
265425 | ESCALERA TIJERA DOBLE ACCESO CON PLATAFORMA 5 PASOS 2-2.1M TIPO IA/136KG PLASTICO REFORZADO CON FIBRA VIDRIO | UN | ESCALERA | SOPORTE A LA OPERACIÓN | HTAS-EQUIPOS SOPORTE OPERACION | ELEMENTOS Y EQUIPOS DE IZAJE | 30191501 | ESCALERAS
265426 | ESCALERA TIJERA DOBLE ACCESO CON PLATAFORMA 6 PASOS 2.3-2.4M TIPO IA/136KG PLASTICO REFORZADO CON FIBRA VIDRIO | UN | ESCALERA | SOPORTE A LA OPERACIÓN | HTAS-EQUIPOS SOPORTE OPERACION | ELEMENTOS Y EQUIPOS DE IZAJE | 30191501 | ESCALERAS
265427 | ESCALERA TIJERA DOBLE ACCESO CON PLATAFORMA 7 PASOS 2.6-2.7M TIPO IA/136KG PLASTICO REFORZADO CON FIBRA VIDRIO | UN | ESCALERA | SOPORTE A LA OPERACIÓN | HTAS-EQUIPOS SOPORTE OPERACION | ELEMENTOS Y EQUIPOS DE IZAJE | 30191501 | ESCALERAS
265428 | ESCALERA TIJERA DOBLE ACCESO 4 PASOS 1.15-1.2M TIPO IA/136KG PLASTICO REFORZADO CON FIBRA DE VIDRIO | UN | ESCALERA | SOPORTE A LA OPERACIÓN | HTAS-EQUIPOS SOPORTE OPERACION | ELEMENTOS Y EQUIPOS DE IZAJE | 30191501 | ESCALERAS
265429 | ESCALERA TIJERA DOBLE ACCESO 5 PASOS 1.4-1.5M TIPO IA/136KG PLASTICO REFORZADO CON FIBRA DE VIDRIO | UN | ESCALERA | SOPORTE A LA OPERACIÓN | HTAS-EQUIPOS SOPORTE OPERACION | ELEMENTOS Y EQUIPOS DE IZAJE | 30191501 | ESCALERAS
265430 | ESCALERA TIJERA DOBLE ACCESO 6 PASOS 1.7-1.8M TIPO IA/136KG PLASTICO REFORZADO CON FIBRA DE VIDRIO | UN | ESCALERA | SOPORTE A LA OPERACIÓN | HTAS-EQUIPOS SOPORTE OPERACION | ELEMENTOS Y EQUIPOS DE IZAJE | 30191501 | ESCALERAS
265431 | ESCALERA TIJERA DOBLE ACCESO 7 PASOS 2-2.1M TIPO IA/136KG PLASTICO REFORZADO CON FIBRA DE VIDRIO | UN | ESCALERA | SOPORTE A LA OPERACIÓN | HTAS-EQUIPOS SOPORTE OPERACION | ELEMENTOS Y EQUIPOS DE IZAJE | 30191501 | ESCALERAS
265432 | ESCALERA TIJERA DOBLE ACCESO 8 PASOS 2.3-2.4M TIPO IA/136KG PLASTICO REFORZADO CON FIBRA DE VIDRIO | UN | ESCALERA | SOPORTE A LA OPERACIÓN | HTAS-EQUIPOS SOPORTE OPERACION | ELEMENTOS Y EQUIPOS DE IZAJE | 30191501 | ESCALERAS
265433 | ESCALERA TIJERA DOBLE ACCESO 9 PASOS 2.6-2.75M TIPO IA/136KG PLASTICO REFORZADO CON FIBRA DE VIDRIO | UN | ESCALERA | SOPORTE A LA OPERACIÓN | HTAS-EQUIPOS SOPORTE OPERACION | ELEMENTOS Y EQUIPOS DE IZAJE | 30191501 | ESCALERAS
265434 | ESCALERA TIJERA DOBLE ACCESO 10 PASOS 2.9-3M TIPO IA/136KG PLASTICO REFORZADO CON FIBRA DE VIDRIO | UN | ESCALERA | SOPORTE A LA OPERACIÓN | HTAS-EQUIPOS SOPORTE OPERACION | ELEMENTOS Y EQUIPOS DE IZAJE | 30191501 | ESCALERAS
265435 | ESCALERA TIJERA DOBLE ACCESO 12 PASOS 3.4-3.7M TIPO IA/136KG PLASTICO REFORZADO CON FIBRA DE VIDRIO | UN | ESCALERA | SOPORTE A LA OPERACIÓN | HTAS-EQUIPOS SOPORTE OPERACION | ELEMENTOS Y EQUIPOS DE IZAJE | 30191501 | ESCALERAS
265436 | MODULO CPU EMERSON ROC 809L W11390X0 PARA SISTEMA CONTROL GAS | UN | REPUESTO MODULO | EQUIPOS INGENIERIA | REPUESTOS Y EQUIPOS INGENIERA | REPUESTOS ESPECIFICOS | 20121445 | ACCESORIOS Y PARTES
265437 | MODULO FUENTE EMERSON PM24 8PS2 PARA CONTROLADOR ROC800 | UN | REPUESTO MODULO | EQUIPOS INGENIERIA | REPUESTOS Y EQUIPOS INGENIERA | REPUESTOS ESPECIFICOS | 20121445 | ACCESORIOS Y PARTES
265438 | FORMATO AUTORIZACION SALIDA REPUESTOS Y HERRAMIENTAS | UN | AUTORIZACIÓN SALIDA REPUESTOS | INDIRECTOS | EQUIPOS Y UTILES DE OFICINA | FORMAS DE PAPELERIA | 14111821 | FORMATOS O LIBROS DE ÓRDENES
265439 | FORMATO INFORME DE DAÑOS VEHICULOS | UN | FORMATO INFORME DE DAÑOS VEHIC | INDIRECTOS | EQUIPOS Y UTILES DE OFICINA | FORMAS DE PAPELERIA | 14111821 | FORMATOS O LIBROS DE ÓRDENES
265440 | LICENCIA DE ORACLE LINUX PREMIER LIMITED | UN | LICENCIA | SERVICIOS PROF/CORPORATIVOS | SERVICIOS Y RECURSOS DE TI | SOFTWARE Y EQUIPOS ASOCIADOS | 43231512 | SOFTWARE DE MANEJO DE LICENCIAS
265441 | ACL ANALYTICS LICENCIA PARA ANALISIS DE DATOS | UN | LICENCIA | SERVICIOS PROF/CORPORATIVOS | SERVICIOS Y RECURSOS DE TI | SOFTWARE Y EQUIPOS ASOCIADOS | 43231512 | SOFTWARE DE MANEJO DE LICENCIAS
265443 | SISTEMA RADIO COMUNICACIONES PUNTO A PUNTO 5GHZ 250MBPS INCLUYE ANTENAS RADIOS GABINETE PUNTO DE EMISION RECEPCION | UN | SISTEMA RADIO | INDIRECTOS | RECURSOS DE TELECOMUNICACIONES | EQUIPOS DE TELECOMUNICACIONES | 52161511 | RADIOS
265444 | SISTEMA RADIO COMUNICACIONES PUNTO A PUNTO 5GHZ 250MBPS 120VCA/55VCC INCLUYE ANTENAS RADIOS GABINETE UPS SUICHE CAPA 2 PUNTO DE REPETIDORA | UN | SISTEMA RADIO | INDIRECTOS | RECURSOS DE TELECOMUNICACIONES | EQUIPOS DE TELECOMUNICACIONES | 52161511 | RADIOS
265445 | BASCULA COLGANTE CAPACIDAD 100KG CARCASA EN PLASTICO ABS | UN | BASCULA | SOPORTE A LA OPERACIÓN | HTAS-EQUIPOS SOPORTE OPERACION | EQUIPOS SOPORTE A LA OPERACION | 41111504 | BALANZAS DE RESORTE TENSOR
265446 | TOMA INDUSTRIAL DE SOBREPONER TETRAFILAR 4 POLOS 380-440VCA 16A IP67 POLIMERICO COLOR ROJO | UN | TOMA | INDIRECTOS | MANTENIMIENTO DE EDIFICACIONES | INSTALACIONES ELECTRICAS | 39121402 | ENCHUFES ELÉCTRICOS
265447 | TOMA INDUSTRIAL DE SOBREPONER TETRAFILAR 4 POLOS 380-440VCA 32A IP67 POLIMERICO COLOR ROJO | UN | TOMA | INDIRECTOS | MANTENIMIENTO DE EDIFICACIONES | INSTALACIONES ELECTRICAS | 39121402 | ENCHUFES ELÉCTRICOS
265448 | TOMA INDUSTRIAL DE SOBREPONER TETRAFILAR 4 POLOS 380-440VCA 63A IP67 POLIMERICO COLOR ROJO | UN | TOMA | INDIRECTOS | MANTENIMIENTO DE EDIFICACIONES | INSTALACIONES ELECTRICAS | 39121402 | ENCHUFES ELÉCTRICOS
265449 | SERVICIO DE MANTENIMIENTO DE SISTEMAS DE ALUMBRADO PÚBLICO | HR | SERVICIOS INGENIERIA | SERVICIOS TECNICOS/ INGENIERIA | CONS. TECNICA/SERV. INGENIERIA | SERVICIOS INGENIERIA | 81101701 | SERVICIOS DE INGENIERÍA ELÉCTRICA
265450 | TOMA INDUSTRIAL DE SOBREPONER TETRAFILAR 4 POLOS 380-440VCA 125A IP57 POLIMERICO COLOR ROJO | UN | TOMA | INDIRECTOS | MANTENIMIENTO DE EDIFICACIONES | INSTALACIONES ELECTRICAS | 39121402 | ENCHUFES ELÉCTRICOS
265451 | TOMA INDUSTRIAL DE SOBREPONER TETRAFILAR 4 POLOS 230VCA 16A IP67 POLIMERICO COLOR AZUL | UN | TOMA | INDIRECTOS | MANTENIMIENTO DE EDIFICACIONES | INSTALACIONES ELECTRICAS | 39121402 | ENCHUFES ELÉCTRICOS
265452 | TOMA INDUSTRIAL DE SOBREPONER TETRAFILAR 4 POLOS 230VCA 32A IP67 POLIMERICO COLOR AZUL | UN | TOMA | INDIRECTOS | MANTENIMIENTO DE EDIFICACIONES | INSTALACIONES ELECTRICAS | 39121402 | ENCHUFES ELÉCTRICOS
265453 | TOMA INDUSTRIAL DE SOBREPONER TETRAFILAR 4 POLOS 230VCA 63A IP67 POLIMERICO COLOR AZUL | UN | TOMA | INDIRECTOS | MANTENIMIENTO DE EDIFICACIONES | INSTALACIONES ELECTRICAS | 39121402 | ENCHUFES ELÉCTRICOS
265454 | TOMA INDUSTRIAL DE SOBREPONER TETRAFILAR 4 POLOS 230VCA 125A IP67 POLIMERICO COLOR AZUL | UN | TOMA | INDIRECTOS | MANTENIMIENTO DE EDIFICACIONES | INSTALACIONES ELECTRICAS | 39121402 | ENCHUFES ELÉCTRICOS
265457 | SERVICIO DE HONORARIOS DE PSICOLOGO | UN | SERVICIO ASISTENCIA MEDICA | SERVICIOS PROF/CORPORATIVOS | SERVICIOS DE RECURSOS HUMANOS | SERVICIO ASISTENCIA MEDICA | 85101604 | SERVICIOS DE ASISTENCIA DE PERSONAL MÉDICO
265458 | INDICADOR DE CARATULA RECORRIDO 19.8MM CON RESOLUCION 0.01MM | UN | INDICADOR CARATULA | SOPORTE A LA OPERACIÓN | HTAS-EQUIPOS SOPORTE OPERACION | INSTRUMENTOS DE MEDICION | 41111621 | CALIBRADORES
265459 | MOTORTOOL INALAMBRICO DE 1/32"-3/8” 5000-32000RPM | UN | MOTORTOOL | SOPORTE A LA OPERACIÓN | HTAS-EQUIPOS SOPORTE OPERACION | EQUIPOS SOPORTE A LA OPERACION | 22101619 | MÁQUINAS PULIDORAS
265460 | COMPARADOR DE CARATULA ANALOGO RECORRIDO 29.8MM RESOLUCION DE 0.01MM | UN | COMPARADOR DE CARATULA | SOPORTE A LA OPERACIÓN | HTAS-EQUIPOS SOPORTE OPERACION | INSTRUMENTOS DE MEDICION | 41111621 | CALIBRADORES
265461 | VARILLA SOLDADURA ERNICRMO-2 0.9MM GTAW ALEACION NIQUEL AWS A5.14 | KG | VARILLA | SOPORTE A LA OPERACIÓN | CONSUMIBLES | CONSUMIBLES DE FERRETERIA | 23271812 | BARRA DE SOLDADURA
265462 | VARILLA SOLDADURA ERNICRMO-2 1.2MM GTAW ALEACION NIQUEL AWS A5.14 | KG | VARILLA | SOPORTE A LA OPERACIÓN | CONSUMIBLES | CONSUMIBLES DE FERRETERIA | 23271812 | BARRA DE SOLDADURA
265463 | VARILLA SOLDADURA ERNICRMO-2 1.6MM GTAW ALEACION NIQUEL AWS A5.14 | KG | VARILLA | SOPORTE A LA OPERACIÓN | CONSUMIBLES | CONSUMIBLES DE FERRETERIA | 23271812 | BARRA DE SOLDADURA
265464 | VARILLA SOLDADURA ERNICRMO-2 2.4MM GTAW ALEACION NIQUEL AWS A5.14 | KG | VARILLA | SOPORTE A LA OPERACIÓN | CONSUMIBLES | CONSUMIBLES DE FERRETERIA | 23271812 | BARRA DE SOLDADURA
265465 | VARILLA SOLDADURA ERNICRMO-2 3.2MM GTAW ALEACION NIQUEL AWS A5.14 | KG | VARILLA | SOPORTE A LA OPERACIÓN | CONSUMIBLES | CONSUMIBLES DE FERRETERIA | 23271812 | BARRA DE SOLDADURA
265466 | VARILLA SOLDADURA 0.9MM GTAW ALEACION NIQUEL PARA LAMINA NIMONIC C263 | KG | VARILLA | SOPORTE A LA OPERACIÓN | CONSUMIBLES | CONSUMIBLES DE FERRETERIA | 23271812 | BARRA DE SOLDADURA
265467 | VARILLA SOLDADURA 1.2MM GTAW ALEACION NIQUEL PARA LAMINA NIMONIC C263 | KG | VARILLA | SOPORTE A LA OPERACIÓN | CONSUMIBLES | CONSUMIBLES DE FERRETERIA | 23271812 | BARRA DE SOLDADURA
265468 | VARILLA SOLDADURA 1.6MM GTAW ALEACION NIQUEL PARA LAMINA NIMONIC C263 | KG | VARILLA | SOPORTE A LA OPERACIÓN | CONSUMIBLES | CONSUMIBLES DE FERRETERIA | 23271812 | BARRA DE SOLDADURA
265469 | VARILLA SOLDADURA 2.4MM GTAW ALEACION NIQUEL PARA LAMINA NIMONIC C263 | KG | VARILLA | SOPORTE A LA OPERACIÓN | CONSUMIBLES | CONSUMIBLES DE FERRETERIA | 23271812 | BARRA DE SOLDADURA
265470 | VARILLA SOLDADURA 3.2MM GTAW ALEACION NIQUEL PARA LAMINA NIMONIC C263 | KG | VARILLA | SOPORTE A LA OPERACIÓN | CONSUMIBLES | CONSUMIBLES DE FERRETERIA | 23271812 | BARRA DE SOLDADURA
265471 | MANGO BOSCH F 000 635 276 PARA PULIDORA BOSCH 7" | UN | REPUESTO MANGO | EQUIPOS INGENIERIA | REPUESTOS Y EQUIPOS INGENIERA | REPUESTOS ESPECIFICOS | 20121445 | ACCESORIOS Y PARTES
265472 | MANGO ANTIVIBRACION BOSCH 1 602 025 030 PARA PULIDORAS BOSCH 7" Y 9" | UN | REPUESTO MANGO | EQUIPOS INGENIERIA | REPUESTOS Y EQUIPOS INGENIERA | REPUESTOS ESPECIFICOS | 20121445 | ACCESORIOS Y PARTES
265473 | CONTRA TUERCA BOSCH 2 605 703 014 PARA PULIDORAS BOSCH 4 1/2"/7"/9" | UN | REPUESTO CONTRATUERCA | EQUIPOS INGENIERIA | REPUESTOS Y EQUIPOS INGENIERA | REPUESTOS ESPECIFICOS | 20121445 | ACCESORIOS Y PARTES
265474 | MICROMETRO ANALOGO DE EXTERIORES DE 300MM-1000MM | UN | MICROMETRO | SOPORTE A LA OPERACIÓN | HTAS-EQUIPOS SOPORTE OPERACION | INSTRUMENTOS DE MEDICION | 41111601 | MICRÓMETROS
265475 | AMPERIMETRO ANALOGO CC 0-10A RESOLUCION 0.5A EXACTITUD 1.5% ESCALA 90° 48X48MM | UN | AMPERIMETRO | EQUIPOS INGENIERIA | INSTRUMENTACION Y CONTROL | MEDIDORES VARIABLES ELECTRICAS | 41113601 | AMPERÍMETROS
265476 | PLANCHA PARA ASAR DE SOBREPONER A GAS 2 PUESTOS | UN | PLANCHA | INDIRECTOS | AMUEBLAMIENTO Y/O ELEMENTOS | AMUEBLAMIENTO CAMPAMENTOS | 52151701 | UTENSILIOS PARA SERVIR PARA USO DOMÉSTICO
265477 | BASE PARA EQUIPOS GASTRONOMIA EN ACERO INOXIDABLE | UN | BASE GASTRONOMIA | INDIRECTOS | AMUEBLAMIENTO Y/O ELEMENTOS | AMUEBLAMIENTO CAMPAMENTOS | 52151701 | UTENSILIOS PARA SERVIR PARA USO DOMÉSTICO
265478 | TAPA DE SEGURIDAD PARA TOMACORRIENTE DOBLE EN ALUMINIO COLOR GRIS TORNILLOS DE MONTAJE EN ACERO INOXIDABLE EMPAQUE RESISTENTE AL CLIMA | UN | TOMA | INDIRECTOS | MANTENIMIENTO DE EDIFICACIONES | INSTALACIONES ELECTRICAS | 39121402 | ENCHUFES ELÉCTRICOS
265479 | NIPLE RECTO ACERO AL CARBONO ASTM A36/A53 AGUA POTABLE PRESION 20" 6MM 232PSI ESPIGO-BRIDADO ASME B16.5 CLASE 150 LONGITUD 700MM REVESTIMIENTO INTERIOR MORTERO DE CEMENTO Y EXTERIOR PINTURA EPOXICA | UN | NIPLE | MATERIALES ESTANDAR | TUBERIAS ACCESORIOS DE TUBERIA | ACCESORIOS DE TUBERIA | 40173302 | BOQUILLAS PARA TUBOS DE ACERO AL CARBONO
265480 | VENTILADOR/EXTRACTOR REJILLA/ FILTRO INFERIOR SUPERIOR CAUDAL DE AIRE CON FILTRO: =124 M3 /H, PARA TABLEROS O RACKS | UN | VENTILADOR | EQUIPOS INGENIERIA | REPUESTOS Y EQUIPOS INGENIERA | REPUESTOS ESPECIFICOS | 20121445 | ACCESORIOS Y PARTES
265481 | CODO PVC 3 VIAS AGUA POTABLE PRESION 1 1/4" SCH40 SOLDABLE | UN | CODO | MATERIALES ESTANDAR | TUBERIAS ACCESORIOS DE TUBERIA | ACCESORIOS DE TUBERIA | 40174608 | T PARA TUBOS DE PLÁSTICO PVC
265482 | TUBERIA PVC AGUA POTABLE PRESION 1 1/4" 200PSI RDE21 SOLDABLE TUBO 3M | ML | TUBERIA | MATERIALES ESTANDAR | TUBERIAS ACCESORIOS DE TUBERIA | CONDUCTOS | 40171517 | TUBO PVC PARA USO COMERCIAL
265483 | TUBERIA PVC AGUA POTABLE PRESION 1 1/4" 200PSI RDE21 SOLDABLE TUBO 1M | ML | TUBERIA | MATERIALES ESTANDAR | TUBERIAS ACCESORIOS DE TUBERIA | CONDUCTOS | 40171517 | TUBO PVC PARA USO COMERCIAL
265484 | TIRISTOR SCR SEMIKRON SKKT273/16E PARA COMPRESOR KAESER | UN | REPUESTO TIRISTOR | EQUIPOS INGENIERIA | REPUESTOS Y EQUIPOS INGENIERA | REPUESTOS ESPECIFICOS | 20121445 | ACCESORIOS Y PARTES
265485 | DISPENSADOR Y REFRIGERADOR DE JUGOS 3 TANQUES DE 12 LITROS C/U | UN | DISPENSADOR | INDIRECTOS | AMUEBLAMIENTO Y/O ELEMENTOS | AMUEBLAMIENTO CAMPAMENTOS | 52151701 | UTENSILIOS PARA SERVIR PARA USO DOMÉSTICO
265486 | PROCESADOR DE VEGETALES CON CUCHILLAS DE CORTE EN ACERO INOXIDABLE | UN | PROCESADOR | INDIRECTOS | AMUEBLAMIENTO Y/O ELEMENTOS | AMUEBLAMIENTO CAMPAMENTOS | 52151701 | UTENSILIOS PARA SERVIR PARA USO DOMÉSTICO
265487 | SENSOR DE PROXIMIDAD ULTRASONICO 10-30VCC 200MA 30-500MM M30 | UN | SENSOR | EQUIPOS INGENIERIA | INSTRUMENTACION Y CONTROL | DETECTORES | 41111926 | SENSORES DE PROXIMIDAD
265488 | SENSOR DE PROXIMIDAD INDUCTIVO 8.2VCC/100MA 1 CONTACTO NORMALMENTE CERRADO 5MM | UN | SENSOR | EQUIPOS INGENIERIA | INSTRUMENTACION Y CONTROL | DETECTORES | 41111926 | SENSORES DE PROXIMIDAD
265489 | SENSOR DE TEMPERATURA RTD PT1000 0-200ºC 3 HILOS ROSCA DE 1/2" NPT BULBO ACERO INOXIDABLE DIAMETRO 1/4" LONGITUD 2" | UN | SENSOR | EQUIPOS INGENIERIA | INSTRUMENTACION Y CONTROL | MEDIDORES DE TEMPERATURA | 41112225 | DETECTOR DE TEMPERATURA DE RESISTENCIA
265490 | RESISTENCIA CARCASA ALUMINIO ARCOL 1708 HS50 47RJ PARA EQUIPO DE PRUEBAS DE MEDIDORES DE ALTA EXACTITUD | UN | REPUESTO RESISTENCIA | EQUIPOS INGENIERIA | REPUESTOS Y EQUIPOS INGENIERA | REPUESTOS ESPECIFICOS | 20121445 | ACCESORIOS Y PARTES
265491 | LUMINARIA LED DE EMERGENCIA 2X2.6W 110-277VCC 60HZ LUZ BLANCA CARCAZA ALUMINIO PARA SOBREPUESTA | UN | LUMINARIA | INDIRECTOS | MANTENIMIENTO DE EDIFICACIONES | ILUMINACION DE EDIFICACIONES | 39111501 | ARTEFACTOS FLUORESCENTES
265492 | TRANSFORMADOR DE CORRIENTE 200-400A/1-1-1A CLASE 0.2S 10P20 10P20 2.5VA 20VA 20VA 17.5KV 1NM 2NP USO INTERIOR CONEXION PRIMARIA BORNE PRIMARIO CONEXION SECUNDARIA BORNERA DIMENSIONES 230MM X 220MM X 325MM | UN | TRANSFORMADOR | EQUIPOS INGENIERIA | TRANSFORMADORES | TRANSFORMADORES DE MEDIDA | 39121032 | TRANSFORMADOR DE CORRIENTE
265493 | MONITOR INDUSTRIAL LED SMART 32" 1920X1080P 60HZ DVI-D HDMIX4 DPX2 AU | UN | MONITOR INDUSTRIAL | SERVICIOS PROF/CORPORATIVOS | SERVICIOS Y RECURSOS DE TI | HARDWARE Y EQUIPOS ASOCIADOS | 43211902 | PANELES O MONITORES DE PANTALLA DE CRISTAL LIQUIDO
265494 | TRANSFORMADOR DE CORRIENTE 100-200A/1-1-1A CLASE 0.2S 10P20 10P20 2.5VA 15VA 20VA 17.5KV 1NM 2NP USO INTERIOR CONEXION PRIMARIA BORNE PRIMARIO CONEXION SECUNDARIA BORNERA | UN | TRANSFORMADOR | EQUIPOS INGENIERIA | TRANSFORMADORES | TRANSFORMADORES DE MEDIDA | 39121032 | TRANSFORMADOR DE CORRIENTE
265495 | VALVULA BOLA PASO TOTAL 3" (80MM) 232PSI (16BAR) ACERO INOXIDABLE BRIDADA ASME B16.5 CLASE 150 2 CUERPO 2 VIAS ACCIONAMIENTO ACTUADOR ELECTRICO | UN | VALVULA BOLA | MATERIALES ESTANDAR | VALVULAS, HIDRANTES Y UNIONES | VALVULAS | 40141607 | VÁLVULAS DE BOLA
265496 | VALVULA BOLA PASO TOTAL 2" (50MM) 232PSI (16BAR) ACERO INOXIDABLE ROSCA HEMBRA NPT 3 CUERPO 2 VIAS ACCIONAMIENTO NEUMATICO | UN | VALVULA BOLA | MATERIALES ESTANDAR | VALVULAS, HIDRANTES Y UNIONES | VALVULAS | 40141607 | VÁLVULAS DE BOLA
265497 | TABLERO FIJO COLOR OPALIZADO 120CMX80CM SIN CUADRICULA VIDRIO TEMPLADO 6MM SOPORTES Y ACCESORIOS EN ACERO INOXIDABLE | UN | TABLERO | INDIRECTOS | EQUIPOS Y UTILES DE OFICINA | UTILES DE OFICINA | 25172608 | TABLEROS
265498 | TABLERO FIJO COLOR OPALIZADO 120CMX80CM CON CUADRICULA VIDRIO TEMPLADO 6MM SOPORTES Y ACCESORIOS EN ACERO INOXIDABLE | UN | TABLERO | INDIRECTOS | EQUIPOS Y UTILES DE OFICINA | UTILES DE OFICINA | 25172608 | TABLEROS
265499 | TABLERO MOVIL COLOR OPALIZADO 120CMX80CM SIN CUADRICULA VIDRIO TEMPLADO 6MM MARCO ACCESORIOS Y SOPORTES EN ACERO INOXIDABLE CON RODACHINES | UN | TABLERO | INDIRECTOS | EQUIPOS Y UTILES DE OFICINA | UTILES DE OFICINA | 25172608 | TABLEROS
265500 | TABLERO MOVIL COLOR OPALIZADO 120CMX80CM CON CUADRICULA VIDRIO TEMPLADO 6MM MARCO SOPORTES Y ACCESORIOS EN ACERO INOXIDABLE CON RODACHINES | UN | TABLERO | INDIRECTOS | EQUIPOS Y UTILES DE OFICINA | UTILES DE OFICINA | 25172608 | TABLEROS
265501 | SERVICIO DE MENSAJERIA DE MERCANCIA A NIVEL MUNICIPAL, DEPARTAMENTAL Y NACIONAL | UN | SERVICIOS POSTALES | INDIRECTOS | GESTION DOCUMENTAL | SERVICIOS POSTALES | 78102200 | SERVICIOS POSTALES DE PAQUETEO Y COURRIER
265502 | SERVICIO DE TRANSPORTE E INSTALACION DE TUBERIA PVC-ALCANTARILLADO 400 MM (16") SN8 NTC 3722-3 UNION CAUCHO DE PARED ESTRUCTURAL. | ML | STI REDES AGUAS P/A | SERVICIOS TECNICOS/ INGENIERIA | REDES | STI REDES AGUAS P/A | 72153900 | SERVICIO DE PREPARACIÓN DE OBRAS DE CONSTRUCCIÓN
265503 | SERVICIO DE TRANSPORTE E INSTALACION DE TUBERIA PVC-ALCANTARILLADO 660 MM (24") SN4 NTC 5055 UNION CAUCHO DE PARED ESTRUCTURAL. | ML | STI REDES AGUAS P/A | SERVICIOS TECNICOS/ INGENIERIA | REDES | STI REDES AGUAS P/A | 72153900 | SERVICIO DE PREPARACIÓN DE OBRAS DE CONSTRUCCIÓN
265505 | VALVULA MARIPOSA DOBLE EXCENTRICIDAD 18” (450MM) 232PSI (16BAR) HIERRO DUCTIL WAFER ASIENTO ELASTOMERICO ACCIONAMIENTO MANUAL | UN | VALVULA MARIPOSA | MATERIALES ESTANDAR | VALVULAS, HIDRANTES Y UNIONES | VALVULAS | 40141620 | VÁLVULAS DE MARIPOSA CON DISEÑO DE DISCO
265506 | VALVULA MARIPOSA DOBLE EXCENTRICIDAD 16” (400MM) 232PSI (16BAR) HIERRO DUCTIL WAFER ASIENTO ELASTOMERICO ACCIONAMIENTO MANUAL | UN | VALVULA MARIPOSA | MATERIALES ESTANDAR | VALVULAS, HIDRANTES Y UNIONES | VALVULAS | 40141620 | VÁLVULAS DE MARIPOSA CON DISEÑO DE DISCO
265507 | VALVULA MARIPOSA DOBLE EXCENTRICIDAD 12” (300MM) 232PSI (16BAR) HIERRO DUCTIL WAFER ASIENTO ELASTOMERICO ACCIONAMIENTO MANUAL | UN | VALVULA MARIPOSA | MATERIALES ESTANDAR | VALVULAS, HIDRANTES Y UNIONES | VALVULAS | 40141620 | VÁLVULAS DE MARIPOSA CON DISEÑO DE DISCO
265508 | VALVULA MARIPOSA DOBLE EXCENTRICIDAD 8” (200MM) 232PSI (16BAR) HIERRO DUCTIL WAFER ASIENTO ELASTOMERICO ACCIONAMIENTO MANUAL | UN | VALVULA MARIPOSA | MATERIALES ESTANDAR | VALVULAS, HIDRANTES Y UNIONES | VALVULAS | 40141620 | VÁLVULAS DE MARIPOSA CON DISEÑO DE DISCO
265509 | VALVULA MARIPOSA DOBLE EXCENTRICIDAD 12” (300MM) 232PSI (16BAR) HIERRO DUCTIL WAFER ASIENTO ELASTOMERICO ACCIONAMIENTO ELECTRICO | UN | VALVULA MARIPOSA | MATERIALES ESTANDAR | VALVULAS, HIDRANTES Y UNIONES | VALVULAS | 40141620 | VÁLVULAS DE MARIPOSA CON DISEÑO DE DISCO
265510 | NIPLE RECTO ACERO AL CARBONO AGUA POTABLE PRESION 18" 6MM 232PSI BRIDADO ASME B16.5 CLASE 150-EXTREMO LISO LONGITUD 1125MM REVESTIMIENTO INTERIOR MORTERO DE CEMENTO Y EXTERIOR PINTURA POLIURETANO INCLUYE JUEGO DE ESPARRAGOS Y TUERCAS EN ACERO GALVANIZADO EN CALIENTE NORMA ASTM A-193 O ASTM A-194 Y EMPAQUES REQUERIDOS | UN | NIPLE | MATERIALES ESTANDAR | TUBERIAS ACCESORIOS DE TUBERIA | ACCESORIOS DE TUBERIA | 40173302 | BOQUILLAS PARA TUBOS DE ACERO AL CARBONO
265511 | NIPLE RECTO ACERO AL CARBONO AGUA POTABLE PRESION 18" 6MM 232PSI BRIDADO ASME B16.5 CLASE 150-EXTREMO LISO LONGITUD 1128MM REVESTIMIENTO INTERIOR MORTERO DE CEMENTO Y EXTERIOR PINTURA POLIURETANO INCLUYE JUEGO DE ESPARRAGOS Y TUERCAS EN ACERO GALVANIZADO EN CALIENTE NORMA ASTM A-193 O ASTM A-194 Y EMPAQUES REQUERIDOS | UN | NIPLE | MATERIALES ESTANDAR | TUBERIAS ACCESORIOS DE TUBERIA | ACCESORIOS DE TUBERIA | 40173302 | BOQUILLAS PARA TUBOS DE ACERO AL CARBONO
265512 | NIPLE RECTO ACERO AL CARBONO AGUA POTABLE PRESION 18" 6MM 232PSI BRIDADO ASME B16.5 CLASE 150 LONGITUD 1350MM REVESTIMIENTO INTERIOR MORTERO DE CEMENTO Y EXTERIOR PINTURA POLIURETANO INCLUYE JUEGO DE ESPARRAGOS Y TUERCAS EN ACERO GALVANIZADO EN CALIENTE NORMA ASTM A-193 O ASTM A-194 Y EMPAQUES REQUERIDOS | UN | NIPLE | MATERIALES ESTANDAR | TUBERIAS ACCESORIOS DE TUBERIA | ACCESORIOS DE TUBERIA | 40173302 | BOQUILLAS PARA TUBOS DE ACERO AL CARBONO
265513 | NIPLE RECTO ACERO AL CARBONO AGUA POTABLE PRESION 16" 6MM 232PSI BRIDADO ASME B16.5 CLASE 150-EXTREMO LISO LONGITUD 1100MM REVESTIMIENTO INTERIOR MORTERO DE CEMENTO Y EXTERIOR PINTURA POLIURETANO INCLUYE JUEGO DE ESPARRAGOS Y TUERCAS EN ACERO GALVANIZADO EN CALIENTE NORMA ASTM A-193 O ASTM A-194 Y EMPAQUES REQUERIDOS | UN | NIPLE | MATERIALES ESTANDAR | TUBERIAS ACCESORIOS DE TUBERIA | ACCESORIOS DE TUBERIA | 40173302 | BOQUILLAS PARA TUBOS DE ACERO AL CARBONO
265514 | NIPLE RECTO ACERO AL CARBONO AGUA POTABLE PRESION 16" 6MM 232PSI BRIDADO ASME B16.5 CLASE 150 LONGITUD 1236MM REVESTIMIENTO INTERIOR MORTERO DE CEMENTO Y EXTERIOR PINTURA POLIURETANO INCLUYE JUEGO DE ESPARRAGOS Y TUERCAS EN ACERO GALVANIZADO EN CALIENTE NORMA ASTM A-193 O ASTM A-194 Y EMPAQUES REQUERIDOS | UN | NIPLE | MATERIALES ESTANDAR | TUBERIAS ACCESORIOS DE TUBERIA | ACCESORIOS DE TUBERIA | 40173302 | BOQUILLAS PARA TUBOS DE ACERO AL CARBONO
265515 | NIPLE RECTO ACERO AL CARBONO AGUA POTABLE PRESION 16" 6MM 232PSI BRIDADO ASME B16.5 CLASE 150-EXTREMO LISO LONGITUD 1093MM REVESTIMIENTO INTERIOR MORTERO DE CEMENTO Y EXTERIOR PINTURA POLIURETANO INCLUYE JUEGO DE ESPARRAGOS Y TUERCAS EN ACERO GALVANIZADO EN CALIENTE NORMA ASTM A-193 O ASTM A-194 Y EMPAQUES REQUERIDOS | UN | NIPLE | MATERIALES ESTANDAR | TUBERIAS ACCESORIOS DE TUBERIA | ACCESORIOS DE TUBERIA | 40173302 | BOQUILLAS PARA TUBOS DE ACERO AL CARBONO
265516 | NIPLE RECTO ACERO AL CARBONO AGUA POTABLE PRESION 16" 6MM 232PSI BRIDADO ASME B16.5 CLASE 150 LONGITUD 1200MM REVESTIMIENTO INTERIOR MORTERO DE CEMENTO Y EXTERIOR PINTURA POLIURETANO INCLUYE JUEGO DE ESPARRAGOS Y TUERCAS EN ACERO GALVANIZADO EN CALIENTE NORMA ASTM A-193 O ASTM A-194 Y EMPAQUES REQUERIDOS | UN | NIPLE | MATERIALES ESTANDAR | TUBERIAS ACCESORIOS DE TUBERIA | ACCESORIOS DE TUBERIA | 40173302 | BOQUILLAS PARA TUBOS DE ACERO AL CARBONO
265517 | NIPLE RECTO ACERO AL CARBONO AGUA POTABLE PRESION 12" 6MM 232PSI BRIDADO ASME B16.5 CLASE 150-EXTREMO LISO LONGITUD 450MM REVESTIMIENTO INTERIOR MORTERO DE CEMENTO Y EXTERIOR PINTURA POLIURETANO INCLUYE JUEGO DE ESPARRAGOS Y TUERCAS EN ACERO GALVANIZADO EN CALIENTE NORMA ASTM A-193 O ASTM A-194 Y EMPAQUES REQUERIDOS | UN | NIPLE | MATERIALES ESTANDAR | TUBERIAS ACCESORIOS DE TUBERIA | ACCESORIOS DE TUBERIA | 40173302 | BOQUILLAS PARA TUBOS DE ACERO AL CARBONO
265518 | NIPLE RECTO ACERO AL CARBONO AGUA POTABLE PRESION 12" 6MM 232PSI BRIDADO ASME B16.5 CLASE 150 LONGITUD 600MM REVESTIMIENTO INTERIOR MORTERO DE CEMENTO Y EXTERIOR PINTURA POLIURETANO INCLUYE JUEGO DE ESPARRAGOS Y TUERCAS EN ACERO GALVANIZADO EN CALIENTE NORMA ASTM A-193 O ASTM A-194 Y EMPAQUES REQUERIDOS | UN | NIPLE | MATERIALES ESTANDAR | TUBERIAS ACCESORIOS DE TUBERIA | ACCESORIOS DE TUBERIA | 40173302 | BOQUILLAS PARA TUBOS DE ACERO AL CARBONO
265519 | NIPLE RECTO ACERO AL CARBONO AGUA POTABLE PRESION 200MM 6MM BRIDADO ASME B16.5 CLASE 150-EXTREMO LISO LONGITUD 500MM REVESTIMIENTO INTERIOR PINTURA EPOXICA Y EXTERIOR PINTURA POLIURETANO INCLUYE JUEGO DE ESPARRAGOS Y TUERCAS EN ACERO GALVANIZADO EN CALIENTE NORMA ASTM A-193 O ASTM A-194 Y EMPAQUES REQUERIDOS | UN | NIPLE | MATERIALES ESTANDAR | TUBERIAS ACCESORIOS DE TUBERIA | ACCESORIOS DE TUBERIA | 40173302 | BOQUILLAS PARA TUBOS DE ACERO AL CARBONO
265520 | NIPLE RECTO ACERO AL CARBONO AGUA POTABLE PRESION 200MM 6MM BRIDADO ASME B16.5 CLASE 150 LONGITUD 460MM REVESTIMIENTO INTERIOR PINTURA EPOXICA Y EXTERIOR PINTURA POLIURETANO INCLUYE JUEGO DE ESPARRAGOS Y TUERCAS EN ACERO GALVANIZADO EN CALIENTE NORMA ASTM A-193 O ASTM A-194 Y EMPAQUES REQUERIDOS | UN | NIPLE | MATERIALES ESTANDAR | TUBERIAS ACCESORIOS DE TUBERIA | ACCESORIOS DE TUBERIA | 40173302 | BOQUILLAS PARA TUBOS DE ACERO AL CARBONO
265521 | NIPLE RECTO ACERO AL CARBONO AGUA POTABLE PRESION 18" 6MM 232PSI BRIDADO ASME B16.5 CLASE 150 LONGITUD 600MM REVESTIMIENTO INTERIOR MORTERO DE CEMENTO Y EXTERIOR PINTURA POLIURETANO INCLUYE SALIDA LATERAL TEE 4" X 450MM BRIDADA ANSI 150 CON JUEGO DE ESPARRAGOS Y TUERCAS EN ACERO GALVANIZADO EN CALIENTE NORMA ASTM A-193 O ASTM A-194 Y EMPAQUES REQUERIDOS | UN | NIPLE | MATERIALES ESTANDAR | TUBERIAS ACCESORIOS DE TUBERIA | ACCESORIOS DE TUBERIA | 40173302 | BOQUILLAS PARA TUBOS DE ACERO AL CARBONO
265522 | NIPLE RECTO ACERO AL CARBONO AGUA POTABLE PRESION 16" 6MM 232PSI BRIDADO ASME B16.5 CLASE 150 LONGITUD 600MM REVESTIMIENTO INTERIOR MORTERO DE CEMENTO Y EXTERIOR PINTURA POLIURETANO INCLUYE SALIDA LATERAL TEE 4" X 450MM BRIDADA ANSI 150 CON JUEGO DE ESPARRAGOS Y TUERCAS EN ACERO GALVANIZADO EN CALIENTE NORMA ASTM A-193 O ASTM A-194 Y EMPAQUES REQUERIDOS | UN | NIPLE | MATERIALES ESTANDAR | TUBERIAS ACCESORIOS DE TUBERIA | ACCESORIOS DE TUBERIA | 40173302 | BOQUILLAS PARA TUBOS DE ACERO AL CARBONO
265523 | NIPLE RECTO ACERO AL CARBONO AGUA POTABLE PRESION 12" 6MM 232PSI BRIDADO ASME B16.5 CLASE 150 LONGITUD 300MM REVESTIMIENTO INTERIOR MORTERO DE CEMENTO Y EXTERIOR PINTURA POLIURETANO INCLUYE SALIDA LATERAL TEE 3" X 350MM BRIDADA ANSI 150 CON JUEGO DE ESPARRAGOS Y TUERCAS EN ACERO GALVANIZADO EN CALIENTE NORMA ASTM A-193 O ASTM A-194 Y EMPAQUES REQUERIDOS | UN | NIPLE | MATERIALES ESTANDAR | TUBERIAS ACCESORIOS DE TUBERIA | ACCESORIOS DE TUBERIA | 40173302 | BOQUILLAS PARA TUBOS DE ACERO AL CARBONO
265524 | NIPLE RECTO ACERO AL CARBONO AGUA POTABLE PRESION 8" 6MM 145PSI BRIDADO ASME B16.5 CLASE 150 LONGITUD 300MM REVESTIMIENTO INTERIOR MORTERO DE CEMENTO Y EXTERIOR PINTURA POLIURETANO INCLUYE SALIDA LATERAL TEE 2" X 350MM BRIDADA ANSI 150 CON JUEGO DE ESPARRAGOS Y TUERCAS EN ACERO GALVANIZADO EN CALIENTE NORMA ASTM A-193 O ASTM A-194 Y EMPAQUES REQUERIDOS | UN | NIPLE | MATERIALES ESTANDAR | TUBERIAS ACCESORIOS DE TUBERIA | ACCESORIOS DE TUBERIA | 40173302 | BOQUILLAS PARA TUBOS DE ACERO AL CARBONO
265525 | NIPLE RECTO ACERO AL CARBONO AGUA POTABLE PRESION 18" 6MM 232PSI BRIDADO ASME B16.5 CLASE 150-EXTREMO LISO LONGITUD 1050MM REVESTIMIENTO INTERIOR MORTERO DE CEMENTO Y EXTERIOR PINTURA EPOXICA INCLUYE ANILLO PERIMETRAL PASAMURO | UN | NIPLE | MATERIALES ESTANDAR | TUBERIAS ACCESORIOS DE TUBERIA | ACCESORIOS DE TUBERIA | 40173302 | BOQUILLAS PARA TUBOS DE ACERO AL CARBONO
265526 | NIPLE RECTO ACERO AL CARBONO AGUA POTABLE PRESION 16" 6MM 232PSI BRIDADO ASME B16.5 CLASE 150-EXTREMO LISO LONGITUD 1050 MM REVESTIMIENTO INTERIORMORTERO DE CEMENTO Y EXTERIOR PINTURA EPOXICA INCLUYE ANILLO PERIMETRAL PASAMURO | UN | NIPLE | MATERIALES ESTANDAR | TUBERIAS ACCESORIOS DE TUBERIA | ACCESORIOS DE TUBERIA | 40173302 | BOQUILLAS PARA TUBOS DE ACERO AL CARBONO
265527 |  | UN | CODO | MATERIALES ESTANDAR | TUBERIAS ACCESORIOS DE TUBERIA | ACCESORIOS DE TUBERIA | 40172802 | CODOS PARA TUBOS DE ACERO AL CARBON
265528 | NIPLE RECTO ACERO AL CARBONO AGUA POTABLE PRESION 18" 6MM 232PSI EXTREMO LISO-JUNTA PARA SOLDAR LONGITUD 1500MM REVESTIMIENTO INTERIOR/EXTERIOR EN MORTERO DE CEMENTO | UN | NIPLE | MATERIALES ESTANDAR | TUBERIAS ACCESORIOS DE TUBERIA | ACCESORIOS DE TUBERIA | 40173302 | BOQUILLAS PARA TUBOS DE ACERO AL CARBONO
265529 | ACEITE LUBRICANTE PARA COMPRESOR RECIPROCANTE ISO 125 TAMBOR POR 208 LITROS | UN | ACEITE | SOPORTE A LA OPERACIÓN | ACEITES Y LUBRICANTES | ACEITES LUBRICANTES | 15121501 | ACEITE MOTOR
265530 | PRUEBAS PARA DEMANDA QUIMICA DE OXIGENO (DQO) EN CUBETAS DE 25-1500MG/L PARA AGUAS RESIDUALES CAJA POR 25 UNIDADES | UN | PRUEBA DQO | MATERIALES ESTANDAR | MATERIA PROCESO FISICO-QUIMICO | REACTIVOS P/PLANTA TRATAMIENTO | 41116105 | REACTIVOS O SOLUCIONES QUÍMICAS
265533 | RECIPIENTE VOLUMETRICO METALICO 2.5LT PARA MEDICION | UN | RECIPIENTE | EQUIPOS INGENIERIA | MATERIALES EQUIPOS LABORATORIO | MATERIALES DE LABORATORIO | 41121800 | ARTÍCULOS DE VIDRIO O PLÁSTICO Y SUMINISTROS GENERALES DE LABORATORIO
265534 | RECIPIENTE VOLUMETRICO METALICO 5LT PARA MEDICION | UN | RECIPIENTE | EQUIPOS INGENIERIA | MATERIALES EQUIPOS LABORATORIO | MATERIALES DE LABORATORIO | 41121800 | ARTÍCULOS DE VIDRIO O PLÁSTICO Y SUMINISTROS GENERALES DE LABORATORIO
265535 | RECIPIENTE VOLUMETRICO METALICO 10LT PARA MEDICION | UN | RECIPIENTE | EQUIPOS INGENIERIA | MATERIALES EQUIPOS LABORATORIO | MATERIALES DE LABORATORIO | 41121800 | ARTÍCULOS DE VIDRIO O PLÁSTICO Y SUMINISTROS GENERALES DE LABORATORIO
265536 | RECIPIENTE VOLUMETRICO METALICO 20LT PARA MEDICION | UN | RECIPIENTE | EQUIPOS INGENIERIA | MATERIALES EQUIPOS LABORATORIO | MATERIALES DE LABORATORIO | 41121800 | ARTÍCULOS DE VIDRIO O PLÁSTICO Y SUMINISTROS GENERALES DE LABORATORIO
265537 | RECIPIENTE VOLUMETRICO METALICO 50LT PARA MEDICION | UN | RECIPIENTE | EQUIPOS INGENIERIA | MATERIALES EQUIPOS LABORATORIO | MATERIALES DE LABORATORIO | 41121800 | ARTÍCULOS DE VIDRIO O PLÁSTICO Y SUMINISTROS GENERALES DE LABORATORIO
265538 | RECIPIENTE VOLUMETRICO METALICO 100LT PARA MEDICION | UN | RECIPIENTE | EQUIPOS INGENIERIA | MATERIALES EQUIPOS LABORATORIO | MATERIALES DE LABORATORIO | 41121800 | ARTÍCULOS DE VIDRIO O PLÁSTICO Y SUMINISTROS GENERALES DE LABORATORIO
265539 | RECIPIENTE VOLUMETRICO METALICO 300LT PARA MEDICION | UN | RECIPIENTE | EQUIPOS INGENIERIA | MATERIALES EQUIPOS LABORATORIO | MATERIALES DE LABORATORIO | 41121800 | ARTÍCULOS DE VIDRIO O PLÁSTICO Y SUMINISTROS GENERALES DE LABORATORIO
265540 | RECIPIENTE VOLUMETRICO METALICO 400LT PARA MEDICION | UN | RECIPIENTE | EQUIPOS INGENIERIA | MATERIALES EQUIPOS LABORATORIO | MATERIALES DE LABORATORIO | 41121800 | ARTÍCULOS DE VIDRIO O PLÁSTICO Y SUMINISTROS GENERALES DE LABORATORIO
265541 | GARRAFON DE POLIPROPILENO CON TAPA ROSCADA DE SEGURIDAD POR 10L AUTOCLAVABLE GRADUADOS CON TUBO INFERIOR Y TAPON | UN | GARRAFON | EQUIPOS INGENIERIA | MATERIALES EQUIPOS LABORATORIO | MATERIALES DE LABORATORIO | 41121818 | BOTELLA DE ALMACENAMIENTO PARA LABORATORIO
265542 | FRASCOS CON TIOSULFATO DE SODIO 120ML CAJA 20 UNIDADES | UN | TIOSULFATO | EQUIPOS INGENIERIA | MATERIALES EQUIPOS LABORATORIO | MATERIALES DE LABORATORIO | 41121806 | FRASCOS PARA LABORATORIO
265543 | FRASCOS CON TIOSULFATO DE SODIO 120ML CAJA 200 UNIDADES | UN | TIOSULFATO | EQUIPOS INGENIERIA | MATERIALES EQUIPOS LABORATORIO | MATERIALES DE LABORATORIO | 41121806 | FRASCOS PARA LABORATORIO
265544 | TUBOS MICROCENTRIFUGA CON TAPA PLANA GRADUADO DE 0.2ML BOLSA 1000 UNIDADES | UN | TUBOS | EQUIPOS INGENIERIA | MATERIALES EQUIPOS LABORATORIO | MATERIALES DE LABORATORIO | 41121702 | TUBOS MICRO CENTRÍFUGOS
265545 | TUBOS MICROCENTRIFUGA CON TAPA PLANA GRADUADO DE 0.5ML BOLSA 1000 UNIDADES | UN | TUBOS | EQUIPOS INGENIERIA | MATERIALES EQUIPOS LABORATORIO | MATERIALES DE LABORATORIO | 41121702 | TUBOS MICRO CENTRÍFUGOS
265546 | TUBOS MICROCENTRIFUGA CON TAPA PLANA GRADUADO DE 1.5ML BOLSA 500 UNIDADES | UN | TUBOS | EQUIPOS INGENIERIA | MATERIALES EQUIPOS LABORATORIO | MATERIALES DE LABORATORIO | 41121702 | TUBOS MICRO CENTRÍFUGOS
265547 | GRADILLAS EN ALAMBRE DE ACERO REVESTIDO DE EPOXI AZUL PARA TUBOS DE 250ML | UN | GRADILLA | EQUIPOS INGENIERIA | MATERIALES EQUIPOS LABORATORIO | MATERIALES DE LABORATORIO | 41122804 | ESTANTES PARA TUBOS DE ENSAYO
265548 | GRADILLAS EN ALAMBRE DE ACERO REVESTIDO DE EPOXI AZUL PARA TUBOS DE ENSAYO | UN | GRADILLA | EQUIPOS INGENIERIA | MATERIALES EQUIPOS LABORATORIO | MATERIALES DE LABORATORIO | 41122804 | ESTANTES PARA TUBOS DE ENSAYO
265549 | GRADILLAS EN ALAMBRE DE ACERO REVESTIDO DE EPOXI AZUL PARA TUBOS DE 15ML | UN | GRADILLA | EQUIPOS INGENIERIA | MATERIALES EQUIPOS LABORATORIO | MATERIALES DE LABORATORIO | 41122804 | ESTANTES PARA TUBOS DE ENSAYO
265550 | GRADILLA EN POLIPROPILENO PARA TUBOS DE 0.5ML/1.5ML/15ML/50ML | UN | GRADILLA | EQUIPOS INGENIERIA | MATERIALES EQUIPOS LABORATORIO | MATERIALES DE LABORATORIO | 41122804 | ESTANTES PARA TUBOS DE ENSAYO
265551 | GRADILLA EN POLIPROPILENO PARA TUBOS DE 0.2ML | UN | GRADILLA | EQUIPOS INGENIERIA | MATERIALES EQUIPOS LABORATORIO | MATERIALES DE LABORATORIO | 41122804 | ESTANTES PARA TUBOS DE ENSAYO
265552 | TUBOS DYNABEADS FISHER SCIENTIFIC L10 PARA RECUPERACION DE PERLAS CON MPC-1 Y MPC-6 | CJ | REPUESTO TUBO | EQUIPOS INGENIERIA | REPUESTOS Y EQUIPOS INGENIERA | REPUESTOS ESPECIFICOS | 20121445 | ACCESORIOS Y PARTES
265553 | PIPETA VOLUMETRICA DE VIDRIO 1ML CLASE AS POR UNIDAD | UN | PIPETA | EQUIPOS INGENIERIA | MATERIALES EQUIPOS LABORATORIO | MATERIALES DE LABORATORIO | 41121510 | PIPETAS VOLUMÉTRICAS
265554 | CAMARA DE RECUENTO 50MMX20MMX1MM CON CUBREOBJETOS CUADRICULA DIVIDIDA EN 1ML | UN | CAMARA | EQUIPOS INGENIERIA | MATERIALES EQUIPOS LABORATORIO | MATERIALES DE LABORATORIO | 41122602 | PORTAOBJETOS DE MICROSCOPIO
265555 | CALDO CASEINA PEPTONA DE SOYA MEDIO DE CULTIVO PARA ANALISIS DE LABORATORIO FRASCO POR 500G | UN | REACTIVO | MATERIALES ESTANDAR | MATERIA PROCESO FISICO-QUIMICO | REACTIVOS P/PLANTA TRATAMIENTO | 41106204 | MEDIO AGAR EMBOTELLADO O EN BANDAS PARA BACTERIAS
265556 | MEDIO DE CULTIVO AGAR CROMOGENICO PARA ANALISIS DE LABORATORIO FRASCO 500G | UN | REACTIVO | MATERIALES ESTANDAR | MATERIA PROCESO FISICO-QUIMICO | REACTIVOS P/PLANTA TRATAMIENTO | 41106204 | MEDIO AGAR EMBOTELLADO O EN BANDAS PARA BACTERIAS
265557 | ACEITE DE INMERSION TIPO A O N FRASCO POR 10ML | UN | REACTIVO | MATERIALES ESTANDAR | MATERIA PROCESO FISICO-QUIMICO | REACTIVOS P/PLANTA TRATAMIENTO | 41116011 | REACTIVOS ANALIZADORES DE MICROBIOLOGÍA
265558 | ACEITE DE INMERSION TIPO F FRASCO POR 30ML | UN | REACTIVO | MATERIALES ESTANDAR | MATERIA PROCESO FISICO-QUIMICO | REACTIVOS P/PLANTA TRATAMIENTO | 41116011 | REACTIVOS ANALIZADORES DE MICROBIOLOGÍA
265559 | MEDIO CULTIVO TSC PARA ANALISIS MICROBIOLOGICO CAJA POR 10 VIALES | UN | REACTIVO | MATERIALES ESTANDAR | MATERIA PROCESO FISICO-QUIMICO | REACTIVOS P/PLANTA TRATAMIENTO | 41116011 | REACTIVOS ANALIZADORES DE MICROBIOLOGÍA
265560 | ANTIESPUMANTE PARA MEDIOS SUSTRATO ENZIMATICO FRASCO 20ML | UN | ANTIESPUMANTE | MATERIALES ESTANDAR | MATERIA PROCESO FISICO-QUIMICO | REACTIVOS P/PLANTA TRATAMIENTO | 41116105 | REACTIVOS O SOLUCIONES QUÍMICAS
265561 | SISTEMA DE GENERACION DE ANAEROBIOSIS CAJA POR 25 UNIDADES | UN | REACTIVO | MATERIALES ESTANDAR | MATERIA PROCESO FISICO-QUIMICO | REACTIVOS P/PLANTA TRATAMIENTO | 41116105 | REACTIVOS O SOLUCIONES QUÍMICAS
265562 | SISTEMA DE GENERACIÃ“N DE ANAEROBIOSIS PARA JARRAS DE 2.5L CAJA POR 10 UNIDADES. | UN | REACTIVO | MATERIALES ESTANDAR | MATERIA PROCESO FISICO-QUIMICO | REACTIVOS P/PLANTA TRATAMIENTO | 41116105 | REACTIVOS O SOLUCIONES QUÍMICAS
265563 | GUANTE NITRILO 4-5MILS 9"/10" TALLA 7/S USO EN LABORATORIO CAJA 100 UNIDADES | UN | GUANTE | SOPORTE A LA OPERACIÓN | DOTACION | ELEMENTOS PROTECCION PERSONAL | 46181541 | GUANTES RESISTENTES A LOS QUÍMICOS
265564 | GUANTE NITRILO 4-5MILS 9"/10" TALLA 8/M USO EN LABORATORIO CAJA 100 UNIDADES | UN | GUANTE | SOPORTE A LA OPERACIÓN | DOTACION | ELEMENTOS PROTECCION PERSONAL | 46181541 | GUANTES RESISTENTES A LOS QUÍMICOS
265565 | GUANTE NITRILO 4-5MILS 9"/10" TALLA 9/L USO EN LABORATORIO CAJA 100 UNIDADES | UN | GUANTE | SOPORTE A LA OPERACIÓN | DOTACION | ELEMENTOS PROTECCION PERSONAL | 46181541 | GUANTES RESISTENTES A LOS QUÍMICOS
265566 | GUANTE NITRILO 4-5MILS 9"/10" TALLA 10/XL USO EN LABORATORIO CAJA 100 UNIDADES | UN | GUANTE | SOPORTE A LA OPERACIÓN | DOTACION | ELEMENTOS PROTECCION PERSONAL | 46181541 | GUANTES RESISTENTES A LOS QUÍMICOS
265567 | JARRA ANAEROBIOSIS POLICARBONATO ALTA TRANSPARENCIA DE 2.5L | UN | JARRA | EQUIPOS INGENIERIA | MATERIALES EQUIPOS LABORATORIO | MATERIALES DE LABORATORIO | 41121818 | BOTELLA DE ALMACENAMIENTO PARA LABORATORIO
265568 | MEDIO DE CULTIVO AGAR AGAR PARA ANALISIS DE LABORATORIO FRASCO 1000G | UN | REACTIVO | MATERIALES ESTANDAR | MATERIA PROCESO FISICO-QUIMICO | REACTIVOS P/PLANTA TRATAMIENTO | 41106204 | MEDIO AGAR EMBOTELLADO O EN BANDAS PARA BACTERIAS
265569 | MEDIO DE CULTIVO AGAR NUTRITIVO PARA ANALISIS DE LABORATORIO FRASCO 500G | UN | REACTIVO | MATERIALES ESTANDAR | MATERIA PROCESO FISICO-QUIMICO | REACTIVOS P/PLANTA TRATAMIENTO | 41106204 | MEDIO AGAR EMBOTELLADO O EN BANDAS PARA BACTERIAS
265570 | REACTIVO DE SUSTRATO DEFINIDO P/DETERMINACION DE COLIFORMES TOTALES/E.COLI EN AGUA NATURAL/TRATADA ANÃLISIS EN 18 HORAS CAJA POR 20 AMPOLLAS | UN | REACTIVO | MATERIALES ESTANDAR | MATERIA PROCESO FISICO-QUIMICO | REACTIVOS P/PLANTA TRATAMIENTO | 41116011 | REACTIVOS ANALIZADORES DE MICROBIOLOGÍA
265571 | ACIDO CLORHIDRICO (HCL) 0.1N FRASCO POR 1L | UN | REACTIVO | MATERIALES ESTANDAR | SUSTANCIAS CONTROLADAS | SUSTANCIA CONTROLADA LIQUIDA | 12352301 | ÁCIDOS INORGÁNICOS
265572 | HIDROXIDO DE SODIO (NAOH) 0.1N FRASCO POR 1L | UN | REACTIVO | MATERIALES ESTANDAR | SUSTANCIAS CONTROLADAS | SUSTANCIA CONTROLADA LIQUIDA | 12352316 | HIDRÓXIDO DE SODIO
265573 | CEPA ENTEROCOCCUS FAECALIS ATCC 29212 PASE 2 LIOFILIZADA PAQUETE POR DOS UNIDADES PARA ANALISIS MICROBIOLOGICO | UN | CEPA | MATERIALES ESTANDAR | MATERIA PROCESO FISICO-QUIMICO | REACTIVOS P/PLANTA TRATAMIENTO | 41116105 | REACTIVOS O SOLUCIONES QUÍMICAS
265574 | INDICADORES DE ANAEROBIOSIS CAJA POR 50 UNIDADES | UN | REACTIVO | MATERIALES ESTANDAR | MATERIA PROCESO FISICO-QUIMICO | REACTIVOS P/PLANTA TRATAMIENTO | 41116105 | REACTIVOS O SOLUCIONES QUÍMICAS
265575 | INDICADORES DE ANAEROBIOSIS CAJA POR 100 UNIDADES | UN | REACTIVO | MATERIALES ESTANDAR | MATERIA PROCESO FISICO-QUIMICO | REACTIVOS P/PLANTA TRATAMIENTO | 41116105 | REACTIVOS O SOLUCIONES QUÍMICAS
265576 | CRIOBANCO DE VIALES CON PERLAS PARA EL ALMACENAMIENTO DE CEPAS BACTERIANAS CAJA POR 16 VIALES | UN | REACTIVO | MATERIALES ESTANDAR | MATERIA PROCESO FISICO-QUIMICO | REACTIVOS P/PLANTA TRATAMIENTO | 41116105 | REACTIVOS O SOLUCIONES QUÍMICAS
265577 | KIT CONTENCION DERRAMES ACIDOS 3 PIEZAS 4GAL | UN | KIT DERRAMES | SOPORTE A LA OPERACIÓN | DOTACION | ELEMENTOS PROTECCION COLECTIVA | 47131905 | KITS PARA DERRAMES
265578 | KIT CONTENCION DERRAMES ORGANICOS Y DERIVADOS DE PETROLEO 3 PIEZAS 4GAL | UN | KIT DERRAMES | SOPORTE A LA OPERACIÓN | DOTACION | ELEMENTOS PROTECCION COLECTIVA | 47131905 | KITS PARA DERRAMES
265579 | BANDEJA GOTEO ANTIDESLIZANTE CAUCHO LARGO 100CM X ANCHO 55CM X ALTURA 15CM | UN | BANDEJA | EQUIPOS INGENIERIA | MATERIALES EQUIPOS LABORATORIO | MATERIALES DE LABORATORIO | 41122808 | BANDEJAS PARA PROPÓSITOS GENERALES
265580 | BANDEJA PLASTICA TRASLUCIDA LARGO 33CM X ANCHO 19CM X ALTURA 12CM PARA UTENCILIOS DE LABORATORIO | UN | BANDEJA | EQUIPOS INGENIERIA | MATERIALES EQUIPOS LABORATORIO | MATERIALES DE LABORATORIO | 41122808 | BANDEJAS PARA PROPÓSITOS GENERALES
265581 | BANDEJA PLASTICA TRASLUCIDA LARGO 38CM X ANCHO 27CM X ALTURA 14CM PARA UTENCILIOS DE LABORATORIO | UN | BANDEJA | EQUIPOS INGENIERIA | MATERIALES EQUIPOS LABORATORIO | MATERIALES DE LABORATORIO | 41122808 | BANDEJAS PARA PROPÓSITOS GENERALES
265582 | BANDEJA PLASTICA TRASLUCIDA LARGO 38CM X ANCHO 18CM X ALTURA 14CM PARA UTENCILIOS DE LABORATORIO | UN | BANDEJA | EQUIPOS INGENIERIA | MATERIALES EQUIPOS LABORATORIO | MATERIALES DE LABORATORIO | 41122808 | BANDEJAS PARA PROPÓSITOS GENERALES
265583 | BANDEJA PLASTICA TRASLUCIDA LARGO 40CM X ANCHO 35CM X ALTURA 34CM PARA UTENCILIOS DE LABORATORIO | UN | BANDEJA | EQUIPOS INGENIERIA | MATERIALES EQUIPOS LABORATORIO | MATERIALES DE LABORATORIO | 41122808 | BANDEJAS PARA PROPÓSITOS GENERALES
265584 | RETENEDOR 3M 501 PARA FILTRO RESPIRADOR REUTILIZABLE | PR | REPUESTO RETENEDOR | EQUIPOS INGENIERIA | REPUESTOS Y EQUIPOS INGENIERA | REPUESTOS ESPECIFICOS | 20121445 | ACCESORIOS Y PARTES
265585 | FILTRO O PREFILTRO 3M 5N11 N95 PARA RESPIRADOR REUTILIZABLE | PR | REPUESTO FILTRO | EQUIPOS INGENIERIA | REPUESTOS Y EQUIPOS INGENIERA | REPUESTOS ESPECIFICOS | 20121445 | ACCESORIOS Y PARTES
265586 | NIPLE RECTO ACERO AL CARBONO AGUA POTABLE PRESION 32" 6MM 480PSI ESPIGO PARA SOLDAR-BRIDADO ASME B16.5 CLASE 300 LONGITUD 1600MM REVESTIMIENTO INTERIOR MORTERO DE CEMENTO Y EXTERIOR PINTURA EPOXICA INCLUYE SALIDA TANGENCIAL 6" X 730MM SALIDA LATERAL 45° 6" | UN | NIPLE | MATERIALES ESTANDAR | TUBERIAS ACCESORIOS DE TUBERIA | ACCESORIOS DE TUBERIA | 40173302 | BOQUILLAS PARA TUBOS DE ACERO AL CARBONO
265587 | NIPLE RECTO ACERO AL CARBONO AGUA POTABLE PRESION 24" 6MM 375PSI ESPIGO PARA CINTURON-BRIDADO ASME B16.5 CLASE 300 LONGITUD 2750MM REVESTIMIENTO INTERIOR MORTERO DE CEMENTO Y EXTERIOR PINTURA EPOXICA CON PASAMURO INCLUYE SALIDA TANGENCIAL | UN | NIPLE | MATERIALES ESTANDAR | TUBERIAS ACCESORIOS DE TUBERIA | ACCESORIOS DE TUBERIA | 40173302 | BOQUILLAS PARA TUBOS DE ACERO AL CARBONO
265588 | KIT DE HERRAMIENTAS MANUALES INCLUYE 6 LLAVES BOCA FIJA DE GOLPE O IMPACTO 2 COPAS O DADOS CON CUADRANTE 1/2" Y 2 COPAS O DADOS CON CUADRANTE DE 1 1/2" | UN | HERRAMIENTA | SOPORTE A LA OPERACIÓN | HTAS-EQUIPOS SOPORTE OPERACION | HERRAMIENTAS MANUAL MECANICAS | 27113201 | CONJUNTOS GENERALES DE HERRAMIENTAS
265589 | FUSIBLE CARTUCHO CERAMICO 2A 600VCA CLASE CC 10MM X 38MM | UN | FUSIBLE | MATERIALES ESTANDAR | ELEMENTOS PROTEC SISTE ELECTRI | FUSIBLES | 39121606 | FUSIBLES DE CARTUCHO
265590 | NAFTOLBENCEINA GRADO REACTIVO PARA ANALISIS DE LABORATORIO CAS 145-50-6 PRESENTACION FRASCO 1G | UN | REACTIVO | MATERIALES ESTANDAR | MATERIA PROCESO FISICO-QUIMICO | REACTIVOS P/PLANTA TRATAMIENTO | 41116105 | REACTIVOS O SOLUCIONES QUÍMICAS
265591 | FENOLTALEINA GRADO REACTIVO PARA ANALISIS DE LABORATORIO CAS 77-09-8 PRESENTACION FRASCO 500ML | UN | REACTIVO | MATERIALES ESTANDAR | MATERIA PROCESO FISICO-QUIMICO | REACTIVOS P/PLANTA TRATAMIENTO | 41116105 | REACTIVOS O SOLUCIONES QUÍMICAS
265592 | DIVISION MODULAR ACRILICO 120CM X 80CM CON PASA VOZ Y PASA DOCUMENTOS | UN | DIVISION MODULAR | INDIRECTOS | AMUEBLAMIENTO Y/O ELEMENTOS | AMUEBLAMIENTO OFICINAS | 56101510 | DIVISIONES
265593 | DIVISION MODULAR ACRILICO 125CM X 80CM CON PASA DOCUMENTOS | UN | DIVISION MODULAR | INDIRECTOS | AMUEBLAMIENTO Y/O ELEMENTOS | AMUEBLAMIENTO OFICINAS | 56101510 | DIVISIONES
265594 | SENSOR INDUCTIVO MARCA PEPPERL+FUCHS NCN40-L2-N0-V1 PARA ZONA DE PARQUEO DE CONTENEDORES | UN | REPUESTO SENSOR | EQUIPOS INGENIERIA | REPUESTOS Y EQUIPOS INGENIERA | REPUESTOS ESPECIFICOS | 20121445 | ACCESORIOS Y PARTES
265595 | VALVULA GLOBO PASO TOTAL 3/4" (20MM) 800PSI (55BAR) ACERO CARBONO ASIENTO METALICO | UN | VALVULA GLOBO | MATERIALES ESTANDAR | VALVULAS, HIDRANTES Y UNIONES | VALVULAS | 40141611 | VÁLVULAS DE GLOBO
265596 | VALVULA GLOBO PASO TOTAL 1" (25MM) 800PSI (55BAR) ACERO CARBONO ASIENTO METALICO | UN | VALVULA GLOBO | MATERIALES ESTANDAR | VALVULAS, HIDRANTES Y UNIONES | VALVULAS | 40141611 | VÁLVULAS DE GLOBO
265597 | VALVULA MARIPOSA TIPO LUG CONCENTRICA 14" (350MM) 145PSI (10BAR) HIERRO DUCTIL CLASE 150 ASIENTO ELASTOMERICO ACCIONAMIENTO MANUAL | UN | VALVULA MARIPOSA | MATERIALES ESTANDAR | VALVULAS, HIDRANTES Y UNIONES | VALVULAS | 40141620 | VÁLVULAS DE MARIPOSA CON DISEÑO DE DISCO
265598 | JUEGO VALVULA ATLAS COPCO 2005-1622369400 PARA COMPRESOR | UN | REPUESTO VALVULA | EQUIPOS INGENIERIA | REPUESTOS Y EQUIPOS INGENIERA | REPUESTOS ESPECIFICOS | 20121445 | ACCESORIOS Y PARTES
265599 | TEJA ONDULADA FIBROCEMENTO COLOR BLANCO 2.91X0.87M N°10 TRASLAPO LONGITUDINAL 0.14M TRASLAPO LATERAL 0.047M | UN | TEJA | SERVIC/MATERIALES CONSTRUCCION | MATERIALES DE CONSTRUCCION | MATERIALES PREFABRICADOS | 30151501 | TECHADO PREARMADO
265600 | BOMBA CENTRIFUGA ETAPAS:1 BOMBEO AGUA POTABLE CAUDAL:112L/S CABEZA HIDRAULICA:60M NPSHR:3.4M ACOPLE DIRECTO EFICIENCIA HIDRAULICA:78% MOTOR:125HP 1800RPM 220/440VCA 60HZ | UN | BOMBA | EQUIPOS INGENIERIA | BOMBAS,COMPRESORES Y MOTORES | BOMBAS | 40151503 | BOMBAS CENTRÍFUGAS
265601 | MANGUERA CAUCHO EPDM 10MM X 11MM X 0.6M 300PSI PARA BOMBA PERISTALTICA | UN | MANGUERA | MATERIALES ESTANDAR | TUBERIAS ACCESORIOS DE TUBERIA | CONDUCTOS | 40142007 | MANGUERAS ESPECIALES
265602 | CASING FYBROC 3X4X8 1 PARA BOMBA HORIZONTAL SERIE 1500 | UN | REPUESTO CASING | EQUIPOS INGENIERIA | REPUESTOS Y EQUIPOS INGENIERA | REPUESTOS ESPECIFICOS | 20121445 | ACCESORIOS Y PARTES
265603 | SERVICIO DE MODULO ALMERA PARA SISTEMA DE GESTION SINERGIA | S | SERVICIOS PROF/CORPORATIVOS | SERVICIOS PROF/CORPORATIVOS | SERVICIOS Y RECURSOS DE TI | CONSULTORÍA DE TI | 93151502 | SERVICIOS DE SISTEMAS DE INFORMACIÓN O CONTROL DE EMPRESAS PÚBLICAS
265605 | SERVICIO DE DESMONTE, TRASLADO, INSTALACIÓN Y COORDINADOR DE ALTURAS DE EQUIPOS DE AIRE ACONDICIONADO | UN | MONTAJE DE EQUIPOS | SERVICIOS TECNICOS/ INGENIERIA | MONTAJE DE EQUIPOS | MONTAJE DE EQUIPOS | 73151501 | SERVICIOS DE CADENA DE MONTAJE
265606 | SERVICIO DE DESMONTE, TRASLADO, INSTALACIÓN Y COORDINADOR DE ALTURAS DE EQUIPOS DE AIRE ACONDICIONADO INCLUYE MATERIALES | UN | MONTAJE DE EQUIPOS | SERVICIOS TECNICOS/ INGENIERIA | MONTAJE DE EQUIPOS | MONTAJE DE EQUIPOS | 73151501 | SERVICIOS DE CADENA DE MONTAJE
265607 | TORTA PARA AGASAJOS 500G SABORES VARIOS | UN | TORTA | INDIRECTOS | SERVICIO ALIMENTAC-ABASTECIMIE | CAFETERIA | 95121503 | CAFETERÍA
265608 | SERVICIO DE TRANSPORTE DE EQUIPOS DE AIRE ACONDICIONADO | UN | TRANSPORTE DE CARGA | SOPORTE A LA OPERACIÓN | TRANSPORTES Y TALLERES | TRANSPORTE DE CARGA | 78102205 | SERVICIOS DE ENTREGA LOCAL DE CARTAS O PAQUETES PEQUEÑOS
265609 | TEE PVC AGUA POTABLE PRESION 3" X 2" 200PSI RDE21 CAMPANA | UN | TEE | MATERIALES ESTANDAR | TUBERIAS ACCESORIOS DE TUBERIA | ACCESORIOS DE TUBERIA | 40174608 | T PARA TUBOS DE PLÁSTICO PVC
265610 | CUÑA CUADRADA ACERO LAMINADO EN FRIO 1/4" X 1/4" PARA FIJACION DE EJES EN MOTOBOMBAS | UN | CUÑA | EQUIPOS INGENIERIA | REPUESTOS Y EQUIPOS INGENIERA | REPUESTOS DE DISEÑO | 81101603 | DISEÑO DE MÁQUINAS HERRAMIENTAS
265611 | CUÑA CUADRADA ACERO LAMINADO EN FRIO 3/8" X 3/8" PARA FIJACION DE EJES Y PIEZAS GIRATORIAS | UN | CUÑA | EQUIPOS INGENIERIA | REPUESTOS Y EQUIPOS INGENIERA | REPUESTOS DE DISEÑO | 81101603 | DISEÑO DE MÁQUINAS HERRAMIENTAS
265612 | CUÑA CUADRADA ACERO LAMINADO EN FRIO 1/2" X 1/2" PARA FIJACION DE EJES Y PIEZAS GIRATORIAS | UN | CUÑA | EQUIPOS INGENIERIA | REPUESTOS Y EQUIPOS INGENIERA | REPUESTOS DE DISEÑO | 81101603 | DISEÑO DE MÁQUINAS HERRAMIENTAS
265613 | CUÑA CUADRADA ACERO LAMINADO EN FRIO 5/8" X 5/8" PARA FIJACION DE EJES Y PIEZAS GIRATORIAS | UN | CUÑA | EQUIPOS INGENIERIA | REPUESTOS Y EQUIPOS INGENIERA | REPUESTOS DE DISEÑO | 81101603 | DISEÑO DE MÁQUINAS HERRAMIENTAS
265614 | CUÑA CUADRADA ACERO LAMINADO EN FRIO 3/4" X 3/4" PARA FIJACION DE EJES Y PIEZAS GIRATORIAS | UN | CUÑA | EQUIPOS INGENIERIA | REPUESTOS Y EQUIPOS INGENIERA | REPUESTOS DE DISEÑO | 81101603 | DISEÑO DE MÁQUINAS HERRAMIENTAS
265615 | CUÑA CUADRADA ACERO LAMINADO EN FRIO 7/8" X 7/8" PARA FIJACION DE EJES Y PIEZAS GIRATORIAS | UN | CUÑA | EQUIPOS INGENIERIA | REPUESTOS Y EQUIPOS INGENIERA | REPUESTOS DE DISEÑO | 81101603 | DISEÑO DE MÁQUINAS HERRAMIENTAS
265616 | GATEWAY INDUSTRIAL RED CELULAR 5 PUERTOS 1XRS-232 1XRS-485 2XDI 1XDO 1XMINIUSB 300BPS-115200BPS | UN | GATEWAY | INDIRECTOS | RECURSOS DE TELECOMUNICACIONES | EQUIPOS DE TELECOMUNICACIONES | 43222605 | PUERTA DE ACCESO DE REDES
265617 | PATRON PORTATIL ZERA MT30 PARA ANALISIS MEDIDORES ENERGIA | UN | REPUESTO PATRON | EQUIPOS INGENIERIA | REPUESTOS Y EQUIPOS INGENIERA | REPUESTOS ESPECIFICOS | 20121445 | ACCESORIOS Y PARTES
265618 | EQUIPO PRUEBA RELES 3 SALIDAS CORRIENTE 12.5A POTENCIA 3X95W 6 SALIDAS TENSION 0-8V / 0-150V POTENCIA 6X42W 9 SALIDAS BINARIAS/ 6 ENTRADAS BINARIAS | UN | EQUIPO PRUEBA | SOPORTE A LA OPERACIÓN | HTAS-EQUIPOS SOPORTE OPERACION | EQUIPOS SOPORTE A LA OPERACION | 41113672 | PROBADOR DE RELÉ
265619 | SERVICIO DE SUMINISTRO TRANSPORTE Y COLOCACIÓN UNIÓN CONSTRUCCIÓN TYTON PVC-P U.M 3 | ML | STI REDES AGUAS P/A | SERVICIOS TECNICOS/ INGENIERIA | REDES | STI REDES AGUAS P/A | 72153900 | SERVICIO DE PREPARACIÓN DE OBRAS DE CONSTRUCCIÓN
265620 | SERVICIO DE REPARACION DE SUPERFICIES CON ESPESORES MENORES A 4CM | M3 | OBRAS CIVILES P/A | SERVIC/MATERIALES CONSTRUCCION | CONS. OBRAS CIVILES P/A | OBRAS CIVILES P/A | 72141001 | SERVICIO DE CONSTRUCCIÓN DE CALLES Y CARRETERAS NUEVAS
265621 | SERVICIO DE REPARACION DE SUPERFICIES CON ESPESORES MAYORES A 4CM | M3 | OBRAS CIVILES P/A | SERVIC/MATERIALES CONSTRUCCION | CONS. OBRAS CIVILES P/A | OBRAS CIVILES P/A | 72141001 | SERVICIO DE CONSTRUCCIÓN DE CALLES Y CARRETERAS NUEVAS
265622 | LAMINA ACERO A36 LISA 2"X1.22MX2.44M | UN | LAMINA | SOPORTE A LA OPERACIÓN | CONSUMIBLES | CONSUMIBLES DE FERRETERIA | 30102004 | LÁMINA DE ACERO
265623 | VALVULA BOLA PASO TOTAL 1" (25MM) 1000PSI ACERO CARBONO CONEXION SOCKET SOLDADO 3 CUERPO 2 VIAS | UN | VALVULA BOLA | MATERIALES ESTANDAR | VALVULAS, HIDRANTES Y UNIONES | VALVULAS | 40141607 | VÁLVULAS DE BOLA
265624 | VALVULA BOLA PASO TOTAL 2" (50MM) 1500PSI ACERO CARBONO CONEXION SOCKET SOLDADO 3 CUERPO 2 VIAS | UN | VALVULA BOLA | MATERIALES ESTANDAR | VALVULAS, HIDRANTES Y UNIONES | VALVULAS | 40141607 | VÁLVULAS DE BOLA
265625 | JUEGO DE SELLOS DE BRONCE AL MANGANESO GRADO C86300 B 147-8C DE 48 PIEZAS | JG | SELLO DE BRONCE | EQUIPOS INGENIERIA | INSTRUMENTACION Y CONTROL | MEDIDORES DE PRESION | 31410000 | SELLOS
265626 | SERVICIO DE RETIRO DE CABLEADO DE CONTROL Y FUERZA EN TUNEL DE TUBERIA DE PRESION TASAJERA | UN | SERVICIOS INGENIERIA | SERVICIOS TECNICOS/ INGENIERIA | CONS. TECNICA/SERV. INGENIERIA | SERVICIOS INGENIERIA | 81101701 | SERVICIOS DE INGENIERÍA ELÉCTRICA
265627 | SERVICIO DE REUBICACION DE CIRCUITO EN CABLE 4/0 AISLADO A 15 KV EN TUNEL DE TUBERIA DE PRESION TASAJERA | ML | SERVICIOS INGENIERIA | SERVICIOS TECNICOS/ INGENIERIA | CONS. TECNICA/SERV. INGENIERIA | SERVICIOS INGENIERIA | 81101701 | SERVICIOS DE INGENIERÍA ELÉCTRICA
265628 | CONECTOR COMPRESION BORNA TERMINAL EN ANGULO DE 90° COBRE ESTAÑADO 4/0AWG 1 HUECO | UN | CONECTOR | MATERIALES ESTANDAR | ELEMENTOS DE CONEXION | CONECTORES | 39121409 | CONECTORES DE CABLES ELÉCTRICOS
265629 | VARILLA DE ACERO 1045 LISA DIAMETRO 1 3/8" LONGITUD 6M | UN | VARILLA | SERVIC/MATERIALES CONSTRUCCION | MATERIALES DE CONSTRUCCION | MATERIALES METALICOS | 30102404 | VARILLAS DE ACERO
265630 | CADENA LUMINOSA LED TIPO PIXEL 40M 12W 12VCC | UN | CADENA | MATERIALES ESTANDAR | ELEMENT ALUMB PUBLICO-NAVIDEÑO | ALUMBRADO NAVIDEÑO | 39112011 | ÁRBOL O HILO DE LUZ
265631 | SERVICIO DE MONTAJE, INSTALACION Y PUESTA EN MARCHA DE POLIPASTOS EN PLANTAS DE TRATAMIENTO | UN | MONTAJE DE EQUIPOS | SERVICIOS TECNICOS/ INGENIERIA | MONTAJE DE EQUIPOS | MONTAJE DE EQUIPOS | 73151501 | SERVICIOS DE CADENA DE MONTAJE
265632 | TUERCA REDONDA BOSCH 1 603 345 034 PARA PULIDORA RECTA GGS 6S | UN | REPUESTO TUERCA | EQUIPOS INGENIERIA | REPUESTOS Y EQUIPOS INGENIERA | REPUESTOS ESPECIFICOS | 20121445 | ACCESORIOS Y PARTES
265633 | SERVICIO DE GEOESTRUCTURAS TUBULARES (GEOTUBO) DESTINADAS A LA CONSTRUCCION DE ATAGUIA TEMPORAL | UN | SERVICIOS TECNICOS/ INGENIERIA | SERVICIOS TECNICOS/ INGENIERIA | CONS. TECNICA/SERV. INGENIERIA | SERVICIOS INGENIERIA | 81101500 | INGENIERÍA CIVIL
265634 | TUERCA SUJECION CONICA BOSCH 3 603 301 011 PARA PULIDORA BOSCH GGS 6S | UN | REPUESTO TUERCA | EQUIPOS INGENIERIA | REPUESTOS Y EQUIPOS INGENIERA | REPUESTOS ESPECIFICOS | 20121445 | ACCESORIOS Y PARTES
265635 | TUERCA DE BLOQUEO BOSCH 1 605 703 065 PARA PULIDORA BOSCH GGS 6S | UN | REPUESTO TUERCA | EQUIPOS INGENIERIA | REPUESTOS Y EQUIPOS INGENIERA | REPUESTOS ESPECIFICOS | 20121445 | ACCESORIOS Y PARTES
265636 | LAMINA NIMONIC C263 3MMX900MMX900MM | UN | LAMINA | SOPORTE A LA OPERACIÓN | CONSUMIBLES | CONSUMIBLES DE FERRETERIA | 11171604 | ALEACIÓN DE FERRONÍQUEL
265637 | LAMINA NIMONIC C263 3MMX900MMX1200MM | UN | LAMINA | SOPORTE A LA OPERACIÓN | CONSUMIBLES | CONSUMIBLES DE FERRETERIA | 11171604 | ALEACIÓN DE FERRONÍQUEL
265638 | LAMINA NIMONIC C263 3MMX1200MMX1200MM | UN | LAMINA | SOPORTE A LA OPERACIÓN | CONSUMIBLES | CONSUMIBLES DE FERRETERIA | 11171604 | ALEACIÓN DE FERRONÍQUEL
265639 | VARILLA DE ACERO 1045 LISA DIAMETRO 3" LONGITUD 3M | UN | VARILLA | SERVIC/MATERIALES CONSTRUCCION | MATERIALES DE CONSTRUCCION | MATERIALES METALICOS | 30102404 | VARILLAS DE ACERO
265640 | COMPRESOR PISTON SECO 1 ETAPA AIRE 4-5ACFM 1600-1750RPM 30-50PSI 0.75-1.25HP 115/120/220V 60HZ | UN | COMPRESOR | EQUIPOS INGENIERIA | BOMBAS,COMPRESORES Y MOTORES | COMPRESORES | 40151601 | COMPRESORES DE AIRE
265641 | MANGUERA POLIURETANO 3/16" X 1/32" X 100M 120-150PSI PARA SISTEMAS NEUMATICOS | ML | MANGUERA | MATERIALES ESTANDAR | TUBERIAS ACCESORIOS DE TUBERIA | CONDUCTOS | 40142009 | MANGUERAS MULTIPROPÓSITO DE AIRE, AGUA Y GAS
265642 | MANGUERA POLIURETANO 7/16" X 1/32" X 100M 120-150PSI PARA SISTEMAS NEUMATICOS | ML | MANGUERA | MATERIALES ESTANDAR | TUBERIAS ACCESORIOS DE TUBERIA | CONDUCTOS | 40142009 | MANGUERAS MULTIPROPÓSITO DE AIRE, AGUA Y GAS
265643 | APARATO DE ENSAYO PARA DETERMINAR EL LIMITE DE LIQUIDO DE SUELOS | UN | APARATO DE ENSAYO | EQUIPOS INGENIERIA | MATERIALES EQUIPOS LABORATORIO | EQUIPOS DE LABORATORIO | 20122000 | EQUIPO DE PRUEBA Y ACCESORIOS
265644 | RANURADOR PLANO PARA APARATO DE DETERMINACUION DEL LIMITE LIQUIDO DE SUELOS | UN | RANURADOR PLANO | EQUIPOS INGENIERIA | MATERIALES EQUIPOS LABORATORIO | EQUIPOS DE LABORATORIO | 20122000 | EQUIPO DE PRUEBA Y ACCESORIOS
265645 | CALIBRADOR DE ALTURA DE 10MM DE ALTURA ANALOGO PARA EL APARATO DE DETERMINACION DEL LIMITE LIQUIDO DE SUELOS | UN | CALIBRADOR DE ALTURA | SOPORTE A LA OPERACIÓN | HTAS-EQUIPOS SOPORTE OPERACION | INSTRUMENTOS DE MEDICION | 41111621 | CALIBRADORES
265646 | LAMINA ACERO A36 LISA 1 1/4"X1.22MX2.44M | UN | LAMINA | SOPORTE A LA OPERACIÓN | CONSUMIBLES | CONSUMIBLES DE FERRETERIA | 30102004 | LÁMINA DE ACERO
265647 | RADIO DE DOS VIAS 136-174MHZ VHF 5W 16 CANALES 12.5/20/25KHZ 20KM 7.5VCC 17HORAS IP54 CON CARGADOR INTRINSICAMENTE SEGURO | UN | RADIO | INDIRECTOS | RECURSOS DE TELECOMUNICACIONES | EQUIPOS DE TELECOMUNICACIONES | 43191510 | RADIOS DE DOS VÍAS
265648 | JUEGO CUCHILLAS DE CORTE SAMMIC FC2+ FC10+ FR3+ FFC10 FMC10+ PARA CORTADORA DE HORTALIZAS | JG | REPUESTO CUCHILLAS | EQUIPOS INGENIERIA | REPUESTOS Y EQUIPOS INGENIERA | REPUESTOS ESPECIFICOS | 20121445 | ACCESORIOS Y PARTES
265649 | PIGTAIL SC ITU-T G.652D MONOMODO 9/125UM | UN | PIGTAIL | INDIRECTOS | RECURSOS DE TELECOMUNICACIONES | EQUIPOS DE TELECOMUNICACIONES | 43223310 | CONECTOR DE FIBRA ÓPTICA
265650 | PIGTAIL FC ITU-T G.652D MONOMODO 9/125UM | UN | PIGTAIL | INDIRECTOS | RECURSOS DE TELECOMUNICACIONES | EQUIPOS DE TELECOMUNICACIONES | 43223310 | CONECTOR DE FIBRA ÓPTICA
265651 | DETECTOR DE TENSION PARA PERTIGA A CONTACTO CON BATERIA 9V RANGO 5-36KV INDICACION VISUAL Y AUDIBLE | UN | DETECTOR | SOPORTE A LA OPERACIÓN | HTAS-EQUIPOS SOPORTE OPERACION | INSTRUMENTOS DE MEDICION | 41113669 | DETECTOR DE LÍNEA DE VOLTAJE
265652 | DETECTOR DE TENSION PARA PERTIGA A CONTACTO CON BATERIA 9V RANGO 60-235KV INDICACION VISUAL Y AUDIBLE | UN | DETECTOR | SOPORTE A LA OPERACIÓN | HTAS-EQUIPOS SOPORTE OPERACION | INSTRUMENTOS DE MEDICION | 41113669 | DETECTOR DE LÍNEA DE VOLTAJE
265653 | CAMBIO DE CADENA DE AISLADORES DE SUSPENSION. (INCLUIDOS LOS AISLADORES, HERRAJES, BLINDAJE Y GRAPA DE SUSPENSION) | UN | SERVICIOS INGENIERIA | SERVICIOS TECNICOS/ INGENIERIA | CONS. TECNICA/SERV. INGENIERIA | SERVICIOS INGENIERIA | 81101701 | SERVICIOS DE INGENIERÍA ELÉCTRICA
265654 | CAMBIO DE CADENA DE AISLADORES DE RETENCION. (INCLUIDOS LOS AISLADORES, HERRAJES Y GRAPA DE RETENCION) | UN | SERVICIOS INGENIERIA | SERVICIOS TECNICOS/ INGENIERIA | CONS. TECNICA/SERV. INGENIERIA | SERVICIOS INGENIERIA | 81101701 | SERVICIOS DE INGENIERÍA ELÉCTRICA
265655 | CAMBIO DE CADENA DE AISLADORES DE SUSPENSION. (INCLUIDOS LOS AISLADORES, HERRAJES, BLINDAJE Y GRAPA DE SUSPENSION) | UN | SERVICIOS INGENIERIA | SERVICIOS TECNICOS/ INGENIERIA | CONS. TECNICA/SERV. INGENIERIA | SERVICIOS INGENIERIA | 81101701 | SERVICIOS DE INGENIERÍA ELÉCTRICA
265656 | CAMBIO DE CADENA DE AISLADORES DE RETENCION. (INCLUIDOS LOS AISLADORES, HERRAJES Y GRAPA DE RETENCION) | UN | SERVICIOS INGENIERIA | SERVICIOS TECNICOS/ INGENIERIA | CONS. TECNICA/SERV. INGENIERIA | SERVICIOS INGENIERIA | 81101701 | SERVICIOS DE INGENIERÍA ELÉCTRICA
265657 | LIMPIEZA O LAVADA DE UNA CADENA DE AISLADORES Y HERRAJES EN TORRES, TORRECILLAS O CUALQUIER OTRO TIPO DE APOYO | UN | SERVICIOS INGENIERIA | SERVICIOS TECNICOS/ INGENIERIA | CONS. TECNICA/SERV. INGENIERIA | SERVICIOS INGENIERIA | 81101701 | SERVICIOS DE INGENIERÍA ELÉCTRICA
265658 | INSTALACION O REEMPLAZO DE DISPOSITIVOS DE PROTECCION CONTRA SOBRETENSIONES O PARARRAYOS TIPO LINEA. INCLUYE EL RETIRO DEL MATERIAL DESDE BODEGAS CENS Y EL REINTEGRO DEL MISMO SI SE REQUIERE. | UN | SERVICIOS INGENIERIA | SERVICIOS TECNICOS/ INGENIERIA | CONS. TECNICA/SERV. INGENIERIA | SERVICIOS INGENIERIA | 81101701 | SERVICIOS DE INGENIERÍA ELÉCTRICA
265659 | REEMPLAZO DE UN TRAMO DE CONDUCTOR. INCLUYE ENTRADA DE MATERIALES AL SITIO DE LOS APOYOS, TROCHA, PODA, RIEGA, INSTALACION DE EMPALMES, VARILLAS DE BLINDAJE, AMORTIGUADORES, PUENTES, TENDIDO Y REGULACION DEL CONDUCTOR, FIJACION A LAS CADENAS DE AISLADORES Y HERRAJES Y EL REINTEGRO AL ALMACEN DE CENS DEL CONDUCTOR RETIRADO. | KM | SERVICIOS INGENIERIA | SERVICIOS TECNICOS/ INGENIERIA | CONS. TECNICA/SERV. INGENIERIA | SERVICIOS INGENIERIA | 81101701 | SERVICIOS DE INGENIERÍA ELÉCTRICA
265660 | REALIZAR EL TENDIDO, TENSIONADO Y REGULACION DE UN CONDUCTOR. INCLUYE ENTRADA DE MATERIALES AL SITIO DE LOS APOYOS, TROCHA, PODA, RIEGA, INSTALACION DE EMPALMES, VARILLAS DE BLINDAJE, AMORTIGUADORES, PUENTES, TENDIDO Y REGULACION DEL CONDUCTOR, FIJACION A LAS CADENAS DE AISLADORES Y HERRAJES | KM | SERVICIOS INGENIERIA | SERVICIOS TECNICOS/ INGENIERIA | CONS. TECNICA/SERV. INGENIERIA | SERVICIOS INGENIERIA | 81101701 | SERVICIOS DE INGENIERÍA ELÉCTRICA
265661 | TENDIDO, TENSIONADO Y REGULACION DE LOS CONDUCTORES Y CABLES DE GUARDAS. INCLUYE ENTRADA DE MATERIALES AL SITIO DE LOS APOYOS, TROCHA, PODA, RIEGA, INSTALACION DE EMPALMES, VARILLAS DE BLINDAJE, AMORTIGUADORES, PUENTES, TENDIDO Y REGULACION DE LOS CONDUCTORES Y CABLES DE GUARDA, FIJACION A LAS CADENAS DE AISLADORES Y HERRAJES | KM | SERVICIOS INGENIERIA | SERVICIOS TECNICOS/ INGENIERIA | CONS. TECNICA/SERV. INGENIERIA | SERVICIOS INGENIERIA | 81101701 | SERVICIOS DE INGENIERÍA ELÉCTRICA
265662 | REPARACION CON DESMONTAJE DE CONDUCTOR, EL SERVICIO INCLUIRA TROCHA, PODA, EL DESMONTAJE DEL CONDUCTOR, AISLAMIENTO Y HERRAJES Y POSTERIORMENTE SU MONTAJE Y FIJACION DEFINITIVA DE ACUERDO CON LOS PROCEDIMIENTOS CONVENCIONALES DE FLECHADO Y REGULACION | KM | SERVICIOS INGENIERIA | SERVICIOS TECNICOS/ INGENIERIA | CONS. TECNICA/SERV. INGENIERIA | SERVICIOS INGENIERIA | 81101701 | SERVICIOS DE INGENIERÍA ELÉCTRICA
265663 | REPARAR HILOS ROTOS DEL CONDUCTOR MEDIANTE LA INSTALACION DE CAMISAS DE REPARACION, EMPALMES A COMPRESION O VARILLAS PREFORMADAS. | UN | SERVICIOS INGENIERIA | SERVICIOS TECNICOS/ INGENIERIA | CONS. TECNICA/SERV. INGENIERIA | SERVICIOS INGENIERIA | 81101701 | SERVICIOS DE INGENIERÍA ELÉCTRICA
265664 | DESMONTAJE DE CONDUCTORES Y CABLES DE GUARDAS. INCLUYE EL EMBOBINADO DE LOS CONDUCTORES Y CABLES DE GUARDA Y EL REINTEGRO AL ALMACEN DE CENS. | KM | SERVICIOS INGENIERIA | SERVICIOS TECNICOS/ INGENIERIA | CONS. TECNICA/SERV. INGENIERIA | SERVICIOS INGENIERIA | 81101701 | SERVICIOS DE INGENIERÍA ELÉCTRICA
265665 | CAMBIO O REPARACION DE PUENTES EN UNA TORRE, O CUALQUIER OTRO TIPO DE APOYO, INSTALANDO EMPALMES A COMPRESION O CONECTORES PERNADOS | UN | SERVICIOS INGENIERIA | SERVICIOS TECNICOS/ INGENIERIA | CONS. TECNICA/SERV. INGENIERIA | SERVICIOS INGENIERIA | 81101701 | SERVICIOS DE INGENIERÍA ELÉCTRICA
265666 | REEMPLAZO DE UN TRAMO DE CABLE DE GUARDA. INCLUYE TROCHA, PODA, RIEGA, ENTRADA DE MATERIALES AL SITIO DE LOS APOYOS, INSTALACION DE EMPALMES, VARILLAS DE BLINDAJE, AMORTIGUADORES, PUENTES, TENDIDO Y REGULACION DEL CONDUCTOR, FIJACION A LOS HERRAJES Y EL REINTEGRO AL ALMACEN DE CENS DEL CABLE DE GUARDA RETIRADO. | KM | SERVICIOS INGENIERIA | SERVICIOS TECNICOS/ INGENIERIA | CONS. TECNICA/SERV. INGENIERIA | SERVICIOS INGENIERIA | 81101701 | SERVICIOS DE INGENIERÍA ELÉCTRICA
265667 | TENDIDO Y REGULACION DE CABLE DE GUARDAS. INCLUYE TROCHA, PODA, RIEGA, ENTRADA DE MATERIALES AL SITIO DE LOS APOYOS, INSTALACION DE EMPALMES, AMORTIGUADORES, PUENTES, TENDIDO Y REGULACION DEL CABLE DE GUARDA, FIJACION A LOS HERRAJES. | KM | SERVICIOS INGENIERIA | SERVICIOS TECNICOS/ INGENIERIA | CONS. TECNICA/SERV. INGENIERIA | SERVICIOS INGENIERIA | 81101701 | SERVICIOS DE INGENIERÍA ELÉCTRICA
265668 | REPARACION DEL CABLE DE GUARDA CUANDO ES NECESARIO DESMONTARLO POR DIFERENTES RAZONES. EL SERVICIO INCLUIRA TROCHA, PODA, EL DESMONTAJE DEL CABLE DE GUARDA Y SUS HERRAJES Y POSTERIORMENTE SU MONTAJE Y FIJACION DEFINITIVA DE ACUERDO CON LOS PROCEDIMIENTOS CONVENCIONALES DE FLECHADO Y REGULACION. | KM | SERVICIOS INGENIERIA | SERVICIOS TECNICOS/ INGENIERIA | CONS. TECNICA/SERV. INGENIERIA | SERVICIOS INGENIERIA | 81101701 | SERVICIOS DE INGENIERÍA ELÉCTRICA
265669 | REPARACION DE LOS HILOS ROTOS DEL CABLE DE GUARDA MEDIANTE LA INSTALACION DE CAMISAS DE REPARACION, EMPALMES A COMPRESION O VARILLAS PREFORMADAS. | UN | SERVICIOS INGENIERIA | SERVICIOS TECNICOS/ INGENIERIA | CONS. TECNICA/SERV. INGENIERIA | SERVICIOS INGENIERIA | 81101701 | SERVICIOS DE INGENIERÍA ELÉCTRICA
265670 | DESMONTAJE DE UN TRAMO DE CABLE DE GUARDA. INCLUYE EL EMBOBINADO DEL CABLE Y EL REINTEGRO AL ALMACEN DE CENS DEL CABLE DE GUARDA RETIRADO. | KM | SERVICIOS INGENIERIA | SERVICIOS TECNICOS/ INGENIERIA | CONS. TECNICA/SERV. INGENIERIA | SERVICIOS INGENIERIA | 81101701 | SERVICIOS DE INGENIERÍA ELÉCTRICA
265671 | LIMPIEZA, PREPARACION E IMPERMEABILIZACION DE PATAS DE TORRE Y PEDESTAL EN CONCRETO | UN | SERVICIOS INGENIERIA | SERVICIOS TECNICOS/ INGENIERIA | CONS. TECNICA/SERV. INGENIERIA | SERVICIOS INGENIERIA | 81101701 | SERVICIOS DE INGENIERÍA ELÉCTRICA
265672 | ARMADA DE TORRECILLA DE EMERGENCIA HASTA 25 M.INCLUYE TRANSPORTE, MONTAJE DE LOS CUERPOS ESTRUCTURALES, INSTALACION DE LAS RETENIDAS, INSTALACION DE LOS AISLAMIENTOS, SUS HERRAJES EN LAS ESTRUCTURAS Y DEMAS ACCESORIOS O ELEMENTOS REQUERIDOS | UN | SERVICIOS INGENIERIA | SERVICIOS TECNICOS/ INGENIERIA | CONS. TECNICA/SERV. INGENIERIA | SERVICIOS INGENIERIA | 81101701 | SERVICIOS DE INGENIERÍA ELÉCTRICA
265673 | ARMADA DE TORRE DE EMERGENCIA MAYOR A 25 M. INCLUYE EL TRANSPORTE, MONTAJE DE LOS CUERPOS ESTRUCTURALES, INSTALACION DE LAS RETENIDAS, INSTALACION DE LOS AISLAMIENTOS, SUS HERRAJES EN LAS ESTRUCTURAS Y DEMAS ACCESORIOS O ELEMENTOS REQUERIDOS | UN | SERVICIOS INGENIERIA | SERVICIOS TECNICOS/ INGENIERIA | CONS. TECNICA/SERV. INGENIERIA | SERVICIOS INGENIERIA | 81101701 | SERVICIOS DE INGENIERÍA ELÉCTRICA
265674 | MONTAJE DE POSTES DE FIBRA, INCLUIDO EL TRANSPORTE, INSTALACION DE RETENIDAS, VESTIDA DEL POSTE Y DEMAS ACCESORIOS O ELEMENTOS REQUERIDOS | UN | SERVICIOS INGENIERIA | SERVICIOS TECNICOS/ INGENIERIA | CONS. TECNICA/SERV. INGENIERIA | SERVICIOS INGENIERIA | 81101701 | SERVICIOS DE INGENIERÍA ELÉCTRICA
265675 | MONTAJE DE H DE FIBRA, METALICO O TORRECILLAS, INCLUIDO EL TRANSPORTE, INSTALACION DE RETENIDAS, VESTIDA DE LA H Y DEMAS ACCESORIOS O ELEMENTOS REQUERIDOS. | UN | SERVICIOS INGENIERIA | SERVICIOS TECNICOS/ INGENIERIA | CONS. TECNICA/SERV. INGENIERIA | SERVICIOS INGENIERIA | 81101701 | SERVICIOS DE INGENIERÍA ELÉCTRICA
265676 | MONTAJE DE TRILLIZOS DE FIBRA, METALICO O TORRECILLAS, INCLUIDO EL TRANSPORTE, INSTALACION DE RETENIDAS, VESTIDAS DEL TRILLIZO Y DEMAS ACCESORIOS O ELEMENTOS REQUERIDOS. | UN | SERVICIOS INGENIERIA | SERVICIOS TECNICOS/ INGENIERIA | CONS. TECNICA/SERV. INGENIERIA | SERVICIOS INGENIERIA | 81101701 | SERVICIOS DE INGENIERÍA ELÉCTRICA
265677 | FIJACION Y TRASLADO DE CONDUCTORES Y CABLES DE GUARDA A TORRES DE EMERGENCIA O APOYOS EN POSTERIA, TORRECILLAS O TORRES DE EMERGENCIA EN VARIANTES O RESTAURACIONES PROVISIONALES | UN | SERVICIOS INGENIERIA | SERVICIOS TECNICOS/ INGENIERIA | CONS. TECNICA/SERV. INGENIERIA | SERVICIOS INGENIERIA | 81101701 | SERVICIOS DE INGENIERÍA ELÉCTRICA
265678 | TRASLADO Y FIJACION DE CONDUCTORES Y CABLES DE GUARDA DE TORRE DE EMERGENCIA O APOYO A TORRE DEFINITIVA. INCLUYE LA REGULACION DEFINITIVA DEL CONDUCTOR Y EL GUARDA Y LA COLOCACION DE PUENTES CUANDO SE REQUIERA. | UN | SERVICIOS INGENIERIA | SERVICIOS TECNICOS/ INGENIERIA | CONS. TECNICA/SERV. INGENIERIA | SERVICIOS INGENIERIA | 81101701 | SERVICIOS DE INGENIERÍA ELÉCTRICA
265679 | DESMONTAJE DE UN CONDUCTOR O CABLE DE GUARDA DE UN POSTE, TORRECILLA, TORRE DE EMERGENCIA O TORRE EN RETENCION. INCLUYE BAJAR LAS CADENAS DE AISLADORES | UN | SERVICIOS INGENIERIA | SERVICIOS TECNICOS/ INGENIERIA | CONS. TECNICA/SERV. INGENIERIA | SERVICIOS INGENIERIA | 81101701 | SERVICIOS DE INGENIERÍA ELÉCTRICA
265680 | MONTAJE DE UN CONDUCTOR O CABLE DE GUARDA DE UN POSTE, TORRECILLA, TORRE DE EMERGENCIA O TORRE EN RETENCION. INCLUYE MONTAR LAS CADENAS DE AISLADORES. | UN | SERVICIOS INGENIERIA | SERVICIOS TECNICOS/ INGENIERIA | CONS. TECNICA/SERV. INGENIERIA | SERVICIOS INGENIERIA | 81101701 | SERVICIOS DE INGENIERÍA ELÉCTRICA
265681 | DESMONTAJE DE UN CONDUCTOR O CABLE DE GUARDA DE UN POSTE, TORRECILLA, TORRE DE EMERGENCIA O TORRE EN SUSPENSION. INCLUYE BAJAR LAS CADENAS DE AISLADORES | UN | SERVICIOS INGENIERIA | SERVICIOS TECNICOS/ INGENIERIA | CONS. TECNICA/SERV. INGENIERIA | SERVICIOS INGENIERIA | 81101701 | SERVICIOS DE INGENIERÍA ELÉCTRICA
265682 | MONTAJE DE UN CONDUCTOR O CABLE DE GUARDA DE UN POSTE, TORRECILLA, TORRE DE EMERGENCIA O TORRE EN SUSPENSION. INCLUYE MONTAR LAS CADENAS DE AISLADORES | UN | SERVICIOS INGENIERIA | SERVICIOS TECNICOS/ INGENIERIA | CONS. TECNICA/SERV. INGENIERIA | SERVICIOS INGENIERIA | 81101701 | SERVICIOS DE INGENIERÍA ELÉCTRICA
265683 | DESMONTAJE DE TORRE DE EMERGENCIA HASTA 25 M. INCLUYE EL TRANSPORTE, RECUPERACION DE RETENIDAS, DESVESTIDA DE LA ESTRUCTURA, AISLADORES | UN | SERVICIOS INGENIERIA | SERVICIOS TECNICOS/ INGENIERIA | CONS. TECNICA/SERV. INGENIERIA | SERVICIOS INGENIERIA | 81101701 | SERVICIOS DE INGENIERÍA ELÉCTRICA
265684 | DESMONTAJE DE TORRE DE EMERGENCIA MAYOR A 25 M. INCLUYE TRANSPORTE, RECUPERACION DE RETENIDAS, DESVESTIDA DE LA ESTRUCTURA, AISLADORES Y DEMAS ACCESORIOS O ELEMENTOS REQUERIDOS | UN | SERVICIOS INGENIERIA | SERVICIOS TECNICOS/ INGENIERIA | CONS. TECNICA/SERV. INGENIERIA | SERVICIOS INGENIERIA | 81101701 | SERVICIOS DE INGENIERÍA ELÉCTRICA
265685 | DESMONTAJE DE UN POSTE O TORRECILLA COMO APOYO DE LINEA. INCLUYE EL TRANSPORTE, RECUPERACION DE RETENIDAS, DESVESTIDA DEL POSTE Y DEMAS ACCESORIOS O ELEMENTOS REQUERIDOS | UN | SERVICIOS INGENIERIA | SERVICIOS TECNICOS/ INGENIERIA | CONS. TECNICA/SERV. INGENIERIA | SERVICIOS INGENIERIA | 81101701 | SERVICIOS DE INGENIERÍA ELÉCTRICA
265686 | DESMONTAJE DE H COMO APOYO DE LINEA. INCLUYE EL TRANSPORTE, RECUPERACION DE RETENIDAS, DESVESTIDA DE LA H Y DEMAS ACCESORIOS O ELEMENTOS REQUERIDOS. | UN | SERVICIOS INGENIERIA | SERVICIOS TECNICOS/ INGENIERIA | CONS. TECNICA/SERV. INGENIERIA | SERVICIOS INGENIERIA | 81101701 | SERVICIOS DE INGENIERÍA ELÉCTRICA
265687 | DESMONTAJE DE TRILLIZOS COMO APOYO DE LINEA. INCLUYE EL TRANSPORTE, RECUPERACION DE RETENIDAS, DESVESTIDA DEL TRILLIZO Y DEMAS ACCESORIOS O ELEMENTOS REQUERIDOS | UN | SERVICIOS INGENIERIA | SERVICIOS TECNICOS/ INGENIERIA | CONS. TECNICA/SERV. INGENIERIA | SERVICIOS INGENIERIA | 81101701 | SERVICIOS DE INGENIERÍA ELÉCTRICA
265688 | INSTALACION DE VIENTO O TEMPLETE (INCLUIDOS VARILLA, BLOQUE, CABLE Y ACCESORIOS) | UN | SERVICIOS INGENIERIA | SERVICIOS TECNICOS/ INGENIERIA | CONS. TECNICA/SERV. INGENIERIA | SERVICIOS INGENIERIA | 81101701 | SERVICIOS DE INGENIERÍA ELÉCTRICA
265689 | INSTALACION DE VIENTO O TEMPLETE (INCLUIDOS CABLE Y ACCESORIOS). | UN | SERVICIOS INGENIERIA | SERVICIOS TECNICOS/ INGENIERIA | CONS. TECNICA/SERV. INGENIERIA | SERVICIOS INGENIERIA | 81101701 | SERVICIOS DE INGENIERÍA ELÉCTRICA
265690 | CAMBIO DE VIENTO O TEMPLETE (INCLUIDOS CABLE Y ACCESORIOS). | UN | SERVICIOS INGENIERIA | SERVICIOS TECNICOS/ INGENIERIA | CONS. TECNICA/SERV. INGENIERIA | SERVICIOS INGENIERIA | 81101701 | SERVICIOS DE INGENIERÍA ELÉCTRICA
265691 | REPARACION DE VIENTO O TEMPLETE (INCLUIDOS ACCESORIOS) | UN | SERVICIOS INGENIERIA | SERVICIOS TECNICOS/ INGENIERIA | CONS. TECNICA/SERV. INGENIERIA | SERVICIOS INGENIERIA | 81101701 | SERVICIOS DE INGENIERÍA ELÉCTRICA
265692 | ROCERIA O LIMPIEZA DE FRANJAS DE SERVIDUMBRE Y LIMPIEZA DE CUNETAS. | M2 | ACTIVIDAD FORESTAL DISTRIBUCIO | SERVICIOS TECNICOS/ INGENIERIA | PODA | ACTIVIDAD FORESTAL DISTRIBUCIO | 70111503 | SERVICIOS DE PODA DE ÁRBOLES
265693 | TALA DE ARBOLES | UN | ACTIVIDAD FORESTAL DISTRIBUCIO | SERVICIOS TECNICOS/ INGENIERIA | PODA | ACTIVIDAD FORESTAL DISTRIBUCIO | 70111503 | SERVICIOS DE PODA DE ÁRBOLES
265694 | PODA DE ARBOLES (INCLUIDO EL CICATRIZANTE). | UN | ACTIVIDAD FORESTAL DISTRIBUCIO | SERVICIOS TECNICOS/ INGENIERIA | PODA | ACTIVIDAD FORESTAL DISTRIBUCIO | 70111503 | SERVICIOS DE PODA DE ÁRBOLES
265695 | INSPECCION DE LINEAS Y ENTREGA DE INFORMES (POR ESTRUCTURA) | UN | SERVICIOS INGENIERIA | SERVICIOS TECNICOS/ INGENIERIA | CONS. TECNICA/SERV. INGENIERIA | SERVICIOS INGENIERIA | 81101701 | SERVICIOS DE INGENIERÍA ELÉCTRICA
265696 | MEDICION DEL SISTEMA DE PUESTAS A TIERRA EN LAS ESTRUCTURAS DE LAS LINEAS DE TRANSMISION DE 115 Y 230 KV | UN | SERVICIOS INGENIERIA | SERVICIOS TECNICOS/ INGENIERIA | CONS. TECNICA/SERV. INGENIERIA | SERVICIOS INGENIERIA | 81101701 | SERVICIOS DE INGENIERÍA ELÉCTRICA
265697 | INSTALACION O CAMBIO DE AMORTIGUADORES EN FASE. INCLUYE EL CORRESPONDIENTE REINTEGRO DE LOS AMORTIGUADORES DESMONTADOS (CUANDO APLIQUE) | UN | SERVICIOS INGENIERIA | SERVICIOS TECNICOS/ INGENIERIA | CONS. TECNICA/SERV. INGENIERIA | SERVICIOS INGENIERIA | 81101701 | SERVICIOS DE INGENIERÍA ELÉCTRICA
265698 | INSTALACION O CAMBIO DE AMORTIGUADORES EN CABLE DE GUARDA. INCLUYE EL CORRESPONDIENTE REINTEGRO DE LOS AMORTIGUADORES DESMONTADOS (CUANDO APLIQUE) | UN | SERVICIOS INGENIERIA | SERVICIOS TECNICOS/ INGENIERIA | CONS. TECNICA/SERV. INGENIERIA | SERVICIOS INGENIERIA | 81101701 | SERVICIOS DE INGENIERÍA ELÉCTRICA
265699 | CAMBIO DE UNA CRUCETA METALICA PARA JUMPER EN TORRECILLA O POSTES HASTA 21 METROS. INCLUYE EL REINTEGRO AL ALMACEN DE LA CRUCETA RETIRADA. | UN | SERVICIOS INGENIERIA | SERVICIOS TECNICOS/ INGENIERIA | CONS. TECNICA/SERV. INGENIERIA | SERVICIOS INGENIERIA | 81101701 | SERVICIOS DE INGENIERÍA ELÉCTRICA
265700 | INSTALACION DE UNA CRUCETA METALICA PARA JUMPER EN TORRECILLA O POSTES HASTA 21 METROS. | UN | SERVICIOS INGENIERIA | SERVICIOS TECNICOS/ INGENIERIA | CONS. TECNICA/SERV. INGENIERIA | SERVICIOS INGENIERIA | 81101701 | SERVICIOS DE INGENIERÍA ELÉCTRICA
265701 | CAMBIO DE CRUCETA METALICA EN ESTRUCTURA TRIPLE (INCLUYE CRUCETA Y ACCESORIOS Y EL DESMONTE DE CRUCETA EXISTENTE). | UN | SERVICIOS INGENIERIA | SERVICIOS TECNICOS/ INGENIERIA | CONS. TECNICA/SERV. INGENIERIA | SERVICIOS INGENIERIA | 81101701 | SERVICIOS DE INGENIERÍA ELÉCTRICA
265702 | CAMBIO DE CRUCETAS METALICA EN ESTRUCTURA H. | UN | SERVICIOS INGENIERIA | SERVICIOS TECNICOS/ INGENIERIA | CONS. TECNICA/SERV. INGENIERIA | SERVICIOS INGENIERIA | 81101701 | SERVICIOS DE INGENIERÍA ELÉCTRICA
265703 | INSTALACION DE CRUCETAS METALICAS EN ESTRUCTURA H (INCLUYE CRUCETAS Y ACCESORIOS). | UN | SERVICIOS INGENIERIA | SERVICIOS TECNICOS/ INGENIERIA | CONS. TECNICA/SERV. INGENIERIA | SERVICIOS INGENIERIA | 81101701 | SERVICIOS DE INGENIERÍA ELÉCTRICA
265704 | CAMBIO DE CRUCETAS METALICAS EN ESTRUCTURA H (INCLUYE CRUCETAS Y ACCESORIOS Y DESMONTE DE CRUCETA EXISTENTE). | UN | SERVICIOS INGENIERIA | SERVICIOS TECNICOS/ INGENIERIA | CONS. TECNICA/SERV. INGENIERIA | SERVICIOS INGENIERIA | 81101701 | SERVICIOS DE INGENIERÍA ELÉCTRICA
265705 | DISEÑO ELECTRICO Y MECANICO PARA REUBICACION DE ESTRUCTURAS O CONSTRUCCION DE VARIANTE | UN | SERVICIOS INGENIERIA | SERVICIOS TECNICOS/ INGENIERIA | CONS. TECNICA/SERV. INGENIERIA | SERVICIOS INGENIERIA | 81101701 | SERVICIOS DE INGENIERÍA ELÉCTRICA
265706 | ESTUDIO DE SUELOS PARA SITIO DE TORRE Y DISEÑO DE PROTECCIONES. INCLUYE ESTUDIOS CIVILES, TOPOGRAFICOS Y DE SUELOS NECESARIOS PARA LA ESTABILIZACION DEL TERRENO DEL SITIO DE TORRE DE LAS LINEAS DE TRANSMISION DE 115 O 230 KV EN CIRCUITO DOBLE O SENCILLO | UN | SERVICIOS INGENIERIA | SERVICIOS TECNICOS/ INGENIERIA | CONS. TECNICA/SERV. INGENIERIA | SERVICIOS INGENIERIA | 81101701 | SERVICIOS DE INGENIERÍA ELÉCTRICA
265707 | ESTUDIO DE SUELOS PARA SITIO DE TORRE SIN DISEÑO DE PROTECCIONES. INCLUYE ESTUDIOS CIVILES, TOPOGRAFICOS Y DE SUELOS NECESARIOS PARA LA ESTABILIZACION DEL TERRENO DEL SITIO DE TORRE DE LAS LINEAS DE TRANSMISION DE 115 O 230 KV EN CIRCUITO DOBLE O SENCILLO | UN | SERVICIOS INGENIERIA | SERVICIOS TECNICOS/ INGENIERIA | CONS. TECNICA/SERV. INGENIERIA | SERVICIOS INGENIERIA | 81101701 | SERVICIOS DE INGENIERÍA ELÉCTRICA
265708 | LEVANTAMIENTO TOPOGRAFICO PARA UNA VARIANTE DE LINEA. CONTEMPLA EL DESPEJE Y LA BUSQUEDA DE LA NUEVA RUTA, ELABORACION DE PLANOS, INVENTARIO PREDIAL Y FORESTAL Y EL ESTUDIO DE IMPACTO AMBIENTAL | KM | SERVICIOS INGENIERIA | SERVICIOS TECNICOS/ INGENIERIA | CONS. TECNICA/SERV. INGENIERIA | SERVICIOS INGENIERIA | 81101701 | SERVICIOS DE INGENIERÍA ELÉCTRICA
265709 | SERVICIO DE TRANSPORTE EN VEHICULO TIPO CAMIONETA DOBLE CABINA 4*4, MODELO 2015 EN ADELANTE | HR | SERVICIOS INGENIERIA | SERVICIOS TECNICOS/ INGENIERIA | CONS. TECNICA/SERV. INGENIERIA | SERVICIOS INGENIERIA | 81101701 | SERVICIOS DE INGENIERÍA ELÉCTRICA
265710 | SERVICIO DE MANTENIMIENTO DE LOS DIFERENTES COMPONENTES DE LAS LINEAS DE TRANSMISION Y SUBTRANSMISION EN ATENCION A EMERGENCIAS | HR | SERVICIOS INGENIERIA | SERVICIOS TECNICOS/ INGENIERIA | CONS. TECNICA/SERV. INGENIERIA | SERVICIOS INGENIERIA | 81101701 | SERVICIOS DE INGENIERÍA ELÉCTRICA
265711 | DISPONIBILIDAD OPERATIVA PARA ATENDER ACCIONES EMERGENTES ANTE SITUACIONES DE ORDEN PUBLICO ALTERADO Y/O FUERZA MAYOR | DI | SERVICIOS INGENIERIA | SERVICIOS TECNICOS/ INGENIERIA | CONS. TECNICA/SERV. INGENIERIA | SERVICIOS INGENIERIA | 81101701 | SERVICIOS DE INGENIERÍA ELÉCTRICA
265712 | LIMPIEZA, PREPARACION DE SUPERFICIE, TRATAMIENTO ANTICORROSIVO Y PINTURA FINAL DE ACABADO DE TORRES METALICAS DE LINEAS ELECTRICAS 115 Y 230 KV (CON LINEA ENERGIZADA) | UN | SERVICIOS INGENIERIA | SERVICIOS TECNICOS/ INGENIERIA | CONS. TECNICA/SERV. INGENIERIA | SERVICIOS INGENIERIA | 81101701 | SERVICIOS DE INGENIERÍA ELÉCTRICA
265713 | LIMPIEZA, TRATAMIENTO ANTICORROSIVO Y TERMINADO EN PINTURA DE POLIURETANO DE SECCION DE UN METRO DE MONTANTE DE TORRE (APLICAR PROCEDIMIENTO DE PINTURA DE TORRES) Y LIMPIEZA, PREPARACION E IMPERMEABILIZACION DE PATAS DE TORRE Y PEDESTAL EN CONCRETO. | UN | SERVICIOS INGENIERIA | SERVICIOS TECNICOS/ INGENIERIA | CONS. TECNICA/SERV. INGENIERIA | SERVICIOS INGENIERIA | 81101701 | SERVICIOS DE INGENIERÍA ELÉCTRICA
265714 | INSTALAR, REEMPLAZAR O COMPLETAR LOS ELEMENTOS FALTANTES O DETERIORADOS EN LAS ESTRUCTURAS METALICAS (INCLUYE ELEMENTOS Y TORNILLERIA) | ML | SERVICIOS INGENIERIA | SERVICIOS TECNICOS/ INGENIERIA | CONS. TECNICA/SERV. INGENIERIA | SERVICIOS INGENIERIA | 81101701 | SERVICIOS DE INGENIERÍA ELÉCTRICA
265715 | MEDICION DEL SISTEMA DE PUESTAS A TIERRA EN LAS ESTRUCTURAS DE LAS LINEAS DE TRANSMISION DE 115 Y 230 KV. | UN | SERVICIOS INGENIERIA | SERVICIOS TECNICOS/ INGENIERIA | CONS. TECNICA/SERV. INGENIERIA | SERVICIOS INGENIERIA | 81101701 | SERVICIOS DE INGENIERÍA ELÉCTRICA
265716 | INSTALACION DE BAJANTE A TIERRA EN APOYO TIPO TORRE DESDE EL GUARDA HASTA LA PATA (INCLUYE CABLE DE ACERO, MANECILLA Y CONECTOR). | UN | SERVICIOS INGENIERIA | SERVICIOS TECNICOS/ INGENIERIA | CONS. TECNICA/SERV. INGENIERIA | SERVICIOS INGENIERIA | 81101701 | SERVICIOS DE INGENIERÍA ELÉCTRICA
265717 | INSTALACION DE PUESTAS A TIERRA EN APOYO TIPO TORRE DESDE LA PATA HASTA EL NIVEL DEL PISO (INCLUYE CABLE, VARILLA, MANECILLA Y CONECTORES). | UN | SERVICIOS INGENIERIA | SERVICIOS TECNICOS/ INGENIERIA | CONS. TECNICA/SERV. INGENIERIA | SERVICIOS INGENIERIA | 81101701 | SERVICIOS DE INGENIERÍA ELÉCTRICA
265718 | INSTALACION DE PUESTAS A TIERRA EN APOYO TIPO POSTE O TORRECILLA (INCLUYE CABLE, VARILLA Y CONECTORES). | UN | SERVICIOS INGENIERIA | SERVICIOS TECNICOS/ INGENIERIA | CONS. TECNICA/SERV. INGENIERIA | SERVICIOS INGENIERIA | 81101701 | SERVICIOS DE INGENIERÍA ELÉCTRICA
265719 | INSTALACION DE PUESTAS A TIERRA CON DOS BAJANTES EN APOYO TIPO POSTE O TORRECILLA (H O TRIPLE) (INCLUYE VARILLAS, CABLE DE ACERO Y CONECTORES). | UN | SERVICIOS INGENIERIA | SERVICIOS TECNICOS/ INGENIERIA | CONS. TECNICA/SERV. INGENIERIA | SERVICIOS INGENIERIA | 81101701 | SERVICIOS DE INGENIERÍA ELÉCTRICA
265720 | INSTALACION DE UN SISTEMA DE COMPENSACION O CONTRAPESO PARA MEJORAMIENTO DE PUESTA A TIERRA CON SUELO CONDUCTIVO EN APOYO TIPO TORRE, POSTE O TORRECILLA (INCLUYE SUELO CONDUCTIVO O CEMENTO CONDUCTIVO, CABLE, VARILLAS Y CONECTORES). | ML | SERVICIOS INGENIERIA | SERVICIOS TECNICOS/ INGENIERIA | CONS. TECNICA/SERV. INGENIERIA | SERVICIOS INGENIERIA | 81101701 | SERVICIOS DE INGENIERÍA ELÉCTRICA
265721 | INSTALACION DE UN SISTEMA DE COMPENSACION PARA MEJORAMIENTO DE PUESTA A TIERRA CON EQUIPOTENCIALIZACION EN “EQUIS” O “ANILLO” DE PATAS DE TORRE (INCLUYE SUELO CONDUCTIVO O CEMENTO CONDUCTIVO, CABLE, VARILLAS Y CONECTORES). | ML | SERVICIOS INGENIERIA | SERVICIOS TECNICOS/ INGENIERIA | CONS. TECNICA/SERV. INGENIERIA | SERVICIOS INGENIERIA | 81101701 | SERVICIOS DE INGENIERÍA ELÉCTRICA
265722 | INSTALACION DE LAMINA CON NUMERACION DE TORRE, TORRECILLA O POSTE (INCLUYE LAMINA). | UN | SERVICIOS INGENIERIA | SERVICIOS TECNICOS/ INGENIERIA | CONS. TECNICA/SERV. INGENIERIA | SERVICIOS INGENIERIA | 81101701 | SERVICIOS DE INGENIERÍA ELÉCTRICA
265723 | INSTALACION DE PERNO EN SEMI L PARA ESCALAR TORRES. INCLUYE PERNO | UN | SERVICIOS INGENIERIA | SERVICIOS TECNICOS/ INGENIERIA | CONS. TECNICA/SERV. INGENIERIA | SERVICIOS INGENIERIA | 81101701 | SERVICIOS DE INGENIERÍA ELÉCTRICA
265724 | MONTAJE E INSTALACION DE TORRE METALICA COMPLETA (INCLUYE ESTRUCTURA COMPLETA, TORNILLERIA, HIERROS Y FUNDACIONES) | KG | SERVICIOS INGENIERIA | SERVICIOS TECNICOS/ INGENIERIA | CONS. TECNICA/SERV. INGENIERIA | SERVICIOS INGENIERIA | 81101701 | SERVICIOS DE INGENIERÍA ELÉCTRICA
265725 | TRANSPORTE E INSTALACION DE CADENA DE AISLADORES PARA ESTRUCTURA DE RETENCION DE 115 KV (INCLUYE AISLADORES Y HERRAJES) | UN | SERVICIOS INGENIERIA | SERVICIOS TECNICOS/ INGENIERIA | CONS. TECNICA/SERV. INGENIERIA | SERVICIOS INGENIERIA | 81101701 | SERVICIOS DE INGENIERÍA ELÉCTRICA
265726 | TRANSPORTE E INSTALACION DE CADENA DE AISLADORES PARA ESTRUCTURA DE SUSPENSION DE 115 KV (INCLUYE AISLADORES Y HERRAJES). | UN | SERVICIOS INGENIERIA | SERVICIOS TECNICOS/ INGENIERIA | CONS. TECNICA/SERV. INGENIERIA | SERVICIOS INGENIERIA | 81101701 | SERVICIOS DE INGENIERÍA ELÉCTRICA
265727 | DESARMADA DE LA TORRE A DESMONTAR, INCLUYE EL RETIRO DE LOS TORNILLOS Y PERNOS, LA LIBERACION DE TODOS LOS ANGULOS DE LA ESTRUCTURA, SU TRANSPORTE Y ENTREGA ORDENADA, AMARRADA Y ENCARRILADA EN EL SITIO DETERMINADO | UN | SERVICIOS INGENIERIA | SERVICIOS TECNICOS/ INGENIERIA | CONS. TECNICA/SERV. INGENIERIA | SERVICIOS INGENIERIA | 81101701 | SERVICIOS DE INGENIERÍA ELÉCTRICA
265728 | CONSTRUCCION DE TRINCHOS DE 1.0 M DE ALTO Y 2.0 M DE EMPOTRAMIENTO. INCLUYE EXCAVACION, TUBOS METALICOS DE 4 PULGADAS, 3.0 M DE LONGITUD Y ESPESOR MINIMO DE 3/16” (RELLENOS DE TRITURADO Y CEMENTO), TELA ASFALTICA, RELLENOS COMPACTADOS, HERRAMIENTAS Y MANO DE OBRA | ML | SERVICIOS INGENIERIA | SERVICIOS TECNICOS/ INGENIERIA | CONS. TECNICA/SERV. INGENIERIA | SERVICIOS INGENIERIA | 81101701 | SERVICIOS DE INGENIERÍA ELÉCTRICA
265729 | CONSTRUCCION DE CUNETAS EN CONCRETO DE 0.30M DE ALTURA X 0.50M DE ANCHO Y ESPESOR DE PAREDES DE 0.10M. INCLUYE EXCAVACION, FORMALETA, CONCRETO F | ML | SERVICIOS INGENIERIA | SERVICIOS TECNICOS/ INGENIERIA | CONS. TECNICA/SERV. INGENIERIA | SERVICIOS INGENIERIA | 81101701 | SERVICIOS DE INGENIERÍA ELÉCTRICA
265730 | CONSTRUCCION DE MURO EN GAVIONES. INCLUYE EXCAVACION, RELLENOS COMPACTADOS, NIVELACION Y PREPARACION DEL TERRENO, BOTADA DE MATERIAL SOBRANTE, TRANSPORTE Y COLOCACION DE CANASTAS FABRICADAS EN ALAMBRE ELECTROSOLDADO CALIBRE 10 DE TRIPLE TORSION; PIEDRA PARA LLENO CON TAMAÑO DE 0,10 A 0,20 M DE DIAMETRO, ALAMBRE CALIBRE 10 PARA AMARRE CADA 0,30 M EN LAS TRES DIRECCIONES; FORMALETAS NECESARIAS; HERRAMIENTAS Y MANO DE OBRA | M3 | SERVICIOS INGENIERIA | SERVICIOS TECNICOS/ INGENIERIA | CONS. TECNICA/SERV. INGENIERIA | SERVICIOS INGENIERIA | 81101701 | SERVICIOS DE INGENIERÍA ELÉCTRICA
265731 | EXCAVACIONES NECESARIAS PARA REALIZAR EL MEJORAMIENTO DEL TERRENO EN SITIOS DE TORRE O PARA DESTAPAR FUNDACIONES DE TORRES. INCLUYE TODAS LAS MEDIDAS DE PROTECCION NECESARIAS PARA EVITAR DERRUMBAMIENTOS | M3 | SERVICIOS INGENIERIA | SERVICIOS TECNICOS/ INGENIERIA | CONS. TECNICA/SERV. INGENIERIA | SERVICIOS INGENIERIA | 81101701 | SERVICIOS DE INGENIERÍA ELÉCTRICA
265732 | RELLENO Y APISONADA DEL TERRENO NECESARIAS PARA REALIZAR EL MEJORAMIENTO DEL TERRENO EN SITIOS DE TORRE. INCLUYE TODAS LAS MEDIDAS DE PROTECCION NECESARIAS PARA EVITAR DERRUMBAMIENTOS Y LA EMPRADIZACION DEL TERRENO | M3 | SERVICIOS INGENIERIA | SERVICIOS TECNICOS/ INGENIERIA | CONS. TECNICA/SERV. INGENIERIA | SERVICIOS INGENIERIA | 81101701 | SERVICIOS DE INGENIERÍA ELÉCTRICA
265733 | RELLENO COMPACTADO CON MATERIAL DE PRESTAMO | M3 | SERVICIOS INGENIERIA | SERVICIOS TECNICOS/ INGENIERIA | CONS. TECNICA/SERV. INGENIERIA | SERVICIOS INGENIERIA | 81101701 | SERVICIOS DE INGENIERÍA ELÉCTRICA
265734 | TRANSPORTE HASTA EL SITIO DE LA OBRA DE LOS MATERIALES PARA LA FABRICACION DEL CONCRETO DE LAS FUNDACIONES DE TORRECILLAS METALICAS, TORRES DE EMERGENCIA, POSTES O TORRES | M3 | SERVICIOS INGENIERIA | SERVICIOS TECNICOS/ INGENIERIA | CONS. TECNICA/SERV. INGENIERIA | SERVICIOS INGENIERIA | 81101701 | SERVICIOS DE INGENIERÍA ELÉCTRICA
265735 | TRANSPORTE E HINCADA DE POSTES HASTA 14 M. PUEDEN SER MONOLITICOS O SECCIONADOS. INCLUYE TRANSPORTE, EXCAVACION, AHOYADA E HINCADA DE POSTE METALICO SECCIONADO. | UN | SERVICIOS INGENIERIA | SERVICIOS TECNICOS/ INGENIERIA | CONS. TECNICA/SERV. INGENIERIA | SERVICIOS INGENIERIA | 81101701 | SERVICIOS DE INGENIERÍA ELÉCTRICA
265736 | TRANSPORTE E HINCADA DE POSTES SECCIONADOS HASTA 18 M. INCLUYE TRANSPORTE, EXCAVACION, AHOYADA E HINCADA DE POSTE METALICO SECCIONADO. | UN | SERVICIOS INGENIERIA | SERVICIOS TECNICOS/ INGENIERIA | CONS. TECNICA/SERV. INGENIERIA | SERVICIOS INGENIERIA | 81101701 | SERVICIOS DE INGENIERÍA ELÉCTRICA
265737 | TRANSPORTE E INSTALACION DE ELEMENTOS PARA VESTIDA DE ESTRUCTURA TIPO H EN SUSPENSION EN POSTES METALICOS, CONCRETO O FIBRA HASTA 18 METROS | UN | SERVICIOS INGENIERIA | SERVICIOS TECNICOS/ INGENIERIA | CONS. TECNICA/SERV. INGENIERIA | SERVICIOS INGENIERIA | 81101701 | SERVICIOS DE INGENIERÍA ELÉCTRICA
265738 | TRANSPORTE E INSTALACION DE ELEMENTOS PARA VESTIDA DE ESTRUCTURA TRIPLE EN RETENCION EN POSTES METALICOS, DE CONCRETO O DE FIBRA HASTA 18 METROS | UN | SERVICIOS INGENIERIA | SERVICIOS TECNICOS/ INGENIERIA | CONS. TECNICA/SERV. INGENIERIA | SERVICIOS INGENIERIA | 81101701 | SERVICIOS DE INGENIERÍA ELÉCTRICA
265739 | INSTALACION DE AVISOS METALICOS EN TORRES, POSTES O TORRECILLAS. INCLUYE MATERIALES PARA FIJACION | UN | SERVICIOS INGENIERIA | SERVICIOS TECNICOS/ INGENIERIA | CONS. TECNICA/SERV. INGENIERIA | SERVICIOS INGENIERIA | 81101701 | SERVICIOS DE INGENIERÍA ELÉCTRICA
265740 | TENDIDO Y REGULACION DE CABLE DE GUARDAS. INCLUYE RIEGA, ENTRADA DE MATERIALES AL SITIO DE LOS APOYOS, INSTALACION DE EMPALMES, AMORTIGUADORES, PUENTES, TENDIDO Y REGULACION DEL CABLE DE GUARDA, FIJACION A LOS HERRAJES | KM | SERVICIOS INGENIERIA | SERVICIOS TECNICOS/ INGENIERIA | CONS. TECNICA/SERV. INGENIERIA | SERVICIOS INGENIERIA | 81101701 | SERVICIOS DE INGENIERÍA ELÉCTRICA
265741 | DESMONTAJE Y REINTEGRO DE UN KILOMETRO DE CABLE DE GUARDA.INCLUYE EMBOBINADO Y REINTEGRO AL ALMACEN | KM | SERVICIOS INGENIERIA | SERVICIOS TECNICOS/ INGENIERIA | CONS. TECNICA/SERV. INGENIERIA | SERVICIOS INGENIERIA | 81101701 | SERVICIOS DE INGENIERÍA ELÉCTRICA
265742 | TENDIDO Y REGULACION DE CABLE DE GUARDA (INCLUYE CABLE DE ACERO, HASTA CALIBRE 5/16, HERRAJERIA, GRAPAS DE SUSPENSION Y RETENCION, EMPALMES Y CONECTORES PARA BAJANTES). | KM | SERVICIOS INGENIERIA | SERVICIOS TECNICOS/ INGENIERIA | CONS. TECNICA/SERV. INGENIERIA | SERVICIOS INGENIERIA | 81101701 | SERVICIOS DE INGENIERÍA ELÉCTRICA
265743 | TENDIDO, TENSIONADO Y REGULACION DE UN CONDUCTOR. INCLUYE ENTRADA DE MATERIALES AL SITIO DE LOS APOYOS, RIEGA, INSTALACION DE EMPALMES, VARILLAS DE BLINDAJE, AMORTIGUADORES, PUENTES, TENDIDO Y REGULACION DEL CONDUCTOR, FIJACION A LAS CADENAS DE AISLADORES Y HERRAJES. | KM | SERVICIOS INGENIERIA | SERVICIOS TECNICOS/ INGENIERIA | CONS. TECNICA/SERV. INGENIERIA | SERVICIOS INGENIERIA | 81101701 | SERVICIOS DE INGENIERÍA ELÉCTRICA
265744 | TENDIDO, TENSIONADO Y REGULACION DE LOS CONDUCTORES Y CABLES DE GUARDAS. INCLUYE ENTRADA DE MATERIALES AL SITIO DE LOS APOYOS, RIEGA, INSTALACION DE EMPALMES, VARILLAS DE BLINDAJE, AMORTIGUADORES, PUENTES, TENDIDO Y REGULACION DE LOS CONDUCTORES Y CABLES DE GUARDA, FIJACION A LAS CADENAS DE AISLADORES Y HERRAJES. | KM | SERVICIOS INGENIERIA | SERVICIOS TECNICOS/ INGENIERIA | CONS. TECNICA/SERV. INGENIERIA | SERVICIOS INGENIERIA | 81101701 | SERVICIOS DE INGENIERÍA ELÉCTRICA
265745 | DESMONTAJE DE UN TRAMO DE CONDUCTOR. INCLUYE EL EMBOBINADO DEL CABLE Y EL REINTEGRO AL ALMACEN DEL CONDUCTOR RETIRADO. | KM | SERVICIOS INGENIERIA | SERVICIOS TECNICOS/ INGENIERIA | CONS. TECNICA/SERV. INGENIERIA | SERVICIOS INGENIERIA | 81101701 | SERVICIOS DE INGENIERÍA ELÉCTRICA
265746 | BARRA HEXAGONAL ACERO 1020 1 1/4” LONGITUD 3M | UN | BARRA | SERVIC/MATERIALES CONSTRUCCION | MATERIALES DE CONSTRUCCION | MATERIALES METALICOS | 30102301 | PERFILES DE ALEACIÓN FERROSA
265747 | MEDIDOR NIVEL MAGNETOSTRICTIVO RANGO MEDIDA 0-30CM 0-16BAR SEÑAL DE SALIDA 4-20MA PROTOCOLO COMUNICACION HART DOS HILOS 10-30VCC IP68 | UN | MEDIDOR NIVEL | EQUIPOS INGENIERIA | INSTRUMENTACION Y CONTROL | MEDIDORES DE NIVEL | 39122219 | INTERRUPTOR NIVEL O FLOTADOR
265748 | MEDIDOR DE NIVEL ULTRASONICO POLIMERICO RANGO MEDIDA 0-12M SALIDA 4-20MA PROTOCOLO COMUNICACION HART 24V-30VCC EXACTITUD +/-3MM CONEXION ROSCA NPT 2" IP68 | UN | MEDIDOR NIVEL | EQUIPOS INGENIERIA | INSTRUMENTACION Y CONTROL | MEDIDORES DE NIVEL | 41111960 | SENSOR ULTRASÓNICO
265749 | RTD PT100 0-800°C 3 HILOS BULBO ACERO INOXIDABLE DIAMETRO 4MM LONGITUD 130MM | UN | RTD | EQUIPOS INGENIERIA | INSTRUMENTACION Y CONTROL | MEDIDORES DE TEMPERATURA | 41112225 | DETECTOR DE TEMPERATURA DE RESISTENCIA
265750 | EQUIPO PARA MEDIR RESILIENCIA DE LA BASE DEL APARATO PARA DETERMINAR EL LÍMITE LÍQUIDO DE SUELOS | UN | MEDIDOR RESILIENCIA | EQUIPOS INGENIERIA | MATERIALES EQUIPOS LABORATORIO | EQUIPOS DE LABORATORIO | 20122000 | EQUIPO DE PRUEBA Y ACCESORIOS
265751 | ELECTRODO PH JUMO 201020/51-18-07-18-120/837.840 PARA SISTEMA DE CONTROL DE OLORES | UN | REPUESTO ELECTRODO | EQUIPOS INGENIERIA | REPUESTOS Y EQUIPOS INGENIERA | REPUESTOS ESPECIFICOS | 20121445 | ACCESORIOS Y PARTES
265754 | SERVICIOS PARA LA EVALUACION DEL POTENCIAL BIOQUIMICO DE METANO DE LODOS RESIDUALES PROVENIENTES DE LOS EMBALSES CAMEGUADA Y SAN FRANCISCO | S | TRATAMIENTO RESIDUOS SOLIDOS | SERVICIOS DE MANTENIMIENTO | MTTO INFRAE P/RESIDUOS SOLIDOS | TRATAMIENTO RESIDUOS SOLIDOS | 47101539 | EQUIPO DE REMOCIÓN DE LODO O AGUAS RESIDUALES
265755 | DISPENSADOR GEL ANTIBACTERIAL MDF Y ALUMINIO CAPACIDAD 500ML EN PEDESTAL CON PEDAL | UN | DISPENSADOR | INDIRECTOS | SERVICIOS E IMPLEMENTOS ASEO | INSUMOS DE ASEO | 47131704 | DISPENSADORES INSTITUCIONALES DE JABÓN O LOCIÓN
265758 | VARILLA DE ACERO INOXIDABLE 304 LISA DIAMETRO 1/4" LONGITUD 6M | UN | VARILLA | SERVIC/MATERIALES CONSTRUCCION | MATERIALES DE CONSTRUCCION | MATERIALES METALICOS | 30102404 | VARILLAS DE ACERO
265759 | VARILLA DE ACERO INOXIDABLE 304 LISA DIAMETRO 3/8" LONGITUD 6M | UN | VARILLA | SERVIC/MATERIALES CONSTRUCCION | MATERIALES DE CONSTRUCCION | MATERIALES METALICOS | 30102404 | VARILLAS DE ACERO
265760 | VARILLA DE ACERO INOXIDABLE 304 LISA DIAMETRO 1/2" LONGITUD 6M | UN | VARILLA | SERVIC/MATERIALES CONSTRUCCION | MATERIALES DE CONSTRUCCION | MATERIALES METALICOS | 30102404 | VARILLAS DE ACERO
265761 | VARILLA DE ACERO INOXIDABLE 304 LISA DIAMETRO 5/8" LONGITUD 6M | UN | VARILLA | SERVIC/MATERIALES CONSTRUCCION | MATERIALES DE CONSTRUCCION | MATERIALES METALICOS | 30102404 | VARILLAS DE ACERO
265762 | VARILLA DE ACERO INOXIDABLE 304 LISA DIAMETRO 3/4" LONGITUD 6M | UN | VARILLA | SERVIC/MATERIALES CONSTRUCCION | MATERIALES DE CONSTRUCCION | MATERIALES METALICOS | 30102404 | VARILLAS DE ACERO
265767 | JUEGO ANILLOS RETENEDOR ACERO INOXIDABLE 13MM, 16MM, 19MM, 25MM, 30MM | JG | JUEGO ANILLO | MATERIALES ESTANDAR | HERRAJES ELEMENTOS DE SUJECION | ELEMENTOS DE SUJECION | 31161829 | ARANDELA RETENEDORA
265769 | CORREA DE TRANSMISION A 25 DE CAUCHO DE 1 CANAL | UN | CORREA | MATERIALES ESTANDAR | REPUESTOS MATERIALES ESTANDAR | TRANSMISION POTENCIA MECANICA | 26111504 | CORREAS DE LA TRANSMISIÓN
265770 | TUBERIA ACERO API 5L GRADO B AGUA POTABLE PRESION 16" (400MM) 6.35MM ESPIGO-CAMPANA CON RECUBRIMIENTO INTERIOR PINTURA EPOXICA Y EXTERIOR POLIURETANO TUBO 0.6M | ML | TUBERIA | MATERIALES ESTANDAR | TUBERIAS ACCESORIOS DE TUBERIA | CONDUCTOS | 40171501 | TUBO DE ACERO AL CARBONO SOLDADO PARA USO COMERCIAL
265771 | CODOS RANGO 0-22.5°; 22.5-45°; 45-67.5°; 67.5-90° ACERO AL CARBONO API 5L GRADO B AGUA POTABLE PRESION 400MM 6.35MM ESPIGO-CAMPANA PARA SOLDAR REVESTIMIENTO INTERIOR PINTURA EPOXICA Y EXTERIOR PINTURA POLIURETANO | UN | CODO | MATERIALES ESTANDAR | TUBERIAS ACCESORIOS DE TUBERIA | ACCESORIOS DE TUBERIA | 40172802 | CODOS PARA TUBOS DE ACERO AL CARBON
265774 | LAMINA HASTELLOY X 3MMX900MMX900MM | UN | LAMINA | SOPORTE A LA OPERACIÓN | CONSUMIBLES | CONSUMIBLES DE FERRETERIA | 11171604 | ALEACIÓN DE FERRONÍQUEL
265775 | LAMINA HASTELLOY X 3MMX900MMX1200MM | UN | LAMINA | SOPORTE A LA OPERACIÓN | CONSUMIBLES | CONSUMIBLES DE FERRETERIA | 11171604 | ALEACIÓN DE FERRONÍQUEL
265776 | LAMINA HASTELLOY X 3MMX1200MMX1200MM | UN | LAMINA | SOPORTE A LA OPERACIÓN | CONSUMIBLES | CONSUMIBLES DE FERRETERIA | 11171604 | ALEACIÓN DE FERRONÍQUEL
265777 | BOBINA SOLENOIDE 12VCC CUMMINS A044F794 PARA ARRANQUE Y PARADA MOTOGENERADOR CUMMINS | UN | REPUESTO BOBINA | EQUIPOS INGENIERIA | REPUESTOS Y EQUIPOS INGENIERA | REPUESTOS ESPECIFICOS | 20121445 | ACCESORIOS Y PARTES
265778 | ESCALERA TIJERA CON PLATAFORMA 5 PASOS 2.3-2.4M TIPO IA/136KG PLASTICO REFORZADO CON FIBRA VIDRIO | UN | ESCALERA | SOPORTE A LA OPERACIÓN | HTAS-EQUIPOS SOPORTE OPERACION | ELEMENTOS Y EQUIPOS DE IZAJE | 30191501 | ESCALERAS
265779 | VALVULA GUILLOTINA 3" (75MM) 232PSI (16BAR) HIERRO DUCTIL LUG ASME B16.5 CLASE 150 CUERPO CORTO ASIENTO ELASTOMERICO VASTAGO ASCENDENTE ACCIONAMIENTO MANUAL CON VOLANTE | UN | VALVULA GUILLOTINA | MATERIALES ESTANDAR | VALVULAS, HIDRANTES Y UNIONES | VALVULAS | 40141613 | VÁLVULAS DE COMPUERTA
265780 | VALVULA GUILLOTINA 4" (100MM) 232PSI (16BAR) HIERRO DUCTIL LUG ASME B16.5 CLASE 150 CUERPO CORTO ASIENTO ELASTOMERICO VASTAGO ASCENDENTE ACCIONAMIENTO MANUAL CON VOLANTE | UN | VALVULA GUILLOTINA | MATERIALES ESTANDAR | VALVULAS, HIDRANTES Y UNIONES | VALVULAS | 40141613 | VÁLVULAS DE COMPUERTA
265781 | MOTOBOMBA CENTRIFUGA SUMERGIBLE 1 ETAPA BOMBEO AGUA CON LODO CAUDAL:25-35GPM CABEZA HIDRAULICA:6-12M ACOPLE DIRECTO MOTOR:0.5-1.0HP 110VCA 60HZ | UN | BOMBA | EQUIPOS INGENIERIA | BOMBAS,COMPRESORES Y MOTORES | BOMBAS | 40151503 | BOMBAS CENTRÍFUGAS
265782 | VALVULA FLUJO ANULAR HIERRO DUCTIL CILINDRO PERFORADO 8" (200MM) 232PSI (16BAR) BRIDADA ASME B16.5 CLASE 150 ACCIONAMIENTO MANUAL | UN | VALVULA FLUJO ANULAR | MATERIALES ESTANDAR | VALVULAS, HIDRANTES Y UNIONES | VALVULAS | 40141600 | VÁLVULAS
265783 | CUBA SENSOR DE TURBIDEZ EN ACERO INOXIDABLE 304 DE 142X197X266MM PARA CONTACTO DIRECTO CON LIQUIDOS CON TAPA REMOVIBLE CAPACIDAD 4L PARA TURBIDIMETRO | UN | REPUESTO CUBA | EQUIPOS INGENIERIA | REPUESTOS Y EQUIPOS INGENIERA | REPUESTOS DE DISEÑO | 81101603 | DISEÑO DE MÁQUINAS HERRAMIENTAS
265784 | RETENEDOR ACEITE NITRILO 70MM X 50MM X 10MM | UN | RETENEDOR | MATERIALES ESTANDAR | HERRAJES ELEMENTOS DE SUJECION | ELEMENTOS DE SUJECION | 31161829 | ARANDELA RETENEDORA
265785 | TUBERIA ACERO AL CARBONO ASTM A53 2 1/2" (65MM) SCH40 PARA SOLDAR TUBO 5.8-6M | ML | TUBERIA | MATERIALES ESTANDAR | TUBERIAS ACCESORIOS DE TUBERIA | CONDUCTOS | 40171501 | TUBO DE ACERO AL CARBONO SOLDADO PARA USO COMERCIAL
265787 | DISEÑO DE UN SISTEMA DE MITIGACIÓN DE INTERFERENCIAS DE PROTECCIÓN CATÓDICA. | UN | SERVICIOS INGENIERIA | SERVICIOS TECNICOS/ INGENIERIA | CONS. TECNICA/SERV. INGENIERIA | SERVICIOS INGENIERIA | 81101500 | INGENIERÍA CIVIL
265788 | PERFIL EN L EN ACERO GALVANIZADO 3" X 2" CALIBRE 20 LONGITUD 2.44M | UN | PERFIL | MATERIALES ESTANDAR | HERRAJES ELEMENTOS DE SUJECION | CRUCETAS, BRAZOS Y PERFILES | 30102304 | PERFILES DE ACERO
265789 | PERFIL EN L EN ACERO GALVANIZADO 3" X 2" CALIBRE 24 LONGITUD 2.44M | UN | PERFIL | MATERIALES ESTANDAR | HERRAJES ELEMENTOS DE SUJECION | CRUCETAS, BRAZOS Y PERFILES | 30102304 | PERFILES DE ACERO
265790 | PERFIL OMEGA ACERO GALVANIZADO CALIBRE 20 X 2 5/16" X 3/4" LONGITUD 2440MM | UN | PERFIL | MATERIALES ESTANDAR | HERRAJES ELEMENTOS DE SUJECION | CRUCETAS, BRAZOS Y PERFILES | 30102304 | PERFILES DE ACERO
265791 | PERFIL OMEGA ACERO GALVANIZADO CALIBRE 24 X 2 5/16" X 3/4" LONGITUD 2440MM | UN | PERFIL | MATERIALES ESTANDAR | HERRAJES ELEMENTOS DE SUJECION | CRUCETAS, BRAZOS Y PERFILES | 30102304 | PERFILES DE ACERO
265792 | PERFIL EN C EN ACERO GALVANIZADO 3/4" X 1 1/2" CALIBRE 24 LONGITUD 2.44M | UN | PERFIL | MATERIALES ESTANDAR | HERRAJES ELEMENTOS DE SUJECION | CRUCETAS, BRAZOS Y PERFILES | 30102304 | PERFILES DE ACERO
265793 | PERFIL EN C EN ACERO GALVANIZADO 3/4" X 1 1/2" CALIBRE 20 LONGITUD 2.44M | UN | PERFIL | MATERIALES ESTANDAR | HERRAJES ELEMENTOS DE SUJECION | CRUCETAS, BRAZOS Y PERFILES | 30102304 | PERFILES DE ACERO
265794 | KIT TERMINALES MULTIMETRO MARCA FLUKE REFERENCIA SUREGRIP-TLK-225 PARA TESTER | UN | TERMINALES | EQUIPOS INGENIERIA | REPUESTOS Y EQUIPOS INGENIERA | REPUESTOS ESPECIFICOS | 20121445 | ACCESORIOS Y PARTES
265795 | BARRA HEXAGONAL BRONCE SAE 40 DIAMETRO 7/8" LONGITUD 3M | UN | BARRA | SERVIC/MATERIALES CONSTRUCCION | MATERIALES DE CONSTRUCCION | MATERIALES METALICOS | 30102301 | PERFILES DE ALEACIÓN FERROSA
265796 | BARRA HEXAGONAL BRONCE SAE 40 DIAMETRO 1" LONGITUD 3M | UN | BARRA | SERVIC/MATERIALES CONSTRUCCION | MATERIALES DE CONSTRUCCION | MATERIALES METALICOS | 30102301 | PERFILES DE ALEACIÓN FERROSA
265797 | VARILLA DE ACERO INOXIDABLE 410 LISA DIAMETRO 1 1/4" LONGITUD 6M | UN | VARILLA | SERVIC/MATERIALES CONSTRUCCION | MATERIALES DE CONSTRUCCION | MATERIALES METALICOS | 30102404 | VARILLAS DE ACERO
265798 | VARILLA DE ACERO INOXIDABLE 410 LISA DIAMETRO 1 1/2" LONGITUD 6M | UN | VARILLA | SERVIC/MATERIALES CONSTRUCCION | MATERIALES DE CONSTRUCCION | MATERIALES METALICOS | 30102404 | VARILLAS DE ACERO
265799 | MEDIDOR DE VOLTAJE DIGITAL 0-150KV RESOLUCION 0.1V EXACTITUD ±0.03% DE LECTURA ±0.03V 6 DIGITOS | UN | MEDIDOR VOLTAJE | EQUIPOS INGENIERIA | INSTRUMENTACION Y CONTROL | MEDIDORES VARIABLES ELECTRICAS | 41113637 | MEDIDORES DE VOLTAJE O DE CORRIENTE
265800 | ESPATULA TAPIZADORA 8" EN ACERO AL ALTO CARBONO CON MANGO ERGONOMICO DE POLIETILENO Y TPR | UN | ESPATULA | SOPORTE A LA OPERACIÓN | HTAS-EQUIPOS SOPORTE OPERACION | HERRAMIENTAS MANUAL MECANICAS | 27111909 | ESPÁTULAS
265801 | ESPATULA TAPIZADORA 10" EN ACERO AL ALTO CARBONO CON MANGO ERGONOMICO DE POLIETILENO Y TPR | UN | ESPATULA | SOPORTE A LA OPERACIÓN | HTAS-EQUIPOS SOPORTE OPERACION | HERRAMIENTAS MANUAL MECANICAS | 27111909 | ESPÁTULAS
265802 | PUNTO ECOLOGICO 2 CONTENEDORES DE RESIDUOS DE 40L EN ACERO INOXIDABLE 55CM ALTURA X 31CM DIAMETRO COLOR PLATEADO CON ESTACION DE INSTALACION | UN | PUNTO ECOLOGICO | INDIRECTOS | SERVICIOS E IMPLEMENTOS ASEO | INSUMOS DE ASEO | 24101510 | CONTENEDOR DE BASURA PLÁSTICO
265803 | CARACTERES (TEXTO KVA) 12.2CM X 6CM ADHESIVO VINILO NEGRO | UN | CARACTER SEÑALIZACION | INDIRECTOS | SERV. SEÑALIZACION-SEÑALETICA | SEÑALIZACION | 55121721 | CARACTERES DE SEÑALIZACIÓN
265804 | CARACTERES (TEXTO KVA) ADHESIVO REFLECTIVO VERDE | UN | CARACTER SEÑALIZACION | INDIRECTOS | SERV. SEÑALIZACION-SEÑALETICA | SEÑALIZACION | 55121721 | CARACTERES DE SEÑALIZACIÓN
265805 | MICROSCOPIO DIGITAL 15-44MM 1000X CMOS HD 8 LEDS USB | UN | MICROSCOPIO DIGITAL | EQUIPOS INGENIERIA | MATERIALES EQUIPOS LABORATORIO | EQUIPOS DE LABORATORIO | 41111702 | MICROSCOPIOS MONOCULARES
265806 | TAPETE DESINFECCION SECO/LIQUIDO MEDIDA 100CM X 50CM X 3CM EN KODRA/MALLA AIRCELL | UN | TAPETE | INDIRECTOS | SERVICIOS E IMPLEMENTOS ASEO | INSUMOS DE ASEO | 52101508 | TAPETES DE ENTRADA
265807 | PELADOR DE CABLES MANUAL CON GATILLO CABLES 4-28MM LONGITUD 20.2CM SIN AISLAMIENTO | UN | PELACABLE | SOPORTE A LA OPERACIÓN | HTAS-EQUIPOS SOPORTE OPERACION | HERRAMIENTAS MANUAL MECANICAS | 23241616 | CORTADOR DE CABLE O ALAMBRE
265808 | MOTOBOMBA SUMERGIBLE TOYO DXL-7.5 PARA SISTEMA DE BOMBEO | UN | REPUESTO MOTOBOMBA | EQUIPOS INGENIERIA | REPUESTOS Y EQUIPOS INGENIERA | REPUESTOS ESPECIFICOS | 20121445 | ACCESORIOS Y PARTES
265809 | VALVULA GUILLOTINA 8" (200MM) 145PSI (10BAR) HIERRO DUCTIL BRIDADA ASME B16.5 CLASE 150 CUERPO CORTO VASTAGO NO ASCENDENTE | UN | VALVULA GUILLOTINA | MATERIALES ESTANDAR | VALVULAS, HIDRANTES Y UNIONES | VALVULAS | 40141613 | VÁLVULAS DE COMPUERTA
265810 | KIT DE REPUESTOS PULVERIZADOR MARCA ATOMIZER 7500C PARA PULVERIZADOR HVLP EQUIPPING | UN | KIT REPUESTOS | EQUIPOS INGENIERIA | REPUESTOS Y EQUIPOS INGENIERA | REPUESTOS ESPECIFICOS | 20121445 | ACCESORIOS Y PARTES
265811 | CUÑA RECTANGULAR ACERO ASTM A36 1.65MM X 65MM X 1620MM PARA POLOS ROTOR DE GENERADOR | UN | REPUESTO CUÑA | EQUIPOS INGENIERIA | REPUESTOS Y EQUIPOS INGENIERA | REPUESTOS DE DISEÑO | 81101603 | DISEÑO DE MÁQUINAS HERRAMIENTAS
265812 | GUANTE NITRILO 3-5MILS 9"/10" TALLA 7/S USO GENERAL PROTECCION MANOS CAJA X 100 UN | CJ | GUANTE | SOPORTE A LA OPERACIÓN | DOTACION | ELEMENTOS PROTECCION PERSONAL | 46181541 | GUANTES RESISTENTES A LOS QUÍMICOS
265813 | SERVICIO DE INSTALACION Y CONFIGURACION DE CPU CON PARAMETROS EXISTENTES EN COMPUTADOR DE FLUJO | UN | MTTO INFRAE GENERACION HIDRAUL | SERVICIOS DE MANTENIMIENTO | MTTO INFRAE CENTRAL GENERACION | MTTO INFRAE GENERACION HIDRAUL | 72154300 | SERVICIOS DE MANTENIMIENTO Y REPARACIÓN DE EQUIPO MOTIVO Y GENERACIÓN DE ENERGÍA ELÉCTRICA
265814 | SERVICIO DE REPARACION CPU COMPUTADOR DE FLUJO ROC 809L | UN | MTTO INFRAE GENERACION HIDRAUL | SERVICIOS DE MANTENIMIENTO | MTTO INFRAE CENTRAL GENERACION | MTTO INFRAE GENERACION HIDRAUL | 72154300 | SERVICIOS DE MANTENIMIENTO Y REPARACIÓN DE EQUIPO MOTIVO Y GENERACIÓN DE ENERGÍA ELÉCTRICA
265815 | SERVICIO DE LIMPIEZA CRIOGENICA | S | MTTO INFRAE GENERACION HIDRAUL | SERVICIOS DE MANTENIMIENTO | MTTO INFRAE CENTRAL GENERACION | MTTO INFRAE GENERACION HIDRAUL | 76101606 | SERVICIO DE LIMPIEZA DE EQUIPOS A BASE DE QUÍMICOS
265816 | SERVICIO DE INGENIERIA DE ENTRENAMIENTO AUTOTUNING TURBINA GAS DLN 2.0 | UN | MTTO INFRAE GENERACION TERMICA | SERVICIOS DE MANTENIMIENTO | MTTO INFRAE CENTRAL GENERACION | MTTO INFRAE GENERACION TERMICA | 26131510 | CENTRAL TÉRMICA
265817 | SERVICIO DE INGENIERIA MONTAJE INFRAESTRUCTURA CEMS | UN | MTTO INFRAE GENERACION TERMICA | SERVICIOS DE MANTENIMIENTO | MTTO INFRAE CENTRAL GENERACION | MTTO INFRAE GENERACION TERMICA | 26131510 | CENTRAL TÉRMICA
265818 | SET PATRONES DE ACOPLES Y MANGUERA 1/4" 1/2" 1/8" 3/8" 5/16" 240BAR ROSCAS NPT MACHO/HEMBRA PARA VARIABLE PRESION CON MALETA PORTATIL | UN | JUEGO ACOPLES | MATERIALES ESTANDAR | TUBERIAS ACCESORIOS DE TUBERIA | ACCESORIOS DE TUBERIA | 40141734 | CONECTORES PARA MANGUERAS
265819 | SERVICIO DE CAMBIO DE LLANTA 3.00/15 MONTACARGA | UN | MANTENIMIENTO Y REPUESTOS | SOPORTE A LA OPERACIÓN | TRANSPORTES Y TALLERES | MANTENIMIENTO Y REPUESTOS | 78181508 | MANTENIMIENTO Y REPARACIÓN DE CAMIONES PESADOS
265820 | TERMOHIGROMETRO DIGITAL DE -40°C A 100°C HUMEDAD DE 0% A 100% RESOLUCION ±0.1°C / ±0.1% RH | UN | TERMOHIGROMETRO | SOPORTE A LA OPERACIÓN | HTAS-EQUIPOS SOPORTE OPERACION | INSTRUMENTOS DE MEDICION | 41112114 | TRANSMISOR TERMOHIGRÓMETRO
265821 | JUEGO DISPOSITIVOS PARA BLOQUEO ELECTRICO Y GABINETES (37 PIEZAS) | UN | DISPOSITIVO BLOQUEO | SOPORTE A LA OPERACIÓN | HTAS-EQUIPOS SOPORTE OPERACION | EQUIPOS SOPORTE A LA OPERACION | 39121904 | KIT Y ESTACIÓN DE BLOQUEO
265822 | LICENCIAS ESRI TRACKER PARA TELARCGIS ONLINE TERM | UN | SOFTWARE Y EQUIPOS ASOCIADOS | SERVICIOS PROF/CORPORATIVOS | SERVICIOS Y RECURSOS DE TI | SOFTWARE Y EQUIPOS ASOCIADOS | 81112501 | SERVICIO DE LICENCIAS DEL SOFTWARE DEL COMPUTADOR
265823 | SERVICIO DE CAMBIO DE LLANTA 7.00/12 MONTACARGA | UN | MANTENIMIENTO Y REPUESTOS | SOPORTE A LA OPERACIÓN | TRANSPORTES Y TALLERES | MANTENIMIENTO Y REPUESTOS | 78181508 | MANTENIMIENTO Y REPARACIÓN DE CAMIONES PESADOS
265824 | SERVICIO DE CAMBIAR NEUMATICO 700/12 | UN | MANTENIMIENTO Y REPUESTOS | SOPORTE A LA OPERACIÓN | TRANSPORTES Y TALLERES | MANTENIMIENTO Y REPUESTOS | 78181508 | MANTENIMIENTO Y REPARACIÓN DE CAMIONES PESADOS
265825 | SERVICIO DE CAMBIAR PROTECTOR 15 | UN | MANTENIMIENTO Y REPUESTOS | SOPORTE A LA OPERACIÓN | TRANSPORTES Y TALLERES | MANTENIMIENTO Y REPUESTOS | 78181508 | MANTENIMIENTO Y REPARACIÓN DE CAMIONES PESADOS
265826 | SERVICIO DE CAMBIO DE LLANTA 600/9 MONTACARGA | UN | MANTENIMIENTO Y REPUESTOS | SOPORTE A LA OPERACIÓN | TRANSPORTES Y TALLERES | MANTENIMIENTO Y REPUESTOS | 78181508 | MANTENIMIENTO Y REPARACIÓN DE CAMIONES PESADOS
265827 | SERVICIO DE CAMBIAR NEUMATICO 600/9 | UN | MANTENIMIENTO Y REPUESTOS | SOPORTE A LA OPERACIÓN | TRANSPORTES Y TALLERES | MANTENIMIENTO Y REPUESTOS | 78181508 | MANTENIMIENTO Y REPARACIÓN DE CAMIONES PESADOS
265828 | SERVICIO DE CAMBIAR PROTECTOR 600*9 | UN | MANTENIMIENTO Y REPUESTOS | SOPORTE A LA OPERACIÓN | TRANSPORTES Y TALLERES | MANTENIMIENTO Y REPUESTOS | 78181508 | MANTENIMIENTO Y REPARACIÓN DE CAMIONES PESADOS
265829 | SERVICIO DE CAMBIAR NEUMATICO 28*9*15 | UN | MANTENIMIENTO Y REPUESTOS | SOPORTE A LA OPERACIÓN | TRANSPORTES Y TALLERES | MANTENIMIENTO Y REPUESTOS | 78181508 | MANTENIMIENTO Y REPARACIÓN DE CAMIONES PESADOS
265830 | SERVICIO DE CAMBIO DE LLANTA 28X9/15 MONTACARGA DIRECCION | UN | MANTENIMIENTO Y REPUESTOS | SOPORTE A LA OPERACIÓN | TRANSPORTES Y TALLERES | MANTENIMIENTO Y REPUESTOS | 78181508 | MANTENIMIENTO Y REPARACIÓN DE CAMIONES PESADOS
265831 | PLACA DE SOPORTE EN POLIESTER REFORZADO EN FIBRA DE VIDRIO 2.40M X 1.10M ESPESOR 10MM | UN | PLACA | MATERIALES ESTANDAR | REPUESTOS MATERIALES ESTANDAR | REPUESTOS MTTO EDIFICACIONES | 11151512 | FIBRAS DE VIDRIO
265832 | PLACA DE SOPORTE EN POLIESTER REFORZADO EN FIBRA DE VIDRIO 2.40M X 1.20M ESPESOR 10MM | UN | PLACA | MATERIALES ESTANDAR | REPUESTOS MATERIALES ESTANDAR | REPUESTOS MTTO EDIFICACIONES | 11151512 | FIBRAS DE VIDRIO
265833 | PLACA DE SOPORTE EN POLIESTER REFORZADO EN FIBRA DE VIDRIO 2.40M X 1.30M ESPESOR 10MM | UN | PLACA | MATERIALES ESTANDAR | REPUESTOS MATERIALES ESTANDAR | REPUESTOS MTTO EDIFICACIONES | 11151512 | FIBRAS DE VIDRIO
265834 | PLACA DE SOPORTE EN POLIESTER REFORZADO EN FIBRA DE VIDRIO 2.40M X 1.10M ESPESOR 5MM | UN | PLACA | MATERIALES ESTANDAR | REPUESTOS MATERIALES ESTANDAR | REPUESTOS MTTO EDIFICACIONES | 11151512 | FIBRAS DE VIDRIO
265835 | PLACA DE SOPORTE EN POLIESTER REFORZADO EN FIBRA DE VIDRIO 2.40M X 1.20M ESPESOR 5MM | UN | PLACA | MATERIALES ESTANDAR | REPUESTOS MATERIALES ESTANDAR | REPUESTOS MTTO EDIFICACIONES | 11151512 | FIBRAS DE VIDRIO
265836 | SERVICIO DE OPERACION DE EVACUACION MEDICA OTRAS ENFERMEDADES O ACCIDENTE | HR | TRANPORTE DE PERSONAS | SOPORTE A LA OPERACIÓN | TRANSPORTES Y TALLERES | TRANPORTE DE PERSONAS | 25131601 | HELICÓPTEROS DE PASAJEROS
265837 | PLACA DE SOPORTE EN POLIESTER REFORZADO EN FIBRA DE VIDRIO 2.40M X 1.30M ESPESOR 5MM | UN | PLACA | MATERIALES ESTANDAR | REPUESTOS MATERIALES ESTANDAR | REPUESTOS MTTO EDIFICACIONES | 11151512 | FIBRAS DE VIDRIO
265838 | SERVICIO DE OPERACION DE EVACUACION MEDICA POR TB, AH1N1, COVID19, SARS 2 | HR | TRANPORTE DE PERSONAS | SOPORTE A LA OPERACIÓN | TRANSPORTES Y TALLERES | TRANPORTE DE PERSONAS | 25131601 | HELICÓPTEROS DE PASAJEROS
265839 | PERFIL EN L EN POLIESTER REFORZADO EN FIBRA DE VIDRIO 3" X 3" X 1/4" X 2.40M | UN | PERFIL | MATERIALES ESTANDAR | HERRAJES ELEMENTOS DE SUJECION | CRUCETAS, BRAZOS Y PERFILES | 30102315 | PERFILES DE PLÁSTICO
265840 | PERFIL EN L EN POLIESTER REFORZADO EN FIBRA DE VIDRIO 3" X 3" X 1/4" LONGITUD 0.15M | UN | PERFIL | MATERIALES ESTANDAR | HERRAJES ELEMENTOS DE SUJECION | CRUCETAS, BRAZOS Y PERFILES | 30102315 | PERFILES DE PLÁSTICO
265841 | SERVICIO DE ASESORIA PARA EL SOPORTE Y APOYO DE LAS ACTIVIDADES DE PREVENTA, VENTA, POSVENTA DE BIENES MUEBLES OBSOLETOS, INSERVIBLES Y-O SERVIBLES | UN | SERVICIOS COMERCIALES | SERVICIOS PROF/CORPORATIVOS | SERVICIOS COMERCIALES | SERVICIOS OFERTAS COMERCIALES | 80151504 | SERVICIOS DE PROMOCIÓN COMERCIAL
265842 | GATEWAY INDUSTRIAL 16 PUERTOS ETHERNET 10/100/1000BT RJ45 | UN | GATEWAY | INDIRECTOS | RECURSOS DE TELECOMUNICACIONES | EQUIPOS DE TELECOMUNICACIONES | 43222605 | PUERTA DE ACCESO DE REDES
265843 | GATEWAY ESBC 12 PUERTOS ETHERNET 4GE 8FE RJ45 INTERFAZ TELEFONICA 4/8/12FXS FXO 4E1/T1 4/8BRI | UN | GATEWAY | INDIRECTOS | RECURSOS DE TELECOMUNICACIONES | EQUIPOS DE TELECOMUNICACIONES | 43222605 | PUERTA DE ACCESO DE REDES
265844 | ESTACION DE LAVADO A PEDAL PARA LAVAMANOS | UN | LAVAMANOS | INDIRECTOS | MANTENIMIENTO DE EDIFICACIONES | OBRAS CIVILES E HIDROSANITARIA | 27111751 | LLAVE DE GRIFOS
265845 | FORMATO SERVICIO RUTA HOSPITALARIA VISITA NO ATENDIDA TAMAÑO 16.5CM X 13.5CM TERMINACIÓN EN EMBLOCADO NUMERADO (4 DÍGITOS) LIBRETA NICOL Y EMPACADA CON NUMERACIÓN A PARTIR DEL NÚMERO 0001 EN COLOR ROJO EJEMPLO 0001 PAPEL QUIMICO 1 ORIGINAL 1 COPIA PAQUETE 50 UNIDADES | UN | FORMATO | INDIRECTOS | EQUIPOS Y UTILES DE OFICINA | FORMAS DE PAPELERIA | 14111821 | FORMATOS O LIBROS DE ÓRDENES
265846 | FORMATO DE SERVICIOS ESPECIALES TAMAÑO 16.5CM X 13.5CM TERMINACION EN EMBLOCADO NUMERADO (6 DÍGITOS Y ALFANUMERICO) LIBRETA NICOL Y EMPACADA CON NUMERACION A PARTIR DEL NUMERO 000001 EN COLOR ROJO EJEMPLO SE-000001 PAPEL QUIMICO 1 ORIGINAL 1 COPIA PAQUETE 50 UNIDADES | UN | FORMATO SERVICIOS ESPECIALES | INDIRECTOS | EQUIPOS Y UTILES DE OFICINA | FORMAS DE PAPELERIA | 14111821 | FORMATOS O LIBROS DE ÓRDENES
265847 | SELLO MECANICO 55MM TIPO CARTUCHO ACERO INOXIDABLE AISI 316-CARBURO SILICIO-VITON PARA BOMBAS COJINETE COMBINADO PORCE 2 | UN | SELLO MECANICO | MATERIALES ESTANDAR | REPUESTOS MATERIALES ESTANDAR | ELEMENTOS DE SELLADO | 31411702 | SELLO MECÁNICO DE FUELLE
265848 | MEDIDOR DE CAUDAL ELECTRONICO ULTRASONICO 25 MM MIN R500 | UN | MEDIDOR CAUDAL ULTRASONICO 25M | EQUIPOS INGENIERIA | MEDIDORES DE CONSUMO | MEDIDORES DE CONSUMO DE AGUA | 41112504 | MEDIDORES DE AGUA
265849 | MEDIDOR DE CAUDAL ELECTRONICO ULTRASONICO 40 MM MIN R500 | UN | MEDIDOR AGUA | EQUIPOS INGENIERIA | MEDIDORES DE CONSUMO | MEDIDORES DE CONSUMO DE AGUA | 41112504 | MEDIDORES DE AGUA
265850 | MEDIDOR DE CAUDAL ELECTRONICO ULTRASONICO 50 MM MIN R500 | UN | MEDIDOR AGUA | EQUIPOS INGENIERIA | MEDIDORES DE CONSUMO | MEDIDORES DE CONSUMO DE AGUA | 41112504 | MEDIDORES DE AGUA
265851 | MEDIDOR DE CAUDAL ELECTRONICO ULTRASONICO 80 MM MIN R500 | UN | MEDIDOR AGUA | EQUIPOS INGENIERIA | MEDIDORES DE CONSUMO | MEDIDORES DE CONSUMO DE AGUA | 41112504 | MEDIDORES DE AGUA
265852 | MEDIDOR DE CAUDAL ELECTRONICO ULTRASONICO 100 MM MIN R500 | UN | MEDIDOR AGUA | EQUIPOS INGENIERIA | MEDIDORES DE CONSUMO | MEDIDORES DE CONSUMO DE AGUA | 41112504 | MEDIDORES DE AGUA
265853 | MEDIDOR DE CAUDAL ELECTRONICO ULTRASONICO 150 MM MIN R500 | UN | MEDIDOR AGUA | EQUIPOS INGENIERIA | MEDIDORES DE CONSUMO | MEDIDORES DE CONSUMO DE AGUA | 41112504 | MEDIDORES DE AGUA
265854 | CARRO DE SERVICIO CAPACIDAD 100KG DE POLIPROPILENO PARA TRANSPORTE DE MEDIDORES LABORATORIO | UN | CARRO SERVICIO | SOPORTE A LA OPERACIÓN | HTAS-EQUIPOS SOPORTE OPERACION | EQUIPOS SOPORTE A LA OPERACION | 24101507 | CARRETILLAS
265855 | TRANSFORMADOR DE SUMINISTRO DE POTENCIA 3F 4MVA 33KV 13.2KV DYN1 250KV 2.5% 5 ACEITE MINERAL | UN | TRANSFORMADOR | EQUIPOS INGENIERIA | TRANSFORMADORES | TRAFOS SUMINISTRO DE POTENCIA | 39121002 | TRANSFORMADORES DE SUMINISTRO DE POTENCIA
265856 | SERVICIO DE LABORATORIO PARA LA REALIZACION DE LA PRUEBA RAPIDA DE AMP DE SARS- CoV-2 IgG/IgM, CON EL FIN DE DETECTAR LA ENFERMEDAD DEL COVID19 | UN | SERVICIO ASISTENCIA MEDICA | SERVICIOS PROF/CORPORATIVOS | SERVICIOS DE RECURSOS HUMANOS | SERVICIO ASISTENCIA MEDICA | 85101604 | SERVICIOS DE ASISTENCIA DE PERSONAL MÉDICO
265857 | TORNILLO GOLOSO ACERO 5/32" X 1/2" PUNTA BROCA CON CABEZA LENTEJA | UN | TORNILLO | MATERIALES ESTANDAR | HERRAJES ELEMENTOS DE SUJECION | ELEMENTOS DE SUJECION | 31161528 | TORNILLO AUTO – ENTRANTE
265858 | CONTRATUERCA PARA PULIDORAS DEWALT, PARTE NUMERO 403150-01 | UN | REPUESTO PULIDORA | EQUIPOS INGENIERIA | REPUESTOS Y EQUIPOS INGENIERA | REPUESTOS ESPECIFICOS | 20121445 | ACCESORIOS Y PARTES
265859 | TUERCA PARA PULIDORAS DEWALT, PARTE NUMERO 401678-05 | UN | REPUESTO PULIDORA | EQUIPOS INGENIERIA | REPUESTOS Y EQUIPOS INGENIERA | REPUESTOS ESPECIFICOS | 20121445 | ACCESORIOS Y PARTES
265860 | CONTRATUERCA PARA PULIDORAS DEWALT PARTE NUMERO 396365-00 REFERENCIA DW402-B3 4 1/2" | UN | REPUESTO PULIDORA | EQUIPOS INGENIERIA | REPUESTOS Y EQUIPOS INGENIERA | REPUESTOS ESPECIFICOS | 20121445 | ACCESORIOS Y PARTES
265861 | TUERCA PARA PULIDORAS DEWALT PARTE NUMERO 396366-00 REFERENCIA DW402-B3 4 1/2" | UN | REPUESTO PULIDORA | EQUIPOS INGENIERIA | REPUESTOS Y EQUIPOS INGENIERA | REPUESTOS ESPECIFICOS | 20121445 | ACCESORIOS Y PARTES
265862 | TOMA INDUSTRIAL DE INCRUSTAR TETRAFILAR 4 POLOS 380-440VCA 16A IP67 POLIMERICO COLOR ROJO | UN | TOMA | INDIRECTOS | MANTENIMIENTO DE EDIFICACIONES | INSTALACIONES ELECTRICAS | 39121402 | ENCHUFES ELÉCTRICOS
265863 | TOMA INDUSTRIAL DE INCRUSTAR TETRAFILAR 4 POLOS 380-440VAC 32A IP 67 POLIMERICO COLOR ROJO | UN | TOMA | INDIRECTOS | MANTENIMIENTO DE EDIFICACIONES | INSTALACIONES ELECTRICAS | 39121402 | ENCHUFES ELÉCTRICOS
265864 | TOMA INDUSTRIAL DE INCRUSTAR TETRAFILAR 4 POLOS 380-440VAC 63A IP67 POLIMERICO COLOR ROJO | UN | TOMA | INDIRECTOS | MANTENIMIENTO DE EDIFICACIONES | INSTALACIONES ELECTRICAS | 39121402 | ENCHUFES ELÉCTRICOS
265865 | TOMA INDUSTRIAL DE INCRUSTAR TETRAFILAR 4 POLOS 380-440VAC 125A IP67 POLIMERICO COLOR ROJO | UN | TOMA | INDIRECTOS | MANTENIMIENTO DE EDIFICACIONES | INSTALACIONES ELECTRICAS | 39121402 | ENCHUFES ELÉCTRICOS
265866 | TOMA INDUSTRIAL DE INCRUSTAR TETRAFILAR 4 POLOS 230VAC 16A IP67 POLIMERICO COLOR AZUL | UN | TOMA | INDIRECTOS | MANTENIMIENTO DE EDIFICACIONES | INSTALACIONES ELECTRICAS | 39121402 | ENCHUFES ELÉCTRICOS
265867 | TOMA INDUSTRIAL DE INCRUSTAR TETRAFILAR 4 POLOS 230VAC 32A IP67 POLIMERICO COLOR AZUL | UN | TOMA | INDIRECTOS | MANTENIMIENTO DE EDIFICACIONES | INSTALACIONES ELECTRICAS | 39121402 | ENCHUFES ELÉCTRICOS
265868 | TOMA INDUSTRIAL DE INCRUSTAR TETRAFILAR 4 POLOS 230VAC 63A IP67 POLIMERICO COLOR AZUL | UN | TOMA | INDIRECTOS | MANTENIMIENTO DE EDIFICACIONES | INSTALACIONES ELECTRICAS | 39121402 | ENCHUFES ELÉCTRICOS
265869 | TOMA INDUSTRIAL DE INCRUSTAR TETRAFILAR 4 POLOS 230VAC 125A IP67 POLIMERICO COLOR AZUL | UN | TOMA | INDIRECTOS | MANTENIMIENTO DE EDIFICACIONES | INSTALACIONES ELECTRICAS | 39121402 | ENCHUFES ELÉCTRICOS
265870 | MANIJA PARA VENTANA IZQUIERDA Y DERECHA EN ALUMINIO LACADO 110MM | JG | MANIJA PARA VENTANA | MATERIALES ESTANDAR | REPUESTOS MATERIALES ESTANDAR | REPUESTOS MTTO EDIFICACIONES | 31162801 | CHAPAS O POMOS
265871 | SENSOR MAGNETICO MARCA IDEM REFERENCIA LM EX PARA CONTEO DE PARQUEO | UN | REPUESTO SENSOR | EQUIPOS INGENIERIA | REPUESTOS Y EQUIPOS INGENIERA | REPUESTOS ESPECIFICOS | 20121445 | ACCESORIOS Y PARTES
265872 | SERVICIO DE LEVANTAMIENTO TOPOGRAFICO PARA DISEÑOS DE REDES DE SERVICIOS PUBLICOS DE ACUEDUCTO Y ALCANTARILLADO | UN | GEOLOGIA | SERVICIOS TECNICOS/ INGENIERIA | CONS. TECNICA/SERV. INGENIERIA | GEOLOGIA | 71151306 | SERVICIOS DE GEOLOGÍA
265873 | SERVICIO DE LEVANTAMIENTO TOPOGRAFICO PARA DISEÑOS DE OBRAS PARA LA INFRAESTRUCTURA DE SERVICIOS PUBLICOS | M2 | GEOLOGIA | SERVICIOS TECNICOS/ INGENIERIA | CONS. TECNICA/SERV. INGENIERIA | GEOLOGIA | 71151306 | SERVICIOS DE GEOLOGÍA
265874 | SERVICIO DE COMISION DE TOPOGRAFIA | DI | GEOLOGIA | SERVICIOS TECNICOS/ INGENIERIA | CONS. TECNICA/SERV. INGENIERIA | GEOLOGIA | 71151306 | SERVICIOS DE GEOLOGÍA
265875 | SERVICIO DE LEVANTAMIENTO TOPOGRAFICO ALTIPLANIMETRICO DE BATIMETRIAS Y LEVANTAMIENTO DE CAUCES | M2 | GEOLOGIA | SERVICIOS TECNICOS/ INGENIERIA | CONS. TECNICA/SERV. INGENIERIA | GEOLOGIA | 71151306 | SERVICIOS DE GEOLOGÍA
265876 | SERVICIO DE LEVANTAMIENTO TOPOGRAFICO ALTIPLANIMETRICO PARA AMARRES GEODESICOS DE POLIGONALES | ML | GEOLOGIA | SERVICIOS TECNICOS/ INGENIERIA | CONS. TECNICA/SERV. INGENIERIA | GEOLOGIA | 71151306 | SERVICIOS DE GEOLOGÍA
265877 | SERVICIO DE MATERIALIZACION DE MOJONES | UN | GEOLOGIA | SERVICIOS TECNICOS/ INGENIERIA | CONS. TECNICA/SERV. INGENIERIA | GEOLOGIA | 71151306 | SERVICIOS DE GEOLOGÍA
265878 | SERVICO DE REFERENCIACION ELEMENTOS DE LAS REDES DE SERVICIOS PARA DISEÑO DE REDES DE SERVICIOS | UN | STI REDES AGUAS P/A | SERVICIOS TECNICOS/ INGENIERIA | REDES | STI REDES AGUAS P/A | 72153900 | SERVICIO DE PREPARACIÓN DE OBRAS DE CONSTRUCCIÓN
265879 | SERVICIO DE INVESTIGACION DE CAMARAS O ELEMENTOS DE RED | UN | GEOLOGIA | SERVICIOS TECNICOS/ INGENIERIA | CONS. TECNICA/SERV. INGENIERIA | GEOLOGIA | 71151306 | SERVICIOS DE GEOLOGÍA
265880 | SERVICIO DE INVENTARIO DE VIVIENDAS | UN | GEOLOGIA | SERVICIOS TECNICOS/ INGENIERIA | CONS. TECNICA/SERV. INGENIERIA | GEOLOGIA | 71151306 | SERVICIOS DE GEOLOGÍA
265881 | SERVICIO DE SUMINISTRO DE ELEMENTOS DE PROTECCION Y CUMPLIMIENTO DE PROTOCOLOS CONTRA EL COVID-19 | DI | GEOLOGIA | SERVICIOS TECNICOS/ INGENIERIA | CONS. TECNICA/SERV. INGENIERIA | GEOLOGIA | 71151306 | SERVICIOS DE GEOLOGÍA
265882 | SERVICIO DE REPARACION VALVULA DE FLUJO ANULAR MARCA VAG 250MM BRIDADA, REPUESTO ESPÉCIFICO | UN | SERVICIOS METALMECANICA | SERVICIOS TECNICOS/ INGENIERIA | SERVICIOS METALMECANICA | SERVICIOS METALMECANICA | 73181001 | SERVICIOS DE TORNERÍA
265883 | SERVICIO DE REPARACION VALVULA DE FLUJO ANULAR MARCA VAG 350MM BRIDADA, REPUESTO ESPÉCIFICO | UN | SERVICIOS METALMECANICA | SERVICIOS TECNICOS/ INGENIERIA | SERVICIOS METALMECANICA | SERVICIOS METALMECANICA | 73181001 | SERVICIOS DE TORNERÍA
265884 | SERVICIO DE REPARACION VALVULA DE FLUJO ANULAR MARCA VAG 400MM BRIDADA, REPUESTO ESPÉCIFICO | UN | SERVICIOS METALMECANICA | SERVICIOS TECNICOS/ INGENIERIA | SERVICIOS METALMECANICA | SERVICIOS METALMECANICA | 73181001 | SERVICIOS DE TORNERÍA
265885 | SERVICIO DE REPARACION VALVULA DE FLUJO ANULAR MARCA VAG 500MM BRIDADA, REPUESTO ESPÉCIFICO | UN | SERVICIOS METALMECANICA | SERVICIOS TECNICOS/ INGENIERIA | SERVICIOS METALMECANICA | SERVICIOS METALMECANICA | 73181001 | SERVICIOS DE TORNERÍA
265886 | SERVICIO DE REPARACION VALVULA DE FLUJO ANULAR MARCA VAG 600MM BRIDADA, REPUESTO ESPÉCIFICO | UN | SERVICIOS METALMECANICA | SERVICIOS TECNICOS/ INGENIERIA | SERVICIOS METALMECANICA | SERVICIOS METALMECANICA | 73181001 | SERVICIOS DE TORNERÍA
265887 | SERVICIO DE REPARACION DE EQUIPOS DE CAFETERIA | UN | MANTENIMIENTO ELECTRODOMESTICO | SERVICIOS DE MANTENIMIENTO | MANTENIMIENTO EQUIPO OPERATIVO | MANTENIMIENTO TRANSFORMADORES | 73152108 | SERVICIO DE MANTENIMIENTO Y REPARACIÓN DE EQUIPOS ELÉCTRICOS
265888 | SERVICIO DE TRANSPORTE E INSTALACION DE MEDIDOR DE PRESION | CM | SERVICIOS INGENIERIA | SERVICIOS TECNICOS/ INGENIERIA | CONS. TECNICA/SERV. INGENIERIA | SERVICIOS INGENIERIA | 72154201 | SERVICIO DE INSTALACIÓN Y MANTENIMIENTO DE INSTRUMENTOS O MEDIDORES
265889 | GENERADOR TACOMETRICO WEG 1RC 60VCC PARA PLANTA GUACAICA | UN | REPUESTO TACOGENERADOR | EQUIPOS INGENIERIA | REPUESTOS Y EQUIPOS INGENIERA | REPUESTOS ESPECIFICOS | 20121445 | ACCESORIOS Y PARTES
265890 | VARILLA DE ACERO 1045 LISA DIAMETRO 1 1/2" LONGITUD 6M | UN | VARILLA | SERVIC/MATERIALES CONSTRUCCION | MATERIALES DE CONSTRUCCION | MATERIALES METALICOS | 30102404 | VARILLAS DE ACERO
265891 | VARILLA DE ACERO 1045 LISA DIAMETRO 2" LONGITUD 3M | UN | VARILLA | SERVIC/MATERIALES CONSTRUCCION | MATERIALES DE CONSTRUCCION | MATERIALES METALICOS | 30102404 | VARILLAS DE ACERO
265893 | VARILLA DE ACERO 1045 LISA DIAMETRO 4" LONGITUD 4M | UN | VARILLA | SERVIC/MATERIALES CONSTRUCCION | MATERIALES DE CONSTRUCCION | MATERIALES METALICOS | 30102404 | VARILLAS DE ACERO
265894 | VARILLA DE ACERO 1045 LISA DIAMETRO 2 1/2" LONGITUD 3M | UN | VARILLA | SERVIC/MATERIALES CONSTRUCCION | MATERIALES DE CONSTRUCCION | MATERIALES METALICOS | 30102404 | VARILLAS DE ACERO
265895 | VARILLA DE ACERO 1045 LISA DIAMETRO 1 3/4" LONGITUD 6M | UN | VARILLA | SERVIC/MATERIALES CONSTRUCCION | MATERIALES DE CONSTRUCCION | MATERIALES METALICOS | 30102404 | VARILLAS DE ACERO
265896 | BARRA HEXAGONAL LATON DIAMETRO 2" LONGITUD 2M | UN | BARRA | SERVIC/MATERIALES CONSTRUCCION | MATERIALES DE CONSTRUCCION | MATERIALES METALICOS | 30102411 | VARILLAS DE BRONCE
265897 | DRON MULTIROTOR 4 MOTORES BRUSHLESS CAMARA 20MPX 1"CMOS 4K 60FPS SENSOR OBSTACULOS EN 5 DIRECCIONES E INFRAROJO AUTONOMIA 30MIN CONTROL REMOTO 2.4GHZ/5.8GHZ CON SALIDA DE VIDEO ALCANCE 7KM 72KM/H ALTURA 500M | UN | DRON | SOPORTE A LA OPERACIÓN | HTAS-EQUIPOS SOPORTE OPERACION | EQUIPOS SOPORTE A LA OPERACION | 25131705 | AVIONES NO TRIPULADOS OBJETIVO O DE RECONOCIMIENTO
265898 | CINTA CONTINUA AMARILLA 2" PANDUIT T200X000RXT PARA IMPRESORA DE MARCACION | UN | REPUESTO CINTA | EQUIPOS INGENIERIA | REPUESTOS Y EQUIPOS INGENIERA | REPUESTOS ESPECIFICOS | 20121445 | ACCESORIOS Y PARTES
265899 | CINTA CONTINUA AMARILLA 2" PANDUIT T200X000RX1 PARA IMPRESORA DE MARCACION | UN | REPUESTO CINTA | EQUIPOS INGENIERIA | REPUESTOS Y EQUIPOS INGENIERA | REPUESTOS ESPECIFICOS | 20121445 | ACCESORIOS Y PARTES
265900 | CINTA RESINA NEGRA TERMICA PANDUIT RMER4BL PARA IMPRESORA DE MARCACION | UN | REPUESTO CINTA | EQUIPOS INGENIERIA | REPUESTOS Y EQUIPOS INGENIERA | REPUESTOS ESPECIFICOS | 20121445 | ACCESORIOS Y PARTES
265901 | SERVICIO DE ANALISIS A MUESTRAS DE ACEITES DIELECTRICOS PARA CROMATOGRAFIA DE GASES MASAS (COMPOSICION DEL ACEITE DIELECTRICO) INCLUYE RECOGIDA DE MUESTRA, TRANSPORTE AL LABORATORIO Y ENTREGA DE INFORME DE RESULTADOS. | UN | SERVICIO DE ANALISIS | SERVICIOS TECNICOS/ INGENIERIA | SERVICIOS DE LABORATORIO | SERVICIO DE ANALISIS | 81101802 | SERVICIOS DE INGENIERÍA DE PROCESOS QUÍMICOS
265902 | SERVICIO DE ANALISIS A MUESTRAS DE ACEITES DIELECTRICOS PARA VISCOSIDAD, CST A 40 ºC, MAXIMO, INCLUYE RECOGIDA DE MUESTRA, TRANSPORTE AL LABORATORIO Y ENTREGA DE INFORME DE RESULTADOS. | UN | SERVICIO DE ANALISIS | SERVICIOS TECNICOS/ INGENIERIA | SERVICIOS DE LABORATORIO | SERVICIO DE ANALISIS | 81101802 | SERVICIOS DE INGENIERÍA DE PROCESOS QUÍMICOS
265903 | SERVICIO DE ANALISIS A MUESTRAS DE ACEITES DIELECTRICOS PARA VISCOSIDAD, CST A 100 ºC, MAXIMO, INCLUYE RECOGIDA DE MUESTRA, TRANSPORTE AL LABORATORIO Y ENTREGA DE INFORME DE RESULTADOS. | UN | SERVICIO DE ANALISIS | SERVICIOS TECNICOS/ INGENIERIA | SERVICIOS DE LABORATORIO | SERVICIO DE ANALISIS | 81101802 | SERVICIOS DE INGENIERÍA DE PROCESOS QUÍMICOS
265904 | SERVICIO DE ANALISIS A MUESTRAS DE ACEITES DIELECTRICOS PARA PUNTO DE INFLAMACION, °C, MINIMO , INCLUYE RECOGIDA DE MUESTRA, TRANSPORTE AL LABORATORIO Y ENTREGA DE INFORME DE RESULTADOS. | UN | SERVICIO DE ANALISIS | SERVICIOS TECNICOS/ INGENIERIA | SERVICIOS DE LABORATORIO | SERVICIO DE ANALISIS | 81101802 | SERVICIOS DE INGENIERÍA DE PROCESOS QUÍMICOS
265905 | SERVICIO DE ANALISIS A MUESTRAS DE ACEITES DIELECTRICOS PARA CLORUROS Y SULFATOS INORGANICOS, INCLUYE RECOGIDA DE MUESTRA, TRANSPORTE AL LABORATORIO Y ENTREGA DE INFORME DE RESULTADOS. | UN | SERVICIO DE ANALISIS | SERVICIOS TECNICOS/ INGENIERIA | SERVICIOS DE LABORATORIO | SERVICIO DE ANALISIS | 81101802 | SERVICIOS DE INGENIERÍA DE PROCESOS QUÍMICOS
265906 | SERVICIO DE ANALISIS A MUESTRAS DE ACEITES DIELECTRICOS PARA CONTENIDO DE AGUA, PPM, MAXIMO, INCLUYE RECOGIDA DE MUESTRA, TRANSPORTE AL LABORATORIO Y ENTREGA DE INFORME DE RESULTADOS. | UN | SERVICIO DE ANALISIS | SERVICIOS TECNICOS/ INGENIERIA | SERVICIOS DE LABORATORIO | SERVICIO DE ANALISIS | 81101802 | SERVICIOS DE INGENIERÍA DE PROCESOS QUÍMICOS
265907 | SERVICIO DE ANALISIS A MUESTRAS DE ACEITES DIELECTRICOS PARA ESTABILIDAD A LA OXIDACION, INCLUYE RECOGIDA DE MUESTRA, TRANSPORTE AL LABORATORIO Y ENTREGA DE INFORME DE RESULTADOS. | UN | SERVICIO DE ANALISIS | SERVICIOS TECNICOS/ INGENIERIA | SERVICIOS DE LABORATORIO | SERVICIO DE ANALISIS | 81101802 | SERVICIOS DE INGENIERÍA DE PROCESOS QUÍMICOS
265908 | SERVICIO DE ANALISIS A MUESTRAS DE ACEITES DIELECTRICOS PARA TENSION DE RUPTURA DIELECTRICA, ANTES DE TRATAMIENTO, INCLUYE RECOGIDA DE MUESTRA, TRANSPORTE AL LABORATORIO Y ENTREGA DE INFORME DE RESULTADOS. | UN | SERVICIO DE ANALISIS | SERVICIOS TECNICOS/ INGENIERIA | SERVICIOS DE LABORATORIO | SERVICIO DE ANALISIS | 81101802 | SERVICIOS DE INGENIERÍA DE PROCESOS QUÍMICOS
265909 | SERVICIO DE ANALISIS A MUESTRAS DE ACEITES DIELECTRICOS PARA TENSION DE RUPTURA DIELECTRICA, DESPUES DE TRATAMIENTO, INCLUYE RECOGIDA DE MUESTRA, TRANSPORTE AL LABORATORIO Y ENTREGA DE INFORME DE RESULTADOS. | UN | SERVICIO DE ANALISIS | SERVICIOS TECNICOS/ INGENIERIA | SERVICIOS DE LABORATORIO | SERVICIO DE ANALISIS | 81101802 | SERVICIOS DE INGENIERÍA DE PROCESOS QUÍMICOS
265910 | SERVICIO DE ANALISIS A MUESTRAS DE ACEITES DIELECTRICOS PARA PUNTO DE ANILINA, INCLUYE RECOGIDA DE MUESTRA, TRANSPORTE AL LABORATORIO Y ENTREGA DE INFORME DE RESULTADOS. | UN | SERVICIO DE ANALISIS | SERVICIOS TECNICOS/ INGENIERIA | SERVICIOS DE LABORATORIO | SERVICIO DE ANALISIS | 81101802 | SERVICIOS DE INGENIERÍA DE PROCESOS QUÍMICOS
265911 | SERVICIO DE ANALISIS A MUESTRAS DE ACEITES DIELECTRICOS PARA PUNTO DE FLUIDEZ, INCLUYE RECOGIDA DE MUESTRA, TRANSPORTE AL LABORATORIO Y ENTREGA DE INFORME DE RESULTADOS. | UN | SERVICIO DE ANALISIS | SERVICIOS TECNICOS/ INGENIERIA | SERVICIOS DE LABORATORIO | SERVICIO DE ANALISIS | 81101802 | SERVICIOS DE INGENIERÍA DE PROCESOS QUÍMICOS
265912 | SERVICIO DE ANALISIS A MUESTRAS DE ACEITES DIELECTRICOS PARA FACTOR DE POTENCIA A 60HZ, MAX % 100°C, INCLUYE RECOGIDA DE MUESTRA, TRANSPORTE AL LABORATORIO Y ENTREGA DE INFORME DE RESULTADOS. | UN | SERVICIO DE ANALISIS | SERVICIOS TECNICOS/ INGENIERIA | SERVICIOS DE LABORATORIO | SERVICIO DE ANALISIS | 81101802 | SERVICIOS DE INGENIERÍA DE PROCESOS QUÍMICOS
265915 | SOLENOIDE JOHN DEERE GY22476 PARA TRACTOR CORTACESPED MODELO D130 | UN | SOLENOIDE | EQUIPOS INGENIERIA | REPUESTOS Y EQUIPOS INGENIERA | REPUESTOS ESPECIFICOS | 20121445 | ACCESORIOS Y PARTES
265916 | VALVULA BOLA 2" VELAN SB-300 CON ACTUADOR ROTORK GT110 PARA SISTEMA LAVADO DE CONDENSADOR | UN | REPUESTO VALVULA | EQUIPOS INGENIERIA | REPUESTOS Y EQUIPOS INGENIERA | REPUESTOS ESPECIFICOS | 20121445 | ACCESORIOS Y PARTES
265917 | ROTULA 3/8" BETE FOG NOZZLE B10160 PARA SISTEMA DE LAVADO CONDENSADOR | UN | REPUESTO ROTULA | EQUIPOS INGENIERIA | REPUESTOS Y EQUIPOS INGENIERA | REPUESTOS ESPECIFICOS | 20121445 | ACCESORIOS Y PARTES
265918 | SISTEMA PREVENCION INTRUSOS INSPECCION IPS SSL 1GBPS LATENCIA 100US 20GBE RJ45 20GBE SFP | UN | SISTEMA | INDIRECTOS | RECURSOS DE TELECOMUNICACIONES | EQUIPOS DE TELECOMUNICACIONES | 43222634 | DISPOSITIVO DE MONITOREO O MANEJO DE REDES
265919 | ACOPLE PLASTICO ENTRADA 1/2" SALIDA 7/8" LARGO 55CM TUBERIAS BAÑOS | UN | ACOPLE | INDIRECTOS | MANTENIMIENTO DE EDIFICACIONES | OBRAS CIVILES E HIDROSANITARIA | 40141720 | CONECTORES PARA PLOMERÍA
265922 | SERVICIO DE DEMOLICION E INSTALACION DE PAVIMENTO FLEXIBLE. | M2 | ACTIVIDAD SERVICIO EDIFICACION | INDIRECTOS | MANTENIMIENTO DE EDIFICACIONES | ACTIVIDAD SERVICIO EDIFICACION | 72102900 | SERVICIOS DE MANTENIMIENTO Y REPARACIÓN DE INSTALACIONES
265923 | SERVICIO DE DEMOLICION Y REPOSICION DE SARDINEL EN CONCRETO. | ML | ACTIVIDAD SERVICIO EDIFICACION | INDIRECTOS | MANTENIMIENTO DE EDIFICACIONES | ACTIVIDAD SERVICIO EDIFICACION | 72102900 | SERVICIOS DE MANTENIMIENTO Y REPARACIÓN DE INSTALACIONES
265924 | SERVICIO DE DESMONTE E INSTALACION DE CIELOS RASO EN DRYWALL | M2 | ACTIVIDAD SERVICIO EDIFICACION | INDIRECTOS | MANTENIMIENTO DE EDIFICACIONES | ACTIVIDAD SERVICIO EDIFICACION | 72102900 | SERVICIOS DE MANTENIMIENTO Y REPARACIÓN DE INSTALACIONES
265925 | SERVICIO DE INSTALACION DE TAPA REGISTRO EN DRYWALL CON ESTRUCTURA METALICA | M2 | ACTIVIDAD SERVICIO EDIFICACION | INDIRECTOS | MANTENIMIENTO DE EDIFICACIONES | ACTIVIDAD SERVICIO EDIFICACION | 72102900 | SERVICIOS DE MANTENIMIENTO Y REPARACIÓN DE INSTALACIONES
265926 | SERVICIO DE MANTENIMIENTO DE TANQUE | M3 | ACTIVIDAD SERVICIO EDIFICACION | INDIRECTOS | MANTENIMIENTO DE EDIFICACIONES | ACTIVIDAD SERVICIO EDIFICACION | 72102900 | SERVICIOS DE MANTENIMIENTO Y REPARACIÓN DE INSTALACIONES
265927 | SERVICIO DE INSTALACION DE ADHESIVOS INFORMATIVOS | UN | ACTIVIDAD SERVICIO EDIFICACION | INDIRECTOS | MANTENIMIENTO DE EDIFICACIONES | ACTIVIDAD SERVICIO EDIFICACION | 72102900 | SERVICIOS DE MANTENIMIENTO Y REPARACIÓN DE INSTALACIONES
265928 | SERVICIO DE INSTALACION DE LAMINA DE SEGURIDAD DE 4 MICRAS | M2 | ACTIVIDAD SERVICIO EDIFICACION | INDIRECTOS | MANTENIMIENTO DE EDIFICACIONES | ACTIVIDAD SERVICIO EDIFICACION | 72102900 | SERVICIOS DE MANTENIMIENTO Y REPARACIÓN DE INSTALACIONES
265929 | SERVICIO DE RETIRO DE PAÑETE EN MORTERO AVERIADO | M2 | ACTIVIDAD SERVICIO EDIFICACION | INDIRECTOS | MANTENIMIENTO DE EDIFICACIONES | ACTIVIDAD SERVICIO EDIFICACION | 72102900 | SERVICIOS DE MANTENIMIENTO Y REPARACIÓN DE INSTALACIONES
265930 | SERVICIO DE RETIRO Y REPOSICION DE UNIDADES DE FACHALETA. | M2 | ACTIVIDAD SERVICIO EDIFICACION | INDIRECTOS | MANTENIMIENTO DE EDIFICACIONES | ACTIVIDAD SERVICIO EDIFICACION | 72102900 | SERVICIOS DE MANTENIMIENTO Y REPARACIÓN DE INSTALACIONES
265931 | SERVICIO DE INSTALACION DE MURO EN SUPER BOARD. | M2 | ACTIVIDAD SERVICIO EDIFICACION | INDIRECTOS | MANTENIMIENTO DE EDIFICACIONES | ACTIVIDAD SERVICIO EDIFICACION | 72102900 | SERVICIOS DE MANTENIMIENTO Y REPARACIÓN DE INSTALACIONES
265932 | SERVICIO DE INSTALACION DE PIRLANES DE BRONCE ANTIDESLIZANTES PARA ESCALERAS. | ML | ACTIVIDAD SERVICIO EDIFICACION | INDIRECTOS | MANTENIMIENTO DE EDIFICACIONES | ACTIVIDAD SERVICIO EDIFICACION | 72102900 | SERVICIOS DE MANTENIMIENTO Y REPARACIÓN DE INSTALACIONES
265933 | SERVICIO DE RETIRO Y REPOSICION DE PISO EN MADERA LAMINADA. | M2 | ACTIVIDAD SERVICIO EDIFICACION | INDIRECTOS | MANTENIMIENTO DE EDIFICACIONES | ACTIVIDAD SERVICIO EDIFICACION | 72102900 | SERVICIOS DE MANTENIMIENTO Y REPARACIÓN DE INSTALACIONES
265934 | SERVICIO DE RETIRO E INSTALACION DE LAMINAS DE ACEROLIT | M2 | ACTIVIDAD SERVICIO EDIFICACION | INDIRECTOS | MANTENIMIENTO DE EDIFICACIONES | ACTIVIDAD SERVICIO EDIFICACION | 72102900 | SERVICIOS DE MANTENIMIENTO Y REPARACIÓN DE INSTALACIONES
265935 | SERVICIO DE RETIRO E INSTALACION DE LAMINAS TERMOACUSTIC. | M2 | ACTIVIDAD SERVICIO EDIFICACION | INDIRECTOS | MANTENIMIENTO DE EDIFICACIONES | ACTIVIDAD SERVICIO EDIFICACION | 72102900 | SERVICIOS DE MANTENIMIENTO Y REPARACIÓN DE INSTALACIONES
265936 | SERVICIO DE PINTURA DE MANTO ASFALTICO CON ALUMOL. | M2 | ACTIVIDAD SERVICIO EDIFICACION | INDIRECTOS | MANTENIMIENTO DE EDIFICACIONES | ACTIVIDAD SERVICIO EDIFICACION | 72102900 | SERVICIOS DE MANTENIMIENTO Y REPARACIÓN DE INSTALACIONES
265937 | SERVICIO DE RETIRO E INSTALACION DE LAMINAS DE POLICARBONATO. | M2 | ACTIVIDAD SERVICIO EDIFICACION | INDIRECTOS | MANTENIMIENTO DE EDIFICACIONES | ACTIVIDAD SERVICIO EDIFICACION | 72102900 | SERVICIOS DE MANTENIMIENTO Y REPARACIÓN DE INSTALACIONES
265938 | SERVICIO DE RETIRO E INSTALACION DE LAMINAS DE CIELO RASO EN FIBRA DE VIDRIO AJUSTE DE ESTRUCTURA EN ALUMINIO. | M2 | ACTIVIDAD SERVICIO EDIFICACION | INDIRECTOS | MANTENIMIENTO DE EDIFICACIONES | ACTIVIDAD SERVICIO EDIFICACION | 72102900 | SERVICIOS DE MANTENIMIENTO Y REPARACIÓN DE INSTALACIONES
265939 | SERVICIO DE RETIRO E INSTALACION DE LAMINAS DE FRESCAZA EN FIBRA DE VIDRIO. | M2 | ACTIVIDAD SERVICIO EDIFICACION | INDIRECTOS | MANTENIMIENTO DE EDIFICACIONES | ACTIVIDAD SERVICIO EDIFICACION | 72102900 | SERVICIOS DE MANTENIMIENTO Y REPARACIÓN DE INSTALACIONES
265940 | SERVICIO DE REPARACION DE CIELO RASO DE MADERA LAMINADA. | M2 | ACTIVIDAD SERVICIO EDIFICACION | INDIRECTOS | MANTENIMIENTO DE EDIFICACIONES | ACTIVIDAD SERVICIO EDIFICACION | 72102900 | SERVICIOS DE MANTENIMIENTO Y REPARACIÓN DE INSTALACIONES
265941 | SERVICIO DE PINTURA EN CROMATO DE ZINC O ESMALTE SINTETICO PARA CERRAMIENTO DE MALLA ESLABONADA INCLUYE ANGULO DE MARCO Y TUBO ANCLAJE. | M2 | ACTIVIDAD SERVICIO EDIFICACION | INDIRECTOS | MANTENIMIENTO DE EDIFICACIONES | ACTIVIDAD SERVICIO EDIFICACION | 72102900 | SERVICIOS DE MANTENIMIENTO Y REPARACIÓN DE INSTALACIONES
265942 | SERVICIO DE INSTALACION DE PAPEL ESMERILADO O POLARIZADO DE VIDRIOS. | M2 | ACTIVIDAD SERVICIO EDIFICACION | INDIRECTOS | MANTENIMIENTO DE EDIFICACIONES | ACTIVIDAD SERVICIO EDIFICACION | 72102900 | SERVICIOS DE MANTENIMIENTO Y REPARACIÓN DE INSTALACIONES
265943 | SERVICIO DE FONTANERIA. | UN | ACTIVIDAD SERVICIO EDIFICACION | INDIRECTOS | MANTENIMIENTO DE EDIFICACIONES | ACTIVIDAD SERVICIO EDIFICACION | 72102900 | SERVICIOS DE MANTENIMIENTO Y REPARACIÓN DE INSTALACIONES
265944 | SERVICIO DE INSTALACION DE BAJANTE DE AGUAS LLUVIAS | ML | ACTIVIDAD SERVICIO EDIFICACION | INDIRECTOS | MANTENIMIENTO DE EDIFICACIONES | ACTIVIDAD SERVICIO EDIFICACION | 72102900 | SERVICIOS DE MANTENIMIENTO Y REPARACIÓN DE INSTALACIONES
265945 | SERVICIO DE AJUSTE DE PUERTA DE VIDRIO TEMPLADO | UN | ACTIVIDAD SERVICIO EDIFICACION | INDIRECTOS | MANTENIMIENTO DE EDIFICACIONES | ACTIVIDAD SERVICIO EDIFICACION | 72102900 | SERVICIOS DE MANTENIMIENTO Y REPARACIÓN DE INSTALACIONES
265946 | SERVICIO DE MANTENIMIENTO PUERTA CON SENSORES AUTOMATICOS | UN | ACTIVIDAD SERVICIO EDIFICACION | INDIRECTOS | MANTENIMIENTO DE EDIFICACIONES | ACTIVIDAD SERVICIO EDIFICACION | 72102900 | SERVICIOS DE MANTENIMIENTO Y REPARACIÓN DE INSTALACIONES
265947 | SERVICIO DE INSTALACION DE PIZARRA ARDOSIA VERDE | M2 | ACTIVIDAD SERVICIO EDIFICACION | INDIRECTOS | MANTENIMIENTO DE EDIFICACIONES | ACTIVIDAD SERVICIO EDIFICACION | 72102900 | SERVICIOS DE MANTENIMIENTO Y REPARACIÓN DE INSTALACIONES
265948 | SERVICIO DE INSTALACION DE PIEDRA BLANCA BOGOTANA | M2 | ACTIVIDAD SERVICIO EDIFICACION | INDIRECTOS | MANTENIMIENTO DE EDIFICACIONES | ACTIVIDAD SERVICIO EDIFICACION | 72102900 | SERVICIOS DE MANTENIMIENTO Y REPARACIÓN DE INSTALACIONES
265949 | SERVICIO DE INSTALACION DE STONFLEX EXISTENTE | M2 | ACTIVIDAD SERVICIO EDIFICACION | INDIRECTOS | MANTENIMIENTO DE EDIFICACIONES | ACTIVIDAD SERVICIO EDIFICACION | 72102900 | SERVICIOS DE MANTENIMIENTO Y REPARACIÓN DE INSTALACIONES
265950 | SERVICIO DE INSTALACION DE STONE FLEX SIMULACION PIEDRA PIZARRA VERDE ARDOSIA | M2 | ACTIVIDAD SERVICIO EDIFICACION | INDIRECTOS | MANTENIMIENTO DE EDIFICACIONES | ACTIVIDAD SERVICIO EDIFICACION | 72102900 | SERVICIOS DE MANTENIMIENTO Y REPARACIÓN DE INSTALACIONES
265951 | SERVICIO DE RECUBRIMIENTO DE FACHADA EN WPC | M2 | ACTIVIDAD SERVICIO EDIFICACION | INDIRECTOS | MANTENIMIENTO DE EDIFICACIONES | ACTIVIDAD SERVICIO EDIFICACION | 72102900 | SERVICIOS DE MANTENIMIENTO Y REPARACIÓN DE INSTALACIONES
265952 | SUMINISTRO, TRANSPORTE Y COLOCACION DE PUERTA DE DOBLE ALA EN ALUMINIO DE CALIDAD INDUSTRIAL, CON CHAPA DE SEGURIDAD CON MECANISMO INTERIOR DE CHAPA ANTIPANICO, 2,0 X 2.25 M (INCLUYE REVOQUE, FILETES, RANURAS, EL MARCO, LA PUERTA, LA CERRAJERIA, CERRADURAS DE ALTA SEGURIDAD CON DOS JUEGOS DE LLAVES, PINTURA SI SE REQUIEREN Y DEMAS ACCESORIOS PARA SU INSTALACION). DE ACUERDO A PLANOS. | UN | ACTIVIDAD SERVICIO EDIFICACION | INDIRECTOS | MANTENIMIENTO DE EDIFICACIONES | ACTIVIDAD SERVICIO EDIFICACION | 72102900 | SERVICIOS DE MANTENIMIENTO Y REPARACIÓN DE INSTALACIONES
265953 | SUMINISTRO, TRANSPORTE Y COLOCACION DE PUERTA DE UN ALA EN ALUMINIO DE CALIDAD INDUSTRIAL, CON CHAPA DE SEGURIDAD CON MECANISMO INTERIOR DE CHAPA ANTIPANICO, 1.00 X 2.25 M (INCLUYE REVOQUE, FILETES, RANURAS, EL MARCO, LA PUERTA, LA CERRAJERIA, CERRADURAS DE ALTA SEGURIDAD CON DOS JUEGOS DE LLAVES, PINTURA SI SE REQUIEREN Y DEMAS ACCESORIOS PARA SU INSTALACION). DE ACUERDO A PLANOS. | UN | ACTIVIDAD SERVICIO EDIFICACION | INDIRECTOS | MANTENIMIENTO DE EDIFICACIONES | ACTIVIDAD SERVICIO EDIFICACION | 72102900 | SERVICIOS DE MANTENIMIENTO Y REPARACIÓN DE INSTALACIONES
265954 | SUMINISTRO, TRANSPORTE Y COLOCACION DE VENTANA CON PERFILERIA, MARCO Y CELOSIAS EN ALUMINIO ANONIZADO DE 1,20 M X 0,60 M. (INCLUYE EL REVOQUE, FILETES, RANURAS, EL MARCO Y CELOSIAS FIJAS, PINTURA SI SE REQUIEREN Y DEMAS ACCESORIOS PARA SU INSTALACION). DE ACUERDO A PLANOS. | UN | ACTIVIDAD SERVICIO EDIFICACION | INDIRECTOS | MANTENIMIENTO DE EDIFICACIONES | ACTIVIDAD SERVICIO EDIFICACION | 72102900 | SERVICIOS DE MANTENIMIENTO Y REPARACIÓN DE INSTALACIONES
265955 | SUMINISTRO, TRANSPORTE Y COLOCACION DE VENTANA CON PERFILERIA, MARCO Y CELOSIAS EN ALUMINIO ANONIZADO DE 1,00 M X 0,60 M. (INCLUYE EL REVOQUE, FILETES, RANURAS, EL MARCO Y CELOSIAS FIJAS, PINTURA SI SE REQUIEREN Y DEMAS ACCESORIOS PARA SU INSTALACION). DE ACUERDO A PLANOS. | UN | ACTIVIDAD SERVICIO EDIFICACION | INDIRECTOS | MANTENIMIENTO DE EDIFICACIONES | ACTIVIDAD SERVICIO EDIFICACION | 72102900 | SERVICIOS DE MANTENIMIENTO Y REPARACIÓN DE INSTALACIONES
265956 | SUMINISTRO, TRASNPORTE E INTALACION PERFIL METALICO IPE 160 PARA IZAR EQUIPOS EN CUBIERTA. INCLUYE SOLDADURA, ELEMENTOS DE FIJACION Y SOPORTE. FABRICADO SEGUN NORMA ASTM A572 GRADO 50 O A992 DE ALTA RESISTENCIA, BAJA ALEACION, ALTA SOLDABILIDAD Y DUCTIBILIDAD. FY = 450 MPA Y FU = 350MPA. | ML | ACTIVIDAD SERVICIO EDIFICACION | INDIRECTOS | MANTENIMIENTO DE EDIFICACIONES | ACTIVIDAD SERVICIO EDIFICACION | 72102900 | SERVICIOS DE MANTENIMIENTO Y REPARACIÓN DE INSTALACIONES
265957 | CORTE CON MEDIOS MECANICOS O NO MECANICOS DE RIEL DE ACERO. INCLUYE DISPOSICION FINAL, ACCESORIOS, EQUIPOS Y HERRAMIENTAS PARA SU EJECUCION. | CM | ACTIVIDAD SERVICIO EDIFICACION | INDIRECTOS | MANTENIMIENTO DE EDIFICACIONES | ACTIVIDAD SERVICIO EDIFICACION | 72102900 | SERVICIOS DE MANTENIMIENTO Y REPARACIÓN DE INSTALACIONES
265958 | SERVICIO DE TRANSPORTE E INSTALACION CABLE MULTICONDUCTOR EXTRAFLEXIBLE, CALIBRE 4/0 AWG, TIPO ESPECIAL VDF CON TODOS SUS ACCESORIOS DE ACUERDO A ESPECIFICACION TECNICA | ML | SERVICIOS INGENIERIA | SERVICIOS TECNICOS/ INGENIERIA | CONS. TECNICA/SERV. INGENIERIA | SERVICIOS INGENIERIA | 81101500 | INGENIERÍA CIVIL
265959 | SERVICIO DE TRANSPORTE E INSTALACION DE CABLEADO DE FUERZA DE BAJA TENSION, MULTICONDUCTOR, CU, CALIBRE NO. 4X6 AWG, LIBRE DE HALOGENOS, 90 °C, TC. INCLUYE LOS ACCESORIOS NECESARIOS PARA SU CORRECTO FUNCIONAMIENTO. | ML | SERVICIOS INGENIERIA | SERVICIOS TECNICOS/ INGENIERIA | CONS. TECNICA/SERV. INGENIERIA | SERVICIOS INGENIERIA | 81101500 | INGENIERÍA CIVIL
265960 | SUMINISTRO, TRANSPORTE E INSTALACION DE PATCH CORD DE CABLE SFTP CAT 6A O SUPERIOR, 4X2 23-26 AWG DE COLOR AZUL. 6 MTS, SEGUN LO ESPECIFICADO. | UN | SERVICIO CONTRUCCION REDES TI | SERVICIOS PROF/CORPORATIVOS | SERVICIOS Y RECURSOS DE TI | SERVICIO CONTRUCCION REDES TI | 72151602 | SERVICIO DE INSTALACIÓN DE CABLES DE FIBRA ÓPTICA
265961 | SUMINISTRO, TRANSPORTE E INSTALACION DE PATCH CORD DE CABLE SFTP CAT 6A O SUPERIOR, 4X2 23-26 AWG DE COLOR AZUL. 3 MTS, SEGUN LO ESPECIFICADO | UN | SERVICIO CONTRUCCION REDES TI | SERVICIOS PROF/CORPORATIVOS | SERVICIOS Y RECURSOS DE TI | SERVICIO CONTRUCCION REDES TI | 72151602 | SERVICIO DE INSTALACIÓN DE CABLES DE FIBRA ÓPTICA
265962 | SUMINISTRO, TRANSPORTE E INSTALACION DE FIBRA OPTICA ADSS 24 HILOS, SPAN 200 MTS. INCLUYE HERRAJES DE RETENCION Y/O SUSPENSION SEGUN LOS APOYOS PARA CABLE DE FO ADSS 24 HILOS SPAN 200 MTS, INCLUYE TROMPO PLATINA SPAN 200MTS PARA ACOPLAR HERRAJES, MARQUILLAS EPM Y DEMAS ACCESORIOS NECESARIOS DE ACUERDO A ESPECIFICACIONES TECNICAS. | ML | SERVICIO CONTRUCCION REDES TI | SERVICIOS PROF/CORPORATIVOS | SERVICIOS Y RECURSOS DE TI | SERVICIO CONTRUCCION REDES TI | 72151602 | SERVICIO DE INSTALACIÓN DE CABLES DE FIBRA ÓPTICA
265963 | SERVICIO DE PRUEBAS CON OTDR, ENTREGA DE RESPECTIVOS INFORMES. | UN | SERVICIO CONTRUCCION REDES TI | SERVICIOS PROF/CORPORATIVOS | SERVICIOS Y RECURSOS DE TI | SERVICIO CONTRUCCION REDES TI | 72151602 | SERVICIO DE INSTALACIÓN DE CABLES DE FIBRA ÓPTICA
265964 | DISEÑOS E INGENIERIA DE DETALLE REDES ELECTRICAS. RUTEO DE CANALIZACIONES, SISTEMA DE CABLEADO DE POTENCIA. COORDINACION DE PROTECCIONES, SISTEMA DE PUESTA A TIERRA Y APANTALLAMIENTO, DISEÑO DE CELDAS EN BAJA TENSION CON TODOS SUS COMPONENTES DE FUNCIONAMIENTO SEGUN ESPECIFICACIONES TECNICAS. PLANOS AS-BUILT SISTEMA ELECTRICO COMPLETO. | UN | SERVICIOS INGENIERIA | SERVICIOS TECNICOS/ INGENIERIA | CONS. TECNICA/SERV. INGENIERIA | SERVICIOS INGENIERIA | 81101701 | SERVICIOS DE INGENIERÍA ELÉCTRICA
265965 | DISEÑOS E INGENIERIA DE DETALLE AREA DE INSTRUMENTACION, CONTROL, COMUNICACIONES. DIAGRAMAS DE PROCESO, RUTEOS CANALIZACIONES, DIAGRAMAS DE CONEXION, CABLEADO, HOJAS DE DATOS Y DEMAS QUE APLIQUE PARA LOS EQUIPOS DE CONTROL, COMUNICACIONES E INSTRUMENTACION. | UN | REDES AGUAS P/A | SERVICIOS DE MANTENIMIENTO | MANTENIMIENTO DE REDES | MANTENIMIENTO REDES ACUEDUCTO | 72141119 | SERVICIO DE CONSTRUCCIÓN DE ACUEDUCTOS
265966 | DISEÑOS E INGENIERIA DE DETALLE AREA MECANICA. DISEÑO DETALLE DE NIPLES DE TUBERIA Y ACCESORIOS, PLANOS DE FABRICACION, ESTRATEGIA MONTAJE DE INSTALACION. PLANOS AS-BUILT DE REDES Y EQUIPOS. | UN | REDES AGUAS P/A | SERVICIOS DE MANTENIMIENTO | MANTENIMIENTO DE REDES | MANTENIMIENTO REDES ACUEDUCTO | 72141119 | SERVICIO DE CONSTRUCCIÓN DE ACUEDUCTOS
265967 | SERVICIO DE TRANSPORTE E INSTALACION DE INTERRUPTOR DE PRESION | UN | SERVICIOS INGENIERIA | SERVICIOS TECNICOS/ INGENIERIA | CONS. TECNICA/SERV. INGENIERIA | SERVICIOS INGENIERIA | 72154201 | SERVICIO DE INSTALACIÓN Y MANTENIMIENTO DE INSTRUMENTOS O MEDIDORES
265968 | SERVICIO DE TRANSPORTE E INSTALACION DE MANOMETRO | ML | SERVICIOS INGENIERIA | SERVICIOS TECNICOS/ INGENIERIA | CONS. TECNICA/SERV. INGENIERIA | SERVICIOS INGENIERIA | 72154201 | SERVICIO DE INSTALACIÓN Y MANTENIMIENTO DE INSTRUMENTOS O MEDIDORES
265969 | CORREA DE TRANSMISION SPZX 1060 DE CAUCHO DE 1 CANAL | UN | CORREA | MATERIALES ESTANDAR | REPUESTOS MATERIALES ESTANDAR | TRANSMISION POTENCIA MECANICA | 26111504 | CORREAS DE LA TRANSMISIÓN
265970 | BOMBA DOSIFICADORA DIAFRAGMA CAUDAL 2GPH PRESION 700PSI 37CARRERAS/MIN MOTOR 1/3HP 60HZ 115VCA | UN | BOMBA DIAFRAGMA | EQUIPOS INGENIERIA | EQUIPOS PARA GAS NATURAL | EQUIPOS P/REGULACION-MEDICION | 40151505 | BOMBAS DOSIFICADORAS
265971 | SERVICIO DE INSTALACION Y CONFIGURACION PAQUETES DE SOFTWARE SCADA | UN | SOFTWARE Y EQUIPOS ASOCIADOS | SERVICIOS PROF/CORPORATIVOS | SERVICIOS Y RECURSOS DE TI | SOFTWARE Y EQUIPOS ASOCIADOS | 43230000 | SOFTWARE
265972 | KIT DE REPUESTOS PULVERIZADOR MARCA ATOMIZER 7500C PARA PULVERIZADOR HVLP EQUIPPING | UN | KIT REPUESTOS | EQUIPOS INGENIERIA | REPUESTOS Y EQUIPOS INGENIERA | REPUESTOS ESPECIFICOS | 20121445 | ACCESORIOS Y PARTES
265973 | SERVICIO DE TRANSPORTE E INSTALACION Y PUESTA EN MARCHA DE WORKSTATION SCADA | UN | SOFTWARE Y EQUIPOS ASOCIADOS | SERVICIOS PROF/CORPORATIVOS | SERVICIOS Y RECURSOS DE TI | SOFTWARE Y EQUIPOS ASOCIADOS | 43230000 | SOFTWARE
265974 | ACOPLE TUERCA HEXAGONAL ACERO CARBONO ZINCADO ROSCA NPT 3/8" ESPESOR 30MM | UN | TUERCA | MATERIALES ESTANDAR | HERRAJES ELEMENTOS DE SUJECION | ELEMENTOS DE SUJECION | 31161727 | TUERCAS HEXAGONALES
265975 | FUSIBLE CARTUCHO CERAMICO 6A 500VCA CLASE AM 10MM X 38MM UNSPSC 39121606 - FUSIBLES DE CARTUCHO | UN | FUSIBLE | MATERIALES ESTANDAR | ELEMENTOS PROTEC SISTE ELECTRI | FUSIBLES | 39121606 | FUSIBLES DE CARTUCHO
265976 | FUSIBLE CARTUCHO CERAMICO 440MA 1000VCA/CC RAPIDO 10.3MM X 34.9MM | UN | FUSIBLE | MATERIALES ESTANDAR | ELEMENTOS PROTEC SISTE ELECTRI | FUSIBLES | 39121606 | FUSIBLES DE CARTUCHO
265977 | SERVIDOR FORMATO RACK 3.8GHZ 40 NUCLEOS 4TB RAM 4X3.74TB SSD ALMACENAMIENTO 4XGBE RJ45 4XGBE SFP 4XFC 200-240VCA | UN | SERVIDOR | SERVICIOS PROF/CORPORATIVOS | SERVICIOS Y RECURSOS DE TI | HARDWARE Y EQUIPOS ASOCIADOS | 43211501 | SERVIDORES DE COMPUTADOR
265978 | SERVIDOR FORMATO RACK 3.8GHZ 20 NUCLEOS 2TB RAM 5X1.86TB SSD ALMACENAMIENTO 4XGBE RJ45 4XGBE SFP 4XFC 200-240VCA | UN | SERVIDOR | SERVICIOS PROF/CORPORATIVOS | SERVICIOS Y RECURSOS DE TI | HARDWARE Y EQUIPOS ASOCIADOS | 43211501 | SERVIDORES DE COMPUTADOR
265979 | VARILLA DE BRONCE SAE 65 LISA DIAMETRO 3" LONGITUD 1M | UN | VARILLA | SERVIC/MATERIALES CONSTRUCCION | MATERIALES DE CONSTRUCCION | MATERIALES METALICOS | 30102404 | VARILLAS DE ACERO
265981 | RODETE HIDROMAC ETN 300-350 DIAM 335/215 PARA BOMBA CENTRIFUGA | UN | RODETE | EQUIPOS INGENIERIA | REPUESTOS Y EQUIPOS INGENIERA | REPUESTOS ESPECIFICOS | 20121445 | ACCESORIOS Y PARTES
265982 | VARILLA DE ACERO 4140 LISA DIAMETRO 1 1/4" LONGITUD 6M | UN | VARILLA | SERVIC/MATERIALES CONSTRUCCION | MATERIALES DE CONSTRUCCION | MATERIALES METALICOS | 30102404 | VARILLAS DE ACERO
265983 | VARILLA DE ACERO 4140 LISA DIAMETRO 1 3/4" LONGITUD 6M | UN | VARILLA | SERVIC/MATERIALES CONSTRUCCION | MATERIALES DE CONSTRUCCION | MATERIALES METALICOS | 30102404 | VARILLAS DE ACERO
265984 | VARILLA DE ACERO 4140 LISA DIAMETRO 2 1/2" LONGITUD 3M | UN | VARILLA | SERVIC/MATERIALES CONSTRUCCION | MATERIALES DE CONSTRUCCION | MATERIALES METALICOS | 30102404 | VARILLAS DE ACERO
265985 | CODO 45° PVC SANITARIA AGUAS RESIDUALES 2" (50MM) ESPIGO-CAMPANA PARED LISA AMBAR | UN | CODO | MATERIALES ESTANDAR | TUBERIAS ACCESORIOS DE TUBERIA | ACCESORIOS DE TUBERIA | 40172811 | CODOS PARA TUBOS DE PLÁSTICO HDPE
265986 | CODO 90° PVC SANITARIA AGUAS RESIDUALES 2" (50MM) CAMPANA PARED LISA AMBAR | UN | CODO | MATERIALES ESTANDAR | TUBERIAS ACCESORIOS DE TUBERIA | ACCESORIOS DE TUBERIA | 40172811 | CODOS PARA TUBOS DE PLÁSTICO HDPE
265987 | YEE PVC SANITARIA AGUAS RESIDUALES 4" (100MM) X 2" (50MM) CAMPANA PARED LISA AMBAR | UN | YEE | MATERIALES ESTANDAR | TUBERIAS ACCESORIOS DE TUBERIA | ACCESORIOS DE TUBERIA | 40175208 | Y DE CONEXIÓN PARA TUBOS DE PLÁSTICO PVC
265988 | JUEGO CUCHILLAS DE CORTE HOBART NUMERO DE PARTES 00-274318 00-274316 00-915697 00-435727 PARA PROCESADOR HOBART FP100 | JG | REPUESTO CUCHILLAS | EQUIPOS INGENIERIA | REPUESTOS Y EQUIPOS INGENIERA | REPUESTOS ESPECIFICOS | 20121445 | ACCESORIOS Y PARTES
265989 | TELEFONO CON LCD IDENTIFICADOR DE LLAMADAS PARA TELEFONIA ANALOGA RJ11 | UN | TELEFONO | INDIRECTOS | RECURSOS DE TELECOMUNICACIONES | EQUIPOS DE TELECOMUNICACIONES | 95121806 | ESTACIÓN BASE PARA TELEFONÍA MÓVIL
265990 | TELEFONO CON LCD IDENTIFICADOR DE LLAMADAS PARA TELEFONIA DIGITAL RJ11 | UN | TELEFONO | INDIRECTOS | RECURSOS DE TELECOMUNICACIONES | EQUIPOS DE TELECOMUNICACIONES | 95121806 | ESTACIÓN BASE PARA TELEFONÍA MÓVIL
265992 | SERVICIO DE SOPORTE TECNICO Y ACTUALIZACION DE LA BASE DE DATOS ORACLE DENOMINADO SOFTWARE UPDATE LICENSE & SUPPORT | UN | HARDWARE Y EQUIPOS ASOCIADOS | SERVICIOS PROF/CORPORATIVOS | SERVICIOS Y RECURSOS DE TI | HARDWARE Y EQUIPOS ASOCIADOS | 81111820 | SERVICIOS DE FUNCIONALIDAD DEL SISTEMA
265993 | BANDEJA PORTACABLE TIPO LISA AEREA EN ACERO ROLADO EN FRIO TRAMO 2.40M ALTURA 100MM X ANCHO 400MM | UN | BANDEJA | MATERIALES ESTANDAR | HERRAJES ELEMENTOS DE SUJECION | BANDEJAS PORTACABLES | 39131704 | BANDEJA DE CABLES
265994 | CURVA 90º VERTICAL EXTERNA EN ACERO ROLADO EN FRIO ALTURA 100MM X ANCHO 400MM PARA BANDEJA TIPO LISA | UN | BANDEJA | MATERIALES ESTANDAR | HERRAJES ELEMENTOS DE SUJECION | BANDEJAS PORTACABLES | 39131704 | BANDEJA DE CABLES
265995 | DERIVACION TIPO T AEREA EN ACERO ROLADO EN FRIO ALTURA 100MM X ANCHO 400MM PARA BANDEJA TIPO LISA | UN | BANDEJA | MATERIALES ESTANDAR | HERRAJES ELEMENTOS DE SUJECION | BANDEJAS PORTACABLES | 39131704 | BANDEJA DE CABLES
265996 | SERVICIO DE SOPORTE TECNICO PARA LA INFRAESTRUCTURA DE SERVIDORES QUE OPERAN BAJO TECNOLOGIAS MICROSOFT | UN | SOFTWARE Y SERVICIOS ASOCIADOS | SERVICIOS PROF/CORPORATIVOS | SERVICIOS Y RECURSOS DE TI | SOFTWARE Y EQUIPOS ASOCIADOS | 43230000 | SOFTWARE
265997 | TEE ACERO AL CARBONO ASTM A234 2 1/2" (65MM) X 2 1/2" (65MM) SCH40 PARA SOLDAR | UN | TEE | MATERIALES ESTANDAR | TUBERIAS ACCESORIOS DE TUBERIA | ACCESORIOS DE TUBERIA | 40174602 | T PARA TUBOS DE ACERO AL CARBONO
266000 | GUARDA PROTECTORA 4 1/2" DEWALT NUMERO DE PARTE 450733-00 PARA PULIDORA DEWALT DW402-B3 | UN | REPUESTO GUARDA | EQUIPOS INGENIERIA | REPUESTOS Y EQUIPOS INGENIERA | REPUESTOS ESPECIFICOS | 20121445 | ACCESORIOS Y PARTES
266002 | TUERCA DE SUJECION M14 METABO 630706000 PARA PULIDORAS METABO 7" Y 9" | UN | REPUESTO TUERCA | EQUIPOS INGENIERIA | REPUESTOS Y EQUIPOS INGENIERA | REPUESTOS ESPECIFICOS | 20121445 | ACCESORIOS Y PARTES
266003 | BRIDA DE APOYO METABO 630705000 PARA PULIDORAS METABO 7" Y 9" | UN | REPUESTO BRIDA | EQUIPOS INGENIERIA | REPUESTOS Y EQUIPOS INGENIERA | REPUESTOS ESPECIFICOS | 20121445 | ACCESORIOS Y PARTES
266004 | GUARDA PROTECTORA HITACHI 9" NUMERO DE PARTE 324267 PARA PULIDORA HITACHI G23SCY | UN | REPUESTO GUARDA | EQUIPOS INGENIERIA | REPUESTOS Y EQUIPOS INGENIERA | REPUESTOS ESPECIFICOS | 20121445 | ACCESORIOS Y PARTES
266005 | CONTRATUERCA DE RUEDA HITACHI 937922P PARA PULIDORA HITACHI G23SCY | UN | REPUESTO PULIDORA | EQUIPOS INGENIERIA | REPUESTOS Y EQUIPOS INGENIERA | REPUESTOS ESPECIFICOS | 20121445 | ACCESORIOS Y PARTES
266006 | TUERCA DE RUEDA 5/8" HITACHI 937923P PARA PULIDORA HITACHI G23SCY | UN | REPUESTO PULIDORA | EQUIPOS INGENIERIA | REPUESTOS Y EQUIPOS INGENIERA | REPUESTOS ESPECIFICOS | 20121445 | ACCESORIOS Y PARTES
266007 | BARRA PUNTA-PALA 14LB ACERO FORJADO 27MMX1300MMX100MMX230MM | UN | BARRA | SOPORTE A LA OPERACIÓN | HTAS-EQUIPOS SOPORTE OPERACION | HERRAMIENTAS MANUAL MECANICAS | 27112017 | BARRAS DE CAVAR O BARRETONES
266008 | BARRA PUNTA-PALA 16LB ACERO FORJADO 27MMX1450MMX100MMX230MM | UN | BARRA | SOPORTE A LA OPERACIÓN | HTAS-EQUIPOS SOPORTE OPERACION | HERRAMIENTAS MANUAL MECANICAS | 27112017 | BARRAS DE CAVAR O BARRETONES
266009 | BARRA PUNTA-PALA 18LB ACERO FORJADO 29MMX1480MMX100MMX230MM | UN | BARRA | SOPORTE A LA OPERACIÓN | HTAS-EQUIPOS SOPORTE OPERACION | HERRAMIENTAS MANUAL MECANICAS | 27112017 | BARRAS DE CAVAR O BARRETONES
266011 | CONVERSOR SERIAL A ETHERNET 2 PUERTOS RS232 DB9 A 1 PUERTO RJ45 100BASE-TX 10-48VCC | UN | CONVERSOR | SERVICIOS PROF/CORPORATIVOS | SERVICIOS Y RECURSOS DE TI | HARDWARE Y EQUIPOS ASOCIADOS | 39121008 | CONVERSORES DE SEÑALES
266012 | ETIQUETA ADHESIVA POLIPROPILENO 80MM X 20MM PARA IMPRESION ROLLO DE 2500 UNIDADES | RL | ETIQUETA | INDIRECTOS | EQUIPOS Y UTILES DE OFICINA | UTILES DE OFICINA | 55121606 | ETIQUETAS AUTO ADHESIVAS
266013 | ESCUADRA METALICO 254MM (10") 90° ROTULADO METRICO Y PULGADAS | UN | ESCUADRA | SOPORTE A LA OPERACIÓN | HTAS-EQUIPOS SOPORTE OPERACION | HERRAMIENTAS MANUAL MECANICAS | 27111803 | ESCUADRAS
266018 | FUSIBLE LIMITADOR 16A TIPO HH 17,5KV | UN | FUSIBLE | MATERIALES ESTANDAR | ELEMENTOS PROTEC SISTE ELECTRI | FUSIBLES | 39121636 | LIMITADOR DE CORRIENTE
266019 | FUSIBLE LIMITADOR TIPO HH 31,5A 24KV | UN | FUSIBLE | MATERIALES ESTANDAR | ELEMENTOS PROTEC SISTE ELECTRI | FUSIBLES | 39121636 | LIMITADOR DE CORRIENTE
266020 | REGISTRADOR DE DATOS MULTIPROPOSITO 6 ENTRADAS ANALOGAS 7 ENTRADAS O SALIDAS DIGITALES 8 CONTADORES DE PULSOS COMUNICACION MICRO USB RS-232 RESOLUCION 24BIT 30MB FLASH 16-32VCC | UN | REGISTRADOR DATOS | EQUIPOS INGENIERIA | INSTRUMENTACION Y CONTROL | EQUIPOS ELECTRONICA Y CONTROL | 20122903 | UNIDADES DE REGISTRAR DATOS DE SUPERFICIE
266021 | REGISTRADOR DE DATOS MULTIPROPOSITO 6 ENTRADAS ANALOGAS 7 ENTRADAS O SALIDAS DIGITALES 8 CONTADORES DE PULSOS COMUNICACION MICRO USB RJ 45 10/100 BASE T ETHERNET RESOLUCION 24BIT 30MB FLASH 16-32VCC | UN | REGISTRADOR DATOS | EQUIPOS INGENIERIA | INSTRUMENTACION Y CONTROL | EQUIPOS ELECTRONICA Y CONTROL | 20122903 | UNIDADES DE REGISTRAR DATOS DE SUPERFICIE
266022 | TARJETA ELECTRONICA ENDRESS & HAUSER 50028858 PARA MEDIDOR DE CAUDAL | UN | REPUESTO TARJETA | EQUIPOS INGENIERIA | REPUESTOS Y EQUIPOS INGENIERA | REPUESTOS ESPECIFICOS | 20121445 | ACCESORIOS Y PARTES
266023 | TARJETA ELECTRONICA ENDRESS & HAUSER XPD0014-WAALM2 PARA MEDIDOR DE CAUDAL | UN | REPUESTO TARJETA | EQUIPOS INGENIERIA | REPUESTOS Y EQUIPOS INGENIERA | REPUESTOS ESPECIFICOS | 20121445 | ACCESORIOS Y PARTES
266024 | TARJETA ELECTRONICA ENDRESS & HAUSER 71021743 PARA MEDIDOR DE CAUDAL | UN | REPUESTO TARJETA | EQUIPOS INGENIERIA | REPUESTOS Y EQUIPOS INGENIERA | REPUESTOS ESPECIFICOS | 20121445 | ACCESORIOS Y PARTES
266025 | LICENCIA ESIGHT WLAN NSHS00WLAN02 INCREMENTAL 50APS | UN | LICENCIA | SERVICIOS PROF/CORPORATIVOS | SERVICIOS Y RECURSOS DE TI | SOFTWARE Y EQUIPOS ASOCIADOS | 43231512 | SOFTWARE DE MANEJO DE LICENCIAS
266026 | LICENCIA ESIGHT PROFESSIONAL NMS NSHSPNELIC02 INCREMENTAL 50 EQUIPOS | UN | LICENCIA | SERVICIOS PROF/CORPORATIVOS | SERVICIOS Y RECURSOS DE TI | SOFTWARE Y EQUIPOS ASOCIADOS | 43231512 | SOFTWARE DE MANEJO DE LICENCIAS
266027 | POLIPASTO ELECTRICO 3T - 6M CARGA POR CADENA | UN | POLIPASTO | SOPORTE A LA OPERACIÓN | HTAS-EQUIPOS SOPORTE OPERACION | ELEMENTOS Y EQUIPOS DE IZAJE | 24101608 | MALACATES O GÜINCHES
266028 | VALVULA SOBREPRESION ACERO INOXIDABLE 3/4" ROSCA MACHO NPT X 1" ROSCA HEMBRA NPT PRESION DISPARO 160PSI PRESION OPERACION 100PSI | UN | VALVULA SOBREPRESION | MATERIALES ESTANDAR | VALVULAS, HIDRANTES Y UNIONES | VALVULAS | 40141600 | VÁLVULAS
266029 | VALVULA SOBREPRESION ACERO INOXIDABLE 3/4" ROSCA MACHO NPT X 1" ROSCA HEMBRA NPT PRESION DISPARO 575PSI PRESION OPERACION 100PSI | UN | VALVULA SOBREPRESION | MATERIALES ESTANDAR | VALVULAS, HIDRANTES Y UNIONES | VALVULAS | 40141600 | VÁLVULAS
266030 | VALVULA SOBREPRESION ACERO INOXIDABLE 3/4" ROSCA MACHO NPT X 1" ROSCA HEMBRA NPT PRESION DISPARO 750PSI PRESION OPERACION 100PSI | UN | VALVULA SOBREPRESION | MATERIALES ESTANDAR | VALVULAS, HIDRANTES Y UNIONES | VALVULAS | 40141600 | VÁLVULAS
266031 | JUEGO CONECTORES TEFEN 1/2" X 3/4" PARA MANGUERAS | JG | JUEGO CONECTORES | EQUIPOS INGENIERIA | REPUESTOS Y EQUIPOS INGENIERA | REPUESTOS ESPECIFICOS | 20121445 | ACCESORIOS Y PARTES
266032 | VALVULA MARIPOSA CONCENTRICA 8" (200MM) 363PSI (25BAR) HIERRO DUCTIL BRIDADA DIN-2503 CUERPO CORTO ASIENTO ELASTOMERICO ACCIONAMIENTO MANUAL | UN | VALVULA MARIPOSA | MATERIALES ESTANDAR | VALVULAS, HIDRANTES Y UNIONES | VALVULAS | 40141620 | VÁLVULAS DE MARIPOSA CON DISEÑO DE DISCO
266033 | TEE ACERO INOXIDABLE 2" (50MM) X 2" (50MM) SCH40 EXTREMO LISO | UN | TEE | MATERIALES ESTANDAR | TUBERIAS ACCESORIOS DE TUBERIA | ACCESORIOS DE TUBERIA | 40174607 | T PARA TUBOS DE ACERO INOXIDABLE
266039 | SERVICIO PARA UNIR ESFUERZOS ENTRE LAS PARTES, PARA LOGRAR UNA COMUNICACIÓN EFECTIVA Y GARANTIZAR EL DERECHO A LA INFORMACIÓN QUE TIENEN LOS USUARIOS SORDO-CIEGOS QUE REQUIEREN INFORMACIÓN RELACIONADA CON LA PRESTACIÓN DEL SERVICIO DE ENERGÍA ELÉCTRICA. | S | ATENCION CLIENTES | SERVICIOS PROF/CORPORATIVOS | SERVICIOS COMERCIALES | ATENCION CLIENTES | 80111616 | PERSONAL TEMPORAL DE SERVICIO AL CLIENTE
266041 | SERVICIO DE INTERVENTORIA TECNICA Y ENSAYOS NO DESTRUCTIVOS END EN RODETE PELTON EN REPARACION ETAPA II GUADALUPE 3 | UN | MANTENIMIENTO EQUIPOS ENERGIA | SERVICIOS DE MANTENIMIENTO | MANTENIMIENTO EQUIPO OPERATIVO | MANTENIMIENTO EQUIPOS ENERGIA | 72154301 | SERVICIO DE MANTENIMIENTO O REPARACIÓN DE EQUIPOS DE TURBINA
266046 | SILLETA PEAD PE100 GAS NATURAL 4" X 3/4" 232PSI ELECTROFUSION | UN | SILLETA | MATERIALES ESTANDAR | TUBERIAS ACCESORIOS DE TUBERIA | ACCESORIOS DE TUBERIA | 40175307 | SILLAS DE TUBOS
266047 | SILLETA PEAD PE100 GAS NATURAL 6" X 3/4" 232PSI ELECTROFUSION | UN | SILLETA | MATERIALES ESTANDAR | TUBERIAS ACCESORIOS DE TUBERIA | ACCESORIOS DE TUBERIA | 40175307 | SILLAS DE TUBOS
266048 | TAPON COPA LISO PEAD PE80 GAS NATURAL 1" 232PSI RDE11 TERMOFUSION | UN | TAPON | MATERIALES ESTANDAR | TUBERIAS ACCESORIOS DE TUBERIA | ACCESORIOS DE TUBERIA | 40173511 | TAPONES PARA TUBOS DE PLÁSTICO HDPE
266049 | TAPON COPA LISO PEAD PE80 GAS NATURAL 1/2" 232PSI RDE11 TERMOFUSION | UN | TAPON | MATERIALES ESTANDAR | TUBERIAS ACCESORIOS DE TUBERIA | ACCESORIOS DE TUBERIA | 40173511 | TAPONES PARA TUBOS DE PLÁSTICO HDPE
266050 | TAPON COPA LISO PEAD PE80 GAS NATURAL 4" 232PSI RDE11 TERMOFUSION | UN | TAPON | MATERIALES ESTANDAR | TUBERIAS ACCESORIOS DE TUBERIA | ACCESORIOS DE TUBERIA | 40173511 | TAPONES PARA TUBOS DE PLÁSTICO HDPE
266051 | TAPON COPA LISO PEAD PE80 GAS NATURAL 3" 232PSI RDE11 TERMOFUSION | UN | TAPON | MATERIALES ESTANDAR | TUBERIAS ACCESORIOS DE TUBERIA | ACCESORIOS DE TUBERIA | 40173511 | TAPONES PARA TUBOS DE PLÁSTICO HDPE
266052 | UNION RECTA PEAD PE80 GAS NATURAL 3” 232PSI RDE11 ELECTROFUSION NTC 1746 AMARILLA PARED LISA | UN | UNION | MATERIALES ESTANDAR | TUBERIAS ACCESORIOS DE TUBERIA | ACCESORIOS DE TUBERIA | 40174911 | UNIONES PARA TUBOS DE PLÁSTICO HDPE
266053 | FUENTE DE ALIMENTACION 24CC SIEMENS LOGO POWER 24V 1.3A 6EP3331-6SB00-0AY0 PARA TABLERO DE CONTROL | UN | REPUESTO FUENTE | EQUIPOS INGENIERIA | REPUESTOS Y EQUIPOS INGENIERA | REPUESTOS ESPECIFICOS | 20121445 | ACCESORIOS Y PARTES
266054 | SENSOR DE GAS GEOPAL GJ-EX SEMICONDUCTOR PARA SISTEMA DE DESULFURIZACION | UN | REPUESTO SENSOR | EQUIPOS INGENIERIA | REPUESTOS Y EQUIPOS INGENIERA | REPUESTOS ESPECIFICOS | 20121445 | ACCESORIOS Y PARTES
266059 | ACEITE LUBRICANTE MINERAL ISO 100 PARA BOMBAS DE VACIO | UN | ACEITE LUBRICANTE | SOPORTE A LA OPERACIÓN | ACEITES Y LUBRICANTES | OTROS LUBRICANTES | 15121520 | LUBRICANTES DE PROPÓSITO GENERAL
266060 | ACEITE LUBRICANTE ISO 68 PARA SISTEMAS HIDRAULICOS 5 GALONES | UN | ACEITE | SOPORTE A LA OPERACIÓN | ACEITES Y LUBRICANTES | OTROS LUBRICANTES | 15121520 | LUBRICANTES DE PROPÓSITO GENERAL
266064 | KIT MANTENIMIENTO CROMATOGRAFO MARCA ROSEMOUNT REFERENCIA 370XA | UN | REPUESTO CROMATOGRAFO | EQUIPOS INGENIERIA | REPUESTOS Y EQUIPOS INGENIERA | REPUESTOS ESPECIFICOS | 20121445 | ACCESORIOS Y PARTES
266065 | MATRAZ ERLENMEYER DE PLASTICO DE 50ML BOCA ANGOSTA COLOR BLANCO-TRANSPARENTE | UN | ERLENMEYER | EQUIPOS INGENIERIA | MATERIALES EQUIPOS LABORATORIO | MATERIALES DE LABORATORIO | 41121804 | REDOMAS PARA LABORATORIO
266066 | MATRAZ ERLENMEYER DE PLASTICO DE 100ML BOCA ANGOSTA COLOR BLANCO-TRANSPARENTE | UN | ERLENMEYER | EQUIPOS INGENIERIA | MATERIALES EQUIPOS LABORATORIO | MATERIALES DE LABORATORIO | 41121804 | REDOMAS PARA LABORATORIO
266067 | FRASCO LAVADOR PLASTICO 1000ML GRADUADO TUBO FIJO TAPA ROSCADA | UN | FRASCO LAVADOR | EQUIPOS INGENIERIA | MATERIALES EQUIPOS LABORATORIO | MATERIALES DE LABORATORIO | 41103209 | BOTELLAS DE LAVADO DE LABORATORIOS
266068 | MEZCLA DE GASES PARA CALIBRACION DE ANALIZADOR DE GASES DISUELTOS DGA MORGAN SCHAFFER | M3 | GAS | MATERIALES ESTANDAR | MATERIA PROCESO FISICO-QUIMICO | GASES | 41115703 | GASES CROMATOGRÁFICOS
266069 | BARRA DE ACERO 4140 LISA DIAMETRO 11" | ML | BARRA | SERVIC/MATERIALES CONSTRUCCION | MATERIALES DE CONSTRUCCION | MATERIALES METALICOS | 30102404 | VARILLAS DE ACERO
266070 | DESINFECTANTE BASE AMONIO CUATERNARIO EN ENVASE PLASTICO DE UN (1) LITRO CON ATOMIZADOR | UN | DESINFECTANTE | MATERIALES ESTANDAR | MATERIA PROCESO FISICO-QUIMICO | ELEMENTOS LIMPIEZA INDUSTRIAL | 47131825 | LIMPIADORES DE SUPERFICIE DE CONTACTO
266071 | DESINFECTANTE BASE AMONIO CUATERNARIO EN ENVASE PLASTICO DE UN (1) LITRO CON TAPA ROSCADA | UN | DESINFECTANTE | MATERIALES ESTANDAR | MATERIA PROCESO FISICO-QUIMICO | ELEMENTOS LIMPIEZA INDUSTRIAL | 47131825 | LIMPIADORES DE SUPERFICIE DE CONTACTO
266072 | DESINFECTANTE BASE AMONIO CUATERNARIO EN GARRAFA PLASTICA DE CUATRO (4) LITROS | UN | DESINFECTANTE | MATERIALES ESTANDAR | MATERIA PROCESO FISICO-QUIMICO | ELEMENTOS LIMPIEZA INDUSTRIAL | 47131825 | LIMPIADORES DE SUPERFICIE DE CONTACTO
266073 | DESINFECTANTE BASE AMONIO CUATERNARIO EN GARRAFA PLASTICA DE VEINTE (20) LITROS | UN | DESINFECTANTE | MATERIALES ESTANDAR | MATERIA PROCESO FISICO-QUIMICO | ELEMENTOS LIMPIEZA INDUSTRIAL | 47131825 | LIMPIADORES DE SUPERFICIE DE CONTACTO
266078 | SERVICIO DE AUDITORIA A SISTEMAS DE GESTION ISO 9001,14001 | DI | SERVICIOS DE AUDITORIA | SERVICIOS PROF/CORPORATIVOS | SERVICIOS DE AUDITORIA | SERVICIOS DE AUDITORIA | 84111600 | SERVICIOS DE AUDITORÍA
266079 | SERVICIO AUDITORIA A SISTEMAS DE GESTION ISO 27001 | DI | SERVICIOS DE AUDITORIA | SERVICIOS PROF/CORPORATIVOS | SERVICIOS DE AUDITORIA | SERVICIOS DE AUDITORIA | 84111600 | SERVICIOS DE AUDITORÍA
266080 | SERVICIO AUDITORIA A SISTEMAS DE GESTION ISO 55001 | DI | SERVICIOS DE AUDITORIA | SERVICIOS PROF/CORPORATIVOS | SERVICIOS DE AUDITORIA | SERVICIOS DE AUDITORIA | 84111600 | SERVICIOS DE AUDITORÍA
266081 | SERVICIO DE PRUEBAS CON GAS NATURAL EN FRAGUAS | UN | MTTO REDES GAS | SERVICIOS DE MANTENIMIENTO | MANTENIMIENTO DE REDES | MTTO REDES GAS | 72141113 | SERVICIO DE CONSTRUCCIÓN DE TUBERÍAS PARA GAS Y PETRÓLEO
266085 | MODULO DE AMPLIFICACION GEOPAL GP-AMP PARA DETECTOR DE GAS GEOPAL GP-EX | UN | REPUESTO MODULO | EQUIPOS INGENIERIA | REPUESTOS Y EQUIPOS INGENIERA | REPUESTOS ESPECIFICOS | 20121445 | ACCESORIOS Y PARTES
266086 | MALLA POLIETILENO PARA CERRAMIENTO 2.1M X 100M BLANCO PORCENTAJE DE SOMBRA 80% | RL | MALLA | SOPORTE A LA OPERACIÓN | CONSUMIBLES | CONSUMIBLES DE FERRETERIA | 30191617 | CERRAMIENTO DE SEGURIDAD DE LA CONSTRUCCIÓN
266087 | BOQUILLA CORTE VICTOR NUMERO 2 EQUIPO OXIACETILENO | UN | BOQUILLA | SOPORTE A LA OPERACIÓN | CONSUMIBLES | CONSUMIBLES DE HERRAMIENTAS | 40141731 | BOQUILLAS
266088 | SELLO MECANICO 1 7/8" TIPO 21 CARBURO SILICIO-CARBURO SILICIO-VITON PARA BOMBAS | UN | SELLO MECANICO | MATERIALES ESTANDAR | REPUESTOS MATERIALES ESTANDAR | ELEMENTOS DE SELLADO | 31411702 | SELLO MECÁNICO DE FUELLE
266089 | ACTUADOR ELECTRICO MULTIVUELTAS SINFIN CORONA TRIFASICO 140NM 0.7KW 220VCA 5.5A MODBUS RTU IP68 HORIZONTAL/VERTICAL RELACION 10:1 | UN | ACTUADOR | EQUIPOS INGENIERIA | BOMBAS,COMPRESORES Y MOTORES | EQ.TRANSMIS POTENCIA MECANICA | 20101617 | MOTORREDUCTOR
266090 | ESTIBADORA SEMIELECTRICA 1.5T CON UÑAS DE 1100MMX170MM | UN | ESTIBADORA | SOPORTE A LA OPERACIÓN | HTAS-EQUIPOS SOPORTE OPERACION | ELEMENTOS Y EQUIPOS DE IZAJE | 24101505 | CAMIONES DE PALLETS
266091 | UNION TRANSICION 16" (400MM) 150PSI (10BAR) HIERRO DUCTIL LADO 1 GRP LADO 2 GRP | UN | UNION | MATERIALES ESTANDAR | VALVULAS, HIDRANTES Y UNIONES | UNIONES | 40172605 | ACOPLES DE TUBOS DE ACERO FORJADO
266092 | UNION TRANSICION 30" (750MM) 200PSI (14BAR) HIERRO DUCTIL LADO 1 PEAD LADO 2 GRP | UN | UNION | MATERIALES ESTANDAR | VALVULAS, HIDRANTES Y UNIONES | UNIONES | 40172605 | ACOPLES DE TUBOS DE ACERO FORJADO
266093 | SERVICIO DE TRANSPORTE E INSTALACION DE DUCTO EN LAMINA GALVANIZADA CAL. 24 SIN PINTAR, AISLADO TERMICAMENTE. | M2 | AIRES ACONDICIONADOS | INDIRECTOS | COM, ALQ/MTTO EQ. NO OPERATIVO | AIRES ACONDICIONADOS | 72101511 | SERVICIO DE INSTALACIÓN O MANTENIMIENTO O REPARACIÓN DE AIRES ACONDICIONADOS
266094 | SERVICIO DE TRANSPORTE E INSTALACION DE DIFUSOR DE SUMINISTRO 4 VIAS 24" X 24" CON DAMPER. | UN | AIRES ACONDICIONADOS | INDIRECTOS | COM, ALQ/MTTO EQ. NO OPERATIVO | AIRES ACONDICIONADOS | 72101511 | SERVICIO DE INSTALACIÓN O MANTENIMIENTO O REPARACIÓN DE AIRES ACONDICIONADOS
266095 | SERVICIO DE TRANSPORTE E INSTALACION DE INDICADOR DE LIQUIDO | UN | AIRES ACONDICIONADOS | INDIRECTOS | COM, ALQ/MTTO EQ. NO OPERATIVO | AIRES ACONDICIONADOS | 72101511 | SERVICIO DE INSTALACIÓN O MANTENIMIENTO O REPARACIÓN DE AIRES ACONDICIONADOS
266096 | SERVICIO DE TRANSPORTE E INSTALACION DE CANALETA PLASTICA 2X4 | ML | AIRES ACONDICIONADOS | INDIRECTOS | COM, ALQ/MTTO EQ. NO OPERATIVO | AIRES ACONDICIONADOS | 72101511 | SERVICIO DE INSTALACIÓN O MANTENIMIENTO O REPARACIÓN DE AIRES ACONDICIONADOS
266097 | SERVICIO DE TRANSPORTE E INSTALACION DE TUBERIA EN PVC PARA ELABORACION DE DRENAJE DIAMETRO ENTRE 1/2 Y 1 PULGADA INCLUYE ACCESORIOS DE INSTALACION | ML | AIRES ACONDICIONADOS | INDIRECTOS | COM, ALQ/MTTO EQ. NO OPERATIVO | AIRES ACONDICIONADOS | 72101511 | SERVICIO DE INSTALACIÓN O MANTENIMIENTO O REPARACIÓN DE AIRES ACONDICIONADOS
266098 | SERVICIO DE TRANSPORTE E INSTALACION DE SENSOR DE FASE BREAKERMATIC | UN | AIRES ACONDICIONADOS | INDIRECTOS | COM, ALQ/MTTO EQ. NO OPERATIVO | AIRES ACONDICIONADOS | 72101511 | SERVICIO DE INSTALACIÓN O MANTENIMIENTO O REPARACIÓN DE AIRES ACONDICIONADOS
266099 | SERVICIO DE LIMPIEZA DE TUBERIA DE REFRIGERACION CONTAMINADA (CUALQUIER DIAMETRO) | ML | AIRES ACONDICIONADOS | INDIRECTOS | COM, ALQ/MTTO EQ. NO OPERATIVO | AIRES ACONDICIONADOS | 72101511 | SERVICIO DE INSTALACIÓN O MANTENIMIENTO O REPARACIÓN DE AIRES ACONDICIONADOS
266100 | SERVICIO DE DESINSTALACION DE EQUIPOS DE AIRE ACONDICIONADO SPLIT DE 1 A 5 TR. | UN | AIRES ACONDICIONADOS | INDIRECTOS | COM, ALQ/MTTO EQ. NO OPERATIVO | AIRES ACONDICIONADOS | 72101511 | SERVICIO DE INSTALACIÓN O MANTENIMIENTO O REPARACIÓN DE AIRES ACONDICIONADOS
266101 | SERVICIO DE INSTALACION DE CORTINA DE AIRE, SEGUN ESPECIFICACIONES TECNICAS | UN | AIRES ACONDICIONADOS | INDIRECTOS | COM, ALQ/MTTO EQ. NO OPERATIVO | AIRES ACONDICIONADOS | 72101511 | SERVICIO DE INSTALACIÓN O MANTENIMIENTO O REPARACIÓN DE AIRES ACONDICIONADOS
266102 | SERVICIO DE INSTALACION DE FAN COIL TIPO CASSETTE HIDRONICO EN BUCARAMANGA | UN | AIRES ACONDICIONADOS | INDIRECTOS | COM, ALQ/MTTO EQ. NO OPERATIVO | AIRES ACONDICIONADOS | 72101511 | SERVICIO DE INSTALACIÓN O MANTENIMIENTO O REPARACIÓN DE AIRES ACONDICIONADOS
266103 | SERVICIO DE INSTALACION DE AIRE ACONDICIONADO EN ZONA 1 BUCARAMANGA, AREA METROPOLITANA Y MUNICIPIOS ALEDAÑOS | UN | AIRES ACONDICIONADOS | INDIRECTOS | COM, ALQ/MTTO EQ. NO OPERATIVO | AIRES ACONDICIONADOS | 72101511 | SERVICIO DE INSTALACIÓN O MANTENIMIENTO O REPARACIÓN DE AIRES ACONDICIONADOS
266104 | SERVICIO DE INSTALACION DE AIRE ACONDICIONADO EN ZONA 2 SUR, SEGUN ESPECIFICACIONES TECNICAS | UN | AIRES ACONDICIONADOS | INDIRECTOS | COM, ALQ/MTTO EQ. NO OPERATIVO | AIRES ACONDICIONADOS | 72101511 | SERVICIO DE INSTALACIÓN O MANTENIMIENTO O REPARACIÓN DE AIRES ACONDICIONADOS
266105 | SERVICIO DE INSTALACION DE AIRE ACONDICIONADO EN ZONA 3 NORTE, SEGUN ESPECIFICACIONES TECNICAS | UN | AIRES ACONDICIONADOS | INDIRECTOS | COM, ALQ/MTTO EQ. NO OPERATIVO | AIRES ACONDICIONADOS | 72101511 | SERVICIO DE INSTALACIÓN O MANTENIMIENTO O REPARACIÓN DE AIRES ACONDICIONADOS
266107 | RODAMIENTO DE BOLAS 6317 C3 | UN | RODAMIENTO | MATERIALES ESTANDAR | REPUESTOS MATERIALES ESTANDAR | TRANSMISION POTENCIA MECANICA | 31171504 | RODAMIENTOS DE BALINERAS
266108 | RODAMIENTO DE BOLAS 6411 C3 | UN | RODAMIENTO | MATERIALES ESTANDAR | REPUESTOS MATERIALES ESTANDAR | TRANSMISION POTENCIA MECANICA | 31171504 | RODAMIENTOS DE BALINERAS
266109 | FILTRO DISCO DE 6" 130 MICRAS MARCA ARKAL PARA PLANTA DE DESMINERALIZACION | UN | REPUESTO FILTRO | EQUIPOS INGENIERIA | REPUESTOS Y EQUIPOS INGENIERA | REPUESTOS ESPECIFICOS | 20121445 | ACCESORIOS Y PARTES
266110 | FILTRO DISCO 6" 55 MICRAS ARKAL PARA PLANTA DE DESMINERLAZACION | UN | REPUESTO FILTRO | EQUIPOS INGENIERIA | REPUESTOS Y EQUIPOS INGENIERA | REPUESTOS ESPECIFICOS | 20121445 | ACCESORIOS Y PARTES
266111 | FILTRO DISCO 6" 20 MICRAS ARKAL PARA EQUIPO DESMINERLIZACION | UN | REPUESTO FILTRO | EQUIPOS INGENIERIA | REPUESTOS Y EQUIPOS INGENIERA | REPUESTOS ESPECIFICOS | 20121445 | ACCESORIOS Y PARTES
266112 | BOQUILLA CORTE VICTOR NUMERO 1 EQUIPO OXIACETILENO | UN | BOQUILLA | SOPORTE A LA OPERACIÓN | CONSUMIBLES | CONSUMIBLES DE HERRAMIENTAS | 40141731 | BOQUILLAS
266113 | BOQUILLA CORTE VICTOR NUMERO 3 EQUIPO OXIACETILENO | UN | BOQUILLA | SOPORTE A LA OPERACIÓN | CONSUMIBLES | CONSUMIBLES DE HERRAMIENTAS | 40141731 | BOQUILLAS
266114 | DIODO RECTIFICADOR SEMIKRON SKN 71-02 200V 94A PARA CIRCUITO DE RECTIFICACION | UN | REPUESTO DIODO | EQUIPOS INGENIERIA | REPUESTOS Y EQUIPOS INGENIERA | REPUESTOS ESPECIFICOS | 20121445 | ACCESORIOS Y PARTES
266115 | CAMARA DE ESTERILIZACION POR LUZ ULTRAVIOLETA UV-C 525W 120VCA 125UW/CM2 1.8MX1MX1.8M EN ACERO INOXIDABLE | UN | CAMARA | SOPORTE A LA OPERACIÓN | HTAS-EQUIPOS SOPORTE OPERACION | EQUIPOS SOPORTE A LA OPERACION | 47101517 | EQUIPOS DE DESINFECCIÓN ULTRAVIOLETA
266116 | MODULO COMUNICACION ETHERNET SCHNEIDER ELECTRIC BMENOC0311 PARA CONTROLADOR LOGICO PROGRAMABLE | UN | REPUESTO TARJETA | EQUIPOS INGENIERIA | REPUESTOS Y EQUIPOS INGENIERA | REPUESTOS ESPECIFICOS | 20121445 | ACCESORIOS Y PARTES
266117 | MODULO 64 ENTRADAS DIGITALES SCHNEIDER ELECTRIC BMXDDI6402K PARA CONTROLADOR LOGICO PROGRAMABLE | UN | REPUESTO MODULO | EQUIPOS INGENIERIA | REPUESTOS Y EQUIPOS INGENIERA | REPUESTOS ESPECIFICOS | 20121445 | ACCESORIOS Y PARTES
266118 | VARILLA DE BRONCE SAE 65 LISA DIAMETRO 2" LONGITUD 1M | UN | VARILLA | SERVIC/MATERIALES CONSTRUCCION | MATERIALES DE CONSTRUCCION | MATERIALES METALICOS | 30102404 | VARILLAS DE ACERO
266119 | CAJA FIBRA DE VIDRIO 25.4X30.5X11.4CM PARA GABINETE DE CONTROL NEMA 4X | UN | CAJA | MATERIALES ESTANDAR | CAJAS Y TAPAS | CAJAS DE CONTROL-ACCIONAMIENTO | 39121309 | CAJAS ELÉCTRICAS ESPECIALES
266120 | CAJA FIBRA DE VIDRIO 40.6X45.7X22.9CM PARA GABINETE DE CONTROL NEMA 4X | UN | CAJA | MATERIALES ESTANDAR | CAJAS Y TAPAS | CAJAS DE CONTROL-ACCIONAMIENTO | 39121309 | CAJAS ELÉCTRICAS ESPECIALES
266121 | LAVAMANOS ACERO INOXIDABLE TIPO 304 CON PEDAL CALIBRE 18 ALTURA 90CM + 13CM PARA SALPICADERO LARGO 45CM ANCHO 35CM PROFUNDIDAD 20CM | UN | LAVAMANOS | INDIRECTOS | MANTENIMIENTO DE EDIFICACIONES | OBRAS CIVILES E HIDROSANITARIA | 27111751 | LLAVE DE GRIFOS
266122 | CONDULETA ROSCADA EN CRUZ ALUMINIO 1 1/2" GRIS | UN | CONDULETA | MATERIALES ESTANDAR | CAJAS Y TAPAS | CAJA DE PASO O EMPALME | 40175304 | CAJAS DE CONEXIÓN DE TUBOS
266123 | MEDIDOR ENERGIA ELECTRONICO 120/208V 1(10)A 3F-4H CLASE 1 BASE MULTIFUNCIONAL MONOCUERPO GPRS | UN | MEDIDOR ENERGIA | EQUIPOS INGENIERIA | MEDIDORES DE CONSUMO | MEDIDORES CONSUMO DE ENERGIA | 41113708 | MEDIDORES DE ENERGÍA
266124 | MEDIDOR ENERGIA ELECTRONICO 120/208V 1(10)A 1F-2H CLASE 1 BASE MULTIFUNCIONAL MONOCUERPO GPRS | UN | MEDIDOR ENERGIA | EQUIPOS INGENIERIA | MEDIDORES DE CONSUMO | MEDIDORES CONSUMO DE ENERGIA | 41113708 | MEDIDORES DE ENERGÍA
266125 | MEDIDOR ENERGIA ELECTRONICO 120/208V 5(60)A 1F-2H CLASE 1 BASE MULTIFUNCIONAL MONOCUERPO GPRS | UN | MEDIDOR ENERGIA | EQUIPOS INGENIERIA | MEDIDORES DE CONSUMO | MEDIDORES CONSUMO DE ENERGIA | 41113708 | MEDIDORES DE ENERGÍA
266126 | TABLET DE OFICINA 10.1" PROCESADOR 2.4GHZ 8 NUCLEOS RAM 3GB ALMACENAMIENTO 32GB WI-FI 802.11AC CAMARA 8MP ANDROID INCLUYE CARGADOR | UN | TABLET | SERVICIOS PROF/CORPORATIVOS | SERVICIOS Y RECURSOS DE TI | HARDWARE Y EQUIPOS ASOCIADOS | 43211509 | COMPUTADORES DE TABLETA
266127 | VALVULA DE FLOTACION FLUIDMASTER 200AM133 PARA SANITARIOS | CJ | REPUESTO VALVULA | EQUIPOS INGENIERIA | REPUESTOS Y EQUIPOS INGENIERA | REPUESTOS ESPECIFICOS | 20121445 | ACCESORIOS Y PARTES
266128 | VALVULA DE FLOTACION FLUIDMASTER 400A133 PARA SANITARIOS | CJ | REPUESTO VALVULA | EQUIPOS INGENIERIA | REPUESTOS Y EQUIPOS INGENIERA | REPUESTOS ESPECIFICOS | 20121445 | ACCESORIOS Y PARTES
266129 | TAPA CUERPO DELANTERA PORTA RETEN GALILEO CXU0000TDCTU01A PARA COMPRESOR GALILEO MX200 | UN | REPUESTO TAPA | EQUIPOS INGENIERIA | REPUESTOS Y EQUIPOS INGENIERA | REPUESTOS ESPECIFICOS | 20121445 | ACCESORIOS Y PARTES
266130 | PREFILTRO EVERPURE EC-210 PARA PURIFICADOR DE AGUA EVERPURE | UN | REPUESTO PREFILTRO | MATERIALES ESTANDAR | REPUESTOS MATERIALES ESTANDAR | RPTO SPECIFI MATERIAL ESTANDAR | 56111905 | PARTES O ACCESORIOS INDUSTRIALES
266131 | FILTRO DE AGUA EVERPURE COLDRINK 1-MC2 PARA PURIFICADOR DE AGUA EVERPURE | UN | REPUESTO FILTRO | MATERIALES ESTANDAR | REPUESTOS MATERIALES ESTANDAR | RPTO SPECIFI MATERIAL ESTANDAR | 56111905 | PARTES O ACCESORIOS INDUSTRIALES
266132 | ROBOT HUMANOIDE CANBOT U05 | UN | ROBOT | SERVICIOS PROF/CORPORATIVOS | SERVICIOS Y RECURSOS DE TI | HARDWARE Y EQUIPOS ASOCIADOS | 23101519 | ROBOTS
266133 | SERVICIO DE MANTENIMIENTO, LIMPIEZA Y DESINFECCION VENTILADOR HELICOCENTRIFUGO EN ZONA 1 DE SISTEMA DE VENTILACION MECANICA. | UN | AIRES ACONDICIONADOS | INDIRECTOS | COM, ALQ/MTTO EQ. NO OPERATIVO | AIRES ACONDICIONADOS | 72101511 | SERVICIO DE INSTALACIÓN O MANTENIMIENTO O REPARACIÓN DE AIRES ACONDICIONADOS
266134 | SERVICIO DE MANTENIMIENTO LIMPIEZA Y DESINFECCION DE DUCTOS Y REJILLAS EN ZONA 1 DE SISTEMA DE VENTILACION MECANICA | UN | AIRES ACONDICIONADOS | INDIRECTOS | COM, ALQ/MTTO EQ. NO OPERATIVO | AIRES ACONDICIONADOS | 72101511 | SERVICIO DE INSTALACIÓN O MANTENIMIENTO O REPARACIÓN DE AIRES ACONDICIONADOS
266135 | SERVICIO DE MANTENIMIENTO, LIMPIEZA Y DESINFECCION DE PURIFICADOR DE AIRE EN ZONA 1 DE SISTEMA DE VENTILACION MECANICA | UN | AIRES ACONDICIONADOS | INDIRECTOS | COM, ALQ/MTTO EQ. NO OPERATIVO | AIRES ACONDICIONADOS | 72101511 | SERVICIO DE INSTALACIÓN O MANTENIMIENTO O REPARACIÓN DE AIRES ACONDICIONADOS
266136 | SERVICIO DE MANTENIMIENTO PREVENTIVO AA ZONA 1 FANCOIL OCULTO 5 TR DE SISTEMA DE VENTILACION MECANICA | UN | AIRES ACONDICIONADOS | INDIRECTOS | COM, ALQ/MTTO EQ. NO OPERATIVO | AIRES ACONDICIONADOS | 72101511 | SERVICIO DE INSTALACIÓN O MANTENIMIENTO O REPARACIÓN DE AIRES ACONDICIONADOS
266137 | SERVICIO DE MANTENIMIENTO PREVENTIVO AA ZONA 1 PORTATIL 1 TR | UN | AIRES ACONDICIONADOS | INDIRECTOS | COM, ALQ/MTTO EQ. NO OPERATIVO | AIRES ACONDICIONADOS | 72101511 | SERVICIO DE INSTALACIÓN O MANTENIMIENTO O REPARACIÓN DE AIRES ACONDICIONADOS
266138 | SERVICIO DE MANTENIMIENTO PREVENTIVO AA ZONA 1 CASSETTE 3TR | UN | AIRES ACONDICIONADOS | INDIRECTOS | COM, ALQ/MTTO EQ. NO OPERATIVO | AIRES ACONDICIONADOS | 72101511 | SERVICIO DE INSTALACIÓN O MANTENIMIENTO O REPARACIÓN DE AIRES ACONDICIONADOS
266139 | SERVICIO DE MANTENIMIENTO PREVENTIVO AA ZONA 1 CASSETTE 4 TR | UN | AIRES ACONDICIONADOS | INDIRECTOS | COM, ALQ/MTTO EQ. NO OPERATIVO | AIRES ACONDICIONADOS | 72101511 | SERVICIO DE INSTALACIÓN O MANTENIMIENTO O REPARACIÓN DE AIRES ACONDICIONADOS
266140 | SERVICIO DE MANTENIMIENTO PREVENTIVO AA ZONA 1 CASSETTE 5 TR | UN | AIRES ACONDICIONADOS | INDIRECTOS | COM, ALQ/MTTO EQ. NO OPERATIVO | AIRES ACONDICIONADOS | 72101511 | SERVICIO DE INSTALACIÓN O MANTENIMIENTO O REPARACIÓN DE AIRES ACONDICIONADOS
266141 | SERVICIO DE MANTENIMIENTO PREVENTIVO AA ZONA 1 CASSETTE HIDRONICO 4 TR | UN | AIRES ACONDICIONADOS | INDIRECTOS | COM, ALQ/MTTO EQ. NO OPERATIVO | AIRES ACONDICIONADOS | 72101511 | SERVICIO DE INSTALACIÓN O MANTENIMIENTO O REPARACIÓN DE AIRES ACONDICIONADOS
266142 | SERVICIO DE MANTENIMIENTO PREVENTIVO AA ZONA 1 CHILLER 20 TR | UN | AIRES ACONDICIONADOS | INDIRECTOS | COM, ALQ/MTTO EQ. NO OPERATIVO | AIRES ACONDICIONADOS | 72101511 | SERVICIO DE INSTALACIÓN O MANTENIMIENTO O REPARACIÓN DE AIRES ACONDICIONADOS
266143 | SERVICIO DE MANTENIMIENTO PREVENTIVO AA ZONA 1 CHILLER 25 TR | UN | AIRES ACONDICIONADOS | INDIRECTOS | COM, ALQ/MTTO EQ. NO OPERATIVO | AIRES ACONDICIONADOS | 72101511 | SERVICIO DE INSTALACIÓN O MANTENIMIENTO O REPARACIÓN DE AIRES ACONDICIONADOS
266144 | SERVICIO DE MANTENIMIENTO PREVENTIVO AA ZONA 1 CHILLER 40 TR | UN | AIRES ACONDICIONADOS | INDIRECTOS | COM, ALQ/MTTO EQ. NO OPERATIVO | AIRES ACONDICIONADOS | 72101511 | SERVICIO DE INSTALACIÓN O MANTENIMIENTO O REPARACIÓN DE AIRES ACONDICIONADOS
266145 | SERVICIO DE MANTENIMIENTO PREVENTIVO AA ZONA 1 MINI SPLIT 0.75 TR | UN | AIRES ACONDICIONADOS | INDIRECTOS | COM, ALQ/MTTO EQ. NO OPERATIVO | AIRES ACONDICIONADOS | 72101511 | SERVICIO DE INSTALACIÓN O MANTENIMIENTO O REPARACIÓN DE AIRES ACONDICIONADOS
266146 | SERVICIO DE MANTENIMIENTO PREVENTIVO AA ZONA 1 MINI SPLIT 1 TR | UN | AIRES ACONDICIONADOS | INDIRECTOS | COM, ALQ/MTTO EQ. NO OPERATIVO | AIRES ACONDICIONADOS | 72101511 | SERVICIO DE INSTALACIÓN O MANTENIMIENTO O REPARACIÓN DE AIRES ACONDICIONADOS
266147 | SERVICIO DE MANTENIMIENTO PREVENTIVO AA ZONA 1 MINI SPLIT 1.5 TR | UN | AIRES ACONDICIONADOS | INDIRECTOS | COM, ALQ/MTTO EQ. NO OPERATIVO | AIRES ACONDICIONADOS | 72101511 | SERVICIO DE INSTALACIÓN O MANTENIMIENTO O REPARACIÓN DE AIRES ACONDICIONADOS
266148 | SERVICIO DE MANTENIMIENTO PREVENTIVO AA ZONA 1 MINI SPLIT 2 TR | UN | AIRES ACONDICIONADOS | INDIRECTOS | COM, ALQ/MTTO EQ. NO OPERATIVO | AIRES ACONDICIONADOS | 72101511 | SERVICIO DE INSTALACIÓN O MANTENIMIENTO O REPARACIÓN DE AIRES ACONDICIONADOS
266149 | SERVICIO DE MANTENIMIENTO PREVENTIVO AA ZONA 1 MINI SPLIT 3 TR | UN | AIRES ACONDICIONADOS | INDIRECTOS | COM, ALQ/MTTO EQ. NO OPERATIVO | AIRES ACONDICIONADOS | 72101511 | SERVICIO DE INSTALACIÓN O MANTENIMIENTO O REPARACIÓN DE AIRES ACONDICIONADOS
266150 | SERVICIO DE MANTENIMIENTO PREVENTIVO AA ZONA 1 PAQUETE 10 TR | UN | AIRES ACONDICIONADOS | INDIRECTOS | COM, ALQ/MTTO EQ. NO OPERATIVO | AIRES ACONDICIONADOS | 72101511 | SERVICIO DE INSTALACIÓN O MANTENIMIENTO O REPARACIÓN DE AIRES ACONDICIONADOS
266151 | SERVICIO DE MANTENIMIENTO PREVENTIVO AA ZONA 1 PAQUETE 15 TR | UN | AIRES ACONDICIONADOS | INDIRECTOS | COM, ALQ/MTTO EQ. NO OPERATIVO | AIRES ACONDICIONADOS | 72101511 | SERVICIO DE INSTALACIÓN O MANTENIMIENTO O REPARACIÓN DE AIRES ACONDICIONADOS
266152 | SERVICIO DE MANTENIMIENTO PREVENTIVO AA ZONA 1 PISO TECHO 3 TR | UN | AIRES ACONDICIONADOS | INDIRECTOS | COM, ALQ/MTTO EQ. NO OPERATIVO | AIRES ACONDICIONADOS | 72101511 | SERVICIO DE INSTALACIÓN O MANTENIMIENTO O REPARACIÓN DE AIRES ACONDICIONADOS
266153 | SERVICIO DE MANTENIMIENTO PREVENTIVO AA ZONA 1 PISO TECHO 4 TR | UN | AIRES ACONDICIONADOS | INDIRECTOS | COM, ALQ/MTTO EQ. NO OPERATIVO | AIRES ACONDICIONADOS | 72101511 | SERVICIO DE INSTALACIÓN O MANTENIMIENTO O REPARACIÓN DE AIRES ACONDICIONADOS
266154 | SERVICIO DE MANTENIMIENTO PREVENTIVO AA ZONA 1 PISO TECHO 5 TR | UN | AIRES ACONDICIONADOS | INDIRECTOS | COM, ALQ/MTTO EQ. NO OPERATIVO | AIRES ACONDICIONADOS | 72101511 | SERVICIO DE INSTALACIÓN O MANTENIMIENTO O REPARACIÓN DE AIRES ACONDICIONADOS
266155 | SERVICIO DE MANTENIMINETO PREVENTIVO AA ZONA 1 SPLIT 4 TR | UN | AIRES ACONDICIONADOS | INDIRECTOS | COM, ALQ/MTTO EQ. NO OPERATIVO | AIRES ACONDICIONADOS | 72101511 | SERVICIO DE INSTALACIÓN O MANTENIMIENTO O REPARACIÓN DE AIRES ACONDICIONADOS
266156 | SERVICIO DE MANTENIMIENTO PREVENTIVO AA ZONA 1 SPLIT 5 TR | UN | AIRES ACONDICIONADOS | INDIRECTOS | COM, ALQ/MTTO EQ. NO OPERATIVO | AIRES ACONDICIONADOS | 72101511 | SERVICIO DE INSTALACIÓN O MANTENIMIENTO O REPARACIÓN DE AIRES ACONDICIONADOS
266157 | SERVICIO DE MANTENIMIENTO PREVENTIVO AA ZONA 1 SPLIT 7.5 TR | UN | AIRES ACONDICIONADOS | INDIRECTOS | COM, ALQ/MTTO EQ. NO OPERATIVO | AIRES ACONDICIONADOS | 72101511 | SERVICIO DE INSTALACIÓN O MANTENIMIENTO O REPARACIÓN DE AIRES ACONDICIONADOS
266158 | SERVICIO DE MANTENIMIENTO PREVENTIVO AA ZONA 1 SPLIT 15 TR | UN | AIRES ACONDICIONADOS | INDIRECTOS | COM, ALQ/MTTO EQ. NO OPERATIVO | AIRES ACONDICIONADOS | 72101511 | SERVICIO DE INSTALACIÓN O MANTENIMIENTO O REPARACIÓN DE AIRES ACONDICIONADOS
266159 | SERVICIO DE MANTENIMIENTO PREVENTIVO AA ZONA 1 VENTANA 1 TR | UN | AIRES ACONDICIONADOS | INDIRECTOS | COM, ALQ/MTTO EQ. NO OPERATIVO | AIRES ACONDICIONADOS | 72101511 | SERVICIO DE INSTALACIÓN O MANTENIMIENTO O REPARACIÓN DE AIRES ACONDICIONADOS
266160 | SERVICIO DE MANTENIMIENTO PREVENTIVO CORTINA DE AIRE 120 CMS EN ZONA 1 | UN | AIRES ACONDICIONADOS | INDIRECTOS | COM, ALQ/MTTO EQ. NO OPERATIVO | AIRES ACONDICIONADOS | 72101511 | SERVICIO DE INSTALACIÓN O MANTENIMIENTO O REPARACIÓN DE AIRES ACONDICIONADOS
266161 | SERVICIO DE MANTENIMIENTO PREVENTIVO AA ZONA 2 CASSETTE 3 TR | UN | AIRES ACONDICIONADOS | INDIRECTOS | COM, ALQ/MTTO EQ. NO OPERATIVO | AIRES ACONDICIONADOS | 72101511 | SERVICIO DE INSTALACIÓN O MANTENIMIENTO O REPARACIÓN DE AIRES ACONDICIONADOS
266162 | SERVICIO DE MANTENIMIENTO PREVENTIVO AA ZONA 2 CASSETTE 4 TR | UN | AIRES ACONDICIONADOS | INDIRECTOS | COM, ALQ/MTTO EQ. NO OPERATIVO | AIRES ACONDICIONADOS | 72101511 | SERVICIO DE INSTALACIÓN O MANTENIMIENTO O REPARACIÓN DE AIRES ACONDICIONADOS
266163 | SERVICIO DE MANTENIMIENTO PREVENTIVO AA ZONA 2 CASSETTE 5 TR | UN | AIRES ACONDICIONADOS | INDIRECTOS | COM, ALQ/MTTO EQ. NO OPERATIVO | AIRES ACONDICIONADOS | 72101511 | SERVICIO DE INSTALACIÓN O MANTENIMIENTO O REPARACIÓN DE AIRES ACONDICIONADOS
266164 | SERVICIO DE MANTENIMIENTO PREVENTIVO AA ZONA 2 MINI SPLIT 0.75 TR | UN | AIRES ACONDICIONADOS | INDIRECTOS | COM, ALQ/MTTO EQ. NO OPERATIVO | AIRES ACONDICIONADOS | 72101511 | SERVICIO DE INSTALACIÓN O MANTENIMIENTO O REPARACIÓN DE AIRES ACONDICIONADOS
266165 | SERVICIO DE MANTENIMIENTO PREVENTIVO AA ZONA 2 MINI SPLIT 1 TR | UN | AIRES ACONDICIONADOS | INDIRECTOS | COM, ALQ/MTTO EQ. NO OPERATIVO | AIRES ACONDICIONADOS | 72101511 | SERVICIO DE INSTALACIÓN O MANTENIMIENTO O REPARACIÓN DE AIRES ACONDICIONADOS
266166 | SERVICIO DE MANTENIMIENTO PREVENTIVO AA ZONA 2 MINI SPLIT 1.5 TR | UN | AIRES ACONDICIONADOS | INDIRECTOS | COM, ALQ/MTTO EQ. NO OPERATIVO | AIRES ACONDICIONADOS | 72101511 | SERVICIO DE INSTALACIÓN O MANTENIMIENTO O REPARACIÓN DE AIRES ACONDICIONADOS
266167 | SERVICIO DE MANTENIMIENTO PREVENTIVO AA ZONA 2 MINI SPLIT 2 TR | UN | AIRES ACONDICIONADOS | INDIRECTOS | COM, ALQ/MTTO EQ. NO OPERATIVO | AIRES ACONDICIONADOS | 72101511 | SERVICIO DE INSTALACIÓN O MANTENIMIENTO O REPARACIÓN DE AIRES ACONDICIONADOS
266168 | SERVICIO DE MANTENIMIENTO PREVENTIVO AA ZONA 2 MULTI SPLIT 2 TR | UN | AIRES ACONDICIONADOS | INDIRECTOS | COM, ALQ/MTTO EQ. NO OPERATIVO | AIRES ACONDICIONADOS | 72101511 | SERVICIO DE INSTALACIÓN O MANTENIMIENTO O REPARACIÓN DE AIRES ACONDICIONADOS
266169 | SERVICIO DE MANTENIMIENTO PREVENTIVO AA ZONA 2 MULTI SPLIT 3 TR | UN | AIRES ACONDICIONADOS | INDIRECTOS | COM, ALQ/MTTO EQ. NO OPERATIVO | AIRES ACONDICIONADOS | 72101511 | SERVICIO DE INSTALACIÓN O MANTENIMIENTO O REPARACIÓN DE AIRES ACONDICIONADOS
266170 | SERVICIO DE MANTENIMIENTO PREVENTIVO AA ZONA 2 PAQUETE HIDRONICO 5 TR | UN | AIRES ACONDICIONADOS | INDIRECTOS | COM, ALQ/MTTO EQ. NO OPERATIVO | AIRES ACONDICIONADOS | 72101511 | SERVICIO DE INSTALACIÓN O MANTENIMIENTO O REPARACIÓN DE AIRES ACONDICIONADOS
266171 | SERVICIO DE MANTENIMIENTO PREVENTIVO AA ZONA 2 PISO TECHO 3 TR | UN | AIRES ACONDICIONADOS | INDIRECTOS | COM, ALQ/MTTO EQ. NO OPERATIVO | AIRES ACONDICIONADOS | 72101511 | SERVICIO DE INSTALACIÓN O MANTENIMIENTO O REPARACIÓN DE AIRES ACONDICIONADOS
266172 | SERVICIO DE MANTENIMIENTO PREVENTIVO AA ZONA 2 PISO TECHO 5 TR | UN | AIRES ACONDICIONADOS | INDIRECTOS | COM, ALQ/MTTO EQ. NO OPERATIVO | AIRES ACONDICIONADOS | 72101511 | SERVICIO DE INSTALACIÓN O MANTENIMIENTO O REPARACIÓN DE AIRES ACONDICIONADOS
266173 | SERVICIO DE MANTENIMIENTO PREVENTIVO AA ZONA 2 VENTANA 1 TR | UN | AIRES ACONDICIONADOS | INDIRECTOS | COM, ALQ/MTTO EQ. NO OPERATIVO | AIRES ACONDICIONADOS | 72101511 | SERVICIO DE INSTALACIÓN O MANTENIMIENTO O REPARACIÓN DE AIRES ACONDICIONADOS
266174 | SERVICIO DE MANTENIMIENTO PREVENTIVO AA ZONA 2 VENTANA 1.5 TR | UN | AIRES ACONDICIONADOS | INDIRECTOS | COM, ALQ/MTTO EQ. NO OPERATIVO | AIRES ACONDICIONADOS | 72101511 | SERVICIO DE INSTALACIÓN O MANTENIMIENTO O REPARACIÓN DE AIRES ACONDICIONADOS
266175 | SERVICIO DE MANTENIMIENTO PREVENTIVO CORTINA DE AIRE 120 CMS EN ZONA 2 | UN | AIRES ACONDICIONADOS | INDIRECTOS | COM, ALQ/MTTO EQ. NO OPERATIVO | AIRES ACONDICIONADOS | 72101511 | SERVICIO DE INSTALACIÓN O MANTENIMIENTO O REPARACIÓN DE AIRES ACONDICIONADOS
266176 | SERVICIO DE MANTENIMIENTO PREVENTIVO AA ZONA 3 CASSETTE 2 TR | UN | AIRES ACONDICIONADOS | INDIRECTOS | COM, ALQ/MTTO EQ. NO OPERATIVO | AIRES ACONDICIONADOS | 72101511 | SERVICIO DE INSTALACIÓN O MANTENIMIENTO O REPARACIÓN DE AIRES ACONDICIONADOS
266177 | SERVICIO DE MANTENIMIENTO PREVENTIVO AA ZONA 3 CASSETTE 3 TR | UN | AIRES ACONDICIONADOS | INDIRECTOS | COM, ALQ/MTTO EQ. NO OPERATIVO | AIRES ACONDICIONADOS | 72101511 | SERVICIO DE INSTALACIÓN O MANTENIMIENTO O REPARACIÓN DE AIRES ACONDICIONADOS
266178 | SERVICIO DE MANTENIMIENTO PREVENTIVO AA ZONA 3 CASSETTE 4 TR | UN | AIRES ACONDICIONADOS | INDIRECTOS | COM, ALQ/MTTO EQ. NO OPERATIVO | AIRES ACONDICIONADOS | 72101511 | SERVICIO DE INSTALACIÓN O MANTENIMIENTO O REPARACIÓN DE AIRES ACONDICIONADOS
266179 | SERVICIO DE MANTENIMIENTO PREVENTIVO AA ZONA 3 CASSETTE 5 TR | UN | AIRES ACONDICIONADOS | INDIRECTOS | COM, ALQ/MTTO EQ. NO OPERATIVO | AIRES ACONDICIONADOS | 72101511 | SERVICIO DE INSTALACIÓN O MANTENIMIENTO O REPARACIÓN DE AIRES ACONDICIONADOS
266180 | SERVICIO DE MANTENIMIENTO PREVENTIVO AA ZONA 3 MINI SPLIT 0.75 TR | UN | AIRES ACONDICIONADOS | INDIRECTOS | COM, ALQ/MTTO EQ. NO OPERATIVO | AIRES ACONDICIONADOS | 72101511 | SERVICIO DE INSTALACIÓN O MANTENIMIENTO O REPARACIÓN DE AIRES ACONDICIONADOS
266181 | SERVICIO DE MANTENIMIENTO PREVENTIVO AA ZONA 3 MINI SPLIT 1 TR | UN | AIRES ACONDICIONADOS | INDIRECTOS | COM, ALQ/MTTO EQ. NO OPERATIVO | AIRES ACONDICIONADOS | 72101511 | SERVICIO DE INSTALACIÓN O MANTENIMIENTO O REPARACIÓN DE AIRES ACONDICIONADOS
266182 | SERVICIO DE MANTENIMIENTO PREVENTIVO AA ZONA 3 MINI SPLIT 1.5 TR | UN | AIRES ACONDICIONADOS | INDIRECTOS | COM, ALQ/MTTO EQ. NO OPERATIVO | AIRES ACONDICIONADOS | 72101511 | SERVICIO DE INSTALACIÓN O MANTENIMIENTO O REPARACIÓN DE AIRES ACONDICIONADOS
266183 | SERVICIO DE MANTENIMIENTO PREVENTIVO AA ZONA 3 MINI SPLIT 2 TR | UN | AIRES ACONDICIONADOS | INDIRECTOS | COM, ALQ/MTTO EQ. NO OPERATIVO | AIRES ACONDICIONADOS | 72101511 | SERVICIO DE INSTALACIÓN O MANTENIMIENTO O REPARACIÓN DE AIRES ACONDICIONADOS
266184 | SERVICIO DE MANTENIMIENTO PREVENTIVO AA ZONA 3 MINI SPLIT 3 TR | UN | AIRES ACONDICIONADOS | INDIRECTOS | COM, ALQ/MTTO EQ. NO OPERATIVO | AIRES ACONDICIONADOS | 72101511 | SERVICIO DE INSTALACIÓN O MANTENIMIENTO O REPARACIÓN DE AIRES ACONDICIONADOS
266185 | SERVICIO DE MANTENIMIENTO PREVENTIVO AA ZONA 3 PAQUETE 10 TR | UN | AIRES ACONDICIONADOS | INDIRECTOS | COM, ALQ/MTTO EQ. NO OPERATIVO | AIRES ACONDICIONADOS | 72101511 | SERVICIO DE INSTALACIÓN O MANTENIMIENTO O REPARACIÓN DE AIRES ACONDICIONADOS
266186 | SERVICIO DE MANTENIMIENTO PREVENTIVO AA ZONA 3 PAQUETE 25 TR | UN | AIRES ACONDICIONADOS | INDIRECTOS | COM, ALQ/MTTO EQ. NO OPERATIVO | AIRES ACONDICIONADOS | 72101511 | SERVICIO DE INSTALACIÓN O MANTENIMIENTO O REPARACIÓN DE AIRES ACONDICIONADOS
266187 | SERVICIO DE MANTENIMIENTO PREVENTIVO AA ZONA 3 PISO TECHO 3 TR | UN | AIRES ACONDICIONADOS | INDIRECTOS | COM, ALQ/MTTO EQ. NO OPERATIVO | AIRES ACONDICIONADOS | 72101511 | SERVICIO DE INSTALACIÓN O MANTENIMIENTO O REPARACIÓN DE AIRES ACONDICIONADOS
266188 | SERVICIO DE MANTENIMIENTO PREVENTIVO AA ZONA 3 PISO TECHO 4 TR | UN | AIRES ACONDICIONADOS | INDIRECTOS | COM, ALQ/MTTO EQ. NO OPERATIVO | AIRES ACONDICIONADOS | 72101511 | SERVICIO DE INSTALACIÓN O MANTENIMIENTO O REPARACIÓN DE AIRES ACONDICIONADOS
266189 | SERVICIO DE MANTENIMIENTO PREVENTIVO AA ZONA 3 PISO TECHO 5 TR | UN | AIRES ACONDICIONADOS | INDIRECTOS | COM, ALQ/MTTO EQ. NO OPERATIVO | AIRES ACONDICIONADOS | 72101511 | SERVICIO DE INSTALACIÓN O MANTENIMIENTO O REPARACIÓN DE AIRES ACONDICIONADOS
266190 | SERVICIO DE MANTENIMIENTO PREVENTIVO AA ZONA 3 SPLIT 3 TR | UN | AIRES ACONDICIONADOS | INDIRECTOS | COM, ALQ/MTTO EQ. NO OPERATIVO | AIRES ACONDICIONADOS | 72101511 | SERVICIO DE INSTALACIÓN O MANTENIMIENTO O REPARACIÓN DE AIRES ACONDICIONADOS
266191 | SERVICIO DE MANTENIMIENTO PREVENTIVO AA ZONA 3 SPLIT 4 TR | UN | AIRES ACONDICIONADOS | INDIRECTOS | COM, ALQ/MTTO EQ. NO OPERATIVO | AIRES ACONDICIONADOS | 72101511 | SERVICIO DE INSTALACIÓN O MANTENIMIENTO O REPARACIÓN DE AIRES ACONDICIONADOS
266192 | SERVICIO DE MANTENIMIENTO PREVENTIVO AA ZONA 3 SPLIT 5 TR | UN | AIRES ACONDICIONADOS | INDIRECTOS | COM, ALQ/MTTO EQ. NO OPERATIVO | AIRES ACONDICIONADOS | 72101511 | SERVICIO DE INSTALACIÓN O MANTENIMIENTO O REPARACIÓN DE AIRES ACONDICIONADOS
266193 | SERVICIO DE MANTENIMIENTO PREVENTIVO AA ZONA 3 SPLIT 10 TR | UN | AIRES ACONDICIONADOS | INDIRECTOS | COM, ALQ/MTTO EQ. NO OPERATIVO | AIRES ACONDICIONADOS | 72101511 | SERVICIO DE INSTALACIÓN O MANTENIMIENTO O REPARACIÓN DE AIRES ACONDICIONADOS
266194 | SERVICIO DE MANTENIMIENTO PREVENTIVO AA ZONA 3 VENTANA 1 TR | UN | AIRES ACONDICIONADOS | INDIRECTOS | COM, ALQ/MTTO EQ. NO OPERATIVO | AIRES ACONDICIONADOS | 72101511 | SERVICIO DE INSTALACIÓN O MANTENIMIENTO O REPARACIÓN DE AIRES ACONDICIONADOS
266195 | SERVICIO DE MANTENIMIENTO PREVENTIVO AA ZONA 3 VENTANA 1.5 TR | UN | AIRES ACONDICIONADOS | INDIRECTOS | COM, ALQ/MTTO EQ. NO OPERATIVO | AIRES ACONDICIONADOS | 72101511 | SERVICIO DE INSTALACIÓN O MANTENIMIENTO O REPARACIÓN DE AIRES ACONDICIONADOS
266196 | SERVICIO DE MANTENIMIENTO PREVENTIVO CORTINA DE AIRE 120 CMS EN ZONA 3 | UN | AIRES ACONDICIONADOS | INDIRECTOS | COM, ALQ/MTTO EQ. NO OPERATIVO | AIRES ACONDICIONADOS | 72101511 | SERVICIO DE INSTALACIÓN O MANTENIMIENTO O REPARACIÓN DE AIRES ACONDICIONADOS
266197 | RETEN FREE SPIN GUARDAPOLVO GALILEO CXU0000000S005A DBH5459 PARA COMPRESOR GALILEO MX200 | UN | REPUESTO RETEN | EQUIPOS INGENIERIA | REPUESTOS Y EQUIPOS INGENIERA | REPUESTOS ESPECIFICOS | 20121445 | ACCESORIOS Y PARTES
266198 | JUNTA CENTRAL LUBRICACION FRAM FRAME GALILEO CXU0000000S002A PARA COMPRESOR GALILEO MX200 | UN | REPUESTO JUNTA | EQUIPOS INGENIERIA | REPUESTOS Y EQUIPOS INGENIERA | REPUESTOS ESPECIFICOS | 20121445 | ACCESORIOS Y PARTES
266199 | TEE ACERO AL CARBONO API 5L/ASTM A53 2 1/2" (65MM) X 2 1/2" (65MM) SCH40 PARA SOLDAR | UN | TEE | MATERIALES ESTANDAR | TUBERIAS ACCESORIOS DE TUBERIA | ACCESORIOS DE TUBERIA | 40174602 | T PARA TUBOS DE ACERO AL CARBONO
266200 | DISPENSADOR GEL ANTIBACTERIAL 800ML CON SENSOR AUTOMATICO | UN | DISPENSADOR | INDIRECTOS | SERVICIOS E IMPLEMENTOS ASEO | INSUMOS DE ASEO | 47131704 | DISPENSADORES INSTITUCIONALES DE JABÓN O LOCIÓN
266201 | BROCA CARBURO DE TUNGSTENO ENCASTRE SDS PLUS 5/32"X3" | UN | BROCA | SOPORTE A LA OPERACIÓN | CONSUMIBLES | CONSUMIBLES DE HERRAMIENTAS | 20111614 | BROCAS INDUSTRIALES
266202 | BROCA CARBURO DE TUNGSTENO ENCASTRE SDS PLUS 7/16"X6" | UN | BROCA | SOPORTE A LA OPERACIÓN | CONSUMIBLES | CONSUMIBLES DE HERRAMIENTAS | 20111614 | BROCAS INDUSTRIALES
266203 | SERVICIO DE BALANCEO DINAMICO TURBINA DE GENERACION DE ENERGIA. | S | MTTO INFRAE GENERACION HIDRAUL | SERVICIOS DE MANTENIMIENTO | MTTO INFRAE CENTRAL GENERACION | MTTO INFRAE GENERACION HIDRAUL | 72154300 | SERVICIOS DE MANTENIMIENTO Y REPARACIÓN DE EQUIPO MOTIVO Y GENERACIÓN DE ENERGÍA ELÉCTRICA
266204 | SERVICIO DE BALANCEO DINAMICO ROTOR DE GENERACION DE ENERGIA. | S | MTTO INFRAE GENERACION HIDRAUL | SERVICIOS DE MANTENIMIENTO | MTTO INFRAE CENTRAL GENERACION | MTTO INFRAE GENERACION HIDRAUL | 72154300 | SERVICIOS DE MANTENIMIENTO Y REPARACIÓN DE EQUIPO MOTIVO Y GENERACIÓN DE ENERGÍA ELÉCTRICA
266205 | TUBERIA ACERO INOXIDABLE 304 1 1/2" (40MM) SCH40 TUBO 5.8-6M | UN | TUBERIA | MATERIALES ESTANDAR | TUBERIAS ACCESORIOS DE TUBERIA | CONDUCTOS | 40171622 | TUBO DE ACERO INOXIDABLE SIN UNIONES PARA USO INDUSTRIAL
266206 | TRAMPA DE GRASA CON TAPA EN ACERO INOXIDABLE CALIBRE 18 DE 50CM X 34CM X 30CM DESCARGA TUBERIA 1 1/2" CONEXION AL PROCESO TUBERIA 2" | UN | TRAMPA | MATERIALES ESTANDAR | EQUIPOS DE FILTRADO | UNIDADES DE MANTENIMIENTO | 40142502 | TRAMPAS DE LÍQUIDO
266207 | GUARDAMOTOR TRIFASICO SCHNEIDER GV2ME10 PARA MOTOBOMBAS PEDROLLO RXM2 Y RXM3 | UN | REPUESTO GUARDAMOTOR | EQUIPOS INGENIERIA | REPUESTOS Y EQUIPOS INGENIERA | REPUESTOS ESPECIFICOS | 20121445 | ACCESORIOS Y PARTES
266208 | GUARDAMOTRO TRIFASICO SCHNEIDER GV2ME07 PARA MOTOBOMBAS PEDROLLO RXM2 Y RXM3 | UN | REPUESTO GUARDAMOTOR | EQUIPOS INGENIERIA | REPUESTOS Y EQUIPOS INGENIERA | REPUESTOS ESPECIFICOS | 20121445 | ACCESORIOS Y PARTES
266209 | PERNO DE FIJACION 85MMX495MM ACERO 4340 TRATADO 206 815300413220501 PARA RODETE TURBINA FRANCIS | UN | REPUESTO PERNO | EQUIPOS INGENIERIA | REPUESTOS Y EQUIPOS INGENIERA | REPUESTOS DE DISEÑO | 81101603 | DISEÑO DE MÁQUINAS HERRAMIENTAS
266210 | MANGUERA LATIGUILLO 2MM (0.08") TERMINALES 15/20 9000PSI ROSCA HEMBRA 1/4 NPT LONGITUD 1829MM | UN | MANGUERA | MATERIALES ESTANDAR | TUBERIAS ACCESORIOS DE TUBERIA | ACCESORIOS DE TUBERIA | 40183110 | CONECTOR DE TUBO
266211 | ESCOBILLA CARBON 15MM X 12.5MM X 8MM PARA PULIDORA DE 5" | UN | ESCOBILLA | SOPORTE A LA OPERACIÓN | CONSUMIBLES | CONSUMIBLES DE HERRAMIENTAS | 26101404 | ESCOBILLA DE MOTOR
266212 | MANGUERA LATIGUILLO 2MM (0.08") TERMINALES 10/20 9000PSI ROSCA HEMBRA 1/4 NPT LONGITUD 1829MM | UN | MANGUERA | MATERIALES ESTANDAR | TUBERIAS ACCESORIOS DE TUBERIA | ACCESORIOS DE TUBERIA | 40183110 | CONECTOR DE TUBO
266213 | MANGUERA LATIGUILLO 2MM (0.08") TERMINALES 15/20 9000PSI ROSCA HEMBRA 1/4 NPT LONGITUD 1219MM | UN | MANGUERA | MATERIALES ESTANDAR | TUBERIAS ACCESORIOS DE TUBERIA | ACCESORIOS DE TUBERIA | 40183110 | CONECTOR DE TUBO
266214 | MANGUERA LATIGUILLO 2MM (0.08") TERMINALES 10/20 9000PSI ROSCA HEMBRA 1/4 NPT LONGITUD 1219MM | UN | MANGUERA | MATERIALES ESTANDAR | TUBERIAS ACCESORIOS DE TUBERIA | ACCESORIOS DE TUBERIA | 40183110 | CONECTOR DE TUBO
266215 | MANGUERA LATIGUILLO 2MM (0.08") TERMINALES 15/20 9000PSI ROSCA HEMBRA 1/4 NPT LONGITUD 3048MM | UN | MANGUERA | MATERIALES ESTANDAR | TUBERIAS ACCESORIOS DE TUBERIA | ACCESORIOS DE TUBERIA | 40183110 | CONECTOR DE TUBO
266216 | MANGUERA LATIGUILLO 2MM (0.08") TERMINALES 10/20 9000PSI ROSCA HEMBRA 1/4 NPT LONGITUD 3048MM | UN | MANGUERA | MATERIALES ESTANDAR | TUBERIAS ACCESORIOS DE TUBERIA | ACCESORIOS DE TUBERIA | 40183110 | CONECTOR DE TUBO
266217 | RECTIFICADOR CARGADOR DE BATERIAS SCR 1F 120VCA 60HZ/12VCC-4.5A/18VCC-6.0A 14CMX16CMX5CM EFICIENCIA MEDIA HORA 12VCC 45MIN 18VCC | UN | RECTIFICADOR | EQUIPOS INGENIERIA | ACUMULADOR REGULACION TENSION | ACUMULADOR ENERGIA ACC-BATERIA | 26111704 | CARGADORES DE BATERÍAS
266218 | GUANTE PROTECTOR MOTOCICLISTA 260MM TALLA 10/XL PROTECCION MANOS | PR | GUANTE | SOPORTE A LA OPERACIÓN | DOTACION | ELEMENTOS PROTECCION PERSONAL | 46181504 | GUANTES DE PROTECCIÓN
266219 | FUENTE ALIMENTACION 1F 220VCA/48-410VCC SALIDA 120W 24VCC 5A TIPO INDUSTRIAL | UN | FUENTE | EQUIPOS INGENIERIA | ACUMULADOR REGULACION TENSION | CONVERSOR-FTE-REGULADORTENSION | 39121004 | UNIDADES DE SUMINISTRO DE ENERGÍA
266220 | MODULO COMUNICACION PROFIBUS SIEMENS SIRIUS 3RW49000KC00 PARA ARRANCADOR SUAVE 3RW44 | UN | REPUESTO MODULO | EQUIPOS INGENIERIA | REPUESTOS Y EQUIPOS INGENIERA | REPUESTOS ESPECIFICOS | 20121445 | ACCESORIOS Y PARTES
266221 | MODULO DE PROCESAMIENTO CPU SCHNEIDER ELECTRIC BMEP582040 M580 PARA CONTROLADOR LOGICO PROGRAMABLE | UN | REPUESTO MODULO | EQUIPOS INGENIERIA | REPUESTOS Y EQUIPOS INGENIERA | REPUESTOS ESPECIFICOS | 20121445 | ACCESORIOS Y PARTES
266222 | ARCILLA PARA MOLDEO POR BOLSA | KG | ARCILLA | SERVIC/MATERIALES CONSTRUCCION | MATERIALES DE CONSTRUCCION | MATERIALES DE CONSTRUCCION | 30111801 | AGREGADO NATURAL
266223 | TARJETA PROFIBUS PA EX ENDRESS + HAUSER 71066579 PARA TRANSMISOR DE FLUJO | UN | REPUESTO TARJETA | EQUIPOS INGENIERIA | REPUESTOS Y EQUIPOS INGENIERA | REPUESTOS ESPECIFICOS | 20121445 | ACCESORIOS Y PARTES
266224 | MODULO DISPLAY ENDRESS + HAUSER 50108132 PARA TRANSMISOR DE FLUJO | UN | REPUESTO DISPLAY | EQUIPOS INGENIERIA | REPUESTOS Y EQUIPOS INGENIERA | REPUESTOS ESPECIFICOS | 20121445 | ACCESORIOS Y PARTES
266225 | MODULO DE MONITOREO KSB TIPO A PARA BOMBAS SUMERGIBLES | UN | REPUESTO MODULO | EQUIPOS INGENIERIA | REPUESTOS Y EQUIPOS INGENIERA | REPUESTOS ESPECIFICOS | 20121445 | ACCESORIOS Y PARTES
266226 | SERVICIO DE OPERATOR PORTAL ANNUAL BASE (INCLUDING UP TO 10 FAST AND 50 STANDARD SOCKETS ) | UN | SOFTWARE Y EQUIPOS ASOCIADOS | SERVICIOS PROF/CORPORATIVOS | SERVICIOS Y RECURSOS DE TI | SOFTWARE Y EQUIPOS ASOCIADOS | 81112501 | SERVICIO DE LICENCIAS DEL SOFTWARE DEL COMPUTADOR
266227 | LLAVE AJUSTABLE LONGITUD 40-60CM PARA APERTURA Y CIERRE DE HIDRANTES | UN | LLAVE | SOPORTE A LA OPERACIÓN | HTAS-EQUIPOS SOPORTE OPERACION | HERRAMIENTAS MANUAL MECANICAS | 27111714 | LLAVES DE ESPECIALIDAD
266228 | SERVICIO DE ADDITIONAL FAST SOCKETS - ANNUAL FEE PER SOCKET | UN | SOFTWARE Y EQUIPOS ASOCIADOS | SERVICIOS PROF/CORPORATIVOS | SERVICIOS Y RECURSOS DE TI | SOFTWARE Y EQUIPOS ASOCIADOS | 81112501 | SERVICIO DE LICENCIAS DEL SOFTWARE DEL COMPUTADOR
266229 | SERVICIO DE ADDITIONAL STANDARD SOCKETS - ANNUAL FEE PER SOCKET | UN | SOFTWARE Y EQUIPOS ASOCIADOS | SERVICIOS PROF/CORPORATIVOS | SERVICIOS Y RECURSOS DE TI | SOFTWARE Y EQUIPOS ASOCIADOS | 81112501 | SERVICIO DE LICENCIAS DEL SOFTWARE DEL COMPUTADOR
266230 | SERVICIO DE ADDITION 70 STANDARD SOCKETS - $238 PER SOCKET/ANNUAL | UN | SOFTWARE Y EQUIPOS ASOCIADOS | SERVICIOS PROF/CORPORATIVOS | SERVICIOS Y RECURSOS DE TI | SOFTWARE Y EQUIPOS ASOCIADOS | 81112501 | SERVICIO DE LICENCIAS DEL SOFTWARE DEL COMPUTADOR
266231 | SERVICIO DE MOBILE APPLICATION FOR ANDROID/IOS | UN | SOFTWARE Y EQUIPOS ASOCIADOS | SERVICIOS PROF/CORPORATIVOS | SERVICIOS Y RECURSOS DE TI | SOFTWARE Y EQUIPOS ASOCIADOS | 81112501 | SERVICIO DE LICENCIAS DEL SOFTWARE DEL COMPUTADOR
266232 | SERVICIO DE ON GOING TRANSLATION ADJUSTMENT FOR OPERATOR PORTAL AND MOBILE APP | UN | SOFTWARE Y EQUIPOS ASOCIADOS | SERVICIOS PROF/CORPORATIVOS | SERVICIOS Y RECURSOS DE TI | SOFTWARE Y EQUIPOS ASOCIADOS | 81112501 | SERVICIO DE LICENCIAS DEL SOFTWARE DEL COMPUTADOR
266233 | SERVICIO DE BILLING MODULE | UN | SOFTWARE Y EQUIPOS ASOCIADOS | SERVICIOS PROF/CORPORATIVOS | SERVICIOS Y RECURSOS DE TI | SOFTWARE Y EQUIPOS ASOCIADOS | 81112501 | SERVICIO DE LICENCIAS DEL SOFTWARE DEL COMPUTADOR
266234 | SERVICIO DE LEVEL 3 SUPPORT | UN | SOFTWARE Y EQUIPOS ASOCIADOS | SERVICIOS PROF/CORPORATIVOS | SERVICIOS Y RECURSOS DE TI | SOFTWARE Y EQUIPOS ASOCIADOS | 81112501 | SERVICIO DE LICENCIAS DEL SOFTWARE DEL COMPUTADOR
266235 | AURICULARES INALAMBRICOS JABRA ELITE ACTIVE 75t | UN | MICROFONO | INDIRECTOS | RECURSOS DE TELECOMUNICACIONES | EQUIPOS DE TELECOMUNICACIONES | 52161520 | MICRÓFONOS
266238 | TRAJE CON GORRO ENTERIZO POLIOLEFINA TALLA S | UN | TRAJE | SOPORTE A LA OPERACIÓN | DOTACION | ELEMENTOS PROTECCION PERSONAL | 46181528 | VESTIDO PROTECTOR
266239 | INTERRUPTOR FINAL DE CARRERA TIPO PISTON DE MOVIMIENTO LINEAL 1NC + 1NO 250VCC 1A | UN | INTERRUPTOR | EQUIPOS INGENIERIA | EQUIPO PROTEC MANIOBRA S/E-R/D | EQUIPO PROTECCION MANIOBRA R/D | 39122233 | INTERRUPTOR DE DESCONEXIÓN
266240 | BATERIA LIMNO2 CR123A 3VCC 1400MAH | UN | BATERIA | EQUIPOS INGENIERIA | ACUMULADOR REGULACION TENSION | CONVERSOR-FTE-REGULADORTENSION | 26111711 | BATERÍAS DE LITIO
266241 | SERVICIO DE ASESORIA ORACLE EN HORARIO HABIL | HR | SOFTWARE Y EQUIPOS ASOCIADOS | SERVICIOS PROF/CORPORATIVOS | SERVICIOS Y RECURSOS DE TI | SOFTWARE Y EQUIPOS ASOCIADOS | 81112501 | SERVICIO DE LICENCIAS DEL SOFTWARE DEL COMPUTADOR
266242 | SERVICIO DE ASESORIA ORACLE EN HORARIO NO HABIL | HR | SOFTWARE Y EQUIPOS ASOCIADOS | SERVICIOS PROF/CORPORATIVOS | SERVICIOS Y RECURSOS DE TI | SOFTWARE Y EQUIPOS ASOCIADOS | 81112501 | SERVICIO DE LICENCIAS DEL SOFTWARE DEL COMPUTADOR
266243 | SERVICIO DE ASESORIA ORACLE EN HORARIO ESPECIAL | HR | SOFTWARE Y EQUIPOS ASOCIADOS | SERVICIOS PROF/CORPORATIVOS | SERVICIOS Y RECURSOS DE TI | SOFTWARE Y EQUIPOS ASOCIADOS | 81112501 | SERVICIO DE LICENCIAS DEL SOFTWARE DEL COMPUTADOR
266244 | CABLE CALIBRE 18 LEMO PARA MEDIDOR DE VIBRACIONES GEOKON GK404 | UN | REPUESTO CABLE | EQUIPOS INGENIERIA | REPUESTOS Y EQUIPOS INGENIERA | REPUESTOS ESPECIFICOS | 20121445 | ACCESORIOS Y PARTES
266245 | CINTA METRICA MEDICION Y FISCALIZACION DE HIDROCARBUROS EN TANQUES 15M X 1/2" | UN | CINTA | SOPORTE A LA OPERACIÓN | HTAS-EQUIPOS SOPORTE OPERACION | INSTRUMENTOS DE MEDICION | 27111801 | CINTAS MÉTRICAS
266246 | LAMPARA INALAMBRICA LED CON FLUJO LUMINOSO DE 1250LM 4 MODOS DE ILUMINACION IP54 | UN | LAMPARA | SOPORTE A LA OPERACIÓN | HTAS-EQUIPOS SOPORTE OPERACION | HERRAMIENTAS MANUAL ELECTRICAS | 39111610 | LINTERNAS
266247 | RESISTENCIA TUBULAR 110OHM 500W 240V DOBLADA EN U | UN | RESISITENCIA | MATERIALES ESTANDAR | REPUESTOS MATERIALES ESTANDAR | ELECTRICOS | 49201609 | BANDAS DE RESISTENCIA
266248 | ESLINGA SIN FIN 1T 1M DE POLIESTER | UN | ESLINGA | SOPORTE A LA OPERACIÓN | HTAS-EQUIPOS SOPORTE OPERACION | ELEMENTOS Y EQUIPOS DE IZAJE | 24101611 | ESLINGAS
266249 | ESLINGA SIN FIN 2T 2M DE POLIESTER | UN | ESLINGA | SOPORTE A LA OPERACIÓN | HTAS-EQUIPOS SOPORTE OPERACION | ELEMENTOS Y EQUIPOS DE IZAJE | 24101611 | ESLINGAS
266250 | ESLINGA SIN FIN 4T 4M DE POLIESTER | UN | ESLINGA | SOPORTE A LA OPERACIÓN | HTAS-EQUIPOS SOPORTE OPERACION | ELEMENTOS Y EQUIPOS DE IZAJE | 24101611 | ESLINGAS
266251 | ESLINGA SIN FIN 3T 5M DE POLIESTER | UN | ESLINGA | SOPORTE A LA OPERACIÓN | HTAS-EQUIPOS SOPORTE OPERACION | ELEMENTOS Y EQUIPOS DE IZAJE | 24101611 | ESLINGAS
266252 | ESLINGA SIN FIN 8T 8M DE POLIESTER | UN | ESLINGA | SOPORTE A LA OPERACIÓN | HTAS-EQUIPOS SOPORTE OPERACION | ELEMENTOS Y EQUIPOS DE IZAJE | 24101611 | ESLINGAS
266253 | ESLINGA SIN FIN 15T 8M DE POLIESTER | UN | ESLINGA | SOPORTE A LA OPERACIÓN | HTAS-EQUIPOS SOPORTE OPERACION | ELEMENTOS Y EQUIPOS DE IZAJE | 24101611 | ESLINGAS
266254 | BOMBA SUMERGIBLE TIPO VERTICAL ETAPAS:1 PARA LIQUIDO REFRIGERANTE CAUDAL:1.5-2.5L/S CABEZA HIDRAULICA:4.5-5.5M ACOPLE:RIGIDO MOTOR:1/8HP-230VCA-60HZ | UN | BOMBA | EQUIPOS INGENIERIA | BOMBAS,COMPRESORES Y MOTORES | BOMBAS | 40151513 | BOMBAS SUMERGIBLES
266255 | WORKSTATION PORTATIL 5GHZ 8 NUCLEOS 2X16GB DDR4 RAM 256GB SSD 1TB HDD ALMACENAMIENTO NVIDIA T1000 4GB 3XUSB NIC RJ45 HDMI WINDOWS 10 PROFESIONAL 64BITS CON PANTALLA 15.6" ANTI-REFLEJO LECTOR HUELLA Y SMARTCARD | UN | COMPUTADOR | SERVICIOS PROF/CORPORATIVOS | SERVICIOS Y RECURSOS DE TI | HARDWARE Y EQUIPOS ASOCIADOS | 43211507 | COMPUTADORES DE ESCRITORIO
266256 | FIBRA DE POLIESTER BLANCO GUATA 60G X 1.55M | ML | FILTRO | SOPORTE A LA OPERACIÓN | CONSUMIBLES | CONSUMIBLES DE FERRETERIA | 11151503 | FIBRAS DE POLIÉSTER
266258 | CONVERSOR DE MEDIOS INDUSTRIAL CON 1 PUERTO FIBRA OPTICA MULTIMODE SC DUPLEX 1 PUERTO 10/100 BASE TX RJ45 12VCC-48VCC RIEL DIN | UN | CONVERSOR | INDIRECTOS | RECURSOS DE TELECOMUNICACIONES | EQUIPOS DE TELECOMUNICACIONES | 43201553 | CONVERTIDORES DE TRANSCEPTORES Y MEDIOS
266259 | MEDIDOR DE HIDROCARBUROS AROMATICOS POLICICLICOS PAH SALIDA 4-20MA CON RELE INCLUYE TECLAS DE CONFIGURACION CALIBRACION | UN | MEDIDOR HIDROCARBUROS | SOPORTE A LA OPERACIÓN | HTAS-EQUIPOS SOPORTE OPERACION | INSTRUMENTOS DE MEDICION | 32101519 | DETECTORES
266260 | MEDIDOR DE MANGANESO DISUELTO 0-0.050PPM SALIDA 4-20MA PROFIBUS MODBUS RTU CON SALIDAS DIGITALES TECLAS DE CONFIGURACION Y CALIBRACION | UN | MEDIDOR MANGANESO | SOPORTE A LA OPERACIÓN | HTAS-EQUIPOS SOPORTE OPERACION | INSTRUMENTOS DE MEDICION | 32101519 | DETECTORES
266261 | MODULO 32 ENTRADAS DIGITALES GENERAL ELECTRIC IC694MDL660 PARA CONTROLADOR LOGICO PROGRAMABLE | UN | REPUESTO MODULO | EQUIPOS INGENIERIA | REPUESTOS Y EQUIPOS INGENIERA | REPUESTOS ESPECIFICOS | 20121445 | ACCESORIOS Y PARTES
266263 | CAPACETE ACERO GALVANIZADO EMT INSTALACIONES ELECTRICAS 1/2" SIN ROSCA | UN | CAPACETE | MATERIALES ESTANDAR | TUBERIAS ACCESORIOS DE TUBERIA | ACCESORIOS DE TUBERIA | 39121416 | TAPAS DE CONECTORES ELÉCTRICOS
266264 |  | UN | CAPACETE | MATERIALES ESTANDAR | TUBERIAS ACCESORIOS DE TUBERIA | ACCESORIOS DE TUBERIA | 39121416 | TAPAS DE CONECTORES ELÉCTRICOS
266265 | SERVICIO DE MANTENIMIENTO PREVENTIVO E INTERVENCIONES CORRECTIVAS VEHÍCULOS PESADOS MULTIMARCA – SISTEMA MECÁNICO | HR | MANTENIMIENTO Y REPUESTOS | SOPORTE A LA OPERACIÓN | TRANSPORTES Y TALLERES | MANTENIMIENTO Y REPUESTOS | 72154501 | SERVICIO DE MANTENIMIENTO Y REPARACIÓN DE EQUIPO PESADO
266266 |  | UN | CAPACETE | MATERIALES ESTANDAR | TUBERIAS ACCESORIOS DE TUBERIA | ACCESORIOS DE TUBERIA | 39121416 | TAPAS DE CONECTORES ELÉCTRICOS
266267 |  | UN | CAPACETE | MATERIALES ESTANDAR | TUBERIAS ACCESORIOS DE TUBERIA | ACCESORIOS DE TUBERIA | 39121416 | TAPAS DE CONECTORES ELÉCTRICOS
266268 | SERVICIO DE MANTENIMIENTO PREVENTIVO E INTERVENCIONES CORRECTIVAS MAQUINA CHIPPER | HR | MANTENIMIENTO Y REPUESTOS | SOPORTE A LA OPERACIÓN | TRANSPORTES Y TALLERES | MANTENIMIENTO Y REPUESTOS | 72154501 | SERVICIO DE MANTENIMIENTO Y REPARACIÓN DE EQUIPO PESADO
266269 | EQUIPO PORTATIL PARA MEDICION DE HUMEDAD E HIDROGENO EN ACEITE DE TRANSFORMADORES 0-1AW 0-5000PPM ±0.02AW ±2% RH ±25PPM | UN | EQUIPO HUMEDAD | SOPORTE A LA OPERACIÓN | HTAS-EQUIPOS SOPORTE OPERACION | EQUIPOS SOPORTE A LA OPERACION | 41112300 | INSTRUMENTOS DE MEDICIÓN DE LA HUMEDAD
266270 | SERVICIO DE MANTENIMIENTO PREVENTIVO E INTERVENCIONES CORRECTIVAS VEHÍCULOS LIVIANOS MULTIMARCA – SISTEMA MECÁNICO | HR | MANTENIMIENTO Y REPUESTOS | SOPORTE A LA OPERACIÓN | TRANSPORTES Y TALLERES | MANTENIMIENTO Y REPUESTOS | 78181507 | REPARACIÓN Y MANTENIMIENTO AUTOMOTOR Y DE CAMIONES LIGEROS
266271 | SERVICIO DE MANTENIMIENTO PREVENTIVO E INTERVENCIONES CORRECTIVAS ESPECIALIZADAS DEL SISTEMA HIDRÁULICO DE VEHÍCULOS PESADOS. | HR | EQUIPOS DE AGUA | SERVICIOS DE MANTENIMIENTO | MANTENIMIENTO EQUIPO OPERATIVO | MANTENIMIENTO EQUIPOS DE AGUA | 72154022 | SERVICIO DE INSTALACIÓN Y MANTENIMIENTO DE EQUIPOS HIDRÁULICOS
266272 | SERVICIO DE CAMBIO DE ACEITE GRÚAS DIELÉCTRICAS | HR | MANTENIMIENTO Y REPUESTOS | SOPORTE A LA OPERACIÓN | TRANSPORTES Y TALLERES | MANTENIMIENTO Y REPUESTOS | 72154501 | SERVICIO DE MANTENIMIENTO Y REPARACIÓN DE EQUIPO PESADO
266274 | SERVICIO DE PARQUEO EN LAS INSTALACIONES DEL CONTRATISTA POR INTERVENCIONES (APLICA PARA LOS GRUPOS 1 Y 2) | HR | MANTENIMIENTO Y REPUESTOS | SOPORTE A LA OPERACIÓN | TRANSPORTES Y TALLERES | MANTENIMIENTO Y REPUESTOS | 72154501 | SERVICIO DE MANTENIMIENTO Y REPARACIÓN DE EQUIPO PESADO
266275 | CAPACETE ACERO GALVANIZADO EMT INSTALACIONES ELECTRICAS 2" SIN ROSCA | UN | CAPACETE | MATERIALES ESTANDAR | TUBERIAS ACCESORIOS DE TUBERIA | ACCESORIOS DE TUBERIA | 39121416 | TAPAS DE CONECTORES ELÉCTRICOS
266276 | CAPACETE ACERO GALVANIZADO EMT INSTALACIONES ELECTRICAS 3" SIN ROSCA | UN | CAPACETE | MATERIALES ESTANDAR | TUBERIAS ACCESORIOS DE TUBERIA | ACCESORIOS DE TUBERIA | 39121416 | TAPAS DE CONECTORES ELÉCTRICOS
266277 | CAPACETE ACERO GALVANIZADO EMT INSTALACIONES ELECTRICAS 4" SIN ROSCA | UN | CAPACETE | MATERIALES ESTANDAR | TUBERIAS ACCESORIOS DE TUBERIA | ACCESORIOS DE TUBERIA | 39121416 | TAPAS DE CONECTORES ELÉCTRICOS
266279 | CAPACETE ACERO GALVANIZADO EMT INSTALACIONES ELECTRICAS 6" SIN ROSCA | UN | CAPACETE | MATERIALES ESTANDAR | TUBERIAS ACCESORIOS DE TUBERIA | ACCESORIOS DE TUBERIA | 39121416 | TAPAS DE CONECTORES ELÉCTRICOS
266282 | SERVICIO DE ALQUILER DE PLANTA DIESEL DE 170KW CON COMBUSTIBLE Y CABLEADO ELECTRICO NECESARIO | DI | ALQUILER EQUIPOS Y MAQUINARIA | INDIRECTOS | COM, ALQ/MTTO EQ. NO OPERATIVO | ALQUILER EQUIPOS Y MAQUINARIA | 72141700 | SERVICIOS DE ALQUILER O ARRENDAMIENTO DE EQUIPO Y MAQUINARIA DE CONSTRUCCIÓN
266283 | CARETA DE SEGURIDAD EN POLICARBONATO 100% 36 CM X 16 CM | UN | CARETA | SOPORTE A LA OPERACIÓN | DOTACION | ELEMENTOS PROTECCION PERSONAL | 46181702 | ESCUDOS FACIALES
266284 | TEE ACERO AL CARBONO ASTM A234 3/4" (20MM) X 3/4" (20MM) SCH80 PARA SOLDAR | UN | TEE | MATERIALES ESTANDAR | TUBERIAS ACCESORIOS DE TUBERIA | ACCESORIOS DE TUBERIA | 40174602 | T PARA TUBOS DE ACERO AL CARBONO
266285 | ESTACION DE LAVADO DE PEDAL CORONA LM1431001 PARA LAVAMANOS CORONA | UN | REPUESTO ESTACION | EQUIPOS INGENIERIA | REPUESTOS Y EQUIPOS INGENIERA | REPUESTOS ESPECIFICOS | 20121445 | ACCESORIOS Y PARTES
266286 | MANGUERA POLIURETANO DIAMETRO EXTERNO 16MM ESPESOR 2.5MM 10BAR PARA SISTEMAS NEUMATICOS | ML | MANGUERA | MATERIALES ESTANDAR | TUBERIAS ACCESORIOS DE TUBERIA | CONDUCTOS | 40142009 | MANGUERAS MULTIPROPÓSITO DE AIRE, AGUA Y GAS
266287 | MANGUERA POLIURETANO DIAMETRO EXTERNO 14MM ESPESOR 2MM 10BAR PARA SISTEMAS NEUMATICOS | ML | MANGUERA | MATERIALES ESTANDAR | TUBERIAS ACCESORIOS DE TUBERIA | CONDUCTOS | 40142009 | MANGUERAS MULTIPROPÓSITO DE AIRE, AGUA Y GAS
266288 | MANGUERA POLIURETANO DIAMETRO EXTERNO 12MM ESPESOR 2MM 10BAR PARA SISTEMAS NEUMATICOS | ML | MANGUERA | MATERIALES ESTANDAR | TUBERIAS ACCESORIOS DE TUBERIA | CONDUCTOS | 40142009 | MANGUERAS MULTIPROPÓSITO DE AIRE, AGUA Y GAS
266289 | MANGUERA POLIURETANO DIAMETRO EXTERNO 10MM ESPESOR 1.5MM 10BAR PARA SISTEMAS NEUMATICOS | ML | MANGUERA | MATERIALES ESTANDAR | TUBERIAS ACCESORIOS DE TUBERIA | CONDUCTOS | 40142009 | MANGUERAS MULTIPROPÓSITO DE AIRE, AGUA Y GAS
266290 | MANGUERA POLIURETANO DIAMETRO EXTERNO 8MM ESPESOR 1.25MM 10BAR PARA SISTEMAS NEUMATICOS | ML | MANGUERA | MATERIALES ESTANDAR | TUBERIAS ACCESORIOS DE TUBERIA | CONDUCTOS | 40142009 | MANGUERAS MULTIPROPÓSITO DE AIRE, AGUA Y GAS
266291 | MANGUERA POLIURETANO DIAMETRO EXTERNO 6MM ESPESOR 1MM 10BAR PARA SISTEMAS NEUMATICOS | ML | MANGUERA | MATERIALES ESTANDAR | TUBERIAS ACCESORIOS DE TUBERIA | CONDUCTOS | 40142009 | MANGUERAS MULTIPROPÓSITO DE AIRE, AGUA Y GAS
266294 | LIMPIADOR DIELECTRICO PARA EQUIPOS ELECTRICOS/ELECTRONICOS RIGIDEZ DIELECTRICA 30KV PRESENTACION EN LITROS | LT | LIMPIADOR | MATERIALES ESTANDAR | MATERIA PROCESO FISICO-QUIMICO | ELEMENTOS LIMPIEZA INDUSTRIAL | 47131805 | LIMPIADORES DE PROPÓSITO GENERAL
266301 | AISLADOR POSTE POLIMERICO 46KV 25.9" ANSI C29.18 CLASE 51-16 GRAPA VERTICAL | UN | AISLADOR ELECTRICO | MATERIALES ESTANDAR | AISLANTES ELECTRICOS | AISLADORES ELECTRICOS | 39121721 | AISLANTES ELECTRICOS
266302 | JUEGO DE HERRAMIENTAS AISLADAS 1000V DE 23 PIEZAS | JG | JUEGO HERRAMIENTAS | SOPORTE A LA OPERACIÓN | HTAS-EQUIPOS SOPORTE OPERACION | HERRAMIENTAS MANUAL MECANICAS | 27113201 | CONJUNTOS GENERALES DE HERRAMIENTAS
266303 | TUERCA HEXAGONAL ACERO INOXIDABLE 7/16" | UN | TUERCA | MATERIALES ESTANDAR | HERRAJES ELEMENTOS DE SUJECION | ELEMENTOS DE SUJECION | 31161727 | TUERCAS HEXAGONALES
266304 | BOQUILLA ALTO IMPACTO BETE FOG NOZZLE B11586 SPN 200 50° PARA EQUIPO DE LAVADO A PRESION | UN | REPUESTO BOQUILLA | EQUIPOS INGENIERIA | REPUESTOS Y EQUIPOS INGENIERA | REPUESTOS ESPECIFICOS | 20121445 | ACCESORIOS Y PARTES
266305 | COMPUTADOR PORTATIL 4.1GHZ 4 NUCLEOS 16GB RAM 512GB SSD ALMACENAMIENTO INTEL HD GRAPHICS PUERTOS USB HDMI RJ45 GBE USB-C NFC WINDOWS 10 PRO 64BITS ESPAÑOL CON PANTALLA 14” MORRAL GUAYA TAG | UN | COMPUTADOR | SERVICIOS PROF/CORPORATIVOS | SERVICIOS Y RECURSOS DE TI | HARDWARE Y EQUIPOS ASOCIADOS | 43211507 | COMPUTADORES DE ESCRITORIO
266306 | CONDENSADOR TRIFASICO DE BAJA TENSION SCHNEIDER ELECTRIC BLRCH104A125B48 PARA COMPENSACION DE REACTIVA SCR | UN | CONDENSADOR | EQUIPOS INGENIERIA | REPUESTOS Y EQUIPOS INGENIERA | REPUESTOS ESPECIFICOS | 20121445 | ACCESORIOS Y PARTES
266307 | ADHESIVO DE CAUCHO LIQUIDO A BASE CLOROPRENO NEGRO DOS COMPONENTES | UN | ADHESIVO | MATERIALES ESTANDAR | MATERIA PROCESO FISICO-QUIMICO | PEGANTES Y ADHESIVOS | 31201601 | ADHESIVOS QUÍMICOS
266308 | DIODO SEMIKRON SKR 71/02 200V 95A PARA CIRCUITO DE PROTECCION | UN | REPUESTO DIODO | EQUIPOS INGENIERIA | REPUESTOS Y EQUIPOS INGENIERA | REPUESTOS ESPECIFICOS | 20121445 | ACCESORIOS Y PARTES
266309 | SERVICIO DE MANTENIMIENTO PREVENTIVO A SISTEMA DE VIDEOCONFERENCIA UBICADO EN SEDE PRINCIPAL DE ESSA (SALA VIDEOCONFERENCIA ESSA) | UN | COMUNICACION POR CANAL | INDIRECTOS | RECURSOS DE TELECOMUNICACIONES | EQUIPOS DE TELECOMUNICACIONES | 81161700 | SERVICIOS DE TELECOMUNICACIONES
266310 | SERVICIO DE MANTENIMIENTO PREVENTIVO A SISTEMA DE VIDEOCONFERENCIA UBICADO EN SEDE PRINCIPAL DE ESSA (SALA VIDEOCONFERENCIA AUXILIAR) | UN | COMUNICACION POR CANAL | INDIRECTOS | RECURSOS DE TELECOMUNICACIONES | EQUIPOS DE TELECOMUNICACIONES | 81161700 | SERVICIOS DE TELECOMUNICACIONES
266311 | SERVICIO DE MANTENIMIENTO CORRECTIVO A SISTEMA DE VIDEOCONFERENCIA UBICADO EN SEDE PRINCIPAL DE ESSA (SALA VIDEOCONFERENCIA ESSA) | UN | COMUNICACION POR CANAL | INDIRECTOS | RECURSOS DE TELECOMUNICACIONES | EQUIPOS DE TELECOMUNICACIONES | 81161700 | SERVICIOS DE TELECOMUNICACIONES
266312 | SERVICIO DE MANTENIMIENTO CORRECTIVO A SISTEMA DE VIDEOCONFERENCIA UBICADO EN SEDE PRINCIPAL DE ESSA (SALA VIDEOCONFERENCIA AUXILIAR) | UN | COMUNICACION POR CANAL | INDIRECTOS | RECURSOS DE TELECOMUNICACIONES | EQUIPOS DE TELECOMUNICACIONES | 81161700 | SERVICIOS DE TELECOMUNICACIONES
266313 | SERVICIO DE INSTALACIÓN Y PUESTA EN FUNCIONAMIENTO DE SALA DE VIDEOCONFERENCIA NUEVA | UN | COMUNICACION POR CANAL | INDIRECTOS | RECURSOS DE TELECOMUNICACIONES | EQUIPOS DE TELECOMUNICACIONES | 81161700 | SERVICIOS DE TELECOMUNICACIONES
266314 | SERVICIO DE ACOMPAÑAMIENTO A REUNIONES VIRTUALES PARA ATENCION DE INCIDENTES X HORA | UN | COMUNICACION POR CANAL | INDIRECTOS | RECURSOS DE TELECOMUNICACIONES | EQUIPOS DE TELECOMUNICACIONES | 81161700 | SERVICIOS DE TELECOMUNICACIONES
266315 | PANTALLA PROTECTORA ATENCION CLIENTE EN ACRILICO 5 MM DE 80 CM X 60 CM CORTE LASER CANTOS PULIDOS CON 2 SOPORTES EN ACRILICO CRISTAL 10 MM | UN | DIVISION MODULAR | INDIRECTOS | AMUEBLAMIENTO Y/O ELEMENTOS | AMUEBLAMIENTO OFICINAS | 56101510 | DIVISIONES
266316 | MEDIDOR CAUDAL ULTRASONICO 0.6M-3M CLAMP ON COMUNICACION MODBUS RTU/TCP ALIMENTACION 24VCC IP65 | UN | MEDIDOR | EQUIPOS INGENIERIA | MEDIDORES DE CONSUMO | MEDIDORES DE CONSUMO DE AGUA | 41112504 | MEDIDORES DE AGUA
266317 | SENSOR CLORO LIBRE HACH 8626200 PARA MEDIDOR CLORO CLF10 | UN | REPUESTO SENSOR | EQUIPOS INGENIERIA | REPUESTOS Y EQUIPOS INGENIERA | REPUESTOS ESPECIFICOS | 20121445 | ACCESORIOS Y PARTES
266318 | VENTILADOR EXTRACTOR 230VCA YASKAWA R127CG[V1] AC230V F7 300-001-124 PARA VARIADOR DE FRECUENCIA RC5U407 | UN | REPUESTO VENTILADOR | EQUIPOS INGENIERIA | REPUESTOS Y EQUIPOS INGENIERA | REPUESTOS ESPECIFICOS | 20121445 | ACCESORIOS Y PARTES
266319 | NIPLE RECTO ACERO INOXIDABLE 316 3/8" (10MM) X 3/8" (10MM) SCH80 ROSCA MACHO NPT-ROSCA HEMBRA NPT LONGITUD 65MM | UN | NIPLE | MATERIALES ESTANDAR | TUBERIAS ACCESORIOS DE TUBERIA | ACCESORIOS DE TUBERIA | 40173302 | BOQUILLAS PARA TUBOS DE ACERO AL CARBONO
266320 | AGENDA ARGOLLADA 28.00 x 21.50CM 80 HOJAS | UN | AGENDA | SERVICIOS PROF/CORPORATIVOS | SERV. PUBLICIDAD Y PROMOCION | PRODUCTOS MERCHANDISING | 44111516 | ORGANIZADORES PERSONALES
266321 | TEE ACERO AL CARBONO API 5L/ASTM A53 8" (200MM) X 8" (200MM) SCH40 PARA SOLDAR | UN | TEE | MATERIALES ESTANDAR | TUBERIAS ACCESORIOS DE TUBERIA | ACCESORIOS DE TUBERIA | 40174602 | T PARA TUBOS DE ACERO AL CARBONO
266322 | MODULO COMUNICACION MODBUS HACH 9013200 PARA EQUIPOS MEDICION ANALITICA | UN | REPUESTO MODULO | EQUIPOS INGENIERIA | REPUESTOS Y EQUIPOS INGENIERA | REPUESTOS ESPECIFICOS | 20121445 | ACCESORIOS Y PARTES
266323 | BRIDA ACERO INOXIDABLE 2" (50MM) ASME B16.5 CLASE 300 SOLDABLE | UN | BRIDA | MATERIALES ESTANDAR | TUBERIAS ACCESORIOS DE TUBERIA | ACCESORIOS DE TUBERIA | 40174006 | BRIDA DESLIZANTE PARA TUBOS DE ACERO INOXIDABLE
266324 | LAVAOJOS PORTATIL EN POLIETILENO PARA PROTECCION COLECTIVA | UN | DUCHA | SOPORTE A LA OPERACIÓN | DOTACION | ELEMENTOS PROTECCION COLECTIVA | 46182401 | DUCHA DE DESCONTAMINACIÓN
266325 | TERMOPOZO ACERO INOXIDABLE 316 DIAMETRO 8MM LONGITUD 35MM CABEZA HEXAGONAL 19MM ROSCA INICIAL M12X1.5X6MM ROSCA INTERNA M13X 1.5X5MM PARA ACTUADORES AUMA | UN | REPUESTO TERMOPOZO | EQUIPOS INGENIERIA | REPUESTOS Y EQUIPOS INGENIERA | REPUESTOS DE DISEÑO | 81101603 | DISEÑO DE MÁQUINAS HERRAMIENTAS
266326 | TERMOPOZO ACERO INOXIDABLE 316 DIAMETRO 8MM LONGITUD 40MM CABEZA HEXAGONAL 19MM ROSCA INICIAL M12X1.5X6MM ROSCA INTERNA M13X 1.5X5MM PARA ACTUADORES AUMA | UN | REPUESTO TERMOPOZO | EQUIPOS INGENIERIA | REPUESTOS Y EQUIPOS INGENIERA | REPUESTOS DE DISEÑO | 81101603 | DISEÑO DE MÁQUINAS HERRAMIENTAS
266327 | TERMOPOZO ACERO INOXIDABLE 316 DIAMETRO 8MM LONGITUD 50MM CABEZA HEXAGONAL 19MM ROSCA INICIAL M12X1.5X6MM ROSCA INTERNA M13X 1.5X5MM PARA ACTUADORES AUMA | UN | REPUESTO TERMOPOZO | EQUIPOS INGENIERIA | REPUESTOS Y EQUIPOS INGENIERA | REPUESTOS DE DISEÑO | 81101603 | DISEÑO DE MÁQUINAS HERRAMIENTAS
266328 | TERMOPOZO ACERO INOXIDABLE 316 DIAMETRO 8MM LONGITUD 55MM CABEZA HEXAGONAL 19MM ROSCA INICIAL M12X1.5X6MM ROSCA INTERNA M13X 1.5X5MM PARA ACTUADORES AUMA | UN | REPUESTO TERMOPOZO | EQUIPOS INGENIERIA | REPUESTOS Y EQUIPOS INGENIERA | REPUESTOS DE DISEÑO | 81101603 | DISEÑO DE MÁQUINAS HERRAMIENTAS
266329 | CONTACTOR INVERSOR 24V 40-450HZ 5.5KW ABB VB7-30-01-01 PARA ACTUADORES AUMA | UN | REPUESTO CONTACTOR | EQUIPOS INGENIERIA | REPUESTOS Y EQUIPOS INGENIERA | REPUESTOS ESPECIFICOS | 20121445 | ACCESORIOS Y PARTES
266330 | KIT JUEGO ACCESORIOS 4MM X 6MM TEFEN PARA CONEXIÓN DE MANGUERAS PE PP | JG | REPUESTO CONECTORES | EQUIPOS INGENIERIA | REPUESTOS Y EQUIPOS INGENIERA | REPUESTOS ESPECIFICOS | 20121445 | ACCESORIOS Y PARTES
266331 | KIT JUEGO ACCESORIO 9MM X 12MM TEFEN PARA CONEXION DE MANGUERAS PE PP | JG | REPUESTO CONECTOR | EQUIPOS INGENIERIA | REPUESTOS Y EQUIPOS INGENIERA | REPUESTOS ESPECIFICOS | 20121445 | ACCESORIOS Y PARTES
266332 | VENTILADOR EXTRACTOR 200-230V YASKAWA FAN UT797C-TP(B13) FAN001052 PARA VARIADOR DE FRECUENCIA F7U4090 | UN | REPUESTO VENTILADOR | EQUIPOS INGENIERIA | REPUESTOS Y EQUIPOS INGENIERA | REPUESTOS ESPECIFICOS | 20121445 | ACCESORIOS Y PARTES
266333 | VENTILADOR EXTRACTOR 24VCC YASKAWA MMF-09C24TS-YM4300-002-49 300-002-497 PARA VARIADOR DE FRECUENCIA F7U4090 | UN | REPUESTO VENTILADOR | EQUIPOS INGENIERIA | REPUESTOS Y EQUIPOS INGENIERA | REPUESTOS ESPECIFICOS | 20121445 | ACCESORIOS Y PARTES
266334 | MODULO OPERADOR DIGITAL LED YASKAWA JVOP-161 ROHS 300-019-019 PARA VARIADOR DE FRECUENCIA F7U4090 | UN | REPUESTO MODULO | EQUIPOS INGENIERIA | REPUESTOS Y EQUIPOS INGENIERA | REPUESTOS ESPECIFICOS | 20121445 | ACCESORIOS Y PARTES
266335 | TARJETA BORNERA YASKAWA PCB TERMINAL CARD F7 A-REV 230 ETC618131 PARA VARIADOR F7U4090-4018-4011 | UN | REPUESTO TARJETA | EQUIPOS INGENIERIA | REPUESTOS Y EQUIPOS INGENIERA | REPUESTOS ESPECIFICOS | 20121445 | ACCESORIOS Y PARTES
266336 | TARJETA ENCODER YASKAWA PG-X2 PARA VARIADOR F7U4090-4018-4011 | UN | REPUESTO TARJETA | EQUIPOS INGENIERIA | REPUESTOS Y EQUIPOS INGENIERA | REPUESTOS ESPECIFICOS | 20121445 | ACCESORIOS Y PARTES
266337 | VENTILADOR EXTRACTOR 24VCC YASKAWA MGT4024LB-R10-YS00 0.06A 300-073-995 PARA VARIADOR DE FRECUENCIA F7U4018 | UN | REPUESTO VENTILADOR | EQUIPOS INGENIERIA | REPUESTOS Y EQUIPOS INGENIERA | REPUESTOS ESPECIFICOS | 20121445 | ACCESORIOS Y PARTES
266338 | VENTILADOR EXTRACTOR 24VCC YASWAKA MMF-06D24ES-AOK DC24V 2.4W 525 300-017-257 PARA VARIADOR DE FRECUENCIA F7U4011 | UN | REPUESTO VENTILADOR | EQUIPOS INGENIERIA | REPUESTOS Y EQUIPOS INGENIERA | REPUESTOS ESPECIFICOS | 20121445 | ACCESORIOS Y PARTES
266339 | VENTILADOR EXTRACTOR 24VCC YASWAKA MMF-08D24ES-AN7 4200RPM 0.13A 300-017-256 PARA VARIADOR DE FRECUENCIA RC5U407 | UN | REPUESTO VENTILADOR | EQUIPOS INGENIERIA | REPUESTOS Y EQUIPOS INGENIERA | REPUESTOS ESPECIFICOS | 20121445 | ACCESORIOS Y PARTES
266340 | MODULO OPERADOR DIGITAL LCD YASKAWA JVOP-130U CDR001033 PARA VARIADOR FRECUENCIA RC5U4075 | UN | REPUESTO MODULO | EQUIPOS INGENIERIA | REPUESTOS Y EQUIPOS INGENIERA | REPUESTOS ESPECIFICOS | 20121445 | ACCESORIOS Y PARTES
266341 | MODULO DE POTENCIA IGBT 1200V YASKAWA CM600DXLE-24A 300-055-956 PARA VARIADOR FRECUENCIA AU4A0296AAA | UN | REPUESTO MODULO | EQUIPOS INGENIERIA | REPUESTOS Y EQUIPOS INGENIERA | REPUESTOS ESPECIFICOS | 20121445 | ACCESORIOS Y PARTES
266342 | TARJETA DE POTENCIA YASKAWA PCB GD A1000 4132M 500-135-840 ETC710172M | UN | REPUESTO TARJETA | EQUIPOS INGENIERIA | REPUESTOS Y EQUIPOS INGENIERA | REPUESTOS ESPECIFICOS | 20121445 | ACCESORIOS Y PARTES
266343 | TARJETA DE CONTROL YASKAWA ETC740112-S1026.M PARA VARIADOR FRECUENCIA AU4A0296AAA | UN | REPUESTO TARJETA | EQUIPOS INGENIERIA | REPUESTOS Y EQUIPOS INGENIERA | REPUESTOS ESPECIFICOS | 20121445 | ACCESORIOS Y PARTES
266344 | TARJETA DE DISPAROS YASKAWA PCB GD 4132M 500-123-225 ETC711301.M PARA VARIADOR FRECUENCIA AU4A0296AAA | UN | REPUESTO TARJETA | EQUIPOS INGENIERIA | REPUESTOS Y EQUIPOS INGENIERA | REPUESTOS ESPECIFICOS | 20121445 | ACCESORIOS Y PARTES
266345 | CAPACITOR YASKAWA ECST401LGN302MD95SY1 400V 3000UF 300-029-062 PARA VARIADOR DE FRECUENCIA AU4A0296AAA | UN | CAPACITOR | EQUIPOS INGENIERIA | REPUESTOS Y EQUIPOS INGENIERA | REPUESTOS ESPECIFICOS | 20121445 | ACCESORIOS Y PARTES
266346 | PUENTE RECTIFICADOR YASKAWA PD150KN16 1600V 150A 2IN1 ROHS 300-027-603 PARA VARIADOR DE FRECUENCIA AU4A0296AAA | UN | PUENTE RECTIFICADOR | EQUIPOS INGENIERIA | REPUESTOS Y EQUIPOS INGENIERA | REPUESTOS ESPECIFICOS | 20121445 | ACCESORIOS Y PARTES
266347 | CONTACTOR DE CARGA YASKAWA MC SC-N5 93 Z90 380A 3A2A2B DC24V ROHS 300-029-049 PARA VARIADOR DE FRECUENCIA AU4A0296AAA | UN | CONTACTOR | EQUIPOS INGENIERIA | REPUESTOS Y EQUIPOS INGENIERA | REPUESTOS ESPECIFICOS | 20121445 | ACCESORIOS Y PARTES
266348 | VENTILADOR EXTRACTOR 24VCC YASKAWA 4715SL-05W-B60-UR6 DC24V 1.20A 300-098-854 PARA VARIADOR FRECUENCIA AU4A0296AAA | UN | REPUESTO VENTILADOR | EQUIPOS INGENIERIA | REPUESTOS Y EQUIPOS INGENIERA | REPUESTOS ESPECIFICOS | 20121445 | ACCESORIOS Y PARTES
266349 | TARJETA ENCODER YASKAWA PG-X3 PARA VARIADOR FRECUENCIA AU4A0296AAA | UN | REPUESTO TARJETA | EQUIPOS INGENIERIA | REPUESTOS Y EQUIPOS INGENIERA | REPUESTOS ESPECIFICOS | 20121445 | ACCESORIOS Y PARTES
266350 | TARJETA BORNERA YASKAWA PCB TB,YAI,M,100-224-686 ETC740304.M PARA VARIADOR FRECUENCIA AU4A0296AAA | UN | REPUESTO TARJETA | EQUIPOS INGENIERIA | REPUESTOS Y EQUIPOS INGENIERA | REPUESTOS ESPECIFICOS | 20121445 | ACCESORIOS Y PARTES
266351 | CONSTRUCCION DE INVERNADERO | S | GESTION AMBIENTALES Y SOCIALES | SERVICIOS TECNICOS/ INGENIERIA | SERVICIOS AMBIENTALES | GESTION AMBIENTALES Y SOCIALES | 70151501 | SERVICIOS DE GESTIÓN DE RECURSOS FORESTALES
266352 | SELLO DE DIAFRAGMA (RING PACKING) HP S01G01 233C7849G0001 PARA TURBINA VAPOR GENERAL ELECTRIC STAG 207FA D11 | UN | REPUESTO SELLO | EQUIPOS INGENIERIA | REPUESTOS Y EQUIPOS INGENIERA | REPUESTOS ESPECIFICOS | 20121445 | ACCESORIOS Y PARTES
266353 | RESORTE SELLO DIAFRAGMA (SPRING) HP S01G01 U695B005M0809 PARA TURBINA VAPOR GENERAL ELECTRIC STAG 207FA D11 | UN | REPUESTO RESORTE | EQUIPOS INGENIERIA | REPUESTOS Y EQUIPOS INGENIERA | REPUESTOS ESPECIFICOS | 20121445 | ACCESORIOS Y PARTES
266354 | SELLO DE DIAFRAGMA (RING PACKING) HP S02G01 233C7850G0001 PARA TURBINA VAPOR GENERAL ELECTRIC STAG 207FA D11 | UN | REPUESTO SELLO | EQUIPOS INGENIERIA | REPUESTOS Y EQUIPOS INGENIERA | REPUESTOS ESPECIFICOS | 20121445 | ACCESORIOS Y PARTES
266355 | RESORTE SELLO DIAFRAGMA (SPRING) HP S02G01 U695B003M0809 PARA TURBINA VAPOR GENERAL ELECTRIC STAG 207FA D11 | UN | REPUESTO RESORTE | EQUIPOS INGENIERIA | REPUESTOS Y EQUIPOS INGENIERA | REPUESTOS ESPECIFICOS | 20121445 | ACCESORIOS Y PARTES
266356 | SELLO DE DIAFRAGMA (RING PACKING) HP S03G01 233C7851G0001 PARA TURBINA VAPOR GENERAL ELECTRIC STAG 207FA D11 | UN | REPUESTO SELLO | EQUIPOS INGENIERIA | REPUESTOS Y EQUIPOS INGENIERA | REPUESTOS ESPECIFICOS | 20121445 | ACCESORIOS Y PARTES
266357 | RESORTE SELLO DIAFRAGMA (SPRING) HP S03G01 U695B004M0809 PARA TURBINA VAPOR GENERAL ELECTRIC STAG 207FA D11 | UN | REPUESTO RESORTE | EQUIPOS INGENIERIA | REPUESTOS Y EQUIPOS INGENIERA | REPUESTOS ESPECIFICOS | 20121445 | ACCESORIOS Y PARTES
266358 | SELLO DE DIAFRAGMA (RING PACKING) HP S04G01 233C7852G0001 PARA TURBINA VAPOR GENERAL ELECTRIC STAG 207FA D11 | UN | REPUESTO SELLO | EQUIPOS INGENIERIA | REPUESTOS Y EQUIPOS INGENIERA | REPUESTOS ESPECIFICOS | 20121445 | ACCESORIOS Y PARTES
266359 | RESORTE SELLO DIAFRAGMA (SPRING) HP S04G01 U695A003L0756 PARA TURBINA VAPOR GENERAL ELECTRIC STAG 207FA D11 | UN | REPUESTO RESORTE | EQUIPOS INGENIERIA | REPUESTOS Y EQUIPOS INGENIERA | REPUESTOS ESPECIFICOS | 20121445 | ACCESORIOS Y PARTES
266360 | SELLO DE DIAFRAGMA (RING PACKING) HP S05G01 233C7853G0001 PARA TURBINA VAPOR GENERAL ELECTRIC STAG 207FA D11 | UN | REPUESTO SELLO | EQUIPOS INGENIERIA | REPUESTOS Y EQUIPOS INGENIERA | REPUESTOS ESPECIFICOS | 20121445 | ACCESORIOS Y PARTES
266361 | RESORTE SELLO DIAFRAGMA (SPRING) HP S05G01 U695C014N0875 PARA TURBINA VAPOR GENERAL ELECTRIC STAG 207FA D11 | UN | REPUESTO RESORTE | EQUIPOS INGENIERIA | REPUESTOS Y EQUIPOS INGENIERA | REPUESTOS ESPECIFICOS | 20121445 | ACCESORIOS Y PARTES
266362 | SELLO DE DIAFRAGMA (RING PACKING) HP S06G01 233C7854G0001 PARA TURBINA VAPOR GENERAL ELECTRIC STAG 207FA D11 | UN | REPUESTO SELLO | EQUIPOS INGENIERIA | REPUESTOS Y EQUIPOS INGENIERA | REPUESTOS ESPECIFICOS | 20121445 | ACCESORIOS Y PARTES
266363 | RESORTE SELLO DIAFRAGMA (SPRING) HP S06G01 U695C014N0875 PARA TURBINA VAPOR GENERAL ELECTRIC STAG 207FA D11 | UN | REPUESTO RESORTE | EQUIPOS INGENIERIA | REPUESTOS Y EQUIPOS INGENIERA | REPUESTOS ESPECIFICOS | 20121445 | ACCESORIOS Y PARTES
266364 | SELLO DE DIAFRAGMA (RING PACKING) HP S07G01 U7651CX230P08GS PARA TURBINA VAPOR GENERAL ELECTRIC STAG 207FA D11 | UN | REPUESTO SELLO | EQUIPOS INGENIERIA | REPUESTOS Y EQUIPOS INGENIERA | REPUESTOS ESPECIFICOS | 20121445 | ACCESORIOS Y PARTES
266365 | RESORTE SELLO DIAFRAGMA (SPRING) HP S07G01 U695C014N0875 PARA TURBINA VAPOR GENERAL ELECTRIC STAG 207FA D11 | UN | REPUESTO RESORTE | EQUIPOS INGENIERIA | REPUESTOS Y EQUIPOS INGENIERA | REPUESTOS ESPECIFICOS | 20121445 | ACCESORIOS Y PARTES
266366 | SELLO DE DIAFRAGMA (RING PACKING) HP S08G01 U7651CH230P08GS PARA TURBINA VAPOR GENERAL ELECTRIC STAG 207FA D11 | UN | REPUESTO SELLO | EQUIPOS INGENIERIA | REPUESTOS Y EQUIPOS INGENIERA | REPUESTOS ESPECIFICOS | 20121445 | ACCESORIOS Y PARTES
266367 | RESORTE SELLO DIAFRAGMA (SPRING) HP S08G01 U695C014N0875 PARA TURBINA VAPOR GENERAL ELECTRIC STAG 207FA D11 | UN | REPUESTO RESORTE | EQUIPOS INGENIERIA | REPUESTOS Y EQUIPOS INGENIERA | REPUESTOS ESPECIFICOS | 20121445 | ACCESORIOS Y PARTES
266368 | SELLO DE DIAFRAGMA (RING PACKING) HP S09G01 U7651CH230P08GS PARA TURBINA VAPOR GENERAL ELECTRIC STAG 207FA D11 | UN | REPUESTO SELLO | EQUIPOS INGENIERIA | REPUESTOS Y EQUIPOS INGENIERA | REPUESTOS ESPECIFICOS | 20121445 | ACCESORIOS Y PARTES
266369 | RESORTE SELLO DIAFRAGMA (SPRING) HP S09G01 U695C014N0875 PARA TURBINA VAPOR GENERAL ELECTRIC STAG 207FA D11 | UN | REPUESTO RESORTE | EQUIPOS INGENIERIA | REPUESTOS Y EQUIPOS INGENIERA | REPUESTOS ESPECIFICOS | 20121445 | ACCESORIOS Y PARTES
266370 | SELLO DE DIAFRAGMA (RING PACKING) HP S10G01 U7651CG230P08GS PARA TURBINA VAPOR GENERAL ELECTRIC STAG 207FA D11 | UN | REPUESTO SELLO | EQUIPOS INGENIERIA | REPUESTOS Y EQUIPOS INGENIERA | REPUESTOS ESPECIFICOS | 20121445 | ACCESORIOS Y PARTES
266371 | RESORTE SELLO DIAFRAGMA (SPRING) HP S10G01 U695C014N0875 PARA TURBINA VAPOR GENERAL ELECTRIC STAG 207FA D11 | UN | REPUESTO RESORTE | EQUIPOS INGENIERIA | REPUESTOS Y EQUIPOS INGENIERA | REPUESTOS ESPECIFICOS | 20121445 | ACCESORIOS Y PARTES
266372 | SELLO DE DIAFRAGMA (RING PACKING) HP S11G01 U7651BT217P06GS PARA TURBINA VAPOR GENERAL ELECTRIC STAG 207FA D11 | UN | REPUESTO SELLO | EQUIPOS INGENIERIA | REPUESTOS Y EQUIPOS INGENIERA | REPUESTOS ESPECIFICOS | 20121445 | ACCESORIOS Y PARTES
266373 | RESORTE SELLO DIAFRAGMA (SPRING) HP S11G01 U695B014M0809 PARA TURBINA VAPOR GENERAL ELECTRIC STAG 207FA D11 | UN | REPUESTO RESORTE | EQUIPOS INGENIERIA | REPUESTOS Y EQUIPOS INGENIERA | REPUESTOS ESPECIFICOS | 20121445 | ACCESORIOS Y PARTES
266374 | SELLO DE DIAFRAGMA (RING PACKING) IP S12G01 U831B255E0564 PARA TURBINA VAPOR GENERAL ELECTRIC STAG 207FA D11 | UN | REPUESTO SELLO | EQUIPOS INGENIERIA | REPUESTOS Y EQUIPOS INGENIERA | REPUESTOS ESPECIFICOS | 20121445 | ACCESORIOS Y PARTES
266375 | RESORTE SELLO DIAFRAGMA (SPRING) IP S12G01 U695B003M0809 PARA TURBINA VAPOR GENERAL ELECTRIC STAG 207FA D11 | UN | REPUESTO RESORTE | EQUIPOS INGENIERIA | REPUESTOS Y EQUIPOS INGENIERA | REPUESTOS ESPECIFICOS | 20121445 | ACCESORIOS Y PARTES
266376 | SELLO DE DIAFRAGMA (RING PACKING) IP S13G01 U831B255E0464 PARA TURBINA VAPOR GENERAL ELECTRIC STAG 207FA D11 | UN | REPUESTO SELLO | EQUIPOS INGENIERIA | REPUESTOS Y EQUIPOS INGENIERA | REPUESTOS ESPECIFICOS | 20121445 | ACCESORIOS Y PARTES
266377 | RESORTE SELLO DIAFRAGMA (SPRING) IP S13G01 U695B002M0809 PARA TURBINA VAPOR GENERAL ELECTRIC STAG 207FA D11 | UN | REPUESTO RESORTE | EQUIPOS INGENIERIA | REPUESTOS Y EQUIPOS INGENIERA | REPUESTOS ESPECIFICOS | 20121445 | ACCESORIOS Y PARTES
266378 | SELLO DE DIAFRAGMA (RING PACKING) IP S14G01 U7651CM230P05MS PARA TURBINA VAPOR GENERAL ELECTRIC STAG 207FA D11 | UN | REPUESTO SELLO | EQUIPOS INGENIERIA | REPUESTOS Y EQUIPOS INGENIERA | REPUESTOS ESPECIFICOS | 20121445 | ACCESORIOS Y PARTES
266379 | RESORTE SELLO DIAFRAGMA (SPRING) IP S14G01 U695C014N0875 PARA TURBINA VAPOR GENERAL ELECTRIC STAG 207FA D11 | UN | REPUESTO RESORTE | EQUIPOS INGENIERIA | REPUESTOS Y EQUIPOS INGENIERA | REPUESTOS ESPECIFICOS | 20121445 | ACCESORIOS Y PARTES
266380 | SELLO DE DIAFRAGMA (RING PACKING) IP S15G01 U7651CK230P04NS PARA TURBINA VAPOR GENERAL ELECTRIC STAG 207FA D11 | UN | REPUESTO SELLO | EQUIPOS INGENIERIA | REPUESTOS Y EQUIPOS INGENIERA | REPUESTOS ESPECIFICOS | 20121445 | ACCESORIOS Y PARTES
266381 | RESORTE SELLO DIAFRAGMA (SPRING) IP S15G01 U695C014N0875 PARA TURBINA VAPOR GENERAL ELECTRIC STAG 207FA D11 | UN | REPUESTO RESORTE | EQUIPOS INGENIERIA | REPUESTOS Y EQUIPOS INGENIERA | REPUESTOS ESPECIFICOS | 20121445 | ACCESORIOS Y PARTES
266382 | SELLO DE DIAFRAGMA (RING PACKING) IP S16G01 U7651CK230P04NS PARA TURBINA VAPOR GENERAL ELECTRIC STAG 207FA D11 | UN | REPUESTO SELLO | EQUIPOS INGENIERIA | REPUESTOS Y EQUIPOS INGENIERA | REPUESTOS ESPECIFICOS | 20121445 | ACCESORIOS Y PARTES
266383 | RESORTE SELLO DIAFRAGMA (SPRING) IP S16G01 U695C014N0875 PARA TURBINA VAPOR GENERAL ELECTRIC STAG 207FA D11 | UN | REPUESTO RESORTE | EQUIPOS INGENIERIA | REPUESTOS Y EQUIPOS INGENIERA | REPUESTOS ESPECIFICOS | 20121445 | ACCESORIOS Y PARTES
266384 | SELLO DE DIAFRAGMA (RING PACKING) IP S17G01 U7651AV230P03NB PARA TURBINA VAPOR GENERAL ELECTRIC STAG 207FA D11 | UN | REPUESTO SELLO | EQUIPOS INGENIERIA | REPUESTOS Y EQUIPOS INGENIERA | REPUESTOS ESPECIFICOS | 20121445 | ACCESORIOS Y PARTES
266385 | RESORTE SELLO DIAFRAGMA (SPRING) IP S17G01 U695B014M0809 PARA TURBINA VAPOR GENERAL ELECTRIC STAG 207FA D11 | UN | REPUESTO RESORTE | EQUIPOS INGENIERIA | REPUESTOS Y EQUIPOS INGENIERA | REPUESTOS ESPECIFICOS | 20121445 | ACCESORIOS Y PARTES
266386 | SELLO DE DIAFRAGMA (RING PACKING) IP S18G01 U7651AV230P03NB PARA TURBINA VAPOR GENERAL ELECTRIC STAG 207FA D11 | UN | REPUESTO SELLO | EQUIPOS INGENIERIA | REPUESTOS Y EQUIPOS INGENIERA | REPUESTOS ESPECIFICOS | 20121445 | ACCESORIOS Y PARTES
266387 | RESORTE SELLO DIAFRAGMA (SPRING) IP S18G01 U695B014M0809 PARA TURBINA VAPOR GENERAL ELECTRIC STAG 207FA D11 | UN | REPUESTO RESORTE | EQUIPOS INGENIERIA | REPUESTOS Y EQUIPOS INGENIERA | REPUESTOS ESPECIFICOS | 20121445 | ACCESORIOS Y PARTES
266388 | SELLO DE DIAFRAGMA (RING PACKING) LP S23G01T U7651FL320P23CB PARA TURBINA VAPOR GENERAL ELECTRIC STAG 207FA D11 | UN | REPUESTO SELLO | EQUIPOS INGENIERIA | REPUESTOS Y EQUIPOS INGENIERA | REPUESTOS ESPECIFICOS | 20121445 | ACCESORIOS Y PARTES
266389 | RESORTE SELLO DIAFRAGMA (SPRING) LP S23G01T U695C016M0875 PARA TURBINA VAPOR GENERAL ELECTRIC STAG 207FA D11 | UN | REPUESTO RESORTE | EQUIPOS INGENIERIA | REPUESTOS Y EQUIPOS INGENIERA | REPUESTOS ESPECIFICOS | 20121445 | ACCESORIOS Y PARTES
266390 | SELLO DE DIAFRAGMA (RING PACKING) LP S22G01T U7651FL340P23CB PARA TURBINA VAPOR GENERAL ELECTRIC STAG 207FA D11 | UN | REPUESTO SELLO | EQUIPOS INGENIERIA | REPUESTOS Y EQUIPOS INGENIERA | REPUESTOS ESPECIFICOS | 20121445 | ACCESORIOS Y PARTES
266391 | RESORTE SELLO DIAFRAGMA (SPRING) LP S22G01T U695C016L0875 PARA TURBINA VAPOR GENERAL ELECTRIC STAG 207FA D11 | UN | REPUESTO RESORTE | EQUIPOS INGENIERIA | REPUESTOS Y EQUIPOS INGENIERA | REPUESTOS ESPECIFICOS | 20121445 | ACCESORIOS Y PARTES
266392 | SELLO DE DIAFRAGMA (RING PACKING) LP S21G01T U7651FL350P23CB PARA TURBINA VAPOR GENERAL ELECTRIC STAG 207FA D11 | UN | REPUESTO SELLO | EQUIPOS INGENIERIA | REPUESTOS Y EQUIPOS INGENIERA | REPUESTOS ESPECIFICOS | 20121445 | ACCESORIOS Y PARTES
266393 | RESORTE SELLO DIAFRAGMA (SPRING) LP S21G01T U695C016L0875 PARA TURBINA VAPOR GENERAL ELECTRIC STAG 207FA D11 | UN | REPUESTO RESORTE | EQUIPOS INGENIERIA | REPUESTOS Y EQUIPOS INGENIERA | REPUESTOS ESPECIFICOS | 20121445 | ACCESORIOS Y PARTES
266394 | SELLO DE DIAFRAGMA (RING PACKING) LP S20G01T U7651DR370P16CB PARA TURBINA VAPOR GENERAL ELECTRIC STAG 207FA D11 | UN | REPUESTO SELLO | EQUIPOS INGENIERIA | REPUESTOS Y EQUIPOS INGENIERA | REPUESTOS ESPECIFICOS | 20121445 | ACCESORIOS Y PARTES
266395 | RESORTE SELLO DIAFRAGMA (SPRING) LP S20G01T U695C015L0875 PARA TURBINA VAPOR GENERAL ELECTRIC STAG 207FA D11 | UN | REPUESTO RESORTE | EQUIPOS INGENIERIA | REPUESTOS Y EQUIPOS INGENIERA | REPUESTOS ESPECIFICOS | 20121445 | ACCESORIOS Y PARTES
266396 | SELLO DE DIAFRAGMA (RING PACKING) LP S20G01G U7651DR370P16CB PARA TURBINA VAPOR GENERAL ELECTRIC STAG 207FA D11 | UN | REPUESTO SELLO | EQUIPOS INGENIERIA | REPUESTOS Y EQUIPOS INGENIERA | REPUESTOS ESPECIFICOS | 20121445 | ACCESORIOS Y PARTES
266397 | RESORTE SELLO DIAFRAGMA (SPRING) LP S20G01G U695C015L0875 PARA TURBINA VAPOR GENERAL ELECTRIC STAG 207FA D11 | UN | REPUESTO RESORTE | EQUIPOS INGENIERIA | REPUESTOS Y EQUIPOS INGENIERA | REPUESTOS ESPECIFICOS | 20121445 | ACCESORIOS Y PARTES
266398 | SELLO DE DIAFRAGMA (RING PACKING) LP S21G01G U7651FL350P23CB PARA TURBINA VAPOR GENERAL ELECTRIC STAG 207FA D11 | UN | REPUESTO SELLO | EQUIPOS INGENIERIA | REPUESTOS Y EQUIPOS INGENIERA | REPUESTOS ESPECIFICOS | 20121445 | ACCESORIOS Y PARTES
266399 | RESORTE SELLO DIAFRAGMA (SPRING) LP S21G01G U695C016L0875 PARA TURBINA VAPOR GENERAL ELECTRIC STAG 207FA D11 | UN | REPUESTO RESORTE | EQUIPOS INGENIERIA | REPUESTOS Y EQUIPOS INGENIERA | REPUESTOS ESPECIFICOS | 20121445 | ACCESORIOS Y PARTES
266400 | SELLO DE DIAFRAGMA (RING PACKING) LP S22G01G U7651FL340P23CB PARA TURBINA VAPOR GENERAL ELECTRIC STAG 207FA D11 | UN | REPUESTO SELLO | EQUIPOS INGENIERIA | REPUESTOS Y EQUIPOS INGENIERA | REPUESTOS ESPECIFICOS | 20121445 | ACCESORIOS Y PARTES
266401 | RESORTE SELLO DIAFRAGMA (SPRING) LP S22G01G U695C016L0875 PARA TURBINA VAPOR GENERAL ELECTRIC STAG 207FA D11 | UN | REPUESTO RESORTE | EQUIPOS INGENIERIA | REPUESTOS Y EQUIPOS INGENIERA | REPUESTOS ESPECIFICOS | 20121445 | ACCESORIOS Y PARTES
266402 | SELLO DE DIAFRAGMA (RING PACKING) LP S23G01G U7651FL320P23CB PARA TURBINA VAPOR GENERAL ELECTRIC STAG 207FA D11 | UN | REPUESTO SELLO | EQUIPOS INGENIERIA | REPUESTOS Y EQUIPOS INGENIERA | REPUESTOS ESPECIFICOS | 20121445 | ACCESORIOS Y PARTES
266403 | RESORTE SELLO DIAFRAGMA (SPRING) LP S23G01G U695C016M0875 PARA TURBINA VAPOR GENERAL ELECTRIC STAG 207FA D11 | UN | REPUESTO RESORTE | EQUIPOS INGENIERIA | REPUESTOS Y EQUIPOS INGENIERA | REPUESTOS ESPECIFICOS | 20121445 | ACCESORIOS Y PARTES
266404 | SELLO DE VAPOR (PACKING RING) HP N01G01 U7651BJ150L07DB PARA TURBINA VAPOR GENERAL ELECTRIC STAG 207FA D11 | UN | REPUESTO SELLO | EQUIPOS INGENIERIA | REPUESTOS Y EQUIPOS INGENIERA | REPUESTOS ESPECIFICOS | 20121445 | ACCESORIOS Y PARTES
266405 | RESORTE SELLO VAPOR (PACKING SPRING) HP N01G01 01141J37P0017 PARA TURBINA VAPOR GENERAL ELECTRIC STAG 207FA D11 | UN | REPUESTO RESORTE | EQUIPOS INGENIERIA | REPUESTOS Y EQUIPOS INGENIERA | REPUESTOS ESPECIFICOS | 20121445 | ACCESORIOS Y PARTES
266406 | SELLO DE VAPOR (PACKING RING) HP N01G02 U7651CF160L12DB PARA TURBINA VAPOR GENERAL ELECTRIC STAG 207FA D11 | UN | REPUESTO SELLO | EQUIPOS INGENIERIA | REPUESTOS Y EQUIPOS INGENIERA | REPUESTOS ESPECIFICOS | 20121445 | ACCESORIOS Y PARTES
266407 | RESORTE SELLO VAPOR (PACKING SPRING) HP N01G02 01141J37P0024 PARA TURBINA VAPOR GENERAL ELECTRIC STAG 207FA D11 | UN | REPUESTO RESORTE | EQUIPOS INGENIERIA | REPUESTOS Y EQUIPOS INGENIERA | REPUESTOS ESPECIFICOS | 20121445 | ACCESORIOS Y PARTES
266408 | SELLO DE VAPOR (PACKING RING) HP N01G03 U7651CF180L12DB PARA TURBINA VAPOR GENERAL ELECTRIC STAG 207FA D11 | UN | REPUESTO SELLO | EQUIPOS INGENIERIA | REPUESTOS Y EQUIPOS INGENIERA | REPUESTOS ESPECIFICOS | 20121445 | ACCESORIOS Y PARTES
266409 | RESORTE SELLO VAPOR (PACKING SPRING) HP N01G03 01141J37P0024 PARA TURBINA VAPOR GENERAL ELECTRIC STAG 207FA D11 | UN | REPUESTO RESORTE | EQUIPOS INGENIERIA | REPUESTOS Y EQUIPOS INGENIERA | REPUESTOS ESPECIFICOS | 20121445 | ACCESORIOS Y PARTES
266410 | SELLO DE VAPOR (PACKING RING) HP N01G04 U7651CF180L12DB PARA TURBINA VAPOR GENERAL ELECTRIC STAG 207FA D11 | UN | REPUESTO SELLO | EQUIPOS INGENIERIA | REPUESTOS Y EQUIPOS INGENIERA | REPUESTOS ESPECIFICOS | 20121445 | ACCESORIOS Y PARTES
266411 | RESORTE SELLO VAPOR (PACKING SPRING) HP N01G04 01141J37P0024 PARA TURBINA VAPOR GENERAL ELECTRIC STAG 207FA D11 | UN | REPUESTO RESORTE | EQUIPOS INGENIERIA | REPUESTOS Y EQUIPOS INGENIERA | REPUESTOS ESPECIFICOS | 20121445 | ACCESORIOS Y PARTES
266412 | SELLO DE VAPOR (PACKING RING) HP N01G05 U7651CF205L14DS PARA TURBINA VAPOR GENERAL ELECTRIC STAG 207FA D11 | UN | REPUESTO SELLO | EQUIPOS INGENIERIA | REPUESTOS Y EQUIPOS INGENIERA | REPUESTOS ESPECIFICOS | 20121445 | ACCESORIOS Y PARTES
266413 | RESORTE SELLO VAPOR (PACKING SPRING) HP N01G05 01141J37P0032 PARA TURBINA VAPOR GENERAL ELECTRIC STAG 207FA D11 | UN | REPUESTO RESORTE | EQUIPOS INGENIERIA | REPUESTOS Y EQUIPOS INGENIERA | REPUESTOS ESPECIFICOS | 20121445 | ACCESORIOS Y PARTES
266414 | SELLO DE VAPOR (PACKING RING) HP N01G06 U7651CF205L14DS PARA TURBINA VAPOR GENERAL ELECTRIC STAG 207FA D11 | UN | REPUESTO SELLO | EQUIPOS INGENIERIA | REPUESTOS Y EQUIPOS INGENIERA | REPUESTOS ESPECIFICOS | 20121445 | ACCESORIOS Y PARTES
266415 | RESORTE SELLO VAPOR (PACKING SPRING) HP N01G06 01141J37P0032 PARA TURBINA VAPOR GENERAL ELECTRIC STAG 207FA D11 | UN | REPUESTO RESORTE | EQUIPOS INGENIERIA | REPUESTOS Y EQUIPOS INGENIERA | REPUESTOS ESPECIFICOS | 20121445 | ACCESORIOS Y PARTES
266416 | SELLO DE VAPOR (PACKING RING) HP N01G07 U7651CF205L14DS PARA TURBINA VAPOR GENERAL ELECTRIC STAG 207FA D11 | UN | REPUESTO SELLO | EQUIPOS INGENIERIA | REPUESTOS Y EQUIPOS INGENIERA | REPUESTOS ESPECIFICOS | 20121445 | ACCESORIOS Y PARTES
266417 | RESORTE SELLO VAPOR (PACKING SPRING) HP N01G07 01141J37P0032 PARA TURBINA VAPOR GENERAL ELECTRIC STAG 207FA D11 | UN | REPUESTO RESORTE | EQUIPOS INGENIERIA | REPUESTOS Y EQUIPOS INGENIERA | REPUESTOS ESPECIFICOS | 20121445 | ACCESORIOS Y PARTES
266418 | SELLO DE VAPOR (PACKING RING ANTI SWIRL) HP N02G01 233C7848G0001 PARA TURBINA VAPOR GENERAL ELECTRIC STAG 207FA D11 | UN | REPUESTO SELLO | EQUIPOS INGENIERIA | REPUESTOS Y EQUIPOS INGENIERA | REPUESTOS ESPECIFICOS | 20121445 | ACCESORIOS Y PARTES
266419 | RESORTE SELLO VAPOR (SPRING) HP N02G01 U695B005M0809 PARA TURBINA VAPOR GENERAL ELECTRIC STAG 207FA D11 | UN | REPUESTO RESORTE | EQUIPOS INGENIERIA | REPUESTOS Y EQUIPOS INGENIERA | REPUESTOS ESPECIFICOS | 20121445 | ACCESORIOS Y PARTES
266420 | SELLO DE VAPOR (PACKING RING) HP N02G02 U831B255E1146 PARA TURBINA VAPOR GENERAL ELECTRIC STAG 207FA D11 | UN | REPUESTO SELLO | EQUIPOS INGENIERIA | REPUESTOS Y EQUIPOS INGENIERA | REPUESTOS ESPECIFICOS | 20121445 | ACCESORIOS Y PARTES
266421 | RESORTE SELLO VAPOR (SPRING) HP N02G02 U695B005M0809 PARA TURBINA VAPOR GENERAL ELECTRIC STAG 207FA D11 | UN | REPUESTO RESORTE | EQUIPOS INGENIERIA | REPUESTOS Y EQUIPOS INGENIERA | REPUESTOS ESPECIFICOS | 20121445 | ACCESORIOS Y PARTES
266422 | SELLO DE VAPOR (PACKING RING) HP N02G03 U831B255E1146 PARA TURBINA VAPOR GENERAL ELECTRIC STAG 207FA D11 | UN | REPUESTO SELLO | EQUIPOS INGENIERIA | REPUESTOS Y EQUIPOS INGENIERA | REPUESTOS ESPECIFICOS | 20121445 | ACCESORIOS Y PARTES
266423 | RESORTE SELLO VAPOR (SPRING) HP N02G03 U695B005M0809 PARA TURBINA VAPOR GENERAL ELECTRIC STAG 207FA D11 | UN | REPUESTO RESORTE | EQUIPOS INGENIERIA | REPUESTOS Y EQUIPOS INGENIERA | REPUESTOS ESPECIFICOS | 20121445 | ACCESORIOS Y PARTES
266424 | SELLO DE VAPOR (PACKING RING) HP N02G04 U831B255E1146 PARA TURBINA VAPOR GENERAL ELECTRIC STAG 207FA D11 | UN | REPUESTO SELLO | EQUIPOS INGENIERIA | REPUESTOS Y EQUIPOS INGENIERA | REPUESTOS ESPECIFICOS | 20121445 | ACCESORIOS Y PARTES
266425 | RESORTE SELLO VAPOR (SPRING) HP N02G04 U695B005M0809 PARA TURBINA VAPOR GENERAL ELECTRIC STAG 207FA D11 | UN | REPUESTO RESORTE | EQUIPOS INGENIERIA | REPUESTOS Y EQUIPOS INGENIERA | REPUESTOS ESPECIFICOS | 20121445 | ACCESORIOS Y PARTES
266426 | SELLO DE VAPOR (PACKING RING) HP N02G05 U831B255E1148 PARA TURBINA VAPOR GENERAL ELECTRIC STAG 207FA D11 | UN | REPUESTO SELLO | EQUIPOS INGENIERIA | REPUESTOS Y EQUIPOS INGENIERA | REPUESTOS ESPECIFICOS | 20121445 | ACCESORIOS Y PARTES
266427 | RESORTE SELLO VAPOR (SPRING) HP N02G05 U695B005M0809 PARA TURBINA VAPOR GENERAL ELECTRIC STAG 207FA D11 | UN | REPUESTO RESORTE | EQUIPOS INGENIERIA | REPUESTOS Y EQUIPOS INGENIERA | REPUESTOS ESPECIFICOS | 20121445 | ACCESORIOS Y PARTES
266428 | SELLO DE VAPOR HP N02G06 U831B255E1148 PARA TURBINA VAPOR GENERAL ELECTRIC STAG 207FA D11 | UN | REPUESTO SELLO | EQUIPOS INGENIERIA | REPUESTOS Y EQUIPOS INGENIERA | REPUESTOS ESPECIFICOS | 20121445 | ACCESORIOS Y PARTES
266429 | RESORTE SELLO VAPOR (SPRING) HP N02G06 U695B005M0809 PARA TURBINA VAPOR GENERAL ELECTRIC STAG 207FA D11 | UN | REPUESTO RESORTE | EQUIPOS INGENIERIA | REPUESTOS Y EQUIPOS INGENIERA | REPUESTOS ESPECIFICOS | 20121445 | ACCESORIOS Y PARTES
266430 | SELLO DE VAPOR HP N03G01 U7651DA220P12EB PARA TURBINA VAPOR GENERAL ELECTRIC STAG 207FA D11 | UN | REPUESTO SELLO | EQUIPOS INGENIERIA | REPUESTOS Y EQUIPOS INGENIERA | REPUESTOS ESPECIFICOS | 20121445 | ACCESORIOS Y PARTES
266431 | RESORTE SELLO VAPOR (SPRING) HP N03G01 U695B015M0809 PARA TURBINA VAPOR GENERAL ELECTRIC STAG 207FA D11 | UN | REPUESTO RESORTE | EQUIPOS INGENIERIA | REPUESTOS Y EQUIPOS INGENIERA | REPUESTOS ESPECIFICOS | 20121445 | ACCESORIOS Y PARTES
266432 | SELLO DE VAPOR (PACKING RING) HP N03G02 U7651DA220P12EB PARA TURBINA VAPOR GENERAL ELECTRIC STAG 207FA D11 | UN | REPUESTO SELLO | EQUIPOS INGENIERIA | REPUESTOS Y EQUIPOS INGENIERA | REPUESTOS ESPECIFICOS | 20121445 | ACCESORIOS Y PARTES
266433 | RESORTE SELLO VAPOR (SPRING) HP N03G02 U695B015M0809 PARA TURBINA VAPOR GENERAL ELECTRIC STAG 207FA D11 | UN | REPUESTO RESORTE | EQUIPOS INGENIERIA | REPUESTOS Y EQUIPOS INGENIERA | REPUESTOS ESPECIFICOS | 20121445 | ACCESORIOS Y PARTES
266434 | SELLO DE VAPOR (PACKING RING) HP N03G03 U7651CR185P06NB PARA TURBINA VAPOR GENERAL ELECTRIC STAG 207FA D11 | UN | REPUESTO SELLO | EQUIPOS INGENIERIA | REPUESTOS Y EQUIPOS INGENIERA | REPUESTOS ESPECIFICOS | 20121445 | ACCESORIOS Y PARTES
266435 | RESORTE SELLO VAPOR (SPRING) HP N03G03 U695B015N0809 PARA TURBINA VAPOR GENERAL ELECTRIC STAG 207FA D11 | UN | REPUESTO RESORTE | EQUIPOS INGENIERIA | REPUESTOS Y EQUIPOS INGENIERA | REPUESTOS ESPECIFICOS | 20121445 | ACCESORIOS Y PARTES
266436 | SELLO DE VAPOR (PACKING RING) HP N03G04 U7651ES185P06NB PARA TURBINA VAPOR GENERAL ELECTRIC STAG 207FA D11 | UN | REPUESTO SELLO | EQUIPOS INGENIERIA | REPUESTOS Y EQUIPOS INGENIERA | REPUESTOS ESPECIFICOS | 20121445 | ACCESORIOS Y PARTES
266437 | RESORTE SELLO VAPOR (SPRING) HP N03G04 U695B015N0809 PARA TURBINA VAPOR GENERAL ELECTRIC STAG 207FA D11 | UN | REPUESTO RESORTE | EQUIPOS INGENIERIA | REPUESTOS Y EQUIPOS INGENIERA | REPUESTOS ESPECIFICOS | 20121445 | ACCESORIOS Y PARTES
266438 | SELLO DE VAPOR (PACKING RING) HP N03G05 U7651CW170P06NB PARA TURBINA VAPOR GENERAL ELECTRIC STAG 207FA D11 | UN | REPUESTO SELLO | EQUIPOS INGENIERIA | REPUESTOS Y EQUIPOS INGENIERA | REPUESTOS ESPECIFICOS | 20121445 | ACCESORIOS Y PARTES
266439 | RESORTE SELLO VAPOR (SPRING) HP N03G05 U695A015N0756 PARA TURBINA VAPOR GENERAL ELECTRIC STAG 207FA D11 | UN | REPUESTO RESORTE | EQUIPOS INGENIERIA | REPUESTOS Y EQUIPOS INGENIERA | REPUESTOS ESPECIFICOS | 20121445 | ACCESORIOS Y PARTES
266440 | SELLO DE VAPOR (PACKING RING) HP N02SEAL TE U7207CK75AJ25 PARA TURBINA VAPOR GENERAL ELECTRIC STAG 207FA D11 | UN | REPUESTO SELLO | EQUIPOS INGENIERIA | REPUESTOS Y EQUIPOS INGENIERA | REPUESTOS ESPECIFICOS | 20121445 | ACCESORIOS Y PARTES
266441 | RESORTE SELLO VAPOR (SPRING) HP N02SEAL TE U695G003S0697 PARA TURBINA VAPOR GENERAL ELECTRIC STAG 207FA D11 | UN | REPUESTO RESORTE | EQUIPOS INGENIERIA | REPUESTOS Y EQUIPOS INGENIERA | REPUESTOS ESPECIFICOS | 20121445 | ACCESORIOS Y PARTES
266442 | SELLO DE VAPOR (PACKING RING) HP N02SEAL GE U7207CY00AM50 PARA TURBINA VAPOR GENERAL ELECTRIC STAG 207FA D11 | UN | REPUESTO SELLO | EQUIPOS INGENIERIA | REPUESTOS Y EQUIPOS INGENIERA | REPUESTOS ESPECIFICOS | 20121445 | ACCESORIOS Y PARTES
266443 | RESORTE SELLO VAPOR (SPRING) HP N02SEAL GE U695G003S0735 PARA TURBINA VAPOR GENERAL ELECTRIC STAG 207FA D11 | UN | REPUESTO RESORTE | EQUIPOS INGENIERIA | REPUESTOS Y EQUIPOS INGENIERA | REPUESTOS ESPECIFICOS | 20121445 | ACCESORIOS Y PARTES
266444 | SELLO DE VAPOR (PACKING RING) LP N04G01 U7651FL235P08NB PARA TURBINA VAPOR GENERAL ELECTRIC STAG 207FA D11 | UN | REPUESTO SELLO | EQUIPOS INGENIERIA | REPUESTOS Y EQUIPOS INGENIERA | REPUESTOS ESPECIFICOS | 20121445 | ACCESORIOS Y PARTES
266445 | RESORTE SELLO VAPOR (SPRING) LP N04G01 U695C016N0875 PARA TURBINA VAPOR GENERAL ELECTRIC STAG 207FA D11 | UN | REPUESTO RESORTE | EQUIPOS INGENIERIA | REPUESTOS Y EQUIPOS INGENIERA | REPUESTOS ESPECIFICOS | 20121445 | ACCESORIOS Y PARTES
266446 | SELLO DE VAPOR (PACKING RING) LP N04G02 U7651FL235P08NB PARA TURBINA VAPOR GENERAL ELECTRIC STAG 207FA D11 | UN | REPUESTO SELLO | EQUIPOS INGENIERIA | REPUESTOS Y EQUIPOS INGENIERA | REPUESTOS ESPECIFICOS | 20121445 | ACCESORIOS Y PARTES
266447 | RESORTE SELLO VAPOR (SPRING) LP N04G02 U695C016N0875 PARA TURBINA VAPOR GENERAL ELECTRIC STAG 207FA D11 | UN | REPUESTO RESORTE | EQUIPOS INGENIERIA | REPUESTOS Y EQUIPOS INGENIERA | REPUESTOS ESPECIFICOS | 20121445 | ACCESORIOS Y PARTES
266448 | SELLO DE VAPOR (PACKING RING) LP N04G03 U7651FL295P08NB PARA TURBINA VAPOR GENERAL ELECTRIC STAG 207FA D11 | UN | REPUESTO SELLO | EQUIPOS INGENIERIA | REPUESTOS Y EQUIPOS INGENIERA | REPUESTOS ESPECIFICOS | 20121445 | ACCESORIOS Y PARTES
266449 | RESORTE SELLO VAPOR (SPRING) LP N04G03 U695D016N0928 PARA TURBINA VAPOR GENERAL ELECTRIC STAG 207FA D11 | UN | REPUESTO RESORTE | EQUIPOS INGENIERIA | REPUESTOS Y EQUIPOS INGENIERA | REPUESTOS ESPECIFICOS | 20121445 | ACCESORIOS Y PARTES
266450 | SELLO DE VAPOR (PACKING RING) LP N05G01 U7651HT295P28CB PARA TURBINA VAPOR GENERAL ELECTRIC STAG 207FA D11 | UN | REPUESTO SELLO | EQUIPOS INGENIERIA | REPUESTOS Y EQUIPOS INGENIERA | REPUESTOS ESPECIFICOS | 20121445 | ACCESORIOS Y PARTES
266451 | RESORTE SELLO VAPOR (SPRING) LP N05G01 U695D016N0928 PARA TURBINA VAPOR GENERAL ELECTRIC STAG 207FA D11 | UN | REPUESTO RESORTE | EQUIPOS INGENIERIA | REPUESTOS Y EQUIPOS INGENIERA | REPUESTOS ESPECIFICOS | 20121445 | ACCESORIOS Y PARTES
266452 | SELLO DE VAPOR (PACKING RING) LP N05G02 U7651HT235P28CB PARA TURBINA VAPOR GENERAL ELECTRIC STAG 207FA D11 | UN | REPUESTO SELLO | EQUIPOS INGENIERIA | REPUESTOS Y EQUIPOS INGENIERA | REPUESTOS ESPECIFICOS | 20121445 | ACCESORIOS Y PARTES
266453 | RESORTE SELLO VAPOR (SPRING) LP N05G02 U695C016N0875 PARA TURBINA VAPOR GENERAL ELECTRIC STAG 207FA D11 | UN | REPUESTO RESORTE | EQUIPOS INGENIERIA | REPUESTOS Y EQUIPOS INGENIERA | REPUESTOS ESPECIFICOS | 20121445 | ACCESORIOS Y PARTES
266454 | SELLO DE VAPOR (PACKING RING) LP N05G03 U7651HT235P28CB PARA TURBINA VAPOR GENERAL ELECTRIC STAG 207FA D11 | UN | REPUESTO SELLO | EQUIPOS INGENIERIA | REPUESTOS Y EQUIPOS INGENIERA | REPUESTOS ESPECIFICOS | 20121445 | ACCESORIOS Y PARTES
266455 | RESORTE SELLO VAPOR (SPRING) LP N05G03 U695C016N0875 PARA TURBINA VAPOR GENERAL ELECTRIC STAG 207FA D11 | UN | REPUESTO RESORTE | EQUIPOS INGENIERIA | REPUESTOS Y EQUIPOS INGENIERA | REPUESTOS ESPECIFICOS | 20121445 | ACCESORIOS Y PARTES
266456 | ANILLO SALIDA N1 (RING EXIT SPILL N1) HP S1 U978C072S0336 PARA TURBINA VAPOR GENERAL ELECTRIC STAG 207FA D11 | UN | REPUESTO ANILLO | EQUIPOS INGENIERIA | REPUESTOS Y EQUIPOS INGENIERA | REPUESTOS ESPECIFICOS | 20121445 | ACCESORIOS Y PARTES
266457 | ANILLO SALIDA N1 (RING EXIT SPILL N1) HP S2 U978C072S0339 PARA TURBINA VAPOR GENERAL ELECTRIC STAG 207FA D11 | UN | REPUESTO ANILLO | EQUIPOS INGENIERIA | REPUESTOS Y EQUIPOS INGENIERA | REPUESTOS ESPECIFICOS | 20121445 | ACCESORIOS Y PARTES
266458 | ANILLO SALIDA N2 (RING EXIT SPILL N2) HP S3 U986C073S0342 PARA TURBINA VAPOR GENERAL ELECTRIC STAG 207FA D11 | UN | REPUESTO ANILLO | EQUIPOS INGENIERIA | REPUESTOS Y EQUIPOS INGENIERA | REPUESTOS ESPECIFICOS | 20121445 | ACCESORIOS Y PARTES
266459 | ANILLO SALIDA N2 (RING EXIT SPILL N2) HP S4 U986C073S0344 PARA TURBINA VAPOR GENERAL ELECTRIC STAG 207FA D11 | UN | REPUESTO ANILLO | EQUIPOS INGENIERIA | REPUESTOS Y EQUIPOS INGENIERA | REPUESTOS ESPECIFICOS | 20121445 | ACCESORIOS Y PARTES
266460 | ANILLO SALIDA N2 (RING EXIT SPILL N2) HP S5 U986C073S0344 PARA TURBINA VAPOR GENERAL ELECTRIC STAG 207FA D11 | UN | REPUESTO ANILLO | EQUIPOS INGENIERIA | REPUESTOS Y EQUIPOS INGENIERA | REPUESTOS ESPECIFICOS | 20121445 | ACCESORIOS Y PARTES
266461 | ANILLO SALIDA N1 (RING EXIT SPILL N1) HP S6 U986C075S0350 PARA TURBINA VAPOR GENERAL ELECTRIC STAG 207FA D11 | UN | REPUESTO ANILLO | EQUIPOS INGENIERIA | REPUESTOS Y EQUIPOS INGENIERA | REPUESTOS ESPECIFICOS | 20121445 | ACCESORIOS Y PARTES
266462 | ANILLO SALIDA N1 (RING EXIT SPILL N1) HP S7 U986C075S0354 PARA TURBINA VAPOR GENERAL ELECTRIC STAG 207FA D11 | UN | REPUESTO ANILLO | EQUIPOS INGENIERIA | REPUESTOS Y EQUIPOS INGENIERA | REPUESTOS ESPECIFICOS | 20121445 | ACCESORIOS Y PARTES
266463 | ANILLO SALIDA N1 (RING EXIT SPILL N1) HP S8 U986C076S0358 PARA TURBINA VAPOR GENERAL ELECTRIC STAG 207FA D11 | UN | REPUESTO ANILLO | EQUIPOS INGENIERIA | REPUESTOS Y EQUIPOS INGENIERA | REPUESTOS ESPECIFICOS | 20121445 | ACCESORIOS Y PARTES
266464 | ANILLO SALIDA N1 (RING EXIT SPILL N1) HP S9 U986C068S0363 PARA TURBINA VAPOR GENERAL ELECTRIC STAG 207FA D11 | UN | REPUESTO ANILLO | EQUIPOS INGENIERIA | REPUESTOS Y EQUIPOS INGENIERA | REPUESTOS ESPECIFICOS | 20121445 | ACCESORIOS Y PARTES
266465 | ANILLO SALIDA N1 (RING EXIT SPILL N1) HP S10 U986C069S0368 PARA TURBINA VAPOR GENERAL ELECTRIC STAG 207FA D11 | UN | REPUESTO ANILLO | EQUIPOS INGENIERIA | REPUESTOS Y EQUIPOS INGENIERA | REPUESTOS ESPECIFICOS | 20121445 | ACCESORIOS Y PARTES
266466 | ANILLO SALIDA N2 (RING EXIT SPILL N2) HP S11 U978A070S0378 PARA TURBINA VAPOR GENERAL ELECTRIC STAG 207FA D11 | UN | REPUESTO ANILLO | EQUIPOS INGENIERIA | REPUESTOS Y EQUIPOS INGENIERA | REPUESTOS ESPECIFICOS | 20121445 | ACCESORIOS Y PARTES
266467 | ANILLO SALIDA N1 (RING EXIT SPILL N1) HP S11 U978A069S0374 PARA TURBINA VAPOR GENERAL ELECTRIC STAG 207FA D11 | UN | REPUESTO ANILLO | EQUIPOS INGENIERIA | REPUESTOS Y EQUIPOS INGENIERA | REPUESTOS ESPECIFICOS | 20121445 | ACCESORIOS Y PARTES
266468 | ANILLO SALIDA N1 (RING EXIT SPILL N1) IP S12 U7646AJ51146S PARA TURBINA VAPOR GENERAL ELECTRIC STAG 207FA D11 | UN | REPUESTO ANILLO | EQUIPOS INGENIERIA | REPUESTOS Y EQUIPOS INGENIERA | REPUESTOS ESPECIFICOS | 20121445 | ACCESORIOS Y PARTES
266469 | ANILLO SALIDA N1 (RING EXIT SPILL N1) IP S13 U7646FK52241S PARA TURBINA VAPOR GENERAL ELECTRIC STAG 207FA D11 | UN | REPUESTO ANILLO | EQUIPOS INGENIERIA | REPUESTOS Y EQUIPOS INGENIERA | REPUESTOS ESPECIFICOS | 20121445 | ACCESORIOS Y PARTES
266470 | ANILLO SALIDA N1 (RING EXIT SPILL N1) IP S14 U7646AJ53626S PARA TURBINA VAPOR GENERAL ELECTRIC STAG 207FA D11 | UN | REPUESTO ANILLO | EQUIPOS INGENIERIA | REPUESTOS Y EQUIPOS INGENIERA | REPUESTOS ESPECIFICOS | 20121445 | ACCESORIOS Y PARTES
266471 | ANILLO SALIDA N1 (RING EXIT SPILL N1) IP S15 U7646AK55358S PARA TURBINA VAPOR GENERAL ELECTRIC STAG 207FA D11 | UN | REPUESTO ANILLO | EQUIPOS INGENIERIA | REPUESTOS Y EQUIPOS INGENIERA | REPUESTOS ESPECIFICOS | 20121445 | ACCESORIOS Y PARTES
266472 | ANILLO SALIDA N1 (RING EXIT SPILL N1) IP S16 U7646AK57509S PARA TURBINA VAPOR GENERAL ELECTRIC STAG 207FA D11 | UN | REPUESTO ANILLO | EQUIPOS INGENIERIA | REPUESTOS Y EQUIPOS INGENIERA | REPUESTOS ESPECIFICOS | 20121445 | ACCESORIOS Y PARTES
266473 | ANILLO SALIDA N1 (RING EXIT SPILL N1) IP S17 U7646AK59764B PARA TURBINA VAPOR GENERAL ELECTRIC STAG 207FA D11 | UN | REPUESTO ANILLO | EQUIPOS INGENIERIA | REPUESTOS Y EQUIPOS INGENIERA | REPUESTOS ESPECIFICOS | 20121445 | ACCESORIOS Y PARTES
266474 | ANILLO SALIDA N1 (RING EXIT SPILL N1) IP S18 U978C073B0608 PARA TURBINA VAPOR GENERAL ELECTRIC STAG 207FA D11 | UN | REPUESTO ANILLO | EQUIPOS INGENIERIA | REPUESTOS Y EQUIPOS INGENIERA | REPUESTOS ESPECIFICOS | 20121445 | ACCESORIOS Y PARTES
266475 | ANILLO SALIDA N2 (RING EXIT SPILL N2) IP S18 U978A072B0613 PARA TURBINA VAPOR GENERAL ELECTRIC STAG 207FA D11 | UN | REPUESTO ANILLO | EQUIPOS INGENIERIA | REPUESTOS Y EQUIPOS INGENIERA | REPUESTOS ESPECIFICOS | 20121445 | ACCESORIOS Y PARTES
266476 | DEFLECTOR DE ACEITE (OIL DEFLECTOR) EAY4 109E7517G0003 PARA TURBINA VAPOR GENERAL ELECTRIC STAG 207FA D11 | UN | REPUESTO DEFLECTOR | EQUIPOS INGENIERIA | REPUESTOS Y EQUIPOS INGENIERA | REPUESTOS ESPECIFICOS | 20121445 | ACCESORIOS Y PARTES
266477 | DEFLECTOR DE ACEITE (OIL DEFLECTOR) EAT4 111E1273G0001 PARA TURBINA VAPOR GENERAL ELECTRIC STAG 207FA D11 | UN | REPUESTO DEFLECTOR | EQUIPOS INGENIERIA | REPUESTOS Y EQUIPOS INGENIERA | REPUESTOS ESPECIFICOS | 20121445 | ACCESORIOS Y PARTES
266478 | DEFLECTOR DE ACEITE (OIL DEFLECTOR) EAT2 108E8406G0001 PARA TURBINA VAPOR GENERAL ELECTRIC STAG 207FA D11 | UN | REPUESTO DEFLECTOR | EQUIPOS INGENIERIA | REPUESTOS Y EQUIPOS INGENIERA | REPUESTOS ESPECIFICOS | 20121445 | ACCESORIOS Y PARTES
266479 | DEFLECTOR DE ACEITE (OIL DEFLECTOR) EAG3 111E1272G0001 PARA TURBINA VAPOR GENERAL ELECTRIC STAG 207FA D11 | UN | REPUESTO DEFLECTOR | EQUIPOS INGENIERIA | REPUESTOS Y EQUIPOS INGENIERA | REPUESTOS ESPECIFICOS | 20121445 | ACCESORIOS Y PARTES
266480 | DEFLECTOR DE ACEITE (OIL DEFLECTOR) EHG1 117E1053G0001 PARA TURBINA VAPOR GENERAL ELECTRIC STAG 207FA D11 | UN | REPUESTO DEFLECTOR | EQUIPOS INGENIERIA | REPUESTOS Y EQUIPOS INGENIERA | REPUESTOS ESPECIFICOS | 20121445 | ACCESORIOS Y PARTES
266481 | COJINETE DE EMPUJE (THRUST BEARING) 104L1832G0001 PARA TURBINA VAPOR GENERAL ELECTRIC STAG 207FA D11 | UN | REPUESTO COJINETE | EQUIPOS INGENIERIA | REPUESTOS Y EQUIPOS INGENIERA | REPUESTOS ESPECIFICOS | 20121445 | ACCESORIOS Y PARTES
266482 | COJINETE N1 (BEARING N1) 111E1548G0007 PARA TURBINA VAPOR GENERAL ELECTRIC STAG 207FA D11 | UN | REPUESTO COJINETE | EQUIPOS INGENIERIA | REPUESTOS Y EQUIPOS INGENIERA | REPUESTOS ESPECIFICOS | 20121445 | ACCESORIOS Y PARTES
266483 | COJINETE N4 (BEARING N4) 117E6849G0001 PARA TURBINA VAPOR GENERAL ELECTRIC STAG 207FA D11 | UN | REPUESTO COJINETE | EQUIPOS INGENIERIA | REPUESTOS Y EQUIPOS INGENIERA | REPUESTOS ESPECIFICOS | 20121445 | ACCESORIOS Y PARTES
266484 | TORNILLO HEXAGONAL (HEXAGONAL SCREW) N22P25016 N22P25016 PARA TURBINA VAPOR GENERAL ELECTRIC STAG 207FA D11 | UN | REPUESTO TORNILLO | EQUIPOS INGENIERIA | REPUESTOS Y EQUIPOS INGENIERA | REPUESTOS ESPECIFICOS | 20121445 | ACCESORIOS Y PARTES
266485 | ARANDELA LK N405P00043 PARA TURBINA VAPOR GENERAL ELECTRIC STAG 207FA D11 | UN | REPUESTO ARANDELA | EQUIPOS INGENIERIA | REPUESTOS Y EQUIPOS INGENIERA | REPUESTOS ESPECIFICOS | 20121445 | ACCESORIOS Y PARTES
266486 | TORNILLO HEXAGONAL (HEXAGONAL SCREW) N22P21008 N22P21008 PARA TURBINA VAPOR GENERAL ELECTRIC STAG 207FA D11 | UN | REPUESTO TORNILLO | EQUIPOS INGENIERIA | REPUESTOS Y EQUIPOS INGENIERA | REPUESTOS ESPECIFICOS | 20121445 | ACCESORIOS Y PARTES
266487 | ARANDELA LK N405P00041 PARA TURBINA VAPOR GENERAL ELECTRIC STAG 207FA D11 | UN | REPUESTO ARANDELA | EQUIPOS INGENIERIA | REPUESTOS Y EQUIPOS INGENIERA | REPUESTOS ESPECIFICOS | 20121445 | ACCESORIOS Y PARTES
266488 | TORNILLO HEXAGONAL (HEXAGONAL SCREW) N22P50064 PARA TURBINA VAPOR GENERAL ELECTRIC STAG 207FA D11 | UN | REPUESTO TORNILLO | EQUIPOS INGENIERIA | REPUESTOS Y EQUIPOS INGENIERA | REPUESTOS ESPECIFICOS | 20121445 | ACCESORIOS Y PARTES
266489 | TORNILLO HEXAGONAL (HEXAGONAL SCREW) N22P50056 PARA TURBINA VAPOR GENERAL ELECTRIC STAG 207FA D11 | UN | REPUESTO TORNILLO | EQUIPOS INGENIERIA | REPUESTOS Y EQUIPOS INGENIERA | REPUESTOS ESPECIFICOS | 20121445 | ACCESORIOS Y PARTES
266490 | TORNILLO (SCREW) N22P39036 PARA TURBINA VAPOR GENERAL ELECTRIC STAG 207FA D11 | UN | REPUESTO TORNILLO | EQUIPOS INGENIERIA | REPUESTOS Y EQUIPOS INGENIERA | REPUESTOS ESPECIFICOS | 20121445 | ACCESORIOS Y PARTES
266491 | TORNILLO (SCREW) N170P25010 PARA TURBINA VAPOR GENERAL ELECTRIC STAG 207FA D11 | UN | REPUESTO TORNILLO | EQUIPOS INGENIERIA | REPUESTOS Y EQUIPOS INGENIERA | REPUESTOS ESPECIFICOS | 20121445 | ACCESORIOS Y PARTES
266492 | PERNO (STUD-THRU 3-8) B01H HORIZ JNT HDWR KIT U605P220L2275 PARA TURBINA VAPOR GENERAL ELECTRIC STAG 207FA D11 | UN | REPUESTO PERNO | EQUIPOS INGENIERIA | REPUESTOS Y EQUIPOS INGENIERA | REPUESTOS ESPECIFICOS | 20121445 | ACCESORIOS Y PARTES
266493 | PERNO (STUD-THRU 4-8) B01H HORIZ JNT HDWR KIT U605P221L2412 PARA TURBINA VAPOR GENERAL ELECTRIC STAG 207FA D11 | UN | REPUESTO PERNO | EQUIPOS INGENIERIA | REPUESTOS Y EQUIPOS INGENIERA | REPUESTOS ESPECIFICOS | 20121445 | ACCESORIOS Y PARTES
266494 | PERNO (STUD-THRU 4-8) B01H HORIZ JNT HDWR KIT U605P222L2512 PARA TURBINA VAPOR GENERAL ELECTRIC STAG 207FA D11 | UN | REPUESTO PERNO | EQUIPOS INGENIERIA | REPUESTOS Y EQUIPOS INGENIERA | REPUESTOS ESPECIFICOS | 20121445 | ACCESORIOS Y PARTES
266495 | PERNO (STUD-THRU 4.5-8) B01H HORIZ JNT HDWR KIT U605P223L2625 PARA TURBINA VAPOR GENERAL ELECTRIC STAG 207FA D11 | UN | REPUESTO PERNO | EQUIPOS INGENIERIA | REPUESTOS Y EQUIPOS INGENIERA | REPUESTOS ESPECIFICOS | 20121445 | ACCESORIOS Y PARTES
266496 | PERNO (STUD-THRU 4.5-8) B01H HORIZ JNT HDWR KIT U605P323L2625 PARA TURBINA VAPOR GENERAL ELECTRIC STAG 207FA D11 | UN | REPUESTO PERNO | EQUIPOS INGENIERIA | REPUESTOS Y EQUIPOS INGENIERA | REPUESTOS ESPECIFICOS | 20121445 | ACCESORIOS Y PARTES
266497 | PERNO (STUD-THRU 4.5-8) B01H HORIZ JNT HDWR KIT U605P324L2738 PARA TURBINA VAPOR GENERAL ELECTRIC STAG 207FA D11 | UN | REPUESTO PERNO | EQUIPOS INGENIERIA | REPUESTOS Y EQUIPOS INGENIERA | REPUESTOS ESPECIFICOS | 20121445 | ACCESORIOS Y PARTES
266498 | PERNO (STUD 5-8) B01H HORIZ JNT HDWR KIT U605P324L3212 PARA TURBINA VAPOR GENERAL ELECTRIC STAG 207FA D11 | UN | REPUESTO PERNO | EQUIPOS INGENIERIA | REPUESTOS Y EQUIPOS INGENIERA | REPUESTOS ESPECIFICOS | 20121445 | ACCESORIOS Y PARTES
266499 | PERNO (STUD-THRU 6-8) B01H HORIZ JNT HDWR KIT U7001J26L3950 PARA TURBINA VAPOR GENERAL ELECTRIC STAG 207FA D11 | UN | REPUESTO PERNO | EQUIPOS INGENIERIA | REPUESTOS Y EQUIPOS INGENIERA | REPUESTOS ESPECIFICOS | 20121445 | ACCESORIOS Y PARTES
266500 | PERNO (STUD-THRU 7-6) B01H HORIZ JNT HDWR KIT U7000J28L4738 PARA TURBINA VAPOR GENERAL ELECTRIC STAG 207FA D11 | UN | REPUESTO PERNO | EQUIPOS INGENIERIA | REPUESTOS Y EQUIPOS INGENIERA | REPUESTOS ESPECIFICOS | 20121445 | ACCESORIOS Y PARTES
266501 | PERNO (STU-THRU 6-8) B01H HORIZ JNT HDWR KIT U7001J26L4525 PARA TURBINA VAPOR GENERAL ELECTRIC STAG 207FA D11 | UN | REPUESTO PERNO | EQUIPOS INGENIERIA | REPUESTOS Y EQUIPOS INGENIERA | REPUESTOS ESPECIFICOS | 20121445 | ACCESORIOS Y PARTES
266502 | PERNO (STU-THRU 6-8) B01H HORIZ JNT HDWR KIT U7001D26L4475 PARA TURBINA VAPOR GENERAL ELECTRIC STAG 207FA D11 | UN | REPUESTO PERNO | EQUIPOS INGENIERIA | REPUESTOS Y EQUIPOS INGENIERA | REPUESTOS ESPECIFICOS | 20121445 | ACCESORIOS Y PARTES
266503 | PERNO (STUD-THRU 5.5-8) B01H HORIZ JNT HDWR KIT U605P325L3888 PARA TURBINA VAPOR GENERAL ELECTRIC STAG 207FA D11 | UN | REPUESTO PERNO | EQUIPOS INGENIERIA | REPUESTOS Y EQUIPOS INGENIERA | REPUESTOS ESPECIFICOS | 20121445 | ACCESORIOS Y PARTES
266504 | PERNO (STUD-THRU 5.5-8) B01H HORIZ JNT HDWR KIT U605P325L3350 PARA TURBINA VAPOR GENERAL ELECTRIC STAG 207FA D11 | UN | REPUESTO PERNO | EQUIPOS INGENIERIA | REPUESTOS Y EQUIPOS INGENIERA | REPUESTOS ESPECIFICOS | 20121445 | ACCESORIOS Y PARTES
266505 | PERNO (STUD-THRU 3.5-8) B01H HORIZ JNT HDWR KIT U607P221L1525 PARA TURBINA VAPOR GENERAL ELECTRIC STAG 207FA D11 | UN | REPUESTO PERNO | EQUIPOS INGENIERIA | REPUESTOS Y EQUIPOS INGENIERA | REPUESTOS ESPECIFICOS | 20121445 | ACCESORIOS Y PARTES
266506 | PERNO (STUD-THRU 3-8) B01H HORIZ JNT HDWR KIT U607P220L1400 PARA TURBINA VAPOR GENERAL ELECTRIC STAG 207FA D11 | UN | REPUESTO PERNO | EQUIPOS INGENIERIA | REPUESTOS Y EQUIPOS INGENIERA | REPUESTOS ESPECIFICOS | 20121445 | ACCESORIOS Y PARTES
266507 | PERNO (STUD-THRU 5.5-8) B01H HORIZ JNT HDWR KIT U605P325L2862 PARA TURBINA VAPOR GENERAL ELECTRIC STAG 207FA D11 | UN | REPUESTO PERNO | EQUIPOS INGENIERIA | REPUESTOS Y EQUIPOS INGENIERA | REPUESTOS ESPECIFICOS | 20121445 | ACCESORIOS Y PARTES
266508 | TORNILLO (SCREW) B01H HORIZ JNT HDWR KIT N171P25024 PARA TURBINA VAPOR GENERAL ELECTRIC STAG 207FA D11 | UN | REPUESTO TORNILLO | EQUIPOS INGENIERIA | REPUESTOS Y EQUIPOS INGENIERA | REPUESTOS ESPECIFICOS | 20121445 | ACCESORIOS Y PARTES
266509 | SELLO (SEALING KEY) B01H HORIZ JNT HDWR KIT 351B1150P0001 PARA TURBINA VAPOR GENERAL ELECTRIC STAG 207FA D11 | UN | REPUESTO SELLO | EQUIPOS INGENIERIA | REPUESTOS Y EQUIPOS INGENIERA | REPUESTOS ESPECIFICOS | 20121445 | ACCESORIOS Y PARTES
266510 | SELLO (SEALING KEY) B01H HORIZ JNT HDWR KIT 236B6953P0001 PARA TURBINA VAPOR GENERAL ELECTRIC STAG 207FA D11 | UN | REPUESTO SELLO | EQUIPOS INGENIERIA | REPUESTOS Y EQUIPOS INGENIERA | REPUESTOS ESPECIFICOS | 20121445 | ACCESORIOS Y PARTES
266511 | SELLO (SEALING KEY) B01H HORIZ JNT HDWR KIT 236B4725P0001 PARA TURBINA VAPOR GENERAL ELECTRIC STAG 207FA D11 | UN | REPUESTO SELLO | EQUIPOS INGENIERIA | REPUESTOS Y EQUIPOS INGENIERA | REPUESTOS ESPECIFICOS | 20121445 | ACCESORIOS Y PARTES
266512 | RESORTE (SPRING) B01H HORIZ JNT HDWR KIT 303A3530P0001 PARA TURBINA VAPOR GENERAL ELECTRIC STAG 207FA D11 | UN | REPUESTO RESORTE | EQUIPOS INGENIERIA | REPUESTOS Y EQUIPOS INGENIERA | REPUESTOS ESPECIFICOS | 20121445 | ACCESORIOS Y PARTES
266513 | ESPIGA (DOWEL 2.50) SHELL OUTR UH/LH HP MAC 323B7898P0125 PARA TURBINA VAPOR GENERAL ELECTRIC STAG 207FA D11 | UN | REPUESTO ESPIGA | EQUIPOS INGENIERIA | REPUESTOS Y EQUIPOS INGENIERA | REPUESTOS ESPECIFICOS | 20121445 | ACCESORIOS Y PARTES
266514 | TORNILLO HEXAGONAL (BOLT-HEX SOCKED HEAD) MAIN ASSY HP U624P308L1112 PARA TURBINA VAPOR GENERAL ELECTRIC STAG 207FA D11 | UN | REPUESTO TORNILLO | EQUIPOS INGENIERIA | REPUESTOS Y EQUIPOS INGENIERA | REPUESTOS ESPECIFICOS | 20121445 | ACCESORIOS Y PARTES
266515 | TORNILLO HEXAGONAL (BOLT HEX HD) MAIN ASSY HP U624P308L1375 PARA TURBINA VAPOR GENERAL ELECTRIC STAG 207FA D11 | UN | REPUESTO TORNILLO | EQUIPOS INGENIERIA | REPUESTOS Y EQUIPOS INGENIERA | REPUESTOS ESPECIFICOS | 20121445 | ACCESORIOS Y PARTES
266516 | TUERCA U615X000P0220 PARA TURBINA VAPOR GENERAL ELECTRIC STAG 207FA D11 | UN | REPUESTO TUERCA | EQUIPOS INGENIERIA | REPUESTOS Y EQUIPOS INGENIERA | REPUESTOS ESPECIFICOS | 20121445 | ACCESORIOS Y PARTES
266517 | TUERCA U615X000P0221 PARA TURBINA VAPOR GENERAL ELECTRIC STAG 207FA D11 | UN | REPUESTO TUERCA | EQUIPOS INGENIERIA | REPUESTOS Y EQUIPOS INGENIERA | REPUESTOS ESPECIFICOS | 20121445 | ACCESORIOS Y PARTES
266518 | TUERCA U615X000P0222 PARA TURBINA VAPOR GENERAL ELECTRIC STAG 207FA D11 | UN | REPUESTO TUERCA | EQUIPOS INGENIERIA | REPUESTOS Y EQUIPOS INGENIERA | REPUESTOS ESPECIFICOS | 20121445 | ACCESORIOS Y PARTES
266519 | TUERCA U615X000P0223 PARA TURBINA VAPOR GENERAL ELECTRIC STAG 207FA D11 | UN | REPUESTO TUERCA | EQUIPOS INGENIERIA | REPUESTOS Y EQUIPOS INGENIERA | REPUESTOS ESPECIFICOS | 20121445 | ACCESORIOS Y PARTES
266520 | TUERCA U615X000P0223 PARA TURBINA VAPOR GENERAL ELECTRIC STAG 207FA D11 | UN | REPUESTO TUERCA | EQUIPOS INGENIERIA | REPUESTOS Y EQUIPOS INGENIERA | REPUESTOS ESPECIFICOS | 20121445 | ACCESORIOS Y PARTES
266521 | TUERCA U615X000P0224 PARA TURBINA VAPOR GENERAL ELECTRIC STAG 207FA D11 | UN | REPUESTO TUERCA | EQUIPOS INGENIERIA | REPUESTOS Y EQUIPOS INGENIERA | REPUESTOS ESPECIFICOS | 20121445 | ACCESORIOS Y PARTES
266522 | TUERCA U615X000P0224 PARA TURBINA VAPOR GENERAL ELECTRIC STAG 207FA D11 | UN | REPUESTO TUERCA | EQUIPOS INGENIERIA | REPUESTOS Y EQUIPOS INGENIERA | REPUESTOS ESPECIFICOS | 20121445 | ACCESORIOS Y PARTES
266523 | TUERCA U615X000P0426 PARA TURBINA VAPOR GENERAL ELECTRIC STAG 207FA D11 | UN | REPUESTO TUERCA | EQUIPOS INGENIERIA | REPUESTOS Y EQUIPOS INGENIERA | REPUESTOS ESPECIFICOS | 20121445 | ACCESORIOS Y PARTES
266524 | TUERCA U604X000P0428 PARA TURBINA VAPOR GENERAL ELECTRIC STAG 207FA D11 | UN | REPUESTO TUERCA | EQUIPOS INGENIERIA | REPUESTOS Y EQUIPOS INGENIERA | REPUESTOS ESPECIFICOS | 20121445 | ACCESORIOS Y PARTES
266525 | TUERCA U615X000P0426 PARA TURBINA VAPOR GENERAL ELECTRIC STAG 207FA D11 | UN | REPUESTO TUERCA | EQUIPOS INGENIERIA | REPUESTOS Y EQUIPOS INGENIERA | REPUESTOS ESPECIFICOS | 20121445 | ACCESORIOS Y PARTES
266526 | TUERCA U615X000P0226 PARA TURBINA VAPOR GENERAL ELECTRIC STAG 207FA D11 | UN | REPUESTO TUERCA | EQUIPOS INGENIERIA | REPUESTOS Y EQUIPOS INGENIERA | REPUESTOS ESPECIFICOS | 20121445 | ACCESORIOS Y PARTES
266527 | TUERCA U615X000P0225 PARA TURBINA VAPOR GENERAL ELECTRIC STAG 207FA D11 | UN | REPUESTO TUERCA | EQUIPOS INGENIERIA | REPUESTOS Y EQUIPOS INGENIERA | REPUESTOS ESPECIFICOS | 20121445 | ACCESORIOS Y PARTES
266528 | TUERCA U615X000P0225 PARA TURBINA VAPOR GENERAL ELECTRIC STAG 207FA D11 | UN | REPUESTO TUERCA | EQUIPOS INGENIERIA | REPUESTOS Y EQUIPOS INGENIERA | REPUESTOS ESPECIFICOS | 20121445 | ACCESORIOS Y PARTES
266529 | TUERCA U615X000P0221 PARA TURBINA VAPOR GENERAL ELECTRIC STAG 207FA D11 | UN | REPUESTO TUERCA | EQUIPOS INGENIERIA | REPUESTOS Y EQUIPOS INGENIERA | REPUESTOS ESPECIFICOS | 20121445 | ACCESORIOS Y PARTES
266530 | TUERCA U615X000P0220 PARA TURBINA VAPOR GENERAL ELECTRIC STAG 207FA D11 | UN | REPUESTO TUERCA | EQUIPOS INGENIERIA | REPUESTOS Y EQUIPOS INGENIERA | REPUESTOS ESPECIFICOS | 20121445 | ACCESORIOS Y PARTES
266531 | TUERCA U615X000P0225 PARA TURBINA VAPOR GENERAL ELECTRIC STAG 207FA D11 | UN | REPUESTO TUERCA | EQUIPOS INGENIERIA | REPUESTOS Y EQUIPOS INGENIERA | REPUESTOS ESPECIFICOS | 20121445 | ACCESORIOS Y PARTES
266532 | TUERCA PREF B01H SK3-SK4 PARA TURBINA VAPOR GENERAL ELECTRIC STAG 207FA D11 | UN | REPUESTO TUERCA | EQUIPOS INGENIERIA | REPUESTOS Y EQUIPOS INGENIERA | REPUESTOS ESPECIFICOS | 20121445 | ACCESORIOS Y PARTES
266533 | TORNILLO (SCREW) HRDWR-EXHAUST HOOD N22P35032 PARA TURBINA VAPOR GENERAL ELECTRIC STAG 207FA D11 | UN | REPUESTO TORNILLO | EQUIPOS INGENIERIA | REPUESTOS Y EQUIPOS INGENIERA | REPUESTOS ESPECIFICOS | 20121445 | ACCESORIOS Y PARTES
266534 | TORNILLO HEXAGONAL (HEXAGONAL SCREW) HRDWR-EXHAUST HOOD N22P50064 PARA TURBINA VAPOR GENERAL ELECTRIC STAG 207FA D11 | UN | REPUESTO TORNILLO | EQUIPOS INGENIERIA | REPUESTOS Y EQUIPOS INGENIERA | REPUESTOS ESPECIFICOS | 20121445 | ACCESORIOS Y PARTES
266535 | TORNILLO PASADOR (DOWEL-SCREW 1.5-8X1.62) HRDWR-EXHAUST HOOD 04804606P0118 PARA TURBINA VAPOR GENERAL ELECTRIC STAG 207FA D11 | UN | REPUESTO TORNILLO | EQUIPOS INGENIERIA | REPUESTOS Y EQUIPOS INGENIERA | REPUESTOS ESPECIFICOS | 20121445 | ACCESORIOS Y PARTES
266536 | TUERCA (NUT) HRDWR-EXHAUST HOOD N204P00050 PARA TURBINA VAPOR GENERAL ELECTRIC STAG 207FA D11 | UN | REPUESTO TUERCA | EQUIPOS INGENIERIA | REPUESTOS Y EQUIPOS INGENIERA | REPUESTOS ESPECIFICOS | 20121445 | ACCESORIOS Y PARTES
266537 | TORNILLO PASADOR (DOWEL-SCREW 0.75-10X1) HRDWR-EXHAUST HOOD 04804606P0019 PARA TURBINA VAPOR GENERAL ELECTRIC STAG 207FA D11 | UN | REPUESTO TORNILLO | EQUIPOS INGENIERIA | REPUESTOS Y EQUIPOS INGENIERA | REPUESTOS ESPECIFICOS | 20121445 | ACCESORIOS Y PARTES
266538 | TUERCA (NUT) HRDWR-EXHAUST HOOD N204P00035 PARA TURBINA VAPOR GENERAL ELECTRIC STAG 207FA D11 | UN | REPUESTO TUERCA | EQUIPOS INGENIERIA | REPUESTOS Y EQUIPOS INGENIERA | REPUESTOS ESPECIFICOS | 20121445 | ACCESORIOS Y PARTES
266539 | TORNILLO HEXAGONAL (HEXAGONAL SCREW) HARDWARE-INNER CASING N22P39072 PARA TURBINA VAPOR GENERAL ELECTRIC STAG 207FA D11 | UN | REPUESTO TORNILLO | EQUIPOS INGENIERIA | REPUESTOS Y EQUIPOS INGENIERA | REPUESTOS ESPECIFICOS | 20121445 | ACCESORIOS Y PARTES
266540 | TORNILLO HEXAGONAL (HEXAGONAL BOLT 2.25-8X5.75) HARDWARE-INNER CASING N22P56092 PARA TURBINA VAPOR GENERAL ELECTRIC STAG 207FA D11 | UN | REPUESTO TORNILLO | EQUIPOS INGENIERIA | REPUESTOS Y EQUIPOS INGENIERA | REPUESTOS ESPECIFICOS | 20121445 | ACCESORIOS Y PARTES
266541 | PERNO (STUD-THRU 3-8X15) HARDWARE-INNER CASING U605P120L1500 PARA TURBINA VAPOR GENERAL ELECTRIC STAG 207FA D11 | UN | REPUESTO PERNO | EQUIPOS INGENIERIA | REPUESTOS Y EQUIPOS INGENIERA | REPUESTOS ESPECIFICOS | 20121445 | ACCESORIOS Y PARTES
266542 | TUERCA CONICA (NUT-TAPPERED 3-8) HARDWARE-INNER CASING U615X000P0120 PARA TURBINA VAPOR GENERAL ELECTRIC STAG 207FA D11 | UN | REPUESTO TUERCA | EQUIPOS INGENIERIA | REPUESTOS Y EQUIPOS INGENIERA | REPUESTOS ESPECIFICOS | 20121445 | ACCESORIOS Y PARTES
266543 | TUERCA CUBIERTA (NUT-COVERED 2-8) HARDWARE-INNER CASING U614X000P0116 PARA TURBINA VAPOR GENERAL ELECTRIC STAG 207FA D11 | UN | REPUESTO TUERCA | EQUIPOS INGENIERIA | REPUESTOS Y EQUIPOS INGENIERA | REPUESTOS ESPECIFICOS | 20121445 | ACCESORIOS Y PARTES
266544 | PERNO (STUD 2-8X12.7) HARDWARE-INNER CASING 231C6256P0003 PARA TURBINA VAPOR GENERAL ELECTRIC STAG 207FA D11 | UN | REPUESTO PERNO | EQUIPOS INGENIERIA | REPUESTOS Y EQUIPOS INGENIERA | REPUESTOS ESPECIFICOS | 20121445 | ACCESORIOS Y PARTES
266545 | PERNO (STUD) HARDWARE-INNER CASING U605P116L1275 PARA TURBINA VAPOR GENERAL ELECTRIC STAG 207FA D11 | UN | REPUESTO PERNO | EQUIPOS INGENIERIA | REPUESTOS Y EQUIPOS INGENIERA | REPUESTOS ESPECIFICOS | 20121445 | ACCESORIOS Y PARTES
266546 | TORNILLO HEXAGONAL (HEXAGONAL SCREW) HARDWARE-INNER CASING N22P52084 PARA TURBINA VAPOR GENERAL ELECTRIC STAG 207FA D11 | UN | REPUESTO TORNILLO | EQUIPOS INGENIERIA | REPUESTOS Y EQUIPOS INGENIERA | REPUESTOS ESPECIFICOS | 20121445 | ACCESORIOS Y PARTES
266547 | TORNILLO HEXAGONAL (HEXAGONAL SCREW) HARDWARE-INNER CASING N22P54088 PARA TURBINA VAPOR GENERAL ELECTRIC STAG 207FA D11 | UN | REPUESTO TORNILLO | EQUIPOS INGENIERIA | REPUESTOS Y EQUIPOS INGENIERA | REPUESTOS ESPECIFICOS | 20121445 | ACCESORIOS Y PARTES
266548 | TORNILLO HEXAGONAL (HEXAGONAL BOLT) HARDWARE-INNER CASING N60CP54088 PARA TURBINA VAPOR GENERAL ELECTRIC STAG 207FA D11 | UN | REPUESTO TORNILLO | EQUIPOS INGENIERIA | REPUESTOS Y EQUIPOS INGENIERA | REPUESTOS ESPECIFICOS | 20121445 | ACCESORIOS Y PARTES
266549 | PASADOR (DOWEL PIN) HARDWARE-INNER CASING 0295V750P0002 PARA TURBINA VAPOR GENERAL ELECTRIC STAG 207FA D11 | UN | REPUESTO PASADOR | EQUIPOS INGENIERIA | REPUESTOS Y EQUIPOS INGENIERA | REPUESTOS ESPECIFICOS | 20121445 | ACCESORIOS Y PARTES
266550 | PIN RETENEDOR (RETAINER PIN) STG 1 254A4695P0003 PARA TURBINA VAPOR GENERAL ELECTRIC STAG 207FA D11 | UN | REPUESTO PIN | EQUIPOS INGENIERIA | REPUESTOS Y EQUIPOS INGENIERA | REPUESTOS ESPECIFICOS | 20121445 | ACCESORIOS Y PARTES
266551 | TORNILLO (SCREW) STG 1 N646P25020 PARA TURBINA VAPOR GENERAL ELECTRIC STAG 207FA D11 | UN | REPUESTO TORNILLO | EQUIPOS INGENIERIA | REPUESTOS Y EQUIPOS INGENIERA | REPUESTOS ESPECIFICOS | 20121445 | ACCESORIOS Y PARTES
266552 | PIN RETENEDOR (RETAINER PIN) N2G1 254A4695P0003 PARA TURBINA VAPOR GENERAL ELECTRIC STAG 207FA D11 | UN | REPUESTO PIN | EQUIPOS INGENIERIA | REPUESTOS Y EQUIPOS INGENIERA | REPUESTOS ESPECIFICOS | 20121445 | ACCESORIOS Y PARTES
266553 | TORNILLO (SCREW) N2G1 N646P25020 PARA TURBINA VAPOR GENERAL ELECTRIC STAG 207FA D11 | UN | REPUESTO TORNILLO | EQUIPOS INGENIERIA | REPUESTOS Y EQUIPOS INGENIERA | REPUESTOS ESPECIFICOS | 20121445 | ACCESORIOS Y PARTES
266554 | PIN RETENEDOR (RETAINER PIN) N2G2 254A4695P0003 PARA TURBINA VAPOR GENERAL ELECTRIC STAG 207FA D11 | UN | REPUESTO PIN | EQUIPOS INGENIERIA | REPUESTOS Y EQUIPOS INGENIERA | REPUESTOS ESPECIFICOS | 20121445 | ACCESORIOS Y PARTES
266555 | TORNILLO (SCREW) N2G2 N646P25020 PARA TURBINA VAPOR GENERAL ELECTRIC STAG 207FA D11 | UN | REPUESTO TORNILLO | EQUIPOS INGENIERIA | REPUESTOS Y EQUIPOS INGENIERA | REPUESTOS ESPECIFICOS | 20121445 | ACCESORIOS Y PARTES
266556 | PIN RETENEDOR (RETAINER PIN) N2G3 254A4695P0003 PARA TURBINA VAPOR GENERAL ELECTRIC STAG 207FA D11 | UN | REPUESTO PIN | EQUIPOS INGENIERIA | REPUESTOS Y EQUIPOS INGENIERA | REPUESTOS ESPECIFICOS | 20121445 | ACCESORIOS Y PARTES
266557 | TORNILLO (SCREW) N2G3 N646P25020 PARA TURBINA VAPOR GENERAL ELECTRIC STAG 207FA D11 | UN | REPUESTO TORNILLO | EQUIPOS INGENIERIA | REPUESTOS Y EQUIPOS INGENIERA | REPUESTOS ESPECIFICOS | 20121445 | ACCESORIOS Y PARTES
266558 | PIN RETENEDOR (RETAINER PIN) N2G4 254A4695P0003 PARA TURBINA VAPOR GENERAL ELECTRIC STAG 207FA D11 | UN | REPUESTO PIN | EQUIPOS INGENIERIA | REPUESTOS Y EQUIPOS INGENIERA | REPUESTOS ESPECIFICOS | 20121445 | ACCESORIOS Y PARTES
266559 | TORNILLO (SCREW) N2G4 N646P25020 PARA TURBINA VAPOR GENERAL ELECTRIC STAG 207FA D11 | UN | REPUESTO TORNILLO | EQUIPOS INGENIERIA | REPUESTOS Y EQUIPOS INGENIERA | REPUESTOS ESPECIFICOS | 20121445 | ACCESORIOS Y PARTES
266560 | PIN RETENEDOR (RETAINER PIN) N2G5 254A4695P0003 PARA TURBINA VAPOR GENERAL ELECTRIC STAG 207FA D11 | UN | REPUESTO PIN | EQUIPOS INGENIERIA | REPUESTOS Y EQUIPOS INGENIERA | REPUESTOS ESPECIFICOS | 20121445 | ACCESORIOS Y PARTES
266561 | TORNILLO (SCREW) N2G5 N646P25020 PARA TURBINA VAPOR GENERAL ELECTRIC STAG 207FA D11 | UN | REPUESTO TORNILLO | EQUIPOS INGENIERIA | REPUESTOS Y EQUIPOS INGENIERA | REPUESTOS ESPECIFICOS | 20121445 | ACCESORIOS Y PARTES
266562 | PIN RETENEDOR (RETAINER PIN) N2G6 254A4695P0003 PARA TURBINA VAPOR GENERAL ELECTRIC STAG 207FA D11 | UN | REPUESTO PIN | EQUIPOS INGENIERIA | REPUESTOS Y EQUIPOS INGENIERA | REPUESTOS ESPECIFICOS | 20121445 | ACCESORIOS Y PARTES
266563 | TORNILLO (SCREW) N2G6 N646P25020 PARA TURBINA VAPOR GENERAL ELECTRIC STAG 207FA D11 | UN | REPUESTO TORNILLO | EQUIPOS INGENIERIA | REPUESTOS Y EQUIPOS INGENIERA | REPUESTOS ESPECIFICOS | 20121445 | ACCESORIOS Y PARTES
266564 | PIN RETENEDOR (RETAINER PIN) N3G1 254A4695P0003 PARA TURBINA VAPOR GENERAL ELECTRIC STAG 207FA D11 | UN | REPUESTO PIN | EQUIPOS INGENIERIA | REPUESTOS Y EQUIPOS INGENIERA | REPUESTOS ESPECIFICOS | 20121445 | ACCESORIOS Y PARTES
266565 | TORNILLO (SCREW) N3G1 N646P25020 PARA TURBINA VAPOR GENERAL ELECTRIC STAG 207FA D11 | UN | REPUESTO TORNILLO | EQUIPOS INGENIERIA | REPUESTOS Y EQUIPOS INGENIERA | REPUESTOS ESPECIFICOS | 20121445 | ACCESORIOS Y PARTES
266566 | PIN RETENEDOR (RETAINER PIN) N3G2 254A4695P0003 PARA TURBINA VAPOR GENERAL ELECTRIC STAG 207FA D11 | UN | REPUESTO PIN | EQUIPOS INGENIERIA | REPUESTOS Y EQUIPOS INGENIERA | REPUESTOS ESPECIFICOS | 20121445 | ACCESORIOS Y PARTES
266567 | TORNILLO (SCREW) N3G2 N646P25020 PARA TURBINA VAPOR GENERAL ELECTRIC STAG 207FA D11 | UN | REPUESTO TORNILLO | EQUIPOS INGENIERIA | REPUESTOS Y EQUIPOS INGENIERA | REPUESTOS ESPECIFICOS | 20121445 | ACCESORIOS Y PARTES
266568 | PIN RETENEDOR (RETAINER PIN) N3G3 254A4695P0003 PARA TURBINA VAPOR GENERAL ELECTRIC STAG 207FA D11 | UN | REPUESTO PIN | EQUIPOS INGENIERIA | REPUESTOS Y EQUIPOS INGENIERA | REPUESTOS ESPECIFICOS | 20121445 | ACCESORIOS Y PARTES
266569 | TORNILLO (SCREW) N3G3 N646P25020 PARA TURBINA VAPOR GENERAL ELECTRIC STAG 207FA D11 | UN | REPUESTO TORNILLO | EQUIPOS INGENIERIA | REPUESTOS Y EQUIPOS INGENIERA | REPUESTOS ESPECIFICOS | 20121445 | ACCESORIOS Y PARTES
266570 | PIN RETENEDOR (RETAINER PIN) N3G4 254A4695P0003 PARA TURBINA VAPOR GENERAL ELECTRIC STAG 207FA D11 | UN | REPUESTO PIN | EQUIPOS INGENIERIA | REPUESTOS Y EQUIPOS INGENIERA | REPUESTOS ESPECIFICOS | 20121445 | ACCESORIOS Y PARTES
266571 | TORNILLO (SCREW) N3G4 N646P25020 PARA TURBINA VAPOR GENERAL ELECTRIC STAG 207FA D11 | UN | REPUESTO TORNILLO | EQUIPOS INGENIERIA | REPUESTOS Y EQUIPOS INGENIERA | REPUESTOS ESPECIFICOS | 20121445 | ACCESORIOS Y PARTES
266572 | PIN RETENEDOR (RETAINER PIN) N3G5 254A4695P0003 PARA TURBINA VAPOR GENERAL ELECTRIC STAG 207FA D11 | UN | REPUESTO PIN | EQUIPOS INGENIERIA | REPUESTOS Y EQUIPOS INGENIERA | REPUESTOS ESPECIFICOS | 20121445 | ACCESORIOS Y PARTES
266573 | TORNILLO (SCREW) N3G5 N646P25020 PARA TURBINA VAPOR GENERAL ELECTRIC STAG 207FA D11 | UN | REPUESTO TORNILLO | EQUIPOS INGENIERIA | REPUESTOS Y EQUIPOS INGENIERA | REPUESTOS ESPECIFICOS | 20121445 | ACCESORIOS Y PARTES
266574 | PIN RETENEDOR (RETAINER PIN) STG 12 254A4695P0003 PARA TURBINA VAPOR GENERAL ELECTRIC STAG 207FA D11 | UN | REPUESTO PIN | EQUIPOS INGENIERIA | REPUESTOS Y EQUIPOS INGENIERA | REPUESTOS ESPECIFICOS | 20121445 | ACCESORIOS Y PARTES
266575 | TORNILLO (SCREW) STG 12 N646P25020 PARA TURBINA VAPOR GENERAL ELECTRIC STAG 207FA D11 | UN | REPUESTO TORNILLO | EQUIPOS INGENIERIA | REPUESTOS Y EQUIPOS INGENIERA | REPUESTOS ESPECIFICOS | 20121445 | ACCESORIOS Y PARTES
266576 | PIN RETENEDOR (RETAINER PIN) STG 13 254A4695P0003 PARA TURBINA VAPOR GENERAL ELECTRIC STAG 207FA D11 | UN | REPUESTO PIN | EQUIPOS INGENIERIA | REPUESTOS Y EQUIPOS INGENIERA | REPUESTOS ESPECIFICOS | 20121445 | ACCESORIOS Y PARTES
266577 | TORNILLO (SCREW) STG 13 N646P25020 PARA TURBINA VAPOR GENERAL ELECTRIC STAG 207FA D11 | UN | REPUESTO TORNILLO | EQUIPOS INGENIERIA | REPUESTOS Y EQUIPOS INGENIERA | REPUESTOS ESPECIFICOS | 20121445 | ACCESORIOS Y PARTES
266578 | PIN RETENEDOR (RETAINER PIN) STG 14 254A4695P0003 PARA TURBINA VAPOR GENERAL ELECTRIC STAG 207FA D11 | UN | REPUESTO PIN | EQUIPOS INGENIERIA | REPUESTOS Y EQUIPOS INGENIERA | REPUESTOS ESPECIFICOS | 20121445 | ACCESORIOS Y PARTES
266579 | TORNILLO (SCREW) STG 14 N646P25020 PARA TURBINA VAPOR GENERAL ELECTRIC STAG 207FA D11 | UN | REPUESTO TORNILLO | EQUIPOS INGENIERIA | REPUESTOS Y EQUIPOS INGENIERA | REPUESTOS ESPECIFICOS | 20121445 | ACCESORIOS Y PARTES
266580 | PIN RETENEDOR (RETAINER PIN) STG 15 254A4695P0003 PARA TURBINA VAPOR GENERAL ELECTRIC STAG 207FA D11 | UN | REPUESTO PIN | EQUIPOS INGENIERIA | REPUESTOS Y EQUIPOS INGENIERA | REPUESTOS ESPECIFICOS | 20121445 | ACCESORIOS Y PARTES
266581 | TORNILLO (SCREW) STG 15 N646P25020 PARA TURBINA VAPOR GENERAL ELECTRIC STAG 207FA D11 | UN | REPUESTO TORNILLO | EQUIPOS INGENIERIA | REPUESTOS Y EQUIPOS INGENIERA | REPUESTOS ESPECIFICOS | 20121445 | ACCESORIOS Y PARTES
266582 | PIN RETENEDOR (RETAINER PIN) STG 16 254A4695P0003 PARA TURBINA VAPOR GENERAL ELECTRIC STAG 207FA D11 | UN | REPUESTO PIN | EQUIPOS INGENIERIA | REPUESTOS Y EQUIPOS INGENIERA | REPUESTOS ESPECIFICOS | 20121445 | ACCESORIOS Y PARTES
266583 | TORNILLO (SCREW) STG 16 N646P25020 PARA TURBINA VAPOR GENERAL ELECTRIC STAG 207FA D11 | UN | REPUESTO TORNILLO | EQUIPOS INGENIERIA | REPUESTOS Y EQUIPOS INGENIERA | REPUESTOS ESPECIFICOS | 20121445 | ACCESORIOS Y PARTES
266584 | PIN RETENEDOR (RETAINER PIN) STG 17 254A4695P0003 PARA TURBINA VAPOR GENERAL ELECTRIC STAG 207FA D11 | UN | REPUESTO PIN | EQUIPOS INGENIERIA | REPUESTOS Y EQUIPOS INGENIERA | REPUESTOS ESPECIFICOS | 20121445 | ACCESORIOS Y PARTES
266585 | TORNILLO (SCREW) STG 17 N646P25020 PARA TURBINA VAPOR GENERAL ELECTRIC STAG 207FA D11 | UN | REPUESTO TORNILLO | EQUIPOS INGENIERIA | REPUESTOS Y EQUIPOS INGENIERA | REPUESTOS ESPECIFICOS | 20121445 | ACCESORIOS Y PARTES
266586 | PIN RETENEDOR (RETAINER PIN) STG 18 254A4695P0003 PARA TURBINA VAPOR GENERAL ELECTRIC STAG 207FA D11 | UN | REPUESTO PIN | EQUIPOS INGENIERIA | REPUESTOS Y EQUIPOS INGENIERA | REPUESTOS ESPECIFICOS | 20121445 | ACCESORIOS Y PARTES
266587 | TORNILLO (SCREW) STG 18 N646P25020 PARA TURBINA VAPOR GENERAL ELECTRIC STAG 207FA D11 | UN | REPUESTO TORNILLO | EQUIPOS INGENIERIA | REPUESTOS Y EQUIPOS INGENIERA | REPUESTOS ESPECIFICOS | 20121445 | ACCESORIOS Y PARTES
266588 | DISCO DE VALVULA (VALVE DISC-MSV) 190D9831P0001 PARA TURBINA VAPOR GENERAL ELECTRIC STAG 207FA D11 | UN | REPUESTO DISCO | EQUIPOS INGENIERIA | REPUESTOS Y EQUIPOS INGENIERA | REPUESTOS ESPECIFICOS | 20121445 | ACCESORIOS Y PARTES
266589 | DISCO VALVULA-CV (VALVE DISC-CV) 190D4591P0001 PARA TURBINA VAPOR GENERAL ELECTRIC STAG 207FA D11 | UN | REPUESTO DISCO | EQUIPOS INGENIERIA | REPUESTOS Y EQUIPOS INGENIERA | REPUESTOS ESPECIFICOS | 20121445 | ACCESORIOS Y PARTES
266590 | EMPAQUE-PSH (GASKET-PSH) 357A2304P0001 PARA TURBINA VAPOR GENERAL ELECTRIC STAG 207FA D11 | UN | REPUESTO EMPAQUE | EQUIPOS INGENIERIA | REPUESTOS Y EQUIPOS INGENIERA | REPUESTOS ESPECIFICOS | 20121445 | ACCESORIOS Y PARTES
266591 | EMPAQUE CABEZA SUPERIOR (GASKET-UPPER HEAD) 341A2967P0122 PARA TURBINA VAPOR GENERAL ELECTRIC STAG 207FA D11 | UN | REPUESTO EMPAQUE | EQUIPOS INGENIERIA | REPUESTOS Y EQUIPOS INGENIERA | REPUESTOS ESPECIFICOS | 20121445 | ACCESORIOS Y PARTES
266592 | ASIENTO (SEAT) 190D4587P0001 PARA TURBINA VAPOR GENERAL ELECTRIC STAG 207FA D11 | UN | REPUESTO ASIENTO | EQUIPOS INGENIERIA | REPUESTOS Y EQUIPOS INGENIERA | REPUESTOS ESPECIFICOS | 20121445 | ACCESORIOS Y PARTES
266593 | EMPAQUE ASIENTO (GASKET-SEAT) 341A2968P0128 PARA TURBINA VAPOR GENERAL ELECTRIC STAG 207FA D11 | UN | REPUESTO EMPAQUE | EQUIPOS INGENIERIA | REPUESTOS Y EQUIPOS INGENIERA | REPUESTOS ESPECIFICOS | 20121445 | ACCESORIOS Y PARTES
266594 | PERNO (STUD) U606P322L2612 PARA TURBINA VAPOR GENERAL ELECTRIC STAG 207FA D11 | UN | REPUESTO PERNO | EQUIPOS INGENIERIA | REPUESTOS Y EQUIPOS INGENIERA | REPUESTOS ESPECIFICOS | 20121445 | ACCESORIOS Y PARTES
266595 | COLLAR (COLLAR) 06970717P0035 PARA TURBINA VAPOR GENERAL ELECTRIC STAG 207FA D11 | UN | REPUESTO COLLAR | EQUIPOS INGENIERIA | REPUESTOS Y EQUIPOS INGENIERA | REPUESTOS ESPECIFICOS | 20121445 | ACCESORIOS Y PARTES
266596 | TUERCA (NUT) U615X000P0222 PARA TURBINA VAPOR GENERAL ELECTRIC STAG 207FA D11 | UN | REPUESTO TUERCA | EQUIPOS INGENIERIA | REPUESTOS Y EQUIPOS INGENIERA | REPUESTOS ESPECIFICOS | 20121445 | ACCESORIOS Y PARTES
266597 | EMPAQUE-PSH (GASKET-PSH) U336W100D1325 PARA TURBINA VAPOR GENERAL ELECTRIC STAG 207FA D11 | UN | REPUESTO EMPAQUE | EQUIPOS INGENIERIA | REPUESTOS Y EQUIPOS INGENIERA | REPUESTOS ESPECIFICOS | 20121445 | ACCESORIOS Y PARTES
266598 | EMPAQUE- CABEZA SUPERIOR (GASKET-UPPER HEAD) 341A2967P0191 PARA TURBINA VAPOR GENERAL ELECTRIC STAG 207FA D11 | UN | REPUESTO EMPAQUE | EQUIPOS INGENIERIA | REPUESTOS Y EQUIPOS INGENIERA | REPUESTOS ESPECIFICOS | 20121445 | ACCESORIOS Y PARTES
266599 | GUIA DE EMPAQUES (GASKET-GUIDE) 341A2967P0018 PARA TURBINA VAPOR GENERAL ELECTRIC STAG 207FA D11 | UN | REPUESTO GUIA EMPAQUES | EQUIPOS INGENIERIA | REPUESTOS Y EQUIPOS INGENIERA | REPUESTOS ESPECIFICOS | 20121445 | ACCESORIOS Y PARTES
266600 | EMPAQUE-EQ VLV (GASKET-EQ VLV) N5605P02515G2 PARA TURBINA VAPOR GENERAL ELECTRIC STAG 207FA D11 | UN | REPUESTO EMPAQUE | EQUIPOS INGENIERIA | REPUESTOS Y EQUIPOS INGENIERA | REPUESTOS ESPECIFICOS | 20121445 | ACCESORIOS Y PARTES
266601 | TERMOCUPLA (THERMOCOUPLE) 04110J75P0087 PARA TURBINA VAPOR GENERAL ELECTRIC STAG 207FA D11 | UN | REPUESTO TERMOCUPLA | EQUIPOS INGENIERIA | REPUESTOS Y EQUIPOS INGENIERA | REPUESTOS ESPECIFICOS | 20121445 | ACCESORIOS Y PARTES
266602 | TERMOCUPLA (THERMOCOUPLE) INLET STEAM LINE TEMPERATURE 03050J31P0009 PARA TURBINA VAPOR GENERAL ELECTRIC STAG 207FA D11 | UN | REPUESTO TERMOCUPLA | EQUIPOS INGENIERIA | REPUESTOS Y EQUIPOS INGENIERA | REPUESTOS ESPECIFICOS | 20121445 | ACCESORIOS Y PARTES
266603 | TERMOCUPLA (THERMOCOUPLE) 03050J31P0003 PARA TURBINA VAPOR GENERAL ELECTRIC STAG 207FA D11 | UN | REPUESTO TERMOCUPLA | EQUIPOS INGENIERIA | REPUESTOS Y EQUIPOS INGENIERA | REPUESTOS ESPECIFICOS | 20121445 | ACCESORIOS Y PARTES
266604 | TERMOCUPLA (THERMOCOUPLE) VENTILATOR VALVE LINE TEMPERATURE 04190J14P0148 PARA TURBINA VAPOR GENERAL ELECTRIC STAG 207FA D11 | UN | REPUESTO TERMOCUPLA | EQUIPOS INGENIERIA | REPUESTOS Y EQUIPOS INGENIERA | REPUESTOS ESPECIFICOS | 20121445 | ACCESORIOS Y PARTES
266605 | TERMOCUPLA (THERMOCOUPLE) STEAM SEAL HEADER TEMPERATURE 04190J14P0150 PARA TURBINA VAPOR GENERAL ELECTRIC STAG 207FA D11 | UN | REPUESTO TERMOCUPLA | EQUIPOS INGENIERIA | REPUESTOS Y EQUIPOS INGENIERA | REPUESTOS ESPECIFICOS | 20121445 | ACCESORIOS Y PARTES
266606 | TERMOCUPLA (THERMOCOUPLE/T3) TURBINE JOURNAL BEARING METAL TEMPERATURE U252E085U0032 PARA TURBINA VAPOR GENERAL ELECTRIC STAG 207FA D11 | UN | REPUESTO TERMOCUPLA | EQUIPOS INGENIERIA | REPUESTOS Y EQUIPOS INGENIERA | REPUESTOS ESPECIFICOS | 20121445 | ACCESORIOS Y PARTES
266607 | TERMOCUPLA (THERMOCOUPLE) TURBINE JOURNAL BEARING METAL TEMPERATURE U252E088U0020 PARA TURBINA VAPOR GENERAL ELECTRIC STAG 207FA D11 | UN | REPUESTO TERMOCUPLA | EQUIPOS INGENIERIA | REPUESTOS Y EQUIPOS INGENIERA | REPUESTOS ESPECIFICOS | 20121445 | ACCESORIOS Y PARTES
266608 | TERMOCUPLA (THERMOCOUPLE ASSEMBLY) TURBINE JOURNAL BEARING METAL TEMPERATURE U252E085U0046 PARA TURBINA VAPOR GENERAL ELECTRIC STAG 207FA D11 | UN | REPUESTO TERMOCUPLA | EQUIPOS INGENIERIA | REPUESTOS Y EQUIPOS INGENIERA | REPUESTOS ESPECIFICOS | 20121445 | ACCESORIOS Y PARTES
266609 | TERMOCUPLA (THERMOCOUPLE ) THRUST BEARING ACTIVE FACE METAL TEMPERATURE U252E088U0030 PARA TURBINA VAPOR GENERAL ELECTRIC STAG 207FA D11 | UN | REPUESTO TERMOCUPLA | EQUIPOS INGENIERIA | REPUESTOS Y EQUIPOS INGENIERA | REPUESTOS ESPECIFICOS | 20121445 | ACCESORIOS Y PARTES
266610 | TERMOCUPLA (THERMOCOUPLE ) L1 STAGE LOWER STEAM TEMPERATURE U252E231U0954 PARA TURBINA VAPOR GENERAL ELECTRIC STAG 207FA D11 | UN | REPUESTO TERMOCUPLA | EQUIPOS INGENIERIA | REPUESTOS Y EQUIPOS INGENIERA | REPUESTOS ESPECIFICOS | 20121445 | ACCESORIOS Y PARTES
266611 | TERMOCUPLA (THERMOCOUPLE-DUAL TYPE E) EXHAUST STEAM TEMPERATURE 04190J14P0168 PARA TURBINA VAPOR GENERAL ELECTRIC STAG 207FA D11 | UN | REPUESTO TERMOCUPLA | EQUIPOS INGENIERIA | REPUESTOS Y EQUIPOS INGENIERA | REPUESTOS ESPECIFICOS | 20121445 | ACCESORIOS Y PARTES
266612 | TERMOCUPLA (THERMOCOUPLE) FRONT STANDARD U252E085U0055 PARA TURBINA VAPOR GENERAL ELECTRIC STAG 207FA D11 | UN | REPUESTO TERMOCUPLA | EQUIPOS INGENIERIA | REPUESTOS Y EQUIPOS INGENIERA | REPUESTOS ESPECIFICOS | 20121445 | ACCESORIOS Y PARTES
266613 | TERMOCUPLA (THERMOCOUPLE OVAL TYPE E) EXHAUST ELEC CONNS U252E014U0101 PARA TURBINA VAPOR GENERAL ELECTRIC STAG 207FA D11 | UN | REPUESTO TERMOCUPLA | EQUIPOS INGENIERIA | REPUESTOS Y EQUIPOS INGENIERA | REPUESTOS ESPECIFICOS | 20121445 | ACCESORIOS Y PARTES
266614 | TRANSMISOR DE PRESION PT-203 (PRESSURE TRANSMITTER PT-203) INLET STEAM PRESSURE U7654P13S0PDA00 PARA TURBINA VAPOR GENERAL ELECTRIC STAG 207FA D11 | UN | REPUESTO TRANSMISOR | EQUIPOS INGENIERIA | REPUESTOS Y EQUIPOS INGENIERA | REPUESTOS ESPECIFICOS | 20121445 | ACCESORIOS Y PARTES
266615 | TRANSMISOR DE PRESION PT-206 (PRESSURE TRANSMITTER PT-206) HOT REHEAT PRESSURE U7654P09S0PDA00 PARA TURBINA VAPOR GENERAL ELECTRIC STAG 207FA D11 | UN | REPUESTO TRANSMISOR | EQUIPOS INGENIERIA | REPUESTOS Y EQUIPOS INGENIERA | REPUESTOS ESPECIFICOS | 20121445 | ACCESORIOS Y PARTES
266616 | TRANSMISOR DE PRESION PT-218 (PRESSURE TRANSMITTER PT-218) ADMISSION PRESSURE #1 U7654P07S0PDA00 PARA TURBINA VAPOR GENERAL ELECTRIC STAG 207FA D11 | UN | REPUESTO TRANSMISOR | EQUIPOS INGENIERIA | REPUESTOS Y EQUIPOS INGENIERA | REPUESTOS ESPECIFICOS | 20121445 | ACCESORIOS Y PARTES
266617 | TRANSMISOR DE PRESION PT-071 (PRESSURE TRANSMITTER PT-071) FIRST STAGE SHELL PRESSURE TRANSMITER U7654P12S0PDA00 PARA TURBINA VAPOR GENERAL ELECTRIC STAG 207FA D11 | UN | REPUESTO TRANSMISOR | EQUIPOS INGENIERIA | REPUESTOS Y EQUIPOS INGENIERA | REPUESTOS ESPECIFICOS | 20121445 | ACCESORIOS Y PARTES
266618 | SERVICIO DE ADMINISTRACIÓN DE OBRA CIVIL | UN | REDES AGUAS | SERVICIOS TECNICOS/ INGENIERIA | REDUCCION-CONTROL DE PERDIDAS | REDES AGUAS | 83101500 | SERVICIOS DE ACUEDUCTO Y ALCANTARILLADO
266619 | SERVICIO DE ADMINISTRACIÓN SUMINISTROS | UN | REDES AGUAS | SERVICIOS TECNICOS/ INGENIERIA | REDUCCION-CONTROL DE PERDIDAS | REDES AGUAS | 83101500 | SERVICIOS DE ACUEDUCTO Y ALCANTARILLADO
266621 | MANDRIL CON BLOQUEO TRENZADO HILTI 343100 PARA TALADRO | UN | REPUESTO TALADRO | EQUIPOS INGENIERIA | REPUESTOS Y EQUIPOS INGENIERA | REPUESTOS ESPECIFICOS | 20121445 | ACCESORIOS Y PARTES
266622 | MEDIDOR NIVEL RADAR ALUMINIO ACERO INOXIDABLE MEDIDA 400MM-70M ANTENA CORNETA SEÑAL DE SALIDA DIGITAL SDI-12 14MA 9.6-16VCC ERROR PERMISIBLE +/-15MM NEMA4X | UN | MEDIDOR NIVEL | EQUIPOS INGENIERIA | INSTRUMENTACION Y CONTROL | MEDIDORES DE NIVEL | 41113710 | MEDIDOR DE NIVEL
266623 | ARRANCADOR SUAVE 3F 15KW 480VCA 32A 1732RPM | UN | ARRANCADOR | EQUIPOS INGENIERIA | BOMBAS,COMPRESORES Y MOTORES | CONTROLES ELECTRI-PROTECCIONES | 25173902 | ARRANQUE DEL MOTOR
266624 | RESISTENCIA DE CARGA YASKAWA SMVK150W2.2OHMJ 300-001-879 URS000176 PARA VARIADOR DE FRECUENCIA F7U4090 | UN | REPUESTO RESISTENCIA | EQUIPOS INGENIERIA | REPUESTOS Y EQUIPOS INGENIERA | REPUESTOS ESPECIFICOS | 20121445 | ACCESORIOS Y PARTES
266625 | RESISTENCIA DE CARGA YASKAWA PCB R/ BOARD 230/460V 15-18KW ETX003651 PARA VARIADOR DE FRECUENCIA F7U4018 | UN | REPUESTO RESISTENCIA | EQUIPOS INGENIERIA | REPUESTOS Y EQUIPOS INGENIERA | REPUESTOS ESPECIFICOS | 20121445 | ACCESORIOS Y PARTES
266626 | FUSIBLE YASKAWA A50P150-4 FU-000809 PARA VARIADOR FRECUENCIA RC5U4075 | UN | REPUESTO FUSIBLE | EQUIPOS INGENIERIA | REPUESTOS Y EQUIPOS INGENIERA | REPUESTOS ESPECIFICOS | 20121445 | ACCESORIOS Y PARTES
266627 | RESISTENCIA DE CARGA YASKAWA SMRK220W1R0J/RO RES 1.0OM.220 300-055-998 PARA VARIADOR FRECUENCIA AU4A0296AAA | UN | REPUESTO RESISTENCIA | EQUIPOS INGENIERIA | REPUESTOS Y EQUIPOS INGENIERA | REPUESTOS ESPECIFICOS | 20121445 | ACCESORIOS Y PARTES
266628 | CONTACTOR 3P TENSION NOMINAL 690VCA 30A POTENCIA 10HP CATEGORIA DE EMPLEO AC-3 TRES (3) CONTACTOS NOMALMENTE ABIERTOS UN (1) CONTACTO NORMALMENTE CERRADO TENSION DE MANDO 100-250VCC/VCA | UN | CONTACTOR | MATERIALES ESTANDAR | ELEMENTOS PROTEC SISTE ELECTRI | CONTACTORES | 39121529 | CONTACTORES
266629 | CONTACTOR 3P TENSION NOMINAL 690VCA 60A POTENCIA 30HP CATEGORIA DE EMPLEO AC-3 TRES (3) CONTACTOS NORMALMENTE ABIERTOS TENSION DE MANDO 100-250VCC/VCA | UN | CONTACTOR | MATERIALES ESTANDAR | ELEMENTOS PROTEC SISTE ELECTRI | CONTACTORES | 39121529 | CONTACTORES
266630 | CONTACTOR 3P TENSION NOMINAL 690VCA 80A POTENCIA 40HP CATEGORIA DE EMPLEO AC-3 TRES (3) CONTACTOS NOMALMENTE ABIERTOS TENSION DE MANDO 100-250VCC/VCA | UN | CONTACTOR | MATERIALES ESTANDAR | ELEMENTOS PROTEC SISTE ELECTRI | CONTACTORES | 39121529 | CONTACTORES
266631 | CONTACTOR 3P TENSION NOMINAL 690VCA 90A POTENCIA 50HP CATEGORIA DE EMPLEO AC-3 TRES (3) CONTACTOS NORMALMENTE ABIERTOS TENSION DE MANDO 100-250VCC/VCA | UN | CONTACTOR | MATERIALES ESTANDAR | ELEMENTOS PROTEC SISTE ELECTRI | CONTACTORES | 39121529 | CONTACTORES
266632 | ARRANCADOR SUAVE 3F 5.5KW 480VCA 12.5A 1732RPM | UN | ARRANCADOR | EQUIPOS INGENIERIA | BOMBAS,COMPRESORES Y MOTORES | CONTROLES ELECTRI-PROTECCIONES | 25173902 | ARRANQUE DEL MOTOR
266633 | BLOQUE AUXILIAR DE CONTACTOS 1NA/1NC GVAD1001 | UN | REPUESTO CONTACTO | EQUIPOS INGENIERIA | REPUESTOS Y EQUIPOS INGENIERA | REPUESTOS DE DISEÑO | 39121522 | CONTACTOS ELÉCTRICOS
266634 | MODULO ALIMENTACION SMPS PARA CONTROL RECONECTADOR ENTEC ETR300-R600 | UN | REPUESTO MODULO | EQUIPOS INGENIERIA | REPUESTOS Y EQUIPOS INGENIERA | REPUESTOS ESPECIFICOS | 20121445 | ACCESORIOS Y PARTES
266635 | PROYECTOR LED 120W 100-277VCA BLANCO NEUTRO 4000K-5000K ALUMINIO INYECTADO | UN | PROYECTOR | MATERIALES ESTANDAR | ELEMENT ALUMB PUBLICO-NAVIDEÑO | ELEMENTOS DE ALUMBRADO PUBLICO | 39111818 | REFLECTOR DE LÁMPARA
266636 | PROYECTOR LED 240W 100-277VCA BLANCO NEUTRO 4000K-5000K ALUMINIO INYECTADO IP65 | UN | PROYECTOR | MATERIALES ESTANDAR | ELEMENT ALUMB PUBLICO-NAVIDEÑO | ELEMENTOS DE ALUMBRADO PUBLICO | 39111818 | REFLECTOR DE LÁMPARA
266637 | GEL ANTIBACTERIAL ALCOHOL 60-70% ALOE VERA-GLICERINA 60ML BOTELLA X 500ML | UN | ANTIBACTERIAL | SERVICIOS PROF/CORPORATIVOS | SERVICIOS DE RECURSOS HUMANOS | BENEFICIOS DE SALUD EMPLEADOS | 42172017 | KITS DE EQUIPOS MÉDICOS DE LABORATORIO O DE CAMPO O PRODUCTOS RELACIONADOS
266638 | UNION MECANICA REPARACION 8" (200MM) 232PSI (16BAR) HIERRO DUCTIL LADO 1 Y LADO 2 PEAD | UN | UNION | MATERIALES ESTANDAR | VALVULAS, HIDRANTES Y UNIONES | UNIONES | 40172611 | ACOPLES DE TUBOS DE PLÁSTICO HDPE
266639 | UNION MECANICA DE REPARACION 14" (350MM) 232PSI (16BAR) HIERRO DUCTIL LADO 1 Y LADO 2 PEAD | UN | UNION | MATERIALES ESTANDAR | VALVULAS, HIDRANTES Y UNIONES | UNIONES | 40172611 | ACOPLES DE TUBOS DE PLÁSTICO HDPE
266640 | UNION MECANICA DE REPARACION 16" (400MM) 232PSI (16BAR) HIERRO DUCTIL LADO 1 Y LADO 2 PEAD | UN | UNION | MATERIALES ESTANDAR | VALVULAS, HIDRANTES Y UNIONES | UNIONES | 40172611 | ACOPLES DE TUBOS DE PLÁSTICO HDPE
266646 | SERVICIO DE MODIFICACION PIEZA DE ACERO 60" INCLUYE SOLDADURA, CORTE TUBERIA Y RECUBRIENTO INTERNO Y EXTERNO | UN | REDES AGUAS | SERVICIOS TECNICOS/ INGENIERIA | REDUCCION-CONTROL DE PERDIDAS | REDES AGUAS | 83101500 | SERVICIOS DE ACUEDUCTO Y ALCANTARILLADO
266647 | ZAPATA DE FRENADO 240MMX150MMX40MM PARA GENERADORES HIDROELECTRICOS CENTRAL GUADALUPE IV | UN | ZAPATA FRENADO | EQUIPOS INGENIERIA | GENERADORES | GENERADORES HIDRAULICOS | 25171700 | SISTEMAS DE FRENADO Y COMPONENTES
266648 | ZAPATA DE FRENADO 300MMX250MMX20MM RADIO 1145MM PARA GENERADORES HIDROELECTRICOS CENTRAL GUADALUPE III ETAPA 1A | UN | ZAPATA FRENADO | EQUIPOS INGENIERIA | GENERADORES | GENERADORES HIDRAULICOS | 25171700 | SISTEMAS DE FRENADO Y COMPONENTES
266649 | ZAPATA DE FRENADO 300MMX250MMX20MM RADIO 1005MM PARA GENERADORES HIDROELECTRICOS CENTRAL GUADALUPE III ETAPA 1B | UN | ZAPATA FRENADO | EQUIPOS INGENIERIA | GENERADORES | GENERADORES HIDRAULICOS | 25171700 | SISTEMAS DE FRENADO Y COMPONENTES
266650 | ZAPATA DE FRENADO 440MMX185MMX20MM RADIO 1025MM PARA GENERADORES HIDROELECTRICOS CENTRAL GUADALUPE III ETAPA 2 | UN | ZAPATA FRENADO | EQUIPOS INGENIERIA | GENERADORES | GENERADORES HIDRAULICOS | 25171700 | SISTEMAS DE FRENADO Y COMPONENTES
266651 | ZAPATA DE FRENADO 220MMX180MMX40MM PARA GENERADORES HIDROELECTRICOS CENTRAL TRONERAS | UN | ZAPATA FRENADO | EQUIPOS INGENIERIA | GENERADORES | GENERADORES HIDRAULICOS | 25171700 | SISTEMAS DE FRENADO Y COMPONENTES
266652 | LIMPIADOR PARA SENSORES BASE SOLVENTE EN AEROSOL POR 200-250ML | UN | LIMPIADOR | MATERIALES ESTANDAR | MATERIA PROCESO FISICO-QUIMICO | ELEMENTOS LIMPIEZA INDUSTRIAL | 47131805 | LIMPIADORES DE PROPÓSITO GENERAL
266653 | COMPUTADOR TORRE 4.1GHZ 6 NUCLEOS 16GB DDR4 2400MHZ RAM 500GB 7200RPM ALMACENAMIENTO INTEL HD GRAPHICS 630 PUERTOS 10XUSB RJ45 VGA WINDOWS 10 PRO 64BITS CON MONITOR 20" 1600X900P ALTURA AJUSTABLE TECLADO MOUSE | UN | COMPUTADOR | SERVICIOS PROF/CORPORATIVOS | SERVICIOS Y RECURSOS DE TI | HARDWARE Y EQUIPOS ASOCIADOS | 43211507 | COMPUTADORES DE ESCRITORIO
266654 | COMPUTADOR TORRE 4.1GHZ 6 NUCLEOS 16GB DDR4 2400MHZ RAM 500GB 7200RPM ALMACENAMIENTO INTEL HD GRAPHICS 630 PUERTOS 10XUSB NIC RJ45 2XDP VGA WINDOWS 10 PRO 64BITS CON MONITOR 23" 1920X1080P ALTURA AJUSTABLE TECLADO MOUSE | UN | COMPUTADOR | SERVICIOS PROF/CORPORATIVOS | SERVICIOS Y RECURSOS DE TI | HARDWARE Y EQUIPOS ASOCIADOS | 43211507 | COMPUTADORES DE ESCRITORIO
266655 | COMPUTADOR TORRE 4.1GHZ 6 NUCLEOS 16GB DDR4 2400MHZ RAM 500GB 7200RPM ALMACENAMIENTO INTEL HD GRAPHICS 630 PUERTOS 10XUSB NIC RJ45 2XDP VGA WINDOWS 10 PRO 64BITS CON MONITOR 24" 1920X1200P ALTURA AJUSTABLE TECLADO Y MOUSE | UN | COMPUTADOR | SERVICIOS PROF/CORPORATIVOS | SERVICIOS Y RECURSOS DE TI | HARDWARE Y EQUIPOS ASOCIADOS | 43211507 | COMPUTADORES DE ESCRITORIO
266656 | JUEGO VALVULA SULLAIR 02250110-988 PARA COMPRESOR SULLAIR | UN | REPUESTO VALVULA | EQUIPOS INGENIERIA | REPUESTOS Y EQUIPOS INGENIERA | REPUESTOS ESPECIFICOS | 20121445 | ACCESORIOS Y PARTES
266657 | VALVULA DRENAJE SULLAIR 250031-245 PARA COMPRESOR SULLAIR | UN | REPUESTO VALVULA | EQUIPOS INGENIERIA | REPUESTOS Y EQUIPOS INGENIERA | REPUESTOS ESPECIFICOS | 20121445 | ACCESORIOS Y PARTES
266658 | TUERCA MORDAZA ACERO GALVANIZADO CON RESORTE Y TORNILLO DE 3/8" | UN | TUERCA | MATERIALES ESTANDAR | HERRAJES ELEMENTOS DE SUJECION | ELEMENTOS DE SUJECION | 31161727 | TUERCAS HEXAGONALES
266659 | SUJETADOR DE TUBO PERPENDICULAR A PERFIL 1 1/2" | UN | SUJETADOR | MATERIALES ESTANDAR | HERRAJES ELEMENTOS DE SUJECION | BANDEJAS PORTACABLES | 39131705 | DISPOSITIVOS Y ACCESORIOS DE BANDEJA DE CABLE
266660 | ESPARRAGO DE 1/2 X 14" | UN | ESPARRAGO | MATERIALES ESTANDAR | HERRAJES ELEMENTOS DE SUJECION | ELEMENTOS DE SUJECION | 31161502 | TORNILLOS DE ANCLAJE
266661 | SUJETADOR DE BANDEJA VERTICAL A PERFIL | UN | SUJETADOR BANDEJA | MATERIALES ESTANDAR | HERRAJES ELEMENTOS DE SUJECION | BANDEJAS PORTACABLES | 39131705 | DISPOSITIVOS Y ACCESORIOS DE BANDEJA DE CABLE
266664 | INTERRUPTOR AUTOMATICO SCHNEIDER ELECTRIC NSX250N PARA TABLEROS DE CONTROL | UN | REPUESTO INTERRUPTOR | EQUIPOS INGENIERIA | REPUESTOS Y EQUIPOS INGENIERA | REPUESTOS ESPECIFICOS | 20121445 | ACCESORIOS Y PARTES
266665 | INTERRUPTOR AUTOMATICO SCHNEIDER ELECTRIC NSX160N PARA TABLEROS DE CONTROL | UN | REPUESTO INTERRUPTOR | EQUIPOS INGENIERIA | REPUESTOS Y EQUIPOS INGENIERA | REPUESTOS ESPECIFICOS | 20121445 | ACCESORIOS Y PARTES
266666 | ALCOHOL ANTISEPTICO 70% 60ML | UN | ALCOHOL | SERVICIOS PROF/CORPORATIVOS | SERVICIOS DE RECURSOS HUMANOS | BENEFICIOS DE SALUD EMPLEADOS | 42172017 | KITS DE EQUIPOS MÉDICOS DE LABORATORIO O DE CAMPO O PRODUCTOS RELACIONADOS
266667 | JABON LIQUIDO ANTIBACTERIAL X 60ML | UN | JABON LIQUIDO PARA MANOS 60 ML | INDIRECTOS | SERVICIOS E IMPLEMENTOS ASEO | INSUMOS DE ASEO | 53131608 | JABONES
266668 | SERVICIO DE FABRICACION E INSTALACION DE CODO INYECTORES DE MAQUINAS PELTON PLANTAS MENORES | UN | MTTO INFRAE GENERACION HIDRAUL | SERVICIOS DE MANTENIMIENTO | MTTO INFRAE CENTRAL GENERACION | MTTO INFRAE GENERACION HIDRAUL | 72154300 | SERVICIOS DE MANTENIMIENTO Y REPARACIÓN DE EQUIPO MOTIVO Y GENERACIÓN DE ENERGÍA ELÉCTRICA
266669 | SERVICIO DE FABRICACION E INSTALACION DE ENCHAPADO PARA CARCAZA CONJUNTO TURBINA PELTON PLANTAS MENORES | UN | MTTO INFRAE GENERACION HIDRAUL | SERVICIOS DE MANTENIMIENTO | MTTO INFRAE CENTRAL GENERACION | MTTO INFRAE GENERACION HIDRAUL | 72154300 | SERVICIOS DE MANTENIMIENTO Y REPARACIÓN DE EQUIPO MOTIVO Y GENERACIÓN DE ENERGÍA ELÉCTRICA
266670 | ADAPTADOR RAPIDO ALUMINIO CAMLOCK TIPO A 1 1/2" (40MM) 150PSI (10BAR) ROSCA HEMBRA NPT | UN | ADAPTADOR | MATERIALES ESTANDAR | TUBERIAS ACCESORIOS DE TUBERIA | ACCESORIOS DE TUBERIA | 40183110 | CONECTOR DE TUBO
266671 | ADAPTADOR RAPIDO ALUMINIO CAMLOCK TIPO C 1 1/2" (40MM) 150PSI (10BAR) ROSCA HEMBRA NPT | UN | ADAPTADOR | MATERIALES ESTANDAR | TUBERIAS ACCESORIOS DE TUBERIA | ACCESORIOS DE TUBERIA | 40183110 | CONECTOR DE TUBO
266672 | ADAPTADOR RAPIDO ALUMINIO CAMLOCK TIPO F 1 1/2" (40MM) 150PSI (10BAR) ROSCA MACHO NPT | UN | ADAPTADOR | MATERIALES ESTANDAR | TUBERIAS ACCESORIOS DE TUBERIA | ACCESORIOS DE TUBERIA | 40183110 | CONECTOR DE TUBO
266673 | VARILLA ROSCADA 7/16" ACERO INOXIDABLE | UN | VARILLA | MATERIALES ESTANDAR | HERRAJES ELEMENTOS DE SUJECION | PREFORMADOS | 31161618 | VARILLA ROSCADA
266674 | MODULO MAIN BOARD DEL CONTROL ENTEC ETR300-R600 PARA RELE RECONECTADOR | UN | MAIN BOARD CONTROL | EQUIPOS INGENIERIA | REPUESTOS Y EQUIPOS INGENIERA | REPUESTOS ESPECIFICOS | 20121445 | ACCESORIOS Y PARTES
266675 | MODULO ENTRADAS ANALOGAS ENTEC ETR300-R600 PARA RELE RECONECTADOR | UN | REPUESTO MODULO | EQUIPOS INGENIERIA | REPUESTOS Y EQUIPOS INGENIERA | REPUESTOS ESPECIFICOS | 20121445 | ACCESORIOS Y PARTES
266676 | MODULO DE POTENCIA ENTEC ETR300-R600 PARA RELE RECONECTADOR | UN | REPUESTO MODULO | EQUIPOS INGENIERIA | REPUESTOS Y EQUIPOS INGENIERA | REPUESTOS ESPECIFICOS | 20121445 | ACCESORIOS Y PARTES
266677 | MODULO DE INTERFAZ USUARIO ENTEC ETR300-R600 RELE RECONECTADOR | UN | REPUESTO MODULO | EQUIPOS INGENIERIA | REPUESTOS Y EQUIPOS INGENIERA | REPUESTOS ESPECIFICOS | 20121445 | ACCESORIOS Y PARTES
266678 | MODULO DE COMUNICACIONES ENTEC ETR300-R600 PARA RELE RECONECTADOR | UN | REPUESTO MODULO | EQUIPOS INGENIERIA | REPUESTOS Y EQUIPOS INGENIERA | REPUESTOS ESPECIFICOS | 20121445 | ACCESORIOS Y PARTES
266679 | MODULO INALAMBRICO WIFI ENTEC ETR300-R600 PARA RELE RECONECTADOR | UN | REPUESTO MODULO | EQUIPOS INGENIERIA | REPUESTOS Y EQUIPOS INGENIERA | REPUESTOS ESPECIFICOS | 20121445 | ACCESORIOS Y PARTES
266680 | MODULO SCADA ENTEC ETR300-R600 PARA RELE RECONECTADOR | UN | REPUESTO MODULO | EQUIPOS INGENIERIA | REPUESTOS Y EQUIPOS INGENIERA | REPUESTOS ESPECIFICOS | 20121445 | ACCESORIOS Y PARTES
266681 | MODULO TRANSDUCTOR ENTEC ETR300-R600 PARA RELE RECONECTADOR | UN | REPUESTO MODULO | EQUIPOS INGENIERIA | REPUESTOS Y EQUIPOS INGENIERA | REPUESTOS ESPECIFICOS | 20121445 | ACCESORIOS Y PARTES
266682 | INTERRUPTOR DIFERENCIAL ENTEC 6ACA BS32C-06AD(AC) PARA CONTROL ENTEC ETR300-R600 | UN | REPUESTO INTERRUPTOR | EQUIPOS INGENIERIA | REPUESTOS Y EQUIPOS INGENIERA | REPUESTOS ESPECIFICOS | 20121445 | ACCESORIOS Y PARTES
266683 | INTERRUPTOR DIFERENCIAL ENTEC 10ACC BS32C-10AD(DC) PARA CONTROL ENTEC ETR300-R600 | UN | REPUESTO INTERRUPTOR | EQUIPOS INGENIERIA | REPUESTOS Y EQUIPOS INGENIERA | REPUESTOS ESPECIFICOS | 20121445 | ACCESORIOS Y PARTES
266684 | MODULO PRINCIPAL MAIN BOARD ENTEC ETR300-R02 FIRMWARE 4.44 PARA RELE RECONECTADOR | UN | REPUESTO MODULO | EQUIPOS INGENIERIA | REPUESTOS Y EQUIPOS INGENIERA | REPUESTOS ESPECIFICOS | 20121445 | ACCESORIOS Y PARTES
266685 | MODULO DE INTERFAZ USUARIO ENTEC ETR300-R02 PARA RELE RECONECTADOR | UN | REPUESTO MODULO | EQUIPOS INGENIERIA | REPUESTOS Y EQUIPOS INGENIERA | REPUESTOS ESPECIFICOS | 20121445 | ACCESORIOS Y PARTES
266686 | MODULO DE COMUNICACIONES ENTEC ETR300-R02 PARA RELE RECONECTADOR | UN | REPUESTO MODULO | EQUIPOS INGENIERIA | REPUESTOS Y EQUIPOS INGENIERA | REPUESTOS ESPECIFICOS | 20121445 | ACCESORIOS Y PARTES
266687 | MODULO TRANSDUCTOR ENTEC ETR300-R02 PARA RELE RECONECTADOR | UN | REPUESTO MODULO | EQUIPOS INGENIERIA | REPUESTOS Y EQUIPOS INGENIERA | REPUESTOS ESPECIFICOS | 20121445 | ACCESORIOS Y PARTES
266688 | SERVICIO DE MODELACION A TRAVES DE TRAZADORES PARA ANALISIS HIDRAULICO EN PLANTAS DE TRATAMIENTO | HR | SERVICIOS INGENIERIA | SERVICIOS TECNICOS/ INGENIERIA | CONS. TECNICA/SERV. INGENIERIA | SERVICIOS INGENIERIA | 81101701 | SERVICIOS DE INGENIERÍA ELÉCTRICA
266689 | JUEGO IMPRESORA TRANSFERENCIA TERMICA CON SOFTWARE DE ADMINISTRACION ACCESORIOS Y ETIQUETAS CINTA TROQUELADA CONTINUA 762MM 100/240VCA USB | UN | IMPRESORA | SOPORTE A LA OPERACIÓN | HTAS-EQUIPOS SOPORTE OPERACION | EQUIPOS SOPORTE A LA OPERACION | 43212108 | IMPRESORAS DE CINTA TÉRMICA
266690 | CAMISETA LINEA VIVA MASCULINO 100% ALGODON MANGA LARGA CON PUÑO | UN | CAMISETA | SOPORTE A LA OPERACIÓN | DOTACION | DOTACION DEPORTIVA | 46181526 | CAMISAS PROTECTORAS
266691 | CHALECO BRIGADISTA TEJIDO PLANO ANTIFLUIFO T/M MULTIBOLSILLOS | UN | CHALECO | SOPORTE A LA OPERACIÓN | DOTACION | ELEMENTOS PROTECCION PERSONAL | 46181507 | CHALECOS DE SEGURIDAD
266692 | DESCANSA MUÑECA EN GEL PLANO ANTIDESLIZANTE NEGRO | UN | DESCANSA MUÑECA | INDIRECTOS | EQUIPOS Y UTILES DE OFICINA | UTILES DE OFICINA | 43211802 | ALMOHADILLAS (PADS) PARA MOUSE
266693 | LLAVE DE IMPACTO BATERIA 12VCC CUADRANTE 1/2" 50-810NM 2400RPM | UN | LLAVE | SOPORTE A LA OPERACIÓN | HTAS-EQUIPOS SOPORTE OPERACION | HERRAMIENTAS MANUAL ELECTRICAS | 27112710 | PISTOLAS DE TORNILLOS ELÉCTRICAS
266694 | LUMINARIA LED CIRCULAR HIGH BAY 200W 100-277VCA 60HZ 29000LM 5000K IRC 80 130LM/W DISIPADOR ALUMINIO SUSPENDIDA EN TECHO IP65 330MM X 149MM | UN | LUMINARIA | INDIRECTOS | MANTENIMIENTO DE EDIFICACIONES | ILUMINACION DE EDIFICACIONES | 39111501 | ARTEFACTOS FLUORESCENTES
266695 | RADIO DE DOS VIAS 136-174MHZ VHF 16 CANALES 12.5/20/25KHZ 20KM 7.5VCC 17HORAS IP66 CON CARGADOR | UN | RADIO | INDIRECTOS | RECURSOS DE TELECOMUNICACIONES | EQUIPOS DE TELECOMUNICACIONES | 43191510 | RADIOS DE DOS VÍAS
266696 | DRON MULTIROTOR 4 MOTORES BRUSHLESS CAMARA 20MPX 1"CMOS 4K 60FPS SENSOR OBSTACULOS OMNIDIRECCIONAL AUTONOMIA 31MIN CONTROL REMOTO 2.4GHZ/5.8GHZ CON SALIDA DE VIDEO ALCANCE 8KM 72KM/H ALTURA 6000M | UN | DRON | SOPORTE A LA OPERACIÓN | HTAS-EQUIPOS SOPORTE OPERACION | EQUIPOS SOPORTE A LA OPERACION | 25131705 | AVIONES NO TRIPULADOS OBJETIVO O DE RECONOCIMIENTO
266697 | ANALIZADOR VIBRACIONES SHAKER PORTATIL | UN | ANALIZADOR VIBRACIONES | SOPORTE A LA OPERACIÓN | HTAS-EQUIPOS SOPORTE OPERACION | INSTRUMENTOS DE MEDICION | 20122410 | ANALIZADORES DE VIBRACIÓN
266698 | DETECTOR DE GAS METANO POR INFRARROJO RANGO DE 100% LEL SALIDA ANALOGICA AISLADA 4-20MA 10-24VCC IP65 | UN | DETECTOR GAS | SOPORTE A LA OPERACIÓN | HTAS-EQUIPOS SOPORTE OPERACION | INSTRUMENTOS DE MEDICION | 46171613 | DETECTORES DE GAS
266702 | ASPIRADORA INDUSTRIAL INALAMBRICA 18VCC 9AH | UN | ASPIRADORA | SOPORTE A LA OPERACIÓN | HTAS-EQUIPOS SOPORTE OPERACION | EQUIPOS SOPORTE A LA OPERACION | 47121602 | ASPIRADORAS
266703 | SERVICIO DE INSTALACION DE PUENTE GRUA | UN | CONS. CENTRALES GENERACION | SERVIC/MATERIALES CONSTRUCCION | CONS. CENTRALES GENERACION | CONS. CENTRALES GENERACION | 72121506 | SERVICIO DE CONSTRUCCIÓN DE CENTRALES ELÉCTRICAS
266704 | ALMOHADILLA PARA TOMA DE VIBRACIONES EN MOTORES VIBRATION ANALYSIS HARDWARE MH118-1A PARA VIBRACHECK | UN | REPUESTO ALMOHADILLA | EQUIPOS INGENIERIA | REPUESTOS Y EQUIPOS INGENIERA | REPUESTOS ESPECIFICOS | 20121445 | ACCESORIOS Y PARTES
266705 | ALMOHADILLA PARA TOMA DE VIBRACIONES EN MOTORES VIBRATION ANALYSIS HARDWARE MH118-2A PARA VIBRACHECK | UN | REPUESTO ALMOHADILLA | EQUIPOS INGENIERIA | REPUESTOS Y EQUIPOS INGENIERA | REPUESTOS ESPECIFICOS | 20121445 | ACCESORIOS Y PARTES
266706 | ALMOHADILLA PARA TOMA DE VIBRACIONES EN MOTORES VIBRATION ANALYSIS HARDWARE MH118-3A PARA VIBRACHECK | UN | REPUESTO ALMOHADILLA | EQUIPOS INGENIERIA | REPUESTOS Y EQUIPOS INGENIERA | REPUESTOS ESPECIFICOS | 20121445 | ACCESORIOS Y PARTES
266707 | ALMOHADILLA PARA TOMA DE VIBRACIONES EN MOTORES VIBRATION ANALYSIS HARDWARE MH118-4A PARA VIBRACHECK | UN | REPUESTO ALMOHADILLA | EQUIPOS INGENIERIA | REPUESTOS Y EQUIPOS INGENIERA | REPUESTOS ESPECIFICOS | 20121445 | ACCESORIOS Y PARTES
266708 | POSTE CONCRETO 21M 4000KGF SECCIONADO | UN | POSTE | MATERIALES ESTANDAR | POSTES | POSTES DE CONCRETO | 30102901 | POSTES DE CEMENTO O CONCRETO
266710 | COMPUTADOR PORTATIL 2.4GHZ 2 NUCLEOS 8GB-16GB RAM 512GB SSD ALMACENAMIENTO INTEL IRIS PLUS GRAPHICS 655 PUERTOS USB THUNDERBOLT MACOS PANTALLA 13.3” CON GUAYA MORRAL ADAPTADOR DE RED | UN | COMPUTADOR | SERVICIOS PROF/CORPORATIVOS | SERVICIOS Y RECURSOS DE TI | HARDWARE Y EQUIPOS ASOCIADOS | 43211507 | COMPUTADORES DE ESCRITORIO
266711 | ARANDELA PLANA REDONDA 7/16" ACERO INOXIDABLE | UN | ARANDELA | MATERIALES ESTANDAR | HERRAJES ELEMENTOS DE SUJECION | ELEMENTOS DE SUJECION | 31161807 | ARANDELAS PLANAS
266712 | ARANDELA DE PRESION 7/16" ACERO INOXIDABLE | UN | ARANDELA DE PRESION | MATERIALES ESTANDAR | HERRAJES ELEMENTOS DE SUJECION | ELEMENTOS DE SUJECION | 31161807 | ARANDELAS PLANAS
266713 | SENSOR TURBIEDAD Y SOLIDOS SUSPENDIDOS RANGO TUBIEDAD 0-4000FNU 0.4FNU 2% RANGO SOLIDOS 0-300 G/L 0.85MG/L 5% | UN | SENSOR | EQUIPOS INGENIERIA | MATERIALES EQUIPOS LABORATORIO | EQUIPOS DE LABORATORIO | 47101516 | MEDIDORES DE TURBIEDAD
266714 | TARJETA ELECTRONICA ATM4 11431 PARA BOMBA DOSIFICADORA ATHENA | UN | REPUESTO TARJETA | EQUIPOS INGENIERIA | REPUESTOS Y EQUIPOS INGENIERA | REPUESTOS ESPECIFICOS | 20121445 | ACCESORIOS Y PARTES
266715 | JUEGO DE FILTROS 1503 0189 00 Y 1624 1829 06 Y 1624 1829 04 PARA COMPRESOR ATLAS COPCO LF5 | UN | REPUESTO FILTRO | EQUIPOS INGENIERIA | REPUESTOS Y EQUIPOS INGENIERA | REPUESTOS ESPECIFICOS | 20121445 | ACCESORIOS Y PARTES
266716 | VARIADOR DE FRECUENCIA 0.37KW ABB ACS355-03E-01A2-4 PARA PUENTE BARRELODOS SECUNDARIOS | UN | REPUESTO VARIADOR | EQUIPOS INGENIERIA | REPUESTOS Y EQUIPOS INGENIERA | REPUESTOS ESPECIFICOS | 20121445 | ACCESORIOS Y PARTES
266717 | VARIADOR DE FRECUENCIA 5.5KW ABB ACS880-01-11A0-5 PARA BOMBEO AGUA POTABLE EQUIPOS BAPE | UN | REPUESTO VARIADOR | EQUIPOS INGENIERIA | REPUESTOS Y EQUIPOS INGENIERA | REPUESTOS ESPECIFICOS | 20121445 | ACCESORIOS Y PARTES
266718 | MANGUERA PVC CON REFUERZO ALAMBRE DIAMETRO EXTERNO 3 1/2" ESPESOR 1/4" 60PSI PARA AIRE/ACEITE CON SOLIDOS SUSPENDIDOS | ML | MANGUERA | MATERIALES ESTANDAR | TUBERIAS ACCESORIOS DE TUBERIA | CONDUCTOS | 40142009 | MANGUERAS MULTIPROPÓSITO DE AIRE, AGUA Y GAS
266719 | MANGUERA PVC CON REFUERZO ALAMBRE DIAMETRO EXTERNO 1 1/4" ESPESOR 1/8" 60PSI PARA AIRE/ACEITE CON SOLIDOS SUSPENDIDOS | ML | MANGUERA | MATERIALES ESTANDAR | TUBERIAS ACCESORIOS DE TUBERIA | CONDUCTOS | 40142009 | MANGUERAS MULTIPROPÓSITO DE AIRE, AGUA Y GAS
266720 | TUBERIA PEAD PE100 AGUA POTABLE PRESION 355MM 20BAR RDE9 TERMOFUSION TUBO 6M | ML | TUBERIA | MATERIALES ESTANDAR | TUBERIAS ACCESORIOS DE TUBERIA | CONDUCTOS | 40171520 | TUBO HDPE PARA USO COMERCIAL
266721 | TUBERIA PEAD PE100 AGUA POTABLE PRESION 250MM 20BAR RDE9 TERMOFUSION TUBO 6M | ML | TUBERIA | MATERIALES ESTANDAR | TUBERIAS ACCESORIOS DE TUBERIA | CONDUCTOS | 40171520 | TUBO HDPE PARA USO COMERCIAL
266722 | TUBERIA PEAD PE100 AGUA POTABLE PRESION 180MM 20BAR RDE9 TERMOFUSION TUBO 6M | ML | TUBERIA | MATERIALES ESTANDAR | TUBERIAS ACCESORIOS DE TUBERIA | CONDUCTOS | 40171520 | TUBO HDPE PARA USO COMERCIAL
266723 | TUBERIA PEAD PE100 AGUA POTABLE PRESION 90MM 20BAR RDE9 TERMOFUSION TUBO 6M | ML | TUBERIA | MATERIALES ESTANDAR | TUBERIAS ACCESORIOS DE TUBERIA | CONDUCTOS | 40171520 | TUBO HDPE PARA USO COMERCIAL
266724 | TUBERIA PEAD PE100 AGUA POTABLE PRESION 200MM 20BAR RDE9 TERMOFUSION TUBO 6M | ML | TUBERIA | MATERIALES ESTANDAR | TUBERIAS ACCESORIOS DE TUBERIA | CONDUCTOS | 40171520 | TUBO HDPE PARA USO COMERCIAL
266725 | INTERFAZ DE COMUNICACION CON MEDIDOR BICUERPO | UN | REPUESTO | EQUIPOS INGENIERIA | REPUESTOS Y EQUIPOS INGENIERA | REPUESTOS ESPECIFICOS | 20121445 | ACCESORIOS Y PARTES
266726 | INTERFAZ DE COMUNICACION CON MEDIDOR BICUERPO | UN | REPUESTO | EQUIPOS INGENIERIA | REPUESTOS Y EQUIPOS INGENIERA | REPUESTOS ESPECIFICOS | 20121445 | ACCESORIOS Y PARTES
266727 | INTERFAZ DE COMUNICACION CON MEDIDOR BICUERPO | UN | REPUESTO | EQUIPOS INGENIERIA | REPUESTOS Y EQUIPOS INGENIERA | REPUESTOS ESPECIFICOS | 20121445 | ACCESORIOS Y PARTES
266728 | INTERFAZ DE COMUNICACION CON MEDIDOR BICUERPO | UN | REPUESTO | EQUIPOS INGENIERIA | REPUESTOS Y EQUIPOS INGENIERA | REPUESTOS ESPECIFICOS | 20121445 | ACCESORIOS Y PARTES
266729 | RADIO DE DOS VIAS 136-174MHZ VHF 32 CANALES 12.5/20/25KHZ 20KM 12VCC IP54 CON CARGADOR BASE MICROFONO | UN | RADIO | INDIRECTOS | RECURSOS DE TELECOMUNICACIONES | EQUIPOS DE TELECOMUNICACIONES | 43191510 | RADIOS DE DOS VÍAS
266730 | LAVAMANOS EN ACERO INOXIDABLE 304 PARA INSTALACION EN PARED CON CUBIERTA ESFERICA DE 380MM CALIBRE 18 | UN | LAVAMANOS | INDIRECTOS | MANTENIMIENTO DE EDIFICACIONES | OBRAS CIVILES E HIDROSANITARIA | 27111751 | LLAVE DE GRIFOS
266731 | PILOTO SEÑALIZACION LED VERDE BAYONETA 9MM 120VCA BASE BA9S PARA TABLERO DE CONTROL | UN | BALIZA LUMINOSA | INDIRECTOS | SERV. SEÑALIZACION-SEÑALETICA | SEÑALIZACION | 32151503 | APILAMIENTO DE LUZ
266732 | PILOTO SEÑALIZACION LED ROJO BAYONETA 9MM 120VAC BASE BA9S PARA TABLERO DE CONTROL | UN | BALIZA LUMINOSA | INDIRECTOS | SERV. SEÑALIZACION-SEÑALETICA | SEÑALIZACION | 32151503 | APILAMIENTO DE LUZ
266733 | PILOTO SEÑALIZACION LED AMARILLO BAYONETA 9MM 120VAC BASE BA9S PARA TABLERO DE CONTROL | UN | BALIZA LUMINOSA | INDIRECTOS | SERV. SEÑALIZACION-SEÑALETICA | SEÑALIZACION | 32151503 | APILAMIENTO DE LUZ
266734 | SONDA NIVEL FREATICO 60M SENSOR 10MM PUNTA ACERO INOXIDABLE TEMPERATURA OPERACION -20 A 80°C IP64 | UN | SONDA NIVEL | EQUIPOS INGENIERIA | INSTRUMENTACION Y CONTROL | MEDIDORES DE NIVEL | 41113710 | MEDIDOR DE NIVEL
266735 | SONDA NIVEL FREATICO 100M SENSOR 10MM PUNTA EN ACERO INOXIDABLE TEMPERATURA DE OPERACION -20 A 80°C IP64 | UN | SONDA NIVEL | EQUIPOS INGENIERIA | INSTRUMENTACION Y CONTROL | MEDIDORES DE NIVEL | 41113710 | MEDIDOR DE NIVEL
266736 | SERVICIO DE LOCALIZACION Y REPLANTEO PARA OBRAS CIVILES , INCLUYE MANO DE OBRA Y LOS IMPLEMENTOS NECESARIOS PARA SU EJECUCION (MATERIALES, HERRAMIENTAS Y TRANSPORTE) | M2 | GEOLOGIA | SERVICIOS TECNICOS/ INGENIERIA | CONS. TECNICA/SERV. INGENIERIA | GEOLOGIA | 71151306 | SERVICIOS DE GEOLOGÍA
266737 | SERVICIO DE EXCAVACION A MANO PARA OBRAS CIVILES , INCLUYE MANO DE OBRA Y LOS IMPLEMENTOS NECESARIOS PARA SU EJECUCION (MATERIALES, HERRAMIENTAS Y TRANSPORTE) | M3 | SERVICIOS INGENIERIA | SERVICIOS TECNICOS/ INGENIERIA | CONS. TECNICA/SERV. INGENIERIA | SERVICIOS INGENIERIA | 81101500 | INGENIERÍA CIVIL
266738 | SERVICIO DE CONSTRUCCION DE SOLADO EN CONCRETO PARA OBRAS CIVILES , INCLUYE MANO DE OBRA Y LOS IMPLEMENTOS NECESARIOS PARA SU EJECUCION (MATERIALES, HERRAMIENTAS Y TRANSPORTE) | M2 | SERVICIOS INGENIERIA | SERVICIOS TECNICOS/ INGENIERIA | CONS. TECNICA/SERV. INGENIERIA | SERVICIOS INGENIERIA | 81101500 | INGENIERÍA CIVIL
266739 | SERVICIO DE CONSTRUCCION CARPINTERIA METALICA, INSTALACION DE RIELES DE ACERO ASCE-60 (INC. FIJACION A ESTRUCTURA) PARA OBRAS CIVILES , INCLUYE MANO DE OBRA Y LOS IMPLEMENTOS NECESARIOS PARA SU EJECUCION (MATERIALES, HERRAMIENTAS Y TRANSPORTE) | ML | SERVICIOS INGENIERIA | SERVICIOS TECNICOS/ INGENIERIA | CONS. TECNICA/SERV. INGENIERIA | SERVICIOS INGENIERIA | 81101500 | INGENIERÍA CIVIL
266740 | SERVICIO DE CONSTRUCCION DE BANCO DUCTO EN TUBERIA ELECTRICA 6" PVC PARA OBRAS CIVILES , INCLUYE MANO DE OBRA Y LOS IMPLEMENTOS NECESARIOS PARA SU EJECUCION (MATERIALES, HERRAMIENTAS Y TRANSPORTE) | ML | SERVICIOS INGENIERIA | SERVICIOS TECNICOS/ INGENIERIA | CONS. TECNICA/SERV. INGENIERIA | SERVICIOS INGENIERIA | 81101500 | INGENIERÍA CIVIL
266741 | SERVICIO DE RELLENO A MANO CON MATERIAL DE EXCAVACION PARA OBRAS CIVILES , INCLUYE MANO DE OBRA Y LOS IMPLEMENTOS NECESARIOS PARA SU EJECUCION (MATERIALES, HERRAMIENTAS Y TRANSPORTE) | M3 | SERVICIOS INGENIERIA | SERVICIOS TECNICOS/ INGENIERIA | CONS. TECNICA/SERV. INGENIERIA | SERVICIOS INGENIERIA | 81101500 | INGENIERÍA CIVIL
266742 | SERVICIO DE CONSTRUCCION TAPA EN CONCRETO DE 3000 PSI REFORZADA PARA CARCAMOS PARA OBRAS CIVILES , INCLUYE MANO DE OBRA Y LOS IMPLEMENTOS NECESARIOS PARA SU EJECUCION (MATERIALES, HERRAMIENTAS Y TRANSPORTE) | UN | SERVICIOS INGENIERIA | SERVICIOS TECNICOS/ INGENIERIA | CONS. TECNICA/SERV. INGENIERIA | SERVICIOS INGENIERIA | 81101500 | INGENIERÍA CIVIL
266743 | SERVICIO DE CONSTRUCCION CARPINTERIA METALICA, PUERTA ANTIPANICO PARA OBRAS CIVILES , INCLUYE MANO DE OBRA Y LOS IMPLEMENTOS NECESARIOS PARA SU EJECUCION (MATERIALES, HERRAMIENTAS Y TRANSPORTE) | M2 | SERVICIOS INGENIERIA | SERVICIOS TECNICOS/ INGENIERIA | CONS. TECNICA/SERV. INGENIERIA | SERVICIOS INGENIERIA | 81101500 | INGENIERÍA CIVIL
266744 | SERVICIO DE CONSTRUCCION PAVIMENTO RIGIDO MR- 42 (INC. ACERO DE REFUERZO) PARA OBRAS CIVILES , INCLUYE MANO DE OBRA Y LOS IMPLEMENTOS NECESARIOS PARA SU EJECUCION (MATERIALES, HERRAMIENTAS Y TRANSPORTE) | M2 | SERVICIOS INGENIERIA | SERVICIOS TECNICOS/ INGENIERIA | CONS. TECNICA/SERV. INGENIERIA | SERVICIOS INGENIERIA | 81101500 | INGENIERÍA CIVIL
266745 | SERVICIO DE CONFORMACION MORTERO DE NIVELACION RUSTICO PARA CAMPO DE SUBESTACIONES DE E= 0.05M PARA OBRAS CIVILES , INCLUYE MANO DE OBRA Y LOS IMPLEMENTOS NECESARIOS PARA SU EJECUCION (MATERIALES, HERRAMIENTAS Y TRANSPORTE) | M2 | SERVICIOS INGENIERIA | SERVICIOS TECNICOS/ INGENIERIA | CONS. TECNICA/SERV. INGENIERIA | SERVICIOS INGENIERIA | 81101500 | INGENIERÍA CIVIL
266746 | SERVICIO DE CONFORMACION MORTERO DE NIVELACION AFINADO DE E= 0.05 M PARA OBRAS CIVILES , INCLUYE MANO DE OBRA Y LOS IMPLEMENTOS NECESARIOS PARA SU EJECUCION (MATERIALES, HERRAMIENTAS Y TRANSPORTE) | M2 | SERVICIOS INGENIERIA | SERVICIOS TECNICOS/ INGENIERIA | CONS. TECNICA/SERV. INGENIERIA | SERVICIOS INGENIERIA | 81101500 | INGENIERÍA CIVIL
266747 | SERVICIO DE IMPERMEABILIZACION EN MANTO ASFALTICO TIPO EDIL PARA OBRAS CIVILES , INCLUYE MANO DE OBRA Y LOS IMPLEMENTOS NECESARIOS PARA SU EJECUCION (MATERIALES, HERRAMIENTAS Y TRANSPORTE) | M2 | SERVICIOS INGENIERIA | SERVICIOS TECNICOS/ INGENIERIA | CONS. TECNICA/SERV. INGENIERIA | SERVICIOS INGENIERIA | 81101500 | INGENIERÍA CIVIL
266748 | SERVICIO DE INSTALACION DE GUARDAESCOBA DE CERAMICA PARA OBRAS CIVILES , INCLUYE MANO DE OBRA Y LOS IMPLEMENTOS NECESARIOS PARA SU EJECUCION (MATERIALES, HERRAMIENTAS Y TRANSPORTE) | ML | SERVICIOS INGENIERIA | SERVICIOS TECNICOS/ INGENIERIA | CONS. TECNICA/SERV. INGENIERIA | SERVICIOS INGENIERIA | 81101500 | INGENIERÍA CIVIL
266749 | SERVICIO DE FRISO LISO PARA OBRAS CIVILES , INCLUYE MANO DE OBRA Y LOS IMPLEMENTOS NECESARIOS PARA SU EJECUCION (MATERIALES, HERRAMIENTAS Y TRANSPORTE) | M2 | SERVICIOS INGENIERIA | SERVICIOS TECNICOS/ INGENIERIA | CONS. TECNICA/SERV. INGENIERIA | SERVICIOS INGENIERIA | 81101500 | INGENIERÍA CIVIL
266750 | SERVICIO DE CONSTRUCCION DE ANTEPISO EN CONCRETO DE 2.500 CON E=0.07 PARA OBRAS CIVILES , INCLUYE MANO DE OBRA Y LOS IMPLEMENTOS NECESARIOS PARA SU EJECUCION (MATERIALES, HERRAMIENTAS Y TRANSPORTE) | M2 | SERVICIOS INGENIERIA | SERVICIOS TECNICOS/ INGENIERIA | CONS. TECNICA/SERV. INGENIERIA | SERVICIOS INGENIERIA | 81101500 | INGENIERÍA CIVIL
266751 | SERVICIO DE CONSTRUCCION DE ESTRUCTURA METALICA DE CUBIERTA EN TUBERIA METALICA DE 3 X 1/2". PARA OBRAS CIVILES , INCLUYE MANO DE OBRA Y LOS IMPLEMENTOS NECESARIOS PARA SU EJECUCION (MATERIALES, HERRAMIENTAS Y TRANSPORTE) | M2 | SERVICIOS INGENIERIA | SERVICIOS TECNICOS/ INGENIERIA | CONS. TECNICA/SERV. INGENIERIA | SERVICIOS INGENIERIA | 81101500 | INGENIERÍA CIVIL
266752 | SERVICIO DE CONSTRUCCION CARPINTERIA METALICA, INSTALACION DE VENTANERIA EN ALUMINIO TIPO PESADO ( INCLUYE VIDRIO INCOLORO DE 4 MM) PARA OBRAS CIVILES , INCLUYE MANO DE OBRA Y LOS IMPLEMENTOS NECESARIOS PARA SU EJECUCION (MATERIALES, HERRAMIENTAS Y TRANSPORTE) | M2 | SERVICIOS INGENIERIA | SERVICIOS TECNICOS/ INGENIERIA | CONS. TECNICA/SERV. INGENIERIA | SERVICIOS INGENIERIA | 81101500 | INGENIERÍA CIVIL
266753 | SERVICIO DE CONSTRUCCION CARPINTERIA METALICA, INSTALACION DE VENTANERIA METALICA ( INCLUYE VIDRIO INCOLORO DE 4 MM) PARA OBRAS CIVILES , INCLUYE MANO DE OBRA Y LOS IMPLEMENTOS NECESARIOS PARA SU EJECUCION (MATERIALES, HERRAMIENTAS Y TRANSPORTE) | M2 | SERVICIOS INGENIERIA | SERVICIOS TECNICOS/ INGENIERIA | CONS. TECNICA/SERV. INGENIERIA | SERVICIOS INGENIERIA | 81101500 | INGENIERÍA CIVIL
266754 | SERVICIO DE CONSTRUCCION CARPINTERIA METALICA, INSTALACION PUERTA METALICA EN LAMINA CAL 16 ( INCLUYE PINTURA Y ACCESORIOS) PARA OBRAS CIVILES , INCLUYE MANO DE OBRA Y LOS IMPLEMENTOS NECESARIOS PARA SU EJECUCION (MATERIALES, HERRAMIENTAS Y TRANSPORTE) | M2 | SERVICIOS INGENIERIA | SERVICIOS TECNICOS/ INGENIERIA | CONS. TECNICA/SERV. INGENIERIA | SERVICIOS INGENIERIA | 81101500 | INGENIERÍA CIVIL
266755 | SERVICIO DE OBRA ELECTRICA, INSTALACION DE SALIDA DE ILUMINACION PARA OBRAS CIVILES , INCLUYE MANO DE OBRA Y LOS IMPLEMENTOS NECESARIOS PARA SU EJECUCION (MATERIALES, HERRAMIENTAS Y TRANSPORTE) | UN | SERVICIOS INGENIERIA | SERVICIOS TECNICOS/ INGENIERIA | CONS. TECNICA/SERV. INGENIERIA | SERVICIOS INGENIERIA | 81101500 | INGENIERÍA CIVIL
266756 | SERVICIO DE OBRA ELECTRICA, INSTALACION DE TOMACORRIENTE DOBLE PARA OBRAS CIVILES , INCLUYE MANO DE OBRA Y LOS IMPLEMENTOS NECESARIOS PARA SU EJECUCION (MATERIALES, HERRAMIENTAS Y TRANSPORTE) | UN | SERVICIOS INGENIERIA | SERVICIOS TECNICOS/ INGENIERIA | CONS. TECNICA/SERV. INGENIERIA | SERVICIOS INGENIERIA | 81101500 | INGENIERÍA CIVIL
266757 | SERVICIO DE OBRA ELECTRICA, INSTALACION DE TOMA CORRIENTE SENCILLO PARA OBRAS CIVILES , INCLUYE MANO DE OBRA Y LOS IMPLEMENTOS NECESARIOS PARA SU EJECUCION (MATERIALES, HERRAMIENTAS Y TRANSPORTE) | UN | SERVICIOS INGENIERIA | SERVICIOS TECNICOS/ INGENIERIA | CONS. TECNICA/SERV. INGENIERIA | SERVICIOS INGENIERIA | 81101500 | INGENIERÍA CIVIL
266758 | SERVICIO DE CONSTRUCCION DE PUNTO SANITARIO DE 4" PARA OBRAS CIVILES , INCLUYE MANO DE OBRA Y LOS IMPLEMENTOS NECESARIOS PARA SU EJECUCION (MATERIALES, HERRAMIENTAS Y TRANSPORTE) | UN | SERVICIOS INGENIERIA | SERVICIOS TECNICOS/ INGENIERIA | CONS. TECNICA/SERV. INGENIERIA | SERVICIOS INGENIERIA | 81101500 | INGENIERÍA CIVIL
266759 | SERVICIO DE CONSTRUCCION DE PUNTO SANITARIO DE 2" PARA OBRAS CIVILES , INCLUYE MANO DE OBRA Y LOS IMPLEMENTOS NECESARIOS PARA SU EJECUCION (MATERIALES, HERRAMIENTAS Y TRANSPORTE) | UN | SERVICIOS INGENIERIA | SERVICIOS TECNICOS/ INGENIERIA | CONS. TECNICA/SERV. INGENIERIA | SERVICIOS INGENIERIA | 81101500 | INGENIERÍA CIVIL
266760 | SERVICIO DE CONSTRUCCION CARPINTERIA METALICA, INSTALACION DE PUERTA DE ACCESO EN ALUMINIO PARA OBRAS CIVILES , INCLUYE MANO DE OBRA Y LOS IMPLEMENTOS NECESARIOS PARA SU EJECUCION (MATERIALES, HERRAMIENTAS Y TRANSPORTE) | M2 | SERVICIOS INGENIERIA | SERVICIOS TECNICOS/ INGENIERIA | CONS. TECNICA/SERV. INGENIERIA | SERVICIOS INGENIERIA | 81101500 | INGENIERÍA CIVIL
266761 | SERVICIO DE CONSTRUCCION DE PORTON METALICO EN TUBERIA DE 2" Y MALLA ESLABONADA 5M X 2,50M PARA OBRAS CIVILES , INCLUYE MANO DE OBRA Y LOS IMPLEMENTOS NECESARIOS PARA SU EJECUCION (MATERIALES, HERRAMIENTAS Y TRANSPORTE) | UN | SERVICIOS INGENIERIA | SERVICIOS TECNICOS/ INGENIERIA | CONS. TECNICA/SERV. INGENIERIA | SERVICIOS INGENIERIA | 81101500 | INGENIERÍA CIVIL
266762 | SERVICIO DE PINTURA ESTRUCTURA METALICA (CUBIERTA ALTURA MAYOR A 2.0M) PARA OBRAS CIVILES , INCLUYE MANO DE OBRA Y LOS IMPLEMENTOS NECESARIOS PARA SU EJECUCION (MATERIALES, HERRAMIENTAS Y TRANSPORTE) | ML | SERVICIOS INGENIERIA | SERVICIOS TECNICOS/ INGENIERIA | CONS. TECNICA/SERV. INGENIERIA | SERVICIOS INGENIERIA | 81101500 | INGENIERÍA CIVIL
266763 | SERVICIO DE CONSTRUCCION CARPINTERIA METALICA, INSTALACION DE CABALLETE TEJA, CUBIERTA METALICA CON TERMINADO EN PINTURA Y ONDULACION TRAPEZOIDAL. PARA OBRAS CIVILES , INCLUYE MANO DE OBRA Y LOS IMPLEMENTOS NECESARIOS PARA SU EJECUCION (MATERIALES, HERRAMIENTAS Y TRANSPORTE) | ML | SERVICIOS INGENIERIA | SERVICIOS TECNICOS/ INGENIERIA | CONS. TECNICA/SERV. INGENIERIA | SERVICIOS INGENIERIA | 81101500 | INGENIERÍA CIVIL
266764 | SERVICIO DE CONSTRUCCION DE CUNETA Ø 150 MM PARA OBRAS CIVILES , INCLUYE MANO DE OBRA Y LOS IMPLEMENTOS NECESARIOS PARA SU EJECUCION (MATERIALES, HERRAMIENTAS Y TRANSPORTE) | ML | SERVICIOS INGENIERIA | SERVICIOS TECNICOS/ INGENIERIA | CONS. TECNICA/SERV. INGENIERIA | SERVICIOS INGENIERIA | 81101500 | INGENIERÍA CIVIL
266765 | SERVICIO DE CONSTRUCCION DE CAMA DE ARENA E=0.15M+1/2 TUBO PARA OBRAS CIVILES , INCLUYE MANO DE OBRA Y LOS IMPLEMENTOS NECESARIOS PARA SU EJECUCION (MATERIALES, HERRAMIENTAS Y TRANSPORTE) | M3 | SERVICIOS INGENIERIA | SERVICIOS TECNICOS/ INGENIERIA | CONS. TECNICA/SERV. INGENIERIA | SERVICIOS INGENIERIA | 81101500 | INGENIERÍA CIVIL
266766 | SERVICIO DE CONSTRUCCION DE BANCO DUCTO EN TUBERIA PVC Ø 250 MM (10") PARA OBRAS CIVILES , INCLUYE MANO DE OBRA Y LOS IMPLEMENTOS NECESARIOS PARA SU EJECUCION (MATERIALES, HERRAMIENTAS Y TRANSPORTE) | ML | SERVICIOS INGENIERIA | SERVICIOS TECNICOS/ INGENIERIA | CONS. TECNICA/SERV. INGENIERIA | SERVICIOS INGENIERIA | 81101500 | INGENIERÍA CIVIL
266767 | SERVICIO DE CONSTRUCCION DE BANCO DUCTO EN TUBERIA PVC NOVAFORT Ø 284 MM (12") PARA OBRAS CIVILES , INCLUYE MANO DE OBRA Y LOS IMPLEMENTOS NECESARIOS PARA SU EJECUCION (MATERIALES, HERRAMIENTAS Y TRANSPORTE) | ML | SERVICIOS INGENIERIA | SERVICIOS TECNICOS/ INGENIERIA | CONS. TECNICA/SERV. INGENIERIA | SERVICIOS INGENIERIA | 81101500 | INGENIERÍA CIVIL
266768 | SERVICIO DE LIMPIEZA DE ESCOMBROS Y RESIDUOS (INC. RETIRO) PARA OBRAS CIVILES , INCLUYE MANO DE OBRA Y LOS IMPLEMENTOS NECESARIOS PARA SU EJECUCION (MATERIALES, HERRAMIENTAS Y TRANSPORTE) | VJ | SERVICIOS INGENIERIA | SERVICIOS TECNICOS/ INGENIERIA | CONS. TECNICA/SERV. INGENIERIA | SERVICIOS INGENIERIA | 81101500 | INGENIERÍA CIVIL
266770 | ADAPTADOR RAPIDO ALUMINIO CAMLOCK TIPO A 3/4" (20MM) 290PSI (20BAR) ROSCA HEMBRA NPT | UN | ADAPTADOR | MATERIALES ESTANDAR | TUBERIAS ACCESORIOS DE TUBERIA | ACCESORIOS DE TUBERIA | 40171707 | ADAPTADOR DE TUBO DE ACERO INOXIDABLE
266771 | ADAPTADOR RAPIDO ALUMINIO CAMLOCK TIPO C 3/4" (20MM) 290PSI (20BAR) ROSCA HEMBRA NPT | UN | ADAPTADOR | MATERIALES ESTANDAR | TUBERIAS ACCESORIOS DE TUBERIA | ACCESORIOS DE TUBERIA | 40171707 | ADAPTADOR DE TUBO DE ACERO INOXIDABLE
266772 | CODO 90° ACERO INOXIDABLE 3/4" (20MM) SCH80 EXTREMO LISO | UN | CODO | MATERIALES ESTANDAR | TUBERIAS ACCESORIOS DE TUBERIA | ACCESORIOS DE TUBERIA | 40172807 | CODOS PARA TUBOS DE ACERO INOXIDABLE
266773 | SONDA DE MUESTREO MSA 10042622 PARA DETECTOR MULTIGAS ALTAIR 5X | UN | REPUESTO SONDA | EQUIPOS INGENIERIA | REPUESTOS Y EQUIPOS INGENIERA | REPUESTOS ESPECIFICOS | 20121445 | ACCESORIOS Y PARTES
266774 | MALLA POLIETILENO CEDAZO 7X7 0.9M X 3M NEGRO | RL | MALLA | SOPORTE A LA OPERACIÓN | CONSUMIBLES | CONSUMIBLES DE FERRETERIA | 30191617 | CERRAMIENTO DE SEGURIDAD DE LA CONSTRUCCIÓN
266775 | RTD PT100 -40 A 150°C 3 HILOS BULBO ACERO INOXIDABLE ROSCA NPT 1/2" DIAMETRO 6MM LONGITUD 115M | UN | RTD | EQUIPOS INGENIERIA | INSTRUMENTACION Y CONTROL | MEDIDORES DE TEMPERATURA | 41112225 | DETECTOR DE TEMPERATURA DE RESISTENCIA
266776 | PULSOS DE LUBRICACION A - 10753 PARA COMPRESOR GALILEO MX 200 | UN | REPUESTO PULSO | EQUIPOS INGENIERIA | REPUESTOS Y EQUIPOS INGENIERA | REPUESTOS ESPECIFICOS | 20121445 | ACCESORIOS Y PARTES
266777 | SERVICIO DE REPARACION DE DRON | UN | MANTENIMIENTO Y REPUESTOS | SOPORTE A LA OPERACIÓN | TRANSPORTES Y TALLERES | MANTENIMIENTO Y REPUESTOS | 78181500 | SERVICIOS DE MANTENIMIENTO Y REPARACIÓN DE VEHÍCULOS
266778 | SERVICIO CONSTRUCCION DE PUNTO DE RED DE CABLEADO ESTRUCTURADO | S | SERVICIOS INGENIERIA | SERVICIOS TECNICOS/ INGENIERIA | CONS. TECNICA/SERV. INGENIERIA | SERVICIOS INGENIERIA | 81112007 | SERVICIOS DE ESTANDARIZACIÓN DE DATOS O CONTENIDOS
266779 | SERVICIO REUBICACION DE PUNTO DE RED DE CABLEADO ESTRUCTURADO | S | SERVICIOS INGENIERIA | SERVICIOS TECNICOS/ INGENIERIA | CONS. TECNICA/SERV. INGENIERIA | SERVICIOS INGENIERIA | 81112007 | SERVICIOS DE ESTANDARIZACIÓN DE DATOS O CONTENIDOS
266780 | OTROS SERVICIOS DE CABLEADO ESTRUCTURADO | S | SERVICIOS INGENIERIA | SERVICIOS TECNICOS/ INGENIERIA | CONS. TECNICA/SERV. INGENIERIA | SERVICIOS INGENIERIA | 81112007 | SERVICIOS DE ESTANDARIZACIÓN DE DATOS O CONTENIDOS
266781 | MADERA ZAPAN 20CM X 4CM X 3M | UN | MADERA | SERVIC/MATERIALES CONSTRUCCION | MATERIALES DE CONSTRUCCION | MATERIALES DE CONSTRUCCION | 30103605 | TABLONES DE MADERA
266784 | ESTUCHE PARA RADIO PORTATIL CUERO 13CMX6.5CM | UN | ESTUCHE | SOPORTE A LA OPERACIÓN | DOTACION | ELEMENTOS PROTECCION PERSONAL | 53121705 | ESTUCHES PARA EQUIPOS
266785 | MEMORIA MICRO SD 32GB 100MB/S | UN | MEMORIA | SERVICIOS PROF/CORPORATIVOS | SERVICIOS Y RECURSOS DE TI | HARDWARE Y EQUIPOS ASOCIADOS | 43201402 | TARJETAS DE MÓDULOS DE MEMORIA
266786 | SERVICIO DE REALIZACION DE ACTIVIDADES DE RELACIONAMIENTO, GESTION SOCIAL, FORMACION Y CAPACITACION EN SPD-VISITA DOMICILIARIA | UN | ATENCION CLIENTES | SERVICIOS PROF/CORPORATIVOS | SERVICIOS COMERCIALES | EDUCACION CLIENTE FIDELIZACION | 83112600 | ACCESO DE CLIENTES
266787 | SERVICIO DE REALIZACION DE ACTIVIDADES DE RELACIONAMIENTO, GESTION SOCIAL, FORMACION Y CAPACITACION EN SPD-CHARLA EDUCATIVA | UN | ATENCION CLIENTES | SERVICIOS PROF/CORPORATIVOS | SERVICIOS COMERCIALES | EDUCACION CLIENTE FIDELIZACION | 83112600 | ACCESO DE CLIENTES
266788 | SERVICIO DE REALIZACION DE ACTIVIDADES DE RELACIONAMIENTO, GESTION SOCIAL, FORMACION Y CAPACITACION EN SPD-CORRILLO EDUCATIVO | UN | ATENCION CLIENTES | SERVICIOS PROF/CORPORATIVOS | SERVICIOS COMERCIALES | EDUCACION CLIENTE FIDELIZACION | 83112600 | ACCESO DE CLIENTES
266789 | SERVICIO DE REALIZACION DE ACTIVIDADES DE RELACIONAMIENTO, GESTION SOCIAL, FORMACION Y CAPACITACION EN SPD-CONVERSATORIO | UN | ATENCION CLIENTES | SERVICIOS PROF/CORPORATIVOS | SERVICIOS COMERCIALES | EDUCACION CLIENTE FIDELIZACION | 83112600 | ACCESO DE CLIENTES
266790 | SERVICIO DE REALIZACION DE ACTIVIDADES DE RELACIONAMIENTO, GESTION SOCIAL, FORMACION Y CAPACITACION EN SPD-EXPERIENCIA LUDICA | UN | ATENCION CLIENTES | SERVICIOS PROF/CORPORATIVOS | SERVICIOS COMERCIALES | EDUCACION CLIENTE FIDELIZACION | 83112600 | ACCESO DE CLIENTES
266791 | SERVICIO DE REALIZACION DE ACTIVIDADES DE RELACIONAMIENTO, GESTION SOCIAL, FORMACION Y CAPACITACION EN SPD-ACTIVIDAD DE APOYO | UN | ATENCION CLIENTES | SERVICIOS PROF/CORPORATIVOS | SERVICIOS COMERCIALES | EDUCACION CLIENTE FIDELIZACION | 83112600 | ACCESO DE CLIENTES
266792 | SERVICIO DE REALIZACION DE ACTIVIDADES DE RELACIONAMIENTO, GESTION SOCIAL, FORMACION Y CAPACITACION EN SPD-JORNADAS SENSIBILIZACION IE | UN | ATENCION CLIENTES | SERVICIOS PROF/CORPORATIVOS | SERVICIOS COMERCIALES | EDUCACION CLIENTE FIDELIZACION | 83112600 | ACCESO DE CLIENTES
266793 | SERVICIO DE REALIZACION DE ACTIVIDADES DE RELACIONAMIENTO, GESTION SOCIAL, FORMACION Y CAPACITACION EN SPD-SALIDA PEDAGOGICA | UN | ATENCION CLIENTES | SERVICIOS PROF/CORPORATIVOS | SERVICIOS COMERCIALES | EDUCACION CLIENTE FIDELIZACION | 83112600 | ACCESO DE CLIENTES
266799 | SERVICIO DE INSTALACIÓN DE CONCERTINA DE 18"" EN ACERO, CON CUCHILLA TIPO RAZOR RIBBON, GUAYA GALVANIZADA DE ALTA RESISTENCIA TIPO INVERNADERO, MATERIALES SECUNDARIOS, SIKADUR EPOXICO, PERROS METÁLICOS, ALAMBRE GALVANIZADO PARA OBRAS CIVILES , INCLUYE MANO DE OBRA Y LOS IMPLEMENTOS NECESARIOS PARA SU EJECUCION (MATERIALES, HERRAMIENTAS Y TRANSPORTE | ML | SERVICIOS INGENIERIA | SERVICIOS TECNICOS/ INGENIERIA | CONS. TECNICA/SERV. INGENIERIA | SERVICIOS INGENIERIA | 81101500 | INGENIERÍA CIVIL
266800 | CONTACTOR 3P TENSION NOMINAL 600VCA 40A CATEGORIA DE EMPLEO AC-3 3 CONTACTOS NORMALMENTE ABIERTOS TENSION DE MANDO 24VCA DE PROPOSITO DEFINIDO | UN | CONTACTOR | MATERIALES ESTANDAR | ELEMENTOS PROTEC SISTE ELECTRI | CONTACTORES | 39121529 | CONTACTORES
266801 | CAPACITOR ENTEC ETR300-R600 PARA CONTROL ENTEC | UN | REPUESTO CAPACITOR | EQUIPOS INGENIERIA | REPUESTOS Y EQUIPOS INGENIERA | REPUESTOS ESPECIFICOS | 20121445 | ACCESORIOS Y PARTES
266802 | SERVICIO DE PINTURA EXTERIORES TIPO KORAZA PARA OBRAS CIVILES , INCLUYE MANO DE OBRA Y LOS IMPLEMENTOS NECESARIOS PARA SU EJECUCION (MATERIALES, HERRAMIENTAS Y TRANSPORTE | M2 | SERVICIOS INGENIERIA | SERVICIOS TECNICOS/ INGENIERIA | CONS. TECNICA/SERV. INGENIERIA | SERVICIOS INGENIERIA | 81101500 | INGENIERÍA CIVIL
266803 | SERVICIO DE ADECUACIÓN Y MANTENIMIENTO DE MUROS BAJOS EN MAMPOSTERÍA LADRILLO H-10 PARA OBRAS CIVILES , INCLUYE MANO DE OBRA Y LOS IMPLEMENTOS NECESARIOS PARA SU EJECUCION (MATERIALES, HERRAMIENTAS Y TRANSPORTE | M2 | SERVICIOS INGENIERIA | SERVICIOS TECNICOS/ INGENIERIA | CONS. TECNICA/SERV. INGENIERIA | SERVICIOS INGENIERIA | 81101500 | INGENIERÍA CIVIL
266804 | TRENZA PLANA FLEXIBLE 290MMX100MMX10MM COBRE PLATINA (105MMX100MM) A PLATINA (85MMX100MM) DE 4 PERFORACIONES A 50MM Y 40MM 2500A | UN | TRENCILLA | MATERIALES ESTANDAR | ELEMENTOS DE CONEXION | CONECTORES | 39121456 | CONECTOR DE SUBESTACIÓN
266805 | SERVICIO DE INSTALACIÓN DE MALLA ESLABONADA, (INCLUYE PARALES DE 3,0 M, PINTURA EN ACEITE, SOLDADURA, EL CERRAMIENTO SE CONSTRUIRA EN MÓDULOS DE 2,5*0,50 M ENMARCADOS EN ÁNGULO) PARA OBRAS CIVILES , INCLUYE MANO DE OBRA Y LOS IMPLEMENTOS NECESARIOS PARA SU EJECUCION (MATERIALES, HERRAMIENTAS Y TRANSPORTE | M2 | SERVICIOS INGENIERIA | SERVICIOS TECNICOS/ INGENIERIA | CONS. TECNICA/SERV. INGENIERIA | SERVICIOS INGENIERIA | 81101500 | INGENIERÍA CIVIL
266806 | TAPON HEMBRA ACERO INOXIDABLE AGUA CRUDA 2 1/2" (65MM) 150PSI SOLDABLE | UN | TAPON | MATERIALES ESTANDAR | HERRAJES ELEMENTOS DE SUJECION | ELEMENTOS DE SUJECION | 40173507 | TAPONES PARA TUBOS DE ACERO INOXIDABLE
266807 | SERVICIO DE EMPRADIZACION EN CÉSPED TIPO JAPONÉS PARA OBRAS CIVILES , INCLUYE MANO DE OBRA Y LOS IMPLEMENTOS NECESARIOS PARA SU EJECUCION (MATERIALES, HERRAMIENTAS Y TRANSPORTE | M2 | SERVICIOS INGENIERIA | SERVICIOS TECNICOS/ INGENIERIA | CONS. TECNICA/SERV. INGENIERIA | SERVICIOS INGENIERIA | 81101500 | INGENIERÍA CIVIL
266808 | ESLINGA PLANA SIMPLE 6.4T 1.5M DE POLIESTER OJAL-OJAL | UN | ESLINGA | SOPORTE A LA OPERACIÓN | HTAS-EQUIPOS SOPORTE OPERACION | ELEMENTOS Y EQUIPOS DE IZAJE | 24101611 | ESLINGAS
266809 | SERVICIO DE INSTALACION DE REJA EN VARILLA CUADRADA LISA CON TERMINADO EN ANTICORROSIVO Y PINTURA EN ESMALTE (ALTURA PROMEDIO DE 2,0 M) PARA OBRAS CIVILES , INCLUYE MANO DE OBRA Y LOS IMPLEMENTOS NECESARIOS PARA SU EJECUCION (MATERIALES, HERRAMIENTAS Y TRANSPORTE | M2 | SERVICIOS INGENIERIA | SERVICIOS TECNICOS/ INGENIERIA | CONS. TECNICA/SERV. INGENIERIA | SERVICIOS INGENIERIA | 81101500 | INGENIERÍA CIVIL
266810 | ESLINGA PLANA SIMPLE 6.4T 2M DE POLIESTER OJAL-OJAL | UN | ESLINGA | SOPORTE A LA OPERACIÓN | HTAS-EQUIPOS SOPORTE OPERACION | ELEMENTOS Y EQUIPOS DE IZAJE | 24101611 | ESLINGAS
266811 | SERVICIO DE INSTALACION DE PUERTA CORTAFUEGO (CERTIFICADO RETIE) PARA OBRAS CIVILES , INCLUYE MANO DE OBRA Y LOS IMPLEMENTOS NECESARIOS PARA SU EJECUCION (MATERIALES, HERRAMIENTAS Y TRANSPORTE | M2 | SERVICIOS INGENIERIA | SERVICIOS TECNICOS/ INGENIERIA | CONS. TECNICA/SERV. INGENIERIA | SERVICIOS INGENIERIA | 81101500 | INGENIERÍA CIVIL
266812 | TAPA DE REGISTRO PLASTICA 173MM X 173MM CON MANIJA PARA LLAVE PASO AGUA | UN | TAPA | SOPORTE A LA OPERACIÓN | CONSUMIBLES | CONSUMIBLES DE HERRAMIENTAS | 24122004 | TAPONES O TAPAS
266813 | SERVICIO DE INSTALACIÓN DE GRAVILLA EN PATIO PARA OBRAS CIVILES , INCLUYE MANO DE OBRA Y LOS IMPLEMENTOS NECESARIOS PARA SU EJECUCION (MATERIALES, HERRAMIENTAS Y TRANSPORTE | M3 | SERVICIOS INGENIERIA | SERVICIOS TECNICOS/ INGENIERIA | CONS. TECNICA/SERV. INGENIERIA | SERVICIOS INGENIERIA | 81101500 | INGENIERÍA CIVIL
266814 | SIFON LAVAPLATOS PLASTICO 1 1/2" CON CANASTILLA DE 4" COLOR GRIS | UN | SIFON | INDIRECTOS | MANTENIMIENTO DE EDIFICACIONES | OBRAS CIVILES E HIDROSANITARIA | 27111751 | LLAVE DE GRIFOS
266815 | SERVICIO DE INSTALACIÓN CONJUNTO DUCHA DE EMERGENCIA MIXTA Y LAVAOJOS REF. AC-131AI PARA OBRAS CIVILES , INCLUYE MANO DE OBRA Y LOS IMPLEMENTOS NECESARIOS PARA SU EJECUCION (MATERIALES, HERRAMIENTAS Y TRANSPORTE | UN | SERVICIOS INGENIERIA | SERVICIOS TECNICOS/ INGENIERIA | CONS. TECNICA/SERV. INGENIERIA | SERVICIOS INGENIERIA | 81101500 | INGENIERÍA CIVIL
266816 | SERVICIO DE OBRA ELECTRICA, LUMINARIA DE SOBREPONER PARA OBRAS CIVILES , INCLUYE MANO DE OBRA Y LOS IMPLEMENTOS NECESARIOS PARA SU EJECUCION (MATERIALES, HERRAMIENTAS Y TRANSPORTE | UN | SERVICIOS INGENIERIA | SERVICIOS TECNICOS/ INGENIERIA | CONS. TECNICA/SERV. INGENIERIA | SERVICIOS INGENIERIA | 81101500 | INGENIERÍA CIVIL
266817 | REJILLA VENTILACION POLIPROPILENO CAJA DE PASO 23.6X23.6CM | UN | REJILLA | MATERIALES ESTANDAR | REPUESTOS MATERIALES ESTANDAR | REPUESTOS MTTO EDIFICACIONES | 30103206 | REJILLA DE PLÁSTICO
266818 | SERVICIO DE CONSTRUCCIÓN DE REJILLA METALICA TRANSFORMADOR DE POTENCIA PARA OBRAS CIVILES , INCLUYE MANO DE OBRA Y LOS IMPLEMENTOS NECESARIOS PARA SU EJECUCION (MATERIALES, HERRAMIENTAS Y TRANSPORTE | M2 | SERVICIOS INGENIERIA | SERVICIOS TECNICOS/ INGENIERIA | CONS. TECNICA/SERV. INGENIERIA | SERVICIOS INGENIERIA | 81101500 | INGENIERÍA CIVIL
266819 | ALMOHADILLA DE BARRA GIMNASIO 18CMX45CM | UN | ALMOHADILLA | SOPORTE A LA OPERACIÓN | DOTACION | DOTACION CORPORATIVA | 49201611 | MULTI GIMNASIOS
266820 | SERVICIO DE INSTALACIÓN RED DESCOLGADA EN TUBERIA EMT 1/2 " (INCLUYE ACCESORIOS, DE ACUERDO A NORMA RETIE) PARA OBRAS CIVILES , INCLUYE MANO DE OBRA Y LOS IMPLEMENTOS NECESARIOS PARA SU EJECUCION (MATERIALES, HERRAMIENTAS Y TRANSPORTE | ML | SERVICIOS INGENIERIA | SERVICIOS TECNICOS/ INGENIERIA | CONS. TECNICA/SERV. INGENIERIA | SERVICIOS INGENIERIA | 81101500 | INGENIERÍA CIVIL
266821 | ARNES DE MANO DOBLE EN V GIMNASIO HIERRO CROMADO | UN | ARNES | SOPORTE A LA OPERACIÓN | DOTACION | DOTACION CORPORATIVA | 49201611 | MULTI GIMNASIOS
266822 | SILLIN BICICLETA SPINNING GEL ANTIPROSTATICO | UN | SILLIN | SOPORTE A LA OPERACIÓN | DOTACION | DOTACION DEPORTIVA | 49201503 | BICICLETAS ESTÁTICAS
266823 | PEDAL BICICLETA SPINNING 9.5CMX7CMX2.5CM ALUMINIO SIN PUNTERAS | UN | PEDALES | SOPORTE A LA OPERACIÓN | DOTACION | DOTACION DEPORTIVA | 49201503 | BICICLETAS ESTÁTICAS
266824 | VARIADOR DE FRECUENCIA 18.5KW ABB ACS580-01-039A-4 +J400 PARA SOPLADORES DE RECUPERACION ENERGIA | UN | REPUESTO VARIADOR | EQUIPOS INGENIERIA | REPUESTOS Y EQUIPOS INGENIERA | REPUESTOS ESPECIFICOS | 20121445 | ACCESORIOS Y PARTES
266825 | FUSIBLE CARTUCHO CERAMICO 5A 600VCA CLASE CC 10MM X 38MM | UN | FUSIBLE | MATERIALES ESTANDAR | ELEMENTOS PROTEC SISTE ELECTRI | FUSIBLES | 39121606 | FUSIBLES DE CARTUCHO
266826 | FUSIBLE CARTUCHO CERAMICO 10A 600VCA CLASE CC 10MM X 38MM | UN | FUSIBLE | MATERIALES ESTANDAR | ELEMENTOS PROTEC SISTE ELECTRI | FUSIBLES | 39121606 | FUSIBLES DE CARTUCHO
266827 | FUSIBLE CARTUCHO CERAMICO 15A 600VCA CLASE CC 10MM X 38MM | UN | FUSIBLE | MATERIALES ESTANDAR | ELEMENTOS PROTEC SISTE ELECTRI | FUSIBLES | 39121606 | FUSIBLES DE CARTUCHO
266828 | VARIADOR DE FRECUENCIA 22KW ABB ACS880-01-040A-5 PARA BOMBAS AGUA DE SERVICIO BASC | UN | REPUESTO VARIADOR | EQUIPOS INGENIERIA | REPUESTOS Y EQUIPOS INGENIERA | REPUESTOS ESPECIFICOS | 20121445 | ACCESORIOS Y PARTES
266832 | SERVICIO DE MANO DE OBRA EMPAQUE POR KIT | UN | REUNIONES Y EVENTOS | INDIRECTOS | EVENTOS | REUNIONES Y EVENTOS | 80141902 | REUNIONES Y EVENTOS
266835 | SACO BULGARO CUERO SINTETICO 5KG CERVICAL LISO DOBLE COSTURA Y CINTA DE AGARRE DE 40MM | UN | SACO | SOPORTE A LA OPERACIÓN | DOTACION | DOTACION DEPORTIVA | 49161500 | EQUIPOS PARA DEPORTES DE CAMPO
266836 | ANILLOS HEXAGONALES AGILIDAD POLIPROPILENO 50X58CM CADA ARO COLOR NARANJA PAQUETE POR 6 UNIDADES | PQ | ANILLOS HEXAGONALES | SOPORTE A LA OPERACIÓN | DOTACION | DOTACION DEPORTIVA | 49161500 | EQUIPOS PARA DEPORTES DE CAMPO
266837 | BANDA ELASTICA CERRADA LATEX 1M 25-55LB LISA | UN | BANDA ELASTICA | SOPORTE A LA OPERACIÓN | DOTACION | DOTACION CORPORATIVA | 49201611 | MULTI GIMNASIOS
266838 | BANDA ELASTICA CERRADA LATEX MORADA 2M 35-75LB LISA ANCHO 32MM ESPESOR 4.5MM | UN | BANDA ELASTICA | SOPORTE A LA OPERACIÓN | DOTACION | DOTACION CORPORATIVA | 49201611 | MULTI GIMNASIOS
266839 | BANDA ELASTICA CERRADA LATEX ROJA 2M 10-35LB LISA ANCHO 13MM ESPESOR 4.5MM | UN | BANDA ELASTICA | SOPORTE A LA OPERACIÓN | DOTACION | DOTACION CORPORATIVA | 49201611 | MULTI GIMNASIOS
266840 | FUNDA SILLIN BICICLETA SPINNING POLIESTER AJUSTABLE CON RESORTE LISA | UN | FUNDA SILLIN | SOPORTE A LA OPERACIÓN | DOTACION | DOTACION DEPORTIVA | 49201503 | BICICLETAS ESTÁTICAS
266841 | TANQUE ALMACENAMIENTO AGUA POTABLE CONICO 2M3 MDPE 163CM X 163CM X 128CM INCLUYE ACCESORIOS PVC | UN | TANQUE | EQUIPOS INGENIERIA | TANQUES | TANQUES DE ALMACENAMIENTO | 20142904 | TANQUE PLÁSTICO
266842 | TANQUE ALMACENAMIENTO AGUA POTABLE CONICO 5M3 MDPE 193CM X 238CM X 165CM INCLUYE ACCESORIOS PVC | UN | TANQUE | EQUIPOS INGENIERIA | TANQUES | TANQUES DE ALMACENAMIENTO | 20142904 | TANQUE PLÁSTICO
266843 | EJECUCIÓN DE ACTIVIDADES PARA LA GESTIÓN Y OPERACIÓN DE LOS ALMACENES DEL ÁREA DE GENERACIÓN DE ENERGÍA DE CHEC, QUE SE ENMARCAN PRINCIPALMENTE EN LA ADMINISTRACIÓN DE INVENTARIOS, MATERIALES NO INVENTARIABLES Y HERRAMIENTAS. | HR | SERVICIO DE BODEGAS | SOPORTE A LA OPERACIÓN | ALMACENAJE | SERVICIO DE BODEGAS | 78131800 | BODEGAJE Y ALMACENAMIENTO ESPECIALIZADO
266844 | EJECUCIÓN DE ACTIVIDADES PARA LA GESTIÓN Y OPERACIÓN DE LAS PLANOTECAS DEL ÁREA DE GENERACIÓN DE ENERGÍA DE CHEC, QUE SE ENMARCAN PRINCIPALEMENTE LA DIGITALIZACIÓN DE PLANOS, CONVERSIÓN DE FORMATOS, DIBUJO ASISTIDO POR COMPUTADOR Y ADMINISTRACIÓN DE ARCHIVO. | HR | SERVICIOS DE REPROGRAFIA | INDIRECTOS | GESTION DOCUMENTAL | SERVICIOS DE REPROGRAFIA | 81112005 | SERVICIO DE ESCANEO DE DOCUMENTOS
266845 | SERVICIO DE FABRICACIÓN DE CARROCERÍA, DESMONTAJE, MONTAJE Y OVERHAUL DE TODO EL SISTEMA HIDRÁULICO PARA UNA CANASTA | UN | MANTENIMIENTO Y REPUESTOS | SOPORTE A LA OPERACIÓN | TRANSPORTES Y TALLERES | MANTENIMIENTO Y REPUESTOS | 78181508 | MANTENIMIENTO Y REPARACIÓN DE CAMIONES PESADOS
266846 | SERVICIO DE REPARACIÓN DE CARROCERÍA, DESMONTAJE, MONTAJE Y OVERHAUL DE TODO EL SISTEMA HIDRÁULICO PARA UNA GRÚA | UN | MANTENIMIENTO Y REPUESTOS | SOPORTE A LA OPERACIÓN | TRANSPORTES Y TALLERES | MANTENIMIENTO Y REPUESTOS | 78181508 | MANTENIMIENTO Y REPARACIÓN DE CAMIONES PESADOS
266847 | SERVICIO DE FABRICACIÓN DE CARROCERÍA SOBRE CHASIS, DESMONTAJE DE CANASTA Y MONTAJE DE NUEVO EQUIPO CANASTA SOBRE CAMIÓN | UN | MANTENIMIENTO Y REPUESTOS | SOPORTE A LA OPERACIÓN | TRANSPORTES Y TALLERES | MANTENIMIENTO Y REPUESTOS | 78181508 | MANTENIMIENTO Y REPARACIÓN DE CAMIONES PESADOS
266848 | LICENCIA PARA TWINCAT2 PLC LIBRERIA SERVIDOR PROTOCOLO DE COMUNICACION SEGUN IEC-61850 | UN | LICENCIA | SERVICIOS PROF/CORPORATIVOS | SERVICIOS Y RECURSOS DE TI | SOFTWARE Y EQUIPOS ASOCIADOS | 43231512 | SOFTWARE DE MANEJO DE LICENCIAS
266849 | LICENCIA PARA TWINCAT2 PLC LIBRERIA MODBUS TCP SERVER WINCE | UN | LICENCIA | SERVICIOS PROF/CORPORATIVOS | SERVICIOS Y RECURSOS DE TI | SOFTWARE Y EQUIPOS ASOCIADOS | 43231512 | SOFTWARE DE MANEJO DE LICENCIAS
266850 | SERVICIO DE INSTALACION DE SITIO DE REPETICION DIGITAL CONVENCIONAL | UN | EQUIPOS DE TELECOMUNICACIONES | INDIRECTOS | RECURSOS DE TELECOMUNICACIONES | EQUIPOS DE TELECOMUNICACIONES | 81161700 | SERVICIOS DE TELECOMUNICACIONES
266851 | SERVICIO DE ACTUALIZACION TRBONET PLUS | UN | EQUIPOS DE TELECOMUNICACIONES | INDIRECTOS | RECURSOS DE TELECOMUNICACIONES | EQUIPOS DE TELECOMUNICACIONES | 81161700 | SERVICIOS DE TELECOMUNICACIONES
266852 | CANOA FIBRA DE VIDRIO ESLORA 9.6M MANGA 0.75M PUNTAL 0.4M CARGA UTIL 1000KG CON TECHO EN LONA 4M | UN | CANOA | SOPORTE A LA OPERACIÓN | TRANSPORTES Y TALLERES | TRANPORTE DE PERSONAS | 25111807 | LANCHAS PEQUEÑAS
266855 | BUJE AUTOLUBRICADO 1000MMX140MMX110MM ELASTOMERO RESINA TERMOESTABLE PARA ALABES CENTRAL GUADALUPE 4 | ML | REPUESTO BUJE | EQUIPOS INGENIERIA | REPUESTOS Y EQUIPOS INGENIERA | REPUESTOS DE DISEÑO | 81101603 | DISEÑO DE MÁQUINAS HERRAMIENTAS
266856 | TUBERIA ACERO AL CARBONO ASTM A53 1" (25MM) SCH80 PARA SOLDAR TUBO 5.8-6M | ML | TUBERIA | MATERIALES ESTANDAR | TUBERIAS ACCESORIOS DE TUBERIA | CONDUCTOS | 40171501 | TUBO DE ACERO AL CARBONO SOLDADO PARA USO COMERCIAL
266857 | TRANSMISOR DE PRESION JUMO DTRANS P30 - 00553120 PARA POLIMERO PLANTAS DE LODOS | UN | REPUESTO TRANSMISOR | EQUIPOS INGENIERIA | REPUESTOS Y EQUIPOS INGENIERA | REPUESTOS ESPECIFICOS | 20121445 | ACCESORIOS Y PARTES
266858 | PAPELERA 12 LITROS 48.5CMX40.5CMX32CM TIPO PEDAL COLOR PLATEADO | UN | PAPELERA | INDIRECTOS | SERVICIOS E IMPLEMENTOS ASEO | INSUMOS DE ASEO | 24101510 | CONTENEDOR DE BASURA PLÁSTICO
266859 | PLACA FIBROCEMENTO 244CMX122CM ESPESOR 6MM | UN | PLACA | SERVIC/MATERIALES CONSTRUCCION | MATERIALES DE CONSTRUCCION | MATERIALES DE CONSTRUCCION | 30111601 | CEMENTO
266860 | ESPATULA PLANA 6" ACERO INOXIDABLE CON MANGO DE PLASTICO | UN | ESPATULA | SOPORTE A LA OPERACIÓN | HTAS-EQUIPOS SOPORTE OPERACION | HERRAMIENTAS MANUAL MECANICAS | 27111909 | ESPÁTULAS
266861 | UNIDAD SERVICIO GAS SF6 DILO B095R12 PARA ALMACENAMIENTO GAS SF6 | UN | REPUESTO UNIDAD | EQUIPOS INGENIERIA | REPUESTOS Y EQUIPOS INGENIERA | REPUESTOS ESPECIFICOS | 20121445 | ACCESORIOS Y PARTES
266862 | TABLET 10.5" PROCESADOR 2.9GHZ 8 NUCLEOS RAM 6GB ALMACENAMIENTO 128GB USB DISPLAY SUPER AMOLED CAMARA 13MP ANDROID | UN | TABLET | SERVICIOS PROF/CORPORATIVOS | SERVICIOS Y RECURSOS DE TI | HARDWARE Y EQUIPOS ASOCIADOS | 43211509 | COMPUTADORES DE TABLETA
266863 | COMBO MOUSE INALAMBRICO Y TECLADO INALAMBRICO CON BLOQUE NUMERICO NEGRO INCLUYE 1USB DE COMUNICACION | UN | TECLADO MOUSE | SERVICIOS PROF/CORPORATIVOS | SERVICIOS Y RECURSOS DE TI | HARDWARE Y EQUIPOS ASOCIADOS | 43211706 | TECLADOS
266867 | JUEGO DE LLAVES TORX T6-T50 ACERO CROMO-VANADIO X 13 PIEZAS | JG | LLAVE | SOPORTE A LA OPERACIÓN | HTAS-EQUIPOS SOPORTE OPERACION | HERRAMIENTAS MANUAL MECANICAS | 27111716 | LLAVE TORX
266868 | CINTA METRICA DE 100MX13MM | UN | CINTA | SOPORTE A LA OPERACIÓN | HTAS-EQUIPOS SOPORTE OPERACION | INSTRUMENTOS DE MEDICION | 27111801 | CINTAS MÉTRICAS
266869 | TELEVISOR 43" LED SMART 4K RESOLUCION 3840X2160 UHD PUERTOS HDMI USB LAN AV | UN | TV | INDIRECTOS | ELECTRODOMESTICOS | PEQUEÑOS ELECTRODOMESTICOS | 52161505 | TELEVISORES
266870 | HIDRANTE TIPO PEDESTAL BARRIL SECO 3" (75MM) VALVULA EN CODO EXTREMO LISO 232PSI (16BAR) 2 BOQUILLAS DE 2 1/2" | UN | HIDRANTE | MATERIALES ESTANDAR | VALVULAS, HIDRANTES Y UNIONES | HIDRANTES | 40141726 | HIDRANTES
266871 | HIDRANTE TIPO PEDESTAL BARRIL SECO 3" (75MM) VALVULA EN CODO ACOPLE MECANICO PARA TUBERIA PEAD 232PSI (16BAR) 2 BOQUILLAS DE 2 1/2" | UN | HIDRANTE | MATERIALES ESTANDAR | VALVULAS, HIDRANTES Y UNIONES | HIDRANTES | 40141726 | HIDRANTES
266872 | TEE PEAD PE100 AGUA POTABLE PRESION 630MM X 500MM 16BAR (232PSI) RDE11 TERMOFUSION NEGRO O NEGRO-RAYAS AZULES | UN | TEE | MATERIALES ESTANDAR | TUBERIAS ACCESORIOS DE TUBERIA | ACCESORIOS DE TUBERIA | 40174611 | T PARA TUBOS DE PLÁSTICO HDPE
266873 | RELE AUXILIAR INSTANTANEO ENCHUFABLE MINIATURA 24VCC 8MS 2 CONTACTOS CONMUTABLES 8A 8 PINES | UN | RELE | EQUIPOS INGENIERIA | EQUIPO PROTEC MANIOBRA S/E-R/D | RELES | 39122307 | RELÉ AUXILIAR
266874 | TEE PEAD PE100 AGUA POTABLE PRESION 630MM X 250MM 16BAR (232PSI) RDE11 TERMOFUSION NEGRO O NEGRO-RAYAS AZULES | UN | TEE | MATERIALES ESTANDAR | TUBERIAS ACCESORIOS DE TUBERIA | ACCESORIOS DE TUBERIA | 40174611 | T PARA TUBOS DE PLÁSTICO HDPE
266875 | SERVICIO DE ADMINISTRACIÓN Y GESTIÓN DEL SISTEMA DE SEGURIDAD ELECTRONICA GRUPO EPM | S | VIGILANCIA/SEGURIDAD | SERVICIOS PROF/CORPORATIVOS | SERVICIOS VIGILANCIA/SEGURIDAD | VIGILANCIA/SEGURIDAD | 92101501 | SERVICIOS DE VIGILANCIA
266876 | SERVICIO DE MANTENIMIENTO CORRECTIVO DE LOS SISTEMAS DE CIRCUITO CERRADO DE TELEVISION, SISTEMA CONTROL DE ACCESO, SISTEMAS DE ALARMAS DE INTRUSION Y CONTRAINCENDIO | S | VIGILANCIA/SEGURIDAD | SERVICIOS PROF/CORPORATIVOS | SERVICIOS VIGILANCIA/SEGURIDAD | VIGILANCIA/SEGURIDAD | 92101501 | SERVICIOS DE VIGILANCIA
266877 | SERVICIO DE MANTENIMIENTO PREVENTIVO DE LOS SISTEMAS DE CIRCUITO CERRADO DE TELEVISION, SISTEMA CONTROL DE ACCESO, SISTEMAS DE ALARMAS DE INTRUSION Y CONTRAINCENDIO | S | VIGILANCIA/SEGURIDAD | SERVICIOS PROF/CORPORATIVOS | SERVICIOS VIGILANCIA/SEGURIDAD | VIGILANCIA/SEGURIDAD | 92101501 | SERVICIOS DE VIGILANCIA
266878 | SERVICIO DE REPARACIÓN Y MANTENIMIENTO CAMARA TERMOGRAFICA | UN | SERVICIOS INGENIERIA | SERVICIOS TECNICOS/ INGENIERIA | CONS. TECNICA/SERV. INGENIERIA | SERVICIOS INGENIERIA | 72154201 | SERVICIO DE INSTALACIÓN Y MANTENIMIENTO DE INSTRUMENTOS O MEDIDORES
266879 | TEE PEAD PE100 AGUA POTABLE PRESION 630MM X 180MM 16BAR (232PSI) RDE11 TERMOFUSION NEGRO O NEGRO-RAYAS AZULES | UN | TEE | MATERIALES ESTANDAR | TUBERIAS ACCESORIOS DE TUBERIA | ACCESORIOS DE TUBERIA | 40174611 | T PARA TUBOS DE PLÁSTICO HDPE
266880 | RACOR RECTO LATON NIQUELADO PARA MANGUERA/TUBERIA 8MM OD X 1/4" ROSCA NPT MACHO 200PSI | UN | RACOR | MATERIALES ESTANDAR | TUBERIAS ACCESORIOS DE TUBERIA | ACCESORIOS DE TUBERIA | 40141734 | CONECTORES PARA MANGUERAS
266881 | RACOR RECTO LATON NIQUELADO PARA MANGUERA/TUBERIA 16MM OD X 1/2" ROSCA NPT MACHO 200PSI | UN | RACOR | MATERIALES ESTANDAR | TUBERIAS ACCESORIOS DE TUBERIA | ACCESORIOS DE TUBERIA | 40141734 | CONECTORES PARA MANGUERAS
266882 | RACOR RECTO LATON NIQUELADO PARA MANGUERA/TUBERIA 12MM OD X 1/2" ROSCA NPT MACHO 200PSI | UN | RACOR | MATERIALES ESTANDAR | TUBERIAS ACCESORIOS DE TUBERIA | ACCESORIOS DE TUBERIA | 40141734 | CONECTORES PARA MANGUERAS
266884 | RACOR RECTO LATON NIQUELADO PARA MANGUERA/TUBERIA 14MM OD X 1/2" ROSCA NPT MACHO 200PSI | UN | RACOR | MATERIALES ESTANDAR | TUBERIAS ACCESORIOS DE TUBERIA | ACCESORIOS DE TUBERIA | 40141734 | CONECTORES PARA MANGUERAS
266885 | RACOR RECTO LATON NIQUELADO PARA MANGUERA/TUBERIA 6MM OD X 1/4" ROSCA NPT MACHO 14PSI | UN | RACOR | MATERIALES ESTANDAR | TUBERIAS ACCESORIOS DE TUBERIA | ACCESORIOS DE TUBERIA | 40141734 | CONECTORES PARA MANGUERAS
266886 | PORTABRIDA PEAD PE100 AGUA POTABLE PRESION 250MM 20BAR (290PSI) RDE9 TERMOFUSION NEGRO | UN | PORTABRIDA | MATERIALES ESTANDAR | TUBERIAS ACCESORIOS DE TUBERIA | ACCESORIOS DE TUBERIA | 31171606 | BUJES DE BRIDA
266887 | PORTABRIDA PEAD PE100 AGUA POTABLE PRESION 315MM 20BAR (290PSI) RDE9 TERMOFUSION NEGRO | UN | PORTABRIDA | MATERIALES ESTANDAR | TUBERIAS ACCESORIOS DE TUBERIA | ACCESORIOS DE TUBERIA | 31171606 | BUJES DE BRIDA
266888 | PORTABRIDA PEAD PE100 AGUA POTABLE PRESION 200MM 20BAR (290PSI) RDE9 TERMOFUSION NEGRO | UN | PORTABRIDA | MATERIALES ESTANDAR | TUBERIAS ACCESORIOS DE TUBERIA | ACCESORIOS DE TUBERIA | 31171606 | BUJES DE BRIDA
266889 | BLOQUE DE VALVULAS TRIPLE ACERO INOXIDABLE 1/4" ROSCA MACHO NPT 9000PSI (620BAR) CON TAPA PROTECTORA DE METAL Y ACOPLE PARA MEDICION M16 X 1 1/2" | UN | BLOQUE VALVULA | MATERIALES ESTANDAR | TUBERIAS ACCESORIOS DE TUBERIA | ACCESORIOS DE TUBERIA | 40141734 | CONECTORES PARA MANGUERAS
266891 | LAMPARA LED PORTATIL TUBULAR T8 9W TRABAJO PESADO FLUJO LUMINOSO 690LM ALCANCE 10M | UN | LAMPARA | SOPORTE A LA OPERACIÓN | HTAS-EQUIPOS SOPORTE OPERACION | HERRAMIENTAS MANUAL ELECTRICAS | 39111610 | LINTERNAS
266892 | RADIO PUNTO A MULTIPUNTO 300MBPS 4.9-5.8GHZ 10/100/1000BT CON ANTENA TIPO SECTORIAL 12-48VCC | UN | RADIO | INDIRECTOS | RECURSOS DE TELECOMUNICACIONES | EQUIPOS DE TELECOMUNICACIONES | 52161511 | RADIOS
266893 | ANTENA SECTORIAL 4.9-5.8GHZ 50OHM IP67 MONTAJE EN MASTIL 90° PARA RADIO PUNTO MULTIPUNTO | UN | ANTENA | INDIRECTOS | RECURSOS DE TELECOMUNICACIONES | EQUIPOS DE TELECOMUNICACIONES | 43221709 | ANTENAS DE MICROONDAS
266894 | RADIO SUSCRIPTOR 4.9-5.8GHZ 50MBPS CON ANTENA INTEGRADA 10/100/1000BT POE 12-48VCC SISTEMA PUNTO MULTIPUNTO | UN | RADIO | INDIRECTOS | RECURSOS DE TELECOMUNICACIONES | EQUIPOS DE TELECOMUNICACIONES | 52161511 | RADIOS
266895 | ANTENA DIRECTIVA 4.9-5.8GHZ 28DB 50OHM IP67 MONTAJE EN MASTIL PARA RADIO SUSCRIPTOR | UN | ANTENA | INDIRECTOS | RECURSOS DE TELECOMUNICACIONES | EQUIPOS DE TELECOMUNICACIONES | 43221709 | ANTENAS DE MICROONDAS
266896 | RADIO SUSCRIPTOR 4.9-5.8GHZ 50MBPS CON ANTENA EXTERNA 10/100/1000BT POE 12-48VCC SISTEMA PUNTO MULTIPUNTO | UN | RADIO | INDIRECTOS | RECURSOS DE TELECOMUNICACIONES | EQUIPOS DE TELECOMUNICACIONES | 52161511 | RADIOS
266897 | TABLETA DIGITALIZADORA DE FIRMAS PANEL TACTIL Y LAPIZ OPTICO CONEXION USB DIMENSIONES 6.0"X3.8"X0.7" CAPTURA FORENSE Y BIOMETRICA DE ALTA CALIDAD VELOCIDAD Y RESOLUCION 377PPS Y 410 PPI REALES POR PULGADA | UN | TABLETA | SERVICIOS PROF/CORPORATIVOS | SERVICIOS Y RECURSOS DE TI | HARDWARE Y EQUIPOS ASOCIADOS | 43211509 | COMPUTADORES DE TABLETA
266898 | ACERO GALVANIZADO ESTRUCTURAL ALTA RESISTENCIA ASTM A572 PROYECTOS STR | TN | TORRE | EQUIPOS INGENIERIA | TORRE TRANS ESTRUC EQUIPOS S/E | TORRES DE TRANSMISION | 39122119 | TORRE DE ACERO DE TRANSMISIÓN ELÉCTRICA
266899 | MEDIDOR ENERGIA ELECTRONICO 120/208V 5(100)A 2F3H CLASE 1 BASE PREPAGO/POSPAGO BICUERPO PLC | UN | MEDIDOR | EQUIPOS INGENIERIA | MEDIDORES DE CONSUMO | MEDIDORES CONSUMO DE ENERGIA | 41113708 | MEDIDORES DE ENERGÍA
266900 | KIT SEÑALIZACION VIAL PARA POSTE 1M X 0.1M CON BANDAS ALTERNADAS A 45° Y ANILLO AMARILLO 0.2M X 0.6M | UN | SEÑALIZACION | INDIRECTOS | SERV. SEÑALIZACION-SEÑALETICA | SEÑALIZACION | 55121704 | SEÑALES DE SEGURIDAD
266901 | PLACA NO OPERAR PERSONAL TRABAJANDO ACRILICO CIRCULAR 200MM DIAMETRO BLANCO CON LETRAS ROJAS | UN | PLACA SEÑALIZACION | INDIRECTOS | SERV. SEÑALIZACION-SEÑALETICA | SEÑALIZACION | 55121704 | SEÑALES DE SEGURIDAD
266902 | MANTENIMIENTO PREVENTIVO Y CALIBRACIÓN DE BÁSCULAS PARA PESAJE DE MATERIALES DE ALMACENES Y RESIDUOS PELIGROSOS | UN | COM, ALQ/MTTO EQ. NO OPERATIVO | INDIRECTOS | COM, ALQ/MTTO EQ. NO OPERATIVO | COM, ALQ/MTTO EQ. NO OPERATIVO | 73152109 | SERVICIOS DE MANTENIMIENTO Y ALQUILER DE BÁSCULAS INDUSTRIALES
266903 | MANTENIMIENTO PREVENTIVO Y CALIBRACIÓN DE MEDIDORAS DE CABLES | UN | MANTENIMIENTO Y REPUESTOS | SOPORTE A LA OPERACIÓN | TRANSPORTES Y TALLERES | MANTENIMIENTO Y REPUESTOS | 72154501 | SERVICIO DE MANTENIMIENTO Y REPARACIÓN DE EQUIPO PESADO
266904 | MANGUERA CAUCHO SINTETICO DIAMETRO EXTERNO 2" ESPESOR 1/4" 725PSI PARA FLUIDOS HIDRAULICOS | ML | MANGUERA | MATERIALES ESTANDAR | TUBERIAS ACCESORIOS DE TUBERIA | CONDUCTOS | 40142008 | MANGUERAS DE AGUA
266905 | MANGUERA POLIETILENO 1"X1/4" 200PSI PARA HIDROCARBUROS | ML | MANGUERA | MATERIALES ESTANDAR | TUBERIAS ACCESORIOS DE TUBERIA | CONDUCTOS | 40142007 | MANGUERAS ESPECIALES
266906 | IMPELLER BUFFALO ENC BRZ 9-1/8 BAL-D 3 PARA BOMBA BUFFALO | UN | REPUESTO IMPELLER | EQUIPOS INGENIERIA | REPUESTOS Y EQUIPOS INGENIERA | REPUESTOS ESPECIFICOS | 20121445 | ACCESORIOS Y PARTES
266907 | VALVULA GLOBO PASO TOTAL 3/4" (20MM) 800PSI (55BAR) ACERO INOXIDABLE ASIENTO METALICO | UN | VALVULA GLOBO | MATERIALES ESTANDAR | VALVULAS, HIDRANTES Y UNIONES | VALVULAS | 40141611 | VÁLVULAS DE GLOBO
266908 | CODO TOYO 15-309-3 69E PARA BOMBA DPF-15 | UN | REPUESTO CODO | EQUIPOS INGENIERIA | REPUESTOS Y EQUIPOS INGENIERA | REPUESTOS ESPECIFICOS | 20121445 | ACCESORIOS Y PARTES
266909 | VALVULA SOLENOIDE 1/4" (8MM) 20-150PSI ALUMINIO 120VCA ROSCA HEMBRA NPT 5 VIAS 2 POSICIONES NORMALMENTE CERRADA | UN | VALVULA SOLENOIDE | MATERIALES ESTANDAR | VALVULAS, HIDRANTES Y UNIONES | VALVULAS | 40141605 | VÁLVULAS SOLENOIDES
266910 | ELEMENTO FILTRANTE 492MMX592MMX330MM FREUDENBERG WIN AIR 45 5/6 PARA TURBOSOPLADORES | UN | REPUESTO FILTRO | EQUIPOS INGENIERIA | REPUESTOS Y EQUIPOS INGENIERA | REPUESTOS ESPECIFICOS | 20121445 | ACCESORIOS Y PARTES
266911 | ELEMENTO FILTRANTE 289MMX592MMX330MM FREUDENBERG WIN AIR 45 1/2 PARA TURBOSOPLADORES | UN | REPUESTO FILTRO | EQUIPOS INGENIERIA | REPUESTOS Y EQUIPOS INGENIERA | REPUESTOS ESPECIFICOS | 20121445 | ACCESORIOS Y PARTES
266912 | ELEMENTO FILTRANTE 289MMX289MMX330MM FREUDENBERG WIN AIR 45 1/4 PARA TURBOSOPLADORES | UN | REPUESTO FILTRO | EQUIPOS INGENIERIA | REPUESTOS Y EQUIPOS INGENIERA | REPUESTOS ESPECIFICOS | 20121445 | ACCESORIOS Y PARTES
266915 | SERVICIO DE SOPORTE Y MANTENIMIENTO DEL SISTEMA DE CONTROL | UN | SOFTWARE Y EQUIPOS ASOCIADOS | SERVICIOS PROF/CORPORATIVOS | SERVICIOS Y RECURSOS DE TI | SOFTWARE Y EQUIPOS ASOCIADOS | 81112501 | SERVICIO DE LICENCIAS DEL SOFTWARE DEL COMPUTADOR
266916 | SERVICIO DE INTEGRACIÓN NUEVOS CLIENTES AL CONTROL DEL DISTRITO TÉRMICO | UN | SERVICIOS PROF/CORPORATIVOS | SERVICIOS PROF/CORPORATIVOS | SERVICIOS Y RECURSOS DE TI | CONSULTORÍA DE TI | 93151502 | SERVICIOS DE SISTEMAS DE INFORMACIÓN O CONTROL DE EMPRESAS PÚBLICAS
266917 | SERVICIO DE CAPACITACIÓN EN OPERACIÓN DEL SISTEMA DE CONTROL DEL DISTRITO TÉRMICO | UN | SERVICIOS PROF/CORPORATIVOS | SERVICIOS PROF/CORPORATIVOS | SERVICIOS Y RECURSOS DE TI | CONSULTORÍA DE TI | 93151502 | SERVICIOS DE SISTEMAS DE INFORMACIÓN O CONTROL DE EMPRESAS PÚBLICAS
266918 | SERVICIO DE CAPACITACIÓN EN CONFIGURACIÓN DEL SISTEMA DE CONTROL DEL DISTRITO TÉRMICO | UN | SERVICIOS PROF/CORPORATIVOS | SERVICIOS PROF/CORPORATIVOS | SERVICIOS Y RECURSOS DE TI | CONSULTORÍA DE TI | 93151502 | SERVICIOS DE SISTEMAS DE INFORMACIÓN O CONTROL DE EMPRESAS PÚBLICAS
266919 | SERVICIO DE MANTENIMIENTO CORRECTIVO Y PREVENTIVO DE PURIFICADORES DE AGUA | HR | EQUIPOS DE AGUA | SERVICIOS DE MANTENIMIENTO | MANTENIMIENTO EQUIPO OPERATIVO | MANTENIMIENTO EQUIPOS DE AGUA | 72154022 | SERVICIO DE INSTALACIÓN Y MANTENIMIENTO DE EQUIPOS HIDRÁULICOS
266920 | SERVICIO DE DISEÑO, CONSTRUCCIÓN Y PUESTA EN FUNCIONAMIENTO DEL ALUMBRADO NAVIDEÑO EN EL DEPARTAMENTO DEL QUINDÍO EN CALIDAD DE ARRENDAMIENTO DE LAS FIGURAS | HR | CONSTR. REDES DISTRIBUCION | SERVICIOS TECNICOS/ INGENIERIA | REDES | REDES DISTRIBUCIÓN ENERGIA | 93142005 | SERVICIOS DE ALUMBRADO URBANO
266921 | TUBERIA ACERO API 5LX52 AGUA POTABLE PRESION 24" (600MM) 9.53MM BISEL-BISEL CON RECUBRIMIENTO INTERIOR PINTURA EPOXICA Y EXTERIOR POLIURETANO TUBO 0.6M | ML | TUBERIA | MATERIALES ESTANDAR | TUBERIAS ACCESORIOS DE TUBERIA | CONDUCTOS | 40171501 | TUBO DE ACERO AL CARBONO SOLDADO PARA USO COMERCIAL
266922 | TUBERIA ACERO API 5LX52 AGUA POTABLE PRESION 24" (600MM) 9.53MM BISEL-BISEL CON RECUBRIMIENTO INTERIOR PINTURA EPOXICA Y EXTERIOR POLIURETANO TUBO 5.8-6M | ML | TUBERIA | MATERIALES ESTANDAR | TUBERIAS ACCESORIOS DE TUBERIA | CONDUCTOS | 40171501 | TUBO DE ACERO AL CARBONO SOLDADO PARA USO COMERCIAL
266923 | CODOS RANGO 0-22.5°; 22.5-45°; 45-67.5°; 67.5-90° ACERO AL CARBONO API 5LX52 AGUA POTABLE PRESION 600MM 9.53MM BISEL-BISEL PARA SOLDAR REVESTIMIENTO INTERIOR PINTURA EPOXICA Y EXTERIOR PINTURA POLIURETANO | UN | CODO | MATERIALES ESTANDAR | TUBERIAS ACCESORIOS DE TUBERIA | ACCESORIOS DE TUBERIA | 40172802 | CODOS PARA TUBOS DE ACERO AL CARBON
266924 | KIT DE REACTIVOS PARA DETERMINACION DE ANATOXINA ANATOXIN-A(VFDF RANGO 0.25-3 UG/L MARCA ABRAXIS REFERENCIA 520060 O EQUIVALENTE CAJA POR 96 PRUEBAS | UN | REACTIVO | EQUIPOS INGENIERIA | REPUESTOS Y EQUIPOS INGENIERA | REPUESTOS ESPECIFICOS | 20121445 | ACCESORIOS Y PARTES
266925 | PLACA SEÑALIZACION PREVENCION COVID CON PICTOGRAMAS Y LETRAS POLIESTIRENO CALIBRE 30 RECTANGULAR 200MM X 300MM | UN | PLACA SEÑALIZACION | INDIRECTOS | SERV. SEÑALIZACION-SEÑALETICA | SEÑALIZACION | 55121704 | SEÑALES DE SEGURIDAD
266926 | PLACA SEÑALIZACION TIPO CARTELERA CON INSTRUCTIVO LAVADO MANOS COVID EN PAPEL ADHESIVO LAMINADO TRANSPARENTE RECTANGULAR 1450MM X 950MM | UN | PLACA SEÑALIZACION | INDIRECTOS | SERV. SEÑALIZACION-SEÑALETICA | SEÑALIZACION | 55121704 | SEÑALES DE SEGURIDAD
266927 | PLACA SEÑALIZACION INFORMACION CUIDADOS COVID POLIESTIRENO CALIBRE 100 IMPRESO A DOS CARAS 1700MM X 1120MM | UN | PLACA SEÑALIZACION | INDIRECTOS | SERV. SEÑALIZACION-SEÑALETICA | SEÑALIZACION | 55121704 | SEÑALES DE SEGURIDAD
266928 | PLACA SEÑALIZACION INFORMACION CUIDADOS COVID POLIESTIRENO CALIBRE 3 RECTANGULAR 2000MM X 470MM | UN | PLACA SEÑALIZACION | INDIRECTOS | SERV. SEÑALIZACION-SEÑALETICA | SEÑALIZACION | 55121704 | SEÑALES DE SEGURIDAD
266929 | ADHESIVO SEÑALIZACION COVID INFORMACION CUIDADOS COVID PAPEL ADHESIVO RECTANGULAR 300MM X 200MM | UN | PLACA SEÑALIZACION | INDIRECTOS | SERV. SEÑALIZACION-SEÑALETICA | SEÑALIZACION | 55121704 | SEÑALES DE SEGURIDAD
266930 | ADHESIVO SEÑALIZACION COVID INFORMACION CUIDADOS COVID PAPEL ADHESIVO CUADRADO 150MM X 150MM | UN | PLACA SEÑALIZACION | INDIRECTOS | SERV. SEÑALIZACION-SEÑALETICA | SEÑALIZACION | 55121704 | SEÑALES DE SEGURIDAD
266931 | SERVICIO DE ASESORIA JURIDICA INTEGRAL EN ASUNTOS DE CARACTER LABORAL | ME | SERVICIOS LEGALES | SERVICIOS PROF/CORPORATIVOS | SERVICIOS LEGALES | SERVICIOS LEGALES | 80121704 | SERVICIOS LEGALES SOBRE CONTRATOS
266932 | SERVICIOS DE REVISION GENERAL EN EL FUNCIONAMIENTO DEL EQUIPO MOTOSOLDADOR PARA ELECTRODOS REVESTIDOS CON CAPACIDAD DE HASTA 500 AMPERIOS | UN | COM, ALQ/MTTO EQ. NO OPERATIVO | INDIRECTOS | COM, ALQ/MTTO EQ. NO OPERATIVO | COM, ALQ/MTTO EQ. NO OPERATIVO | 73152100 | SERVICIOS DE MANTENIMIENTO Y REPARACIÓN DE EQUIPO DE MANUFACTURA
266933 | SERVICIOS DE DESACOPLAMIENTO DEL MOTOR GENERADOR DE ENERGIA DEL EQUIPO MOTOSOLDADOR PARA ELECTRODOS REVESTIDOS CON CAPACIDAD DE HASTA 500 AMPERIOS | UN | COM, ALQ/MTTO EQ. NO OPERATIVO | INDIRECTOS | COM, ALQ/MTTO EQ. NO OPERATIVO | COM, ALQ/MTTO EQ. NO OPERATIVO | 73152100 | SERVICIOS DE MANTENIMIENTO Y REPARACIÓN DE EQUIPO DE MANUFACTURA
266934 | SERVICIOS DE DESHUMIDIFICAR Y BARNIZAR EL EXTRACTOR DE COMBUSTIBLE DEL EQUIPO MOTOSOLDADOR PARA ELECTRODOS REVESTIDOS CON CAPACIDAD DE HASTA 500 AMPERIOS | UN | COM, ALQ/MTTO EQ. NO OPERATIVO | INDIRECTOS | COM, ALQ/MTTO EQ. NO OPERATIVO | COM, ALQ/MTTO EQ. NO OPERATIVO | 73152100 | SERVICIOS DE MANTENIMIENTO Y REPARACIÓN DE EQUIPO DE MANUFACTURA
266935 | SERVICIOS DE LIMPIEZA Y ASEO DE CABLEADO Y COMANDOS EN EL PANEL DE CONTROL DE OPERACIONES DEL EQUIPO MOTOSOLDADOR PARA ELECTRODOS REVESTIDOS CON CAPACIDAD DE HASTA 500 AMPERIOS | UN | COM, ALQ/MTTO EQ. NO OPERATIVO | INDIRECTOS | COM, ALQ/MTTO EQ. NO OPERATIVO | COM, ALQ/MTTO EQ. NO OPERATIVO | 73152100 | SERVICIOS DE MANTENIMIENTO Y REPARACIÓN DE EQUIPO DE MANUFACTURA
266936 | SERVICIOS DE MANTENIMIENTO Y REPARACION DE EQUIPO ELECTROMECANICO DEL MOTOR DEL EQUIPO MOTOSOLDADOR PARA ELECTRODOS REVESTIDOS CON CAPACIDAD DE HASTA 500 AMPERIOS | UN | COM, ALQ/MTTO EQ. NO OPERATIVO | INDIRECTOS | COM, ALQ/MTTO EQ. NO OPERATIVO | COM, ALQ/MTTO EQ. NO OPERATIVO | 73152100 | SERVICIOS DE MANTENIMIENTO Y REPARACIÓN DE EQUIPO DE MANUFACTURA
266937 | SERVICIOS DE MANTENIMIENTO Y CAMBIO DE CONSUMIBLES DEL EQUIPO MOTOSOLDADOR PARA ELECTRODOS REVESTIDOS CON CAPACIDAD DE HASTA 500 AMPERIOS | UN | COM, ALQ/MTTO EQ. NO OPERATIVO | INDIRECTOS | COM, ALQ/MTTO EQ. NO OPERATIVO | COM, ALQ/MTTO EQ. NO OPERATIVO | 73152100 | SERVICIOS DE MANTENIMIENTO Y REPARACIÓN DE EQUIPO DE MANUFACTURA
266938 | SERVICIOS DE ACOPLE DEL MOTOR GENERADOR DE ENERGIA DEL EQUIPO MOTOSOLDADOR PARA ELECTRODOS REVESTIDOS CON CAPACIDAD DE HASTA 500 AMPERIOS | UN | COM, ALQ/MTTO EQ. NO OPERATIVO | INDIRECTOS | COM, ALQ/MTTO EQ. NO OPERATIVO | COM, ALQ/MTTO EQ. NO OPERATIVO | 73152100 | SERVICIOS DE MANTENIMIENTO Y REPARACIÓN DE EQUIPO DE MANUFACTURA
266939 | SERVICIOS DE ENSAMBLE ESTRUCTURAL GENERAL DEL EQUIPO MOTOSOLDADOR PARA ELECTRODOS REVESTIDOS CON CAPACIDAD DE HASTA 500 AMPERIOS | UN | COM, ALQ/MTTO EQ. NO OPERATIVO | INDIRECTOS | COM, ALQ/MTTO EQ. NO OPERATIVO | COM, ALQ/MTTO EQ. NO OPERATIVO | 73152100 | SERVICIOS DE MANTENIMIENTO Y REPARACIÓN DE EQUIPO DE MANUFACTURA
266940 | SERVICIOS DE PRUEBAS DEL FUNCIONAMIENTO GENERAL Y TRANSPORTE DEL EQUIPO MOTOSOLDADOR PARA ELECTRODOS REVESTIDOS CON CAPACIDAD DE HASTA 500 AMPERIOS | UN | COM, ALQ/MTTO EQ. NO OPERATIVO | INDIRECTOS | COM, ALQ/MTTO EQ. NO OPERATIVO | COM, ALQ/MTTO EQ. NO OPERATIVO | 73152100 | SERVICIOS DE MANTENIMIENTO Y REPARACIÓN DE EQUIPO DE MANUFACTURA
266941 | SERVICIOS DE MANTENIMIENTO LUBRICACION Y ASEO DEL MOTOR GENERADOR DE ENERGIA Y TANQUE DE COMBUSTIBLE DEL EQUIPO MOTOSOLDADOR PARA ELECTRODOS REVESTIDOS CON CAPACIDAD DE HASTA 500 AMPERIOS | UN | COM, ALQ/MTTO EQ. NO OPERATIVO | INDIRECTOS | COM, ALQ/MTTO EQ. NO OPERATIVO | COM, ALQ/MTTO EQ. NO OPERATIVO | 73152100 | SERVICIOS DE MANTENIMIENTO Y REPARACIÓN DE EQUIPO DE MANUFACTURA
266942 | FILTRO 2091 (P100) RESPIRADOR 1/2 O COMPLETO ROSTRO | UN | FILTRO | SOPORTE A LA OPERACIÓN | DOTACION | ELEMENTOS PROTECCION PERSONAL | 46182001 | MÁSCARAS O ACCESORIOS
266944 | SERVICO DE APROVECHAMIENTO O DISPOSICIÓN FINAL DE RESIDUOS DE CONSTRUCCIÓN O DEMOLICIÓN | TN | OBRAS CIVILES P/A | SERVIC/MATERIALES CONSTRUCCION | CONS. OBRAS CIVILES P/A | OBRAS CIVILES P/A | 72121505 | SERVICIO CONSTRUCCIÓN DE PLANTAS DE TRATAMIENTO DE AGUAS RESIDUALES Y AGUAS NEGRAS
266948 | PINTURA EPOXI FENOLICA DE ALTOS SOLIDOS BASE SOLVENTE BLANCA ACABADO SEMIBRILLANTE PARA INTERIOR DE TANQUES DE ALMACENAMIENTO DE AGUA POR 4.4 GALONES | UN | PINTURA | MATERIALES ESTANDAR | MATERIA PROCESO FISICO-QUIMICO | RECUBRIMIENTOS Y SOLVENTES | 31211515 | PINTURA BASADA EN DISOLVENTE
266949 | LICENCIA DE IMAGEN SATELITAL DE ANCHO DE BARRIDO DE 77 KM, DE RESOLUCIÓN ESPACIAL DE 5 M, CON 5 BANDAS MULTIESPECTRALES Y UNA RESOLUCIÓN RADIOMETRICA DE 12 BITS. | UN | SOFTWARE | SERVICIOS PROF/CORPORATIVOS | SERVICIOS Y RECURSOS DE TI | SOFTWARE Y EQUIPOS ASOCIADOS | 43232605 | SOFTWARE ANALÍTICO O CIENTÍFICO
266950 | CATALIZADOR PARA PINTURA EPOXI FENOLICA ALTOS SOLIDOS POR 3/5 DE GALON | UN | CATALIZADOR | MATERIALES ESTANDAR | MATERIA PROCESO FISICO-QUIMICO | RECUBRIMIENTOS Y SOLVENTES | 31211603 | SECANTES DE PINTURA
266951 | MANGUERA POLIURETANO TRANSPARENTE CON REFUERZO EN PVC NARANJA 3" 100PSI | ML | MANGUERA | MATERIALES ESTANDAR | TUBERIAS ACCESORIOS DE TUBERIA | CONDUCTOS | 40142009 | MANGUERAS MULTIPROPÓSITO DE AIRE, AGUA Y GAS
266952 | VARILLA DE ACERO 4140 LISA DIAMETRO 3" LONGITUD 3M | UN | VARILLA | SERVIC/MATERIALES CONSTRUCCION | MATERIALES DE CONSTRUCCION | MATERIALES METALICOS | 30102404 | VARILLAS DE ACERO
266953 | VARILLA ROSCADA 3/4" X 3.66M ACERO GALVANIZADO | UN | VARILLA | MATERIALES ESTANDAR | HERRAJES ELEMENTOS DE SUJECION | PREFORMADOS | 31161618 | VARILLA ROSCADA
266954 | RESINA EPOXICA MODIFICADA BICOMPONENTE CON PARTICULAS CERAMICAS GRIS PARA REPARACIONES SUPERFICIES METALICAS 5L | UN | RESINA EPOXIDICA | MATERIALES ESTANDAR | MATERIA PROCESO FISICO-QUIMICO | PEGANTES Y ADHESIVOS | 31201607 | AGLOMERANTE EPOXY
266955 | ADHESIVO EPOXICO BICOMOPONENTE PARA BUJES ELASTOMERICOS 450ML | UN | ADHESIVO | MATERIALES ESTANDAR | MATERIA PROCESO FISICO-QUIMICO | PEGANTES Y ADHESIVOS | 31201601 | ADHESIVOS QUÍMICOS
266956 | CONTACTOR 2P TENSION NOMINAL 600VCA 40A POTENCIA CATEGORIA DE EMPLEO AC-3 TENSION DE MANDO 24/120/208/240VCA | UN | CONTACTOR | MATERIALES ESTANDAR | ELEMENTOS PROTEC SISTE ELECTRI | CONTACTORES | 39121529 | CONTACTORES
266958 | ADHESIVO EPOXICO BICOMPONENTE PARA RELLENO DE SUPERFICIES TUBO 25ML | UN | ADHESIVO | MATERIALES ESTANDAR | MATERIA PROCESO FISICO-QUIMICO | PEGANTES Y ADHESIVOS | 31201607 | AGLOMERANTE EPOXY
266959 | ANALIZADOR TURBIEDAD EN LINEA 0.000 A 200NTU +/-0.003NTU O 1% DE LECTURA 20-60L/H | UN | TURBIDIMETRO | EQUIPOS INGENIERIA | MATERIALES EQUIPOS LABORATORIO | EQUIPOS DE LABORATORIO | 47101516 | MEDIDORES DE TURBIEDAD
266960 | FUSIBLE CARTUCHO CERAMICO 15A 700VCA RAPADIO 14MM X 51MM | UN | FUSIBLE | MATERIALES ESTANDAR | ELEMENTOS PROTEC SISTE ELECTRI | FUSIBLES | 39121606 | FUSIBLES DE CARTUCHO
266961 | ACOPLE FLEXIBLE LOVEJOY CJ 48 PARA BOMBA HIDRAULICA | UN | REPUESTO ACOPLE | EQUIPOS INGENIERIA | REPUESTOS Y EQUIPOS INGENIERA | REPUESTOS ESPECIFICOS | 20121445 | ACCESORIOS Y PARTES
266962 | RODAMIENTO DE RODILLOS A ROTULA 22218-E1-XL | UN | RODAMIENTO | MATERIALES ESTANDAR | REPUESTOS MATERIALES ESTANDAR | TRANSMISION POTENCIA MECANICA | 31171505 | RODAMIENTOS DE RODILLOS
266963 | RODAMIENTO DE BOLAS DE CONTACTO ANGULAR 3208-BD-XL-TVH | UN | RODAMIENTO | MATERIALES ESTANDAR | REPUESTOS MATERIALES ESTANDAR | TRANSMISION POTENCIA MECANICA | 31171504 | RODAMIENTOS DE BALINERAS
266964 | RODAMIENTO DE BOLAS DE CONTACTO ANGULAR 7238-B-MP-UA | UN | RODAMIENTO | MATERIALES ESTANDAR | REPUESTOS MATERIALES ESTANDAR | TRANSMISION POTENCIA MECANICA | 31171504 | RODAMIENTOS DE BALINERAS
266966 | RODAMIENTO DE RODILLOS CILINDRICOS NU203E.TVP2 | UN | RODAMIENTO | MATERIALES ESTANDAR | REPUESTOS MATERIALES ESTANDAR | TRANSMISION POTENCIA MECANICA | 31171547 | RODAMIENTO CILÍNDRICO
266967 | JUEGO EMPAQUETADURA EPE DIAMETRO 180MM PARA ACUMULADOR DE ACEITE-NITROGENO AP15OK250C180G8V-8/56 | UN | REPUESTO JUEGO | EQUIPOS INGENIERIA | REPUESTOS Y EQUIPOS INGENIERA | REPUESTOS ESPECIFICOS | 20121445 | ACCESORIOS Y PARTES
266968 | LICENCIA SOFTWARE ANALISIS CONFIABILIDAD DISPONIBILIDAD MANTENIBILIDAD | UN | LICENCIA | SERVICIOS PROF/CORPORATIVOS | SERVICIOS Y RECURSOS DE TI | SOFTWARE Y EQUIPOS ASOCIADOS | 43230000 | SOFTWARE
266969 | PLUG DE CORTOCIRCUITO PARA REGULADOR GENERAL ELECTRIC GEH-4277 | UN | REPUESTO PLUG | EQUIPOS INGENIERIA | REPUESTOS Y EQUIPOS INGENIERA | REPUESTOS ESPECIFICOS | 20121445 | ACCESORIOS Y PARTES
266970 | LENTE ILUMINADA LED CON LUPA 5 DIOPTRIAS ECUALIZABLE PARA TRABAJO EN ELECTRONICA | UN | LUPA | EQUIPOS INGENIERIA | MATERIALES EQUIPOS LABORATORIO | MATERIALES DE LABORATORIO | 41121800 | ARTÍCULOS DE VIDRIO O PLÁSTICO Y SUMINISTROS GENERALES DE LABORATORIO
266971 | FILTRO TELA POLIESTER PARA AGUA DIAMETRO 150MM LONGITUD 2150 ESPESOR 2MM | UN | FILTRO | EQUIPOS INGENIERIA | MATERIALES EQUIPOS LABORATORIO | MATERIALES DE LABORATORIO | 40161507 | MEMBRANAS DE FILTRADO
266972 | ACEITE LUBRICANTE ISO 46 RENEWABLE LUBRICANTS BIO-AW TURBINE R & O FLUIDS PARA BOMBAS AGUA POTABLE | GL | ACEITE LUBRICANTE | EQUIPOS INGENIERIA | REPUESTOS Y EQUIPOS INGENIERA | REPUESTOS ESPECIFICOS | 20121445 | ACCESORIOS Y PARTES
266973 | CODO 22.5° PEAD PE100 AGUA POTABLE PRESION 355MM 20BAR RDE9 TERMOFUSION NEGRO O NEGRO-RAYAS AZULES | UN | CODO | MATERIALES ESTANDAR | TUBERIAS ACCESORIOS DE TUBERIA | ACCESORIOS DE TUBERIA | 40172811 | CODOS PARA TUBOS DE PLÁSTICO HDPE
266974 | CODO 45° PEAD PE100 AGUA POTABLE PRESION 355MM 20BAR RDE9 TERMOFUSION | UN | CODO | MATERIALES ESTANDAR | TUBERIAS ACCESORIOS DE TUBERIA | ACCESORIOS DE TUBERIA | 40172811 | CODOS PARA TUBOS DE PLÁSTICO HDPE
266975 | TEE PEAD PE100 AGUA POTABLE PRESION 355MM X 180MM 20BAR RDE9 TERMOFUSION | UN | TEE | MATERIALES ESTANDAR | TUBERIAS ACCESORIOS DE TUBERIA | ACCESORIOS DE TUBERIA | 40174611 | T PARA TUBOS DE PLÁSTICO HDPE
266976 | TEE PEAD PE100 AGUA POTABLE PRESION 355MM X 250MM 20BAR RDE9 TERMOFUSION | UN | TEE | MATERIALES ESTANDAR | TUBERIAS ACCESORIOS DE TUBERIA | ACCESORIOS DE TUBERIA | 40174611 | T PARA TUBOS DE PLÁSTICO HDPE
266977 | REDUCCION PEAD PE100 AGUA POTABLE PRESION 250MM X 200MM 20BAR RDE9 TERMOFUSION | UN | REDUCCION | MATERIALES ESTANDAR | TUBERIAS ACCESORIOS DE TUBERIA | ACCESORIOS DE TUBERIA | 40173611 | ACOPLAMIENTO REDUCTOR PARA TUBOS DE PLÁSTICO HDPE
266978 | TEE PEAD PE100 AGUA POTABLE PRESION 355MM X 90MM 20BAR RDE9 TERMOFUSION | UN | TEE | MATERIALES ESTANDAR | TUBERIAS ACCESORIOS DE TUBERIA | ACCESORIOS DE TUBERIA | 40174611 | T PARA TUBOS DE PLÁSTICO HDPE
266979 | REDUCCION PEAD PE100 AGUA POTABLE PRESION 90MM X 63MM 20BAR RDE9 TERMOFUSION | UN | REDUCCION | MATERIALES ESTANDAR | TUBERIAS ACCESORIOS DE TUBERIA | ACCESORIOS DE TUBERIA | 40173611 | ACOPLAMIENTO REDUCTOR PARA TUBOS DE PLÁSTICO HDPE
266980 | PORTABRIDA PEAD PE100 AGUA POTABLE PRESION 63MM 20BAR RDE9 TERMOFUSION | UN | PORTABRIDA | MATERIALES ESTANDAR | TUBERIAS ACCESORIOS DE TUBERIA | ACCESORIOS DE TUBERIA | 31171606 | BUJES DE BRIDA
266981 | REDUCCION PEAD PE100 AGUA POTABLE PRESION 355MM X 315MM 20BAR RDE9 TERMOFUSION | UN | REDUCCION | MATERIALES ESTANDAR | TUBERIAS ACCESORIOS DE TUBERIA | ACCESORIOS DE TUBERIA | 40173611 | ACOPLAMIENTO REDUCTOR PARA TUBOS DE PLÁSTICO HDPE
266982 | TAPON COPA LISO PEAD PE100 AGUA POTABLE PRESION 355MM 20BAR RDE9 TERMOFUSION | UN | TAPON | MATERIALES ESTANDAR | TUBERIAS ACCESORIOS DE TUBERIA | ACCESORIOS DE TUBERIA | 40173511 | TAPONES PARA TUBOS DE PLÁSTICO HDPE
266983 | BIOCATALIZADOR ORGANICO PARA CONTROL DE OLORES EN LAS PLANTAS DE TRATAMIENTO DE AGUAS RESIDUALES | UN | BIOCATALIZADOR | MATERIALES ESTANDAR | MATERIA PROCESO FISICO-QUIMICO | REACTIVOS P/PLANTA TRATAMIENTO | 41116105 | REACTIVOS O SOLUCIONES QUÍMICAS
266984 | PUNTAS COMPATIBLES CON PIPETAS BRAND DE 10ML BOLSA POR 100 UNIDADES | UN | PUNTA | EQUIPOS INGENIERIA | REPUESTOS Y EQUIPOS INGENIERA | REPUESTOS ESPECIFICOS | 20121445 | ACCESORIOS Y PARTES
266985 | PUNTAS COMPATIBLES CON PIPETAS BRAND DE 5ML BOLSA POR 200 UNIDADES | UN | PUNTA | EQUIPOS INGENIERIA | REPUESTOS Y EQUIPOS INGENIERA | REPUESTOS ESPECIFICOS | 20121445 | ACCESORIOS Y PARTES
266986 | JUEGO DUAL BEAM THERMOCOUPLE TAINSTRUMENTS 960017.901 PARA ANALIZADOR SDT Q600 | UN | REPUESTO JUEGO | EQUIPOS INGENIERIA | REPUESTOS Y EQUIPOS INGENIERA | REPUESTOS ESPECIFICOS | 20121445 | ACCESORIOS Y PARTES
266987 | N-HEXADECANO PARA ANALISIS DE LABORATORIO PRESENTACION 100 ML. CAS 544-76-3 | UN | REACTIVO | MATERIALES ESTANDAR | MATERIA PROCESO FISICO-QUIMICO | REACTIVOS P/PLANTA TRATAMIENTO | 41116105 | REACTIVOS O SOLUCIONES QUÍMICAS
266988 | KIT PARA DETERMINACION DE CYLINDROSPERMOPSIN EN AGUAS. KIT MARCA ABRAXIS. REFERENCIA 522011 O EQUIVALENTE. | UN | REACTIVO | EQUIPOS INGENIERIA | REPUESTOS Y EQUIPOS INGENIERA | REPUESTOS ESPECIFICOS | 20121445 | ACCESORIOS Y PARTES
266989 | KIT PARA DETERMINACIÓN DE SAXITOXINS(PSP)RANGO 0.02-0,4 NUG/L(EC2002/225 COMPLIANT)EN AGUAS MARCA ABRAXIS REFERENCIA 52255B | UN | REACTIVO | EQUIPOS INGENIERIA | REPUESTOS Y EQUIPOS INGENIERA | REPUESTOS ESPECIFICOS | 20121445 | ACCESORIOS Y PARTES
266990 | ESLABON EN U (GRILLETE) 2 1/4" FORJADO GALVANIZADO | UN | ESLABON | MATERIALES ESTANDAR | HERRAJES ELEMENTOS DE SUJECION | ELEMENTOS DE SUJECION | 31162419 | ANILLOS Y ESLABONES
266991 | PERSIANA ENRROLLABLE BLACKOUTS 320CMX290CM | UN | PERSIANA | INDIRECTOS | AMUEBLAMIENTO Y/O ELEMENTOS | AMUEBLAMIENTO OFICINAS | 52131602 | PERSIANAS ENROLLABLES
266992 | CODO 180° PVC SANITARIA AGUAS RESIDUALES 2" CAMPANA PARED LISA AMBAR | UN | CODO | MATERIALES ESTANDAR | TUBERIAS ACCESORIOS DE TUBERIA | ACCESORIOS DE TUBERIA | 40172808 | CODOS PARA TUBOS DE PLÁSTICO PVC
266993 | BANDA ELASTICA CERRADA 2M LATEX 50-125LB LISA | UN | BANDA ELASTICA | SOPORTE A LA OPERACIÓN | DOTACION | DOTACION CORPORATIVA | 49201611 | MULTI GIMNASIOS
266994 | ARNES TIPO X POLIESTER 6 ARGOLLAS D ESPACIOS CONFINADOS 5000LB TRABAJO EN ALTURAS | UN | ARNES | SOPORTE A LA OPERACIÓN | DOTACION | ELEMENTOS PROTECCION PERSONAL | 46182306 | ARNESES O CINTURONES DE SEGURIDAD
266995 | MEDIDORES DE PANEL DE ENTRADA ANALOGICA DIN DE 1/8 RED LION PAXH000 PARA SISTEMA CONTROL GENERADOR | UN | REPUESTO MEDIDORES | EQUIPOS INGENIERIA | REPUESTOS Y EQUIPOS INGENIERA | REPUESTOS ESPECIFICOS | 20121445 | ACCESORIOS Y PARTES
266996 | TARJETA DE SALIDA DE RELE RED LION PAXCDS20 PARA SISTEMA CONTROL GENERADOR | UN | REPUESTO TARJETA | EQUIPOS INGENIERIA | REPUESTOS Y EQUIPOS INGENIERA | REPUESTOS ESPECIFICOS | 20121445 | ACCESORIOS Y PARTES
266997 | TARJETA SALIDA ANALOGICA RED LION PAXCDL10 PARA SISTEMA CONTROL GENERADOR | UN | REPUESTO TARJETA | EQUIPOS INGENIERIA | REPUESTOS Y EQUIPOS INGENIERA | REPUESTOS ESPECIFICOS | 20121445 | ACCESORIOS Y PARTES
266998 | SERVICIO DE RETIRO Y BOTADA DE ANILLO Y TAPA DE CAMARAS DE INSPECCION | UN | STI REDES AGUAS P/A | SERVICIOS TECNICOS/ INGENIERIA | REDES | STI REDES AGUAS P/A | 72141120 | SERVICIO DE CONSTRUCCIÓN DE LÍNEAS DE ALCANTARILLADO
266999 | SERVICIO DE SUMINISTRO, TRANSPORTE Y MONTAJE DE LAMINA DE NEOPRENO, DUREZA 70, E= 2" (INCLUYEN PEGANTE EPOXICO) | M2 | STI REDES AGUAS P/A | SERVICIOS TECNICOS/ INGENIERIA | REDES | STI REDES AGUAS P/A | 72141120 | SERVICIO DE CONSTRUCCIÓN DE LÍNEAS DE ALCANTARILLADO
267000 | SERVICIO DE SUMINISTRO, TRANSPORTE E INSTALACION DE COBERTURA PREFABRICADA EN CONCRETO (SECCION INTERIOR 1,9 M X 1,5 M) | ML | STI REDES AGUAS P/A | SERVICIOS TECNICOS/ INGENIERIA | REDES | STI REDES AGUAS P/A | 72141120 | SERVICIO DE CONSTRUCCIÓN DE LÍNEAS DE ALCANTARILLADO
267001 | SERVICIO DE SUMINISTRO, TRANSPORTE Y COLOCACION DE PLATINA DE ACERO INOXIDABLE DE 18 MM DE ESPESOR, PARA PROTECCION DE CAMARAS DE CAIDA Y ALIVIADEROS | M2 | STI REDES AGUAS P/A | SERVICIOS TECNICOS/ INGENIERIA | REDES | STI REDES AGUAS P/A | 72141120 | SERVICIO DE CONSTRUCCIÓN DE LÍNEAS DE ALCANTARILLADO
267002 | SERVICIO DE SUMINISTRO, TRANSPORTE Y COLOCACION DE PERFIL W6 X 15 MEDIA LUNA, EN LAMINA DE E=6MM, PLATINA DE 0.50 M X 0.50 M E=1/2", INCLUYE FIJACION CON ESPARRAGOS | UN | STI REDES AGUAS P/A | SERVICIOS TECNICOS/ INGENIERIA | REDES | STI REDES AGUAS P/A | 72153900 | SERVICIO DE PREPARACIÓN DE OBRAS DE CONSTRUCCIÓN
267003 | SERVICIO DE SUMINISTRO, TRANSPORTE E INSTALACION DE TUBERIA DE CONCRETO REFORZADA UNION CAUCHO 900 MM 36" CLASE V (EN ZANJA) | ML | STI REDES AGUAS P/A | SERVICIOS TECNICOS/ INGENIERIA | REDES | STI REDES AGUAS P/A | 72141120 | SERVICIO DE CONSTRUCCIÓN DE LÍNEAS DE ALCANTARILLADO
267004 | SERVICIO DE SUMINISTRO, TRANSPORTE E INSTALACION DE COMPUERTA DESLIZANTE EN ACERO INOXIDABLE CON PASAMURO CIRCULAR DE 1000 MM DE DIAMETRO, CLASE AWWA-C-561 | UN | STI REDES AGUAS P/A | SERVICIOS TECNICOS/ INGENIERIA | REDES | STI REDES AGUAS P/A | 72153900 | SERVICIO DE PREPARACIÓN DE OBRAS DE CONSTRUCCIÓN
267005 | SERVICIO DE SUMINISTRO, TRANSPORTE E INSTALACION DE COMPUERTA DESLIZANTE EN ACERO INOXIDABLE CON PASAMURO CIRCULAR DE 900 MM DE DIAMETRO, CLASE AWWA-C-561 | UN | STI REDES AGUAS P/A | SERVICIOS TECNICOS/ INGENIERIA | REDES | STI REDES AGUAS P/A | 72153900 | SERVICIO DE PREPARACIÓN DE OBRAS DE CONSTRUCCIÓN
267006 | SERVICIO DE SUMINISTRO, TRANSPORTE E INSTALACION DE VALVULA ANTIRRETORNO O DE CHARNELA EN HIERRO DUCTIL DE 1065 MM (42") | UN | STI REDES AGUAS P/A | SERVICIOS TECNICOS/ INGENIERIA | REDES | STI REDES AGUAS P/A | 72141120 | SERVICIO DE CONSTRUCCIÓN DE LÍNEAS DE ALCANTARILLADO
267007 | SERVICIO DE SUMINISTRO, TRANSPORTE E INSTALACION DE VALVULA ANTIRRETORNO O DE CHARNELA EN HIERRO DUCTIL DE 1149 MM (46") | UN | STI REDES AGUAS P/A | SERVICIOS TECNICOS/ INGENIERIA | REDES | STI REDES AGUAS P/A | 72141120 | SERVICIO DE CONSTRUCCIÓN DE LÍNEAS DE ALCANTARILLADO
267008 | SERVICIO DE REHABILITACION DE TUBERIA DE 675 MM DE DIAMETRO INTERNO Y ESPESOR DE REVESTIMIENTO DE 10 MM - 12,5 MM, MEDIANTE LA APLICACION DE LA TECNOLOGIA CIPP | ML | STI REDES AGUAS P/A | SERVICIOS TECNICOS/ INGENIERIA | REDES | STI REDES AGUAS P/A | 72141120 | SERVICIO DE CONSTRUCCIÓN DE LÍNEAS DE ALCANTARILLADO
267009 | SERVICIO DE SUMINISTRO E INSTALACION DE SOMBRERO PARA RED DOMICILIARIA Y HERMETICIDAD DE LA REHABILITACION CON CIPP | UN | STI REDES AGUAS P/A | SERVICIOS TECNICOS/ INGENIERIA | REDES | STI REDES AGUAS P/A | 72141120 | SERVICIO DE CONSTRUCCIÓN DE LÍNEAS DE ALCANTARILLADO
267010 | SERVICIO DE REPARACION DE TUBERIA MEDIANTE PACKERS DE 800 MM | ML | STI REDES AGUAS P/A | SERVICIOS TECNICOS/ INGENIERIA | REDES | STI REDES AGUAS P/A | 72141120 | SERVICIO DE CONSTRUCCIÓN DE LÍNEAS DE ALCANTARILLADO
267011 | SERVICIO DE REPARACION DE TUBERIA MEDIANTE PACKERS DE 1075 MM | ML | STI REDES AGUAS P/A | SERVICIOS TECNICOS/ INGENIERIA | REDES | STI REDES AGUAS P/A | 72141120 | SERVICIO DE CONSTRUCCIÓN DE LÍNEAS DE ALCANTARILLADO
267012 | SERVICIO DE TRANSPORTE Y COLOCACION TUBERIA PVC-P EXTREMO LISO 1" RDE 21 | ML | STI REDES AGUAS P/A | SERVICIOS TECNICOS/ INGENIERIA | REDES | STI REDES AGUAS P/A | 72141120 | SERVICIO DE CONSTRUCCIÓN DE LÍNEAS DE ALCANTARILLADO
267013 | SERVICIO DE TRANSPORTE Y COLOCACION TUBERIA PVC-P EXTREMO LISO 50 MM, 2", RDE 21 | ML | STI REDES AGUAS P/A | SERVICIOS TECNICOS/ INGENIERIA | REDES | STI REDES AGUAS P/A | 72141120 | SERVICIO DE CONSTRUCCIÓN DE LÍNEAS DE ALCANTARILLADO
267014 | SERVICIO DE TRANSPORTE Y COLOCACION TUBERIA PVC-P EXTREMO LISO 75 MM, 3", RDE 21 | ML | STI REDES AGUAS P/A | SERVICIOS TECNICOS/ INGENIERIA | REDES | STI REDES AGUAS P/A | 72141120 | SERVICIO DE CONSTRUCCIÓN DE LÍNEAS DE ALCANTARILLADO
267015 | SERVICIO DE REUBICACION RED DE GAS DEFINITIVA | ML | STI REDES AGUAS P/A | SERVICIOS TECNICOS/ INGENIERIA | REDES | STI REDES AGUAS P/A | 72141120 | SERVICIO DE CONSTRUCCIÓN DE LÍNEAS DE ALCANTARILLADO
267016 | SERVICIO DE REUBICACION RED DE TELECOMUNICACIONES EN COBRE | ML | STI REDES AGUAS P/A | SERVICIOS TECNICOS/ INGENIERIA | REDES | STI REDES AGUAS P/A | 72141120 | SERVICIO DE CONSTRUCCIÓN DE LÍNEAS DE ALCANTARILLADO
267017 | SERVICIO DE REUBICACION RED DE TELECOMUNICACIONES EN FIBRA | ML | STI REDES AGUAS P/A | SERVICIOS TECNICOS/ INGENIERIA | REDES | STI REDES AGUAS P/A | 72141120 | SERVICIO DE CONSTRUCCIÓN DE LÍNEAS DE ALCANTARILLADO
267018 | SERVICIO DE SUMINISTRO Y COLOCACION DE ENCAMISADO DE TUBERIA DE 3" Y 4" | ML | STI REDES AGUAS P/A | SERVICIOS TECNICOS/ INGENIERIA | REDES | STI REDES AGUAS P/A | 72141120 | SERVICIO DE CONSTRUCCIÓN DE LÍNEAS DE ALCANTARILLADO
267019 | SERVICIO DE REUBICACION RED DE ENERGIA | ML | STI REDES AGUAS P/A | SERVICIOS TECNICOS/ INGENIERIA | REDES | STI REDES AGUAS P/A | 72141120 | SERVICIO DE CONSTRUCCIÓN DE LÍNEAS DE ALCANTARILLADO
267020 | SERVICIO DE EXCAVACION MANUAL O MECANICA DE 0 A 2 M A CUALQUIER MATERIAL Y GRADO DE HUMEDAD; INCLUYE BOMBEO EN CASO DE NIVEL FREATICO, POR REPOSICION DE RED O POR FILTRACION; INCLUYE DESMONTE Y LIMPIEZA | M3 | STI REDES AGUAS P/A | SERVICIOS TECNICOS/ INGENIERIA | REDES | STI REDES AGUAS P/A | 72141120 | SERVICIO DE CONSTRUCCIÓN DE LÍNEAS DE ALCANTARILLADO
267021 | SERVICIO DE EXCAVACION MANUAL O MECANICA DE 2 M A 5 M A CUALQUIER MATERIAL Y GRADO DE HUMEDAD; INCLUYE BOMBEO EN CASO DE NIVEL FREATICO, POR REPOSICION DE RED O POR FILTRACION | M3 | STI REDES AGUAS P/A | SERVICIOS TECNICOS/ INGENIERIA | REDES | STI REDES AGUAS P/A | 72141120 | SERVICIO DE CONSTRUCCIÓN DE LÍNEAS DE ALCANTARILLADO
267022 | SERVICIO DE EXCAVACION MANUAL O MECANICA EN CUALQUIER MATERIAL Y GRADO DE HUMEDAD, MAYOR A 5 METROS DE PROFUNDIDAD PARA REPOSICION E INSTALACION DE REDES, INCLUYE BOMBEO EN CASO DE NIVEL FREATICO, POR REPOSICION DE RED O POR FILTRACION | M3 | STI REDES AGUAS P/A | SERVICIOS TECNICOS/ INGENIERIA | REDES | STI REDES AGUAS P/A | 72141120 | SERVICIO DE CONSTRUCCIÓN DE LÍNEAS DE ALCANTARILLADO
267023 | SERVICIO DE SUMINISTRO, TRANSPORTE E INSTALACION DE TUBERIA POLIETILENO 315 MM PN 10 PARA CAMARA DE CAIDA ESPECIAL, INCLUYE ELEMENTOS DE ANCLAJE Y ACCESORIOS NECESARIOS PARA SU INSTALACION CON TERMOFUSION | ML | STI REDES AGUAS P/A | SERVICIOS TECNICOS/ INGENIERIA | REDES | STI REDES AGUAS P/A | 72141120 | SERVICIO DE CONSTRUCCIÓN DE LÍNEAS DE ALCANTARILLADO
267024 | SERVICIO DE SUMINISTRO, TRANSPORTE E INSTALACION DE TUBERIA POLIETILENO 630 MM PN 10 PARA CAMARA DE CAIDA ESPECIAL, INCLUYE ELEMENTOS DE ANCLAJE Y ACCESORIOS NECESARIOS PARA SU INSTALACION CON TERMOFUSION | ML | STI REDES AGUAS P/A | SERVICIOS TECNICOS/ INGENIERIA | REDES | STI REDES AGUAS P/A | 72141120 | SERVICIO DE CONSTRUCCIÓN DE LÍNEAS DE ALCANTARILLADO
267025 | SERVICIO DE SUMINISTRO, TRANSPORTE E INSTALACION TUBERIA POLIESTER REFORZADO CON FIBRA DE VIDRIO (GRP) Y ACCESORIOS, TRANSPORTE INTERNO EN OBRA. INCLUYE TODOS LOS ELEMENTOS Y ACCESORIOS REQUERIDOS PARA SU INSTALACION DI= 900 MM (36") | ML | STI REDES AGUAS P/A | SERVICIOS TECNICOS/ INGENIERIA | REDES | STI REDES AGUAS P/A | 72141120 | SERVICIO DE CONSTRUCCIÓN DE LÍNEAS DE ALCANTARILLADO
267026 | SERVICIO DE SUMINISTRO, TRANSPORTE E INSTALACION TUBERIA POLIESTER REFORZADO CON FIBRA DE VIDRIO (GRP) Y ACCESORIOS, TRANSPORTE INTERNO EN OBRA. INCLUYE TODOS LOS ELEMENTOS Y ACCESORIOS REQUERIDOS PARA SU INSTALACION DI= 1000 MM (40") | ML | STI REDES AGUAS P/A | SERVICIOS TECNICOS/ INGENIERIA | REDES | STI REDES AGUAS P/A | 72141120 | SERVICIO DE CONSTRUCCIÓN DE LÍNEAS DE ALCANTARILLADO
267027 | SERVICIO DE PROTECCION DE RIBERAS CON ENROCADOS O MORTERO Y MALLA | M2 | STI REDES AGUAS P/A | SERVICIOS TECNICOS/ INGENIERIA | REDES | STI REDES AGUAS P/A | 72153900 | SERVICIO DE PREPARACIÓN DE OBRAS DE CONSTRUCCIÓN
267028 | SERVICIO DE SUMINISTRO Y CONSTRUCCION DE MURO ES ESCOLLERA, INCLUYE LA ROCA CON DIAMETROS MINIMO DE 300 MM - MAXIMOS DE 450 MM Y TODO LO NECESARIO PARA SU CORRECTA CONSTRUCCION | M2 | STI REDES AGUAS P/A | SERVICIOS TECNICOS/ INGENIERIA | REDES | STI REDES AGUAS P/A | 72153900 | SERVICIO DE PREPARACIÓN DE OBRAS DE CONSTRUCCIÓN
267029 | SERVICIO DE SUMINISTRO E INSTALACION DE PILOTE PRE-EXCAVADOS INCLUYE EXACAVACION DE PILOTES, SUMINISTRO, TRANSPORTE Y COLOCACION DE CONCRETO O MORTERO SEGUN EL TIPO, SUMINISTRO, TRANSPORTE Y COLOCACION DE ACERO DE REFUERZO, MOVILIZACION, IMPLEMENTACION Y PUESTA EN MARCHA DE FRENTE DE TRABAJO | M3 | STI REDES AGUAS P/A | SERVICIOS TECNICOS/ INGENIERIA | REDES | STI REDES AGUAS P/A | 72153900 | SERVICIO DE PREPARACIÓN DE OBRAS DE CONSTRUCCIÓN
267030 | SERVICIO DE SUMINISTRO, TRANSPORTE, FIGURACION Y COLOCACION DE ACERO ESTRUCTURAL A-56 | KG | STI REDES AGUAS P/A | SERVICIOS TECNICOS/ INGENIERIA | REDES | STI REDES AGUAS P/A | 72141120 | SERVICIO DE CONSTRUCCIÓN DE LÍNEAS DE ALCANTARILLADO
267031 | SERVICIO DE TRANSPORTE E INSTALACION DE TUBERIA PEAD PN16 225 MM PARA VIADUCTO O CRUCES | ML | STI REDES AGUAS P/A | SERVICIOS TECNICOS/ INGENIERIA | REDES | STI REDES AGUAS P/A | 72141120 | SERVICIO DE CONSTRUCCIÓN DE LÍNEAS DE ALCANTARILLADO
267032 | SERVICIO DE SUMINISTRO, TRANSPORTE E INSTALACION DE COMPUERTA DESLIZANTE EN ACERO INOXIDABLE CON PASAMURO CIRCULAR DE 600 MM DE DIAMETRO, CLASE AWWA-C-561 | UN | STI REDES AGUAS P/A | SERVICIOS TECNICOS/ INGENIERIA | REDES | STI REDES AGUAS P/A | 72153900 | SERVICIO DE PREPARACIÓN DE OBRAS DE CONSTRUCCIÓN
267033 | SERVICIO DE VALOR DE COMPONENTE ADMINISTRACIÓN (ANEXAR DETALLE Y VALORES DE SUS COMPONENTES) | PS | SERVICIOS INGENIERIA | SERVICIOS TECNICOS/ INGENIERIA | CONS. TECNICA/SERV. INGENIERIA | SERVICIOS INGENIERIA | 80101604 | PLANIFICACIÓN O ADMINISTRACIÓN DE PROYECTOS
267034 | SERVICIO DE AUDITORÍA INTERNA, BAJO NORMA NTC ISO/IEC 17025 | UN | SERVICIOS DE AUDITORIA | SERVICIOS PROF/CORPORATIVOS | SERVICIOS DE AUDITORIA | SERVICIOS DE AUDITORIA | 84111600 | SERVICIOS DE AUDITORÍA
267035 | SERVICIO DE SOPORTE Y MANTENIMIENTO DE LOS SOFTWARE DE GESTIÓN Y SUS ACTUALIZACIONES (ICMC, IREMT, IMECALTEST Y SIGELAB), DEL LABORATORIO DE MEDIDORES DE ENERGÍA DE CHEC S.A. E.S.P. | UN | SOFTWARE Y SERVICIOS ASOCIADOS | SERVICIOS PROF/CORPORATIVOS | SERVICIOS Y RECURSOS DE TI | SOFTWARE Y EQUIPOS ASOCIADOS | 43230000 | SOFTWARE
267036 | SERVICIOS DE MANTENIMIENTO Y REPARACIÓN DE VEHÍCULOS | S | MANTENIMIENTO Y REPUESTOS | SOPORTE A LA OPERACIÓN | TRANSPORTES Y TALLERES | MANTENIMIENTO Y REPUESTOS | 78181500 | SERVICIOS DE MANTENIMIENTO Y REPARACIÓN DE VEHÍCULOS
267037 | SUMINISTRO DE REPUESTOS NO GRABADOS ASOCIADOS AL MANTENIMIENTO DE EQUIPOS NO OPERATIVOS | UN | COM, ALQ/MTTO EQ. NO OPERATIVO | INDIRECTOS | COM, ALQ/MTTO EQ. NO OPERATIVO | COM, ALQ/MTTO EQ. NO OPERATIVO | 73152100 | SERVICIOS DE MANTENIMIENTO Y REPARACIÓN DE EQUIPO DE MANUFACTURA
267038 | SERVICIO DE DISEÑO Y ESTUDIOS DETALLADOS DE CONSTRUCCION DE PLANTA DE PRODUCCION DE AGUA POTABLE | %E | OBRAS CIVILES P/A | SERVICIOS TECNICOS/ INGENIERIA | CONS. TECNICA/SERV. INGENIERIA | SERVICIOS INGENIERIA | 81101505 | INGENIERÍA ESTRUCTURAL
267039 | SUMINISTRO DE REPUESTOS GRABADOS ASOCIADOS AL MANTENIMIENTO DE EQUIPOS NO OPERATIVOS | UN | COM, ALQ/MTTO EQ. NO OPERATIVO | INDIRECTOS | COM, ALQ/MTTO EQ. NO OPERATIVO | COM, ALQ/MTTO EQ. NO OPERATIVO | 73152100 | SERVICIOS DE MANTENIMIENTO Y REPARACIÓN DE EQUIPO DE MANUFACTURA
267040 | SERVICIOS DE OBRA CIVIL PLANTA MANANTIALES | UN | OBRAS CIVILES P/A | SERVIC/MATERIALES CONSTRUCCION | CONS. OBRAS CIVILES P/A | OBRAS CIVILES P/A | 72121505 | SERVICIO CONSTRUCCIÓN DE PLANTAS DE TRATAMIENTO DE AGUAS RESIDUALES Y AGUAS NEGRAS
267041 | SERVICIOS DE MONTAJE DE EQUIPOS | UN | MONTAJE DE EQUIPOS | SERVICIOS TECNICOS/ INGENIERIA | MONTAJE DE EQUIPOS | MONTAJE DE EQUIPOS | 73151501 | SERVICIOS DE CADENA DE MONTAJE
267042 | SERVICIOS DE PRECOMISIONAMIENTO , COMISIONAMIENTO y PUESTA EN MARCHA | UN | SERVICIOS INGENIERIA | SERVICIOS TECNICOS/ INGENIERIA | CONS. TECNICA/SERV. INGENIERIA | SERVICIOS INGENIERIA | 81112007 | SERVICIOS DE ESTANDARIZACIÓN DE DATOS O CONTENIDOS
267043 | SERVICIOS DE CAPACITACIONES | UN | SERVICIOS INGENIERIA | SERVICIOS TECNICOS/ INGENIERIA | CONS. TECNICA/SERV. INGENIERIA | SERVICIOS INGENIERIA | 81101701 | SERVICIOS DE INGENIERÍA ELÉCTRICA
267049 | SERVICIO DE PODA PUNTUAL PARA ATENCIÓN DE EMERGENCIA Y PQR EN BAJA TENSIÓN | UN | ACTIVIDAD FORESTAL DISTRIBUCIO | SERVICIOS TECNICOS/ INGENIERIA | PODA | ACTIVIDAD FORESTAL DISTRIBUCIO | 70111503 | SERVICIOS DE PODA DE ÁRBOLES
267050 | SERVICIO DE PODA PUNTUAL PARA ATENCIÓN DE EMERGENCIA Y PQR EN MEDIA TENSIÓN | UN | ACTIVIDAD FORESTAL DISTRIBUCIO | SERVICIOS TECNICOS/ INGENIERIA | PODA | ACTIVIDAD FORESTAL DISTRIBUCIO | 70111503 | SERVICIOS DE PODA DE ÁRBOLES
267051 | SERVICIO DE APLICACIÓN DE PROTOCOLOS DE BIOSEGURIDAD PREVENCIÓN COVID-19, PARA EL PERSONAL QUE EJECUTARÁ LABORES EN LOS SERVICIOS A CONTRATAR | UN | CONSULTORIA ESTRATEGICA | SERVICIOS PROF/CORPORATIVOS | CONSULTORIA ESTRATEGICA | CONSULTORIA ESTRATEGICA | 80101510 | SERVICIO DE ASESORAMIENTO PARA LA GESTIÓN DE RIESGO
267052 | SERVICIO DE ANILLADO | UN | GESTION DOCUMENTAL | INDIRECTOS | GESTION DOCUMENTAL | SERVICIOS DE REPROGRAFIA | 82121503 | IMPRESIÓN DIGITAL
267053 | SERVICIO DE VELOBIND | UN | GESTION DOCUMENTAL | INDIRECTOS | GESTION DOCUMENTAL | SERVICIOS DE REPROGRAFIA | 82121503 | IMPRESIÓN DIGITAL
267054 | SERVICIO DE IMPRESION COLOR TARJETA PROPALCOLTE | UN | GESTION DOCUMENTAL | INDIRECTOS | GESTION DOCUMENTAL | SERVICIOS DE REPROGRAFIA | 82121503 | IMPRESIÓN DIGITAL
267055 | SERVICIO DE IMPRESION COLOR ADHESIVO TAMAÑO OFICIO | UN | GESTION DOCUMENTAL | INDIRECTOS | GESTION DOCUMENTAL | SERVICIOS DE REPROGRAFIA | 82121503 | IMPRESIÓN DIGITAL
267056 | SERVICIO DE SISTEMA GESTIONADOR DE TURNOS, SOLUCIÓN WEB PARA LA GESTIÓN DE TURNOS EN SUS OFICINAS, CUYO SISTEMA DE INFORMACIÓN ADMINISTRE, GESTIONE Y CONTROLE EL PROCESO DE ATENCIÓN AL PÚBLICO EN OFICINAS DE ATENCIÓN PRESENCIAL. INCLUYE SOFWARE, HARDWARE Y SOPORTE | HR | ATENCION CLIENTES | SERVICIOS PROF/CORPORATIVOS | SERVICIOS COMERCIALES | EDUCACION CLIENTE FIDELIZACION | 83112600 | ACCESO DE CLIENTES
267057 | SERVICIO DE INSTALACION DE FONDO VISUAL TIPO PENDON LONA EXTERIOR INTEMPERIE | UN | SERVICIOS DE SEÑALIZACION | INDIRECTOS | SERV. SEÑALIZACION-SEÑALETICA | SERVICIOS DE SEÑALIZACION | 55121700 | SEÑALIZACIÓN
267058 | SERVICIO DE INSTALACION DE VINILO ADHESIVO TRANSPARENTE IMPRESION DIGITAL EXTERIOR | UN | SERVICIOS DE SEÑALIZACION | INDIRECTOS | SERV. SEÑALIZACION-SEÑALETICA | SERVICIOS DE SEÑALIZACION | 55121700 | SEÑALIZACIÓN
267059 | SERVICIO DE INSTALACION AVISO ACRILICO 3D CON ILUMINACION | UN | SERVICIOS DE SEÑALIZACION | INDIRECTOS | SERV. SEÑALIZACION-SEÑALETICA | SERVICIOS DE SEÑALIZACION | 55121700 | SEÑALIZACIÓN
267060 | SERVICIO DE INSTALACION DE FONDO VISUAL TIPO PENDON LONA | UN | SERVICIOS DE SEÑALIZACION | INDIRECTOS | SERV. SEÑALIZACION-SEÑALETICA | SERVICIOS DE SEÑALIZACION | 55121700 | SEÑALIZACIÓN
267061 | SERVICIO DE INSTALACION AVISO SOBRE LONA LAMINADO CON VINILO TRANSPARENTE TEMPLADA PARA CAMBIO EN ESTRUCTURA DE HIERRO EXISTENTE | UN | SERVICIOS DE SEÑALIZACION | INDIRECTOS | SERV. SEÑALIZACION-SEÑALETICA | SERVICIOS DE SEÑALIZACION | 55121700 | SEÑALIZACIÓN
267062 | SERVICIO DE INSTALACION AVISO ACRILICO CON ADHESIVO IMPRESO EXTERIOR INTEMPERIE | UN | SERVICIOS DE SEÑALIZACION | INDIRECTOS | SERV. SEÑALIZACION-SEÑALETICA | SERVICIOS DE SEÑALIZACION | 55121700 | SEÑALIZACIÓN
267063 | SERVICIO DE INSTALACION DE VINILO LAMINADO IMPRESION DIGITAL SOBRE LAMINA GALVANIZADA Y ESTRUCTURA METALICA SOPORTE | UN | SERVICIOS DE SEÑALIZACION | INDIRECTOS | SERV. SEÑALIZACION-SEÑALETICA | SERVICIOS DE SEÑALIZACION | 55121700 | SEÑALIZACIÓN
267064 | SERVICIO DE CAMBIO DE AVISO LONA CON IMPRESION DIGITAL | UN | SERVICIOS DE SEÑALIZACION | INDIRECTOS | SERV. SEÑALIZACION-SEÑALETICA | SERVICIOS DE SEÑALIZACION | 55121700 | SEÑALIZACIÓN
267065 | SERVICIO MANTENIMIENTO PREVENTIVO MOTOSIERRA | UN | COM, ALQ/MTTO EQ. NO OPERATIVO | INDIRECTOS | COM, ALQ/MTTO EQ. NO OPERATIVO | COM, ALQ/MTTO EQ. NO OPERATIVO | 73152100 | SERVICIOS DE MANTENIMIENTO Y REPARACIÓN DE EQUIPO DE MANUFACTURA
267066 | SERVICIOS DE MANTENIMIENTO PREVENTIVO DE CILINDRO HIDRAULICO DE USO GENERAL CON CAPACIDAD DE HASTA 50 TONELADAS ( CAMBIO DE EMPAQUETADURA CAMBIO DE ACEITE HIDRAULICO ) | UN | COM, ALQ/MTTO EQ. NO OPERATIVO | INDIRECTOS | COM, ALQ/MTTO EQ. NO OPERATIVO | COM, ALQ/MTTO EQ. NO OPERATIVO | 73152100 | SERVICIOS DE MANTENIMIENTO Y REPARACIÓN DE EQUIPO DE MANUFACTURA
267067 | SERVICIOS DE MANTENIMIENTO CORRECTIVO DE CILINDRO HIDRAULICO DE USO GENERAL CON CAPACIDAD DE HASTA 50 TONELADAS ( CAMBIO DE ACOPLE RAPIDO RECTIFICADO DE CAMISA Y PISTON RECTIFICADO DE ANILLO SUJETADOR DE BRONCE ) | UN | COM, ALQ/MTTO EQ. NO OPERATIVO | INDIRECTOS | COM, ALQ/MTTO EQ. NO OPERATIVO | COM, ALQ/MTTO EQ. NO OPERATIVO | 73152100 | SERVICIOS DE MANTENIMIENTO Y REPARACIÓN DE EQUIPO DE MANUFACTURA
267068 | SERVICIOS DE MANTENIMIENTO PREVENTIVO DE BOMBA HIDRAULICA PARA CILINDRO USO GENERAL CON CAPACIDAD DE HASTA 50 TONELADAS ( CAMBIO DE EMPAQUETADURA CAMBIO DE ACEITE HIDRAULICO ) | UN | COM, ALQ/MTTO EQ. NO OPERATIVO | INDIRECTOS | COM, ALQ/MTTO EQ. NO OPERATIVO | COM, ALQ/MTTO EQ. NO OPERATIVO | 73152100 | SERVICIOS DE MANTENIMIENTO Y REPARACIÓN DE EQUIPO DE MANUFACTURA
267069 | SERVICIOS DE MANTENIMIENTO CORRECTIVO DE BOMBA HIDRAULICAPARA CILINDRO DE USO GENERAL CON CAPACIDAD DE HASTA 50 TONELADAS ( CAMBIO DE ACOPLE RAPIDO RECTIFICADO DE CAMISA Y PISTON RECTIFICADO DE ANILLO SUJETADOR DE BRONCE ) | UN | COM, ALQ/MTTO EQ. NO OPERATIVO | INDIRECTOS | COM, ALQ/MTTO EQ. NO OPERATIVO | COM, ALQ/MTTO EQ. NO OPERATIVO | 73152100 | SERVICIOS DE MANTENIMIENTO Y REPARACIÓN DE EQUIPO DE MANUFACTURA
267070 | SERVICIOS DE MANTENIMIENTO CORRECTIVO DE VALVULA HIDRAULICA MANUAL DE ALTA PRESION ( PULIDO DE ASENTAMIENTOS SUMINISTRO DE CONVERTIDOR DE ROSCA SUMINISTRO DE RESORTE SUMINISTRO DE ACOPLE RAPIDO DE ALTA PRESION REPARACION DE ROSCA DEL CUERPO PRINCIPAL DE LA VALVULA DE ACCESO ) | UN | COM, ALQ/MTTO EQ. NO OPERATIVO | INDIRECTOS | COM, ALQ/MTTO EQ. NO OPERATIVO | COM, ALQ/MTTO EQ. NO OPERATIVO | 73152100 | SERVICIOS DE MANTENIMIENTO Y REPARACIÓN DE EQUIPO DE MANUFACTURA
267071 | SERVICIOS DE MANTENIMIENTO CORRECTIVO DE MANOMETRO Y PORTA MANOMETRO DE ALTA PRESION CON CAPACIDAD DE HASTA 10000 PSI | UN | COM, ALQ/MTTO EQ. NO OPERATIVO | INDIRECTOS | COM, ALQ/MTTO EQ. NO OPERATIVO | COM, ALQ/MTTO EQ. NO OPERATIVO | 73152100 | SERVICIOS DE MANTENIMIENTO Y REPARACIÓN DE EQUIPO DE MANUFACTURA
267072 | ADAPTADOR RAPIDO ALUMINIO CAMLOCK TIPO DC 1 1/2" (40MM) 150PSI (10BAR) ROSCA HEMBRA NPT | UN | ADAPTADOR | MATERIALES ESTANDAR | TUBERIAS ACCESORIOS DE TUBERIA | ACCESORIOS DE TUBERIA | 40183110 | CONECTOR DE TUBO
267073 | ADAPTADOR RAPIDO ALUMINIO CAMLOCK TIPO DP 1 1/2" (40MM) 150PSI (10BAR) ROSCA HEMBRA NPT | UN | ADAPTADOR | MATERIALES ESTANDAR | TUBERIAS ACCESORIOS DE TUBERIA | ACCESORIOS DE TUBERIA | 40183110 | CONECTOR DE TUBO
267074 | MODULO RECTIFICADOR 125VCC ENTRADA 85-300VCA/VCC 11.9A SALIDA 89-171VCC 16.7A 2000W | UN | MODULO RECTIFICADOR | EQUIPOS INGENIERIA | INSTRUMENTACION Y CONTROL | EQUIPOS ELECTRONICA Y CONTROL | 32121708 | RECTIFICADOR DE PUENTE
267075 | VALVULA DE PIE 3" (75MM) 150PSI BRONCE ROSCA NPT FILTRO BRONCE 10.9CM | UN | VALVULA | MATERIALES ESTANDAR | VALVULAS, HIDRANTES Y UNIONES | VALVULAS | 40141643 | VÁLVULAS DE CONTENCIÓN
267076 | TRAJE CON GORRO ENTERIZO POLIESTER REUTILIZABLE ANTIFLUIDO | UN | TRAJE | SOPORTE A LA OPERACIÓN | DOTACION | ELEMENTOS PROTECCION PERSONAL | 46181528 | VESTIDO PROTECTOR
267077 | BOMBA CENTRIFUGA ETAPAS:1 BOMBEO LICOR MEZCLA CAUDAL:550L/S CABEZA HIDRAULICA:2.54FT ACOPLE DIRECTO EFICIENCIA HIDRAULICA:62% MOTOR:11.5KW 1700-1800RPM 460VCA 60HZ | UN | BOMBA | EQUIPOS INGENIERIA | BOMBAS,COMPRESORES Y MOTORES | BOMBAS | 40151503 | BOMBAS CENTRÍFUGAS
267078 | SUICHE INDUSTRIAL 10 PUERTOS ETHERNET-FIBRA OPTICA 8X10/100BASE-TX RJ45 2X10/100BASE-FX LC | UN | SUICHE | INDIRECTOS | RECURSOS DE TELECOMUNICACIONES | EQUIPOS DE TELECOMUNICACIONES | 43222612 | INTERRUPTORES DE RED
267079 | CONDENSADOR DE ARRANQUE 240UF 220V | UN | CONDENSADOR | EQUIPOS INGENIERIA | INSTRUMENTACION Y CONTROL | EQUIPOS ELECTRONICA Y CONTROL | 32121501 | CAPACITORES FIJOS
267080 | LLAVE ACERO TIPO MANIJA EJE REDONDO 1/2" X 55MM PARA APERTURA/CIERRE ESTACIONES DESCOMPRESORAS GALILEO | UN | LLAVE | SOPORTE A LA OPERACIÓN | HTAS-EQUIPOS SOPORTE OPERACION | HERRAMIENTAS MANUAL MECANICAS | 27111714 | LLAVES DE ESPECIALIDAD
267081 | LLAVE ACERO TIPO MANIJA EJE HEXAGONAL 5/16" X 50MM PARA APERTURA/CIERRE ESTACIONES DESCOMPRESORAS GALILEO | UN | LLAVE | SOPORTE A LA OPERACIÓN | HTAS-EQUIPOS SOPORTE OPERACION | HERRAMIENTAS MANUAL MECANICAS | 27111714 | LLAVES DE ESPECIALIDAD
267082 | CALENTADOR INDUSTRIAL A GAS ACERO INOXIDABLE 40-120GL PARA ESTACION DESCOMPRESORA | UN | CALENTADOR | EQUIPOS INGENIERIA | REPUESTOS Y EQUIPOS INGENIERA | REPUESTOS DE DISEÑO | 81101603 | DISEÑO DE MÁQUINAS HERRAMIENTAS
267083 | GAS PATRON 5000 PPM CONEXION CGA 350 P/CROMATOGRAFIA DE GASES TOGA | M3 | GAS | MATERIALES ESTANDAR | MATERIA PROCESO FISICO-QUIMICO | GASES | 41115703 | GASES CROMATOGRÁFICOS
267084 | TRAILER PARA TRANSFORMADORES CAPACIDAD 1500KG UN EJE 1.7M LARGO X 1.4M ANCHO CHASIS EN TUBERIA ESTRUCTURAL Y PISO EN LAMINA ALFAJOR HIERRO | UN | TRAILER | SOPORTE A LA OPERACIÓN | TRANSPORTES Y TALLERES | COMPRA DE VEHÍCULOS | 25101503 | CARROS
267085 | CAMION CHASIS-CABINA 3000CC 5 PASAJEROS CAPACIDAD 4460KG | UN | VEHICULO | SOPORTE A LA OPERACIÓN | TRANSPORTES Y TALLERES | COMPRA DE VEHÍCULOS | 25101503 | CARROS
267086 | MEDIDOR DE NIVEL ULTRASONICO POLIMERICO RANGO MEDIDA 0.25-5M SALIDA 4-20MA 14-36VCC EXACTITUD +/-4MM CONEXION ROSCA NPT 1 1/2" IP66/IP67 ATEX | UN | MEDIDOR NIVEL | EQUIPOS INGENIERIA | INSTRUMENTACION Y CONTROL | MEDIDORES DE NIVEL | 41111960 | SENSOR ULTRASÓNICO
267087 | TORNILLO PLASTICO 0.31" LARGO 2.9" TANQUE SANITARIO | JG | TORNILLO | INDIRECTOS | MANTENIMIENTO DE EDIFICACIONES | OBRAS CIVILES E HIDROSANITARIA | 40141720 | CONECTORES PARA PLOMERÍA
267093 | PRESTACION DE SERVICIO DE ASESORIA JURIDICA | ME | SERVICIOS LEGALES | SERVICIOS PROF/CORPORATIVOS | SERVICIOS LEGALES | SERVICIOS LEGALES | 80121704 | SERVICIOS LEGALES SOBRE CONTRATOS
267112 | SERVICIO DE MONTAJE DE TURBINA TIPO FRANCIS DE EJE HORIZONTAL O VERTICAL MENOR O IGUAL A 0.5 MW COMPLETA, CON RODETE, CAMARA ESPIRAL, CONO Y CODO DE SUCCION, TUBO DE ASPIRACION Y EQUIPOS ASOCIADOS. | SG | MONTAJE DE EQUIPOS | SERVICIOS TECNICOS/ INGENIERIA | MONTAJE DE EQUIPOS | MONTAJE DE EQUIPOS | 73151501 | SERVICIOS DE CADENA DE MONTAJE
267113 | SERVICIO DE MONTAJE DE TURBINA TIPO FRANCIS DE EJE HORIZONTAL O VERTICAL MAYOR A 0.5 MW HASTA 5 MW, COMPLETA, CON RODETE, CAMARA ESPIRAL, CONO Y CODO DE SUCCION, TUBO DE ASPIRACION Y EQUIPOS ASOCIADOS. | SG | MONTAJE DE EQUIPOS | SERVICIOS TECNICOS/ INGENIERIA | MONTAJE DE EQUIPOS | MONTAJE DE EQUIPOS | 73151501 | SERVICIOS DE CADENA DE MONTAJE
267114 | SERVICIO DE MONTAJE DE TURBINA TIPO FRANCIS DE EJE HORIZONTAL O VERTICAL MAYOR A 5 MW HASTA 20 MW, COMPLETA, CON RODETE, CAMARA ESPIRAL, CONO Y CODO DE SUCCION, TUBO DE ASPIRACION Y EQUIPOS ASOCIADOS. | SG | MONTAJE DE EQUIPOS | SERVICIOS TECNICOS/ INGENIERIA | MONTAJE DE EQUIPOS | MONTAJE DE EQUIPOS | 73151501 | SERVICIOS DE CADENA DE MONTAJE
267115 | SERVICIO DE MONTAJE DE TURBINA TIPO FRANCIS DE EJE HORIZONTAL O VERTICAL MAYOR A 20 MW HASTA 50 MW, COMPLETA, CON RODETE, CAMARA ESPIRAL, CONO Y CODO DE SUCCION, TUBO DE ASPIRACION Y EQUIPOS ASOCIADOS. | SG | MONTAJE DE EQUIPOS | SERVICIOS TECNICOS/ INGENIERIA | MONTAJE DE EQUIPOS | MONTAJE DE EQUIPOS | 73151501 | SERVICIOS DE CADENA DE MONTAJE
267116 | SERVICIO DE MONTAJE DE TURBINA TIPO PELTON DE EJE HORIZONTAL O VERTICAL MENOR O IGUAL A 0.5 MW COMPLETA, CON RODETE, COBERTOR DE TURBINA, CONO Y CODO DE SUCCION, TUBO DE DESCARGA Y EQUIPOS ASOCIADOS. | SG | MONTAJE DE EQUIPOS | SERVICIOS TECNICOS/ INGENIERIA | MONTAJE DE EQUIPOS | MONTAJE DE EQUIPOS | 73151501 | SERVICIOS DE CADENA DE MONTAJE
267117 | SERVICIO DE MONTAJE DE TURBINA TIPO PELTON DE EJE HORIZONTAL O VERTICAL MAYOR A 0.5 MW HASTA 5 MW, COMPLETA, CON RODETE, COBERTOR DE TURBINA, CONO Y CODO DE SUCCION, TUBO DE DESCARGA Y EQUIPOS ASOCIADOS. | SG | MONTAJE DE EQUIPOS | SERVICIOS TECNICOS/ INGENIERIA | MONTAJE DE EQUIPOS | MONTAJE DE EQUIPOS | 73151501 | SERVICIOS DE CADENA DE MONTAJE
267118 | SERVICIO DE MONTAJE DE TURBINA TIPO PELTON DE EJE HORIZONTAL O VERTICAL MAYOR A 5 MW HASTA 20 MW, COMPLETA, CON RODETE, COBERTOR DE TURBINA, CONO Y CODO DE SUCCION, TUBO DE DESCARGA Y EQUIPOS ASOCIADOS. | SG | MONTAJE DE EQUIPOS | SERVICIOS TECNICOS/ INGENIERIA | MONTAJE DE EQUIPOS | MONTAJE DE EQUIPOS | 73151501 | SERVICIOS DE CADENA DE MONTAJE
267119 | SERVICIO DE MONTAJE DE TURBINA TIPO PELTON DE EJE HORIZONTAL O VERTICAL MAYOR A 20 MW HASTA 50 MW, COMPLETA, CON RODETE, COBERTOR DE TURBINA, CONO Y CODO DE SUCCION, TUBO DE DESCARGA Y EQUIPOS ASOCIADOS. | SG | MONTAJE DE EQUIPOS | SERVICIOS TECNICOS/ INGENIERIA | MONTAJE DE EQUIPOS | MONTAJE DE EQUIPOS | 73151501 | SERVICIOS DE CADENA DE MONTAJE
267120 | SERVICIO DE PRUEBAS Y PUESTA EN SERVICIO DE TURBINA TIPO FRANCIS HORIZONTAL O VERTICAL MENOR O IGUAL A 0.5 MW COMPLETA, CON RODETE, CAMARA ESPIRAL, CONO Y CODO DE SUCCION, TUBO DE ASPIRACION Y EQUIPOS ASOCIADOS. | SG | MONTAJE DE EQUIPOS | SERVICIOS TECNICOS/ INGENIERIA | MONTAJE DE EQUIPOS | MONTAJE DE EQUIPOS | 73151501 | SERVICIOS DE CADENA DE MONTAJE
267121 | SERVICIO DE PRUEBAS Y PUESTA EN SERVICIO DE TURBINA TIPO FRANCIS HORIZONTAL O VERTICAL MAYOR A 0.5 MW HASTA 5 MW, COMPLETA, CON RODETE, CAMARA ESPIRAL, CONO Y CODO DE SUCCION, TUBO DE ASPIRACION Y EQUIPOS ASOCIADOS. | SG | MONTAJE DE EQUIPOS | SERVICIOS TECNICOS/ INGENIERIA | MONTAJE DE EQUIPOS | MONTAJE DE EQUIPOS | 73151501 | SERVICIOS DE CADENA DE MONTAJE
267122 | SERVICIO DE PRUEBAS Y PUESTA EN SERVICIO DE TURBINA TIPO FRANCIS HORIZONTAL O VERTICAL MAYOR A MAYOR A 5 MW HASTA 20 MW, COMPLETA, CON RODETE, CAMARA ESPIRAL, CONO Y CODO DE SUCCION, TUBO DE ASPIRACION Y EQUIPOS ASOCIADOS. | SG | MONTAJE DE EQUIPOS | SERVICIOS TECNICOS/ INGENIERIA | MONTAJE DE EQUIPOS | MONTAJE DE EQUIPOS | 73151501 | SERVICIOS DE CADENA DE MONTAJE
267123 | SERVICIO DE PRUEBAS Y PUESTA EN SERVICIO DE TURBINA TIPO FRANCIS HORIZONTAL O VERTICAL MAYOR A MAYOR A 20 MW HASTA 50 MW, COMPLETA, CON RODETE, CAMARA ESPIRAL, CONO Y CODO DE SUCCION, TUBO DE ASPIRACION Y EQUIPOS ASOCIADOS. | SG | MONTAJE DE EQUIPOS | SERVICIOS TECNICOS/ INGENIERIA | MONTAJE DE EQUIPOS | MONTAJE DE EQUIPOS | 73151501 | SERVICIOS DE CADENA DE MONTAJE
267124 | SERVICIO DE MONTAJE DE TURBINA TIPO PELTON DE EJE HORIZONTAL O VERTICAL MENOR O IGUAL A 0.5 MW COMPLETA, CON RODETE, COBERTOR DE TURBINA, CONO Y CODO DE SUCCION, TUBO DE DESCARGA Y EQUIPOS ASOCIADOS. | SG | MONTAJE DE EQUIPOS | SERVICIOS TECNICOS/ INGENIERIA | MONTAJE DE EQUIPOS | MONTAJE DE EQUIPOS | 73151501 | SERVICIOS DE CADENA DE MONTAJE
267125 | SERVICIO DE MONTAJE DE TURBINA TIPO PELTON DE EJE HORIZONTAL O VERTICAL MAYOR A 0.5 MW HASTA 5 MW, COMPLETA, CON RODETE, COBERTOR DE TURBINA, CONO Y CODO DE SUCCION, TUBO DE DESCARGA Y EQUIPOS ASOCIADOS. | SG | MONTAJE DE EQUIPOS | SERVICIOS TECNICOS/ INGENIERIA | MONTAJE DE EQUIPOS | MONTAJE DE EQUIPOS | 73151501 | SERVICIOS DE CADENA DE MONTAJE
267126 | SERVICIO DE MONTAJE DE TURBINA TIPO PELTON DE EJE HORIZONTAL O VERTICAL MAYOR A 5 MW HASTA 20 MW, COMPLETA, CON RODETE, COBERTOR DE TURBINA, CONO Y CODO DE SUCCION, TUBO DE DESCARGA Y EQUIPOS ASOCIADOS. | SG | MONTAJE DE EQUIPOS | SERVICIOS TECNICOS/ INGENIERIA | MONTAJE DE EQUIPOS | MONTAJE DE EQUIPOS | 73151501 | SERVICIOS DE CADENA DE MONTAJE
267127 | SERVICIO DE PRUEBAS Y PUESTA EN SERVICIO DE TURBINA TIPO PELTON HORIZONTAL O VERTICAL MAYOR A MAYOR A 20 MW HASTA 50 MW, COMPLETA, CON RODETE, COBERTOR DE TURBINA, CONO Y CODO DE SUCCION, TUBO DE DESCARGA Y EQUIPOS ASOCIADOS. | SG | MONTAJE DE EQUIPOS | SERVICIOS TECNICOS/ INGENIERIA | MONTAJE DE EQUIPOS | MONTAJE DE EQUIPOS | 73151501 | SERVICIOS DE CADENA DE MONTAJE
267128 | SERVICIO DE MONTAJE DE REGULADOR ELECTROHIDRAULICO PARA TURBINAS FRANCIS DE EJE HORIZONTAL O VERTICAL MENOR O IGUAL A 0.5 MW, COMPLETO CON SISTEMAS DE TUBERIAS Y EQUIPOS ASOCIADOS | SG | MONTAJE DE EQUIPOS | SERVICIOS TECNICOS/ INGENIERIA | MONTAJE DE EQUIPOS | MONTAJE DE EQUIPOS | 73151501 | SERVICIOS DE CADENA DE MONTAJE
267129 | SERVICIO DE MONTAJE DE REGULADOR ELECTROHIDRAULICO PARA TURBINAS FRANCIS DE EJE HORIZONTAL O VERTICAL MAYOR A 0.5 MW HASTA 5 MW, COMPLETO CON SISTEMAS DE TUBERIAS Y EQUIPOS ASOCIADOS | SG | MONTAJE DE EQUIPOS | SERVICIOS TECNICOS/ INGENIERIA | MONTAJE DE EQUIPOS | MONTAJE DE EQUIPOS | 73151501 | SERVICIOS DE CADENA DE MONTAJE
267130 | SERVICIO DE MONTAJE DE REGULADOR ELECTROHIDRAULICO PARA TURBINAS FRANCIS DE EJE HORIZONTAL O VERTICAL MAYOR A 5 MW HASTA 20 MW, COMPLETO CON SISTEMAS DE TUBERIAS Y EQUIPOS ASOCIADOS | SG | MONTAJE DE EQUIPOS | SERVICIOS TECNICOS/ INGENIERIA | MONTAJE DE EQUIPOS | MONTAJE DE EQUIPOS | 73151501 | SERVICIOS DE CADENA DE MONTAJE
267131 | SERVICIO DE MONTAJE DE REGULADOR ELECTROHIDRAULICO PARA TURBINAS FRANCIS DE EJE HORIZONTAL O VERTICAL MAYOR A 20 MW HASTA 50 MW, COMPLETO CON SISTEMAS DE TUBERIAS Y EQUIPOS ASOCIADOS | SG | MONTAJE DE EQUIPOS | SERVICIOS TECNICOS/ INGENIERIA | MONTAJE DE EQUIPOS | MONTAJE DE EQUIPOS | 73151501 | SERVICIOS DE CADENA DE MONTAJE
267132 | SERVICIO DE MONTAJE DE REGULADOR ELECTROHIDRAULICO PARA TURBINAS PELTON DE EJE HORIZONTAL O VERTICAL MENOR O IGUAL A 0.5 MW, COMPLETO CON SISTEMAS DE TUBERIAS Y EQUIPOS ASOCIADOS | SG | MONTAJE DE EQUIPOS | SERVICIOS TECNICOS/ INGENIERIA | MONTAJE DE EQUIPOS | MONTAJE DE EQUIPOS | 73151501 | SERVICIOS DE CADENA DE MONTAJE
267133 | SERVICIO DE MONTAJE DE REGULADOR ELECTROHIDRAULICO PARA TURBINAS PELTON DE EJE HORIZONTAL O VERTICAL MAYOR A 0.5 MW HASTA 5 MW, COMPLETO CON SISTEMAS DE TUBERIAS Y EQUIPOS ASOCIADOS | SG | MONTAJE DE EQUIPOS | SERVICIOS TECNICOS/ INGENIERIA | MONTAJE DE EQUIPOS | MONTAJE DE EQUIPOS | 73151501 | SERVICIOS DE CADENA DE MONTAJE
267134 | SERVICIO DE MONTAJE DE REGULADOR ELECTROHIDRAULICO PARA TURBINAS PELTON DE EJE HORIZONTAL O VERTICAL MAYOR A 5 MW HASTA 20 MW, COMPLETO CON SISTEMAS DE TUBERIAS Y EQUIPOS ASOCIADOS | SG | MONTAJE DE EQUIPOS | SERVICIOS TECNICOS/ INGENIERIA | MONTAJE DE EQUIPOS | MONTAJE DE EQUIPOS | 73151501 | SERVICIOS DE CADENA DE MONTAJE
267135 | SERVICIO DE MONTAJE DE REGULADOR ELECTROHIDRAULICO PARA TURBINAS PELTON DE EJE HORIZONTAL O VERTICAL MAYOR A 20 MW HASTA 50 MW, COMPLETO CON SISTEMAS DE TUBERIAS Y EQUIPOS ASOCIADOS | SG | MONTAJE DE EQUIPOS | SERVICIOS TECNICOS/ INGENIERIA | MONTAJE DE EQUIPOS | MONTAJE DE EQUIPOS | 73151501 | SERVICIOS DE CADENA DE MONTAJE
267136 | SERVICIO DE PRUEBAS Y PUESTA EN SERVICIO DE REGULADOR ELECTROHIDRAULICO PARA TURBINAS FRANCIS DE EJE HORIZONTAL O VERTICAL MENOR O IGUAL A 0.5 MW, COMPLETO CON SISTEMAS DE TUBERIAS Y EQUIPOS ASOCIADOS | SG | MONTAJE DE EQUIPOS | SERVICIOS TECNICOS/ INGENIERIA | MONTAJE DE EQUIPOS | MONTAJE DE EQUIPOS | 73151501 | SERVICIOS DE CADENA DE MONTAJE
267137 | SERVICIO DE PRUEBAS Y PUESTA EN SERVICIO DE REGULADOR ELECTROHIDRAULICO PARA TURBINAS FRANCIS DE EJE HORIZONTAL O VERTICAL MAYOR A 0.5 MW HASTA 5 MW, COMPLETO CON SISTEMAS DE TUBERIAS Y EQUIPOS ASOCIADOS | SG | MONTAJE DE EQUIPOS | SERVICIOS TECNICOS/ INGENIERIA | MONTAJE DE EQUIPOS | MONTAJE DE EQUIPOS | 73151501 | SERVICIOS DE CADENA DE MONTAJE
267138 | SERVICIO DE PRUEBAS Y PUESTA EN SERVICIO DE REGULADOR ELECTROHIDRAULICO PARA TURBINAS FRANCIS DE EJE HORIZONTAL O VERTICAL MAYOR A 5 MW HASTA 20 MW, COMPLETO CON SISTEMAS DE TUBERIAS Y EQUIPOS ASOCIADOS | SG | MONTAJE DE EQUIPOS | SERVICIOS TECNICOS/ INGENIERIA | MONTAJE DE EQUIPOS | MONTAJE DE EQUIPOS | 73151501 | SERVICIOS DE CADENA DE MONTAJE
267139 | SERVICIO DE PRUEBAS Y PUESTA EN SERVICIO DE REGULADOR ELECTROHIDRAULICO PARA TURBINAS FRANCIS DE EJE HORIZONTAL O VERTICAL MAYOR A 20 MW HASTA 50 MW, COMPLETO CON SISTEMAS DE TUBERIAS Y EQUIPOS ASOCIADOS | SG | MONTAJE DE EQUIPOS | SERVICIOS TECNICOS/ INGENIERIA | MONTAJE DE EQUIPOS | MONTAJE DE EQUIPOS | 73151501 | SERVICIOS DE CADENA DE MONTAJE
267140 | SERVICIO DE PRUEBAS Y PUESTA EN SERVICIO DE REGULADOR ELECTROHIDRAULICO PARA TURBINAS PELTON DE EJE HORIZONTAL O VERTICAL MENOR O IGUAL A 0.5 MW, COMPLETO CON SISTEMAS DE TUBERIAS Y EQUIPOS ASOCIADOS | SG | MONTAJE DE EQUIPOS | SERVICIOS TECNICOS/ INGENIERIA | MONTAJE DE EQUIPOS | MONTAJE DE EQUIPOS | 73151501 | SERVICIOS DE CADENA DE MONTAJE
267141 | SERVICIO DE PRUEBAS Y PUESTA EN SERVICIO DE REGULADOR ELECTROHIDRAULICO PARA TURBINAS PELTON DE EJE HORIZONTAL O VERTICAL MAYOR A 0.5 MW HASTA 5 MW, COMPLETO CON SISTEMAS DE TUBERIAS Y EQUIPOS ASOCIADOS | SG | MONTAJE DE EQUIPOS | SERVICIOS TECNICOS/ INGENIERIA | MONTAJE DE EQUIPOS | MONTAJE DE EQUIPOS | 73151501 | SERVICIOS DE CADENA DE MONTAJE
267142 | SERVICIO DE PRUEBAS Y PUESTA EN SERVICIO DE REGULADOR ELECTROHIDRAULICO PARA TURBINAS PELTON DE EJE HORIZONTAL O VERTICAL MAYOR A 5 MW HASTA 20 MW, COMPLETO CON SISTEMAS DE TUBERIAS Y EQUIPOS ASOCIADOS | SG | MONTAJE DE EQUIPOS | SERVICIOS TECNICOS/ INGENIERIA | MONTAJE DE EQUIPOS | MONTAJE DE EQUIPOS | 73151501 | SERVICIOS DE CADENA DE MONTAJE
267143 | SERVICIO DE PRUEBAS Y PUESTA EN SERVICIO DE REGULADOR ELECTROHIDRAULICO PARA TURBINAS PELTON DE EJE HORIZONTAL O VERTICAL MAYOR A 20 MW HASTA 50 MW, COMPLETO CON SISTEMAS DE TUBERIAS Y EQUIPOS ASOCIADOS | SG | MONTAJE DE EQUIPOS | SERVICIOS TECNICOS/ INGENIERIA | MONTAJE DE EQUIPOS | MONTAJE DE EQUIPOS | 73151501 | SERVICIOS DE CADENA DE MONTAJE
267144 | SERVICIO DE MONTAJE DE VALVULAS MARIPOSA, DIAMETRO DESDE 300 MM HASTA 600 MM | UN | MONTAJE DE EQUIPOS | SERVICIOS TECNICOS/ INGENIERIA | MONTAJE DE EQUIPOS | MONTAJE DE EQUIPOS | 73151501 | SERVICIOS DE CADENA DE MONTAJE
267145 | SERVICIO DE MONTAJE DE VALVULAS MARIPOSA, DIAMETRO MAYOR A 600 MM HASTA 900 MM | UN | MONTAJE DE EQUIPOS | SERVICIOS TECNICOS/ INGENIERIA | MONTAJE DE EQUIPOS | MONTAJE DE EQUIPOS | 73151501 | SERVICIOS DE CADENA DE MONTAJE
267146 | SERVICIO DE MONTAJE DE VALVULAS MARIPOSA, DIAMETRO MAYOR A 900 MM HASTA 1200 MM | UN | MONTAJE DE EQUIPOS | SERVICIOS TECNICOS/ INGENIERIA | MONTAJE DE EQUIPOS | MONTAJE DE EQUIPOS | 73151501 | SERVICIOS DE CADENA DE MONTAJE
267147 | SERVICIO DE MONTAJE DE VALVULAS MARIPOSA, DIAMETRO MAYOR A 1200 MM HASTA 1500 MM | UN | MONTAJE DE EQUIPOS | SERVICIOS TECNICOS/ INGENIERIA | MONTAJE DE EQUIPOS | MONTAJE DE EQUIPOS | 73151501 | SERVICIOS DE CADENA DE MONTAJE
267148 | SERVICIO DE MONTAJE DE VALVULAS MARIPOSA, DIAMETRO MAYOR A 1500 MM HASTA 1800 MM | UN | MONTAJE DE EQUIPOS | SERVICIOS TECNICOS/ INGENIERIA | MONTAJE DE EQUIPOS | MONTAJE DE EQUIPOS | 73151501 | SERVICIOS DE CADENA DE MONTAJE
267149 | SERVICIO DE MONTAJE DE VALVULAS MARIPOSA, DIAMETRO MAYOR A 1800 MM HASTA 2200 MM | UN | MONTAJE DE EQUIPOS | SERVICIOS TECNICOS/ INGENIERIA | MONTAJE DE EQUIPOS | MONTAJE DE EQUIPOS | 73151501 | SERVICIOS DE CADENA DE MONTAJE
267150 | SERVICIO DE MONTAJE DE VALVULAS MARIPOSA, DIAMETRO MAYOR A 2200 MM HASTA 2500 MM | UN | MONTAJE DE EQUIPOS | SERVICIOS TECNICOS/ INGENIERIA | MONTAJE DE EQUIPOS | MONTAJE DE EQUIPOS | 73151501 | SERVICIOS DE CADENA DE MONTAJE
267151 | SERVICIO DE MONTAJE DE VALVULAS MARIPOSA, DIAMETRO MAYOR A 2500 MM HASTA 2800 MM | UN | MONTAJE DE EQUIPOS | SERVICIOS TECNICOS/ INGENIERIA | MONTAJE DE EQUIPOS | MONTAJE DE EQUIPOS | 73151501 | SERVICIOS DE CADENA DE MONTAJE
267152 | SERVICIO DE MONTAJE DE VALVULAS MARIPOSA, DIAMETRO MAYOR A 2800 MM HASTA 3100 MM | UN | MONTAJE DE EQUIPOS | SERVICIOS TECNICOS/ INGENIERIA | MONTAJE DE EQUIPOS | MONTAJE DE EQUIPOS | 73151501 | SERVICIOS DE CADENA DE MONTAJE
267153 | SERVICIO DE MONTAJE DE VALVULAS MARIPOSA, DIAMETRO MAYOR A 3100 MM HASTA 3400 MM | UN | MONTAJE DE EQUIPOS | SERVICIOS TECNICOS/ INGENIERIA | MONTAJE DE EQUIPOS | MONTAJE DE EQUIPOS | 73151501 | SERVICIOS DE CADENA DE MONTAJE
267154 | SERVICIO DE MONTAJE DE VALVULAS MARIPOSA, DIAMETRO MAYOR A 3400 MM HASTA 3700 MM | UN | MONTAJE DE EQUIPOS | SERVICIOS TECNICOS/ INGENIERIA | MONTAJE DE EQUIPOS | MONTAJE DE EQUIPOS | 73151501 | SERVICIOS DE CADENA DE MONTAJE
267155 | SERVICIO DE MONTAJE DE VALVULAS MARIPOSA, DIAMETRO MAYOR A 3700 MM HASTA 4000 MM | UN | MONTAJE DE EQUIPOS | SERVICIOS TECNICOS/ INGENIERIA | MONTAJE DE EQUIPOS | MONTAJE DE EQUIPOS | 73151501 | SERVICIOS DE CADENA DE MONTAJE
267156 | SERVICIO DE MONTAJE DE VALVULAS ESFERICA, DIAMETRO DESDE 300 MM HASTA 600 MM | UN | MONTAJE DE EQUIPOS | SERVICIOS TECNICOS/ INGENIERIA | MONTAJE DE EQUIPOS | MONTAJE DE EQUIPOS | 73151501 | SERVICIOS DE CADENA DE MONTAJE
267157 | SERVICIO DE MONTAJE DE VALVULAS ESFERICA, DIAMETRO MAYOR A 600 MM HASTA 900 MM | UN | MONTAJE DE EQUIPOS | SERVICIOS TECNICOS/ INGENIERIA | MONTAJE DE EQUIPOS | MONTAJE DE EQUIPOS | 73151501 | SERVICIOS DE CADENA DE MONTAJE
267158 | SERVICIO DE MONTAJE DE VALVULAS ESFERICA, DIAMETRO MAYOR A 900 MM HASTA 1200 MM | UN | MONTAJE DE EQUIPOS | SERVICIOS TECNICOS/ INGENIERIA | MONTAJE DE EQUIPOS | MONTAJE DE EQUIPOS | 73151501 | SERVICIOS DE CADENA DE MONTAJE
267159 | SERVICIO DE MONTAJE DE VALVULAS ESFERICA, DIAMETRO MAYOR A 1200 MM HASTA 1500 MM | UN | MONTAJE DE EQUIPOS | SERVICIOS TECNICOS/ INGENIERIA | MONTAJE DE EQUIPOS | MONTAJE DE EQUIPOS | 73151501 | SERVICIOS DE CADENA DE MONTAJE
267160 | SERVICIO DE MONTAJE DE VALVULAS ESFERICA, DIAMETRO MAYOR A 1500 MM HASTA 1800 MM | UN | MONTAJE DE EQUIPOS | SERVICIOS TECNICOS/ INGENIERIA | MONTAJE DE EQUIPOS | MONTAJE DE EQUIPOS | 73151501 | SERVICIOS DE CADENA DE MONTAJE
267161 | SERVICIO DE MONTAJE DE VALVULAS ESFERICA, DIAMETRO MAYOR A 1800 MM HASTA 2200 MM | UN | MONTAJE DE EQUIPOS | SERVICIOS TECNICOS/ INGENIERIA | MONTAJE DE EQUIPOS | MONTAJE DE EQUIPOS | 73151501 | SERVICIOS DE CADENA DE MONTAJE
267162 | SERVICIO DE MONTAJE DE VALVULAS ESFERICA, DIAMETRO MAYOR A 2200 MM HASTA 2500 MM | UN | MONTAJE DE EQUIPOS | SERVICIOS TECNICOS/ INGENIERIA | MONTAJE DE EQUIPOS | MONTAJE DE EQUIPOS | 73151501 | SERVICIOS DE CADENA DE MONTAJE
267163 | SERVICIO DE MONTAJE DE VALVULAS ESFERICA, DIAMETRO MAYOR A 2500 MM HASTA 2800 MM | UN | MONTAJE DE EQUIPOS | SERVICIOS TECNICOS/ INGENIERIA | MONTAJE DE EQUIPOS | MONTAJE DE EQUIPOS | 73151501 | SERVICIOS DE CADENA DE MONTAJE
267164 | SERVICIO DE MONTAJE DE VALVULAS ESFERICA, DIAMETRO MAYOR A 2800 MM HASTA 3100 MM | UN | MONTAJE DE EQUIPOS | SERVICIOS TECNICOS/ INGENIERIA | MONTAJE DE EQUIPOS | MONTAJE DE EQUIPOS | 73151501 | SERVICIOS DE CADENA DE MONTAJE
267165 | SERVICIO DE MONTAJE DE VALVULAS ESFERICA, DIAMETRO MAYOR A 3100 MM HASTA 3400 MM | UN | MONTAJE DE EQUIPOS | SERVICIOS TECNICOS/ INGENIERIA | MONTAJE DE EQUIPOS | MONTAJE DE EQUIPOS | 73151501 | SERVICIOS DE CADENA DE MONTAJE
267166 | SERVICIO DE MONTAJE DE VALVULAS ESFERICA, DIAMETRO MAYOR A 3400 MM HASTA 3700 MM | UN | MONTAJE DE EQUIPOS | SERVICIOS TECNICOS/ INGENIERIA | MONTAJE DE EQUIPOS | MONTAJE DE EQUIPOS | 73151501 | SERVICIOS DE CADENA DE MONTAJE
267167 | SERVICIO DE MONTAJE DE VALVULAS ESFERICA, DIAMETRO MAYOR A 3700 MM HASTA 4000 MM | UN | MONTAJE DE EQUIPOS | SERVICIOS TECNICOS/ INGENIERIA | MONTAJE DE EQUIPOS | MONTAJE DE EQUIPOS | 73151501 | SERVICIOS DE CADENA DE MONTAJE
267168 | SERVICIO DE MONTAJE DE GENERADOR DE EJE HORIZONTAL O VERTICAL, COMPLETO, CON UNA CAPACIDAD NOMINAL MENOR O IGUAL A 0.5 MW | SG | MONTAJE DE EQUIPOS | SERVICIOS TECNICOS/ INGENIERIA | MONTAJE DE EQUIPOS | MONTAJE DE EQUIPOS | 73151501 | SERVICIOS DE CADENA DE MONTAJE
267169 | SERVICIO DE MONTAJE DE GENERADOR DE EJE HORIZONTAL O VERTICAL, COMPLETO, CON UNA CAPACIDAD NOMINAL MAYOR A 0.5 MW HASTA 5 MW | SG | MONTAJE DE EQUIPOS | SERVICIOS TECNICOS/ INGENIERIA | MONTAJE DE EQUIPOS | MONTAJE DE EQUIPOS | 73151501 | SERVICIOS DE CADENA DE MONTAJE
267170 | SERVICIO DE MONTAJE DE GENERADOR DE EJE HORIZONTAL O VERTICAL, COMPLETO, CON UNA CAPACIDAD NOMINAL MAYOR A 5 MW HASTA 20 MW | SG | MONTAJE DE EQUIPOS | SERVICIOS TECNICOS/ INGENIERIA | MONTAJE DE EQUIPOS | MONTAJE DE EQUIPOS | 73151501 | SERVICIOS DE CADENA DE MONTAJE
267171 | SERVICIO DE MONTAJE DE GENERADOR DE EJE HORIZONTAL O VERTICAL, COMPLETO, CON UNA CAPACIDAD NOMINAL MAYOR A 20 MW HASTA 50 MW | SG | MONTAJE DE EQUIPOS | SERVICIOS TECNICOS/ INGENIERIA | MONTAJE DE EQUIPOS | MONTAJE DE EQUIPOS | 73151501 | SERVICIOS DE CADENA DE MONTAJE
267172 | SERVICIO DE MONTAJE DE TRANSFORMADOR PRINCIPAL DE POTENCIA TRIFASICO MENOR A 0.5 MVA | SG | MONTAJE DE EQUIPOS | SERVICIOS TECNICOS/ INGENIERIA | MONTAJE DE EQUIPOS | MONTAJE DE EQUIPOS | 73151501 | SERVICIOS DE CADENA DE MONTAJE
267173 | SERVICIO DE MONTAJE DE TRANSFORMADOR PRINCIPAL DE POTENCIA TRIFASICO MAYOR A 0.5 MW HASTA 5 MW | SG | MONTAJE DE EQUIPOS | SERVICIOS TECNICOS/ INGENIERIA | MONTAJE DE EQUIPOS | MONTAJE DE EQUIPOS | 73151501 | SERVICIOS DE CADENA DE MONTAJE
267174 | SERVICIO DE MONTAJE DE TRANSFORMADOR PRINCIPAL DE POTENCIA TRIFASICOMAYOR A 5 MW HASTA 20 MW | SG | MONTAJE DE EQUIPOS | SERVICIOS TECNICOS/ INGENIERIA | MONTAJE DE EQUIPOS | MONTAJE DE EQUIPOS | 73151501 | SERVICIOS DE CADENA DE MONTAJE
267175 | SERVICIO DE MONTAJE DE TRANSFORMADOR PRINCIPAL DE POTENCIA TRIFASICO MAYOR A 20 MW HASTA 50 MW | SG | MONTAJE DE EQUIPOS | SERVICIOS TECNICOS/ INGENIERIA | MONTAJE DE EQUIPOS | MONTAJE DE EQUIPOS | 73151501 | SERVICIOS DE CADENA DE MONTAJE
267176 | SERVICIO DE MONTAJE DE TRANSFORMADOR RESERVA DE POTENCIA TRIFASICO MENOR A 0.5 MVA | SG | MONTAJE DE EQUIPOS | SERVICIOS TECNICOS/ INGENIERIA | MONTAJE DE EQUIPOS | MONTAJE DE EQUIPOS | 73151501 | SERVICIOS DE CADENA DE MONTAJE
267177 | SERVICIO DE MONTAJE DE TRANSFORMADOR RESERVA DE POTENCIA TRIFASICO MAYOR A 0.5 MW HASTA 5 MW | SG | MONTAJE DE EQUIPOS | SERVICIOS TECNICOS/ INGENIERIA | MONTAJE DE EQUIPOS | MONTAJE DE EQUIPOS | 73151501 | SERVICIOS DE CADENA DE MONTAJE
267178 | SERVICIO DE MONTAJE DE TRANSFORMADOR RESERVA DE POTENCIA TRIFASICO MAYOR A 5 MW HASTA 20 MW | SG | MONTAJE DE EQUIPOS | SERVICIOS TECNICOS/ INGENIERIA | MONTAJE DE EQUIPOS | MONTAJE DE EQUIPOS | 73151501 | SERVICIOS DE CADENA DE MONTAJE
267179 | SERVICIO DE MONTAJE DE TRANSFORMADOR RESERVA DE POTENCIA TRIFASICO MAYOR A 20 MW HASTA 50 MW | SG | MONTAJE DE EQUIPOS | SERVICIOS TECNICOS/ INGENIERIA | MONTAJE DE EQUIPOS | MONTAJE DE EQUIPOS | 73151501 | SERVICIOS DE CADENA DE MONTAJE
267180 | SERVICIO DE MONTAJE DE LOS EQUIPOS DEL CENTRO DE CONTROL CONFORMADOS POR: ESTACION DE OPERACION, ESTACION DE INGENIERIA, ESTACION DE GESTION REMOTA, ESTACION DE SUPERVISION REMOTA, PROCESADOR DE COMUNICACIONES REDUNDANTE PARA LA COMUNICACION DEL SISTEMA DE CONTROL CON EL CND O CLD | SG | MONTAJE DE EQUIPOS | SERVICIOS TECNICOS/ INGENIERIA | MONTAJE DE EQUIPOS | MONTAJE DE EQUIPOS | 73151501 | SERVICIOS DE CADENA DE MONTAJE
267181 | SERVICIO DE MONTAJE DE UN SISTEMA DE SINCRONIZACION POR GPS, INCLUIDA LA ANTENA, LOS CABLES, EL RECEPTOR, EL SERVIDOR Y DEMAS ACCESORIOS. | SG | MONTAJE DE EQUIPOS | SERVICIOS TECNICOS/ INGENIERIA | MONTAJE DE EQUIPOS | MONTAJE DE EQUIPOS | 73151501 | SERVICIOS DE CADENA DE MONTAJE
267182 | SERVICIO DE MONTAJE DE CABLE DE CONEXION DE RED CATEGORIA 5E CON CONECTORES Y CERTIFICADO | ML | MONTAJE DE EQUIPOS | SERVICIOS TECNICOS/ INGENIERIA | MONTAJE DE EQUIPOS | MONTAJE DE EQUIPOS | 73151501 | SERVICIOS DE CADENA DE MONTAJE
267183 | SERVICIO DE MONTAJE DE CABLE DE CONEXION DE RED CATEGORIA 6 CON CONECTORES Y CERTIFICADO | ML | MONTAJE DE EQUIPOS | SERVICIOS TECNICOS/ INGENIERIA | MONTAJE DE EQUIPOS | MONTAJE DE EQUIPOS | 73151501 | SERVICIOS DE CADENA DE MONTAJE
267184 | SERVICIO DE MONTAJE DE CABLE DE CONEXION DE RED CATEGORIA 6A CON CONECTORES Y CERTIFICADO | ML | MONTAJE DE EQUIPOS | SERVICIOS TECNICOS/ INGENIERIA | MONTAJE DE EQUIPOS | MONTAJE DE EQUIPOS | 73151501 | SERVICIOS DE CADENA DE MONTAJE
267185 | SERVICIO DE MONTAJE DE CABLE DE CONEXION DE RED CATEGORIA 7 CON CONECTORES Y CERTIFICADO | ML | MONTAJE DE EQUIPOS | SERVICIOS TECNICOS/ INGENIERIA | MONTAJE DE EQUIPOS | MONTAJE DE EQUIPOS | 73151501 | SERVICIOS DE CADENA DE MONTAJE
267186 | SERVICIO DE MONTAJE DE CABLE DE CONEXION DE RED CATEGORIA 7A CON CONECTORES Y CERTIFICADO | ML | MONTAJE DE EQUIPOS | SERVICIOS TECNICOS/ INGENIERIA | MONTAJE DE EQUIPOS | MONTAJE DE EQUIPOS | 73151501 | SERVICIOS DE CADENA DE MONTAJE
267187 | SERVICIO DE MONTAJE DE CABLE DE CONEXION DE RED CATEGORIA 8 CON CONECTORES Y CERTIFICADO | ML | MONTAJE DE EQUIPOS | SERVICIOS TECNICOS/ INGENIERIA | MONTAJE DE EQUIPOS | MONTAJE DE EQUIPOS | 73151501 | SERVICIOS DE CADENA DE MONTAJE
267188 | SERVICIO DE MONTAJE DE “PIGTAILS”, INCLUYENDO EMPALMES, ORGANIZACION DE CABLES EN LOS DISTRIBUIDORES DE FIBRA OPTICA Y DEMAS ACTIVIDADES DE MONTAJE | UN | MONTAJE DE EQUIPOS | SERVICIOS TECNICOS/ INGENIERIA | MONTAJE DE EQUIPOS | MONTAJE DE EQUIPOS | 73151501 | SERVICIOS DE CADENA DE MONTAJE
267189 | SERVICIO DE TENDIDO DE CABLE DE FIBRA OPTICA POR DUCTO O BANDEJA PORTACABLES | ML | MONTAJE DE EQUIPOS | SERVICIOS TECNICOS/ INGENIERIA | MONTAJE DE EQUIPOS | MONTAJE DE EQUIPOS | 73151501 | SERVICIOS DE CADENA DE MONTAJE
267190 | SERVICIO DE CONECTORIZACION DE FIBRA OPTICA MONOMODO, INCLUYE PRUEBAS | UN | MONTAJE DE EQUIPOS | SERVICIOS TECNICOS/ INGENIERIA | MONTAJE DE EQUIPOS | MONTAJE DE EQUIPOS | 73151501 | SERVICIOS DE CADENA DE MONTAJE
267191 | SERVICIO DE CONECTORIZACION DE FIBRA OPTICA MULTIMODO, INCLUYE PRUEBAS | UN | MONTAJE DE EQUIPOS | SERVICIOS TECNICOS/ INGENIERIA | MONTAJE DE EQUIPOS | MONTAJE DE EQUIPOS | 73151501 | SERVICIOS DE CADENA DE MONTAJE
267192 | SERVICIO DE MONTAJE DEL CONJUNTO DE CELDAS DE BAJA TENSION ASOCIADOS A LA UNIDAD DE GENERACION MENOR A 0.5 MVA | SG | MONTAJE DE EQUIPOS | SERVICIOS TECNICOS/ INGENIERIA | MONTAJE DE EQUIPOS | MONTAJE DE EQUIPOS | 73151501 | SERVICIOS DE CADENA DE MONTAJE
267193 | SERVICIO DE MONTAJE DEL CONJUNTO DE CELDAS DE MEDIA TENSION ASOCIADOS A LA UNIDAD DE GENERACION MENOR A 0.5 MVA | SG | MONTAJE DE EQUIPOS | SERVICIOS TECNICOS/ INGENIERIA | MONTAJE DE EQUIPOS | MONTAJE DE EQUIPOS | 73151501 | SERVICIOS DE CADENA DE MONTAJE
267194 | SERVICIO DE MONTAJE DEL CONJUNTO DE CELDAS DE MEDIA TENSION ASOCIADOS A LA UNIDAD DE GENERACION MAYOR A 0.5 MW HASTA 5 MW | SG | MONTAJE DE EQUIPOS | SERVICIOS TECNICOS/ INGENIERIA | MONTAJE DE EQUIPOS | MONTAJE DE EQUIPOS | 73151501 | SERVICIOS DE CADENA DE MONTAJE
267195 | SERVICIO DE MONTAJE DEL CONJUNTO DE CELDAS DE MEDIA TENSION ASOCIADOS A LA UNIDAD DE GENERACION MAYOR A 5 MW HASTA 20 MW | SG | MONTAJE DE EQUIPOS | SERVICIOS TECNICOS/ INGENIERIA | MONTAJE DE EQUIPOS | MONTAJE DE EQUIPOS | 73151501 | SERVICIOS DE CADENA DE MONTAJE
267196 | SERVICIO DE MONTAJE DEL CONJUNTO DE CELDAS DE MEDIA TENSION ASOCIADOS A LA UNIDAD DE GENERACION MAYOR A 20 MW HASTA 50 MW | SG | MONTAJE DE EQUIPOS | SERVICIOS TECNICOS/ INGENIERIA | MONTAJE DE EQUIPOS | MONTAJE DE EQUIPOS | 73151501 | SERVICIOS DE CADENA DE MONTAJE
267197 | SERVICIO DE MONTAJE DE LOS BANCOS DE BATERIAS DE 125 VC.C PARA LA CASA DE MAQUINAS, COMPLETO, TIPO OPZS, 2V, CAPACIDAD MENOR A 300 AH | SG | MONTAJE DE EQUIPOS | SERVICIOS TECNICOS/ INGENIERIA | MONTAJE DE EQUIPOS | MONTAJE DE EQUIPOS | 73151501 | SERVICIOS DE CADENA DE MONTAJE
267198 | SERVICIO DE MONTAJE DE LOS BANCOS DE BATERIAS DE 125 VC.C PARA LA CASA DE MAQUINAS, COMPLETO, TIPO OPZS, 2V, CAPACIDAD MAYOR A 300 AH HASTA 500 AH | SG | MONTAJE DE EQUIPOS | SERVICIOS TECNICOS/ INGENIERIA | MONTAJE DE EQUIPOS | MONTAJE DE EQUIPOS | 73151501 | SERVICIOS DE CADENA DE MONTAJE
267199 | SERVICIO DE MONTAJE DE LOS BANCOS DE BATERIAS DE 125 VC.C PARA LA CASA DE MAQUINAS, COMPLETO, TIPO OPZS, 2V, CAPACIDAD MAYOR A 500 AH HASTA 1000 AH | SG | MONTAJE DE EQUIPOS | SERVICIOS TECNICOS/ INGENIERIA | MONTAJE DE EQUIPOS | MONTAJE DE EQUIPOS | 73151501 | SERVICIOS DE CADENA DE MONTAJE
267200 | SERVICIO DE MONTAJE DE LOS BANCOS DE BATERIAS DE 125 VC.C PARA LA CASA DE MAQUINAS, COMPLETO, TIPO OPZS, 2V, CAPACIDAD MAYOR A 1000 AH HASTA 1500 AH | SG | MONTAJE DE EQUIPOS | SERVICIOS TECNICOS/ INGENIERIA | MONTAJE DE EQUIPOS | MONTAJE DE EQUIPOS | 73151501 | SERVICIOS DE CADENA DE MONTAJE
267201 | SERVICIO DE MONTAJE DE LOS BANCOS DE BATERIAS DE 125 VC.C PARA LA CASA DE MAQUINAS, COMPLETO, TIPO OPZS, 2V, CAPACIDAD MAYOR A 1500 AH HASTA 3000 AH | SG | MONTAJE DE EQUIPOS | SERVICIOS TECNICOS/ INGENIERIA | MONTAJE DE EQUIPOS | MONTAJE DE EQUIPOS | 73151501 | SERVICIOS DE CADENA DE MONTAJE
267202 | SERVICIO DE MONTAJE DE LA PLANTA GENERADORA DIESEL O GRUPO ELECTROGENO, TRIFASICO, COMPLETA CON TABLERO DE CONTROL, TANQUE DE COMBUSTIBLE, SISTEMA DE ARRANQUE CON BATERIAS Y DEMAS ACCESORIOS, CON POTENCIA MENOR O IGUAL A 220 KVA | SG | MONTAJE DE EQUIPOS | SERVICIOS TECNICOS/ INGENIERIA | MONTAJE DE EQUIPOS | MONTAJE DE EQUIPOS | 73151501 | SERVICIOS DE CADENA DE MONTAJE
267203 | SERVICIO DE MONTAJE DE LA PLANTA GENERADORA DIESEL O GRUPO ELECTROGENO, TRIFASICO, COMPLETA CON TABLERO DE CONTROL, TANQUE DE COMBUSTIBLE, SISTEMA DE ARRANQUE CON BATERIAS Y DEMAS ACCESORIOS, CON POTENCIA MAYOR A 220 KVA HASTA 450 KVA | SG | MONTAJE DE EQUIPOS | SERVICIOS TECNICOS/ INGENIERIA | MONTAJE DE EQUIPOS | MONTAJE DE EQUIPOS | 73151501 | SERVICIOS DE CADENA DE MONTAJE
267204 | SERVICIO DE MONTAJE DE LA PLANTA GENERADORA DIESEL O GRUPO ELECTROGENO, TRIFASICO, COMPLETA CON TABLERO DE CONTROL, TANQUE DE COMBUSTIBLE, SISTEMA DE ARRANQUE CON BATERIAS Y DEMAS ACCESORIOS, CON POTENCIA MAYOR A 450 KVA HASTA 750 KVA | SG | MONTAJE DE EQUIPOS | SERVICIOS TECNICOS/ INGENIERIA | MONTAJE DE EQUIPOS | MONTAJE DE EQUIPOS | 73151501 | SERVICIOS DE CADENA DE MONTAJE
267205 | SERVICIO DE MONTAJE DE LA PLANTA GENERADORA DIESEL O GRUPO ELECTROGENO, TRIFASICO, COMPLETA CON TABLERO DE CONTROL, TANQUE DE COMBUSTIBLE, SISTEMA DE ARRANQUE CON BATERIAS Y DEMAS ACCESORIOS, CON POTENCIA MAYOR A 750 KVA HASTA 1000 KVA | SG | MONTAJE DE EQUIPOS | SERVICIOS TECNICOS/ INGENIERIA | MONTAJE DE EQUIPOS | MONTAJE DE EQUIPOS | 73151501 | SERVICIOS DE CADENA DE MONTAJE
267206 | SERVICIO DE MONTAJE DE LA PLANTA GENERADORA DIESEL O GRUPO ELECTROGENO, TRIFASICO, COMPLETA CON TABLERO DE CONTROL, TANQUE DE COMBUSTIBLE, SISTEMA DE ARRANQUE CON BATERIAS Y DEMAS ACCESORIOS, CON POTENCIA MAYOR A 1000 KVA HASTA 1500 KVA | SG | MONTAJE DE EQUIPOS | SERVICIOS TECNICOS/ INGENIERIA | MONTAJE DE EQUIPOS | MONTAJE DE EQUIPOS | 73151501 | SERVICIOS DE CADENA DE MONTAJE
267207 | SERVICIO DE MONTAJE DE LA PLANTA GENERADORA DIESEL O GRUPO ELECTROGENO, TRIFASICO, COMPLETA CON TABLERO DE CONTROL, TANQUE DE COMBUSTIBLE, SISTEMA DE ARRANQUE CON BATERIAS Y DEMAS ACCESORIOS, CON POTENCIA MAYOR A 1500 KVA HASTA 2000 KVA | SG | MONTAJE DE EQUIPOS | SERVICIOS TECNICOS/ INGENIERIA | MONTAJE DE EQUIPOS | MONTAJE DE EQUIPOS | 73151501 | SERVICIOS DE CADENA DE MONTAJE
267208 | SERVICIO DE MONTAJE DE BOMBAS CENTRIFUGAS HORIZONTALES O VERTICALES DIAMETRO DE ENTRADA MENOR O IGUAL A 3 PG | UN | MONTAJE DE EQUIPOS | SERVICIOS TECNICOS/ INGENIERIA | MONTAJE DE EQUIPOS | MONTAJE DE EQUIPOS | 73151501 | SERVICIOS DE CADENA DE MONTAJE
267209 | SERVICIO DE MONTAJE DE BOMBAS CENTRIFUGAS HORIZONTALES O VERTICALES DIAMETRO DE ENTRADA 4 PG | UN | MONTAJE DE EQUIPOS | SERVICIOS TECNICOS/ INGENIERIA | MONTAJE DE EQUIPOS | MONTAJE DE EQUIPOS | 73151501 | SERVICIOS DE CADENA DE MONTAJE
267210 | SERVICIO DE MONTAJE DE BOMBAS CENTRIFUGAS HORIZONTALES O VERTICALES DIAMETRO DE ENTRADA 5 PG | UN | MONTAJE DE EQUIPOS | SERVICIOS TECNICOS/ INGENIERIA | MONTAJE DE EQUIPOS | MONTAJE DE EQUIPOS | 73151501 | SERVICIOS DE CADENA DE MONTAJE
267211 | SERVICIO DE MONTAJE DE BOMBAS CENTRIFUGAS HORIZONTALES O VERTICALES DIAMETRO DE ENTRADA 6 PG | UN | MONTAJE DE EQUIPOS | SERVICIOS TECNICOS/ INGENIERIA | MONTAJE DE EQUIPOS | MONTAJE DE EQUIPOS | 73151501 | SERVICIOS DE CADENA DE MONTAJE
267212 | SERVICIO DE MONTAJE DE BOMBAS CENTRIFUGAS HORIZONTALES O VERTICALES DIAMETRO DE ENTRADA 8 PG | UN | MONTAJE DE EQUIPOS | SERVICIOS TECNICOS/ INGENIERIA | MONTAJE DE EQUIPOS | MONTAJE DE EQUIPOS | 73151501 | SERVICIOS DE CADENA DE MONTAJE
267213 | SERVICIO DE MONTAJE DE BOMBAS CENTRIFUGAS HORIZONTALES O VERTICALES DIAMETRO DE ENTRADA 10 PG | UN | MONTAJE DE EQUIPOS | SERVICIOS TECNICOS/ INGENIERIA | MONTAJE DE EQUIPOS | MONTAJE DE EQUIPOS | 73151501 | SERVICIOS DE CADENA DE MONTAJE
267214 | SERVICIO DE MONTAJE DE BOMBAS CENTRIFUGAS HORIZONTALES O VERTICALES DIAMETRO DE ENTRADA 12 PG | UN | MONTAJE DE EQUIPOS | SERVICIOS TECNICOS/ INGENIERIA | MONTAJE DE EQUIPOS | MONTAJE DE EQUIPOS | 73151501 | SERVICIOS DE CADENA DE MONTAJE
267215 | SERVICIO DE MONTAJE DE BOMBAS CENTRIFUGAS HORIZONTALES O VERTICALES DIAMETRO DE ENTRADA 14 PG | UN | MONTAJE DE EQUIPOS | SERVICIOS TECNICOS/ INGENIERIA | MONTAJE DE EQUIPOS | MONTAJE DE EQUIPOS | 73151501 | SERVICIOS DE CADENA DE MONTAJE
267216 | SERVICIO DE MONTAJE DE BOMBAS CENTRIFUGAS HORIZONTALES O VERTICALES DIAMETRO DE ENTRADA 16 PG | UN | MONTAJE DE EQUIPOS | SERVICIOS TECNICOS/ INGENIERIA | MONTAJE DE EQUIPOS | MONTAJE DE EQUIPOS | 73151501 | SERVICIOS DE CADENA DE MONTAJE
267217 | SERVICIO DE MONTAJE DE BOMBAS CENTRIFUGAS HORIZONTALES O VERTICALES DIAMETRO DE ENTRADA 18 PG | UN | MONTAJE DE EQUIPOS | SERVICIOS TECNICOS/ INGENIERIA | MONTAJE DE EQUIPOS | MONTAJE DE EQUIPOS | 73151501 | SERVICIOS DE CADENA DE MONTAJE
267218 | SERVICIO DE MONTAJE DE BOMBAS CENTRIFUGAS HORIZONTALES O VERTICALES DIAMETRO DE ENTRADA 20 PG | UN | MONTAJE DE EQUIPOS | SERVICIOS TECNICOS/ INGENIERIA | MONTAJE DE EQUIPOS | MONTAJE DE EQUIPOS | 73151501 | SERVICIOS DE CADENA DE MONTAJE
267219 | SERVICIO DE MONTAJE DE BOMBAS CENTRIFUGAS HORIZONTALES O VERTICALES DIAMETRO DE ENTRADA 20 PG | UN | MONTAJE DE EQUIPOS | SERVICIOS TECNICOS/ INGENIERIA | MONTAJE DE EQUIPOS | MONTAJE DE EQUIPOS | 73151501 | SERVICIOS DE CADENA DE MONTAJE
267220 | SERVICIO DE MONTAJE DE BOMBAS SUMERGIBLES DIAMETRO DE SALIDA MENOR O IGUAL A 3 PG | UN | MONTAJE DE EQUIPOS | SERVICIOS TECNICOS/ INGENIERIA | MONTAJE DE EQUIPOS | MONTAJE DE EQUIPOS | 73151501 | SERVICIOS DE CADENA DE MONTAJE
267221 | SERVICIO DE MONTAJE DE BOMBAS SUMERGIBLES DIAMETRO DE SALIDA 4 PG | UN | MONTAJE DE EQUIPOS | SERVICIOS TECNICOS/ INGENIERIA | MONTAJE DE EQUIPOS | MONTAJE DE EQUIPOS | 73151501 | SERVICIOS DE CADENA DE MONTAJE
267222 | SERVICIO DE MONTAJE DE BOMBAS SUMERGIBLES DIAMETRO DE SALIDA 5 PG | UN | MONTAJE DE EQUIPOS | SERVICIOS TECNICOS/ INGENIERIA | MONTAJE DE EQUIPOS | MONTAJE DE EQUIPOS | 73151501 | SERVICIOS DE CADENA DE MONTAJE
267223 | SERVICIO DE MONTAJE DE BOMBAS SUMERGIBLES DIAMETRO DE SALIDA 6 PG | UN | MONTAJE DE EQUIPOS | SERVICIOS TECNICOS/ INGENIERIA | MONTAJE DE EQUIPOS | MONTAJE DE EQUIPOS | 73151501 | SERVICIOS DE CADENA DE MONTAJE
267224 | SERVICIO DE MONTAJE DE BOMBAS SUMERGIBLES DIAMETRO DE SALIDA 8 PG | UN | MONTAJE DE EQUIPOS | SERVICIOS TECNICOS/ INGENIERIA | MONTAJE DE EQUIPOS | MONTAJE DE EQUIPOS | 73151501 | SERVICIOS DE CADENA DE MONTAJE
267225 | SERVICIO DE MONTAJE DE BOMBAS SUMERGIBLES DIAMETRO DE SALIDA 10 PG | UN | MONTAJE DE EQUIPOS | SERVICIOS TECNICOS/ INGENIERIA | MONTAJE DE EQUIPOS | MONTAJE DE EQUIPOS | 73151501 | SERVICIOS DE CADENA DE MONTAJE
267226 | SERVICIO DE MONTAJE DE BOMBAS SUMERGIBLES DIAMETRO DE SALIDA 12 PG | UN | MONTAJE DE EQUIPOS | SERVICIOS TECNICOS/ INGENIERIA | MONTAJE DE EQUIPOS | MONTAJE DE EQUIPOS | 73151501 | SERVICIOS DE CADENA DE MONTAJE
267227 | SERVICIO DE MONTAJE DE BOMBAS SUMERGIBLES DIAMETRO DE SALIDA 14 PG | UN | MONTAJE DE EQUIPOS | SERVICIOS TECNICOS/ INGENIERIA | MONTAJE DE EQUIPOS | MONTAJE DE EQUIPOS | 73151501 | SERVICIOS DE CADENA DE MONTAJE
267228 | SERVICIO DE MONTAJE DE BOMBAS SUMERGIBLES DIAMETRO DE SALIDA 16 PG | UN | MONTAJE DE EQUIPOS | SERVICIOS TECNICOS/ INGENIERIA | MONTAJE DE EQUIPOS | MONTAJE DE EQUIPOS | 73151501 | SERVICIOS DE CADENA DE MONTAJE
267229 | SERVICIO DE MONTAJE DE BOMBAS SUMERGIBLES DIAMETRO DE SALIDA 18 PG | UN | MONTAJE DE EQUIPOS | SERVICIOS TECNICOS/ INGENIERIA | MONTAJE DE EQUIPOS | MONTAJE DE EQUIPOS | 73151501 | SERVICIOS DE CADENA DE MONTAJE
267230 | SERVICIO DE MONTAJE DE BOMBAS CUERPO SEGMENTADO DIAMETRO DE SALIDA MENOR O IGUAL A 6 PG | UN | MONTAJE DE EQUIPOS | SERVICIOS TECNICOS/ INGENIERIA | MONTAJE DE EQUIPOS | MONTAJE DE EQUIPOS | 73151501 | SERVICIOS DE CADENA DE MONTAJE
267231 | SERVICIO DE MONTAJE DE BOMBAS CUERPO SEGMENTADO DIAMETRO DE SALIDA 8 PG | UN | MONTAJE DE EQUIPOS | SERVICIOS TECNICOS/ INGENIERIA | MONTAJE DE EQUIPOS | MONTAJE DE EQUIPOS | 73151501 | SERVICIOS DE CADENA DE MONTAJE
267232 | SERVICIO DE MONTAJE DE BOMBAS CUERPO SEGMENTADO DIAMETRO DE SALIDA 10 PG | UN | MONTAJE DE EQUIPOS | SERVICIOS TECNICOS/ INGENIERIA | MONTAJE DE EQUIPOS | MONTAJE DE EQUIPOS | 73151501 | SERVICIOS DE CADENA DE MONTAJE
267233 | SERVICIO DE MONTAJE DE BOMBAS CUERPO SEGMENTADO DIAMETRO DE SALIDA 12 PG | UN | MONTAJE DE EQUIPOS | SERVICIOS TECNICOS/ INGENIERIA | MONTAJE DE EQUIPOS | MONTAJE DE EQUIPOS | 73151501 | SERVICIOS DE CADENA DE MONTAJE
267234 | SERVICIO DE MONTAJE DE INTERCAMBIADORES DE CALOR DEL TIPO DE PLACAS INSPECCIONABLES DIAMETRO DE ENTRADA 1 1/4 PG, MAXIMO 54 PLACAS | UN | MONTAJE DE EQUIPOS | SERVICIOS TECNICOS/ INGENIERIA | MONTAJE DE EQUIPOS | MONTAJE DE EQUIPOS | 73151501 | SERVICIOS DE CADENA DE MONTAJE
267235 | SERVICIO DE MONTAJE DE INTERCAMBIADORES DE CALOR DEL TIPO DE PLACAS INSPECCIONABLES DIAMETRO DE ENTRADA 1 1/4 PG, DESDE 55 A 90 PLACAS | UN | MONTAJE DE EQUIPOS | SERVICIOS TECNICOS/ INGENIERIA | MONTAJE DE EQUIPOS | MONTAJE DE EQUIPOS | 73151501 | SERVICIOS DE CADENA DE MONTAJE
267236 | SERVICIO DE MONTAJE DE INTERCAMBIADORES DE CALOR DEL TIPO DE PLACAS INSPECCIONABLES DIAMETRO DE ENTRADA 2 PG, MAXIMO 40 PLACAS | UN | MONTAJE DE EQUIPOS | SERVICIOS TECNICOS/ INGENIERIA | MONTAJE DE EQUIPOS | MONTAJE DE EQUIPOS | 73151501 | SERVICIOS DE CADENA DE MONTAJE
267237 | SERVICIO DE MONTAJE DE INTERCAMBIADORES DE CALOR DEL TIPO DE PLACAS INSPECCIONABLES DIAMETRO DE ENTRADA 2 PG, DESDE 41 A 76 PLACAS | UN | MONTAJE DE EQUIPOS | SERVICIOS TECNICOS/ INGENIERIA | MONTAJE DE EQUIPOS | MONTAJE DE EQUIPOS | 73151501 | SERVICIOS DE CADENA DE MONTAJE
267238 | SERVICIO DE MONTAJE DE INTERCAMBIADORES DE CALOR DEL TIPO DE PLACAS INSPECCIONABLES DIAMETRO DE ENTRADA DN 65, MAXIMO 100 PLACAS | UN | MONTAJE DE EQUIPOS | SERVICIOS TECNICOS/ INGENIERIA | MONTAJE DE EQUIPOS | MONTAJE DE EQUIPOS | 73151501 | SERVICIOS DE CADENA DE MONTAJE
267239 | SERVICIO DE MONTAJE DE INTERCAMBIADORES DE CALOR DEL TIPO DE PLACAS INSPECCIONABLES DIAMETRO DE ENTRADA DN 65, DESDE 101 A 181 PLACAS | UN | MONTAJE DE EQUIPOS | SERVICIOS TECNICOS/ INGENIERIA | MONTAJE DE EQUIPOS | MONTAJE DE EQUIPOS | 73151501 | SERVICIOS DE CADENA DE MONTAJE
267240 | SERVICIO DE MONTAJE DE INTERCAMBIADORES DE CALOR DEL TIPO DE PLACAS INSPECCIONABLES DIAMETRO DE ENTRADA DN 100, MAXIMO 155 PLACAS | UN | MONTAJE DE EQUIPOS | SERVICIOS TECNICOS/ INGENIERIA | MONTAJE DE EQUIPOS | MONTAJE DE EQUIPOS | 73151501 | SERVICIOS DE CADENA DE MONTAJE
267241 | SERVICIO DE MONTAJE DE INTERCAMBIADORES DE CALOR DEL TIPO DE PLACAS INSPECCIONABLES DIAMETRO DE ENTRADA DN 100, DESDE 156 A 233 PLACAS | UN | MONTAJE DE EQUIPOS | SERVICIOS TECNICOS/ INGENIERIA | MONTAJE DE EQUIPOS | MONTAJE DE EQUIPOS | 73151501 | SERVICIOS DE CADENA DE MONTAJE
267242 | SERVICIO DE MONTAJE DE INTERCAMBIADORES DE CALOR DEL TIPO DE PLACAS INSPECCIONABLES DIAMETRO DE ENTRADA DN 150, MAXIMO 115 PLACAS | UN | MONTAJE DE EQUIPOS | SERVICIOS TECNICOS/ INGENIERIA | MONTAJE DE EQUIPOS | MONTAJE DE EQUIPOS | 73151501 | SERVICIOS DE CADENA DE MONTAJE
267243 | SERVICIO DE MONTAJE DE INTERCAMBIADORES DE CALOR DEL TIPO DE PLACAS INSPECCIONABLES DIAMETRO DE ENTRADA DN 150, DESDE 116 A 205 PLACAS | UN | MONTAJE DE EQUIPOS | SERVICIOS TECNICOS/ INGENIERIA | MONTAJE DE EQUIPOS | MONTAJE DE EQUIPOS | 73151501 | SERVICIOS DE CADENA DE MONTAJE
267244 | SERVICIO DE MONTAJE DE INTERCAMBIADORES DE CALOR DEL TIPO DE PLACAS INSPECCIONABLES DIAMETRO DE ENTRADA DN 200, MAXIMO 144 PLACAS | UN | MONTAJE DE EQUIPOS | SERVICIOS TECNICOS/ INGENIERIA | MONTAJE DE EQUIPOS | MONTAJE DE EQUIPOS | 73151501 | SERVICIOS DE CADENA DE MONTAJE
267245 | SERVICIO DE MONTAJE DE INTERCAMBIADORES DE CALOR DEL TIPO DE PLACAS INSPECCIONABLES DIAMETRO DE ENTRADA DN 200, DESDE 145 A 234 PLACAS | UN | MONTAJE DE EQUIPOS | SERVICIOS TECNICOS/ INGENIERIA | MONTAJE DE EQUIPOS | MONTAJE DE EQUIPOS | 73151501 | SERVICIOS DE CADENA DE MONTAJE
267246 | SERVICIO DE MONTAJE DE LOS FILTROS DEL TIPO AUTO LIMPIANTES,CONEXION MENOR O IGUAL A DN 100 | UN | MONTAJE DE EQUIPOS | SERVICIOS TECNICOS/ INGENIERIA | MONTAJE DE EQUIPOS | MONTAJE DE EQUIPOS | 73151501 | SERVICIOS DE CADENA DE MONTAJE
267247 | SERVICIO DE MONTAJE DE LOS FILTROS DEL TIPO AUTO LIMPIANTES,CONEXION DN 150 | UN | MONTAJE DE EQUIPOS | SERVICIOS TECNICOS/ INGENIERIA | MONTAJE DE EQUIPOS | MONTAJE DE EQUIPOS | 73151501 | SERVICIOS DE CADENA DE MONTAJE
267248 | SERVICIO DE MONTAJE DE LOS FILTROS DEL TIPO AUTO LIMPIANTES,MAYOR A DN 100 HASTA DN 200 | UN | MONTAJE DE EQUIPOS | SERVICIOS TECNICOS/ INGENIERIA | MONTAJE DE EQUIPOS | MONTAJE DE EQUIPOS | 73151501 | SERVICIOS DE CADENA DE MONTAJE
267249 | SERVICIO DE MONTAJE DE LOS FILTROS DEL TIPO AUTO LIMPIANTES,CONEXION DN 300 | UN | MONTAJE DE EQUIPOS | SERVICIOS TECNICOS/ INGENIERIA | MONTAJE DE EQUIPOS | MONTAJE DE EQUIPOS | 73151501 | SERVICIOS DE CADENA DE MONTAJE
267250 | SERVICIO DE TENDIDO DE CABLE MULTICONDUCTOR PARA CONTROL, INSTRUMENTACION O FUERZA, 600 V, AISLAMIENTO XLPE, PVC, NYLON O MEZCLAS DE ELLOS, HFFR LIBRE DE ALOGENOS Y RETARDANTE A LA LLAMA, CON NUMERO DE HILOS HASTA 5 UNIDADES, CALIBRE MAXIMO 10 AWG | ML | MONTAJE DE EQUIPOS | SERVICIOS TECNICOS/ INGENIERIA | MONTAJE DE EQUIPOS | MONTAJE DE EQUIPOS | 73151501 | SERVICIOS DE CADENA DE MONTAJE
267251 | SERVICIO DE TENDIDO DE CABLE MULTICONDUCTOR PARA CONTROL, INSTRUMENTACION O FUERZA, 600 V, AISLAMIENTO XLPE, PVC, NYLON O MEZCLAS DE ELLOS, HFFR LIBRE DE ALOGENOS Y RETARDANTE A LA LLAMA, CON NUMERO DE HILOS HASTA 5 UNIDADES, CALIBRE MAYOR A 10AWG HASTA 2AWG | ML | MONTAJE DE EQUIPOS | SERVICIOS TECNICOS/ INGENIERIA | MONTAJE DE EQUIPOS | MONTAJE DE EQUIPOS | 73151501 | SERVICIOS DE CADENA DE MONTAJE
267252 | SERVICIO DE TENDIDO DE CABLE MULTICONDUCTOR PARA CONTROL, INSTRUMENTACION O FUERZA, 600 V, AISLAMIENTO XLPE, PVC, NYLON O MEZCLAS DE ELLOS, HFFR LIBRE DE ALOGENOS Y RETARDANTE A LA LLAMA, CON NUMERO DE HILOS MAYOR A 6 UNIDADES HASTA 20 UNIDADES, CALIBRE MAXIMO 16 AWG | ML | MONTAJE DE EQUIPOS | SERVICIOS TECNICOS/ INGENIERIA | MONTAJE DE EQUIPOS | MONTAJE DE EQUIPOS | 73151501 | SERVICIOS DE CADENA DE MONTAJE
267253 | SERVICIO DE TENDIDO DE CABLE MULTICONDUCTOR PARA CONTROL, INSTRUMENTACION O FUERZA, 600 V, AISLAMIENTO XLPE, PVC, NYLON O MEZCLAS DE ELLOS, HFFR LIBRE DE ALOGENOS Y RETARDANTE A LA LLAMA, CON NUMERO DE HILOS MAYOR A 6 UNIDADES HASTA 14 UNIDADES, CALIBRE DESDE 14 AWG HASTA 10 AWG | ML | MONTAJE DE EQUIPOS | SERVICIOS TECNICOS/ INGENIERIA | MONTAJE DE EQUIPOS | MONTAJE DE EQUIPOS | 73151501 | SERVICIOS DE CADENA DE MONTAJE
267254 | SERVICIO DE TENDIDO DE CABLE MULTICONDUCTOR PARA CONTROL, INSTRUMENTACION O FUERZA, 600 V, AISLAMIENTO XLPE, PVC, NYLON O MEZCLAS DE ELLOS, HFFR LIBRE DE ALOGENOS Y RETARDANTE A LA LLAMA, CON NUMERO DE HILOS MAYOR A 6 UNIDADES HASTA 12 UNIDADES, CALIBRE MAYOR A 10AWG HASTA 2AWG | ML | MONTAJE DE EQUIPOS | SERVICIOS TECNICOS/ INGENIERIA | MONTAJE DE EQUIPOS | MONTAJE DE EQUIPOS | 73151501 | SERVICIOS DE CADENA DE MONTAJE
267255 | SERVICIO DE TENDIDO DE CABLE MULTICONDUCTOR PARA CONTROL, INSTRUMENTACION O FUERZA, 600 V, AISLAMIENTO XLPE, PVC, NYLON O MEZCLAS DE ELLOS, HFFR LIBRE DE ALOGENOS Y RETARDANTE A LA LLAMA, CALIBRE DESDE 1/0AWG HASTA 4/0AWG | ML | MONTAJE DE EQUIPOS | SERVICIOS TECNICOS/ INGENIERIA | MONTAJE DE EQUIPOS | MONTAJE DE EQUIPOS | 73151501 | SERVICIOS DE CADENA DE MONTAJE
267256 | SERVICIO DE TENDIDO DE CABLE MULTICONDUCTOR PARA CONTROL, INSTRUMENTACION O FUERZA, 600 V, AISLAMIENTO XLPE, PVC, NYLON O MEZCLAS DE ELLOS, HFFR LIBRE DE ALOGENOS Y RETARDANTE A LA LLAMA, CALIBRE DESDE 250 A 700 KCMIL | ML | MONTAJE DE EQUIPOS | SERVICIOS TECNICOS/ INGENIERIA | MONTAJE DE EQUIPOS | MONTAJE DE EQUIPOS | 73151501 | SERVICIOS DE CADENA DE MONTAJE
267257 | SERVICIO DE TENDIDO DE CABLE MULTICONDUCTOR PARA CONTROL, INSTRUMENTACION O FUERZA, 600 V, AISLAMIENTO XLPE, PVC, NYLON O MEZCLAS DE ELLOS, HFFR LIBRE DE ALOGENOS Y RETARDANTE A LA LLAMA, CALIBRE DESDE 750 A 1000 KCMIL | ML | MONTAJE DE EQUIPOS | SERVICIOS TECNICOS/ INGENIERIA | MONTAJE DE EQUIPOS | MONTAJE DE EQUIPOS | 73151501 | SERVICIOS DE CADENA DE MONTAJE
267258 | SERVICIO DE MONTAJE DE BANDEJA PORTACABLES LIVIANA O SEMIPESADA AEREA O DE PISO, EXPUESTA, EN MURO, EN TECHO, CAVERNA, GALERIAS INCLINADAS O VERTICALES, EN PISO O EN CARCAMO, CON ANCLAJES MECANICOS O QUIMICOS DE 10 O 20 CM DE ANCHO | ML | MONTAJE DE EQUIPOS | SERVICIOS TECNICOS/ INGENIERIA | MONTAJE DE EQUIPOS | MONTAJE DE EQUIPOS | 73151501 | SERVICIOS DE CADENA DE MONTAJE
267259 | SERVICIO DE MONTAJE DE BANDEJA PORTACABLES LIVIANA O SEMIPESADA AEREA O DE PISO, EXPUESTA, EN MURO, EN TECHO, CAVERNA, GALERIAS INCLINADAS O VERTICALES, EN PISO O EN CARCAMO, CON ANCLAJES MECANICOS O QUIMICOS DE 30 O 40 CM DE ANCHO | ML | MONTAJE DE EQUIPOS | SERVICIOS TECNICOS/ INGENIERIA | MONTAJE DE EQUIPOS | MONTAJE DE EQUIPOS | 73151501 | SERVICIOS DE CADENA DE MONTAJE
267260 | SERVICIO DE MONTAJE DE BANDEJA PORTACABLES LIVIANA O SEMIPESADA AEREA O DE PISO, EXPUESTA, EN MURO, EN TECHO, CAVERNA, GALERIAS INCLINADAS O VERTICALES, EN PISO O EN CARCAMO, CON ANCLAJES MECANICOS O QUIMICOS DE 50 O 60 CM DE ANCHO | ML | MONTAJE DE EQUIPOS | SERVICIOS TECNICOS/ INGENIERIA | MONTAJE DE EQUIPOS | MONTAJE DE EQUIPOS | 73151501 | SERVICIOS DE CADENA DE MONTAJE
267261 | SERVICIO DE MONTAJE DE BANDEJA PORTACABLES LIVIANA O SEMIPESADA AEREA O DE PISO, EXPUESTA, EN MURO, EN TECHO, CAVERNA, GALERIAS INCLINADAS O VERTICALES, EN PISO O EN CARCAMO, CON ANCLAJES MECANICOS O QUIMICOS MAYOR A 60 HASTA 100 CM DE ANCHO | ML | MONTAJE DE EQUIPOS | SERVICIOS TECNICOS/ INGENIERIA | MONTAJE DE EQUIPOS | MONTAJE DE EQUIPOS | 73151501 | SERVICIOS DE CADENA DE MONTAJE
267262 | SERVICIO DE DISPOSICION Y MONTAJE DE CUBIERTA EN ACERO INOXIDABLE O ALUMINIO ESPESOR MINIMO 1/4 PG, SOPORTE MINIMO 80KG, CORRUGADO, PARA BANDEJA PORTACABLES DE 10 O 20 CM DE ANCHO | ML | MONTAJE DE EQUIPOS | SERVICIOS TECNICOS/ INGENIERIA | MONTAJE DE EQUIPOS | MONTAJE DE EQUIPOS | 73151501 | SERVICIOS DE CADENA DE MONTAJE
267263 | SERVICIO DE DISPOSICION Y MONTAJE DE CUBIERTA EN ACERO INOXIDABLE O ALUMINIO ESPESOR MINIMO 1/4 PG, SOPORTE MINIMO 80KG, CORRUGADO, PARA BANDEJA PORTACABLES DE 30 O 40 CM DE ANCHO | ML | MONTAJE DE EQUIPOS | SERVICIOS TECNICOS/ INGENIERIA | MONTAJE DE EQUIPOS | MONTAJE DE EQUIPOS | 73151501 | SERVICIOS DE CADENA DE MONTAJE
267264 | SERVICIO DE DISPOSICION Y MONTAJE DE CUBIERTA EN ACERO INOXIDABLE O ALUMINIO ESPESOR MINIMO 1/4 PG, SOPORTE MINIMO 80KG, CORRUGADO, PARA BANDEJA PORTACABLES DE 50 O 60 CM DE ANCHO | ML | MONTAJE DE EQUIPOS | SERVICIOS TECNICOS/ INGENIERIA | MONTAJE DE EQUIPOS | MONTAJE DE EQUIPOS | 73151501 | SERVICIOS DE CADENA DE MONTAJE
267265 | SERVICIO DE MONTAJE DE TUBERIA CONDUIT EMT EXPUESTA O EN CARCAMO DE 1/2" A 3/4" | ML | MONTAJE DE EQUIPOS | SERVICIOS TECNICOS/ INGENIERIA | MONTAJE DE EQUIPOS | MONTAJE DE EQUIPOS | 73151501 | SERVICIOS DE CADENA DE MONTAJE
267266 | SERVICIO DE MONTAJE DE TUBERIA CONDUIT EMT EXPUESTA O EN CARCAMO DE 1" A 1 Y 1/2" | ML | MONTAJE DE EQUIPOS | SERVICIOS TECNICOS/ INGENIERIA | MONTAJE DE EQUIPOS | MONTAJE DE EQUIPOS | 73151501 | SERVICIOS DE CADENA DE MONTAJE
267267 | SERVICIO DE MONTAJE DE TUBERIA CONDUIT EMT EXPUESTA O EN CARCAMO DE 2" A 3" | ML | MONTAJE DE EQUIPOS | SERVICIOS TECNICOS/ INGENIERIA | MONTAJE DE EQUIPOS | MONTAJE DE EQUIPOS | 73151501 | SERVICIOS DE CADENA DE MONTAJE
267268 | SERVICIO DE MONTAJE DE TUBERIA CONDUIT IMC, RIGID O FLEXIBLE (FLEXIBLE PARA DERIVACION A EQUIPOS), EXPUESTA O EN CARCAMO DE 1/2" A 3/4" | ML | MONTAJE DE EQUIPOS | SERVICIOS TECNICOS/ INGENIERIA | MONTAJE DE EQUIPOS | MONTAJE DE EQUIPOS | 73151501 | SERVICIOS DE CADENA DE MONTAJE
267269 | SERVICIO DE MONTAJE DE TUBERIA CONDUIT IMC, RIGID O FLEXIBLE (FLEXIBLE PARA DERIVACION A EQUIPOS), EXPUESTA O EN CARCAMO DE 1" A 1.1/2" | ML | MONTAJE DE EQUIPOS | SERVICIOS TECNICOS/ INGENIERIA | MONTAJE DE EQUIPOS | MONTAJE DE EQUIPOS | 73151501 | SERVICIOS DE CADENA DE MONTAJE
267270 | SERVICIO DE MONTAJE DE TUBERIA CONDUIT IMC, RIGID O FLEXIBLE (FLEXIBLE PARA DERIVACION A EQUIPOS), EXPUESTA O EN CARCAMO DE 2" A 3" | ML | MONTAJE DE EQUIPOS | SERVICIOS TECNICOS/ INGENIERIA | MONTAJE DE EQUIPOS | MONTAJE DE EQUIPOS | 73151501 | SERVICIOS DE CADENA DE MONTAJE
267271 | SERVICIO DE MONTAJE DE TUBERIA CONDUIT IMC, RIGID O FLEXIBLE (FLEXIBLE PARA DERIVACION A EQUIPOS), EXPUESTA O EN CARCAMO DE 4" | ML | MONTAJE DE EQUIPOS | SERVICIOS TECNICOS/ INGENIERIA | MONTAJE DE EQUIPOS | MONTAJE DE EQUIPOS | 73151501 | SERVICIOS DE CADENA DE MONTAJE
267272 | SERVICIO DE MONTAJE DE TUBERIA CONDUIT IMC, RIGID O FLEXIBLE (FLEXIBLE PARA DERIVACION A EQUIPOS), EXPUESTA O EN CARCAMO DE 6" | ML | MONTAJE DE EQUIPOS | SERVICIOS TECNICOS/ INGENIERIA | MONTAJE DE EQUIPOS | MONTAJE DE EQUIPOS | 73151501 | SERVICIOS DE CADENA DE MONTAJE
267273 | SERVICIO DE CONSTRUCCION DE CANALIZACION DE BAJA TENSION SEGUN NORMA EPM RS1-003 POR CALZADA | ML | MONTAJE DE EQUIPOS | SERVICIOS TECNICOS/ INGENIERIA | MONTAJE DE EQUIPOS | MONTAJE DE EQUIPOS | 73151501 | SERVICIOS DE CADENA DE MONTAJE
267274 | SERVICIO DE CONSTRUCCION DE CANALIZACION DE BAJA TENSION SEGUN NORMA EPM RS1-003 POR ANDEN | ML | MONTAJE DE EQUIPOS | SERVICIOS TECNICOS/ INGENIERIA | MONTAJE DE EQUIPOS | MONTAJE DE EQUIPOS | 73151501 | SERVICIOS DE CADENA DE MONTAJE
267275 | SERVICIO DE CONSTRUCCION DE CANALIZACION DE BAJA TENSION SEGUN NORMA EPM RS1-003 POR ZONA VERDE TERRENO BLANDO | ML | MONTAJE DE EQUIPOS | SERVICIOS TECNICOS/ INGENIERIA | MONTAJE DE EQUIPOS | MONTAJE DE EQUIPOS | 73151501 | SERVICIOS DE CADENA DE MONTAJE
267276 | SERVICIO DE CONSTRUCCION DE CANALIZACION DE BAJA TENSION SEGUN NORMA EPM RS1-003 POR ZONA VERDE TERRENO SEMI DURO | ML | MONTAJE DE EQUIPOS | SERVICIOS TECNICOS/ INGENIERIA | MONTAJE DE EQUIPOS | MONTAJE DE EQUIPOS | 73151501 | SERVICIOS DE CADENA DE MONTAJE
267277 | SERVICIO DE CONSTRUCCION DE CANALIZACION DE BAJA TENSION SEGUN NORMA EPM RS1-003 POR ZONA VERDE TERRENO ROCOSO | ML | MONTAJE DE EQUIPOS | SERVICIOS TECNICOS/ INGENIERIA | MONTAJE DE EQUIPOS | MONTAJE DE EQUIPOS | 73151501 | SERVICIOS DE CADENA DE MONTAJE
267278 | SERVICIO DE CONSTRUCCION DE CANALIZACION DE BAJA TENSION SEGUN NORMA EPM RS1-004 POR CALZADA | ML | MONTAJE DE EQUIPOS | SERVICIOS TECNICOS/ INGENIERIA | MONTAJE DE EQUIPOS | MONTAJE DE EQUIPOS | 73151501 | SERVICIOS DE CADENA DE MONTAJE
267279 | SERVICIO DE CONSTRUCCION DE CANALIZACION DE BAJA TENSION SEGUN NORMA EPM RS1-004 POR ANDEN | ML | MONTAJE DE EQUIPOS | SERVICIOS TECNICOS/ INGENIERIA | MONTAJE DE EQUIPOS | MONTAJE DE EQUIPOS | 73151501 | SERVICIOS DE CADENA DE MONTAJE
267280 | SERVICIO DE CONSTRUCCION DE CANALIZACION DE BAJA TENSION SEGUN NORMA EPM RS1-004 POR ZONA VERDE TERRENO BLANDO | ML | MONTAJE DE EQUIPOS | SERVICIOS TECNICOS/ INGENIERIA | MONTAJE DE EQUIPOS | MONTAJE DE EQUIPOS | 73151501 | SERVICIOS DE CADENA DE MONTAJE
267281 | SERVICIO DE CONSTRUCCION DE CANALIZACION DE BAJA TENSION SEGUN NORMA EPM RS1-004 POR ZONA VERDE TERRENO SEMI DURO | ML | MONTAJE DE EQUIPOS | SERVICIOS TECNICOS/ INGENIERIA | MONTAJE DE EQUIPOS | MONTAJE DE EQUIPOS | 73151501 | SERVICIOS DE CADENA DE MONTAJE
267282 | SERVICIO DE CONSTRUCCION DE CANALIZACION DE BAJA TENSION SEGUN NORMA EPM RS1-004 POR ZONA VERDE TERRENO ROCOSO | ML | MONTAJE DE EQUIPOS | SERVICIOS TECNICOS/ INGENIERIA | MONTAJE DE EQUIPOS | MONTAJE DE EQUIPOS | 73151501 | SERVICIOS DE CADENA DE MONTAJE
267283 | SERVICIO DE CONSTRUCCION DE CANALIZACION 13.2KV SEGUN NORMA EPM RS1-005 POR CALZADA | ML | MONTAJE DE EQUIPOS | SERVICIOS TECNICOS/ INGENIERIA | MONTAJE DE EQUIPOS | MONTAJE DE EQUIPOS | 73151501 | SERVICIOS DE CADENA DE MONTAJE
267284 | SERVICIO DE CONSTRUCCION DE CANALIZACION 13.2KV SEGUN NORMA EPM RS1-005 POR ANDEN | ML | MONTAJE DE EQUIPOS | SERVICIOS TECNICOS/ INGENIERIA | MONTAJE DE EQUIPOS | MONTAJE DE EQUIPOS | 73151501 | SERVICIOS DE CADENA DE MONTAJE
267285 | SERVICIO DE CONSTRUCCION DE CANALIZACION 13.2KV SEGUN NORMA EPM RS1-005 POR ZONA VERDE TERRENO BLANDO | ML | MONTAJE DE EQUIPOS | SERVICIOS TECNICOS/ INGENIERIA | MONTAJE DE EQUIPOS | MONTAJE DE EQUIPOS | 73151501 | SERVICIOS DE CADENA DE MONTAJE
267286 | SERVICIO DE CONSTRUCCION DE CANALIZACION 13.2KV SEGUN NORMA EPM RS1-005 POR ZONA VERDE TERRENO SEMI DURO | ML | MONTAJE DE EQUIPOS | SERVICIOS TECNICOS/ INGENIERIA | MONTAJE DE EQUIPOS | MONTAJE DE EQUIPOS | 73151501 | SERVICIOS DE CADENA DE MONTAJE
267287 | SERVICIO DE CONSTRUCCION DE CANALIZACION 13.2KV SEGUN NORMA EPM RS1-005 POR ZONA VERDE TERRENO ROCOSO | ML | MONTAJE DE EQUIPOS | SERVICIOS TECNICOS/ INGENIERIA | MONTAJE DE EQUIPOS | MONTAJE DE EQUIPOS | 73151501 | SERVICIOS DE CADENA DE MONTAJE
267288 | SERVICIO DE CONSTRUCCION DE CANALIZACION 13.2KV SEGUN NORMA EPM RS1-006 POR CALZADA | ML | MONTAJE DE EQUIPOS | SERVICIOS TECNICOS/ INGENIERIA | MONTAJE DE EQUIPOS | MONTAJE DE EQUIPOS | 73151501 | SERVICIOS DE CADENA DE MONTAJE
267289 | SERVICIO DE CONSTRUCCION DE CANALIZACION 13.2KV SEGUN NORMA EPM RS1-006 POR ANDEN | ML | MONTAJE DE EQUIPOS | SERVICIOS TECNICOS/ INGENIERIA | MONTAJE DE EQUIPOS | MONTAJE DE EQUIPOS | 73151501 | SERVICIOS DE CADENA DE MONTAJE
267290 | SERVICIO DE CONSTRUCCION DE CANALIZACION 13.2KV SEGUN NORMA EPM RS1-006 POR ZONA VERDE TERRENO BLANDO | ML | MONTAJE DE EQUIPOS | SERVICIOS TECNICOS/ INGENIERIA | MONTAJE DE EQUIPOS | MONTAJE DE EQUIPOS | 73151501 | SERVICIOS DE CADENA DE MONTAJE
267291 | SERVICIO DE CONSTRUCCION DE CANALIZACION 13.2KV SEGUN NORMA EPM RS1-006 POR ZONA VERDE TERRENO SEMI DURO | ML | MONTAJE DE EQUIPOS | SERVICIOS TECNICOS/ INGENIERIA | MONTAJE DE EQUIPOS | MONTAJE DE EQUIPOS | 73151501 | SERVICIOS DE CADENA DE MONTAJE
267292 | SERVICIO DE CONSTRUCCION DE CANALIZACION 13.2KV SEGUN NORMA EPM RS1-006 POR ZONA VERDE TERRENO ROCOSO | ML | MONTAJE DE EQUIPOS | SERVICIOS TECNICOS/ INGENIERIA | MONTAJE DE EQUIPOS | MONTAJE DE EQUIPOS | 73151501 | SERVICIOS DE CADENA DE MONTAJE
267293 | SERVICIO DE CONSTRUCCION DE CANALIZACION 13.2KV SEGUN NORMA EPM RS1-007 POR CALZADA | ML | MONTAJE DE EQUIPOS | SERVICIOS TECNICOS/ INGENIERIA | MONTAJE DE EQUIPOS | MONTAJE DE EQUIPOS | 73151501 | SERVICIOS DE CADENA DE MONTAJE
267294 | SERVICIO DE CONSTRUCCION DE CANALIZACION 13.2KV SEGUN NORMA EPM RS1-007 POR ANDEN | ML | MONTAJE DE EQUIPOS | SERVICIOS TECNICOS/ INGENIERIA | MONTAJE DE EQUIPOS | MONTAJE DE EQUIPOS | 73151501 | SERVICIOS DE CADENA DE MONTAJE
267295 | SERVICIO DE CONSTRUCCION DE CANALIZACION 13.2KV SEGUN NORMA EPM RS1-007 POR ZONA VERDE TERRENO BLANDO | ML | MONTAJE DE EQUIPOS | SERVICIOS TECNICOS/ INGENIERIA | MONTAJE DE EQUIPOS | MONTAJE DE EQUIPOS | 73151501 | SERVICIOS DE CADENA DE MONTAJE
267296 | SERVICIO DE CONSTRUCCION DE CANALIZACION 13.2KV SEGUN NORMA EPM RS1-007 POR ZONA VERDE TERRENO SEMI DURO | ML | MONTAJE DE EQUIPOS | SERVICIOS TECNICOS/ INGENIERIA | MONTAJE DE EQUIPOS | MONTAJE DE EQUIPOS | 73151501 | SERVICIOS DE CADENA DE MONTAJE
267297 | SERVICIO DE CONSTRUCCION DE CANALIZACION 13.2KV SEGUN NORMA EPM RS1-007 POR ZONA VERDE TERRENO ROCOSO | ML | MONTAJE DE EQUIPOS | SERVICIOS TECNICOS/ INGENIERIA | MONTAJE DE EQUIPOS | MONTAJE DE EQUIPOS | 73151501 | SERVICIOS DE CADENA DE MONTAJE
267298 | SERVICIO DE CONSTRUCCION DE CANALIZACION 44KV SEGUN NORMA EPM RS1-013 POR CALZADA | ML | MONTAJE DE EQUIPOS | SERVICIOS TECNICOS/ INGENIERIA | MONTAJE DE EQUIPOS | MONTAJE DE EQUIPOS | 73151501 | SERVICIOS DE CADENA DE MONTAJE
267299 | SERVICIO DE CONSTRUCCION DE CANALIZACION 44KV SEGUN NORMA EPM RS1-013 POR ANDEN | ML | MONTAJE DE EQUIPOS | SERVICIOS TECNICOS/ INGENIERIA | MONTAJE DE EQUIPOS | MONTAJE DE EQUIPOS | 73151501 | SERVICIOS DE CADENA DE MONTAJE
267300 | SERVICIO DE CONSTRUCCION DE CANALIZACION 44KV SEGUN NORMA EPM RS1-013 POR ZONA VERDE TERRENO BLANDO | ML | MONTAJE DE EQUIPOS | SERVICIOS TECNICOS/ INGENIERIA | MONTAJE DE EQUIPOS | MONTAJE DE EQUIPOS | 73151501 | SERVICIOS DE CADENA DE MONTAJE
267301 | SERVICIO DE CONSTRUCCION DE CANALIZACION 44KV SEGUN NORMA EPM RS1-013 POR ZONA VERDE TERRENO SEMI DURO | ML | MONTAJE DE EQUIPOS | SERVICIOS TECNICOS/ INGENIERIA | MONTAJE DE EQUIPOS | MONTAJE DE EQUIPOS | 73151501 | SERVICIOS DE CADENA DE MONTAJE
267302 | SERVICIO DE CONSTRUCCION DE CANALIZACION 44KV SEGUN NORMA EPM RS1-013 POR ZONA VERDE TERRENO ROCOSO | ML | MONTAJE DE EQUIPOS | SERVICIOS TECNICOS/ INGENIERIA | MONTAJE DE EQUIPOS | MONTAJE DE EQUIPOS | 73151501 | SERVICIOS DE CADENA DE MONTAJE
267303 | SERVICIO DE TENDIDO E INSTALACION DE CABLE DE COBRE DESNUDO PARA MALLA DE PUESTA A TIERRA | ML | MONTAJE DE EQUIPOS | SERVICIOS TECNICOS/ INGENIERIA | MONTAJE DE EQUIPOS | MONTAJE DE EQUIPOS | 73151501 | SERVICIOS DE CADENA DE MONTAJE
267304 | SERVICIO DE ELABORACION DE UNION CON SOLDADURA EXOTERMICA DE DIVERSO TIPO DE CONEXION: EN CRUZ, CABLE-CABLE, T, CABLE-VARILLA, ENTRE OTROS | UN | MONTAJE DE EQUIPOS | SERVICIOS TECNICOS/ INGENIERIA | MONTAJE DE EQUIPOS | MONTAJE DE EQUIPOS | 73151501 | SERVICIOS DE CADENA DE MONTAJE
267305 | SERVICIO DE EXCAVACION Y LLENO ESTRUCTURAL EN TERRENO BLANDO, PARA MALLA DE PUESTA A TIERRA DE 0,50M DE PROFUNDIDAD Y 0,30M DE ANCHO. | ML | MONTAJE DE EQUIPOS | SERVICIOS TECNICOS/ INGENIERIA | MONTAJE DE EQUIPOS | MONTAJE DE EQUIPOS | 73151501 | SERVICIOS DE CADENA DE MONTAJE
267306 | SERVICIO DE EXCAVACION Y LLENO ESTRUCTURAL EN TERRENO SEMI DURO, PARA MALLA DE PUESTA A TIERRA DE 0,50M DE PROFUNDIDAD Y 0,30M DE ANCHO. | ML | MONTAJE DE EQUIPOS | SERVICIOS TECNICOS/ INGENIERIA | MONTAJE DE EQUIPOS | MONTAJE DE EQUIPOS | 73151501 | SERVICIOS DE CADENA DE MONTAJE
267307 | SERVICIO DE EXCAVACION Y LLENO ESTRUCTURAL EN TERRENO ROCOSO, PARA MALLA DE PUESTA A TIERRA DE 0,50M DE PROFUNDIDAD Y 0,30M DE ANCHO | ML | MONTAJE DE EQUIPOS | SERVICIOS TECNICOS/ INGENIERIA | MONTAJE DE EQUIPOS | MONTAJE DE EQUIPOS | 73151501 | SERVICIOS DE CADENA DE MONTAJE
267308 | SERVICIO DE INSTALACION VARILLA DE PUESTA A TIERRA, TIPO COOPERWELL EN TERRENO BLANDO | UN | MONTAJE DE EQUIPOS | SERVICIOS TECNICOS/ INGENIERIA | MONTAJE DE EQUIPOS | MONTAJE DE EQUIPOS | 73151501 | SERVICIOS DE CADENA DE MONTAJE
267309 | SERVICIO DE INSTALACION VARILLA DE PUESTA A TIERRA, TIPO COOPERWELL EN TERRENO SEMIDURO | UN | MONTAJE DE EQUIPOS | SERVICIOS TECNICOS/ INGENIERIA | MONTAJE DE EQUIPOS | MONTAJE DE EQUIPOS | 73151501 | SERVICIOS DE CADENA DE MONTAJE
267310 | SERVICIO DE INSTALACION VARILLA DE PUESTA A TIERRA, TIPO COOPERWELL EN TERRENO ROCOSO | UN | MONTAJE DE EQUIPOS | SERVICIOS TECNICOS/ INGENIERIA | MONTAJE DE EQUIPOS | MONTAJE DE EQUIPOS | 73151501 | SERVICIOS DE CADENA DE MONTAJE
267311 | SERVICIO DE ENSAMBLE Y MONTAJE DE ESTRUCTURAS METALICAS DE PORTICOS (COLUMNAS, VIGAS, SUPLEMENTOS Y DEMAS) | KG | MONTAJE DE EQUIPOS | SERVICIOS TECNICOS/ INGENIERIA | MONTAJE DE EQUIPOS | MONTAJE DE EQUIPOS | 73151501 | SERVICIOS DE CADENA DE MONTAJE
267312 | SERVICIO DE ENSAMBLE Y MONTAJE DE BARRAJE DE POTENCIA ENTRE PORTICOS Y ESTRUCTURAS EN CALIBRE DE CABLES HASTA 795KCMIL | ML | MONTAJE DE EQUIPOS | SERVICIOS TECNICOS/ INGENIERIA | MONTAJE DE EQUIPOS | MONTAJE DE EQUIPOS | 73151501 | SERVICIOS DE CADENA DE MONTAJE
267313 | SERVICIO DE ENSAMBLE Y MONTAJE DE BARRAJE DE POTENCIA ENTRE PORTICOS Y ESTRUCTURAS EN CALIBRE DE CABLES PARA CALIBRE SUPERIOR A 795KCMIL HASTA 1113KCMIL | ML | MONTAJE DE EQUIPOS | SERVICIOS TECNICOS/ INGENIERIA | MONTAJE DE EQUIPOS | MONTAJE DE EQUIPOS | 73151501 | SERVICIOS DE CADENA DE MONTAJE
267314 | SERVICIO DE ENSAMBLE Y MONTAJE DE BARRAJE DE POTENCIA ENTRE PORTICOS Y ESTRUCTURAS EN TUBERIA DE POTENCIA DIAMETRO OD MENOR O IGUAL A 100MM | ML | MONTAJE DE EQUIPOS | SERVICIOS TECNICOS/ INGENIERIA | MONTAJE DE EQUIPOS | MONTAJE DE EQUIPOS | 73151501 | SERVICIOS DE CADENA DE MONTAJE
267315 | SERVICIO DE ENSAMBLE Y MONTAJE DE BARRAJE DE POTENCIA ENTRE PORTICOS Y ESTRUCTURAS EN TUBERIA DE POTENCIA DIAMETRO OD MAYOR A 100MM HASTA 170 | ML | MONTAJE DE EQUIPOS | SERVICIOS TECNICOS/ INGENIERIA | MONTAJE DE EQUIPOS | MONTAJE DE EQUIPOS | 73151501 | SERVICIOS DE CADENA DE MONTAJE
267316 | SERVICIO DE ENSAMBLE Y MONTAJE DE BARRAJE DE POTENCIA ENTRE PORTICOS Y ESTRUCTURAS EN TUBERIA DE POTENCIA DIAMETRO OD MAYOR A 170MM HASTA 250MM | ML | MONTAJE DE EQUIPOS | SERVICIOS TECNICOS/ INGENIERIA | MONTAJE DE EQUIPOS | MONTAJE DE EQUIPOS | 73151501 | SERVICIOS DE CADENA DE MONTAJE
267317 | SERVICIO DE IZADA DE POSTES DE 12 A 16 M EN MADERA | UN | MONTAJE DE EQUIPOS | SERVICIOS TECNICOS/ INGENIERIA | MONTAJE DE EQUIPOS | MONTAJE DE EQUIPOS | 73151501 | SERVICIOS DE CADENA DE MONTAJE
267318 | SERVICIO DE IZADA DE POSTES DE 12 A 16 M DE CONCRETO | UN | MONTAJE DE EQUIPOS | SERVICIOS TECNICOS/ INGENIERIA | MONTAJE DE EQUIPOS | MONTAJE DE EQUIPOS | 73151501 | SERVICIOS DE CADENA DE MONTAJE
267319 | SERVICIO DE IZADA DE POSTES DE 12 A 16 M DE POLIESTER REFORZADO CON FIBRA DE VIDRIO | UN | MONTAJE DE EQUIPOS | SERVICIOS TECNICOS/ INGENIERIA | MONTAJE DE EQUIPOS | MONTAJE DE EQUIPOS | 73151501 | SERVICIOS DE CADENA DE MONTAJE
267320 | SERVICIO DE IZADA DE POSTES DE 12 A 16 M METALICO | UN | MONTAJE DE EQUIPOS | SERVICIOS TECNICOS/ INGENIERIA | MONTAJE DE EQUIPOS | MONTAJE DE EQUIPOS | 73151501 | SERVICIOS DE CADENA DE MONTAJE
267321 | SERVICIO DE MONTAJE DE TRANSFORMADOR TRIFASICO EN POSTE, TENSION 13.2 KV, POTENCIA HASTA 30 KVA. SEGUN NORMA EPM RA2-026 CUMPLIENDO RETIE | UN | MONTAJE DE EQUIPOS | SERVICIOS TECNICOS/ INGENIERIA | MONTAJE DE EQUIPOS | MONTAJE DE EQUIPOS | 73151501 | SERVICIOS DE CADENA DE MONTAJE
267322 | SERVICIO DE MONTAJE DE TRANSFORMADOR TRIFASICO EN POSTE, TENSION 13.2 KV, POTENCIA DESDE 45 HASTA 75 KVA. SEGUN NORMA EPM RA2-026 CUMPLIENDO RETIE | UN | MONTAJE DE EQUIPOS | SERVICIOS TECNICOS/ INGENIERIA | MONTAJE DE EQUIPOS | MONTAJE DE EQUIPOS | 73151501 | SERVICIOS DE CADENA DE MONTAJE
267323 | SERVICIO DE MONTAJE DE TRANSFORMADOR TRIFASICO EN POSTE, TENSION 13.2 KV, POTENCIA DE 112.5 KVA. SEGUN NORMA EPM RA2-026 CUMPLIENDO RETIE | UN | MONTAJE DE EQUIPOS | SERVICIOS TECNICOS/ INGENIERIA | MONTAJE DE EQUIPOS | MONTAJE DE EQUIPOS | 73151501 | SERVICIOS DE CADENA DE MONTAJE
267324 | SERVICIO DE MONTAJE DE TRANSFORMADOR TRIFASICO EN POSTE, TENSION 13.2 KV, POTENCIA DE 150 KVA. SEGUN NORMA EPM RA2-026 CUMPLIENDO RETIE | UN | MONTAJE DE EQUIPOS | SERVICIOS TECNICOS/ INGENIERIA | MONTAJE DE EQUIPOS | MONTAJE DE EQUIPOS | 73151501 | SERVICIOS DE CADENA DE MONTAJE
267325 | SERVICIO DE MONTAJE DE TRANSFORMADOR TRIFASICO SUMERGIDO EN ACEITE TIPO PEDESTAL, TENSION 13.2 KV, POTENCIA HASTA 150 KVA, PARA INSTALACION INTERIOR O EXTERIOR. CUMPLIENDO RETIE EN SU ULTIMA REVISION, NORMA EPM O NORMAS APLICABLES. | UN | MONTAJE DE EQUIPOS | SERVICIOS TECNICOS/ INGENIERIA | MONTAJE DE EQUIPOS | MONTAJE DE EQUIPOS | 73151501 | SERVICIOS DE CADENA DE MONTAJE
267326 | SERVICIO DE MONTAJE DE TRANSFORMADOR TRIFASICO SUMERGIDO EN ACEITE TIPO PEDESTAL, TENSION 13.2 KV, POTENCIA DESDE 225 HASTA 400 KVA, PARA INSTALACION INTERIOR O EXTERIOR. CUMPLIENDO RETIE EN SU ULTIMA REVISION, NORMA EPM O NORMAS APLICABLES. | UN | MONTAJE DE EQUIPOS | SERVICIOS TECNICOS/ INGENIERIA | MONTAJE DE EQUIPOS | MONTAJE DE EQUIPOS | 73151501 | SERVICIOS DE CADENA DE MONTAJE
267327 | SERVICIO DE MONTAJE DE TRANSFORMADOR TRIFASICO SUMERGIDO EN ACEITE TIPO PEDESTAL, TENSION 13.2 KV, POTENCIA DESDE 500 HASTA 630 KVA, PARA INSTALACION INTERIOR O EXTERIOR. CUMPLIENDO RETIE EN SU ULTIMA REVISION, NORMA EPM O NORMAS APLICABLES. | UN | MONTAJE DE EQUIPOS | SERVICIOS TECNICOS/ INGENIERIA | MONTAJE DE EQUIPOS | MONTAJE DE EQUIPOS | 73151501 | SERVICIOS DE CADENA DE MONTAJE
267328 | SERVICIO DE MONTAJE DE TRANSFORMADOR TRIFASICO SUMERGIDO EN ACEITE TIPO SUBESTACION PARA MONTAJE EN PISO, TENSION 13.2 KV, POTENCIA HASTA 225 KVA, PARA INSTALACION EXTERIOR. CUMPLIENDO RETIE Y NORMAS APLICABLES | UN | MONTAJE DE EQUIPOS | SERVICIOS TECNICOS/ INGENIERIA | MONTAJE DE EQUIPOS | MONTAJE DE EQUIPOS | 73151501 | SERVICIOS DE CADENA DE MONTAJE
267329 | SERVICIO DE MONTAJE DE TRANSFORMADOR TRIFASICO SUMERGIDO EN ACEITE TIPO SUBESTACION PARA MONTAJE EN PISO, TENSION 13.2 KV, POTENCIA DESDE 300 HASTA 500 KVA, PARA INSTALACION EXTERIOR. CUMPLIENDO RETIE Y NORMAS APLICABLES | UN | MONTAJE DE EQUIPOS | SERVICIOS TECNICOS/ INGENIERIA | MONTAJE DE EQUIPOS | MONTAJE DE EQUIPOS | 73151501 | SERVICIOS DE CADENA DE MONTAJE
267330 | SERVICIO DE MONTAJE DE TRANSFORMADOR TRIFASICO SUMERGIDO EN ACEITE TIPO SUBESTACION PARA MONTAJE EN PISO, TENSION 13.2 KV, POTENCIA DESDE 630 HASTA 800 KVA, PARA INSTALACION EXTERIOR. CUMPLIENDO RETIE Y NORMAS APLICABLES | UN | MONTAJE DE EQUIPOS | SERVICIOS TECNICOS/ INGENIERIA | MONTAJE DE EQUIPOS | MONTAJE DE EQUIPOS | 73151501 | SERVICIOS DE CADENA DE MONTAJE
267331 | SERVICIO DE MONTAJE DE TRANSFORMADOR TRIFASICO SUMERGIDO EN ACEITE TIPO SUBESTACION PARA MONTAJE EN PISO, TENSION 13.2 KV, POTENCIA DESDE 225 HASTA 400 KVA, PARA INSTALACION EXTERIOR. CUMPLIENDO RETIE Y NORMAS APLICABLES | UN | MONTAJE DE EQUIPOS | SERVICIOS TECNICOS/ INGENIERIA | MONTAJE DE EQUIPOS | MONTAJE DE EQUIPOS | 73151501 | SERVICIOS DE CADENA DE MONTAJE
267332 | SERVICIO DE MONTAJE DE TRANSFORMADOR TRIFASICO SUMERGIDO EN ACEITE TIPO SUBESTACION PARA MONTAJE EN PISO, TENSION 13.2 KV, POTENCIA DESDE 1000 HASTA 1600 KVA, PARA INSTALACION EXTERIOR. CUMPLIENDO RETIE Y NORMAS APLICABLES | UN | MONTAJE DE EQUIPOS | SERVICIOS TECNICOS/ INGENIERIA | MONTAJE DE EQUIPOS | MONTAJE DE EQUIPOS | 73151501 | SERVICIOS DE CADENA DE MONTAJE
267333 | SERVICIO DE MONTAJE DE TRANSFORMADOR TRIFASICO SUMERGIDO EN ACEITE TIPO SUBESTACION PARA MONTAJE EN PISO, TENSION 13.2 KV, POTENCIA DESDE 2000 HASTA 3000 KVA, PARA INSTALACION EXTERIOR. CUMPLIENDO RETIE Y NORMAS APLICABLES | UN | MONTAJE DE EQUIPOS | SERVICIOS TECNICOS/ INGENIERIA | MONTAJE DE EQUIPOS | MONTAJE DE EQUIPOS | 73151501 | SERVICIOS DE CADENA DE MONTAJE
267334 | SERVICIO DE MONTAJE DE TRANSFORMADOR TRIFASICO SUMERGIDO EN ACEITE TIPO SUBESTACION PARA MONTAJE EN PISO, TENSION 13.2 KV, POTENCIA MAYOR A 3000 HASTA 4000 KVA, PARA INSTALACION EXTERIOR. CUMPLIENDO RETIE Y NORMAS APLICABLES | UN | MONTAJE DE EQUIPOS | SERVICIOS TECNICOS/ INGENIERIA | MONTAJE DE EQUIPOS | MONTAJE DE EQUIPOS | 73151501 | SERVICIOS DE CADENA DE MONTAJE
267335 | SERVICIO DE MONTAJE DE TRANSFORMADOR TRIFASICO SUMERGIDO EN ACEITE TIPO SUBESTACION PARA MONTAJE EN PISO, TENSION 13.2 KV, POTENCIA MAYOR A 4000 HASTA 5000 KVA, PARA INSTALACION EXTERIOR.CUMPLIENDO RETIE Y NORMAS APLICABLES | UN | MONTAJE DE EQUIPOS | SERVICIOS TECNICOS/ INGENIERIA | MONTAJE DE EQUIPOS | MONTAJE DE EQUIPOS | 73151501 | SERVICIOS DE CADENA DE MONTAJE
267336 | SERVICIO DE MONTAJE DE TRANSFORMADOR TRIFASICO SECO, PARA MONTAJE EN PISO, TENSION 13.2 KV, POTENCIA HASTA 112.5 KVA, PARA INSTALACION INTERIOR. CUMPLIENDO RETIE Y NORMAS APLICABLES. | UN | MONTAJE DE EQUIPOS | SERVICIOS TECNICOS/ INGENIERIA | MONTAJE DE EQUIPOS | MONTAJE DE EQUIPOS | 73151501 | SERVICIOS DE CADENA DE MONTAJE
267337 | SERVICIO DE MONTAJE DE TRANSFORMADOR TRIFASICO SECO, PARA MONTAJE EN PISO, TENSION 13.2 KV, POTENCIA DESDE 150 HASTA 500 KVA, PARA INSTALACION INTERIOR.CUMPLIENDO RETIE Y NORMAS APLICABLES. | UN | MONTAJE DE EQUIPOS | SERVICIOS TECNICOS/ INGENIERIA | MONTAJE DE EQUIPOS | MONTAJE DE EQUIPOS | 73151501 | SERVICIOS DE CADENA DE MONTAJE
267338 | SERVICIO DE MONTAJE DE TRANSFORMADOR TRIFASICO SECO, PARA MONTAJE EN PISO, TENSION 13.2 KV, POTENCIA DESDE 630 HASTA 1000 KVA, PARA INSTALACION INTERIOR.CUMPLIENDO RETIE Y NORMAS APLICABLES. | UN | MONTAJE DE EQUIPOS | SERVICIOS TECNICOS/ INGENIERIA | MONTAJE DE EQUIPOS | MONTAJE DE EQUIPOS | 73151501 | SERVICIOS DE CADENA DE MONTAJE
267339 | SERVICIO DE MONTAJE DE TRANSFORMADOR TRIFASICO SECO, PARA MONTAJE EN PISO, TENSION 13.2 KV, POTENCIA DESDE 1250 HASTA 1600 KVA, PARA INSTALACION INTERIOR. CUMPLIENDO RETIE Y NORMAS APLICABLES. | UN | MONTAJE DE EQUIPOS | SERVICIOS TECNICOS/ INGENIERIA | MONTAJE DE EQUIPOS | MONTAJE DE EQUIPOS | 73151501 | SERVICIOS DE CADENA DE MONTAJE
267340 | SERVICIO DE MONTAJE DE TRANSFORMADOR TRIFASICO SECO, PARA MONTAJE EN PISO, TENSION 13.2 KV, POTENCIA DESDE 2000 HASTA 3000 KVA, PARA INSTALACION INTERIOR. CUMPLIENDO RETIE Y NORMAS APLICABLES. | UN | MONTAJE DE EQUIPOS | SERVICIOS TECNICOS/ INGENIERIA | MONTAJE DE EQUIPOS | MONTAJE DE EQUIPOS | 73151501 | SERVICIOS DE CADENA DE MONTAJE
267341 | SERVICIO DE UBICACION, MONTAJE, ANCLAJE, NIVELACION, ADECUACIONES MECANICAS, AJUSTE, PINTURA, LIMPIEZA Y ANCLAJE DE CELDA DE MEDIA TENSION HASTA 24 KV ASOCIADAS AL SISTEMA DE DISTRIBUCION DE MEDIA TENSION | UN | MONTAJE DE EQUIPOS | SERVICIOS TECNICOS/ INGENIERIA | MONTAJE DE EQUIPOS | MONTAJE DE EQUIPOS | 73151501 | SERVICIOS DE CADENA DE MONTAJE
267342 | SERVICIO DE UBICACION, MONTAJE, ANCLAJE, NIVELACION, ADECUACIONES MECANICAS, AJUSTE, PINTURA, LIMPIEZA Y ANCLAJE DE CELDA DE MEDIA TENSION DESDE 25 KV HASTA 36 KV ASOCIADAS AL SISTEMA DE DISTRIBUCION DE MEDIA TENSION | UN | MONTAJE DE EQUIPOS | SERVICIOS TECNICOS/ INGENIERIA | MONTAJE DE EQUIPOS | MONTAJE DE EQUIPOS | 73151501 | SERVICIOS DE CADENA DE MONTAJE
267343 | SERVICIO DE UBICACION, MONTAJE, ANCLAJE, NIVELACION, ADECUACIONES MECANICAS, AJUSTE, PINTURA, LIMPIEZA Y ANCLAJE DE CELDA DE MEDIA TENSION DESDE 37 KV HASTA 52 KV ASOCIADAS AL SISTEMA DE DISTRIBUCION DE MEDIA TENSION | UN | MONTAJE DE EQUIPOS | SERVICIOS TECNICOS/ INGENIERIA | MONTAJE DE EQUIPOS | MONTAJE DE EQUIPOS | 73151501 | SERVICIOS DE CADENA DE MONTAJE
267344 | SERVICIO DE MONTAJE DE CABLE DE POTENCIA EN MEDIA TENSION, NIVEL DE AISLAMIENTO MENOR O IGUAL A 15KV XLPE, CALIBRE 2 AWG A 4/0 | ML | MONTAJE DE EQUIPOS | SERVICIOS TECNICOS/ INGENIERIA | MONTAJE DE EQUIPOS | MONTAJE DE EQUIPOS | 73151501 | SERVICIOS DE CADENA DE MONTAJE
267345 | SERVICIO DE MONTAJE DE CABLE DE POTENCIA EN MEDIA TENSION, NIVEL DE AISLAMIENTO MENOR O IGUAL A 15KV XLPE, CALIBRE 250 A 350 KCMIL | ML | MONTAJE DE EQUIPOS | SERVICIOS TECNICOS/ INGENIERIA | MONTAJE DE EQUIPOS | MONTAJE DE EQUIPOS | 73151501 | SERVICIOS DE CADENA DE MONTAJE
267346 | SERVICIO DE MONTAJE DE CABLE DE POTENCIA EN MEDIA TENSION, NIVEL DE AISLAMIENTO MENOR O IGUAL A 15KV XLPE, CALIBRE 500 KCMIL | ML | MONTAJE DE EQUIPOS | SERVICIOS TECNICOS/ INGENIERIA | MONTAJE DE EQUIPOS | MONTAJE DE EQUIPOS | 73151501 | SERVICIOS DE CADENA DE MONTAJE
267347 | SERVICIO DE MONTAJE DE CABLE DE POTENCIA EN MEDIA TENSION, NIVEL DE AISLAMIENTO MENOR O IGUAL A 15KV XLPE, CALIBRE 750 KCMIL | ML | MONTAJE DE EQUIPOS | SERVICIOS TECNICOS/ INGENIERIA | MONTAJE DE EQUIPOS | MONTAJE DE EQUIPOS | 73151501 | SERVICIOS DE CADENA DE MONTAJE
267348 | SERVICIO DE MONTAJE DE CABLE DE POTENCIA EN MEDIA TENSION, NIVEL DE AISLAMIENTO MENOR O IGUAL A 15KV XLPE, CALIBRE 1000 KCMIL | ML | MONTAJE DE EQUIPOS | SERVICIOS TECNICOS/ INGENIERIA | MONTAJE DE EQUIPOS | MONTAJE DE EQUIPOS | 73151501 | SERVICIOS DE CADENA DE MONTAJE
267349 | SERVICIO DE MONTAJE DE TERMINALES AISLAMIENTO MENOR O IGUAL A 15KV XLPE, PARA CABLE CALIBRE 2 AWG A 2/0 AWG | UN | MONTAJE DE EQUIPOS | SERVICIOS TECNICOS/ INGENIERIA | MONTAJE DE EQUIPOS | MONTAJE DE EQUIPOS | 73151501 | SERVICIOS DE CADENA DE MONTAJE
267350 | SERVICIO DE MONTAJE DE TERMINALES AISLAMIENTO MENOR O IGUAL A 15KV XLPE, PARA CABLE CALIBRE 4/0 A 350 KCMIL | UN | MONTAJE DE EQUIPOS | SERVICIOS TECNICOS/ INGENIERIA | MONTAJE DE EQUIPOS | MONTAJE DE EQUIPOS | 73151501 | SERVICIOS DE CADENA DE MONTAJE
267351 | SERVICIO DE MONTAJE DE TERMINALES AISLAMIENTO MENOR O IGUAL A 15KV XLPE, PARA CABLE CALIBRE 500 KCMIL A 750 KCMIL | UN | MONTAJE DE EQUIPOS | SERVICIOS TECNICOS/ INGENIERIA | MONTAJE DE EQUIPOS | MONTAJE DE EQUIPOS | 73151501 | SERVICIOS DE CADENA DE MONTAJE
267352 | SERVICIO DE MONTAJE DE TERMINALES AISLAMIENTO MENOR O IGUAL A 15KV XLPE, PARA CABLE CALIBRE 1000 KCMIL | UN | MONTAJE DE EQUIPOS | SERVICIOS TECNICOS/ INGENIERIA | MONTAJE DE EQUIPOS | MONTAJE DE EQUIPOS | 73151501 | SERVICIOS DE CADENA DE MONTAJE
267353 | SERVICIO DE MONTAJE DE CABLE DE POTENCIA EN MEDIA TENSION, NIVEL DE AISLAMIENTO MAYOR A 15KV HASTA 35KV XLPE, CALIBRE 1/0 A 4/0 | ML | MONTAJE DE EQUIPOS | SERVICIOS TECNICOS/ INGENIERIA | MONTAJE DE EQUIPOS | MONTAJE DE EQUIPOS | 73151501 | SERVICIOS DE CADENA DE MONTAJE
267354 | SERVICIO DE MONTAJE DE CABLE DE POTENCIA EN MEDIA TENSION, NIVEL DE AISLAMIENTO MAYOR A 15KV HASTA 35KV XLPE, CALIBRE 250 A 350 KCMIL | ML | MONTAJE DE EQUIPOS | SERVICIOS TECNICOS/ INGENIERIA | MONTAJE DE EQUIPOS | MONTAJE DE EQUIPOS | 73151501 | SERVICIOS DE CADENA DE MONTAJE
267355 | SERVICIO DE MONTAJE DE CABLE DE POTENCIA EN MEDIA TENSION, NIVEL DE AISLAMIENTO MAYOR A 15KV HASTA 35KV XLPE, CALIBRE 500 KCMIL, DEBIDAMENTE INSTALADO EN BANDEJA, TUBERIA Y/O SOPORTERIA | ML | MONTAJE DE EQUIPOS | SERVICIOS TECNICOS/ INGENIERIA | MONTAJE DE EQUIPOS | MONTAJE DE EQUIPOS | 73151501 | SERVICIOS DE CADENA DE MONTAJE
267356 | SERVICIO DE MONTAJE DE CABLE DE POTENCIA EN MEDIA TENSION, NIVEL DE AISLAMIENTO MAYOR A 15KV HASTA 35KV XLPE, CALIBRE 750 KCMIL | ML | MONTAJE DE EQUIPOS | SERVICIOS TECNICOS/ INGENIERIA | MONTAJE DE EQUIPOS | MONTAJE DE EQUIPOS | 73151501 | SERVICIOS DE CADENA DE MONTAJE
267357 | SERVICIO DE MONTAJE DE CABLE DE POTENCIA EN MEDIA TENSION, NIVEL DE AISLAMIENTO MAYOR A 15KV HASTA 35KV XLPE, CALIBRE 1000 KCMIL | ML | MONTAJE DE EQUIPOS | SERVICIOS TECNICOS/ INGENIERIA | MONTAJE DE EQUIPOS | MONTAJE DE EQUIPOS | 73151501 | SERVICIOS DE CADENA DE MONTAJE
267358 | SERVICIO DE MONTAJE DE TERMINALES NIVEL DE AISLAMIENTO MAYOR A 15KV HASTA 35KV XLPE, PARA CABLE CALIBRE 1/0 A 4/0 AWG | UN | MONTAJE DE EQUIPOS | SERVICIOS TECNICOS/ INGENIERIA | MONTAJE DE EQUIPOS | MONTAJE DE EQUIPOS | 73151501 | SERVICIOS DE CADENA DE MONTAJE
267359 | SERVICIO DE MONTAJE DE TERMINALES NIVEL DE AISLAMIENTO MAYOR A 15KV HASTA 35KV XLPE, PARA CABLE CALIBRE 250 A 350 KCMIL | UN | MONTAJE DE EQUIPOS | SERVICIOS TECNICOS/ INGENIERIA | MONTAJE DE EQUIPOS | MONTAJE DE EQUIPOS | 73151501 | SERVICIOS DE CADENA DE MONTAJE
267360 | SERVICIO DE MONTAJE DE TERMINALES NIVEL DE AISLAMIENTO MAYOR A 15KV HASTA 35KV XLPE, PARA CABLE CALIBRE 500 KCMIL | UN | MONTAJE DE EQUIPOS | SERVICIOS TECNICOS/ INGENIERIA | MONTAJE DE EQUIPOS | MONTAJE DE EQUIPOS | 73151501 | SERVICIOS DE CADENA DE MONTAJE
267361 | SERVICIO DE MONTAJMONTAJE DE TERMINALES NIVEL DE AISLAMIENTO MAYOR A 15KV HASTA 35KV XLPE, PARA CABLE CALIBRE 750 KCMIL, | UN | MONTAJE DE EQUIPOS | SERVICIOS TECNICOS/ INGENIERIA | MONTAJE DE EQUIPOS | MONTAJE DE EQUIPOS | 73151501 | SERVICIOS DE CADENA DE MONTAJE
267362 | SERVICIO DE MONTAJE DE TERMINALES NIVEL DE AISLAMIENTO MAYOR A 15KV HASTA 35KV XLPE, PARA CABLE CALIBREE 1000 KCMIL | UN | MONTAJE DE EQUIPOS | SERVICIOS TECNICOS/ INGENIERIA | MONTAJE DE EQUIPOS | MONTAJE DE EQUIPOS | 73151501 | SERVICIOS DE CADENA DE MONTAJE
267363 | SERVICIO DE MONTAJE DE CABLE DE POTENCIA EN MEDIA TENSION, NIVEL DE AISLAMIENTO MAYOR A 35KV HASTA 52KV XLPE, CALIBRE 1/0 A 4/0 AWG | ML | MONTAJE DE EQUIPOS | SERVICIOS TECNICOS/ INGENIERIA | MONTAJE DE EQUIPOS | MONTAJE DE EQUIPOS | 73151501 | SERVICIOS DE CADENA DE MONTAJE
267364 | SERVICIO DE MONTAJE DE CABLE DE POTENCIA EN MEDIA TENSION, NIVEL DE AISLAMIENTO MAYOR A 35KV HASTA 52KV XLPE, CALIBRE 250 A 350 KCMIL | ML | MONTAJE DE EQUIPOS | SERVICIOS TECNICOS/ INGENIERIA | MONTAJE DE EQUIPOS | MONTAJE DE EQUIPOS | 73151501 | SERVICIOS DE CADENA DE MONTAJE
267365 | SERVICIO DE MONTAJE DE CABLE DE POTENCIA EN MEDIA TENSION, NIVEL DE AISLAMIENTO MAYOR A 35KV HASTA 52KV XLPE, CALIBRE 500 KCMIL | ML | MONTAJE DE EQUIPOS | SERVICIOS TECNICOS/ INGENIERIA | MONTAJE DE EQUIPOS | MONTAJE DE EQUIPOS | 73151501 | SERVICIOS DE CADENA DE MONTAJE
267366 | SERVICIO DE MONTAJE DE CABLE DE POTENCIA EN MEDIA TENSION, NIVEL DE AISLAMIENTO MAYOR A 35KV HASTA 52KV XLPE, CALIBRE 750 KCMIL | ML | MONTAJE DE EQUIPOS | SERVICIOS TECNICOS/ INGENIERIA | MONTAJE DE EQUIPOS | MONTAJE DE EQUIPOS | 73151501 | SERVICIOS DE CADENA DE MONTAJE
267367 | SERVICIO DE MONTAJE DE CABLE DE POTENCIA EN MEDIA TENSION, NIVEL DE AISLAMIENTO MAYOR A 35KV HASTA 52KV XLPE, CALIBRE 1000 KCMIL, | ML | MONTAJE DE EQUIPOS | SERVICIOS TECNICOS/ INGENIERIA | MONTAJE DE EQUIPOS | MONTAJE DE EQUIPOS | 73151501 | SERVICIOS DE CADENA DE MONTAJE
267368 | SERVICIO DE MONTAJE DE TERMINALES CON NIVEL DE AISLAMIENTO MAYOR A 35KV HASTA 52KV XLPE, PARA CABLE CALIBRE 1/0 A 4/0 AWG | UN | MONTAJE DE EQUIPOS | SERVICIOS TECNICOS/ INGENIERIA | MONTAJE DE EQUIPOS | MONTAJE DE EQUIPOS | 73151501 | SERVICIOS DE CADENA DE MONTAJE
267369 | SERVICIO DE MONTAJE DE TERMINALES CON NIVEL DE AISLAMIENTO MAYOR A 35KV HASTA 52KV XLPE, PARA CABLE CALIBRE 250 A 350 KCMIL | UN | MONTAJE DE EQUIPOS | SERVICIOS TECNICOS/ INGENIERIA | MONTAJE DE EQUIPOS | MONTAJE DE EQUIPOS | 73151501 | SERVICIOS DE CADENA DE MONTAJE
267370 | SERVICIO DE MONTAJE DE TERMINALES CON NIVEL DE AISLAMIENTO MAYOR A 35KV HASTA 52KV XLPE, PARA CABLE CALIBRE 500 KCMIL | UN | MONTAJE DE EQUIPOS | SERVICIOS TECNICOS/ INGENIERIA | MONTAJE DE EQUIPOS | MONTAJE DE EQUIPOS | 73151501 | SERVICIOS DE CADENA DE MONTAJE
267371 | SERVICIO DE MONTAJE DE TERMINALES CON NIVEL DE AISLAMIENTO MAYOR A 35KV HASTA 52KV XLPE, PARA CABLE CALIBRE 750 KCMIL | UN | MONTAJE DE EQUIPOS | SERVICIOS TECNICOS/ INGENIERIA | MONTAJE DE EQUIPOS | MONTAJE DE EQUIPOS | 73151501 | SERVICIOS DE CADENA DE MONTAJE
267372 | SERVICIO DE MONTAJE DE TERMINALES CON NIVEL DE AISLAMIENTO MAYOR A 35KV HASTA 52KV XLPE, PARA CABLE CALIBRE 1000 KCMIL | UN | MONTAJE DE EQUIPOS | SERVICIOS TECNICOS/ INGENIERIA | MONTAJE DE EQUIPOS | MONTAJE DE EQUIPOS | 73151501 | SERVICIOS DE CADENA DE MONTAJE
267373 | SERVICIO DE MONTAJE DE GABINETE O TABLERO ELECTRICO AUTOSOPORTADO CON DIMENSIONES MAXIMAS DE 1000X1000X2500 MM, COMPLETAMENTE ENSAMBLADO PARA USO DE EQUIPOS DE CONTROL, FUERZA, PROTECCIONES, COMUNICACIONES O INSTRUMENTACION Y DEMAS ELEMENTOS QUE LO CONFORMAN. CON BASE | UN | MONTAJE DE EQUIPOS | SERVICIOS TECNICOS/ INGENIERIA | MONTAJE DE EQUIPOS | MONTAJE DE EQUIPOS | 73151501 | SERVICIOS DE CADENA DE MONTAJE
267374 | SERVICIO DE MONTAJE DE GABINETE O TABLERO ELECTRICO AUTOSOPORTADO CON DIMENSIONES MAXIMAS DE 1000X1000X2500 MM, COMPLETAMENTE ENSAMBLADO PARA USO DE EQUIPOS DE CONTROL, FUERZA, PROTECCIONES, COMUNICACIONES O INSTRUMENTACION Y DEMAS ELEMENTOS QUE LO CONFORMAN. SIN BASE | UN | MONTAJE DE EQUIPOS | SERVICIOS TECNICOS/ INGENIERIA | MONTAJE DE EQUIPOS | MONTAJE DE EQUIPOS | 73151501 | SERVICIOS DE CADENA DE MONTAJE
267375 | SERVICIO DE MONTAJE DE GABINETE O TABLERO ELECTRICO PARA SOBREPONER CON DIMENSIONES MAXIMAS DE 1000X1000X400 MM, COMPLETAMENTE ENSAMBLADO PARA USO DE EQUIPOS DE CONTROL, FUERZA, PROTECCIONES, COMUNICACIONES O INSTRUMENTACION Y DEMAS ELEMENTOS QUE LO CONFORMAN. CON BASE | UN | MONTAJE DE EQUIPOS | SERVICIOS TECNICOS/ INGENIERIA | MONTAJE DE EQUIPOS | MONTAJE DE EQUIPOS | 73151501 | SERVICIOS DE CADENA DE MONTAJE
267376 | SERVICIO DE MONTAJE DE GABINETE O TABLERO ELECTRICO PARA SOBREPONER CON DIMENSIONES MAXIMAS DE 1000X1000X400 MM, COMPLETAMENTE ENSAMBLADO PARA USO DE EQUIPOS DE CONTROL, FUERZA, PROTECCIONES, COMUNICACIONES O INSTRUMENTACION Y DEMAS ELEMENTOS QUE LO CONFORMAN. SIN BASE | UN | MONTAJE DE EQUIPOS | SERVICIOS TECNICOS/ INGENIERIA | MONTAJE DE EQUIPOS | MONTAJE DE EQUIPOS | 73151501 | SERVICIOS DE CADENA DE MONTAJE
267377 | SERVICIO DE MONTAJE DE BANDEJA PORTACABLES LIVIANA O SEMIPESADA AEREA O DE PISO, EXPUESTA, EN MURO, EN TECHO, CAVERNA, GALERIAS INCLINADAS O VERTICALES, EN PISO O EN CARCAMO, CON ANCLAJES MECANICOS O QUIMICOS DE 10 O 20 CM DE ANCHO, TIPO ESCALERA | ML | MONTAJE DE EQUIPOS | SERVICIOS TECNICOS/ INGENIERIA | MONTAJE DE EQUIPOS | MONTAJE DE EQUIPOS | 73151501 | SERVICIOS DE CADENA DE MONTAJE
267378 | SERVICIO DE MONTAJE DE BANDEJA PORTACABLES LIVIANA O SEMIPESADA AEREA O DE PISO, EXPUESTA, EN MURO, EN TECHO, CAVERNA, GALERIAS INCLINADAS O VERTICALES, EN PISO O EN CARCAMO, CON ANCLAJES MECANICOS O QUIMICOS DE 30 O 40 CM DE ANCHO, TIPO ESCALERA | ML | MONTAJE DE EQUIPOS | SERVICIOS TECNICOS/ INGENIERIA | MONTAJE DE EQUIPOS | MONTAJE DE EQUIPOS | 73151501 | SERVICIOS DE CADENA DE MONTAJE
267379 | SERVICIO DE MONTAJE DE BANDEJA PORTACABLES LIVIANA O SEMIPESADA AEREA O DE PISO, EXPUESTA, EN MURO, EN TECHO, CAVERNA, GALERIAS INCLINADAS O VERTICALES, EN PISO O EN CARCAMO, CON ANCLAJES MECANICOS O QUIMICOS DE 50 O 60 CM DE ANCHO, TIPO ESCALERA | ML | MONTAJE DE EQUIPOS | SERVICIOS TECNICOS/ INGENIERIA | MONTAJE DE EQUIPOS | MONTAJE DE EQUIPOS | 73151501 | SERVICIOS DE CADENA DE MONTAJE
267380 | SERVICIO DE MONTAJE DE BANDEJA PORTACABLES LIVIANA O SEMIPESADA AEREA O DE PISO, EXPUESTA, EN MURO, EN TECHO, CAVERNA, GALERIAS INCLINADAS O VERTICALES, EN PISO O EN CARCAMO, CON ANCLAJES MECANICOS O QUIMICOS MAYOR A 60 HASTA 100 CM DE ANCHO, TIPO ESCALERA | ML | MONTAJE DE EQUIPOS | SERVICIOS TECNICOS/ INGENIERIA | MONTAJE DE EQUIPOS | MONTAJE DE EQUIPOS | 73151501 | SERVICIOS DE CADENA DE MONTAJE
267381 | SERVICIO DE MONTAJE DE TUBERIA CONDUIT EMT EXPUESTA O EN CARCAMO DE 1/2" A 3/4" | ML | MONTAJE DE EQUIPOS | SERVICIOS TECNICOS/ INGENIERIA | MONTAJE DE EQUIPOS | MONTAJE DE EQUIPOS | 73151501 | SERVICIOS DE CADENA DE MONTAJE
267382 | SERVICIO DE MONTAJE DE TUBERIA CONDUIT EMT EXPUESTA O EN CARCAMO DE 1" A 1 Y 1/2" | ML | MONTAJE DE EQUIPOS | SERVICIOS TECNICOS/ INGENIERIA | MONTAJE DE EQUIPOS | MONTAJE DE EQUIPOS | 73151501 | SERVICIOS DE CADENA DE MONTAJE
267383 | SERVICIO DE MONTAJE DE TUBERIA CONDUIT EMT EXPUESTA O EN CARCAMO DE 2" A 3" | ML | MONTAJE DE EQUIPOS | SERVICIOS TECNICOS/ INGENIERIA | MONTAJE DE EQUIPOS | MONTAJE DE EQUIPOS | 73151501 | SERVICIOS DE CADENA DE MONTAJE
267384 | SERVICIO DE MONTAJE DE TUBERIA CONDUIT IMC, RIGID O FLEXIBLE (FLEXIBLE PARA DERIVACION A EQUIPOS), EXPUESTA O EN CARCAMO DE 1/2" A 3/4" | ML | MONTAJE DE EQUIPOS | SERVICIOS TECNICOS/ INGENIERIA | MONTAJE DE EQUIPOS | MONTAJE DE EQUIPOS | 73151501 | SERVICIOS DE CADENA DE MONTAJE
267385 | SERVICIO DE MONTAJE DE TUBERIA CONDUIT IMC, RIGID O FLEXIBLE (FLEXIBLE PARA DERIVACION A EQUIPOS), EXPUESTA O EN CARCAMO DE 1" A 1.1/2" | ML | MONTAJE DE EQUIPOS | SERVICIOS TECNICOS/ INGENIERIA | MONTAJE DE EQUIPOS | MONTAJE DE EQUIPOS | 73151501 | SERVICIOS DE CADENA DE MONTAJE
267386 | SERVICIO DE MONTAJE DE TUBERIA CONDUIT IMC, RIGID O FLEXIBLE (FLEXIBLE PARA DERIVACION A EQUIPOS), EXPUESTA O EN CARCAMO DE 2" A 3" | ML | MONTAJE DE EQUIPOS | SERVICIOS TECNICOS/ INGENIERIA | MONTAJE DE EQUIPOS | MONTAJE DE EQUIPOS | 73151501 | SERVICIOS DE CADENA DE MONTAJE
267387 | SERVICIO DE INSTALACION DE COMPRESOR ESTACIONARIO TIPO TORNILLO ROTATIVO, POTENCIA MAXIMA 60HP, PRESION NOMINAL DE 8 A 8.5 BAR Y CAUDAL NOMINAL MAXIMO DE 137 L/S (290 CFM) | UN | MONTAJE DE EQUIPOS | SERVICIOS TECNICOS/ INGENIERIA | MONTAJE DE EQUIPOS | MONTAJE DE EQUIPOS | 73151501 | SERVICIOS DE CADENA DE MONTAJE
267388 | SERVICIO DE INSTALACION DE COMPRESOR ESTACIONARIO TIPO TORNILLO ROTATIVO, POTENCIA MAYOR A 60 HP HASTA 150 HP, PRESION NOMINAL DE 8 A 8.5 BAR Y CAUDAL NOMINAL MAXIMO DE 334 L/S (707 CFM) | UN | MONTAJE DE EQUIPOS | SERVICIOS TECNICOS/ INGENIERIA | MONTAJE DE EQUIPOS | MONTAJE DE EQUIPOS | 73151501 | SERVICIOS DE CADENA DE MONTAJE
267389 | SERVICIO DE INSTALACION DE COMPRESOR ESTACIONARIO TIPO TORNILLO ROTATIVO, POTENCIA MAYOR A 150 HP HASTA 220 HP, PRESION NOMINAL DE 8 A 8.5 BAR Y CAUDAL NOMINAL MAXIMO DE 365 L/S (773 CFM) | UN | MONTAJE DE EQUIPOS | SERVICIOS TECNICOS/ INGENIERIA | MONTAJE DE EQUIPOS | MONTAJE DE EQUIPOS | 73151501 | SERVICIOS DE CADENA DE MONTAJE
267390 | SERVICIO DE INSTALACION DE SECADOR DE TIPO REFRIGERATIVO O FRIGORIFICO, CAUDAL NOMINAL MAXIMO DE 167 L/S (353 CFM) | UN | MONTAJE DE EQUIPOS | SERVICIOS TECNICOS/ INGENIERIA | MONTAJE DE EQUIPOS | MONTAJE DE EQUIPOS | 73151501 | SERVICIOS DE CADENA DE MONTAJE
267391 | SERVICIO DE INSTALACION DE SECADOR DE TIPO REFRIGERATIVO O FRIGORIFICO, CAUDAL NOMINAL MAYOR DE 167 L/S (353 CFM) HASTA UN MAXIMO DE 400 L/S (848 CFM) | UN | MONTAJE DE EQUIPOS | SERVICIOS TECNICOS/ INGENIERIA | MONTAJE DE EQUIPOS | MONTAJE DE EQUIPOS | 73151501 | SERVICIOS DE CADENA DE MONTAJE
267392 | SERVICIO DE INSTALACION DE DEPOSITO O PULMON, CAPACIDAD NOMINAL MAXIMO DE 1000 L | UN | MONTAJE DE EQUIPOS | SERVICIOS TECNICOS/ INGENIERIA | MONTAJE DE EQUIPOS | MONTAJE DE EQUIPOS | 73151501 | SERVICIOS DE CADENA DE MONTAJE
267393 | SERVICIO DE INSTALACION DE DEPOSITO O PULMON, CAPACIDAD NOMINAL MAYOR A 1000 L A MAXIMO DE 3000 L | UN | MONTAJE DE EQUIPOS | SERVICIOS TECNICOS/ INGENIERIA | MONTAJE DE EQUIPOS | MONTAJE DE EQUIPOS | 73151501 | SERVICIOS DE CADENA DE MONTAJE
267394 | SERVICIO DE INSTALACION DE DEPOSITO O PULMON, CAPACIDAD NOMINAL MAYOR A 3000 L A MAXIMO DE 5000 L | UN | MONTAJE DE EQUIPOS | SERVICIOS TECNICOS/ INGENIERIA | MONTAJE DE EQUIPOS | MONTAJE DE EQUIPOS | 73151501 | SERVICIOS DE CADENA DE MONTAJE
267395 | SERVICIO DE MONTAJE DE TUBERIA DE ALUMINIO PARA SISTEMA DE AIRE COMPRIMIDO PRESION MAXIMA DE OPERACION 16 BAR, DIAMETRO MAXIMO 32MM | ML | MONTAJE DE EQUIPOS | SERVICIOS TECNICOS/ INGENIERIA | MONTAJE DE EQUIPOS | MONTAJE DE EQUIPOS | 73151501 | SERVICIOS DE CADENA DE MONTAJE
267396 | SERVICIO DE MONTAJE DE TUBERIA DE ALUMINIO PARA SISTEMA DE AIRE COMPRIMIDO PRESION MAXIMA DE OPERACION 16 BAR, DIAMETRO MAYOR A 32MM Y MAXIMO 50MM | ML | MONTAJE DE EQUIPOS | SERVICIOS TECNICOS/ INGENIERIA | MONTAJE DE EQUIPOS | MONTAJE DE EQUIPOS | 73151501 | SERVICIOS DE CADENA DE MONTAJE
267397 | SERVICIO DE MONTAJE DE TUBERIA DE ALUMINIO PARA SISTEMA DE AIRE COMPRIMIDO PRESION MAXIMA DE OPERACION 16 BAR, DIAMETRO MAYOR A 50MM Y MAXIMO 80MM | ML | MONTAJE DE EQUIPOS | SERVICIOS TECNICOS/ INGENIERIA | MONTAJE DE EQUIPOS | MONTAJE DE EQUIPOS | 73151501 | SERVICIOS DE CADENA DE MONTAJE
267398 | SERVICIO DE MONTAJE DE TUBERIA DE ALUMINIO PARA SISTEMA DE AIRE COMPRIMIDO PRESION MAXIMA DE OPERACION 16 BAR, DIAMETRO 100MM | ML | MONTAJE DE EQUIPOS | SERVICIOS TECNICOS/ INGENIERIA | MONTAJE DE EQUIPOS | MONTAJE DE EQUIPOS | 73151501 | SERVICIOS DE CADENA DE MONTAJE
267399 | SERVICIO DE MONTAJE DE TUBERIA DE ALUMINIO PARA SISTEMA DE AIRE COMPRIMIDO PRESION MAXIMA DE OPERACION 16 BAR, DIAMETRO 160 MM | ML | MONTAJE DE EQUIPOS | SERVICIOS TECNICOS/ INGENIERIA | MONTAJE DE EQUIPOS | MONTAJE DE EQUIPOS | 73151501 | SERVICIOS DE CADENA DE MONTAJE
267400 | SERVICIO DE MONTAJE DE TUBERIA DE ALUMINIO PARA SISTEMA DE AIRE COMPRIMIDO PRESION MAXIMA DE OPERACION 16 BAR, DIAMETRO 200MM | ML | MONTAJE DE EQUIPOS | SERVICIOS TECNICOS/ INGENIERIA | MONTAJE DE EQUIPOS | MONTAJE DE EQUIPOS | 73151501 | SERVICIOS DE CADENA DE MONTAJE
267401 | SERVICIO DE MONTAJE DE TUBERIA DE ACERO INOXIDABLE, TUBING DE PRECISION OD, DIAMETRO DESDE 4 HASTA 8 MM | ML | MONTAJE DE EQUIPOS | SERVICIOS TECNICOS/ INGENIERIA | MONTAJE DE EQUIPOS | MONTAJE DE EQUIPOS | 73151501 | SERVICIOS DE CADENA DE MONTAJE
267402 | SERVICIO DE MONTAJE DE TUBERIA DE ACERO INOXIDABLE, TUBING DE PRECISION OD, DIAMETRO DESDE 10 HASTA 16 MM | ML | MONTAJE DE EQUIPOS | SERVICIOS TECNICOS/ INGENIERIA | MONTAJE DE EQUIPOS | MONTAJE DE EQUIPOS | 73151501 | SERVICIOS DE CADENA DE MONTAJE
267403 | SERVICIO DE MONTAJE DE TUBERIA DE ACERO INOXIDABLE, TUBING DE PRECISION OD, DIAMETRO DESDE 18 HASTA 30 MM | ML | MONTAJE DE EQUIPOS | SERVICIOS TECNICOS/ INGENIERIA | MONTAJE DE EQUIPOS | MONTAJE DE EQUIPOS | 73151501 | SERVICIOS DE CADENA DE MONTAJE
267404 | SERVICIO DE MONTAJE DE TUBERIA DE ACERO INOXIDABLE, TUBING DE PRECISION OD, DIAMETRO DESDE 35 HASTA 42 MM | ML | MONTAJE DE EQUIPOS | SERVICIOS TECNICOS/ INGENIERIA | MONTAJE DE EQUIPOS | MONTAJE DE EQUIPOS | 73151501 | SERVICIOS DE CADENA DE MONTAJE
267405 | SERVICIO DE MONTAJE DE TUBERIA DE ACERO INOXIDABLE, SOLDADA SCH10S, DIAMETRO MENOR O IGUAL A 3/8 PG | ML | MONTAJE DE EQUIPOS | SERVICIOS TECNICOS/ INGENIERIA | MONTAJE DE EQUIPOS | MONTAJE DE EQUIPOS | 73151501 | SERVICIOS DE CADENA DE MONTAJE
267406 | SERVICIO DE MONTAJE DE TUBERIA DE ACERO INOXIDABLE, SOLDADA SCH10S, DIAMETRO DESDE 1/2 HASTA 1 PG | ML | MONTAJE DE EQUIPOS | SERVICIOS TECNICOS/ INGENIERIA | MONTAJE DE EQUIPOS | MONTAJE DE EQUIPOS | 73151501 | SERVICIOS DE CADENA DE MONTAJE
267407 | SERVICIO DE MONTAJE DE TUBERIA DE ACERO INOXIDABLE, SOLDADA SCH10S, DIAMETRO DESDE 1/2 HASTA 1 PG | ML | MONTAJE DE EQUIPOS | SERVICIOS TECNICOS/ INGENIERIA | MONTAJE DE EQUIPOS | MONTAJE DE EQUIPOS | 73151501 | SERVICIOS DE CADENA DE MONTAJE
267408 | SERVICIO DE MONTAJE DE TUBERIA DE ACERO INOXIDABLE, SOLDADA SCH10S, DIAMETRO DESDE 1 1/4 HASTA 2 PG | ML | MONTAJE DE EQUIPOS | SERVICIOS TECNICOS/ INGENIERIA | MONTAJE DE EQUIPOS | MONTAJE DE EQUIPOS | 73151501 | SERVICIOS DE CADENA DE MONTAJE
267409 | SERVICIO DE MONTAJE DE TUBERIA DE ACERO INOXIDABLE, SOLDADA SCH10S, DIAMETRO DESDE 2 1/2 HASTA 3 PG | ML | MONTAJE DE EQUIPOS | SERVICIOS TECNICOS/ INGENIERIA | MONTAJE DE EQUIPOS | MONTAJE DE EQUIPOS | 73151501 | SERVICIOS DE CADENA DE MONTAJE
267410 | SERVICIO DE MONTAJE DE TUBERIA DE ACERO INOXIDABLE, SOLDADA SCH10S, DIAMETRO DESDE 3 1/2 HASTA 4 PG | ML | MONTAJE DE EQUIPOS | SERVICIOS TECNICOS/ INGENIERIA | MONTAJE DE EQUIPOS | MONTAJE DE EQUIPOS | 73151501 | SERVICIOS DE CADENA DE MONTAJE
267411 | SERVICIO DE MONTAJE DE TUBERIA DE ACERO INOXIDABLE, SOLDADA SCH10S, DIAMETRO 6 PG | ML | MONTAJE DE EQUIPOS | SERVICIOS TECNICOS/ INGENIERIA | MONTAJE DE EQUIPOS | MONTAJE DE EQUIPOS | 73151501 | SERVICIOS DE CADENA DE MONTAJE
267412 | SERVICIO DE MONTAJE DE TUBERIA DE ACERO INOXIDABLE, SOLDADA SCH10S, DIAMETRO 8 PG | ML | MONTAJE DE EQUIPOS | SERVICIOS TECNICOS/ INGENIERIA | MONTAJE DE EQUIPOS | MONTAJE DE EQUIPOS | 73151501 | SERVICIOS DE CADENA DE MONTAJE
267413 | SERVICIO DE MONTAJE DE TUBERIA DE ACERO INOXIDABLE, SOLDADA SCH10S, DIAMETRO 10 PG | ML | MONTAJE DE EQUIPOS | SERVICIOS TECNICOS/ INGENIERIA | MONTAJE DE EQUIPOS | MONTAJE DE EQUIPOS | 73151501 | SERVICIOS DE CADENA DE MONTAJE
267414 | SERVICIO DE MONTAJE DE TUBERIA DE ACERO INOXIDABLE, SOLDADA SCH10S, DIAMETRO 12 PG | ML | MONTAJE DE EQUIPOS | SERVICIOS TECNICOS/ INGENIERIA | MONTAJE DE EQUIPOS | MONTAJE DE EQUIPOS | 73151501 | SERVICIOS DE CADENA DE MONTAJE
267415 | SERVICIO DE MONTAJE DE TUBERIA DE ACERO INOXIDABLE, SOLDADA SCH10S, DIAMETRO 14 PG | ML | MONTAJE DE EQUIPOS | SERVICIOS TECNICOS/ INGENIERIA | MONTAJE DE EQUIPOS | MONTAJE DE EQUIPOS | 73151501 | SERVICIOS DE CADENA DE MONTAJE
267416 | SERVICIO DE MONTAJE DE TUBERIA DE ACERO INOXIDABLE, SOLDADA SCH10S, DIAMETRO 16 PG | ML | MONTAJE DE EQUIPOS | SERVICIOS TECNICOS/ INGENIERIA | MONTAJE DE EQUIPOS | MONTAJE DE EQUIPOS | 73151501 | SERVICIOS DE CADENA DE MONTAJE
267417 | SERVICIO DE MONTAJE DE TUBERIA DE ACERO INOXIDABLE, SOLDADA SCH40S, DIAMETRO MENOR O IGUAL A 3/8 PG | ML | MONTAJE DE EQUIPOS | SERVICIOS TECNICOS/ INGENIERIA | MONTAJE DE EQUIPOS | MONTAJE DE EQUIPOS | 73151501 | SERVICIOS DE CADENA DE MONTAJE
267418 | SERVICIO DE MONTAJE DE TUBERIA DE ACERO INOXIDABLE, SOLDADA SCH40S, DIAMETRO DESDE 1/2 HASTA 1 PG | ML | MONTAJE DE EQUIPOS | SERVICIOS TECNICOS/ INGENIERIA | MONTAJE DE EQUIPOS | MONTAJE DE EQUIPOS | 73151501 | SERVICIOS DE CADENA DE MONTAJE
267419 | SERVICIO DE MONTAJE DE TUBERIA DE ACERO INOXIDABLE, SOLDADA SCH40S, DIAMETRO DESDE 1/2 HASTA 1 PG | ML | MONTAJE DE EQUIPOS | SERVICIOS TECNICOS/ INGENIERIA | MONTAJE DE EQUIPOS | MONTAJE DE EQUIPOS | 73151501 | SERVICIOS DE CADENA DE MONTAJE
267420 | SERVICIO DE MONTAJE DE TUBERIA DE ACERO INOXIDABLE, SOLDADA SCH40S, DIAMETRO DESDE 1 1/4 HASTA 2 PG | ML | MONTAJE DE EQUIPOS | SERVICIOS TECNICOS/ INGENIERIA | MONTAJE DE EQUIPOS | MONTAJE DE EQUIPOS | 73151501 | SERVICIOS DE CADENA DE MONTAJE
267421 | SERVICIO DE MONTAJE DE TUBERIA DE ACERO INOXIDABLE, SOLDADA SCH40S, DIAMETRO DESDE 2 1/2 HASTA 3 PG | ML | MONTAJE DE EQUIPOS | SERVICIOS TECNICOS/ INGENIERIA | MONTAJE DE EQUIPOS | MONTAJE DE EQUIPOS | 73151501 | SERVICIOS DE CADENA DE MONTAJE
267422 | SERVICIO DE MONTAJE DE TUBERIA DE ACERO INOXIDABLE, SOLDADA SCH40S, DIAMETRO DESDE 3 1/2 HASTA 4 PG | ML | MONTAJE DE EQUIPOS | SERVICIOS TECNICOS/ INGENIERIA | MONTAJE DE EQUIPOS | MONTAJE DE EQUIPOS | 73151501 | SERVICIOS DE CADENA DE MONTAJE
267423 | SERVICIO DE MONTAJE DE TUBERIA DE ACERO INOXIDABLE, SOLDADA SCH40S, DIAMETRO 6 PG | ML | MONTAJE DE EQUIPOS | SERVICIOS TECNICOS/ INGENIERIA | MONTAJE DE EQUIPOS | MONTAJE DE EQUIPOS | 73151501 | SERVICIOS DE CADENA DE MONTAJE
267424 | SERVICIO DE MONTAJE DE TUBERIA DE ACERO INOXIDABLE, SOLDADA SCH40S, DIAMETRO 8 PG | ML | MONTAJE DE EQUIPOS | SERVICIOS TECNICOS/ INGENIERIA | MONTAJE DE EQUIPOS | MONTAJE DE EQUIPOS | 73151501 | SERVICIOS DE CADENA DE MONTAJE
267425 | SERVICIO DE MONTAJE DE TUBERIA DE ACERO INOXIDABLE, SOLDADA SCH40S, DIAMETRO 10 PG | ML | MONTAJE DE EQUIPOS | SERVICIOS TECNICOS/ INGENIERIA | MONTAJE DE EQUIPOS | MONTAJE DE EQUIPOS | 73151501 | SERVICIOS DE CADENA DE MONTAJE
267426 | SERVICIO DE MONTAJE DE TUBERIA DE ACERO INOXIDABLE, SOLDADA SCH40S, DIAMETRO 12 PG | ML | MONTAJE DE EQUIPOS | SERVICIOS TECNICOS/ INGENIERIA | MONTAJE DE EQUIPOS | MONTAJE DE EQUIPOS | 73151501 | SERVICIOS DE CADENA DE MONTAJE
267427 | SERVICIO DE MONTAJE DE TUBERIA DE ACERO INOXIDABLE, SOLDADA SCH40S, DIAMETRO 14 PG | ML | MONTAJE DE EQUIPOS | SERVICIOS TECNICOS/ INGENIERIA | MONTAJE DE EQUIPOS | MONTAJE DE EQUIPOS | 73151501 | SERVICIOS DE CADENA DE MONTAJE
267428 | SERVICIO DE MONTAJE DE TUBERIA DE ACERO INOXIDABLE, SOLDADA SCH40S, DIAMETRO 16 PG | ML | MONTAJE DE EQUIPOS | SERVICIOS TECNICOS/ INGENIERIA | MONTAJE DE EQUIPOS | MONTAJE DE EQUIPOS | 73151501 | SERVICIOS DE CADENA DE MONTAJE
267429 | SERVICIO DE MONTAJE DE TUBERIA DE ACERO INOXIDABLE, SOLDADA SCH80S, DIAMETRO DESDE 1/2 HASTA 1 PG | ML | MONTAJE DE EQUIPOS | SERVICIOS TECNICOS/ INGENIERIA | MONTAJE DE EQUIPOS | MONTAJE DE EQUIPOS | 73151501 | SERVICIOS DE CADENA DE MONTAJE
267430 | SERVICIO DE MONTAJE DE TUBERIA DE ACERO INOXIDABLE, SOLDADA SCH80S, DIAMETRO DESDE 1 1/4 HASTA 2 PG | ML | MONTAJE DE EQUIPOS | SERVICIOS TECNICOS/ INGENIERIA | MONTAJE DE EQUIPOS | MONTAJE DE EQUIPOS | 73151501 | SERVICIOS DE CADENA DE MONTAJE
267431 | SERVICIO DE MONTAJE DE TUBERIA DE ACERO INOXIDABLE, SOLDADA SCH160S, DIAMETRO DESDE 1/2 HASTA 1 PG | ML | MONTAJE DE EQUIPOS | SERVICIOS TECNICOS/ INGENIERIA | MONTAJE DE EQUIPOS | MONTAJE DE EQUIPOS | 73151501 | SERVICIOS DE CADENA DE MONTAJE
267432 | SERVICIO DE MONTAJE DE TUBERIA DE ACERO INOXIDABLE, SOLDADA SCH160S, DIAMETRO DESDE 1 1/4 HASTA 2 PG | ML | MONTAJE DE EQUIPOS | SERVICIOS TECNICOS/ INGENIERIA | MONTAJE DE EQUIPOS | MONTAJE DE EQUIPOS | 73151501 | SERVICIOS DE CADENA DE MONTAJE
267433 | SERVICIO DE MONTAJE DE TUBERIA DE ACERO INOXIDABLE, ROSCADA, DIAMETRO MENOR O IGUAL A 3/8 PG | ML | MONTAJE DE EQUIPOS | SERVICIOS TECNICOS/ INGENIERIA | MONTAJE DE EQUIPOS | MONTAJE DE EQUIPOS | 73151501 | SERVICIOS DE CADENA DE MONTAJE
267434 | SERVICIO DE MONTAJE DE TUBERIA DE ACERO INOXIDABLE, ROSCADA, DIAMETRO DESDE 1/2 HASTA 1 PG | ML | MONTAJE DE EQUIPOS | SERVICIOS TECNICOS/ INGENIERIA | MONTAJE DE EQUIPOS | MONTAJE DE EQUIPOS | 73151501 | SERVICIOS DE CADENA DE MONTAJE
267435 | SERVICIO DE MONTAJE DE TUBERIA DE ACERO INOXIDABLE, ROSCADA, DIAMETRO DESDE 1/2 HASTA 1 PG | ML | MONTAJE DE EQUIPOS | SERVICIOS TECNICOS/ INGENIERIA | MONTAJE DE EQUIPOS | MONTAJE DE EQUIPOS | 73151501 | SERVICIOS DE CADENA DE MONTAJE
267436 | SERVICIO DE MONTAJE DE TUBERIA DE ACERO INOXIDABLE, ROSCADA, DIAMETRO DESDE 1 1/4 HASTA 2 PG | ML | MONTAJE DE EQUIPOS | SERVICIOS TECNICOS/ INGENIERIA | MONTAJE DE EQUIPOS | MONTAJE DE EQUIPOS | 73151501 | SERVICIOS DE CADENA DE MONTAJE
267437 | SERVICIO DE MONTAJE DE TUBERIA DE ACERO INOXIDABLE, ROSCADA, DIAMETRO DESDE 2 1/2 HASTA 3 PG | ML | MONTAJE DE EQUIPOS | SERVICIOS TECNICOS/ INGENIERIA | MONTAJE DE EQUIPOS | MONTAJE DE EQUIPOS | 73151501 | SERVICIOS DE CADENA DE MONTAJE
267438 | SERVICIO DE MONTAJE DE TUBERIA DE ACERO INOXIDABLE, ROSCADA, DIAMETRO DESDE 3 1/2 HASTA 4 PG | ML | MONTAJE DE EQUIPOS | SERVICIOS TECNICOS/ INGENIERIA | MONTAJE DE EQUIPOS | MONTAJE DE EQUIPOS | 73151501 | SERVICIOS DE CADENA DE MONTAJE
267439 | SERVICIO DE MONTAJE DE TUBERIA DE ACERO INOXIDABLE, PRENSADA, DIAMETRO MENOR O IGUAL A 3/8 PG | ML | MONTAJE DE EQUIPOS | SERVICIOS TECNICOS/ INGENIERIA | MONTAJE DE EQUIPOS | MONTAJE DE EQUIPOS | 73151501 | SERVICIOS DE CADENA DE MONTAJE
267440 | SERVICIO DE MONTAJE DE TUBERIA DE ACERO INOXIDABLE, PRENSADA, DIAMETRO DESDE 1/2 HASTA 1 PG | ML | MONTAJE DE EQUIPOS | SERVICIOS TECNICOS/ INGENIERIA | MONTAJE DE EQUIPOS | MONTAJE DE EQUIPOS | 73151501 | SERVICIOS DE CADENA DE MONTAJE
267441 | SERVICIO DE MONTAJE DE TUBERIA DE ACERO INOXIDABLE, PRENSADA, DIAMETRO DESDE 1/2 HASTA 1 PG | ML | MONTAJE DE EQUIPOS | SERVICIOS TECNICOS/ INGENIERIA | MONTAJE DE EQUIPOS | MONTAJE DE EQUIPOS | 73151501 | SERVICIOS DE CADENA DE MONTAJE
267442 | SERVICIO DE MONTAJE DE TUBERIA DE ACERO INOXIDABLE, PRENSADA, DIAMETRO DESDE 1 1/4 HASTA 2 PG | ML | MONTAJE DE EQUIPOS | SERVICIOS TECNICOS/ INGENIERIA | MONTAJE DE EQUIPOS | MONTAJE DE EQUIPOS | 73151501 | SERVICIOS DE CADENA DE MONTAJE
267443 | SERVICIO DE MONTAJE DE TUBERIA DE ACERO INOXIDABLE, PRENSADA, DIAMETRO DESDE 2 1/2 HASTA 3 PG | ML | MONTAJE DE EQUIPOS | SERVICIOS TECNICOS/ INGENIERIA | MONTAJE DE EQUIPOS | MONTAJE DE EQUIPOS | 73151501 | SERVICIOS DE CADENA DE MONTAJE
267444 | SERVICIO DE MONTAJE DE TUBERIA DE ACERO INOXIDABLE, PRENSADA, DIAMETRO DESDE 3 1/2 HASTA 4 PG | ML | MONTAJE DE EQUIPOS | SERVICIOS TECNICOS/ INGENIERIA | MONTAJE DE EQUIPOS | MONTAJE DE EQUIPOS | 73151501 | SERVICIOS DE CADENA DE MONTAJE
267445 | SERVICIO DE MONTAJE DE TUBERIA DE ACERO AL CARBONO GALVANIZADA O NEGRA, ROSCADA, DIAMETRO HASTA 1 PG | ML | MONTAJE DE EQUIPOS | SERVICIOS TECNICOS/ INGENIERIA | MONTAJE DE EQUIPOS | MONTAJE DE EQUIPOS | 73151501 | SERVICIOS DE CADENA DE MONTAJE
267446 | SERVICIO DE MONTAJE DE TUBERIA DE ACERO AL CARBONO GALVANIZADA O NEGRA, ROSCADA, DIAMETRO DESDE 1 1/4 HASTA 2 PG | ML | MONTAJE DE EQUIPOS | SERVICIOS TECNICOS/ INGENIERIA | MONTAJE DE EQUIPOS | MONTAJE DE EQUIPOS | 73151501 | SERVICIOS DE CADENA DE MONTAJE
267447 | SERVICIO DE MONTAJE DE TUBERIA DE ACERO AL CARBONO GALVANIZADA O NEGRA, ROSCADA, DIAMETRO DESDE 2 1/2 HASTA 3 PG | ML | MONTAJE DE EQUIPOS | SERVICIOS TECNICOS/ INGENIERIA | MONTAJE DE EQUIPOS | MONTAJE DE EQUIPOS | 73151501 | SERVICIOS DE CADENA DE MONTAJE
267448 | SERVICIO DE MONTAJE DE TUBERIA DE ACERO AL CARBONO GALVANIZADA O NEGRA, ROSCADA, DIAMETRO DESDE 3 1/2 HASTA 4 PG | ML | MONTAJE DE EQUIPOS | SERVICIOS TECNICOS/ INGENIERIA | MONTAJE DE EQUIPOS | MONTAJE DE EQUIPOS | 73151501 | SERVICIOS DE CADENA DE MONTAJE
267449 | SERVICIO DE MONTAJE DE TUBERIA DE ACERO AL CARBONO GALVANIZADA O NEGRA, PRENSADA, DIAMETRO HASTA 1 PG | ML | MONTAJE DE EQUIPOS | SERVICIOS TECNICOS/ INGENIERIA | MONTAJE DE EQUIPOS | MONTAJE DE EQUIPOS | 73151501 | SERVICIOS DE CADENA DE MONTAJE
267450 | SERVICIO DE MONTAJE DE TUBERIA DE ACERO AL CARBONO GALVANIZADA O NEGRA, PRENSADA, DIAMETRO DESDE 1 1/4 HASTA 2 PG | ML | MONTAJE DE EQUIPOS | SERVICIOS TECNICOS/ INGENIERIA | MONTAJE DE EQUIPOS | MONTAJE DE EQUIPOS | 73151501 | SERVICIOS DE CADENA DE MONTAJE
267451 | SERVICIO DE MONTAJE DE TUBERIA DE ACERO AL CARBONO GALVANIZADA O NEGRA, PRENSADA, DIAMETRO DESDE 2 1/2 HASTA 3 PG | ML | MONTAJE DE EQUIPOS | SERVICIOS TECNICOS/ INGENIERIA | MONTAJE DE EQUIPOS | MONTAJE DE EQUIPOS | 73151501 | SERVICIOS DE CADENA DE MONTAJE
267452 | SERVICIO DE MONTAJE DE TUBERIA DE ACERO AL CARBONO GALVANIZADA O NEGRA, PRENSADA, DIAMETRO DESDE 3 1/2 HASTA 4 PG | ML | MONTAJE DE EQUIPOS | SERVICIOS TECNICOS/ INGENIERIA | MONTAJE DE EQUIPOS | MONTAJE DE EQUIPOS | 73151501 | SERVICIOS DE CADENA DE MONTAJE
267453 | SERVICIO DE MONTAJE DE TUBERIA DE ACERO AL CARBON, SOLDADA SCH40S, DIAMETRO MENOR A 1 PG | ML | MONTAJE DE EQUIPOS | SERVICIOS TECNICOS/ INGENIERIA | MONTAJE DE EQUIPOS | MONTAJE DE EQUIPOS | 73151501 | SERVICIOS DE CADENA DE MONTAJE
267454 | SERVICIO DE MONTAJE DE TUBERIA DE ACERO AL CARBON, SOLDADA SCH40S, DIAMETRO DESDE 1 1/4 HASTA 2 PG | ML | MONTAJE DE EQUIPOS | SERVICIOS TECNICOS/ INGENIERIA | MONTAJE DE EQUIPOS | MONTAJE DE EQUIPOS | 73151501 | SERVICIOS DE CADENA DE MONTAJE
267455 | SERVICIO DE MONTAJE DE TUBERIA DE ACERO AL CARBON, SOLDADA SCH40S, DIAMETRO DESDE 2 1/2 HASTA 3 PG | ML | MONTAJE DE EQUIPOS | SERVICIOS TECNICOS/ INGENIERIA | MONTAJE DE EQUIPOS | MONTAJE DE EQUIPOS | 73151501 | SERVICIOS DE CADENA DE MONTAJE
267456 | SERVICIO DE MONTAJE DE TUBERIA DE ACERO AL CARBON, SOLDADA SCH40S, DIAMETRO DESDE 3 1/2 HASTA 4 PG | ML | MONTAJE DE EQUIPOS | SERVICIOS TECNICOS/ INGENIERIA | MONTAJE DE EQUIPOS | MONTAJE DE EQUIPOS | 73151501 | SERVICIOS DE CADENA DE MONTAJE
267457 | SERVICIO DE MONTAJE DE TUBERIA DE ACERO AL CARBON, SOLDADA SCH40S, DIAMETRO 6 PG | ML | MONTAJE DE EQUIPOS | SERVICIOS TECNICOS/ INGENIERIA | MONTAJE DE EQUIPOS | MONTAJE DE EQUIPOS | 73151501 | SERVICIOS DE CADENA DE MONTAJE
267458 | SERVICIO DE MONTAJE DE TUBERIA DE ACERO AL CARBON, SOLDADA SCH40S, DIAMETRO 8 PG | ML | MONTAJE DE EQUIPOS | SERVICIOS TECNICOS/ INGENIERIA | MONTAJE DE EQUIPOS | MONTAJE DE EQUIPOS | 73151501 | SERVICIOS DE CADENA DE MONTAJE
267459 | SERVICIO DE MONTAJE DE TUBERIA DE ACERO AL CARBON, SOLDADA SCH40S, DIAMETRO 10 PG | ML | MONTAJE DE EQUIPOS | SERVICIOS TECNICOS/ INGENIERIA | MONTAJE DE EQUIPOS | MONTAJE DE EQUIPOS | 73151501 | SERVICIOS DE CADENA DE MONTAJE
267460 | SERVICIO DE MONTAJE DE TUBERIA DE ACERO AL CARBON, SOLDADA SCH40S, DIAMETRO 12 PG | ML | MONTAJE DE EQUIPOS | SERVICIOS TECNICOS/ INGENIERIA | MONTAJE DE EQUIPOS | MONTAJE DE EQUIPOS | 73151501 | SERVICIOS DE CADENA DE MONTAJE
267461 | SERVICIO DE MONTAJE DE TUBERIA DE ACERO AL CARBON, SOLDADA SCH40S, DIAMETRO 14 PG | ML | MONTAJE DE EQUIPOS | SERVICIOS TECNICOS/ INGENIERIA | MONTAJE DE EQUIPOS | MONTAJE DE EQUIPOS | 73151501 | SERVICIOS DE CADENA DE MONTAJE
267462 | SERVICIO DE MONTAJE DE TUBERIA DE ACERO AL CARBON, SOLDADA SCH40S, DIAMETRO 16 PG | ML | MONTAJE DE EQUIPOS | SERVICIOS TECNICOS/ INGENIERIA | MONTAJE DE EQUIPOS | MONTAJE DE EQUIPOS | 73151501 | SERVICIOS DE CADENA DE MONTAJE
267463 | SERVICIO DE MONTAJE DE TUBERIA DE ACERO AL CARBON, SOLDADA SCH80S, DIAMETRO MENOR A 1 PG | ML | MONTAJE DE EQUIPOS | SERVICIOS TECNICOS/ INGENIERIA | MONTAJE DE EQUIPOS | MONTAJE DE EQUIPOS | 73151501 | SERVICIOS DE CADENA DE MONTAJE
267464 | SERVICIO DE MONTAJE DE TUBERIA DE ACERO AL CARBON, SOLDADA SCH80S, DIAMETRO DESDE 1 1/4 HASTA 2 PG | ML | MONTAJE DE EQUIPOS | SERVICIOS TECNICOS/ INGENIERIA | MONTAJE DE EQUIPOS | MONTAJE DE EQUIPOS | 73151501 | SERVICIOS DE CADENA DE MONTAJE
267465 | SERVICIO DE MONTAJE DE TUBERIA DE ACERO AL CARBON, SOLDADA SCH80S, DIAMETRO DESDE 2 1/2 HASTA 3 PG | ML | MONTAJE DE EQUIPOS | SERVICIOS TECNICOS/ INGENIERIA | MONTAJE DE EQUIPOS | MONTAJE DE EQUIPOS | 73151501 | SERVICIOS DE CADENA DE MONTAJE
267466 | SERVICIO DE MONTAJE DE TUBERIA DE ACERO AL CARBON, SOLDADA SCH80S, DIAMETRO DESDE 3 1/2 HASTA 4 PG | ML | MONTAJE DE EQUIPOS | SERVICIOS TECNICOS/ INGENIERIA | MONTAJE DE EQUIPOS | MONTAJE DE EQUIPOS | 73151501 | SERVICIOS DE CADENA DE MONTAJE
267467 | SERVICIO DE MONTAJE DE TUBERIA DE ACERO AL CARBON, SOLDADA SCH160S, DIAMETRO MENOR A 1 PG | ML | MONTAJE DE EQUIPOS | SERVICIOS TECNICOS/ INGENIERIA | MONTAJE DE EQUIPOS | MONTAJE DE EQUIPOS | 73151501 | SERVICIOS DE CADENA DE MONTAJE
267468 | SERVICIO DE MONTAJE DE TUBERIA DE ACERO AL CARBON, SOLDADA SCH160S, DIAMETRO DESDE 1 1/4 HASTA 2 PG | ML | MONTAJE DE EQUIPOS | SERVICIOS TECNICOS/ INGENIERIA | MONTAJE DE EQUIPOS | MONTAJE DE EQUIPOS | 73151501 | SERVICIOS DE CADENA DE MONTAJE
267469 | SERVICIO DE MONTAJE DE TUBERIA DE ACERO AL CARBON, SOLDADA SCH160S, DIAMETRO DESDE 2 1/2 HASTA 3 PG | ML | MONTAJE DE EQUIPOS | SERVICIOS TECNICOS/ INGENIERIA | MONTAJE DE EQUIPOS | MONTAJE DE EQUIPOS | 73151501 | SERVICIOS DE CADENA DE MONTAJE
267470 | SERVICIO DE MONTAJE DE TUBERIA DE ACERO AL CARBON, SOLDADA SCH160S, DIAMETRO DESDE 3 1/2 HASTA 4 PG | ML | MONTAJE DE EQUIPOS | SERVICIOS TECNICOS/ INGENIERIA | MONTAJE DE EQUIPOS | MONTAJE DE EQUIPOS | 73151501 | SERVICIOS DE CADENA DE MONTAJE
267471 | SERVICIO DE MONTAJE DE TUBERIA DE ACERO PARA SISTEMAS CONTRAINCENDIO COLOR ROJO, RANURADA, DIAMETRO DESDE 1/2 HASTA 1 1/4 PG | ML | MONTAJE DE EQUIPOS | SERVICIOS TECNICOS/ INGENIERIA | MONTAJE DE EQUIPOS | MONTAJE DE EQUIPOS | 73151501 | SERVICIOS DE CADENA DE MONTAJE
267472 | SERVICIO DE MONTAJE DE TUBERIA DE ACERO PARA SISTEMAS CONTRAINCENDIO COLOR ROJO, RANURADA, DIAMETRO DESDE 1 HASTA 1 1/2 PG | ML | MONTAJE DE EQUIPOS | SERVICIOS TECNICOS/ INGENIERIA | MONTAJE DE EQUIPOS | MONTAJE DE EQUIPOS | 73151501 | SERVICIOS DE CADENA DE MONTAJE
267473 | SERVICIO DE MONTAJE DE TUBERIA DE ACERO PARA SISTEMAS CONTRAINCENDIO COLOR ROJO, RANURADA, DIAMETRO DESDE 2 HASTA 3 PG | ML | MONTAJE DE EQUIPOS | SERVICIOS TECNICOS/ INGENIERIA | MONTAJE DE EQUIPOS | MONTAJE DE EQUIPOS | 73151501 | SERVICIOS DE CADENA DE MONTAJE
267474 | SERVICIO DE MONTAJE DE TUBERIA DE ACERO PARA SISTEMAS CONTRAINCENDIO COLOR ROJO, RANURADA, DIAMETRO 4 PG | ML | MONTAJE DE EQUIPOS | SERVICIOS TECNICOS/ INGENIERIA | MONTAJE DE EQUIPOS | MONTAJE DE EQUIPOS | 73151501 | SERVICIOS DE CADENA DE MONTAJE
267475 | SERVICIO DE MONTAJE DE TUBERIA DE ACERO PARA SISTEMAS CONTRAINCENDIO COLOR ROJO, RANURADA, DIAMETRO 6 PG | ML | MONTAJE DE EQUIPOS | SERVICIOS TECNICOS/ INGENIERIA | MONTAJE DE EQUIPOS | MONTAJE DE EQUIPOS | 73151501 | SERVICIOS DE CADENA DE MONTAJE
267476 | SERVICIO DE MONTAJE DE TUBERIA DE ACERO PARA SISTEMAS CONTRAINCENDIO COLOR ROJO, RANURADA, DIAMETRO 8 PG | ML | MONTAJE DE EQUIPOS | SERVICIOS TECNICOS/ INGENIERIA | MONTAJE DE EQUIPOS | MONTAJE DE EQUIPOS | 73151501 | SERVICIOS DE CADENA DE MONTAJE
267477 | SERVICIO DE MONTAJE DE TUBERIA DE ACERO PARA SISTEMAS CONTRAINCENDIO COLOR ROJO, RANURADA, DIAMETRO 10 PG | ML | MONTAJE DE EQUIPOS | SERVICIOS TECNICOS/ INGENIERIA | MONTAJE DE EQUIPOS | MONTAJE DE EQUIPOS | 73151501 | SERVICIOS DE CADENA DE MONTAJE
267478 | SERVICIO DE MONTAJE DE TUBERIA DE ACERO PARA SISTEMAS CONTRAINCENDIO COLOR ROJO, ROSCADA, DIAMETRO DESDE 1/2 HASTA 1 1/4 PG | ML | MONTAJE DE EQUIPOS | SERVICIOS TECNICOS/ INGENIERIA | MONTAJE DE EQUIPOS | MONTAJE DE EQUIPOS | 73151501 | SERVICIOS DE CADENA DE MONTAJE
267479 | SERVICIO DE MONTAJE DE TUBERIA DE ACERO PARA SISTEMAS CONTRAINCENDIO COLOR ROJO, ROSCADA, DIAMETRO DESDE 1 HASTA 1 1/2 PG | ML | MONTAJE DE EQUIPOS | SERVICIOS TECNICOS/ INGENIERIA | MONTAJE DE EQUIPOS | MONTAJE DE EQUIPOS | 73151501 | SERVICIOS DE CADENA DE MONTAJE
267480 | SERVICIO DE MONTAJE DE TUBERIA DE ACERO PARA SISTEMAS CONTRAINCENDIO COLOR ROJO, ROSCADA, DIAMETRO DESDE 2 HASTA 3 PG | ML | MONTAJE DE EQUIPOS | SERVICIOS TECNICOS/ INGENIERIA | MONTAJE DE EQUIPOS | MONTAJE DE EQUIPOS | 73151501 | SERVICIOS DE CADENA DE MONTAJE
267481 | SERVICIO DE MONTAJE DE TUBERIA DE ACERO PARA SISTEMAS CONTRAINCENDIO COLOR ROJO, ROSCADA, DIAMETRO 4 PG | ML | MONTAJE DE EQUIPOS | SERVICIOS TECNICOS/ INGENIERIA | MONTAJE DE EQUIPOS | MONTAJE DE EQUIPOS | 73151501 | SERVICIOS DE CADENA DE MONTAJE
267482 | SERVICIO DE CONFECCION E INSTALACION DE ESCALERAS DE GATO EN PERFILES TUBULARES LIVIANOS DE 1.1/2” | ML | MONTAJE DE EQUIPOS | SERVICIOS TECNICOS/ INGENIERIA | MONTAJE DE EQUIPOS | MONTAJE DE EQUIPOS | 73151501 | SERVICIOS DE CADENA DE MONTAJE
267483 | SERVICIO DE FABRICACION E INSTALACION DE BARANDA, BARANDA CON PASAMANOS EN TUBO DE 1.1/2" Y TENSORES DE DOS (2) FILAS EN TUBO DE 1.1/2" | ML | MONTAJE DE EQUIPOS | SERVICIOS TECNICOS/ INGENIERIA | MONTAJE DE EQUIPOS | MONTAJE DE EQUIPOS | 73151501 | SERVICIOS DE CADENA DE MONTAJE
267484 | SERVICIO DE LIMPIEZA CON CHORRO DE ABRASIVO GRADO BLANCO SSPC-SP-5; NACE-1 | M2 | MONTAJE DE EQUIPOS | SERVICIOS TECNICOS/ INGENIERIA | MONTAJE DE EQUIPOS | MONTAJE DE EQUIPOS | 73151501 | SERVICIOS DE CADENA DE MONTAJE
267485 | SERVICIO DE LIMPIEZA CON CHORRO DE ABRASIVO GRADO CERCANO A BLANCO SSPC-SP-10; NACE-2 | M2 | MONTAJE DE EQUIPOS | SERVICIOS TECNICOS/ INGENIERIA | MONTAJE DE EQUIPOS | MONTAJE DE EQUIPOS | 73151501 | SERVICIOS DE CADENA DE MONTAJE
267486 | SERVICIO DE LIMPIEZA CON CHORRO DE ABRASIVO GRADO COMERCIAL SSPC-SP-6; NACE-3 | M2 | MONTAJE DE EQUIPOS | SERVICIOS TECNICOS/ INGENIERIA | MONTAJE DE EQUIPOS | MONTAJE DE EQUIPOS | 73151501 | SERVICIOS DE CADENA DE MONTAJE
267487 | SERVICIO DE LIMPIEZA CON CHORRO DE ABRASIVO GRADO CEPILLADO GRANALLADO LIGERO SSPC-SP-7; NACE-4 | M2 | MONTAJE DE EQUIPOS | SERVICIOS TECNICOS/ INGENIERIA | MONTAJE DE EQUIPOS | MONTAJE DE EQUIPOS | 73151501 | SERVICIOS DE CADENA DE MONTAJE
267488 | SERVICIO DE MONTAJE DE TUBERIA PARA EL CABLEADO DE LA ANTENA GPS ASOCIADA AL SERVIDOR DE TIEMPO, INCLUYE CORTE, ROSCADO, INSTALACION DE SOPORTES, TENDIDO DE LA TUBERIA Y FIJACION DE ESTA. INCLUYE LOS MATERIALES CONSUMIBLES Y TODA LA HERRAMIENTA NECESARIA PARA LA CORRECTA INSTALACION DEL ELEMENTO O EQUIPO; ASI COMO TODOS LOS EPP´S ASIGNADOS AL PERSONAL QUE REALIZA LA ACTIVIDAD. | UN | MONTAJE DE EQUIPOS | SERVICIOS TECNICOS/ INGENIERIA | MONTAJE DE EQUIPOS | MONTAJE DE EQUIPOS | 73151501 | SERVICIOS DE CADENA DE MONTAJE
267489 | SERVICIO DE MONTAJE DE EQUIPOS DE PROTECCION Y/O AMPLIFICACION DE LA SEÑAL DEL GPS. INCLUYE MONTAJE, INSTALACION DE SOPORTES, AJUSTE DE TUBERIAS PARA LOS CABLES, ATERRIZAMIENTO. INCLUYE LOS MATERIALES CONSUMIBLES Y TODA LA HERRAMIENTA NECESARIA PARA LA CORRECTA INSTALACION DEL ELEMENTO O EQUIPO; ASI COMO TODOS LOS EPP´S ASIGNADOS AL PERSONAL QUE REALIZA LA ACTIVIDAD. | UN | MONTAJE DE EQUIPOS | SERVICIOS TECNICOS/ INGENIERIA | MONTAJE DE EQUIPOS | MONTAJE DE EQUIPOS | 73151501 | SERVICIOS DE CADENA DE MONTAJE
267490 | SERVICIO DE ACTUALIZACION DE DIAGRAMAS ESQUEMATICOS DE TODOS LOS SISTEMAS DE COMUNICACIONES EN FIBRA Y COBRE. INCLUYE RUTAS Y DETALLES DE EMPALMES, DERIVACIONES E INTERCONEXIONES CON EQUIPOS EXISTENTES. | UN | MONTAJE DE EQUIPOS | SERVICIOS TECNICOS/ INGENIERIA | MONTAJE DE EQUIPOS | MONTAJE DE EQUIPOS | 73151501 | SERVICIOS DE CADENA DE MONTAJE
267491 | SERVICIO DE MONTAJE, NIVELACION Y ANCLAJE DE TRANSFORMADOR DE CORRIENTE TIPO TOROIDE PARA MEDIDA DE CORRIENTES EN EL EJE. | UN | MONTAJE DE EQUIPOS | SERVICIOS TECNICOS/ INGENIERIA | MONTAJE DE EQUIPOS | MONTAJE DE EQUIPOS | 73151501 | SERVICIOS DE CADENA DE MONTAJE
267492 | SERVICIO DE MONTAJE, NIVELACION Y ANCLAJE DE TRANSFORMADORES DE CORRIENTE TIPO TOROIDE PARA LA PROTECCION DE TIERRA ESTATOR. INCLUYE ARMADO, NIVELACION, ANCLAJE O ADECUACION DE ESTRUCTURA DE SOPORTE | UN | MONTAJE DE EQUIPOS | SERVICIOS TECNICOS/ INGENIERIA | MONTAJE DE EQUIPOS | MONTAJE DE EQUIPOS | 73151501 | SERVICIOS DE CADENA DE MONTAJE
267493 | SERVICIO DE MONTAJE, NIVELACION Y ANCLAJE DE PORTA-ESCOBILLAS Y ESCOBILLAS EN LOS ANILLOS ROZANTES DEL ROTOR DE LA UNIDAD PARA LA PROTECCION DE TIERRA ROTOR. | UN | MONTAJE DE EQUIPOS | SERVICIOS TECNICOS/ INGENIERIA | MONTAJE DE EQUIPOS | MONTAJE DE EQUIPOS | 73151501 | SERVICIOS DE CADENA DE MONTAJE
267494 | SERVICIO DE MONTAJE, NIVELACION Y ANCLAJE DE TRANSFORMADOR DE CORRIENTE TIPO TOROIDE PARA MEDIA TENSION (CT), ASOCIADA AL SISTEMA DE PROTECCION Y MEDIDA DE LA UNIDAD DE GENERACION. | UN | MONTAJE DE EQUIPOS | SERVICIOS TECNICOS/ INGENIERIA | MONTAJE DE EQUIPOS | MONTAJE DE EQUIPOS | 73151501 | SERVICIOS DE CADENA DE MONTAJE
267495 | SERVICIO DE MONTAJE, NIVELACION Y ANCLAJE DEL SISTEMA DE MEDICION DE VELOCIDAD, CONFORMADO POR RUEDA DENTADA Y SENSORES DE VELOCIDAD. INCLUYE ARMADO, NIVELACION, ANCLAJE O ADECUACION DE ESTRUCTURA DE SOPORTE, INSTALACION DE TUBERIA FLEXIBLE O RIGIDA ADEMAS DE LOS CONECTORES INDUSTRIALES PARA EL SECCIONAMIENTO DE LA SEÑAL. | UN | MONTAJE DE EQUIPOS | SERVICIOS TECNICOS/ INGENIERIA | MONTAJE DE EQUIPOS | MONTAJE DE EQUIPOS | 73151501 | SERVICIOS DE CADENA DE MONTAJE
267496 | SERVICIO DE MONTAJE, NIVELACION Y ANCLAJE DEL SISTEMA DE MEDICION DE SOBRE-VELOCIDAD, CONFORMADO POR DISPOSITIVO DE SOBREVELOCIDAD Y SENSORES DE POSICION. | UN | MONTAJE DE EQUIPOS | SERVICIOS TECNICOS/ INGENIERIA | MONTAJE DE EQUIPOS | MONTAJE DE EQUIPOS | 73151501 | SERVICIOS DE CADENA DE MONTAJE
267497 | SERVICIO DE MONTAJE, NIVELACION Y ANCLAJE DEL SISTEMA DE MEDICION DE POSICION DE LOS SERVOMOTORES DE REGULACION (DISTRIBUIDOR O VALVULAS TIPO AGUJAS, DEFLECTORES Y/O CONTRACHORRO) | UN | MONTAJE DE EQUIPOS | SERVICIOS TECNICOS/ INGENIERIA | MONTAJE DE EQUIPOS | MONTAJE DE EQUIPOS | 73151501 | SERVICIOS DE CADENA DE MONTAJE
267498 | SERVICIO DE MONTAJE DE UNIDAD OLEO HIDRAULICA PARA LOS SERVOMOTORES DEL APARATO DISTRIBUIDOR Y SERVOMOTORES DE LA VALVULA DE INGRESO DE AGUA A LA TURBINA DE LAS UNIDADES DE GENERACION CAPACIDAD MENOR A 500 LITROS | UN | MONTAJE DE EQUIPOS | SERVICIOS TECNICOS/ INGENIERIA | MONTAJE DE EQUIPOS | MONTAJE DE EQUIPOS | 73151501 | SERVICIOS DE CADENA DE MONTAJE
267499 | SERVICIO DE MONTAJE DE UNIDAD OLEO HIDRAULICA PARA LOS SERVOMOTORES DEL APARATO DISTRIBUIDOR Y SERVOMOTORES DE LA VALVULA DE INGRESO DE AGUA A LA TURBINA DE LAS UNIDADES DE GENERACION CAPACIDAD MAYOR A 500 LITROS HASTA 1000 LITROS | UN | MONTAJE DE EQUIPOS | SERVICIOS TECNICOS/ INGENIERIA | MONTAJE DE EQUIPOS | MONTAJE DE EQUIPOS | 73151501 | SERVICIOS DE CADENA DE MONTAJE
267500 | SERVICIO DE MONTAJE DE UNIDAD OLEO HIDRAULICA PARA LOS SERVOMOTORES DEL APARATO DISTRIBUIDOR Y SERVOMOTORES DE LA VALVULA DE INGRESO DE AGUA A LA TURBINA DE LAS UNIDADES DE GENERACION CAPACIDAD MAYOR A 1000 LITROS HASTA 3000 LITROS | UN | MONTAJE DE EQUIPOS | SERVICIOS TECNICOS/ INGENIERIA | MONTAJE DE EQUIPOS | MONTAJE DE EQUIPOS | 73151501 | SERVICIOS DE CADENA DE MONTAJE
267501 | SERVICIO DE MONTAJE, INSTALACION Y CONEXIONADO DE TRANSMISOR DE NIVEL (LT), TALES COMO: TIPO RADAR, ULTRASONIDO, HIDROSTATICO, MAGNETICO, CAPACITIVO, ETC. CON SU RESPECTIVO SOPORTE DE FIJACION | UN | MONTAJE DE EQUIPOS | SERVICIOS TECNICOS/ INGENIERIA | MONTAJE DE EQUIPOS | MONTAJE DE EQUIPOS | 73151501 | SERVICIOS DE CADENA DE MONTAJE
267502 | SERVICIO DE MONTAJE, INSTALACION Y CONEXIONADO DE INSTRUMENTACION PARA MEDICION DE CALIDAD DEL AGUA MULTIPARAMETRICO, TALES COMO: MEDIDOR DE CONDUCTIVIDAD, DE OXIGENO DISUELTO (DO), TEMPERATURA, PH, MEDIDOR EN LINEA DE CARBONO ORGANICO TOTAL (TOC) | UN | MONTAJE DE EQUIPOS | SERVICIOS TECNICOS/ INGENIERIA | MONTAJE DE EQUIPOS | MONTAJE DE EQUIPOS | 73151501 | SERVICIOS DE CADENA DE MONTAJE
267503 | SERVICIO DE MONTAJE, INSTALACION Y CONEXIONADO DE TRANSMISORES DE PRESION DE AGUA O ACEITE (PT), TALES COMO: DE MEMBRANA CAPACITIVOS, MEMBRANA ELECTROMAGNETICOS, PIEZORESISTIVO, ETC. CON SU RESPECTIVO MANIFOLDS TIPO VALVULA AGUJA CON DRENO. | UN | MONTAJE DE EQUIPOS | SERVICIOS TECNICOS/ INGENIERIA | MONTAJE DE EQUIPOS | MONTAJE DE EQUIPOS | 73151501 | SERVICIOS DE CADENA DE MONTAJE
267504 | SERVICIO DE MONTAJE, INSTALACION Y CONEXIONADO DE TRANSMISORES DE CAUDAL DE AGUA, ACEITE O AIRE (FT), TALES COMO: MAGNETICOS, ULTRASONIDO, ENTRE OTROS. | UN | MONTAJE DE EQUIPOS | SERVICIOS TECNICOS/ INGENIERIA | MONTAJE DE EQUIPOS | MONTAJE DE EQUIPOS | 73151501 | SERVICIOS DE CADENA DE MONTAJE
267505 | SERVICIO DE MONTAJE, INSTALACION Y CONEXIONADO DE TRANSMISORES DE POSICION O DESPLAZAMIENTO (ZT), TALES COMO: INDUCTIVOS, CAPACITIVOS, MAGNETICOS, ULTRASONIDO, ENTRE OTROS. CON SU RESPECTIVO SOPORTE DE FIJACION. | UN | MONTAJE DE EQUIPOS | SERVICIOS TECNICOS/ INGENIERIA | MONTAJE DE EQUIPOS | MONTAJE DE EQUIPOS | 73151501 | SERVICIOS DE CADENA DE MONTAJE
267506 | SERVICIO DE MONTAJE, INSTALACION Y CONEXIONADO DE TRANSMISORES DE TEMPERATURA (TT), TALES COMO: TIPO PT100, TERMOCUPLA, ENTRE OTROS. CON SU RESPECTIVO TERMOPOZO | UN | MONTAJE DE EQUIPOS | SERVICIOS TECNICOS/ INGENIERIA | MONTAJE DE EQUIPOS | MONTAJE DE EQUIPOS | 73151501 | SERVICIOS DE CADENA DE MONTAJE
267507 | SERVICIO DE MONTAJE, INSTALACION Y CONEXIONADO DE SENSORES DE TEMPERATURA (TE), TALES COMO: RTD TIPO PT100, TERMOCUPLA, ENTRE OTROS. CON SU RESPECTIVO TERMOPOZO. | UN | MONTAJE DE EQUIPOS | SERVICIOS TECNICOS/ INGENIERIA | MONTAJE DE EQUIPOS | MONTAJE DE EQUIPOS | 73151501 | SERVICIOS DE CADENA DE MONTAJE
267508 | SERVICIO DE MONTAJE, INSTALACION Y CONEXIONADO DE TRANSMISORES DE PRESION DIFERENCIAL (PDT), TALES COMO: DE TIPO MEMBRANA CAPACITIVOS, MEMBRANA ELECTROMAGNETICOS, ENTRE OTROS. CON SU RESPECTIVO MANIFOLDS TIPO VALVULA AGUJA CON DRENO. | UN | MONTAJE DE EQUIPOS | SERVICIOS TECNICOS/ INGENIERIA | MONTAJE DE EQUIPOS | MONTAJE DE EQUIPOS | 73151501 | SERVICIOS DE CADENA DE MONTAJE
267509 | SERVICIO DE MONTAJE, INSTALACION Y CONEXIONADO DE SENSORES DE POSICION (ZS), TALES COMO: INDUCTIVO, FINALES DE CARRERA, ENTRE OTROS. CON SU RESPECTIVO SOPORTE DE FIJACION. | UN | MONTAJE DE EQUIPOS | SERVICIOS TECNICOS/ INGENIERIA | MONTAJE DE EQUIPOS | MONTAJE DE EQUIPOS | 73151501 | SERVICIOS DE CADENA DE MONTAJE
267510 | SERVICIO DE MONTAJE, INSTALACION Y CONEXIONADO DE SUICHES DE FLUJO (FS), TALES COMO: DE PALETA, DISPERSION TERMICA, ENTRE OTROS. | UN | MONTAJE DE EQUIPOS | SERVICIOS TECNICOS/ INGENIERIA | MONTAJE DE EQUIPOS | MONTAJE DE EQUIPOS | 73151501 | SERVICIOS DE CADENA DE MONTAJE
267511 | SERVICIO DE MONTAJE, INSTALACION Y CONEXIONADO DE SUICHE DE NIVEL (LS), TALES COMO: MAGNETICO, CONDUCTIVO, CAPACITIVO, ULTRASONIDO, ENTRE OTROS. | UN | MONTAJE DE EQUIPOS | SERVICIOS TECNICOS/ INGENIERIA | MONTAJE DE EQUIPOS | MONTAJE DE EQUIPOS | 73151501 | SERVICIOS DE CADENA DE MONTAJE
267512 | SERVICIO DE MONTAJE DE PUENTE GRUA MONORRIEL CAPACIDAD HASTA 150 KN, LUZ MAXIMA 15 METROS, | UN | MONTAJE DE EQUIPOS | SERVICIOS TECNICOS/ INGENIERIA | MONTAJE DE EQUIPOS | MONTAJE DE EQUIPOS | 73151501 | SERVICIOS DE CADENA DE MONTAJE
267513 | SERVICIO DE MONTAJE DE PUENTE GRUA BIRREL CAPACIDAD HASTA 150 KN, LUZ MAXIMA 15 METROS, | UN | MONTAJE DE EQUIPOS | SERVICIOS TECNICOS/ INGENIERIA | MONTAJE DE EQUIPOS | MONTAJE DE EQUIPOS | 73151501 | SERVICIOS DE CADENA DE MONTAJE
267514 | SERVICIO DE MONTAJE DE PUENTE GRUA BIRREL CAPACIDAD MAYOR A 150 KN HASTA 200 KN, LUZ MAXIMA 15 METROS, | UN | MONTAJE DE EQUIPOS | SERVICIOS TECNICOS/ INGENIERIA | MONTAJE DE EQUIPOS | MONTAJE DE EQUIPOS | 73151501 | SERVICIOS DE CADENA DE MONTAJE
267515 | SERVICIO DE MONTAJE DE PUENTE GRUA BIRREL CAPACIDAD MAYOR A 200 KN HASTA 400 KN, LUZ MAXIMA 15 METROS, | UN | MONTAJE DE EQUIPOS | SERVICIOS TECNICOS/ INGENIERIA | MONTAJE DE EQUIPOS | MONTAJE DE EQUIPOS | 73151501 | SERVICIOS DE CADENA DE MONTAJE
267516 | SERVICIO DE MONTAJE DE PUENTE GRUA BIRREL CAPACIDAD MAYOR A 400 KN HASTA 600 KN, LUZ MAXIMA 15 METROS, | UN | MONTAJE DE EQUIPOS | SERVICIOS TECNICOS/ INGENIERIA | MONTAJE DE EQUIPOS | MONTAJE DE EQUIPOS | 73151501 | SERVICIOS DE CADENA DE MONTAJE
267517 | SERVICIO DE MONTAJE DE PUENTE GRUA BIRREL CAPACIDAD MAYOR A 400 KN HASTA 600 KN, LUZ MAYOR A 15 METROS HASTA 25 METROS | UN | MONTAJE DE EQUIPOS | SERVICIOS TECNICOS/ INGENIERIA | MONTAJE DE EQUIPOS | MONTAJE DE EQUIPOS | 73151501 | SERVICIOS DE CADENA DE MONTAJE
267518 | SERVICIO DE MONTAJE DE CARRIL DE RODADURA PARA PUENTE GRUA | ML | MONTAJE DE EQUIPOS | SERVICIOS TECNICOS/ INGENIERIA | MONTAJE DE EQUIPOS | MONTAJE DE EQUIPOS | 73151501 | SERVICIOS DE CADENA DE MONTAJE
267519 | SERVICIO DE MONTAJE DE VALVULAS DISIPADORAS DE CHORRO HUECO O CONO, DIAMETRO DESDE 300 MM HASTA 600 MM | UN | MONTAJE DE EQUIPOS | SERVICIOS TECNICOS/ INGENIERIA | MONTAJE DE EQUIPOS | MONTAJE DE EQUIPOS | 73151501 | SERVICIOS DE CADENA DE MONTAJE
267520 | SERVICIO DE MONTAJE DE VALVULAS DISIPADORAS DE CHORRO HUECO O CONO, DIAMETRO MAYOR A 600 MM HASTA 900 MM | UN | MONTAJE DE EQUIPOS | SERVICIOS TECNICOS/ INGENIERIA | MONTAJE DE EQUIPOS | MONTAJE DE EQUIPOS | 73151501 | SERVICIOS DE CADENA DE MONTAJE
267521 | SERVICIO DE MONTAJE DE VALVULAS DISIPADORAS DE CHORRO HUECO O CONO, DIAMETRO MAYOR A 900 MM HASTA 1200 MM | UN | MONTAJE DE EQUIPOS | SERVICIOS TECNICOS/ INGENIERIA | MONTAJE DE EQUIPOS | MONTAJE DE EQUIPOS | 73151501 | SERVICIOS DE CADENA DE MONTAJE
267522 | SERVICIO DE MONTAJE DE VALVULAS DISIPADORAS DE CHORRO HUECO O CONO, DIAMETRO MAYOR A 1200 MM HASTA 1500 MM | UN | MONTAJE DE EQUIPOS | SERVICIOS TECNICOS/ INGENIERIA | MONTAJE DE EQUIPOS | MONTAJE DE EQUIPOS | 73151501 | SERVICIOS DE CADENA DE MONTAJE
267523 | SERVICIO DE MONTAJE DE VALVULAS DISIPADORAS DE CHORRO HUECO O CONO, DIAMETRO MAYOR A 1500 MM HASTA 1800 MM | UN | MONTAJE DE EQUIPOS | SERVICIOS TECNICOS/ INGENIERIA | MONTAJE DE EQUIPOS | MONTAJE DE EQUIPOS | 73151501 | SERVICIOS DE CADENA DE MONTAJE
267524 | SERVICIO DE MONTAJE DE VALVULAS DISIPADORAS DE CHORRO HUECO O CONO, DIAMETRO MAYOR A 1800 MM HASTA 2200 MM | UN | MONTAJE DE EQUIPOS | SERVICIOS TECNICOS/ INGENIERIA | MONTAJE DE EQUIPOS | MONTAJE DE EQUIPOS | 73151501 | SERVICIOS DE CADENA DE MONTAJE
267525 | SERVICIO DE MONTAJE DE VALVULAS DISIPADORAS DE CHORRO HUECO O CONO, DIAMETRO MAYOR A 2200 MM HASTA 2500 MM | UN | MONTAJE DE EQUIPOS | SERVICIOS TECNICOS/ INGENIERIA | MONTAJE DE EQUIPOS | MONTAJE DE EQUIPOS | 73151501 | SERVICIOS DE CADENA DE MONTAJE
267526 | SERVICIO DE MONTAJE DE VALVULAS DISIPADORAS DE CHORRO HUECO O CONO, DIAMETRO MAYOR A 2500 MM HASTA 2800 MM | UN | MONTAJE DE EQUIPOS | SERVICIOS TECNICOS/ INGENIERIA | MONTAJE DE EQUIPOS | MONTAJE DE EQUIPOS | 73151501 | SERVICIOS DE CADENA DE MONTAJE
267527 | SERVICIO DE MONTAJE DE VALVULAS DISIPADORAS DE CHORRO HUECO O CONO, DIAMETRO MAYOR A 2800 MM HASTA 3100 MM | UN | MONTAJE DE EQUIPOS | SERVICIOS TECNICOS/ INGENIERIA | MONTAJE DE EQUIPOS | MONTAJE DE EQUIPOS | 73151501 | SERVICIOS DE CADENA DE MONTAJE
267528 | SERVICIO DE MONTAJE DE VALVULAS DISIPADORAS DE CHORRO HUECO O CONO, DIAMETRO MAYOR A 3100 MM HASTA 3400 MM | UN | MONTAJE DE EQUIPOS | SERVICIOS TECNICOS/ INGENIERIA | MONTAJE DE EQUIPOS | MONTAJE DE EQUIPOS | 73151501 | SERVICIOS DE CADENA DE MONTAJE
267529 | SERVICIO DE MONTAJE DE VALVULAS DISIPADORAS DE CHORRO HUECO O CONO, DIAMETRO MAYOR A 3400 MM HASTA 3700 MM | UN | MONTAJE DE EQUIPOS | SERVICIOS TECNICOS/ INGENIERIA | MONTAJE DE EQUIPOS | MONTAJE DE EQUIPOS | 73151501 | SERVICIOS DE CADENA DE MONTAJE
267530 | SERVICIO DE MONTAJE DE VALVULAS DISIPADORAS DE CHORRO HUECO O CONO, DIAMETRO MAYOR A 3700 MM HASTA 4000 MM | UN | MONTAJE DE EQUIPOS | SERVICIOS TECNICOS/ INGENIERIA | MONTAJE DE EQUIPOS | MONTAJE DE EQUIPOS | 73151501 | SERVICIOS DE CADENA DE MONTAJE
267531 | SERVICIO DE MONTAJE DE VALVULAS DE COMPUERTA, DIAMETRO DESDE 300 MM HASTA 600 MM | UN | MONTAJE DE EQUIPOS | SERVICIOS TECNICOS/ INGENIERIA | MONTAJE DE EQUIPOS | MONTAJE DE EQUIPOS | 73151501 | SERVICIOS DE CADENA DE MONTAJE
267532 | SERVICIO DE MONTAJE DE VALVULAS DE COMPUERTA, DIAMETRO MAYOR A 600 MM HASTA 900 MM | UN | MONTAJE DE EQUIPOS | SERVICIOS TECNICOS/ INGENIERIA | MONTAJE DE EQUIPOS | MONTAJE DE EQUIPOS | 73151501 | SERVICIOS DE CADENA DE MONTAJE
267533 | SERVICIO DE MONTAJE DE VALVULAS DE COMPUERTA, DIAMETRO MAYOR A 900 MM HASTA 1200 MM | UN | MONTAJE DE EQUIPOS | SERVICIOS TECNICOS/ INGENIERIA | MONTAJE DE EQUIPOS | MONTAJE DE EQUIPOS | 73151501 | SERVICIOS DE CADENA DE MONTAJE
267534 | SERVICIO DE MONTAJE DE VALVULAS DE COMPUERTA, DIAMETRO MAYOR A 1200 MM HASTA 1500 MM | UN | MONTAJE DE EQUIPOS | SERVICIOS TECNICOS/ INGENIERIA | MONTAJE DE EQUIPOS | MONTAJE DE EQUIPOS | 73151501 | SERVICIOS DE CADENA DE MONTAJE
267535 | SERVICIO DE MONTAJE DE VALVULAS DE COMPUERTA, DIAMETRO MAYOR A 1500 MM HASTA 1800 MM | UN | MONTAJE DE EQUIPOS | SERVICIOS TECNICOS/ INGENIERIA | MONTAJE DE EQUIPOS | MONTAJE DE EQUIPOS | 73151501 | SERVICIOS DE CADENA DE MONTAJE
267536 | SERVICIO DE MONTAJE DE VALVULAS DE COMPUERTA, DIAMETRO MAYOR A 1800 MM HASTA 2200 MM | UN | MONTAJE DE EQUIPOS | SERVICIOS TECNICOS/ INGENIERIA | MONTAJE DE EQUIPOS | MONTAJE DE EQUIPOS | 73151501 | SERVICIOS DE CADENA DE MONTAJE
267537 | SERVICIO DE MONTAJE DE VALVULAS DE COMPUERTA, DIAMETRO MAYOR A 2200 MM HASTA 2500 MM | UN | MONTAJE DE EQUIPOS | SERVICIOS TECNICOS/ INGENIERIA | MONTAJE DE EQUIPOS | MONTAJE DE EQUIPOS | 73151501 | SERVICIOS DE CADENA DE MONTAJE
267538 | SERVICIO DE MONTAJE DE VALVULAS DE COMPUERTA, DIAMETRO MAYOR A 2500 MM HASTA 2800 MM | UN | MONTAJE DE EQUIPOS | SERVICIOS TECNICOS/ INGENIERIA | MONTAJE DE EQUIPOS | MONTAJE DE EQUIPOS | 73151501 | SERVICIOS DE CADENA DE MONTAJE
267539 | SERVICIO DE MONTAJE DE VALVULAS DE COMPUERTA, DIAMETRO MAYOR A 2800 MM HASTA 3100 MM | UN | MONTAJE DE EQUIPOS | SERVICIOS TECNICOS/ INGENIERIA | MONTAJE DE EQUIPOS | MONTAJE DE EQUIPOS | 73151501 | SERVICIOS DE CADENA DE MONTAJE
267540 | SERVICIO DE MONTAJE DE VALVULAS DE COMPUERTA, DIAMETRO MAYOR A 3100 MM HASTA 3400 MM | UN | MONTAJE DE EQUIPOS | SERVICIOS TECNICOS/ INGENIERIA | MONTAJE DE EQUIPOS | MONTAJE DE EQUIPOS | 73151501 | SERVICIOS DE CADENA DE MONTAJE
267541 | SERVICIO DE MONTAJE DE VALVULAS DE COMPUERTA, DIAMETRO MAYOR A 3400 MM HASTA 3700 MM | UN | MONTAJE DE EQUIPOS | SERVICIOS TECNICOS/ INGENIERIA | MONTAJE DE EQUIPOS | MONTAJE DE EQUIPOS | 73151501 | SERVICIOS DE CADENA DE MONTAJE
267542 | SERVICIO DE MONTAJE DE VALVULAS DE COMPUERTA, DIAMETRO MAYOR A 3700 MM HASTA 4000 MM | UN | MONTAJE DE EQUIPOS | SERVICIOS TECNICOS/ INGENIERIA | MONTAJE DE EQUIPOS | MONTAJE DE EQUIPOS | 73151501 | SERVICIOS DE CADENA DE MONTAJE
267543 | SERVICIO DE MONTAJE DE TUBERIA DE CONDUCCION EN GRP/PRFV, DIAMETRO DESDE 300 MM HASTA 600 MM | ML | MONTAJE DE EQUIPOS | SERVICIOS TECNICOS/ INGENIERIA | MONTAJE DE EQUIPOS | MONTAJE DE EQUIPOS | 73151501 | SERVICIOS DE CADENA DE MONTAJE
267544 | SERVICIO DE MONTAJE DE TUBERIA DE CONDUCCION EN GRP/PRFV, DIAMETRO MAYOR A 600 MM HASTA 900 MM | ML | MONTAJE DE EQUIPOS | SERVICIOS TECNICOS/ INGENIERIA | MONTAJE DE EQUIPOS | MONTAJE DE EQUIPOS | 73151501 | SERVICIOS DE CADENA DE MONTAJE
267545 | SERVICIO DE MONTAJE DE TUBERIA DE CONDUCCION EN GRP/PRFV, DIAMETRO MAYOR A 900 MM HASTA 1200 MM | ML | MONTAJE DE EQUIPOS | SERVICIOS TECNICOS/ INGENIERIA | MONTAJE DE EQUIPOS | MONTAJE DE EQUIPOS | 73151501 | SERVICIOS DE CADENA DE MONTAJE
267546 | SERVICIO DE MONTAJE DE TUBERIA DE CONDUCCION EN GRP/PRFV, DIAMETRO MAYOR A 1200 MM HASTA 1500 MM | ML | MONTAJE DE EQUIPOS | SERVICIOS TECNICOS/ INGENIERIA | MONTAJE DE EQUIPOS | MONTAJE DE EQUIPOS | 73151501 | SERVICIOS DE CADENA DE MONTAJE
267547 | SERVICIO DE MONTAJE DE TUBERIA DE CONDUCCION EN GRP/PRFV, DIAMETRO MAYOR A 1500 MM HASTA 1800 MM | ML | MONTAJE DE EQUIPOS | SERVICIOS TECNICOS/ INGENIERIA | MONTAJE DE EQUIPOS | MONTAJE DE EQUIPOS | 73151501 | SERVICIOS DE CADENA DE MONTAJE
267548 | SERVICIO DE MONTAJE DE TUBERIA DE CONDUCCION EN GRP/PRFV, DIAMETRO MAYOR A 1800 MM HASTA 2200 MM | ML | MONTAJE DE EQUIPOS | SERVICIOS TECNICOS/ INGENIERIA | MONTAJE DE EQUIPOS | MONTAJE DE EQUIPOS | 73151501 | SERVICIOS DE CADENA DE MONTAJE
267549 | SERVICIO DE MONTAJE DE TUBERIA DE CONDUCCION EN GRP/PRFV, DIAMETRO MAYOR A 2200 MM HASTA 2500 MM | ML | MONTAJE DE EQUIPOS | SERVICIOS TECNICOS/ INGENIERIA | MONTAJE DE EQUIPOS | MONTAJE DE EQUIPOS | 73151501 | SERVICIOS DE CADENA DE MONTAJE
267550 | SERVICIO DE MONTAJE DE TUBERIA DE CONDUCCION EN GRP/PRFV, DIAMETRO MAYOR A 2500 MM HASTA 2800 MM | ML | MONTAJE DE EQUIPOS | SERVICIOS TECNICOS/ INGENIERIA | MONTAJE DE EQUIPOS | MONTAJE DE EQUIPOS | 73151501 | SERVICIOS DE CADENA DE MONTAJE
267551 | SERVICIO DE MONTAJE DE TUBERIA DE CONDUCCION EN GRP/PRFV, DIAMETRO MAYOR A 2800 MM HASTA 3100 MM | ML | MONTAJE DE EQUIPOS | SERVICIOS TECNICOS/ INGENIERIA | MONTAJE DE EQUIPOS | MONTAJE DE EQUIPOS | 73151501 | SERVICIOS DE CADENA DE MONTAJE
267552 | SERVICIO DE MONTAJE DE TUBERIA DE CONDUCCION EN GRP/PRFV, DIAMETRO MAYOR A 3100 MM HASTA 3400 MM | ML | MONTAJE DE EQUIPOS | SERVICIOS TECNICOS/ INGENIERIA | MONTAJE DE EQUIPOS | MONTAJE DE EQUIPOS | 73151501 | SERVICIOS DE CADENA DE MONTAJE
267553 | SERVICIO DE MONTAJE DE TUBERIA DE CONDUCCION EN GRP/PRFV, DIAMETRO MAYOR A 3400 MM HASTA 3700 MM | ML | MONTAJE DE EQUIPOS | SERVICIOS TECNICOS/ INGENIERIA | MONTAJE DE EQUIPOS | MONTAJE DE EQUIPOS | 73151501 | SERVICIOS DE CADENA DE MONTAJE
267554 | SERVICIO DE MONTAJE DE TUBERIA DE CONDUCCION EN GRP/PRFV, DIAMETRO MAYOR A 3700 MM HASTA 4000 MM | ML | MONTAJE DE EQUIPOS | SERVICIOS TECNICOS/ INGENIERIA | MONTAJE DE EQUIPOS | MONTAJE DE EQUIPOS | 73151501 | SERVICIOS DE CADENA DE MONTAJE
267555 | SERVICIO DE MONTAJE DE TUBERIA FORZADA DE CONDUCCION, DIAMETRO DESDE 300 MM HASTA 600 MM | ML | MONTAJE DE EQUIPOS | SERVICIOS TECNICOS/ INGENIERIA | MONTAJE DE EQUIPOS | MONTAJE DE EQUIPOS | 73151501 | SERVICIOS DE CADENA DE MONTAJE
267556 | SERVICIO DE MONTAJE DE TUBERIA FORZADA DE CONDUCCION, DIAMETRO MAYOR A 600 MM HASTA 900 MM | ML | MONTAJE DE EQUIPOS | SERVICIOS TECNICOS/ INGENIERIA | MONTAJE DE EQUIPOS | MONTAJE DE EQUIPOS | 73151501 | SERVICIOS DE CADENA DE MONTAJE
267557 | SERVICIO DE MONTAJE DE TUBERIA FORZADA DE CONDUCCION, DIAMETRO MAYOR A 900 MM HASTA 1200 MM | ML | MONTAJE DE EQUIPOS | SERVICIOS TECNICOS/ INGENIERIA | MONTAJE DE EQUIPOS | MONTAJE DE EQUIPOS | 73151501 | SERVICIOS DE CADENA DE MONTAJE
267558 | SERVICIO DE MONTAJE DE TUBERIA FORZADA DE CONDUCCION, DIAMETRO MAYOR A 1200 MM HASTA 1500 MM | ML | MONTAJE DE EQUIPOS | SERVICIOS TECNICOS/ INGENIERIA | MONTAJE DE EQUIPOS | MONTAJE DE EQUIPOS | 73151501 | SERVICIOS DE CADENA DE MONTAJE
267559 | SERVICIO DE MONTAJE DE TUBERIA FORZADA DE CONDUCCION, DIAMETRO MAYOR A 1500 MM HASTA 1800 MM | ML | MONTAJE DE EQUIPOS | SERVICIOS TECNICOS/ INGENIERIA | MONTAJE DE EQUIPOS | MONTAJE DE EQUIPOS | 73151501 | SERVICIOS DE CADENA DE MONTAJE
267560 | SERVICIO DE MONTAJE DE TUBERIA FORZADA DE CONDUCCION, DIAMETRO MAYOR A 1800 MM HASTA 2200 MM | ML | MONTAJE DE EQUIPOS | SERVICIOS TECNICOS/ INGENIERIA | MONTAJE DE EQUIPOS | MONTAJE DE EQUIPOS | 73151501 | SERVICIOS DE CADENA DE MONTAJE
267561 | SERVICIO DE MONTAJE DE TUBERIA FORZADA DE CONDUCCION, DIAMETRO MAYOR A 2200 MM HASTA 2500 MM | ML | MONTAJE DE EQUIPOS | SERVICIOS TECNICOS/ INGENIERIA | MONTAJE DE EQUIPOS | MONTAJE DE EQUIPOS | 73151501 | SERVICIOS DE CADENA DE MONTAJE
267562 | SERVICIO DE MONTAJE DE TUBERIA FORZADA DE CONDUCCION, DIAMETRO MAYOR A 2500 MM HASTA 2800 MM | ML | MONTAJE DE EQUIPOS | SERVICIOS TECNICOS/ INGENIERIA | MONTAJE DE EQUIPOS | MONTAJE DE EQUIPOS | 73151501 | SERVICIOS DE CADENA DE MONTAJE
267563 | SERVICIO DE MONTAJE DE TUBERIA FORZADA DE CONDUCCION, DIAMETRO MAYOR A 2800 MM HASTA 3100 MM | ML | MONTAJE DE EQUIPOS | SERVICIOS TECNICOS/ INGENIERIA | MONTAJE DE EQUIPOS | MONTAJE DE EQUIPOS | 73151501 | SERVICIOS DE CADENA DE MONTAJE
267564 | SERVICIO DE MONTAJE DE TUBERIA FORZADA DE CONDUCCION, DIAMETRO MAYOR A 3100 MM HASTA 3400 MM | ML | MONTAJE DE EQUIPOS | SERVICIOS TECNICOS/ INGENIERIA | MONTAJE DE EQUIPOS | MONTAJE DE EQUIPOS | 73151501 | SERVICIOS DE CADENA DE MONTAJE
267565 | SERVICIO DE MONTAJE DE TUBERIA FORZADA DE CONDUCCION, DIAMETRO MAYOR A 3400 MM HASTA 3700 MM | ML | MONTAJE DE EQUIPOS | SERVICIOS TECNICOS/ INGENIERIA | MONTAJE DE EQUIPOS | MONTAJE DE EQUIPOS | 73151501 | SERVICIOS DE CADENA DE MONTAJE
267566 | SERVICIO DE MONTAJE DE TUBERIA FORZADA DE CONDUCCION, DIAMETRO MAYOR A 3700 MM HASTA 4000 MM | ML | MONTAJE DE EQUIPOS | SERVICIOS TECNICOS/ INGENIERIA | MONTAJE DE EQUIPOS | MONTAJE DE EQUIPOS | 73151501 | SERVICIOS DE CADENA DE MONTAJE
267567 | SERVICIO DE MONTAJE DE COMPUERTAS PLANAS, AREA MENOR O IGUAL A 0.5 M2 | UN | MONTAJE DE EQUIPOS | SERVICIOS TECNICOS/ INGENIERIA | MONTAJE DE EQUIPOS | MONTAJE DE EQUIPOS | 73151501 | SERVICIOS DE CADENA DE MONTAJE
267568 | SERVICIO DE MONTAJE DE COMPUERTAS PLANAS, AREA MAYOR A 0.5 M2 HASTA 1 M2 | UN | MONTAJE DE EQUIPOS | SERVICIOS TECNICOS/ INGENIERIA | MONTAJE DE EQUIPOS | MONTAJE DE EQUIPOS | 73151501 | SERVICIOS DE CADENA DE MONTAJE
267569 | SERVICIO DE MONTAJE DE COMPUERTAS PLANAS, AREA MAYOR A 1 M2 HASTA 2 M2 | UN | MONTAJE DE EQUIPOS | SERVICIOS TECNICOS/ INGENIERIA | MONTAJE DE EQUIPOS | MONTAJE DE EQUIPOS | 73151501 | SERVICIOS DE CADENA DE MONTAJE
267570 | SERVICIO DE MONTAJE DE COMPUERTAS PLANAS, AREA MAYOR A 2 M2 HASTA 3 M2 | UN | MONTAJE DE EQUIPOS | SERVICIOS TECNICOS/ INGENIERIA | MONTAJE DE EQUIPOS | MONTAJE DE EQUIPOS | 73151501 | SERVICIOS DE CADENA DE MONTAJE
267571 | SERVICIO DE MONTAJE DE COMPUERTAS PLANAS, AREA MAYOR A 3 M2 HASTA 4 M2 | UN | MONTAJE DE EQUIPOS | SERVICIOS TECNICOS/ INGENIERIA | MONTAJE DE EQUIPOS | MONTAJE DE EQUIPOS | 73151501 | SERVICIOS DE CADENA DE MONTAJE
267572 | SERVICIO DE MONTAJE DE COMPUERTAS PLANAS, AREA MAYOR A 4 M2 HASTA 5 M2 | UN | MONTAJE DE EQUIPOS | SERVICIOS TECNICOS/ INGENIERIA | MONTAJE DE EQUIPOS | MONTAJE DE EQUIPOS | 73151501 | SERVICIOS DE CADENA DE MONTAJE
267573 | SERVICIO DE MONTAJE DE COMPUERTAS PLANAS, AREA MAYOR A 5 M2 HASTA 6 M2 | UN | MONTAJE DE EQUIPOS | SERVICIOS TECNICOS/ INGENIERIA | MONTAJE DE EQUIPOS | MONTAJE DE EQUIPOS | 73151501 | SERVICIOS DE CADENA DE MONTAJE
267574 | SERVICIO DE MONTAJE DE COMPUERTAS PLANAS, AREA MAYOR A 6 M2 HASTA 7 M2 | UN | MONTAJE DE EQUIPOS | SERVICIOS TECNICOS/ INGENIERIA | MONTAJE DE EQUIPOS | MONTAJE DE EQUIPOS | 73151501 | SERVICIOS DE CADENA DE MONTAJE
267575 | SERVICIO DE MONTAJE DE COMPUERTAS PLANAS, AREA MAYOR A 7 M2 HASTA 8 M2 | UN | MONTAJE DE EQUIPOS | SERVICIOS TECNICOS/ INGENIERIA | MONTAJE DE EQUIPOS | MONTAJE DE EQUIPOS | 73151501 | SERVICIOS DE CADENA DE MONTAJE
267576 | SERVICIO DE MONTAJE DE COMPUERTAS PLANAS, AREA MAYOR A 8 M2 HASTA 9 M2 | UN | MONTAJE DE EQUIPOS | SERVICIOS TECNICOS/ INGENIERIA | MONTAJE DE EQUIPOS | MONTAJE DE EQUIPOS | 73151501 | SERVICIOS DE CADENA DE MONTAJE
267577 | SERVICIO DE MONTAJE DE COMPUERTAS PLANAS, AREA MAYOR A 9 M2 HASTA 10 M2 | UN | MONTAJE DE EQUIPOS | SERVICIOS TECNICOS/ INGENIERIA | MONTAJE DE EQUIPOS | MONTAJE DE EQUIPOS | 73151501 | SERVICIOS DE CADENA DE MONTAJE
267578 | SERVICIO DE MONTAJE DE COMPUERTAS PLANAS, AREA MAYOR A 10 M2 HASTA 11 M2 | UN | MONTAJE DE EQUIPOS | SERVICIOS TECNICOS/ INGENIERIA | MONTAJE DE EQUIPOS | MONTAJE DE EQUIPOS | 73151501 | SERVICIOS DE CADENA DE MONTAJE
267579 | SERVICIO DE MONTAJE DE COMPUERTAS PLANAS, AREA MAYOR A 11 M2 HASTA 12 M2 | UN | MONTAJE DE EQUIPOS | SERVICIOS TECNICOS/ INGENIERIA | MONTAJE DE EQUIPOS | MONTAJE DE EQUIPOS | 73151501 | SERVICIOS DE CADENA DE MONTAJE
267580 | SERVICIO DE MONTAJE DE COMPUERTAS PLANAS, AREA MAYOR A 12 M2 HASTA 13 M2 | UN | MONTAJE DE EQUIPOS | SERVICIOS TECNICOS/ INGENIERIA | MONTAJE DE EQUIPOS | MONTAJE DE EQUIPOS | 73151501 | SERVICIOS DE CADENA DE MONTAJE
267581 | SERVICIO DE MONTAJE DE COMPUERTAS DE SECTOR, AREA MENOR O IGUAL A 0.5 M2 | UN | MONTAJE DE EQUIPOS | SERVICIOS TECNICOS/ INGENIERIA | MONTAJE DE EQUIPOS | MONTAJE DE EQUIPOS | 73151501 | SERVICIOS DE CADENA DE MONTAJE
267582 | SERVICIO DE MONTAJE DE COMPUERTAS DE SECTOR, AREA MAYOR A 0.5 M2 HASTA 1 M2 | UN | MONTAJE DE EQUIPOS | SERVICIOS TECNICOS/ INGENIERIA | MONTAJE DE EQUIPOS | MONTAJE DE EQUIPOS | 73151501 | SERVICIOS DE CADENA DE MONTAJE
267583 | SERVICIO DE MONTAJE DE COMPUERTAS DE SECTOR, AREA MAYOR A 1 M2 HASTA 2 M2 | UN | MONTAJE DE EQUIPOS | SERVICIOS TECNICOS/ INGENIERIA | MONTAJE DE EQUIPOS | MONTAJE DE EQUIPOS | 73151501 | SERVICIOS DE CADENA DE MONTAJE
267584 | SERVICIO DE MONTAJE DE COMPUERTAS DE SECTOR, AREA MAYOR A 2 M2 HASTA 3 M2 | UN | MONTAJE DE EQUIPOS | SERVICIOS TECNICOS/ INGENIERIA | MONTAJE DE EQUIPOS | MONTAJE DE EQUIPOS | 73151501 | SERVICIOS DE CADENA DE MONTAJE
267585 | SERVICIO DE MONTAJE DE COMPUERTAS DE SECTOR, AREA MAYOR A 3 M2 HASTA 4 M2 | UN | MONTAJE DE EQUIPOS | SERVICIOS TECNICOS/ INGENIERIA | MONTAJE DE EQUIPOS | MONTAJE DE EQUIPOS | 73151501 | SERVICIOS DE CADENA DE MONTAJE
267586 | SERVICIO DE MONTAJE DE COMPUERTAS DE SECTOR, AREA MAYOR A 4 M2 HASTA 5 M2 | UN | MONTAJE DE EQUIPOS | SERVICIOS TECNICOS/ INGENIERIA | MONTAJE DE EQUIPOS | MONTAJE DE EQUIPOS | 73151501 | SERVICIOS DE CADENA DE MONTAJE
267587 | SERVICIO DE MONTAJE DE COMPUERTAS DE SECTOR, AREA MAYOR A 5 M2 HASTA 6 M2 | UN | MONTAJE DE EQUIPOS | SERVICIOS TECNICOS/ INGENIERIA | MONTAJE DE EQUIPOS | MONTAJE DE EQUIPOS | 73151501 | SERVICIOS DE CADENA DE MONTAJE
267588 | SERVICIO DE MONTAJE DE COMPUERTAS DE SECTOR, AREA MAYOR A 6 M2 HASTA 7 M2 | UN | MONTAJE DE EQUIPOS | SERVICIOS TECNICOS/ INGENIERIA | MONTAJE DE EQUIPOS | MONTAJE DE EQUIPOS | 73151501 | SERVICIOS DE CADENA DE MONTAJE
267589 | SERVICIO DE MONTAJE DE COMPUERTAS DE SECTOR, AREA MAYOR A 7 M2 HASTA 8 M2 | UN | MONTAJE DE EQUIPOS | SERVICIOS TECNICOS/ INGENIERIA | MONTAJE DE EQUIPOS | MONTAJE DE EQUIPOS | 73151501 | SERVICIOS DE CADENA DE MONTAJE
267590 | SERVICIO DE MONTAJE DE COMPUERTAS DE SECTOR, AREA MAYOR A 8 M2 HASTA 9 M2 | UN | MONTAJE DE EQUIPOS | SERVICIOS TECNICOS/ INGENIERIA | MONTAJE DE EQUIPOS | MONTAJE DE EQUIPOS | 73151501 | SERVICIOS DE CADENA DE MONTAJE
267591 | SERVICIO DE MONTAJE DE COMPUERTAS DE SECTOR, AREA MAYOR A 9 M2 HASTA 10 M2 | UN | MONTAJE DE EQUIPOS | SERVICIOS TECNICOS/ INGENIERIA | MONTAJE DE EQUIPOS | MONTAJE DE EQUIPOS | 73151501 | SERVICIOS DE CADENA DE MONTAJE
267592 | SERVICIO DE MONTAJE DE COMPUERTAS DE SECTOR, AREA MAYOR A 10 M2 HASTA 11 M2 | UN | MONTAJE DE EQUIPOS | SERVICIOS TECNICOS/ INGENIERIA | MONTAJE DE EQUIPOS | MONTAJE DE EQUIPOS | 73151501 | SERVICIOS DE CADENA DE MONTAJE
267593 | SERVICIO DE MONTAJE DE COMPUERTAS DE SECTOR, AREA MAYOR A 11 M2 HASTA 12 M2 | UN | MONTAJE DE EQUIPOS | SERVICIOS TECNICOS/ INGENIERIA | MONTAJE DE EQUIPOS | MONTAJE DE EQUIPOS | 73151501 | SERVICIOS DE CADENA DE MONTAJE
267594 | SERVICIO DE MONTAJE DE COMPUERTAS DE SECTOR, AREA MAYOR A 12 M2 HASTA 13 M2 | UN | MONTAJE DE EQUIPOS | SERVICIOS TECNICOS/ INGENIERIA | MONTAJE DE EQUIPOS | MONTAJE DE EQUIPOS | 73151501 | SERVICIOS DE CADENA DE MONTAJE
267595 | SERVICIO DE MONTAJE DE STOP LOGS, AREA MENOR O IGUAL A 0.5 M2 | UN | MONTAJE DE EQUIPOS | SERVICIOS TECNICOS/ INGENIERIA | MONTAJE DE EQUIPOS | MONTAJE DE EQUIPOS | 73151501 | SERVICIOS DE CADENA DE MONTAJE
267596 | SERVICIO DE MONTAJE DE STOP LOGS, AREA MAYOR A 0.5 M2 HASTA 1 M2 | UN | MONTAJE DE EQUIPOS | SERVICIOS TECNICOS/ INGENIERIA | MONTAJE DE EQUIPOS | MONTAJE DE EQUIPOS | 73151501 | SERVICIOS DE CADENA DE MONTAJE
267597 | SERVICIO DE MONTAJE DE STOP LOGS, AREA MAYOR A 1 M2 HASTA 2 M2 | UN | MONTAJE DE EQUIPOS | SERVICIOS TECNICOS/ INGENIERIA | MONTAJE DE EQUIPOS | MONTAJE DE EQUIPOS | 73151501 | SERVICIOS DE CADENA DE MONTAJE
267598 | SERVICIO DE MONTAJE DE STOP LOGS, AREA MAYOR A 2 M2 HASTA 3 M2 | UN | MONTAJE DE EQUIPOS | SERVICIOS TECNICOS/ INGENIERIA | MONTAJE DE EQUIPOS | MONTAJE DE EQUIPOS | 73151501 | SERVICIOS DE CADENA DE MONTAJE
267599 | SERVICIO DE MONTAJE DE STOP LOGS, AREA MAYOR A 3 M2 HASTA 4 M2 | UN | MONTAJE DE EQUIPOS | SERVICIOS TECNICOS/ INGENIERIA | MONTAJE DE EQUIPOS | MONTAJE DE EQUIPOS | 73151501 | SERVICIOS DE CADENA DE MONTAJE
267600 | SERVICIO DE MONTAJE DE STOP LOGS, AREA MAYOR A 4 M2 HASTA 5 M2 | UN | MONTAJE DE EQUIPOS | SERVICIOS TECNICOS/ INGENIERIA | MONTAJE DE EQUIPOS | MONTAJE DE EQUIPOS | 73151501 | SERVICIOS DE CADENA DE MONTAJE
267601 | SERVICIO DE MONTAJE DE STOP LOGS, AREA MAYOR A 5 M2 HASTA 6 M2 | UN | MONTAJE DE EQUIPOS | SERVICIOS TECNICOS/ INGENIERIA | MONTAJE DE EQUIPOS | MONTAJE DE EQUIPOS | 73151501 | SERVICIOS DE CADENA DE MONTAJE
267602 | SERVICIO DE MONTAJE DE STOP LOGS, AREA MAYOR A 6 M2 HASTA 7 M2 | UN | MONTAJE DE EQUIPOS | SERVICIOS TECNICOS/ INGENIERIA | MONTAJE DE EQUIPOS | MONTAJE DE EQUIPOS | 73151501 | SERVICIOS DE CADENA DE MONTAJE
267603 | SERVICIO DE MONTAJE DE STOP LOGS, AREA MAYOR A 7 M2 HASTA 8 M2 | UN | MONTAJE DE EQUIPOS | SERVICIOS TECNICOS/ INGENIERIA | MONTAJE DE EQUIPOS | MONTAJE DE EQUIPOS | 73151501 | SERVICIOS DE CADENA DE MONTAJE
267604 | SERVICIO DE MONTAJE DE STOP LOGS, AREA MAYOR A 8 M2 HASTA 9 M2 | UN | MONTAJE DE EQUIPOS | SERVICIOS TECNICOS/ INGENIERIA | MONTAJE DE EQUIPOS | MONTAJE DE EQUIPOS | 73151501 | SERVICIOS DE CADENA DE MONTAJE
267605 | SERVICIO DE MONTAJE DE STOP LOGS, AREA MAYOR A 9 M2 HASTA 10 M2 | UN | MONTAJE DE EQUIPOS | SERVICIOS TECNICOS/ INGENIERIA | MONTAJE DE EQUIPOS | MONTAJE DE EQUIPOS | 73151501 | SERVICIOS DE CADENA DE MONTAJE
267606 | SERVICIO DE MONTAJE DE STOP LOGS, AREA MAYOR A 10 M2 HASTA 11 M2 | UN | MONTAJE DE EQUIPOS | SERVICIOS TECNICOS/ INGENIERIA | MONTAJE DE EQUIPOS | MONTAJE DE EQUIPOS | 73151501 | SERVICIOS DE CADENA DE MONTAJE
267607 | SERVICIO DE MONTAJE DE STOP LOGS, AREA MAYOR A 11 M2 HASTA 12 M2 | UN | MONTAJE DE EQUIPOS | SERVICIOS TECNICOS/ INGENIERIA | MONTAJE DE EQUIPOS | MONTAJE DE EQUIPOS | 73151501 | SERVICIOS DE CADENA DE MONTAJE
267608 | SERVICIO DE MONTAJE DE STOP LOGS, AREA MAYOR A 12 M2 HASTA 13 M2 | UN | MONTAJE DE EQUIPOS | SERVICIOS TECNICOS/ INGENIERIA | MONTAJE DE EQUIPOS | MONTAJE DE EQUIPOS | 73151501 | SERVICIOS DE CADENA DE MONTAJE
267609 | SERVICIO DE MONTAJE DE REJAS COLADERAS, AREA MENOR O IGUAL A 1 M2 | UN | MONTAJE DE EQUIPOS | SERVICIOS TECNICOS/ INGENIERIA | MONTAJE DE EQUIPOS | MONTAJE DE EQUIPOS | 73151501 | SERVICIOS DE CADENA DE MONTAJE
267610 | SERVICIO DE MONTAJE DE REJAS COLADERAS, AREA MAYOR A 1 M2 HASTA 3 M2 | UN | MONTAJE DE EQUIPOS | SERVICIOS TECNICOS/ INGENIERIA | MONTAJE DE EQUIPOS | MONTAJE DE EQUIPOS | 73151501 | SERVICIOS DE CADENA DE MONTAJE
267611 | SERVICIO DE MONTAJE DE REJAS COLADERAS, AREA MAYOR A 3 M2 HASTA 5 M2 | UN | MONTAJE DE EQUIPOS | SERVICIOS TECNICOS/ INGENIERIA | MONTAJE DE EQUIPOS | MONTAJE DE EQUIPOS | 73151501 | SERVICIOS DE CADENA DE MONTAJE
267612 | SERVICIO DE MONTAJE DE REJAS COLADERAS, AREA MAYOR A 5 M2 HASTA 7 M2 | UN | MONTAJE DE EQUIPOS | SERVICIOS TECNICOS/ INGENIERIA | MONTAJE DE EQUIPOS | MONTAJE DE EQUIPOS | 73151501 | SERVICIOS DE CADENA DE MONTAJE
267613 | SERVICIO DE MONTAJE DE REJAS COLADERAS, AREA MAYOR A 7 M2 HASTA 9 M2 | UN | MONTAJE DE EQUIPOS | SERVICIOS TECNICOS/ INGENIERIA | MONTAJE DE EQUIPOS | MONTAJE DE EQUIPOS | 73151501 | SERVICIOS DE CADENA DE MONTAJE
267614 | SERVICIO DE MONTAJE DE REJAS COLADERAS, AREA MAYOR A 9 M2 HASTA 11 M2 | UN | MONTAJE DE EQUIPOS | SERVICIOS TECNICOS/ INGENIERIA | MONTAJE DE EQUIPOS | MONTAJE DE EQUIPOS | 73151501 | SERVICIOS DE CADENA DE MONTAJE
267615 | SERVICIO DE MONTAJE DE REJAS COLADERAS, AREA MAYOR A 11 M2 HASTA 13 M2 | UN | MONTAJE DE EQUIPOS | SERVICIOS TECNICOS/ INGENIERIA | MONTAJE DE EQUIPOS | MONTAJE DE EQUIPOS | 73151501 | SERVICIOS DE CADENA DE MONTAJE
267616 | SERVICIO DE MONTAJE DE REJAS COLADERAS, AREA MAYOR A 13 M2 HASTA 15 M2 | UN | MONTAJE DE EQUIPOS | SERVICIOS TECNICOS/ INGENIERIA | MONTAJE DE EQUIPOS | MONTAJE DE EQUIPOS | 73151501 | SERVICIOS DE CADENA DE MONTAJE
267617 | SERVICIO DE MONTAJE DE REJAS COLADERAS, AREA MAYOR A 15 M2 HASTA 17 M2 | UN | MONTAJE DE EQUIPOS | SERVICIOS TECNICOS/ INGENIERIA | MONTAJE DE EQUIPOS | MONTAJE DE EQUIPOS | 73151501 | SERVICIOS DE CADENA DE MONTAJE
267618 | SERVICIO DE MONTAJE DE REJAS COLADERAS, AREA MAYOR A 17 M2 HASTA 19 M2 | UN | MONTAJE DE EQUIPOS | SERVICIOS TECNICOS/ INGENIERIA | MONTAJE DE EQUIPOS | MONTAJE DE EQUIPOS | 73151501 | SERVICIOS DE CADENA DE MONTAJE
267619 | SERVICIO DE MONTAJE DE REJAS COLADERAS, AREA MAYOR A 19 M2 HASTA 21 M2 | UN | MONTAJE DE EQUIPOS | SERVICIOS TECNICOS/ INGENIERIA | MONTAJE DE EQUIPOS | MONTAJE DE EQUIPOS | 73151501 | SERVICIOS DE CADENA DE MONTAJE
267620 | SERVICIO DE MONTAJE DE REJAS COLADERAS, AREA MAYOR A 21 M2 HASTA 23 M2 | UN | MONTAJE DE EQUIPOS | SERVICIOS TECNICOS/ INGENIERIA | MONTAJE DE EQUIPOS | MONTAJE DE EQUIPOS | 73151501 | SERVICIOS DE CADENA DE MONTAJE
267621 | SERVICIO DE MONTAJE DE REJAS COLADERAS, AREA MAYOR A 23 M2 HASTA 25 M2 | UN | MONTAJE DE EQUIPOS | SERVICIOS TECNICOS/ INGENIERIA | MONTAJE DE EQUIPOS | MONTAJE DE EQUIPOS | 73151501 | SERVICIOS DE CADENA DE MONTAJE
267622 | SERVICIO DE MONTAJE DE COMPUERTAS RADIALES, AREA MENOR O IGUAL A 2 M2 | UN | MONTAJE DE EQUIPOS | SERVICIOS TECNICOS/ INGENIERIA | MONTAJE DE EQUIPOS | MONTAJE DE EQUIPOS | 73151501 | SERVICIOS DE CADENA DE MONTAJE
267623 | SERVICIO DE MONTAJE DE COMPUERTAS RADIALES, AREA MAYOR A 2 M2 HASTA 4 M2 | UN | MONTAJE DE EQUIPOS | SERVICIOS TECNICOS/ INGENIERIA | MONTAJE DE EQUIPOS | MONTAJE DE EQUIPOS | 73151501 | SERVICIOS DE CADENA DE MONTAJE
267624 | SERVICIO DE MONTAJE DE COMPUERTAS RADIALES, AREA MAYOR A 4 M2 HASTA 6 M2 | UN | MONTAJE DE EQUIPOS | SERVICIOS TECNICOS/ INGENIERIA | MONTAJE DE EQUIPOS | MONTAJE DE EQUIPOS | 73151501 | SERVICIOS DE CADENA DE MONTAJE
267625 | SERVICIO DE MONTAJE DE COMPUERTAS RADIALES, AREA MAYOR A 6 M2 HASTA 8 M2 | UN | MONTAJE DE EQUIPOS | SERVICIOS TECNICOS/ INGENIERIA | MONTAJE DE EQUIPOS | MONTAJE DE EQUIPOS | 73151501 | SERVICIOS DE CADENA DE MONTAJE
267626 | SERVICIO DE MONTAJE DE COMPUERTAS RADIALES, AREA MAYOR A 8 M2 HASTA 10 M2 | UN | MONTAJE DE EQUIPOS | SERVICIOS TECNICOS/ INGENIERIA | MONTAJE DE EQUIPOS | MONTAJE DE EQUIPOS | 73151501 | SERVICIOS DE CADENA DE MONTAJE
267627 | SERVICIO DE MONTAJE DE COMPUERTAS RADIALES, AREA MAYOR A 10 M2 HASTA 12 M2 | UN | MONTAJE DE EQUIPOS | SERVICIOS TECNICOS/ INGENIERIA | MONTAJE DE EQUIPOS | MONTAJE DE EQUIPOS | 73151501 | SERVICIOS DE CADENA DE MONTAJE
267628 | SERVICIO DE MONTAJE DE COMPUERTAS RADIALES, AREA MAYOR A 12 M2 HASTA 14 M2 | UN | MONTAJE DE EQUIPOS | SERVICIOS TECNICOS/ INGENIERIA | MONTAJE DE EQUIPOS | MONTAJE DE EQUIPOS | 73151501 | SERVICIOS DE CADENA DE MONTAJE
267629 | SERVICIO DE MONTAJE DE COMPUERTAS RADIALES, AREA MAYOR A 14 M2 HASTA 16 M2 | UN | MONTAJE DE EQUIPOS | SERVICIOS TECNICOS/ INGENIERIA | MONTAJE DE EQUIPOS | MONTAJE DE EQUIPOS | 73151501 | SERVICIOS DE CADENA DE MONTAJE
267630 | SERVICIO DE MONTAJE DE COMPUERTAS RADIALES, AREA MAYOR A 16 M2 HASTA 18 M2 | UN | MONTAJE DE EQUIPOS | SERVICIOS TECNICOS/ INGENIERIA | MONTAJE DE EQUIPOS | MONTAJE DE EQUIPOS | 73151501 | SERVICIOS DE CADENA DE MONTAJE
267631 | SERVICIO DE MONTAJE DE COMPUERTAS RADIALES, AREA MAYOR A 18 M2 HASTA 20 M2 | UN | MONTAJE DE EQUIPOS | SERVICIOS TECNICOS/ INGENIERIA | MONTAJE DE EQUIPOS | MONTAJE DE EQUIPOS | 73151501 | SERVICIOS DE CADENA DE MONTAJE
267632 | SERVICIO DE MONTAJE DE COMPUERTAS RADIALES, AREA MAYOR A 20 M2 HASTA 22 M2 | UN | MONTAJE DE EQUIPOS | SERVICIOS TECNICOS/ INGENIERIA | MONTAJE DE EQUIPOS | MONTAJE DE EQUIPOS | 73151501 | SERVICIOS DE CADENA DE MONTAJE
267633 | SERVICIO DE MONTAJE DE COMPUERTAS RADIALES, AREA MAYOR A 22 M2 HASTA 24 M2 | UN | MONTAJE DE EQUIPOS | SERVICIOS TECNICOS/ INGENIERIA | MONTAJE DE EQUIPOS | MONTAJE DE EQUIPOS | 73151501 | SERVICIOS DE CADENA DE MONTAJE
267634 | SERVICIO DE MONTAJE DE COMPUERTAS RADIALES, AREA MAYOR A 24 M2 HASTA 26 M2 | UN | MONTAJE DE EQUIPOS | SERVICIOS TECNICOS/ INGENIERIA | MONTAJE DE EQUIPOS | MONTAJE DE EQUIPOS | 73151501 | SERVICIOS DE CADENA DE MONTAJE
267635 | SERVICIO DE MONTAJE DE COMPUERTAS RADIALES, AREA MAYOR A 26 M2 HASTA 28 M2 | UN | MONTAJE DE EQUIPOS | SERVICIOS TECNICOS/ INGENIERIA | MONTAJE DE EQUIPOS | MONTAJE DE EQUIPOS | 73151501 | SERVICIOS DE CADENA DE MONTAJE
267636 | SERVICIO DE MONTAJE DE COMPUERTAS RADIALES, AREA MAYOR A 28 M2 HASTA 30 M2 | UN | MONTAJE DE EQUIPOS | SERVICIOS TECNICOS/ INGENIERIA | MONTAJE DE EQUIPOS | MONTAJE DE EQUIPOS | 73151501 | SERVICIOS DE CADENA DE MONTAJE
267638 | VALVULA MARIPOSA TIPO LUG CONCENTRICA 2" (50MM) 145PSI (10BAR) ACERO INOXIDABLE CLASE 150 ASIENTO ELASTOMERICO ACCIONAMIENTO MANUAL | UN | VAVULA MARIPOSA | MATERIALES ESTANDAR | VALVULAS, HIDRANTES Y UNIONES | VALVULAS | 40141620 | VÁLVULAS DE MARIPOSA CON DISEÑO DE DISCO
267639 | VALVULA MARIPOSA TIPO LUG CONCENTRICA 3" (80MM) 145PSI (10BAR) ACERO INOXIDABLE CLASE 150 ASIENTO ELASTOMERICO ACCIONAMIENTO MANUAL | UN | VALVULA MARIPOSA | MATERIALES ESTANDAR | VALVULAS, HIDRANTES Y UNIONES | VALVULAS | 40141620 | VÁLVULAS DE MARIPOSA CON DISEÑO DE DISCO
267641 | AISLADOR POSTE POLIMERICO 15KV 14.7" ANSI C29.18 CLASE 51-2F | UN | AISLADOR ELECTRICO | MATERIALES ESTANDAR | AISLANTES ELECTRICOS | AISLADORES ELECTRICOS | 39121721 | AISLANTES ELECTRICOS
267642 | POSTE METALICO 19M DISEÑO ESPECIAL RETENCION BASE PERNADA PARA LINEA DE TRANSMISION | UN | POSTE | MATERIALES ESTANDAR | POSTES | POSTES METALICOS | 30102903 | POSTES DE METAL
267643 | MANGUERA NYLON 1/4" X 1.22MM 200PSI PARA MANTENIMIENTO VRP | ML | MANGUERA | MATERIALES ESTANDAR | TUBERIAS ACCESORIOS DE TUBERIA | CONDUCTOS | 40142009 | MANGUERAS MULTIPROPÓSITO DE AIRE, AGUA Y GAS
267644 | MANGUERA NYLON 6MM X 1.22MM 200PSI PARA MANTENIMIENTO VRP | ML | MANGUERA | MATERIALES ESTANDAR | TUBERIAS ACCESORIOS DE TUBERIA | CONDUCTOS | 40142009 | MANGUERAS MULTIPROPÓSITO DE AIRE, AGUA Y GAS
267645 | MODULO PLC ENTRADAS ANALOGICAS 8 ENTRADAS ANALOGICAS ±10V ±5V ±2.5V 4-20MA ALIMENTACION 24VCC | UN | MODULO | EQUIPOS INGENIERIA | INSTRUMENTACION Y CONTROL | EQUIPOS ELECTRONICA Y CONTROL | 32151705 | MÓDULO DE CONTROLADOR LÓGICO PROGRAMABLE
267646 | MODULO PLC CPU COMPACTO 14 ENTRADAS DIGITALES 24V 2 ENTRADAS ANALOGICAS 0V-10V 10 SALIDAS DIGITALES RELE 2A ALIMENTACION 110VCA-220VCA | UN | MODULO | EQUIPOS INGENIERIA | INSTRUMENTACION Y CONTROL | EQUIPOS ELECTRONICA Y CONTROL | 32151705 | MÓDULO DE CONTROLADOR LÓGICO PROGRAMABLE
267647 | MANGUERA POLIETILENO DIAMETRO EXTERNO 8MM ESPESOR 1MM 145PSI PARA PRODUCTOS QUIMICOS | ML | MANGUERA | MATERIALES ESTANDAR | TUBERIAS ACCESORIOS DE TUBERIA | CONDUCTOS | 40142008 | MANGUERAS DE AGUA
267648 | GABINETE SISTEMA RECTIFICADOR CARGADOR 125VCC CON MODULO CONTROLADOR 12 MODULOS RECTIFICADORES HMI PROTECCIONES AUTOSOPORTADO TIPO RACK IP44 RAL 7035 | UN | GABINETE | MATERIALES ESTANDAR | TABLEROS Y GABINETES | TABLEROS CONTROL-PROTECCIONES | 39121106 | SISTEMAS DE CONTROL O VIGILANCIA DE POTENCIA
267649 | FIBRA DE POLIESTER BLANCO GUATA 180G X 1.60M | ML | FILTRO | SOPORTE A LA OPERACIÓN | CONSUMIBLES | CONSUMIBLES DE FERRETERIA | 11151503 | FIBRAS DE POLIÉSTER
267650 | HIELO SECO INDUSTRIAL EN BLOQUE 16MM PARA ENSAMBLE DE PIEZAS | KG | HIELO | EQUIPOS INGENIERIA | MATERIALES EQUIPOS LABORATORIO | MATERIALES DE LABORATORIO | 24121512 | LADRILLOS DE HIELO O “COLD PACKS”
267651 | PEDAL BICICLETA ELIPTICA 35X15CM POLIURETANO RECTANGUAR RUGOSO | UN | PEDAL BICLETA | SOPORTE A LA OPERACIÓN | DOTACION | DOTACION DEPORTIVA | 49201503 | BICICLETAS ESTÁTICAS
267652 | SOPORTE CARAMAÑOLA BICICLETA 50G ALUMINIO NEGRO LISO CON TORNILLOS GENERICOS | UN | SOPORTE CARAMAÑOLA | SOPORTE A LA OPERACIÓN | DOTACION | DOTACION DEPORTIVA | 49201503 | BICICLETAS ESTÁTICAS
267653 | BANDA TROTADORA PVC 2 LONAS 2.3MM ESPESOR | UN | BANDA TROTADORA | SOPORTE A LA OPERACIÓN | DOTACION | DOTACION CORPORATIVA | 49201611 | MULTI GIMNASIOS
267654 | BIELA BICICLETA ESTATICA PLATO 52 DIENTES ACERO NEGRO PARA EJE CUADRANTE | UN | BIELA BICICLETA | SOPORTE A LA OPERACIÓN | DOTACION | DOTACION DEPORTIVA | 49201503 | BICICLETAS ESTÁTICAS
267655 | CALAPIES BICILETA ESTATICA PLASTICO 13X7X9.5CM NEGRO 115G | UN | CALAPIES BICICLETA | SOPORTE A LA OPERACIÓN | DOTACION | DOTACION DEPORTIVA | 49201503 | BICICLETAS ESTÁTICAS
267656 | TABLA BASE CAMINADORA 145X55CM LISA RECTANGULAR LUBRICACION CADA 200 HORAS O 1500KM | UN | TABLA CAMINADORA | SOPORTE A LA OPERACIÓN | DOTACION | DOTACION CORPORATIVA | 49201611 | MULTI GIMNASIOS
267657 | GUAYA MULTIFUERZA BOLA 3.7M LARGO CABLE ACERO GALVANIZADO 6X19WSC ALMA DE FIBRA REVESTIDA EN POLIURETANO 785KG RESISTENCIA MINIMA ROTURA | UN | GUAYA MULTIFUERZA | SOPORTE A LA OPERACIÓN | DOTACION | DOTACION CORPORATIVA | 49201611 | MULTI GIMNASIOS
267658 | PERILLA REGULACION BICICLETA ESTATICA PLASTICO ROSCA 15.9MM DOBLE ACCION 1-100KG DE PESO MAXIMO DE SOPORTE PARA AJUSTE DE ALTURA Y ASIENTO | UN | PERILLA REGULACION | SOPORTE A LA OPERACIÓN | DOTACION | DOTACION DEPORTIVA | 49201503 | BICICLETAS ESTÁTICAS
267659 | RTD PT100 0-400°C 3 HILOS BULBO ACERO INOXIDABLE ROSCA NPT 1/2" DIAMETRO 3/8" LONGITUD 27CM | UN | RTD | EQUIPOS INGENIERIA | INSTRUMENTACION Y CONTROL | MEDIDORES DE TEMPERATURA | 41112225 | DETECTOR DE TEMPERATURA DE RESISTENCIA
267660 | RTD PT100 DOBLE RANGO 0-400°C 3 HILOS ACERO INOXIDABLE ROSCA NPT 1/2" DIAMETRO 3/8" LONGITUD 18.5CM | UN | RTD | EQUIPOS INGENIERIA | INSTRUMENTACION Y CONTROL | MEDIDORES DE TEMPERATURA | 41112225 | DETECTOR DE TEMPERATURA DE RESISTENCIA
267661 | RTD PT100 0-400°C 3 HILOS BULBO ACERO INOXIDABLE ROSCA NPT 1/2" DIAMETRO 3/8" LONGITUD 18CM | UN | RTD | EQUIPOS INGENIERIA | INSTRUMENTACION Y CONTROL | MEDIDORES DE TEMPERATURA | 41112225 | DETECTOR DE TEMPERATURA DE RESISTENCIA
267662 | ESLINGA DE CABLE 0.87T 3M TIPO OJAL-OJAL | UN | ESLINGA | SOPORTE A LA OPERACIÓN | HTAS-EQUIPOS SOPORTE OPERACION | ELEMENTOS Y EQUIPOS DE IZAJE | 24101611 | ESLINGAS
267663 | ESLINGA DE CABLE 1.2T 3M TIPO OJAL-OJAL | UN | ESLINGA | SOPORTE A LA OPERACIÓN | HTAS-EQUIPOS SOPORTE OPERACION | ELEMENTOS Y EQUIPOS DE IZAJE | 24101611 | ESLINGAS
267664 | ESLINGA DE CABLE 3.4T 3M TIPO OJAL-OJAL | UN | ESLINGA | SOPORTE A LA OPERACIÓN | HTAS-EQUIPOS SOPORTE OPERACION | ELEMENTOS Y EQUIPOS DE IZAJE | 24101611 | ESLINGAS
267665 | ESLINGA DE CABLE 4.8T 3M TIPO OJAL-OJAL | UN | ESLINGA | SOPORTE A LA OPERACIÓN | HTAS-EQUIPOS SOPORTE OPERACION | ELEMENTOS Y EQUIPOS DE IZAJE | 24101611 | ESLINGAS
267666 | ESLINGA DE CABLE 8.3T 3M TIPO OJAL-OJAL | UN | ESLINGA | SOPORTE A LA OPERACIÓN | HTAS-EQUIPOS SOPORTE OPERACION | ELEMENTOS Y EQUIPOS DE IZAJE | 24101611 | ESLINGAS
267667 | CANASTA AISLADA ARTICULADA TELESCOPICA 18.3M 455KG | UN | CANASTA | SOPORTE A LA OPERACIÓN | TRANSPORTES Y TALLERES | COMPRA DE VEHÍCULOS | 25101503 | CARROS
267668 | LAMINA ALFAJOR ACERO AL CARBONO 3/16" X 1M X 3M | UN | LAMINA | SOPORTE A LA OPERACIÓN | CONSUMIBLES | CONSUMIBLES DE FERRETERIA | 30264204 | LÁMINA DE ACERO CORRUGADA
267669 | PLATINA HIERRO 3/16" X 3" X 6M | UN | PLATINA | SOPORTE A LA OPERACIÓN | CONSUMIBLES | CONSUMIBLES DE FERRETERIA | 30265401 | LÁMINA DE HIERRO DÚCTIL ENROLLADA EN CALIENTE
267670 | PERFIL EN C EN ACERO ESTRUCTURAL 50MM X 125MM CALIBRE 14 LONGITUD 6M | UN | PERFIL | MATERIALES ESTANDAR | HERRAJES ELEMENTOS DE SUJECION | CRUCETAS, BRAZOS Y PERFILES | 30102304 | PERFILES DE ACERO
267671 | PERFIL ESTRUCTURAL IPE 300MM X 6M EN ACERO AL CARBONO | UN | PERFIL ESTRUCTURAL IPE | SERVIC/MATERIALES CONSTRUCCION | MATERIALES DE CONSTRUCCION | MATERIALES METALICOS | 30101704 | VIGAS DE ACERO
267672 | TABLET ROBUSTA 8” 1.6-1.8GHZ 4 NUCLEOS RAM 3GB ALMACENAMIENTO 32GB WIFI USB BLUETOOTH 4G ANDROID INCLUYE CARGADOR | UN | TABLET | SERVICIOS PROF/CORPORATIVOS | SERVICIOS Y RECURSOS DE TI | HARDWARE Y EQUIPOS ASOCIADOS | 43211509 | COMPUTADORES DE TABLETA
267673 | SISTEMA RADIO TELEFONICO ANALOGO LARGO ALCANCE 902-928MHZ 170KBPS 170.667KBPS INCLUYE RADIO Y UNIDAD BASE | UN | RADIO TELEFONO | INDIRECTOS | RECURSOS DE TELECOMUNICACIONES | EQUIPOS DE TELECOMUNICACIONES | 52161511 | RADIOS
267674 | TABLET ROBUSTA 8” 2GHZ 4 NUCLEOS RAM 2GB ALMACENAMIENTO 32GB WIFI USB BLUETOOTH ANDROID CON CAMARA DE 2MP Y 8MP INCLUYE CARGADOR | UN | TABLET | SERVICIOS PROF/CORPORATIVOS | SERVICIOS Y RECURSOS DE TI | HARDWARE Y EQUIPOS ASOCIADOS | 43211509 | COMPUTADORES DE TABLETA
267675 | TORNILLO CANCAMO MACHO ACERO FORJADO C15 1/2 - 13 X 1 1/2 | UN | TORNILLO | MATERIALES ESTANDAR | HERRAJES ELEMENTOS DE SUJECION | ELEMENTOS DE SUJECION | 31161522 | TORNILLO DE OJO
267676 | TORNILLO CANCAMO MACHO ACERO FORJADO 5/8 - 11 X 1 3/4 | UN | TORNILLO | MATERIALES ESTANDAR | HERRAJES ELEMENTOS DE SUJECION | ELEMENTOS DE SUJECION | 31161522 | TORNILLO DE OJO
267677 | TORNILLO CANCAMO GIRATORIO LATERAL ACERO FORJADO C15 1/2 - 13 X 1 1/2 | UN | TORNILLO | MATERIALES ESTANDAR | HERRAJES ELEMENTOS DE SUJECION | ELEMENTOS DE SUJECION | 31161522 | TORNILLO DE OJO
267678 | TORNILLO CANCAMO GIRATORIO LATERAL ACERO FORJADO C15 5/8-11 X1 3/4 | UN | TORNILLO | MATERIALES ESTANDAR | HERRAJES ELEMENTOS DE SUJECION | ELEMENTOS DE SUJECION | 31161522 | TORNILLO DE OJO
267680 | SERVIDOR FORMATO RACK 2.3GHZ 12 NUCLEOS 256GB RAM 240GBX2 SSD 1.2TBX4 HDD RAID SAS SFF 2XGBE RJ45 2XGBE UNIDAD DVD/CD 220VCA | UN | SERVIDOR | SERVICIOS PROF/CORPORATIVOS | SERVICIOS Y RECURSOS DE TI | HARDWARE Y EQUIPOS ASOCIADOS | 43211501 | SERVIDORES DE COMPUTADOR
267681 | VARIADOR DE VELOCIDAD ELECTRONICO 0-65HZ 3F 440VCA 50HP 72A | UN | VARIADOR VELOCIDAD | EQUIPOS INGENIERIA | BOMBAS,COMPRESORES Y MOTORES | MOTORES | 26111503 | DISPOSITIVOS DE VELOCIDAD REGULABLES
267682 | COMPRESOR PISTON LUBRICADO CONTINUO AIRE 3CFM 3600RPM 80-100PSI 1HP 110/220V MOTOR A GASOLINA DE ARRANQUE MANUAL | UN | COMPRESOR | EQUIPOS INGENIERIA | BOMBAS,COMPRESORES Y MOTORES | COMPRESORES | 40151601 | COMPRESORES DE AIRE
267683 | HOJA SIERRA SIN FIN ACERO RAPIDO 27MM X 0.90MM X 3.28M PASO 3-4MM | UN | HOJA SIERRA | SOPORTE A LA OPERACIÓN | CONSUMIBLES | CONSUMIBLES DE HERRAMIENTAS | 23242112 | CUCHILLA DE SIERRA DE BANDA PARA CORTAR METAL
267684 | BATERIA PLOMO-ACIDO 6VCC 1.2AH ELECTROLITO INMOVILIZADO VRLA 3 CELDAS TENSION FINAL DE CELDA 1.8VCC | UN | BATERIA | EQUIPOS INGENIERIA | ACUMULADOR REGULACION TENSION | CONVERSOR-FTE-REGULADORTENSION | 26111707 | BATERÍAS DE PLOMO-ÁCIDO
267685 | JUEGO VEJIGA BLADDER 1GAL 3000PSI ACUMULATORS INC AI-1-3KT 116913-6 PARA SISTEMA HIDRAULICO TURBINA | UN | REPUESTO JUEGO | EQUIPOS INGENIERIA | REPUESTOS Y EQUIPOS INGENIERA | REPUESTOS ESPECIFICOS | 20121445 | ACCESORIOS Y PARTES
267686 | CONVERSOR DE MEDIOS SERIAL A FIBRA PUERTO SERIAL RS232/422/485 1 PUERTO FIBRA ST RIEL DIN 24VCC/48VCC/110VCC | UN | CONVERSOR | INDIRECTOS | RECURSOS DE TELECOMUNICACIONES | EQUIPOS DE TELECOMUNICACIONES | 43201553 | CONVERTIDORES DE TRANSCEPTORES Y MEDIOS
267687 | SERVICIO DE ANALISIS DE LABORATORIO PARA CUANTIFICACIONDE BERILIO EN AGUAS | UN | SERVICIO DE ANALISIS | SERVICIOS TECNICOS/ INGENIERIA | SERVICIOS DE LABORATORIO | SERVICIO DE ANALISIS | 70171501 | SERVICIOS DE EVALUACIÓN DE LA CALIDAD DEL AGUA
267688 | SERVICIO DE ANALISIS DE LABORATORIO PARA CUANTIFICACIONDE LITIO EN AGUAS | UN | SERVICIO DE ANALISIS | SERVICIOS TECNICOS/ INGENIERIA | SERVICIOS DE LABORATORIO | SERVICIO DE ANALISIS | 70171501 | SERVICIOS DE EVALUACIÓN DE LA CALIDAD DEL AGUA
267689 | SERVICIO DE ANALISIS DE LABORATORIO PARA CUANTIFICACIONDE CLOROFILA EN AGUAS | UN | SERVICIO DE ANALISIS | SERVICIOS TECNICOS/ INGENIERIA | SERVICIOS DE LABORATORIO | SERVICIO DE ANALISIS | 70171501 | SERVICIOS DE EVALUACIÓN DE LA CALIDAD DEL AGUA
267690 | SERVICIO DE ANALISIS DE LABORATORIO PARA DETERMINAR TOXICIDAD TCLP EN AGUA O SEDIMENTO | UN | SERVICIO DE ANALISIS | SERVICIOS TECNICOS/ INGENIERIA | SERVICIOS DE LABORATORIO | SERVICIO DE ANALISIS | 70171501 | SERVICIOS DE EVALUACIÓN DE LA CALIDAD DEL AGUA
267691 | SERVICIO DE MANEJO DE FONDO ROTATORIO PARA CONTRATO DE MANDATO | UN | CONSULTORIA ESTRATEGICA | SERVICIOS PROF/CORPORATIVOS | CONSULTORIA ESTRATEGICA | CONSULTORIA ESTRATEGICA | 80101500 | SERVICIOS DE CONSULTORÍA DE NEGOCIOS Y ADMINISTRACIÓN CORPORATIVA
267692 | ADOBE CREATIVE CLOUD DE ADOBE SYSTEMS CON ACCESO A LOS SOFTWARES DE DISEÑO GRAFICO, EDICION DE VIDEO, DISEÑO WEB Y SERVICIOS EN LA NUBE | UN | LICENCIA | SERVICIOS PROF/CORPORATIVOS | SERVICIOS Y RECURSOS DE TI | SOFTWARE Y EQUIPOS ASOCIADOS | 43231512 | SOFTWARE DE MANEJO DE LICENCIAS
267693 | SERVICIO DE INGENIERIA MONTAJE AMPLIACION SIMULADOR TERMOSIERRA | UN | MTTO INFRAE GENERACION TERMICA | SERVICIOS DE MANTENIMIENTO | MTTO INFRAE CENTRAL GENERACION | MTTO INFRAE GENERACION TERMICA | 26131510 | CENTRAL TÉRMICA
267694 | SERVICIO DE AMPLIACION DEL SIMULADOR GENERICO DE ALTA FIDELIDAD DE LA CENTRAL TERMICA LA SIERRA | UN | MTTO INFRAE GENERACION TERMICA | SERVICIOS DE MANTENIMIENTO | MTTO INFRAE CENTRAL GENERACION | MTTO INFRAE GENERACION TERMICA | 26131510 | CENTRAL TÉRMICA
267695 | SERPENTIN REFRIGERACION COBRE 1421MM X 185MM G3U3SRCOJTU-01 1-2 PARA COJINETE TURBINA | UN | REPUESTO SERPENTIN | EQUIPOS INGENIERIA | REPUESTOS Y EQUIPOS INGENIERA | REPUESTOS DE DISEÑO | 81101603 | DISEÑO DE MÁQUINAS HERRAMIENTAS
267696 | CINTA PANDUIT REFERENCIA C150X075YJC PARA ETIQUETADORA PANDUIT PANTHER LS8E | UN | REPUESTO CINTA | EQUIPOS INGENIERIA | REPUESTOS Y EQUIPOS INGENIERA | REPUESTOS ESPECIFICOS | 20121445 | ACCESORIOS Y PARTES
267697 | CINTA ADHESIVA PANDUIT REFERENCIA S050X075VAC PARA ETIQUETADORA PANDUIT PANTHER LS8E | UN | REPUESTO CINTA | EQUIPOS INGENIERIA | REPUESTOS Y EQUIPOS INGENIERA | REPUESTOS ESPECIFICOS | 20121445 | ACCESORIOS Y PARTES
267698 | MEDIDOR ENERGIA ELECTRONICO 120/208V 5(60)A 2F3H CLASE 1 BASE CONEXION/DESCONEXION MONOCUERPO GPRS AMI | UN | MEDIDOR ENERGIA | EQUIPOS INGENIERIA | MEDIDORES DE CONSUMO | MEDIDORES CONSUMO DE ENERGIA | 41113708 | MEDIDORES DE ENERGÍA
267699 | LUMINARIA LED ULTRAPLANA 2X9W 100-277VCA 60HZ 2100LM 6000K IRC80 90LM/W ACRILICO PMMA EMPOTRADA IP65 980MM X 135MM X 40MM | UN | LUMINARIA | INDIRECTOS | MANTENIMIENTO DE EDIFICACIONES | ILUMINACION DE EDIFICACIONES | 39111501 | ARTEFACTOS FLUORESCENTES
267700 | ALAMBRE TUBULAR PARA SOLDADURA ACERO AL CARBONO FCAW E71T-1C 1.2MM AWS A5.20 | RL | ALAMBRE | SOPORTE A LA OPERACIÓN | CONSUMIBLES | CONSUMIBLES DE FERRETERIA | 23271813 | ALAMBRE DE SOLDADURA
267701 | ALAMBRE PARA SOLDADURA ACERO AL CARBONO TIG ER70S-6 2.4MM AWS A5.18 | KG | ALAMBRE | SOPORTE A LA OPERACIÓN | CONSUMIBLES | CONSUMIBLES DE FERRETERIA | 23271813 | ALAMBRE DE SOLDADURA
267702 | PANTALLA TACTIL HMI 12" A COLOR 1280X800P ETHERNET USB PARA PLC | UN | PANTALLA | SERVICIOS PROF/CORPORATIVOS | SERVICIOS Y RECURSOS DE TI | HARDWARE Y EQUIPOS ASOCIADOS | 43211903 | MONITORES DE PANTALLA TÁCTIL (TOUCH)
267703 | BARRA MAGNETICA 52CMX2CM POLIPROPILENO PARA CUCHILLOS | UN | BARRA MAGNETICA | INDIRECTOS | AMUEBLAMIENTO Y/O ELEMENTOS | AMUEBLAMIENTO CAMPAMENTOS | 52151701 | UTENSILIOS PARA SERVIR PARA USO DOMÉSTICO
267704 | QUEMADOR DE MONTAJE WHIRLPOOL W10823508 8318272 PARA SECADORA LGR7648PQ0 | UN | RESPUESTO QUEMADOR | EQUIPOS INGENIERIA | REPUESTOS Y EQUIPOS INGENIERA | REPUESTOS ESPECIFICOS | 20121445 | ACCESORIOS Y PARTES
267705 | BOMBA VERTICAL RUHRPUMPEN 57114D1989 PARA POZO DE INFILTRACIONES | UN | REPUESTO BOMBA | EQUIPOS INGENIERIA | REPUESTOS Y EQUIPOS INGENIERA | REPUESTOS ESPECIFICOS | 20121445 | ACCESORIOS Y PARTES
267706 | MOTOBOMBA CENTRIFUGA 1 ETAPA BOMBEO AGUA CAUDAL:250GPM CABEZA HIDRAULICA:26M ACOPLE DIRECTO MOTOR:5HP 3500RPM 220/440VCA 60HZ | UN | MOTOBOMBA | EQUIPOS INGENIERIA | BOMBAS,COMPRESORES Y MOTORES | BOMBAS | 40151503 | BOMBAS CENTRÍFUGAS
267707 | BUJE CILINDRICO CAUCHO 93.5MM X 43.5MM X 34.64MM PARA BOMBA VERTICAL | UN | REPUESTO BUJE | EQUIPOS INGENIERIA | REPUESTOS Y EQUIPOS INGENIERA | REPUESTOS DE DISEÑO | 81101603 | DISEÑO DE MÁQUINAS HERRAMIENTAS
267708 | MODULO ELECTRONICO MODBUS KROHNE IFC 300 PARA MEDIDOR DE CAUDAL OPTIFLUX 2300C | UN | REPUESTO MODULO | EQUIPOS INGENIERIA | REPUESTOS Y EQUIPOS INGENIERA | REPUESTOS ESPECIFICOS | 20121445 | ACCESORIOS Y PARTES
267709 | ACCESORIOS TRABAJO EN LINEA VIVA BRAZO AUXILIAR DUAL/PERTIGAS/SOPORTE ELEVADOR/ HORQUILLA | UN | LINEA VIVA | SOPORTE A LA OPERACIÓN | HTAS-EQUIPOS SOPORTE OPERACION | LINEA VIVA | 20122004 | ACCESORIOS DE PRUEBA
267710 | JUEGO MEDIDOR DE RADIOS 26 HOJAS 0.010"-0.500" ACERO INOXIDABLE | JG | MEDIDOR RADIOS | SOPORTE A LA OPERACIÓN | HTAS-EQUIPOS SOPORTE OPERACION | INSTRUMENTOS DE MEDICION | 41111617 | MEDIDOR DE ESPESORES
267711 | MODEM COMUNICACION HART-USB SIEMENS 7MF4997-1DB PARA TRANSMISOR DE NIVEL ULTRASONICO PROBE LU | UN | REPUESTO MODEM | EQUIPOS INGENIERIA | REPUESTOS Y EQUIPOS INGENIERA | REPUESTOS ESPECIFICOS | 20121445 | ACCESORIOS Y PARTES
267712 | PROGRAMADOR MANUAL SIEMENS 7ML1830-2AN PARA TRANSMISOR DE NIVEL ULTRASONICO SITRANS PROBE LU SIEMENS | UN | REPUESTO PROGRAMADOR | EQUIPOS INGENIERIA | REPUESTOS Y EQUIPOS INGENIERA | REPUESTOS ESPECIFICOS | 20121445 | ACCESORIOS Y PARTES
267713 | GRUA HIDRAULICA ARTICULADA 2.1T-5.1T LEVANTAMIENTO 3.4M-8.1M CON EXTENSION HIDRAULICA | UN | GRUA | SOPORTE A LA OPERACIÓN | HTAS-EQUIPOS SOPORTE OPERACION | ELEMENTOS Y EQUIPOS DE IZAJE | 24101621 | GRÚAS TODO TERRENO
267714 | MONTACARGAS 2T DUAL GASOLINA– GAS GLP UÑAS DE 1070MMX122MM | UN | MONTACARGA | SOPORTE A LA OPERACIÓN | HTAS-EQUIPOS SOPORTE OPERACION | ELEMENTOS Y EQUIPOS DE IZAJE | 24101602 | MONTACARGAS
267715 | BASCULA DIGITAL PORTATIL PARA EQUIPAJE RANGO 0-110LB EXACTITUD 0.2LB O 0.1KG | UN | BASCULA | SOPORTE A LA OPERACIÓN | HTAS-EQUIPOS SOPORTE OPERACION | EQUIPOS SOPORTE A LA OPERACION | 41111504 | BALANZAS DE RESORTE TENSOR
267716 | CAMARA DIGITAL COMPACTA 16MPX VIDEO 4K ZOOM 6X PANTALLA LCD 3" BATERIA LI-ON RESISTENTE AL AGUA | UN | CAMARA DIGITAL | SOPORTE A LA OPERACIÓN | HTAS-EQUIPOS SOPORTE OPERACION | EQUIPOS SOPORTE A LA OPERACION | 45121504 | CÁMARAS DIGITALES
267717 | SERVICIO DE INSTALACION, PRUEBAS Y PUESTA EN SERVICIO DE JUEGO DE TRANSFORMADORES DE CORRIENTE Y JUEGO DE TRANSFORMADORES DE TENSION TIPO EXTERIOR (PARA 2 O 3 ELEMENTOS) PARA NIVELES DE TENSION HASTA 44 KV. | UN | SERVICIOS INGENIERIA | SERVICIOS TECNICOS/ INGENIERIA | CONS. TECNICA/SERV. INGENIERIA | SERVICIOS INGENIERIA | 81101701 | SERVICIOS DE INGENIERÍA ELÉCTRICA
267718 | SERVICIO DE INSTALACION, PRUEBAS Y PUESTA EN SERVICIO DE JUEGO DE TRANSFORMADORES DE CORRIENTE Y JUEGO DE TRANSFORMADORES DE TENSION TIPO INTERIOR (PARA 2 O 3 ELEMENTOS) PARA NIVELES DE TENSION HASTA 44 KV. | UN | SERVICIOS INGENIERIA | SERVICIOS TECNICOS/ INGENIERIA | CONS. TECNICA/SERV. INGENIERIA | SERVICIOS INGENIERIA | 81101701 | SERVICIOS DE INGENIERÍA ELÉCTRICA
267719 | SERVICIO DE INSTALACION DE CABLEADO DE SEÑALES DE TENSION O CORRIENTE EN FRONTERAS COMERCIALES PARA 2 Y 3 ELEMENTOS CON CALIBRES ENTRE #6 Y #12 AWG. APLICA PARA CABLES MONOPOLARES Y ENCAUCHETADOS. INCLUYE EL MARQUILLADO Y LA CODIFICACION DE COLORES | ML | SERVICIOS INGENIERIA | SERVICIOS TECNICOS/ INGENIERIA | CONS. TECNICA/SERV. INGENIERIA | SERVICIOS INGENIERIA | 81101701 | SERVICIOS DE INGENIERÍA ELÉCTRICA
267720 | SERVICIO DE INSTALACION DE BORNERA O BLOQUE DE PRUEBAS PARA MEDIDA SEMIDIRECTA E INDIRECTA. CON CERTIFICADO DE PRODUCTO RETIE. CONSTRUIDO SOBRE UNA BASE DE BAQUELITA TERMO FORMADA, MATERIAL DIELECTRICO DE CARACTERISTICAS AISLANTES. CON TAPA TRANSPARENTE EN POLICARBONATO. | UN | SERVICIOS INGENIERIA | SERVICIOS TECNICOS/ INGENIERIA | CONS. TECNICA/SERV. INGENIERIA | SERVICIOS INGENIERIA | 81101701 | SERVICIOS DE INGENIERÍA ELÉCTRICA
267721 | SERVICIO DE INSTALACION, PRUEBAS Y PUESTA EN SERVICIO DE HASTA DOS MEDIDORES MONOFASICO O POLIFASICO DE SEMIDIRECTA E INDIRECTA. INCLUYE LA PARAMETRIZACION Y CONFIGURACION DEL MEDIDOR Y LA INSTALACION DE BORNERA DE PRUEBA EN CASO DE REQUERIRSE | UN | SERVICIOS INGENIERIA | SERVICIOS TECNICOS/ INGENIERIA | CONS. TECNICA/SERV. INGENIERIA | SERVICIOS INGENIERIA | 81101701 | SERVICIOS DE INGENIERÍA ELÉCTRICA
267722 | SERVICIO DE REUBICACION DE HASTA 2 MEDIDORES EN GABINETE, INCLUYE REUBICACION DEL BLOQUE DE PRUEBA, NO INCLUYE CAMBIO DE CELDA DE MEDIDA. | UN | SERVICIOS INGENIERIA | SERVICIOS TECNICOS/ INGENIERIA | CONS. TECNICA/SERV. INGENIERIA | SERVICIOS INGENIERIA | 81101701 | SERVICIOS DE INGENIERÍA ELÉCTRICA
267723 | SERVICIO DE INSTALACION Y CONEXIONADO DE TABLERO DE MEDIDA SEMIDIRECTA TIPO INTERIOR (3 ELEMENTOS) CON ALOJAMIENTO PARA 2 MEDIDORES. INCLUYE TODOS LOS ELEMENTOS DE FIJACION REQUERIDOS. | UN | SERVICIOS INGENIERIA | SERVICIOS TECNICOS/ INGENIERIA | CONS. TECNICA/SERV. INGENIERIA | SERVICIOS INGENIERIA | 81101701 | SERVICIOS DE INGENIERÍA ELÉCTRICA
267724 | SERVICIO DE INSTALACION Y CONEXIONADO DE CARGAS DE COMPENSACION PARA JUEGO DE TCS O JUEGO DE TPS EN 2 O 3 ELEMENTOS | UN | SERVICIOS INGENIERIA | SERVICIOS TECNICOS/ INGENIERIA | CONS. TECNICA/SERV. INGENIERIA | SERVICIOS INGENIERIA | 81101701 | SERVICIOS DE INGENIERÍA ELÉCTRICA
267725 | SERVICIO DE INSTALACION Y CONEXIONADO DE CARGAS DE COMPENSACION PARA JUEGO TCS Y JUEGO DE TPS PARA 2 O 3 ELEMENTOS | UN | SERVICIOS INGENIERIA | SERVICIOS TECNICOS/ INGENIERIA | CONS. TECNICA/SERV. INGENIERIA | SERVICIOS INGENIERIA | 81101701 | SERVICIOS DE INGENIERÍA ELÉCTRICA
267726 | SERVICIO DE INSTALACION, PRUEBAS Y PUESTA EN FUNCIONAMIENTO DEL SISTEMA DE COMUNICACIONES EN LOS CLIENTES DEL MERCADO REGULADO Y NO REGULADO, PARA CUMPLIMIENTO DEL ACUERDO CNO 1043. | UN | SERVICIOS INGENIERIA | SERVICIOS TECNICOS/ INGENIERIA | CONS. TECNICA/SERV. INGENIERIA | SERVICIOS INGENIERIA | 81101701 | SERVICIOS DE INGENIERÍA ELÉCTRICA
267727 | SERVICIO DE INSTALACION, PRUEBAS Y PUESTA EN FUNCIONAMIENTO DEL SISTEMA DE COMUNICACIONES PARA AUTOGENERADORES. (NO REQUIERE COMUNICACION ENCRIPTADA) | UN | SERVICIOS INGENIERIA | SERVICIOS TECNICOS/ INGENIERIA | CONS. TECNICA/SERV. INGENIERIA | SERVICIOS INGENIERIA | 81101701 | SERVICIOS DE INGENIERÍA ELÉCTRICA
267728 | SERVICIO DE ELABORACION DE DISEÑOS ELECTRICOS DE DETALLE PARA LA IMPLEMENTACION Y MONTAJE DE SISTEMAS DE MEDIDA EN FRONTERAS COMERCIALES DEL MERCADO REGULADO Y NO REGULADO | UN | SERVICIOS INGENIERIA | SERVICIOS TECNICOS/ INGENIERIA | CONS. TECNICA/SERV. INGENIERIA | SERVICIOS INGENIERIA | 81101701 | SERVICIOS DE INGENIERÍA ELÉCTRICA
267729 | SERVICIO DE ELABORACION DE DISEÑOS ELECTRICOS DE DETALLE PARA LA IMPLEMENTACION Y MONTAJE DE SISTEMAS DE MEDIDA EN FRONTERAS COMERCIALES DE GENERACION, DISTRIBUCION Y ENTRE AGENTES | UN | SERVICIOS INGENIERIA | SERVICIOS TECNICOS/ INGENIERIA | CONS. TECNICA/SERV. INGENIERIA | SERVICIOS INGENIERIA | 81101701 | SERVICIOS DE INGENIERÍA ELÉCTRICA
267730 | SERVICIO DE ELABORACION DE DISEÑOS DEL SISTEMA DE COMUNICACIONES DE DETALLE PARA SISTEMAS DE MEDIDA DE FRONTERAS COMERCIALES DE GENERACION, DISTRIBUCION Y ENTRE AGENTES | UN | SERVICIOS INGENIERIA | SERVICIOS TECNICOS/ INGENIERIA | CONS. TECNICA/SERV. INGENIERIA | SERVICIOS INGENIERIA | 81101701 | SERVICIOS DE INGENIERÍA ELÉCTRICA
267731 | SERVICIO DE CALIBRACION EN SITIO DE JUEGO DE TRANSFORMADORES DE CORRIENTE TIPO TOROIDAL POR UN LABORATORIO ACREDITADO ONAC EN SISTEMA DE MEDIDA DE NIVEL DE TENSION I | UN | SERVICIOS INGENIERIA | SERVICIOS TECNICOS/ INGENIERIA | CONS. TECNICA/SERV. INGENIERIA | SERVICIOS INGENIERIA | 81101701 | SERVICIOS DE INGENIERÍA ELÉCTRICA
267732 | SERVICIO DE CALIBRACION EN SITIO DE JUEGO DE TRANSFORMADORES DE CORRIENTE O JUEGO DE TRANSFORMADORES DE TENSION TIPO EXTERIOR POR UN LABORATORIO ACREDITADO ONAC EN SISTEMA DE MEDIDA DE NIVEL DE TENSION II Y III | UN | SERVICIOS INGENIERIA | SERVICIOS TECNICOS/ INGENIERIA | CONS. TECNICA/SERV. INGENIERIA | SERVICIOS INGENIERIA | 81101701 | SERVICIOS DE INGENIERÍA ELÉCTRICA
267733 | SERVICIO DE CALIBRACION EN SITIO DE JUEGO DE TRANSFORMADORES DE CORRIENTE Y JUEGO DE TRANSFORMADORES DE TENSION TIPO EXTERIOR POR UN LABORATORIO ACREDITADO ONAC EN SISTEMA DE MEDIDA DE NIVEL DE TENSION II Y III | UN | SERVICIOS INGENIERIA | SERVICIOS TECNICOS/ INGENIERIA | CONS. TECNICA/SERV. INGENIERIA | SERVICIOS INGENIERIA | 81101701 | SERVICIOS DE INGENIERÍA ELÉCTRICA
267734 | SERVICIO DECALIBRACION EN SITIO DE JUEGO DE TRANSFORMADORES DE CORRIENTE O JUEGO DE TRANSFORMADORES DE TENSION TIPO INTERIOR POR UN LABORATORIO ACREDITADO ONAC EN SISTEMA DE MEDIDA DE NIVEL DE TENSION II Y III | UN | SERVICIOS INGENIERIA | SERVICIOS TECNICOS/ INGENIERIA | CONS. TECNICA/SERV. INGENIERIA | SERVICIOS INGENIERIA | 81101701 | SERVICIOS DE INGENIERÍA ELÉCTRICA
267735 | SERVICIO DE PRUEBAS DE RUTINA A JUEGO DE TRANSFORMADORES DE CORRIENTE O JUEGO DE TRANSFORMADORES DE TENSION TIPO INTERIOR SEGUN ACUERDO CNO 981 O AQUEL QUE LO MODIFIQUE O SUSTITUYA EN SISTEMAS DE MEDIDA DE NIVEL DE TENSION II Y III - EN TERRITORIO NACIONAL SIN INCLUIR ANTIOQUIA | UN | SERVICIOS INGENIERIA | SERVICIOS TECNICOS/ INGENIERIA | CONS. TECNICA/SERV. INGENIERIA | SERVICIOS INGENIERIA | 81101701 | SERVICIOS DE INGENIERÍA ELÉCTRICA
267736 | SERVICIO DE PRUEBAS DE RUTINA A JUEGO DE TRANSFORMADORES DE CORRIENTE Y JUEGO DE TRANSFORMADORES DE TENSION TIPO INTERIOR SEGUN ACUERDO CNO 981 O AQUEL QUE LO MODIFIQUE O SUSTITUYA EN SISTEMAS DE MEDIDA DE NIVEL DE TENSION II Y III - EN TERRITORIO NACIONAL SIN INCLUIR ANTIOQUIA | UN | SERVICIOS INGENIERIA | SERVICIOS TECNICOS/ INGENIERIA | CONS. TECNICA/SERV. INGENIERIA | SERVICIOS INGENIERIA | 81101701 | SERVICIOS DE INGENIERÍA ELÉCTRICA
267737 | SERVICIO DE PRUEBAS DE RUTINA A JUEGO DE TRANSFORMADORES DE CORRIENTE O JUEGO DE TRANSFORMADORES DE TENSION SEGUN ACUERDO CNO 981 O AQUEL QUE LO MODIFIQUE O SUSTITUYA EN SISTEMAS DE MEDIDA DE NIVEL DE TENSION IV Y STN - EN TERRITORIO NACIONAL SIN INCLUIR ANTIOQUIA | UN | SERVICIOS INGENIERIA | SERVICIOS TECNICOS/ INGENIERIA | CONS. TECNICA/SERV. INGENIERIA | SERVICIOS INGENIERIA | 81101701 | SERVICIOS DE INGENIERÍA ELÉCTRICA
267738 | SERVICIO DE PRUEBAS DE RUTINA A JUEGO DE TRANSFORMADORES DE CORRIENTE Y JUEGO DE TRANSFORMADORES DE TENSION SEGUN ACUERDO CNO 981 O AQUEL QUE LO MODIFIQUE O SUSTITUYA EN SISTEMAS DE MEDIDA DE NIVEL DE TENSION IV Y STN - EN TERRITORIO NACIONAL SIN INCLUIR ANTIOQUIA | UN | SERVICIOS INGENIERIA | SERVICIOS TECNICOS/ INGENIERIA | CONS. TECNICA/SERV. INGENIERIA | SERVICIOS INGENIERIA | 81101701 | SERVICIOS DE INGENIERÍA ELÉCTRICA
267739 | SERVICIO DE MEDICION DEL BURDEN PARA JUEGO DE TRANSFORMADORES DE MEDIDA (CT'S Y/O PT'S) TIPO EXTERIOR O INTERIOR, INCLUYENDO LA GENERACION DEL INFORME ACEPTADO POR LA CREG. - EN TERRITORIO NACIONAL SIN INCLUIR ANTIOQUIA | UN | SERVICIOS INGENIERIA | SERVICIOS TECNICOS/ INGENIERIA | CONS. TECNICA/SERV. INGENIERIA | SERVICIOS INGENIERIA | 81101701 | SERVICIOS DE INGENIERÍA ELÉCTRICA
267740 | SERVICIO DE VERIFICACION INICIAL DEL SISTEMA DE MEDIDA A FRONTERAS COMERCIALES DE ACUERDO CON LO ESTABLECIDO EN EL ARTICULO 12 DE LA RESOLUCION CREG 157 DE 2011 Y LOS ARTICULOS 23, 25, 26 Y 31 DE LA RESOLUCION CREG 038 DE 2014 O AQUELLA QUE LAS MODIFIQUE, ADICIONE O SUSTITUYA PARA FRONTERAS EN NIVEL DE TENSION II. INCLUYE HASTA UNA SEGUNDA REVISION DOCUMENTAL PARA LOS CASOS EN QUE EN LA INSPECCION INICIAL DE LA FRONTERA ESTA NO CUMPLA CON LA RESOLUCION APLICABLE. - EN TERRITORIO NACIONAL SIN INCLUIR ANTIOQUIA | UN | SERVICIOS INGENIERIA | SERVICIOS TECNICOS/ INGENIERIA | CONS. TECNICA/SERV. INGENIERIA | SERVICIOS INGENIERIA | 81101701 | SERVICIOS DE INGENIERÍA ELÉCTRICA
267741 | SERVICIO DE VERIFICACION INICIAL DEL SISTEMA DE MEDIDA A FRONTERAS COMERCIALES DE ACUERDO CON LO ESTABLECIDO EN EL ARTICULO 12 DE LA RESOLUCION CREG 157 DE 2011 Y LOS ARTICULOS 23, 25, 26 Y 31 DE LA RESOLUCION CREG 038 DE 2014 O AQUELLA QUE LAS MODIFIQUE, ADICIONE O SUSTITUYA PARA FRONTERAS EN NIVEL DE TENSION III. INCLUYE HASTA UNA SEGUNDA REVISION DOCUMENTAL PARA LOS CASOS EN QUE EN LA INSPECCION INICIAL DE LA FRONTERA ESTA NO CUMPLA CON LA RESOLUCION APLICABLE. - EN TERRITORIO NACIONAL SIN INCLUIR ANTIOQUIA | UN | SERVICIOS INGENIERIA | SERVICIOS TECNICOS/ INGENIERIA | CONS. TECNICA/SERV. INGENIERIA | SERVICIOS INGENIERIA | 81101701 | SERVICIOS DE INGENIERÍA ELÉCTRICA
267742 | SERVICIO DE VERIFICACION INICIAL DEL SISTEMA DE MEDIDA A FRONTERAS COMERCIALES DE ACUERDO CON LO ESTABLECIDO EN EL ARTICULO 12 DE LA RESOLUCION CREG 157 DE 2011 Y LOS ARTICULOS 23, 25, 26 Y 31 DE LA RESOLUCION CREG 038 DE 2014 O AQUELLA QUE LAS MODIFIQUE, ADICIONE O SUSTITUYA PARA FRONTERAS EN NIVEL DE TENSION IV Y STN. INCLUYE HASTA UNA SEGUNDA REVISION DOCUMENTAL PARA LOS CASOS EN QUE EN LA INSPECCION INICIAL DE LA FRONTERA ESTA NO CUMPLA CON LA RESOLUCION APLICABLE. - EN TERRITORIO NACIONAL SIN INCLUIR ANTIOQUIA | UN | SERVICIOS INGENIERIA | SERVICIOS TECNICOS/ INGENIERIA | CONS. TECNICA/SERV. INGENIERIA | SERVICIOS INGENIERIA | 81101701 | SERVICIOS DE INGENIERÍA ELÉCTRICA
267743 | SERVICIO DE MANTENIMIENTO DE LAS FRONTERAS COMERCIALES SEGUN RA8-070 CON CALIBRACION EN SITIO EN 4 CUADRANTES HASTA 2 MEDIDORES. NO SE INCLUYE LAS PRUEBAS DE RUTINA A TRANSFORMADORES DE MEDIDA. 1.PRUEBAS DE TERMOGRAFIA AL SISTEMA DE MEDIDA 2. ANALISIS DE ULTRASONIDO PARA LOS TRANSFORMADORES DE MEDIDA 3. INSPECCION, VALIDACION Y AJUSTE DEL SISTEMA DE MEDIDA (VALIDACION Y AJUSTE DE 4. DIAGRAMAS FASORIALES, CONEXIONES, PARAMETROS DE CONFIGURACION DE MEDIDORES, VERIFICACION DOCUMENTAL) 5. PRUEBAS DE COMUNICACION 6. MEDICION DEL BURDEN, PARA 2 Y 3 ELEMENTOS, GENERACION DEL INFORME ACEPTADO POR LA CREG 7. CALIBRACION EN SITIO DE MEDIDORES 8. PRUEBAS DE MEDIDORES CON EQUIPO PATRON 9. MARQUILLADO Y SELLADO 10.ELABORACION, REVISION Y/O AJUSTE DE DIAGRAMAS UNIFILARES Y DE CONEXION - EN TERRITORIO NACIONAL SIN INCLUIR ANTIOQUIA" | UN | SERVICIOS INGENIERIA | SERVICIOS TECNICOS/ INGENIERIA | CONS. TECNICA/SERV. INGENIERIA | SERVICIOS INGENIERIA | 81101701 | SERVICIOS DE INGENIERÍA ELÉCTRICA
267744 | SERVICIO DE REVISION Y NORMALIZACION DE SISTEMA DE MEDIDA. (INCLUYE: LECTURA EN SITIO DE LOS MEDIDORES, CONFIGURACION Y/O PARAMETRIZACION DE MEDIDORES Y/O DISPOSITIVOS DE COMUNICACION EN SITIO. ADICIONALMENTE, PUEDE INCLUIR EL CAMBIO DE LAS CONTRASEÑAS DE LOS DIFERENTES NIVELES DE ACCESO AL MEDIDOR Y SINCRONIZACION EL RELOJ DE ESTE CON LA HORA OFICIAL DE COLOMBIA) - EN TERRITORIO NACIONAL SIN INCLUIR ANTIOQUIA | UN | SERVICIOS INGENIERIA | SERVICIOS TECNICOS/ INGENIERIA | CONS. TECNICA/SERV. INGENIERIA | SERVICIOS INGENIERIA | 81101701 | SERVICIOS DE INGENIERÍA ELÉCTRICA
267745 | SERVICIO DE LECTURA EN SITIO DE LA FRONTERA COMERCIAL PARA CUALQUIER PUNTO DE MEDICION. - EN TERRITORIO NACIONAL SIN INCLUIR ANTIOQUIA | UN | SERVICIOS INGENIERIA | SERVICIOS TECNICOS/ INGENIERIA | CONS. TECNICA/SERV. INGENIERIA | SERVICIOS INGENIERIA | 81101701 | SERVICIOS DE INGENIERÍA ELÉCTRICA
267746 | SERVICIO DE ACOMPAÑAMIENTO A LOS TRABAJOS REALIZADOS EN LOS SISTEMAS DE MEDIDA - DURACION MAYOR A 4 HORAS - EN TERRITORIO NACIONAL SIN INCLUIR ANTIOQUIA | UN | SERVICIOS INGENIERIA | SERVICIOS TECNICOS/ INGENIERIA | CONS. TECNICA/SERV. INGENIERIA | SERVICIOS INGENIERIA | 81101701 | SERVICIOS DE INGENIERÍA ELÉCTRICA
267747 | SERVICIO DE ACOMPAÑAMIENTO A LOS TRABAJOS REALIZADOS EN LOS SISTEMAS DE MEDIDA - DURACION MENOR A 4 HORAS - EN TERRITORIO NACIONAL SIN INCLUIR ANTIOQUIA | UN | SERVICIOS INGENIERIA | SERVICIOS TECNICOS/ INGENIERIA | CONS. TECNICA/SERV. INGENIERIA | SERVICIOS INGENIERIA | 81101701 | SERVICIOS DE INGENIERÍA ELÉCTRICA
267748 | SERVICIO DE VISITA A FRONTERA COMERCIAL - EN TERRITORIO NACIONAL SIN INCLUIR ANTIOQUIA | UN | SERVICIOS INGENIERIA | SERVICIOS TECNICOS/ INGENIERIA | CONS. TECNICA/SERV. INGENIERIA | SERVICIOS INGENIERIA | 81101701 | SERVICIOS DE INGENIERÍA ELÉCTRICA
267749 | SERVICIO DE VISITA E INFORME DE DIAGNOSTICO DE LA FRONTERA EN CUANTO A POTENCIA ELECTRICA Y/O SISTEMA DE COMUNICACIONES. (INCLUYE REGISTROS FOTOGRAFICO EN PUNTOS ENERGIZADOS PARA LO CUAL SE REQUIERE DOTACION IGNIFUGA) - EN TERRITORIO NACIONAL SIN INCLUIR ANTIOQUIA | UN | SERVICIOS INGENIERIA | SERVICIOS TECNICOS/ INGENIERIA | CONS. TECNICA/SERV. INGENIERIA | SERVICIOS INGENIERIA | 81101701 | SERVICIOS DE INGENIERÍA ELÉCTRICA
267750 | SERVICIO DE GENERACION DEL INFORME DE COMUNICACIONES ACEPTADO POR LA CREG Y FIRMADO POR INGENIERO RESPONSABLE. - EN TERRITORIO NACIONAL SIN INCLUIR ANTIOQUIA | UN | SERVICIOS INGENIERIA | SERVICIOS TECNICOS/ INGENIERIA | CONS. TECNICA/SERV. INGENIERIA | SERVICIOS INGENIERIA | 81101701 | SERVICIOS DE INGENIERÍA ELÉCTRICA
267751 | SERVICIO DE PLANTAS DE EMERGENCIA PARA GARANTIZAR EL SERVICIO DE ENERGIA ANTE DESCONEXIONES O MANTENIMIENTOS PROGRAMADOS. CAPACIDAD DESDE 112,5 KVA A 225 KVA. 8 HORAS DE AUTONOMIA AL 90% DE LA CARGA PARA 220 VCA, CON TABLERO DE TRANSFERENCIA TRIFASICA. CON INTERRUPTOR ELECTROMAGNETICO. - EN TERRITORIO NACIONAL SIN INCLUIR ANTIOQUIA | HR | SERVICIOS INGENIERIA | SERVICIOS TECNICOS/ INGENIERIA | CONS. TECNICA/SERV. INGENIERIA | SERVICIOS INGENIERIA | 81101701 | SERVICIOS DE INGENIERÍA ELÉCTRICA
267752 | SERVICIO DE PLANTAS DE EMERGENCIA PARA GARANTIZAR EL SERVICIO DE ENERGIA ANTE DESCONEXIONES O MANTENIMIENTOS PROGRAMADOS. CAPACIDAD DESDE 300 KVA A 1000 KVA. AUTONOMIA NO INFERIOR A 5 HORAS AL 90% DE LA CARGA PARA 440/480 VCA O 220 VCA, CON TABLERO DE TRANSFERENCIA TRIFASICA. CON SECCIONADORES. - EN TERRITORIO NACIONAL SIN INCLUIR ANTIOQUIA | HR | SERVICIOS INGENIERIA | SERVICIOS TECNICOS/ INGENIERIA | CONS. TECNICA/SERV. INGENIERIA | SERVICIOS INGENIERIA | 81101701 | SERVICIOS DE INGENIERÍA ELÉCTRICA
267753 | SERVICIO DE CALIBRACION EN SITIO DE JUEGO DE TRANSFORMADORES DE CORRIENTE Y JUEGO DE TRANSFORMADORES DE TENSION TIPO INTERIOR POR UN LABORATORIO ACREDITADO ONAC EN SISTEMA DE MEDIDA DE NIVEL DE TENSION II Y III | UN | SERVICIOS INGENIERIA | SERVICIOS TECNICOS/ INGENIERIA | CONS. TECNICA/SERV. INGENIERIA | SERVICIOS INGENIERIA | 81101701 | SERVICIOS DE INGENIERÍA ELÉCTRICA
267754 | SERVICIO DE CALIBRACION EN SITIO DE JUEGO DE TRANSFORMADORES DE CORRIENTE POR UN LABORATORIO ACREDITADO ONAC EN SISTEMA DE MEDIDA DE NIVEL DE TENSION IV Y STN | UN | SERVICIOS INGENIERIA | SERVICIOS TECNICOS/ INGENIERIA | CONS. TECNICA/SERV. INGENIERIA | SERVICIOS INGENIERIA | 81101701 | SERVICIOS DE INGENIERÍA ELÉCTRICA
267755 | SERVICIO DE PRUEBAS DE RUTINA A JUEGO DE TRANSFORMADORES DE CORRIENTE TIPO TOROIDAL SEGUN ACUERDO CNO 981 O AQUEL QUE LO MODIFIQUE O SUSTITUYA EN SISTEMAS DE MEDIDA DE NIVEL DE TENSION I | UN | SERVICIOS INGENIERIA | SERVICIOS TECNICOS/ INGENIERIA | CONS. TECNICA/SERV. INGENIERIA | SERVICIOS INGENIERIA | 81101701 | SERVICIOS DE INGENIERÍA ELÉCTRICA
267756 | SERVICIO DE PRUEBAS DE RUTINA A JUEGO DE TRANSFORMADORES DE CORRIENTE O JUEGO DE TRANSFORMADORES DE TENSION TIPO EXTERIOR SEGUN ACUERDO CNO 981 O AQUEL QUE LO MODIFIQUE O SUSTITUYA EN SISTEMAS DE MEDIDA DE NIVEL DE TENSION II Y III | UN | SERVICIOS INGENIERIA | SERVICIOS TECNICOS/ INGENIERIA | CONS. TECNICA/SERV. INGENIERIA | SERVICIOS INGENIERIA | 81101701 | SERVICIOS DE INGENIERÍA ELÉCTRICA
267757 | SERVICIO DE PRUEBAS DE RUTINA A JUEGO DE TRANSFORMADORES DE CORRIENTE Y JUEGO DE TRANSFORMADORES DE TENSION TIPO EXTERIOR SEGUN ACUERDO CNO 981 O AQUEL QUE LO MODIFIQUE O SUSTITUYA EN SISTEMAS DE MEDIDA DE NIVEL DE TENSION II Y III | UN | SERVICIOS INGENIERIA | SERVICIOS TECNICOS/ INGENIERIA | CONS. TECNICA/SERV. INGENIERIA | SERVICIOS INGENIERIA | 81101701 | SERVICIOS DE INGENIERÍA ELÉCTRICA
267758 | SERVICIO DE PRUEBAS DE RUTINA A JUEGO DE TRANSFORMADORES DE CORRIENTE O JUEGO DE TRANSFORMADORES DE TENSION TIPO INTERIOR SEGUN ACUERDO CNO 981 O AQUEL QUE LO MODIFIQUE O SUSTITUYA EN SISTEMAS DE MEDIDA DE NIVEL DE TENSION II Y III | UN | SERVICIOS INGENIERIA | SERVICIOS TECNICOS/ INGENIERIA | CONS. TECNICA/SERV. INGENIERIA | SERVICIOS INGENIERIA | 81101701 | SERVICIOS DE INGENIERÍA ELÉCTRICA
267759 | SERVICIO DE PRUEBAS DE RUTINA A JUEGO DE TRANSFORMADORES DE CORRIENTE Y JUEGO DE TRANSFORMADORES DE TENSION TIPO INTERIOR SEGUN ACUERDO CNO 981 O AQUEL QUE LO MODIFIQUE O SUSTITUYA EN SISTEMAS DE MEDIDA DE NIVEL DE TENSION II Y III | UN | SERVICIOS INGENIERIA | SERVICIOS TECNICOS/ INGENIERIA | CONS. TECNICA/SERV. INGENIERIA | SERVICIOS INGENIERIA | 81101701 | SERVICIOS DE INGENIERÍA ELÉCTRICA
267760 | SERVICIO DE PRUEBAS DE RUTINA A JUEGO DE TRANSFORMADORES DE CORRIENTE O JUEGO DE TRANSFORMADORES DE TENSION SEGUN ACUERDO CNO 981 O AQUEL QUE LO MODIFIQUE O SUSTITUYA EN SISTEMAS DE MEDIDA DE NIVEL DE TENSION IV Y STN | UN | SERVICIOS INGENIERIA | SERVICIOS TECNICOS/ INGENIERIA | CONS. TECNICA/SERV. INGENIERIA | SERVICIOS INGENIERIA | 81101701 | SERVICIOS DE INGENIERÍA ELÉCTRICA
267761 | SERVICIO DE PRUEBAS DE RUTINA A JUEGO DE TRANSFORMADORES DE CORRIENTE Y JUEGO DE TRANSFORMADORES DE TENSION SEGUN ACUERDO CNO 981 O AQUEL QUE LO MODIFIQUE O SUSTITUYA EN SISTEMAS DE MEDIDA DE NIVEL DE TENSION IV Y STN | UN | SERVICIOS INGENIERIA | SERVICIOS TECNICOS/ INGENIERIA | CONS. TECNICA/SERV. INGENIERIA | SERVICIOS INGENIERIA | 81101701 | SERVICIOS DE INGENIERÍA ELÉCTRICA
267762 | SERVICIO DE MEDICION DEL BURDEN PARA JUEGO DE TRANSFORMADORES DE MEDIDA (CT | UN | SERVICIOS INGENIERIA | SERVICIOS TECNICOS/ INGENIERIA | CONS. TECNICA/SERV. INGENIERIA | SERVICIOS INGENIERIA | 81101701 | SERVICIOS DE INGENIERÍA ELÉCTRICA
267763 | SERVICIO DE VERIFICACION INICIAL DEL SISTEMA DE MEDIDA A FRONTERAS COMERCIALES DE ACUERDO CON LO ESTABLECIDO EN EL ARTICULO 12 DE LA RESOLUCION CREG 157 DE 2011 Y LOS ARTICULOS 23, 25, 26 Y 31 DE LA RESOLUCION CREG 038 DE 2014 O AQUELLA QUE LAS MODIFIQUE, ADICIONE O SUSTITUYA PARA FRONTERAS EN NIVEL DE TENSION III. INCLUYE HASTA UNA SEGUNDA REVISION DOCUMENTAL PARA LOS CASOS EN QUE EN LA INSPECCION INICIAL DE LA FRONTERA ESTA NO CUMPLA CON LA RESOLUCION APLICABLE. | UN | SERVICIOS INGENIERIA | SERVICIOS TECNICOS/ INGENIERIA | CONS. TECNICA/SERV. INGENIERIA | SERVICIOS INGENIERIA | 81101701 | SERVICIOS DE INGENIERÍA ELÉCTRICA
267764 | SERVICIO DE VERIFICACION INICIAL DEL SISTEMA DE MEDIDA A FRONTERAS COMERCIALES DE ACUERDO CON LO ESTABLECIDO EN EL ARTICULO 12 DE LA RESOLUCION CREG 157 DE 2011 Y LOS ARTICULOS 23, 25, 26 Y 31 DE LA RESOLUCION CREG 038 DE 2014 O AQUELLA QUE LAS MODIFIQUE, ADICIONE O SUSTITUYA PARA FRONTERAS EN NIVEL DE TENSION IV Y STN. INCLUYE HASTA UNA SEGUNDA REVISION DOCUMENTAL PARA LOS CASOS EN QUE EN LA INSPECCION INICIAL DE LA FRONTERA ESTA NO CUMPLA CON LA RESOLUCION APLICABLE. | UN | SERVICIOS INGENIERIA | SERVICIOS TECNICOS/ INGENIERIA | CONS. TECNICA/SERV. INGENIERIA | SERVICIOS INGENIERIA | 81101701 | SERVICIOS DE INGENIERÍA ELÉCTRICA
267765 | SERVICIO DE MANTENIMIENTO DE LAS FRONTERAS COMERCIALES SEGUN RA8-070 CON CALIBRACION EN SITIO EN 4 CUADRANTES HASTA 2 MEDIDORES. NO SE INCLUYE LAS PRUEBAS DE RUTINA A TRANSFORMADORES DE MEDIDA. | UN | SERVICIOS INGENIERIA | SERVICIOS TECNICOS/ INGENIERIA | CONS. TECNICA/SERV. INGENIERIA | SERVICIOS INGENIERIA | 81101701 | SERVICIOS DE INGENIERÍA ELÉCTRICA
267766 | SERVICIO DE REVISION Y NORMALIZACION DE SISTEMA DE MEDIDA. (INCLUYE: LECTURA EN SITIO DE LOS MEDIDORES, CONFIGURACION Y/O PARAMETRIZACION DE MEDIDORES Y/O DISPOSITIVOS DE COMUNICACION EN SITIO. ADICIONALMENTE, PUEDE INCLUIR EL CAMBIO DE LAS CONTRASEÑAS DE LOS DIFERENTES NIVELES DE ACCESO AL MEDIDOR Y SINCRONIZACION EL RELOJ DE ESTE CON LA HORA OFICIAL DE COLOMBIA) | UN | SERVICIOS INGENIERIA | SERVICIOS TECNICOS/ INGENIERIA | CONS. TECNICA/SERV. INGENIERIA | SERVICIOS INGENIERIA | 81101701 | SERVICIOS DE INGENIERÍA ELÉCTRICA
267767 | SERVICIO DE VISITA A FRONTERA COMERCIAL. | UN | SERVICIOS INGENIERIA | SERVICIOS TECNICOS/ INGENIERIA | CONS. TECNICA/SERV. INGENIERIA | SERVICIOS INGENIERIA | 81101701 | SERVICIOS DE INGENIERÍA ELÉCTRICA
267768 | SERVICIO DE VISITA E INFORME DE DIAGNOSTICO DE LA FRONTERA EN CUANTO A POTENCIA ELECTRICA Y/O SISTEMA DE COMUNICACIONES. (INCLUYE REGISTROS FOTOGRAFICO EN PUNTOS ENERGIZADOS PARA LO CUAL SE REQUIERE DOTACION IGNIFUGA) | UN | SERVICIOS INGENIERIA | SERVICIOS TECNICOS/ INGENIERIA | CONS. TECNICA/SERV. INGENIERIA | SERVICIOS INGENIERIA | 81101701 | SERVICIOS DE INGENIERÍA ELÉCTRICA
267769 | SERVICIO DE GENERACION DEL INFORME DE COMUNICACIONES ACEPTADO POR LA CREG Y FIRMADO POR INGENIERO RESPONSABLE. | UN | SERVICIOS INGENIERIA | SERVICIOS TECNICOS/ INGENIERIA | CONS. TECNICA/SERV. INGENIERIA | SERVICIOS INGENIERIA | 81101701 | SERVICIOS DE INGENIERÍA ELÉCTRICA
267770 | SERVICIO DE PLANTAS DE EMERGENCIA PARA GARANTIZAR EL SERVICIO DE ENERGIA ANTE DESCONEXIONES O MANTENIMIENTOS PROGRAMADOS. CAPACIDAD DESDE 112,5 KVA A 225 KVA. 8 HORAS DE AUTONOMIA AL 90% DE LA CARGA PARA 220 VCA, CON TABLERO DE TRANSFERENCIA TRIFASICA. CON INTERRUPTOR ELECTROMAGNETICO. | HR | SERVICIOS INGENIERIA | SERVICIOS TECNICOS/ INGENIERIA | CONS. TECNICA/SERV. INGENIERIA | SERVICIOS INGENIERIA | 81101701 | SERVICIOS DE INGENIERÍA ELÉCTRICA
267771 | SERVICIO DE PLANTAS DE EMERGENCIA PARA GARANTIZAR EL SERVICIO DE ENERGIA ANTE DESCONEXIONES O MANTENIMIENTOS PROGRAMADOS. CAPACIDAD DESDE 300 KVA A 1000 KVA. AUTONOMIA NO INFERIOR A 5 HORAS AL 90% DE LA CARGA PARA 440/480 VCA O 220 VCA, CON TABLERO DE TRANSFERENCIA TRIFASICA. CON SECCIONADORES. | HR | SERVICIOS INGENIERIA | SERVICIOS TECNICOS/ INGENIERIA | CONS. TECNICA/SERV. INGENIERIA | SERVICIOS INGENIERIA | 81101701 | SERVICIOS DE INGENIERÍA ELÉCTRICA
267772 | SERVICIO DE INSTALACION, PRUEBAS Y PUESTA EN SERVICIO DE JUEGO DE TRANSFORMADORES DE CORRIENTE O JUEGO DE TRANSFORMADORES DE TENSION TIPO EXTERIOR (PARA 2 O 3 ELEMENTOS) PARA NIVELES DE TENSION HASTA 44 KV - EN ANTIOQUIA SIN INCLUIR AREA METROPOLITANA | UN | SERVICIOS INGENIERIA | SERVICIOS TECNICOS/ INGENIERIA | CONS. TECNICA/SERV. INGENIERIA | SERVICIOS INGENIERIA | 81101701 | SERVICIOS DE INGENIERÍA ELÉCTRICA
267773 | SERVICIO DE INSTALACION, PRUEBAS Y PUESTA EN SERVICIO DE JUEGO DE TRANSFORMADORES DE CORRIENTE Y JUEGO DE TRANSFORMADORES DE TENSION TIPO EXTERIOR (PARA 2 O 3 ELEMENTOS) PARA NIVELES DE TENSION HASTA 44 KV - EN ANTIOQUIA SIN INCLUIR AREA METROPOLITANA | UN | SERVICIOS INGENIERIA | SERVICIOS TECNICOS/ INGENIERIA | CONS. TECNICA/SERV. INGENIERIA | SERVICIOS INGENIERIA | 81101701 | SERVICIOS DE INGENIERÍA ELÉCTRICA
267774 | SERVICIO DE INSTALACION, PRUEBAS Y PUESTA EN SERVICIO DE JUEGO DE TRANSFORMADORES DE CORRIENTE O JUEGO DE TRANSFORMADORES DE TENSION TIPO INTERIOR (PARA 2 O 3 ELEMENTOS) PARA NIVELES DE TENSION HASTA 44 KV - EN ANTIOQUIA SIN INCLUIR AREA METROPOLITANA | UN | SERVICIOS INGENIERIA | SERVICIOS TECNICOS/ INGENIERIA | CONS. TECNICA/SERV. INGENIERIA | SERVICIOS INGENIERIA | 81101701 | SERVICIOS DE INGENIERÍA ELÉCTRICA
267775 | SERVICIO DE INSTALACION, PRUEBAS Y PUESTA EN SERVICIO DE JUEGO DE TRANSFORMADORES DE CORRIENTE Y JUEGO DE TRANSFORMADORES DE TENSION TIPO INTERIOR (PARA 2 O 3 ELEMENTOS) PARA NIVELES DE TENSION HASTA 44 KV - EN ANTIOQUIA SIN INCLUIR AREA METROPOLITANA | UN | SERVICIOS INGENIERIA | SERVICIOS TECNICOS/ INGENIERIA | CONS. TECNICA/SERV. INGENIERIA | SERVICIOS INGENIERIA | 81101701 | SERVICIOS DE INGENIERÍA ELÉCTRICA
267776 | SERVICIO DE INSTALACION DE CABLEADO DE SEÑALES DE TENSION O CORRIENTE EN FRONTERAS COMERCIALES PARA 2 Y 3 ELEMENTOS CON CALIBRES ENTRE #6 Y #12 AWG. APLICA PARA CABLES MONOPOLARES Y ENCAUCHETADOS. INCLUYE EL MARQUILLADO Y LA CODIFICACION DE COLORES - EN ANTIOQUIA SIN INCLUIR AREA METROPOLITANA | ML | SERVICIOS INGENIERIA | SERVICIOS TECNICOS/ INGENIERIA | CONS. TECNICA/SERV. INGENIERIA | SERVICIOS INGENIERIA | 81101701 | SERVICIOS DE INGENIERÍA ELÉCTRICA
267777 | SERVICIO DE INSTALACION DE DUCTERIA PARA EL CABLEADO DE LAS SEÑALES DE TENSION O CORRIENTE EN FRONTERAS COMERCIALES PARA 2 Y 3 ELEMENTOS CON DIAMETRO ENTRE 1/2" Y 2". INCLUYE TODOS LOS ELEMENTOS DE SUJECION - EN ANTIOQUIA SIN INCLUIR AREA METROPOLITANA | ML | SERVICIOS INGENIERIA | SERVICIOS TECNICOS/ INGENIERIA | CONS. TECNICA/SERV. INGENIERIA | SERVICIOS INGENIERIA | 81101701 | SERVICIOS DE INGENIERÍA ELÉCTRICA
267778 | SERVICIO DE INSTALACION DE BORNERA O BLOQUE DE PRUEBAS PARA MEDIDA SEMIDIRECTA E INDIRECTA. CON CERTIFICADO DE PRODUCTO RETIE. CONSTRUIDO SOBRE UNA BASE DE BAQUELITA TERMO FORMADA, MATERIAL DIELECTRICO DE CARACTERISTICAS AISLANTES. CON TAPA TRANSPARENTE EN POLICARBONATO. - EN ANTIOQUIA SIN INCLUIR AREA METROPOLITANA | UN | SERVICIOS INGENIERIA | SERVICIOS TECNICOS/ INGENIERIA | CONS. TECNICA/SERV. INGENIERIA | SERVICIOS INGENIERIA | 81101701 | SERVICIOS DE INGENIERÍA ELÉCTRICA
267779 | SERVICIO DE INSTALACION, PRUEBAS Y PUESTA EN SERVICIO DE MEDIDOR MONOFASICO O POLIFASICO DE MEDIDA SEMIDIRECTA E INDIRECTA. INCLUYE LA PARAMETRIZACION Y CONFIGURACION DEL MEDIDOR - EN ANTIOQUIA SIN INCLUIR AREA METROPOLITANA | UN | SERVICIOS INGENIERIA | SERVICIOS TECNICOS/ INGENIERIA | CONS. TECNICA/SERV. INGENIERIA | SERVICIOS INGENIERIA | 81101701 | SERVICIOS DE INGENIERÍA ELÉCTRICA
267780 | SERVICIO DE INSTALACION, PRUEBAS Y PUESTA EN SERVICIO DE MEDIDOR MONOFASICO O POLIFASICO DE MEDIDA DIRECTA. INCLUYE LA PARAMETRIZACION Y CONFIGURACION DEL MEDIDOR - EN ANTIOQUIA SIN INCLUIR AREA METROPOLITANA | UN | SERVICIOS INGENIERIA | SERVICIOS TECNICOS/ INGENIERIA | CONS. TECNICA/SERV. INGENIERIA | SERVICIOS INGENIERIA | 81101701 | SERVICIOS DE INGENIERÍA ELÉCTRICA
267781 | SERVICIO DE REUBICACION DE HASTA 2 MEDIDORES EN GABINETE, INCLUYE REUBICACION DEL BLOQUE DE PRUEBA, NO INCLUYE CAMBIO DE CELDA DE MEDIDA. - EN ANTIOQUIA SIN INCLUIR AREA METROPOLITANA | UN | SERVICIOS INGENIERIA | SERVICIOS TECNICOS/ INGENIERIA | CONS. TECNICA/SERV. INGENIERIA | SERVICIOS INGENIERIA | 81101701 | SERVICIOS DE INGENIERÍA ELÉCTRICA
267782 | SERVICIO DE INSTALACION Y CONEXIONADO DE TABLERO DE MEDIDA SEMIDIRECTA TIPO INTERIOR (3 ELEMENTOS) CON ALOJAMIENTO PARA 2 MEDIDORES. INCLUYE TODOS LOS ELEMENTOS DE FIJACION REQUERIDOS. - EN ANTIOQUIA SIN INCLUIR AREA METROPOLITANA | UN | SERVICIOS INGENIERIA | SERVICIOS TECNICOS/ INGENIERIA | CONS. TECNICA/SERV. INGENIERIA | SERVICIOS INGENIERIA | 81101701 | SERVICIOS DE INGENIERÍA ELÉCTRICA
267783 | SERVICIO DE INSTALACION Y CONEXIONADO DE CELDAS DE MEDIDA INDIRECTA PARA MEDIA TENSION TIPO INTERIOR (2 O 3 ELEMENTOS) CON ALOJAMIENTO PARA 2 MEDIDORES. INCLUYE TODOS LOS ELEMENTOS DE FIJACION REQUERIDOS. - EN ANTIOQUIA SIN INCLUIR AREA METROPOLITANA | UN | SERVICIOS INGENIERIA | SERVICIOS TECNICOS/ INGENIERIA | CONS. TECNICA/SERV. INGENIERIA | SERVICIOS INGENIERIA | 81101701 | SERVICIOS DE INGENIERÍA ELÉCTRICA
267784 | SERVICIO DE INSTALACION Y CONEXIONADO DE TABLERO ELECTRICO DE MEDIDA PARA SUBESTACIONES TIPO INTEMPERIE, CON ESPACIO PARA 2 MEDIDORES. INCLUYE TODOS LOS ELEMENTOS DE FIJACION REQUERIDOS. - EN ANTIOQUIA SIN INCLUIR AREA METROPOLITANA | UN | SERVICIOS INGENIERIA | SERVICIOS TECNICOS/ INGENIERIA | CONS. TECNICA/SERV. INGENIERIA | SERVICIOS INGENIERIA | 81101701 | SERVICIOS DE INGENIERÍA ELÉCTRICA
267785 | SERVICIO DE INSTALACION Y CONEXIONADO DE CARGAS DE COMPENSACION PARA JUEGO DE TCS O JUEGO DE TPS EN 2 O 3 ELEMENTOS. - EN ANTIOQUIA SIN INCLUIR AREA METROPOLITANA | UN | SERVICIOS INGENIERIA | SERVICIOS TECNICOS/ INGENIERIA | CONS. TECNICA/SERV. INGENIERIA | SERVICIOS INGENIERIA | 81101701 | SERVICIOS DE INGENIERÍA ELÉCTRICA
267786 | SERVICIO DE INSTALACION Y CONEXIONADO DE CARGAS DE COMPENSACION PARA JUEGO TCS Y JUEGO DE TPS PARA 2 O 3 ELEMENTOS - EN ANTIOQUIA SIN INCLUIR AREA METROPOLITANA | UN | SERVICIOS INGENIERIA | SERVICIOS TECNICOS/ INGENIERIA | CONS. TECNICA/SERV. INGENIERIA | SERVICIOS INGENIERIA | 81101701 | SERVICIOS DE INGENIERÍA ELÉCTRICA
267787 | SERVICIO DE INSTALACION, PRUEBAS Y PUESTA EN FUNCIONAMIENTO DEL SISTEMA DE COMUNICACIONES EN LOS CLIENTES DEL MERCADO REGULADO Y NO REGULADO, PARA CUMPLIMIENTO DEL ACUERDO CNO 1043. - EN ANTIOQUIA SIN INCLUIR AREA METROPOLITANA | UN | SERVICIOS INGENIERIA | SERVICIOS TECNICOS/ INGENIERIA | CONS. TECNICA/SERV. INGENIERIA | SERVICIOS INGENIERIA | 81101701 | SERVICIOS DE INGENIERÍA ELÉCTRICA
267788 | SERVICIO DE INSTALACION, PRUEBAS Y PUESTA EN FUNCIONAMIENTO DEL SISTEMA DE COMUNICACIONES PARA FRONTERAS DE GENERACION, DISTRIBUCION Y ENTRE AGENTES, PARA CUMPLIMIENTO DEL ACUERDO CNO 1043. - EN ANTIOQUIA SIN INCLUIR AREA METROPOLITANA | UN | SERVICIOS INGENIERIA | SERVICIOS TECNICOS/ INGENIERIA | CONS. TECNICA/SERV. INGENIERIA | SERVICIOS INGENIERIA | 81101701 | SERVICIOS DE INGENIERÍA ELÉCTRICA
267789 | SERVICIO DE INSTALACION, PRUEBAS Y PUESTA EN FUNCIONAMIENTO DEL SISTEMA DE COMUNICACIONES PARA AUTOGENERADORES. (NO REQUIERE COMUNICACION ENCRIPTADA). - EN ANTIOQUIA SIN INCLUIR AREA METROPOLITANA | UN | SERVICIOS INGENIERIA | SERVICIOS TECNICOS/ INGENIERIA | CONS. TECNICA/SERV. INGENIERIA | SERVICIOS INGENIERIA | 81101701 | SERVICIOS DE INGENIERÍA ELÉCTRICA
267790 | SERVICIO DE ELABORACION DE DISEÑOS ELECTRICOS DE DETALLE PARA LA IMPLEMENTACION Y MONTAJE DE SISTEMAS DE MEDIDA EN FRONTERAS COMERCIALES DEL MERCADO REGULADO Y NO REGULADO - EN ANTIOQUIA SIN INCLUIR AREA METROPOLITANA | UN | SERVICIOS INGENIERIA | SERVICIOS TECNICOS/ INGENIERIA | CONS. TECNICA/SERV. INGENIERIA | SERVICIOS INGENIERIA | 81101701 | SERVICIOS DE INGENIERÍA ELÉCTRICA
267791 | SERVICIO DE ELABORACION DE DISEÑOS ELECTRICOS DE DETALLE PARA LA IMPLEMENTACION Y MONTAJE DE SISTEMAS DE MEDIDA EN FRONTERAS COMERCIALES DE GENERACION, DISTRIBUCION Y ENTRE AGENTES - EN ANTIOQUIA SIN INCLUIR AREA METROPOLITANA | UN | SERVICIOS INGENIERIA | SERVICIOS TECNICOS/ INGENIERIA | CONS. TECNICA/SERV. INGENIERIA | SERVICIOS INGENIERIA | 81101701 | SERVICIOS DE INGENIERÍA ELÉCTRICA
267792 | SERVICIO DE ELABORACION DE DISEÑOS DEL SISTEMA DE COMUNICACIONES DE DETALLE PARA SISTEMAS DE MEDIDA DE FRONTERAS COMERCIALES DE GENERACION, DISTRIBUCION Y ENTRE AGENTES - EN ANTIOQUIA SIN INCLUIR AREA METROPOLITANA | UN | SERVICIOS INGENIERIA | SERVICIOS TECNICOS/ INGENIERIA | CONS. TECNICA/SERV. INGENIERIA | SERVICIOS INGENIERIA | 81101701 | SERVICIOS DE INGENIERÍA ELÉCTRICA
267793 | SERVICIO DE CONFIGURACION Y CALIBRACION EN SITIO DE HASTA 2 MEDIDORES DE ENERGIA POR UN LABORATORIO ACREDITADO ONAC EN LOS 4 CUADRANTES (IMPORTACION Y EXPORTACION EN ACTIVA Y REACTIVA) - EN ANTIOQUIA SIN INCLUIR AREA METROPOLITANA | UN | SERVICIOS INGENIERIA | SERVICIOS TECNICOS/ INGENIERIA | CONS. TECNICA/SERV. INGENIERIA | SERVICIOS INGENIERIA | 81101701 | SERVICIOS DE INGENIERÍA ELÉCTRICA
267794 | SERVICIO DE CALIBRACION EN SITIO DE JUEGO DE TRANSFORMADORES DE CORRIENTE TIPO TOROIDAL POR UN LABORATORIO ACREDITADO ONAC EN SISTEMA DE MEDIDA DE NIVEL DE TENSION I - EN ANTIOQUIA SIN INCLUIR AREA METROPOLITANA | UN | SERVICIOS INGENIERIA | SERVICIOS TECNICOS/ INGENIERIA | CONS. TECNICA/SERV. INGENIERIA | SERVICIOS INGENIERIA | 81101701 | SERVICIOS DE INGENIERÍA ELÉCTRICA
267795 | SERVICIO DE CALIBRACION EN SITIO DE JUEGO DE TRANSFORMADORES DE CORRIENTE O JUEGO DE TRANSFORMADORES DE TENSION TIPO EXTERIOR POR UN LABORATORIO ACREDITADO ONAC EN SISTEMA DE MEDIDA DE NIVEL DE TENSION II Y III - EN ANTIOQUIA SIN INCLUIR AREA METROPOLITANA | UN | SERVICIOS INGENIERIA | SERVICIOS TECNICOS/ INGENIERIA | CONS. TECNICA/SERV. INGENIERIA | SERVICIOS INGENIERIA | 81101701 | SERVICIOS DE INGENIERÍA ELÉCTRICA
267796 | SERVICIO DE CALIBRACION EN SITIO DE JUEGO DE TRANSFORMADORES DE CORRIENTE Y JUEGO DE TRANSFORMADORES DE TENSION TIPO EXTERIOR POR UN LABORATORIO ACREDITADO ONAC EN SISTEMA DE MEDIDA DE NIVEL DE TENSION II Y III - EN ANTIOQUIA SIN INCLUIR AREA METROPOLITANA | UN | SERVICIOS INGENIERIA | SERVICIOS TECNICOS/ INGENIERIA | CONS. TECNICA/SERV. INGENIERIA | SERVICIOS INGENIERIA | 81101701 | SERVICIOS DE INGENIERÍA ELÉCTRICA
267797 | SERVICIO DE CALIBRACION EN SITIO DE JUEGO DE TRANSFORMADORES DE CORRIENTE O JUEGO DE TRANSFORMADORES DE TENSION TIPO INTERIOR POR UN LABORATORIO ACREDITADO ONAC EN SISTEMA DE MEDIDA DE NIVEL DE TENSION II Y III - EN ANTIOQUIA SIN INCLUIR AREA METROPOLITANA | UN | SERVICIOS INGENIERIA | SERVICIOS TECNICOS/ INGENIERIA | CONS. TECNICA/SERV. INGENIERIA | SERVICIOS INGENIERIA | 81101701 | SERVICIOS DE INGENIERÍA ELÉCTRICA
267798 | SERVICIO DE CALIBRACION EN SITIO DE JUEGO DE TRANSFORMADORES DE CORRIENTE Y JUEGO DE TRANSFORMADORES DE TENSION TIPO INTERIOR POR UN LABORATORIO ACREDITADO ONAC EN SISTEMA DE MEDIDA DE NIVEL DE TENSION II Y III - EN ANTIOQUIA SIN INCLUIR AREA METROPOLITANA | UN | SERVICIOS INGENIERIA | SERVICIOS TECNICOS/ INGENIERIA | CONS. TECNICA/SERV. INGENIERIA | SERVICIOS INGENIERIA | 81101701 | SERVICIOS DE INGENIERÍA ELÉCTRICA
267799 | SERVICIO DE CALIBRACION EN SITIO DE JUEGO DE TRANSFORMADORES DE CORRIENTE POR UN LABORATORIO ACREDITADO ONAC EN SISTEMA DE MEDIDA DE NIVEL DE TENSION IV Y STN - EN ANTIOQUIA SIN INCLUIR AREA METROPOLITANA | UN | SERVICIOS INGENIERIA | SERVICIOS TECNICOS/ INGENIERIA | CONS. TECNICA/SERV. INGENIERIA | SERVICIOS INGENIERIA | 81101701 | SERVICIOS DE INGENIERÍA ELÉCTRICA
267800 | SERVICIO DE PRUEBAS DE RUTINA A JUEGO DE TRANSFORMADORES DE CORRIENTE TIPO TOROIDAL SEGUN ACUERDO CNO 981 O AQUEL QUE LO MODIFIQUE O SUSTITUYA EN SISTEMAS DE MEDIDA DE NIVEL DE TENSION I - EN ANTIOQUIA SIN INCLUIR AREA METROPOLITANA | UN | SERVICIOS INGENIERIA | SERVICIOS TECNICOS/ INGENIERIA | CONS. TECNICA/SERV. INGENIERIA | SERVICIOS INGENIERIA | 81101701 | SERVICIOS DE INGENIERÍA ELÉCTRICA
267801 | SERVICIO DE PRUEBAS DE RUTINA A JUEGO DE TRANSFORMADORES DE CORRIENTE O JUEGO DE TRANSFORMADORES DE TENSION TIPO EXTERIOR SEGUN ACUERDO CNO 981 O AQUEL QUE LO MODIFIQUE O SUSTITUYA EN SISTEMAS DE MEDIDA DE NIVEL DE TENSION II Y III - EN ANTIOQUIA SIN INCLUIR AREA METROPOLITANA | UN | SERVICIOS INGENIERIA | SERVICIOS TECNICOS/ INGENIERIA | CONS. TECNICA/SERV. INGENIERIA | SERVICIOS INGENIERIA | 81101701 | SERVICIOS DE INGENIERÍA ELÉCTRICA
267802 | SERVICIO DE PRUEBAS DE RUTINA A JUEGO DE TRANSFORMADORES DE CORRIENTE Y JUEGO DE TRANSFORMADORES DE TENSION TIPO EXTERIOR SEGUN ACUERDO CNO 981 O AQUEL QUE LO MODIFIQUE O SUSTITUYA EN SISTEMAS DE MEDIDA DE NIVEL DE TENSION II Y III - EN ANTIOQUIA SIN INCLUIR AREA METROPOLITANA | UN | SERVICIOS INGENIERIA | SERVICIOS TECNICOS/ INGENIERIA | CONS. TECNICA/SERV. INGENIERIA | SERVICIOS INGENIERIA | 81101701 | SERVICIOS DE INGENIERÍA ELÉCTRICA
267803 | SERVICIO DE PRUEBAS DE RUTINA A JUEGO DE TRANSFORMADORES DE CORRIENTE O JUEGO DE TRANSFORMADORES DE TENSION TIPO INTERIOR SEGUN ACUERDO CNO 981 O AQUEL QUE LO MODIFIQUE O SUSTITUYA EN SISTEMAS DE MEDIDA DE NIVEL DE TENSION II Y III - EN ANTIOQUIA SIN INCLUIR AREA METROPOLITANA | UN | SERVICIOS INGENIERIA | SERVICIOS TECNICOS/ INGENIERIA | CONS. TECNICA/SERV. INGENIERIA | SERVICIOS INGENIERIA | 81101701 | SERVICIOS DE INGENIERÍA ELÉCTRICA
267804 | SERVICIO DE PRUEBAS DE RUTINA A JUEGO DE TRANSFORMADORES DE CORRIENTE Y JUEGO DE TRANSFORMADORES DE TENSION TIPO INTERIOR SEGUN ACUERDO CNO 981 O AQUEL QUE LO MODIFIQUE O SUSTITUYA EN SISTEMAS DE MEDIDA DE NIVEL DE TENSION II Y III - EN ANTIOQUIA SIN INCLUIR AREA METROPOLITANA | UN | SERVICIOS INGENIERIA | SERVICIOS TECNICOS/ INGENIERIA | CONS. TECNICA/SERV. INGENIERIA | SERVICIOS INGENIERIA | 81101701 | SERVICIOS DE INGENIERÍA ELÉCTRICA
267805 | SERVICIO DE PRUEBAS DE RUTINA A JUEGO DE TRANSFORMADORES DE CORRIENTE O JUEGO DE TRANSFORMADORES DE TENSION SEGUN ACUERDO CNO 981 O AQUEL QUE LO MODIFIQUE O SUSTITUYA EN SISTEMAS DE MEDIDA DE NIVEL DE TENSION IV Y STN - EN ANTIOQUIA SIN INCLUIR AREA METROPOLITANA | UN | SERVICIOS INGENIERIA | SERVICIOS TECNICOS/ INGENIERIA | CONS. TECNICA/SERV. INGENIERIA | SERVICIOS INGENIERIA | 81101701 | SERVICIOS DE INGENIERÍA ELÉCTRICA
267806 | SERVICIO DE PRUEBAS DE RUTINA A JUEGO DE TRANSFORMADORES DE CORRIENTE Y JUEGO DE TRANSFORMADORES DE TENSION SEGUN ACUERDO CNO 981 O AQUEL QUE LO MODIFIQUE O SUSTITUYA EN SISTEMAS DE MEDIDA DE NIVEL DE TENSION IV Y STN - EN ANTIOQUIA SIN INCLUIR AREA METROPOLITANA | UN | SERVICIOS INGENIERIA | SERVICIOS TECNICOS/ INGENIERIA | CONS. TECNICA/SERV. INGENIERIA | SERVICIOS INGENIERIA | 81101701 | SERVICIOS DE INGENIERÍA ELÉCTRICA
267807 | SERVICIO DE MEDICION DEL BURDEN PARA JUEGO DE TRANSFORMADORES DE MEDIDA (CT | UN | SERVICIOS INGENIERIA | SERVICIOS TECNICOS/ INGENIERIA | CONS. TECNICA/SERV. INGENIERIA | SERVICIOS INGENIERIA | 81101701 | SERVICIOS DE INGENIERÍA ELÉCTRICA
267808 | SERVICIO DE VERIFICACION INICIAL DEL SISTEMA DE MEDIDA A FRONTERAS COMERCIALES DE ACUERDO CON LO ESTABLECIDO EN EL ARTICULO 12 DE LA RESOLUCION CREG 157 DE 2011 Y LOS ARTICULOS 23, 25, 26 Y 31 DE LA RESOLUCION CREG 038 DE 2014 O AQUELLA QUE LAS MODIFIQUE, ADICIONE O SUSTITUYA PARA FRONTERAS EN NIVEL DE TENSION II. INCLUYE HASTA UNA SEGUNDA REVISION DOCUMENTAL PARA LOS CASOS EN QUE EN LA INSPECCION INICIAL DE LA FRONTERA ESTA NO CUMPLA CON LA RESOLUCION APLICABLE. - EN ANTIOQUIA SIN INCLUIR AREA METROPOLITANA | UN | SERVICIOS INGENIERIA | SERVICIOS TECNICOS/ INGENIERIA | CONS. TECNICA/SERV. INGENIERIA | SERVICIOS INGENIERIA | 81101701 | SERVICIOS DE INGENIERÍA ELÉCTRICA
267809 | SERVICIO DE VERIFICACION INICIAL DEL SISTEMA DE MEDIDA A FRONTERAS COMERCIALES DE ACUERDO CON LO ESTABLECIDO EN EL ARTICULO 12 DE LA RESOLUCION CREG 157 DE 2011 Y LOS ARTICULOS 23, 25, 26 Y 31 DE LA RESOLUCION CREG 038 DE 2014 O AQUELLA QUE LAS MODIFIQUE, ADICIONE O SUSTITUYA PARA FRONTERAS EN NIVEL DE TENSION III. INCLUYE HASTA UNA SEGUNDA REVISION DOCUMENTAL PARA LOS CASOS EN QUE EN LA INSPECCION INICIAL DE LA FRONTERA ESTA NO CUMPLA CON LA RESOLUCION APLICABLE. - EN ANTIOQUIA SIN INCLUIR AREA METROPOLITANA | UN | SERVICIOS INGENIERIA | SERVICIOS TECNICOS/ INGENIERIA | CONS. TECNICA/SERV. INGENIERIA | SERVICIOS INGENIERIA | 81101701 | SERVICIOS DE INGENIERÍA ELÉCTRICA
267810 | SERVICIO DE VERIFICACION INICIAL DEL SISTEMA DE MEDIDA A FRONTERAS COMERCIALES DE ACUERDO CON LO ESTABLECIDO EN EL ARTICULO 12 DE LA RESOLUCION CREG 157 DE 2011 Y LOS ARTICULOS 23, 25, 26 Y 31 DE LA RESOLUCION CREG 038 DE 2014 O AQUELLA QUE LAS MODIFIQUE, ADICIONE O SUSTITUYA PARA FRONTERAS EN NIVEL DE TENSION IV Y STN. INCLUYE HASTA UNA SEGUNDA REVISION DOCUMENTAL PARA LOS CASOS EN QUE EN LA INSPECCION INICIAL DE LA FRONTERA ESTA NO CUMPLA CON LA RESOLUCION APLICABLE. - EN ANTIOQUIA SIN INCLUIR AREA METROPOLITANA | UN | SERVICIOS INGENIERIA | SERVICIOS TECNICOS/ INGENIERIA | CONS. TECNICA/SERV. INGENIERIA | SERVICIOS INGENIERIA | 81101701 | SERVICIOS DE INGENIERÍA ELÉCTRICA
267811 | SERVICIO DE MANTENIMIENTO DE LAS FRONTERAS COMERCIALES SEGUN RA8-070 CON CALIBRACION EN SITIO EN 4 CUADRANTES HASTA 2 MEDIDORES. NO SE INCLUYE LAS PRUEBAS DE RUTINA A TRANSFORMADORES DE MEDIDA | UN | SERVICIOS INGENIERIA | SERVICIOS TECNICOS/ INGENIERIA | CONS. TECNICA/SERV. INGENIERIA | SERVICIOS INGENIERIA | 81101701 | SERVICIOS DE INGENIERÍA ELÉCTRICA
267812 | SERVICIO DE REVISION Y NORMALIZACION DE SISTEMA DE MEDIDA. (INCLUYE: LECTURA EN SITIO DE LOS MEDIDORES, CONFIGURACION Y/O PARAMETRIZACION DE MEDIDORES Y/O DISPOSITIVOS DE COMUNICACION EN SITIO. ADICIONALMENTE, PUEDE INCLUIR EL CAMBIO DE LAS CONTRASEÑAS DE LOS DIFERENTES NIVELES DE ACCESO AL MEDIDOR Y SINCRONIZACION EL RELOJ DE ESTE CON LA HORA OFICIAL DE COLOMBIA) - EN ANTIOQUIA SIN INCLUIR AREA METROPOLITANA | UN | SERVICIOS INGENIERIA | SERVICIOS TECNICOS/ INGENIERIA | CONS. TECNICA/SERV. INGENIERIA | SERVICIOS INGENIERIA | 81101701 | SERVICIOS DE INGENIERÍA ELÉCTRICA
267813 | SERVICIO DE LECTURA EN SITIO DE LA FRONTERA COMERCIAL PARA CUALQUIER PUNTO DE MEDICION EN ANTIOQUIA SIN INCLUIR AREA METROPOLITANA | UN | SERVICIOS INGENIERIA | SERVICIOS TECNICOS/ INGENIERIA | CONS. TECNICA/SERV. INGENIERIA | SERVICIOS INGENIERIA | 81101701 | SERVICIOS DE INGENIERÍA ELÉCTRICA
267814 | SERVICIO DE ACOMPAÑAMIENTO A LOS TRABAJOS REALIZADOS EN LOS SISTEMAS DE MEDIDA DURACION MAYOR A 4 HORAS EN ANTIOQUIA SIN INCLUIR AREA METROPOLITANA | UN | SERVICIOS INGENIERIA | SERVICIOS TECNICOS/ INGENIERIA | CONS. TECNICA/SERV. INGENIERIA | SERVICIOS INGENIERIA | 81101701 | SERVICIOS DE INGENIERÍA ELÉCTRICA
267815 | SERVICIO DE ACOMPAÑAMIENTO A LOS TRABAJOS REALIZADOS EN LOS SISTEMAS DE MEDIDA DURACION MENOR A 4 HORAS EN ANTIOQUIA SIN INCLUIR AREA METROPOLITANA | UN | SERVICIOS INGENIERIA | SERVICIOS TECNICOS/ INGENIERIA | CONS. TECNICA/SERV. INGENIERIA | SERVICIOS INGENIERIA | 81101701 | SERVICIOS DE INGENIERÍA ELÉCTRICA
267816 | SERVICIO DE VISITA A FRONTERA COMERCIAL EN ANTIOQUIA SIN INCLUIR AREA METROPOLITANA | UN | SERVICIOS INGENIERIA | SERVICIOS TECNICOS/ INGENIERIA | CONS. TECNICA/SERV. INGENIERIA | SERVICIOS INGENIERIA | 81101701 | SERVICIOS DE INGENIERÍA ELÉCTRICA
267817 | SERVICIO DE VISITA E INFORME DE DIAGNOSTICO DE LA FRONTERA EN CUANTO A POTENCIA ELECTRICA Y/O SISTEMA DE COMUNICACIONES. (INCLUYE REGISTROS FOTOGRAFICO EN PUNTOS ENERGIZADOS PARA LO CUAL SE REQUIERE DOTACION IGNIFUGA) EN ANTIOQUIA SIN INCLUIR AREA METROPOLITANA | UN | SERVICIOS INGENIERIA | SERVICIOS TECNICOS/ INGENIERIA | CONS. TECNICA/SERV. INGENIERIA | SERVICIOS INGENIERIA | 81101701 | SERVICIOS DE INGENIERÍA ELÉCTRICA
267818 | SERVICIO DE GENERACION DEL INFORME DE COMUNICACIONES ACEPTADO POR LA CREG Y FIRMADO POR INGENIERO RESPONSABLE. AGREGAR ACLARACION EN ANTIOQUIA SIN INCLUIR AREA METROPOLITANA | UN | SERVICIOS INGENIERIA | SERVICIOS TECNICOS/ INGENIERIA | CONS. TECNICA/SERV. INGENIERIA | SERVICIOS INGENIERIA | 81101701 | SERVICIOS DE INGENIERÍA ELÉCTRICA
267819 | SERVICIO DE PLANTAS DE EMERGENCIA PARA GARANTIZAR EL SERVICIO DE ENERGIA ANTE DESCONEXIONES O MANTENIMIENTOS PROGRAMADOS. CAPACIDAD DESDE 112,5 KVA A 225 KVA. 8 HORAS DE AUTONOMIA AL 90% DE LA CARGA PARA 220 VCA, CON TABLERO DE TRANSFERENCIA TRIFASICA. CON INTERRUPTOR ELECTROMAGNETICO. EN ANTIOQUIA SIN INCLUIR AREA METROPOLITANA | HR | SERVICIOS INGENIERIA | SERVICIOS TECNICOS/ INGENIERIA | CONS. TECNICA/SERV. INGENIERIA | SERVICIOS INGENIERIA | 81101701 | SERVICIOS DE INGENIERÍA ELÉCTRICA
267820 | SERVICIO DE PLANTAS DE EMERGENCIA PARA GARANTIZAR EL SERVICIO DE ENERGIA ANTE DESCONEXIONES O MANTENIMIENTOS PROGRAMADOS. CAPACIDAD DESDE 300 KVA A 1000 KVA. AUTONOMIA NO INFERIOR A 5 HORAS AL 90% DE LA CARGA PARA 440/480 VCA O 220 VCA, CON TABLERO DE TRANSFERENCIA TRIFASICA. CON SECCIONADORES EN ANTIOQUIA SIN INCLUIR AREA METROPOLITANA | HR | SERVICIOS INGENIERIA | SERVICIOS TECNICOS/ INGENIERIA | CONS. TECNICA/SERV. INGENIERIA | SERVICIOS INGENIERIA | 81101701 | SERVICIOS DE INGENIERÍA ELÉCTRICA
267821 | SERVICIO DE INSTALACION, PRUEBAS Y PUESTA EN SERVICIO DE JUEGO DE TRANSFORMADORES DE CORRIENTE O JUEGO DE TRANSFORMADORES DE TENSION TIPO EXTERIOR (PARA 2 O 3 ELEMENTOS) PARA NIVELES DE TENSION HASTA 44 KV EN TERRITORIO NACIONAL SIN INCLUIR ANTIOQUIA | UN | SERVICIOS INGENIERIA | SERVICIOS TECNICOS/ INGENIERIA | CONS. TECNICA/SERV. INGENIERIA | SERVICIOS INGENIERIA | 81101701 | SERVICIOS DE INGENIERÍA ELÉCTRICA
267822 | SERVICIO DE INSTALACION, PRUEBAS Y PUESTA EN SERVICIO DE JUEGO DE TRANSFORMADORES DE CORRIENTE Y JUEGO DE TRANSFORMADORES DE TENSION TIPO EXTERIOR (PARA 2 O 3 ELEMENTOS) PARA NIVELES DE TENSION HASTA 44 KV EN TERRITORIO NACIONAL SIN INCLUIR ANTIOQUIA | UN | SERVICIOS INGENIERIA | SERVICIOS TECNICOS/ INGENIERIA | CONS. TECNICA/SERV. INGENIERIA | SERVICIOS INGENIERIA | 81101701 | SERVICIOS DE INGENIERÍA ELÉCTRICA
267823 | SERVICIO DE INSTALACION, PRUEBAS Y PUESTA EN SERVICIO DE JUEGO DE TRANSFORMADORES DE CORRIENTE O JUEGO DE TRANSFORMADORES DE TENSION TIPO INTERIOR (PARA 2 O 3 ELEMENTOS) PARA NIVELES DE TENSION HASTA 44 KV EN TERRITORIO NACIONAL SIN INCLUIR ANTIOQUIA | UN | SERVICIOS INGENIERIA | SERVICIOS TECNICOS/ INGENIERIA | CONS. TECNICA/SERV. INGENIERIA | SERVICIOS INGENIERIA | 81101701 | SERVICIOS DE INGENIERÍA ELÉCTRICA
267824 | SERVICIO DE INSTALACION, PRUEBAS Y PUESTA EN SERVICIO DE JUEGO DE TRANSFORMADORES DE CORRIENTE Y JUEGO DE TRANSFORMADORES DE TENSION TIPO INTERIOR (PARA 2 O 3 ELEMENTOS) PARA NIVELES DE TENSION HASTA 44 KV EN TERRITORIO NACIONAL SIN INCLUIR ANTIOQUIA | UN | SERVICIOS INGENIERIA | SERVICIOS TECNICOS/ INGENIERIA | CONS. TECNICA/SERV. INGENIERIA | SERVICIOS INGENIERIA | 81101701 | SERVICIOS DE INGENIERÍA ELÉCTRICA
267825 | SERVICIO DE INSTALACION DE CABLEADO DE SEÑALES DE TENSION O CORRIENTE EN FRONTERAS COMERCIALES PARA 2 Y 3 ELEMENTOS CON CALIBRES ENTRE #6 Y #12 AWG. APLICA PARA CABLES MONOPOLARES Y ENCAUCHETADOS. INCLUYE EL MARQUILLADO Y LA CODIFICACION DE COLORES EN TERRITORIO NACIONAL SIN INCLUIR ANTIOQUIA | ML | SERVICIOS INGENIERIA | SERVICIOS TECNICOS/ INGENIERIA | CONS. TECNICA/SERV. INGENIERIA | SERVICIOS INGENIERIA | 81101701 | SERVICIOS DE INGENIERÍA ELÉCTRICA
267826 | SERVICIO DE INSTALACION DE DUCTERÍA PARA EL CABLEADO DE LAS SEÑALES DE TENSION O CORRIENTE EN FRONTERAS COMERCIALES PARA 2 Y 3 ELEMENTOS CON DIAMETRO ENTRE 1/2" Y 2". INCLUYE TODOS LOS ELEMENTOS DE SUJECIÓN EN TERRITORIO NACIONAL SIN INCLUIR ANTIOQUIA | ML | SERVICIOS INGENIERIA | SERVICIOS TECNICOS/ INGENIERIA | CONS. TECNICA/SERV. INGENIERIA | SERVICIOS INGENIERIA | 81101701 | SERVICIOS DE INGENIERÍA ELÉCTRICA
267827 | SERVICIO DE INSTALACION DE BORNERA O BLOQUE DE PRUEBAS PARA MEDIDA SEMIDIRECTA E INDIRECTA. CON CERTIFICADO DE PRODUCTO RETIE. CONSTRUIDO SOBRE UNA BASE DE BAQUELITA TERMO FORMADA, MATERIAL DIELECTRICO DE CARACTERISTICAS AISLANTES. CON TAPA TRANSPARENTE EN POLICARBONATO. EN TERRITORIO NACIONAL SIN INCLUIR ANTIOQUIA | UN | SERVICIOS INGENIERIA | SERVICIOS TECNICOS/ INGENIERIA | CONS. TECNICA/SERV. INGENIERIA | SERVICIOS INGENIERIA | 81101701 | SERVICIOS DE INGENIERÍA ELÉCTRICA
267828 | SERVICIO DE INSTALACION, PRUEBAS Y PUESTA EN SERVICIO DE MEDIDOR MONOFASICO O POLIFASICO DE MEDIDA SEMIDIRECTA E INDIRECTA. INCLUYE LA PARAMETRIZACION Y CONFIGURACION DEL MEDIDOR EN TERRITORIO NACIONAL SIN INCLUIR ANTIOQUIA | UN | SERVICIOS INGENIERIA | SERVICIOS TECNICOS/ INGENIERIA | CONS. TECNICA/SERV. INGENIERIA | SERVICIOS INGENIERIA | 81101701 | SERVICIOS DE INGENIERÍA ELÉCTRICA
267829 | SERVICIO DE INSTALACION, PRUEBAS Y PUESTA EN SERVICIO DE MEDIDOR MONOFASICO O POLIFASICO DE MEDIDA DIRECTA. INCLUYE LA PARAMETRIZACION Y CONFIGURACION DEL MEDIDOR EN TERRITORIO NACIONAL SIN INCLUIR ANTIOQUIA | UN | SERVICIOS INGENIERIA | SERVICIOS TECNICOS/ INGENIERIA | CONS. TECNICA/SERV. INGENIERIA | SERVICIOS INGENIERIA | 81101701 | SERVICIOS DE INGENIERÍA ELÉCTRICA
267830 | SERVICIO DE REUBICACION DE HASTA 2 MEDIDORES EN GABINETE, INCLUYE REUBICACION DEL BLOQUE DE PRUEBA, NO INCLUYE CAMBIO DE CELDA DE MEDIDA. EN TERRITORIO NACIONAL SIN INCLUIR ANTIOQUIA | UN | SERVICIOS INGENIERIA | SERVICIOS TECNICOS/ INGENIERIA | CONS. TECNICA/SERV. INGENIERIA | SERVICIOS INGENIERIA | 81101701 | SERVICIOS DE INGENIERÍA ELÉCTRICA
267831 | SERVICIO DE INSTALACION Y CONEXIONADO DE TABLERO DE MEDIDA SEMIDIRECTA TIPO INTERIOR (3 ELEMENTOS) CON ALOJAMIENTO PARA 2 MEDIDORES. INCLUYE TODOS LOS ELEMENTOS DE FIJACION REQUERIDOS. EN TERRITORIO NACIONAL SIN INCLUIR ANTIOQUIA | UN | SERVICIOS INGENIERIA | SERVICIOS TECNICOS/ INGENIERIA | CONS. TECNICA/SERV. INGENIERIA | SERVICIOS INGENIERIA | 81101701 | SERVICIOS DE INGENIERÍA ELÉCTRICA
267832 | SERVICIO DE INSTALACION Y CONEXIONADO DE CELDAS DE MEDIDA INDIRECTA PARA MEDIA TENSION TIPO INTERIOR (2 O 3 ELEMENTOS) CON ALOJAMIENTO PARA 2 MEDIDORES. INCLUYE TODOS LOS ELEMENTOS DE FIJACION REQUERIDOS. EN TERRITORIO NACIONAL SIN INCLUIR ANTIOQUIA | UN | SERVICIOS INGENIERIA | SERVICIOS TECNICOS/ INGENIERIA | CONS. TECNICA/SERV. INGENIERIA | SERVICIOS INGENIERIA | 81101701 | SERVICIOS DE INGENIERÍA ELÉCTRICA
267833 | SERVICIO DE INSTALACION Y CONEXIONADO DE TABLERO ELECTRICO DE MEDIDA PARA SUBESTACIONES TIPO INTEMPERIE, CON ESPACIO PARA 2 MEDIDORES. INCLUYE TODOS LOS ELEMENTOS DE FIJACION REQUERIDOS. EN TERRITORIO NACIONAL SIN INCLUIR ANTIOQUIA | UN | SERVICIOS INGENIERIA | SERVICIOS TECNICOS/ INGENIERIA | CONS. TECNICA/SERV. INGENIERIA | SERVICIOS INGENIERIA | 81101701 | SERVICIOS DE INGENIERÍA ELÉCTRICA
267834 | SERVICIO DE INSTALACION Y CONEXIONADO DE CARGAS DE COMPENSACION PARA JUEGO DE TCS O JUEGO DE TPS EN 2 O 3 ELEMENTOS. EN TERRITORIO NACIONAL SIN INCLUIR ANTIOQUIA | UN | SERVICIOS INGENIERIA | SERVICIOS TECNICOS/ INGENIERIA | CONS. TECNICA/SERV. INGENIERIA | SERVICIOS INGENIERIA | 81101701 | SERVICIOS DE INGENIERÍA ELÉCTRICA
267835 | SERVICIO DE INSTALACION Y CONEXIONADO DE CARGAS DE COMPENSACION PARA JUEGO DE TCS Y JUEGO DE TPS PARA 2 O 3 ELEMENTOS EN TERRITORIO NACIONAL SIN INCLUIR ANTIOQUIA | UN | SERVICIOS INGENIERIA | SERVICIOS TECNICOS/ INGENIERIA | CONS. TECNICA/SERV. INGENIERIA | SERVICIOS INGENIERIA | 81101701 | SERVICIOS DE INGENIERÍA ELÉCTRICA
267836 | SERVICIO DE INSTALACION, PRUEBAS Y PUESTA EN FUNCIONAMIENTO DEL SISTEMA DE COMUNICACIONES EN LOS CLIENTES DEL MERCADO REGULADO Y NO REGULADO, PARA CUMPLIMIENTO DEL ACUERDO CNO 1043. EN TERRITORIO NACIONAL SIN INCLUIR ANTIOQUIA | UN | SERVICIOS INGENIERIA | SERVICIOS TECNICOS/ INGENIERIA | CONS. TECNICA/SERV. INGENIERIA | SERVICIOS INGENIERIA | 81101701 | SERVICIOS DE INGENIERÍA ELÉCTRICA
267837 | SERVICIO DE INSTALACION, PRUEBAS Y PUESTA EN FUNCIONAMIENTO DEL SISTEMA DE COMUNICACIONES PARA FRONTERAS DE GENERACION, DISTRIBUCION Y ENTRE AGENTES, PARA CUMPLIMIENTO DEL ACUERDO CNO 1043. EN TERRITORIO NACIONAL SIN INCLUIR ANTIOQUIA | UN | SERVICIOS INGENIERIA | SERVICIOS TECNICOS/ INGENIERIA | CONS. TECNICA/SERV. INGENIERIA | SERVICIOS INGENIERIA | 81101701 | SERVICIOS DE INGENIERÍA ELÉCTRICA
267838 | SERVICIO DE ELABORACION DE DISEÑOS ELECTRICOS DE DETALLE PARA LA IMPLEMENTACION Y MONTAJE DE SISTEMAS DE MEDIDA EN FRONTERAS COMERCIALES DEL MERCADO REGULADO Y NO REGULADO EN TERRITORIO NACIONAL SIN INCLUIR ANTIOQUIA | UN | SERVICIOS INGENIERIA | SERVICIOS TECNICOS/ INGENIERIA | CONS. TECNICA/SERV. INGENIERIA | SERVICIOS INGENIERIA | 81101701 | SERVICIOS DE INGENIERÍA ELÉCTRICA
267839 | SERVICIO DE ELABORACION DE DISEÑOS ELECTRICOS DE DETALLE PARA LA IMPLEMENTACION Y MONTAJE DE SISTEMAS DE MEDIDA EN FRONTERAS COMERCIALES DE GENERACION, DISTRIBUCION Y ENTRE AGENTES EN TERRITORIO NACIONAL SIN INCLUIR ANTIOQUIA | UN | SERVICIOS INGENIERIA | SERVICIOS TECNICOS/ INGENIERIA | CONS. TECNICA/SERV. INGENIERIA | SERVICIOS INGENIERIA | 81101701 | SERVICIOS DE INGENIERÍA ELÉCTRICA
267840 | SERVICIO DE ELABORACION DE DISEÑOS DEL SISTEMA DE COMUNICACIONES DE DETALLE PARA SISTEMAS DE MEDIDA DE FRONTERAS COMERCIALES DE GENERACION, DISTRIBUCION Y ENTRE AGENTES EN TERRITORIO NACIONAL SIN INCLUIR ANTIOQUIA | UN | SERVICIOS INGENIERIA | SERVICIOS TECNICOS/ INGENIERIA | CONS. TECNICA/SERV. INGENIERIA | SERVICIOS INGENIERIA | 81101701 | SERVICIOS DE INGENIERÍA ELÉCTRICA
267841 | SERVICIO DE CONFIGURACION Y CALIBRACION EN SITIO DE HASTA 2 MEDIDORES DE ENERGIA POR UN LABORATORIO ACREDITADO ONAC EN LOS 4 CUADRANTES (IMPORTACION Y EXPORTACION EN ACTIVA Y REACTIVA) EN TERRITORIO NACIONAL SIN INCLUIR ANTIOQUIA | UN | SERVICIOS INGENIERIA | SERVICIOS TECNICOS/ INGENIERIA | CONS. TECNICA/SERV. INGENIERIA | SERVICIOS INGENIERIA | 81101701 | SERVICIOS DE INGENIERÍA ELÉCTRICA
267842 | SERVICIO DE CALIBRACION EN SITIO DE JUEGO DE TRANSFORMADORES DE CORRIENTE TIPO TOROIDAL POR UN LABORATORIO ACREDITADO ONAC EN SISTEMA DE MEDIDA DE NIVEL DE TENSION I EN TERRITORIO NACIONAL SIN INCLUIR ANTIOQUIA | UN | SERVICIOS INGENIERIA | SERVICIOS TECNICOS/ INGENIERIA | CONS. TECNICA/SERV. INGENIERIA | SERVICIOS INGENIERIA | 81101701 | SERVICIOS DE INGENIERÍA ELÉCTRICA
267843 | SERVICIO DE CALIBRACION EN SITIO DE JUEGO DE TRANSFORMADORES DE CORRIENTE O JUEGO DE TRANSFORMADOR DE TENSION TIPO EXTERIOR POR UN LABORATORIO ACREDITADO ONAC EN SISTEMA DE MEDIDA DE NIVEL DE TENSION II Y III EN TERRITORIO NACIONAL SIN INCLUIR ANTIOQUIA | UN | SERVICIOS INGENIERIA | SERVICIOS TECNICOS/ INGENIERIA | CONS. TECNICA/SERV. INGENIERIA | SERVICIOS INGENIERIA | 81101701 | SERVICIOS DE INGENIERÍA ELÉCTRICA
267844 | SERVICIO DE CALIBRACION EN SITIO DE JUEGO DE TRANSFORMADORES DE CORRIENTE Y JUEGO DE TRANSFORMADOR DE TENSION TIPO EXTERIOR POR UN LABORATORIO ACREDITADO ONAC EN SISTEMA DE MEDIDA DE NIVEL DE TENSION II Y III EN TERRITORIO NACIONAL SIN INCLUIR ANTIOQUIA | UN | SERVICIOS INGENIERIA | SERVICIOS TECNICOS/ INGENIERIA | CONS. TECNICA/SERV. INGENIERIA | SERVICIOS INGENIERIA | 81101701 | SERVICIOS DE INGENIERÍA ELÉCTRICA
267845 | SERVICIO DE CALIBRACION EN SITIO DE JUEGO DE TRANSFORMADORES DE CORRIENTE O JUEGO DE TRANSFORMADOR DE TENSION TIPO INTERIOR POR UN LABORATORIO ACREDITADO ONAC EN SISTEMA DE MEDIDA DE NIVEL DE TENSION II Y III EN TERRITORIO NACIONAL SIN INCLUIR ANTIOQUIA | UN | SERVICIOS INGENIERIA | SERVICIOS TECNICOS/ INGENIERIA | CONS. TECNICA/SERV. INGENIERIA | SERVICIOS INGENIERIA | 81101701 | SERVICIOS DE INGENIERÍA ELÉCTRICA
267846 | SERVICIO DE CALIBRACION EN SITIO DE JUEGO DE TRANSFORMADORES DE CORRIENTE Y JUEGO DE TRANSFORMADOR DE TENSION TIPO INTERIOR POR UN LABORATORIO ACREDITADO ONAC EN SISTEMA DE MEDIDA DE NIVEL DE TENSION II Y III EN TERRITORIO NACIONAL SIN INCLUIR ANTIOQUIA | UN | SERVICIOS INGENIERIA | SERVICIOS TECNICOS/ INGENIERIA | CONS. TECNICA/SERV. INGENIERIA | SERVICIOS INGENIERIA | 81101701 | SERVICIOS DE INGENIERÍA ELÉCTRICA
267847 | SERVICIO DE CALIBRACION EN SITIO DE JUEGO DE TRANSFORMADORES DE CORRIENTE POR UN LABORATORIO ACREDITADO ONAC EN SISTEMA DE MEDIDA DE NIVEL DE TENSION IV Y STN EN TERRITORIO NACIONAL SIN INCLUIR ANTIOQUIA | UN | SERVICIOS INGENIERIA | SERVICIOS TECNICOS/ INGENIERIA | CONS. TECNICA/SERV. INGENIERIA | SERVICIOS INGENIERIA | 81101701 | SERVICIOS DE INGENIERÍA ELÉCTRICA
267848 | SERVICIO DE PRUEBAS DE RUTINA A JUEGO DE TRANSFORMADORES DE CORRIENTE TIPO TOROIDAL SEGUN ACUERDO CNO 981 O AQUEL QUE LO MODIFIQUE O SUSTITUYA EN SISTEMAS DE MEDIDA DE NIVEL DE TENSION I EN TERRITORIO NACIONAL SIN INCLUIR ANTIOQUIA | UN | SERVICIOS INGENIERIA | SERVICIOS TECNICOS/ INGENIERIA | CONS. TECNICA/SERV. INGENIERIA | SERVICIOS INGENIERIA | 81101701 | SERVICIOS DE INGENIERÍA ELÉCTRICA
267849 | SERVICIO DE PRUEBAS DE RUTINA A JUEGO DE TRANSFORMADORES DE CORRIENTE O JUEGO DE TRANSFORMADORES DE TENSION TIPO EXTERIOR SEGUN ACUERDO CNO 981 O AQUEL QUE LO MODIFIQUE O SUSTITUYA EN SISTEMAS DE MEDIDA DE NIVEL DE TENSION II Y III EN TERRITORIO NACIONAL SIN INCLUIR ANTIOQUIA | UN | SERVICIOS INGENIERIA | SERVICIOS TECNICOS/ INGENIERIA | CONS. TECNICA/SERV. INGENIERIA | SERVICIOS INGENIERIA | 81101701 | SERVICIOS DE INGENIERÍA ELÉCTRICA
267850 | SERVICIO DE PRUEBAS DE RUTINA A JUEGO DE TRANSFORMADORES DE CORRIENTE Y JUEGO DE TRANSFORMADORES DE TENSION TIPO EXTERIOR SEGUN ACUERDO CNO 981 O AQUEL QUE LO MODIFIQUE O SUSTITUYA EN SISTEMAS DE MEDIDA DE NIVEL DE TENSION II Y III EN TERRITORIO NACIONAL SIN INCLUIR ANTIOQUIA | UN | SERVICIOS INGENIERIA | SERVICIOS TECNICOS/ INGENIERIA | CONS. TECNICA/SERV. INGENIERIA | SERVICIOS INGENIERIA | 81101701 | SERVICIOS DE INGENIERÍA ELÉCTRICA
267851 | JUEGO HERRAMIENTAS COMBINADAS 120 PIEZAS COPA CUADRANTE 1/4" 4MM-12MM 5/32"-1/2" COPA CUADRANTE 3/8" 9-19MM 7/16"-3/8" COPA CUADRANTE 1/2" 20MM-32MM 15/16"-1 1/4" COPA LARGA 8MM-17MM COPA TORX T20-T55 E8-E20 T10H-T40H COPA PHILLIPS PH1-PH2 COPA POZIDRIVE PZ1-PZ2 COPA PUNTA HEXAGONAL 3MM-6MM COPA PLANA PL5.5-PL6.5 LLAVE MIXTA 9MM-19MM | JG | COPAS | SOPORTE A LA OPERACIÓN | HTAS-EQUIPOS SOPORTE OPERACION | HERRAMIENTAS MANUAL MECANICAS | 27111703 | JUEGOS DE ENCHUFES
267852 | PERNO DE EXPANSION MACHO ACERO GALVANIZADO 5/16” X 1 1/2” | UN | PERNO EXPANSION | MATERIALES ESTANDAR | HERRAJES ELEMENTOS DE SUJECION | ELEMENTOS DE SUJECION | 31161601 | PERNOS DE ANCLAJE
267853 | SERVICIO DE LABORATORIO PRUEBAS MOLECULARES FARINGEA - PCR | UN | SERVICIO ASISTENCIA MEDICA | SERVICIOS PROF/CORPORATIVOS | SERVICIOS DE RECURSOS HUMANOS | SERVICIO ASISTENCIA MEDICA | 85101604 | SERVICIOS DE ASISTENCIA DE PERSONAL MÉDICO
267854 | LICUADORA SEMI INDUSTRIAL 3 VELOCIDADES VASO PLASTICO 2L 110V 1100W | UN | LICUADORA | INDIRECTOS | AMUEBLAMIENTO Y/O ELEMENTOS | AMUEBLAMIENTO CAMPAMENTOS | 52151701 | UTENSILIOS PARA SERVIR PARA USO DOMÉSTICO
267855 | PLANCHA CALEFACTORA TERMO FUSION PARA TUBERIA DE POLIETILENO DE 20-63MM 800W 120VCA | UN | PLANCHA TERMOFUSION | SOPORTE A LA OPERACIÓN | HTAS-EQUIPOS SOPORTE OPERACION | EQUIPOS SOPORTE A LA OPERACION | 23151603 | MÁQUINAS DE SOLDADURA POR FUSIÓN O DE ESTIRADO DE VIDRIO
267856 | HOJA SIERRA SIN FIN ACERO RAPIDO 27MM X 0.90MM X 3.28M PASO 4-6MM | UN | HOJA SIERRA | SOPORTE A LA OPERACIÓN | CONSUMIBLES | CONSUMIBLES DE HERRAMIENTAS | 23242112 | CUCHILLA DE SIERRA DE BANDA PARA CORTAR METAL
267857 | HOJA SIERRA SIN FIN ACERO RAPIDO 27MM X 0.90MM X 3.28M PASO 5-8MM | UN | HOJA SIERRA | SOPORTE A LA OPERACIÓN | CONSUMIBLES | CONSUMIBLES DE HERRAMIENTAS | 23242112 | CUCHILLA DE SIERRA DE BANDA PARA CORTAR METAL
267858 | HOJA SIERRA SIN FIN ACERO RAPIDO 27MM X 0.90MM X 3.28M PASO 6-10MM | UN | HOJA SIERRA | SOPORTE A LA OPERACIÓN | CONSUMIBLES | CONSUMIBLES DE HERRAMIENTAS | 23242112 | CUCHILLA DE SIERRA DE BANDA PARA CORTAR METAL
267859 | VALVULA TANQUE RESERVA 1/2" CON FLOTADOR 276MM X 105MM X 317MM | UN | VALVULA | MATERIALES ESTANDAR | REPUESTOS MATERIALES ESTANDAR | REPUESTOS MTTO EDIFICACIONES | 42142203 | ACCESORIOS PARA BAÑOS O TANQUES DE HIDROTERAPIA
267860 | MANOMETRO ANALOGO 0-200PSI CARATULA 2 1/2" INMERSA EN GLICERINA TUBO BOURDON EN ACERO INOXIDABLE CONEXION INFERIOR 1/4" NPT EXACTITUD 1% | UN | MANOMETRO | EQUIPOS INGENIERIA | INSTRUMENTACION Y CONTROL | MEDIDORES DE PRESION | 60104707 | MANÓMETROS
267861 | MANOMETRO ANALOGO 0-50PSI CARATULA 2 1/2" INMERSA EN GLICERINA TUBO BOURDON EN ACERO INOXIDABLE CONEXION INFERIOR 1/4" NPT EXACTITUD 1% | UN | MANOMETRO | EQUIPOS INGENIERIA | INSTRUMENTACION Y CONTROL | MEDIDORES DE PRESION | 60104707 | MANÓMETROS
267862 | RODAMIENTO DE AGUJAS RNA 3130 CON ANILLO BIC 3130 | UN | RODAMIENTO | MATERIALES ESTANDAR | REPUESTOS MATERIALES ESTANDAR | TRANSMISION POTENCIA MECANICA | 31171512 | RODAMIENTO DE AGUJAS
267863 | BOMBA CAVIDAD PROGRESIVA BOMBEO DE LODOS 2 ETAPAS CAUDAL:40M3/H CABEZA HIDRAULICA:2.54FT NPSHR:1.9M ACOPLE:EJE CARDANICO EFICIENCIA HIDRAULICA:58% MOTOR:15HP 3F 230/460VCA 60HZ | UN | BOMBA | EQUIPOS INGENIERIA | BOMBAS,COMPRESORES Y MOTORES | BOMBAS | 40151523 | BOMBAS DE DESPLAZAMIENTO POSITIVO
267864 | EMPAQUE TRAPEZOIDAL EPDM 10MM X 35MM X 3MM X 9MM PARA UNIONES MECANICAS | ML | EMPAQUE | MATERIALES ESTANDAR | REPUESTOS MATERIALES ESTANDAR | ELEMENTOS DE SELLADO | 31401502 | EMPAQUE MOLDEADO DE PLÁSTICO
267865 | PISTON METROHM 61556150 PARA EQUIPO DE NEUTRALIZACION | UN | REPUESTO PISTON | EQUIPOS INGENIERIA | REPUESTOS Y EQUIPOS INGENIERA | REPUESTOS ESPECIFICOS | 20121445 | ACCESORIOS Y PARTES
267866 | HIDRANTE TIPO PEDESTAL BARRIL SECO 4" (100MM) VALVULA EN CODO ACOPLE MECANICO PARA TUBERIA PEAD 232PSI (16BAR) 2 BOQUILLAS DE 2 1/2" Y UNA 4 1/2" | UN | HIDRANTE | MATERIALES ESTANDAR | VALVULAS, HIDRANTES Y UNIONES | HIDRANTES | 40141726 | HIDRANTES
267867 | ADAPTADOR RAPIDO ALUMINIO CAMLOCK TIPO UNION 1 1/2" (40MM) 150PSI (10BAR) ROSCA HEMBRA NPT | UN | ADAPTADOR | MATERIALES ESTANDAR | TUBERIAS ACCESORIOS DE TUBERIA | ACCESORIOS DE TUBERIA | 40183110 | CONECTOR DE TUBO
267868 | REGULADOR PRESION HIDROGENO CGA 350 3000PSI 0-200PSI 0-4000PSI/0-200PSI 0-50SCFH ACERO INOXIDABLE 316L ACCIONAMIENTO DIAFRAGMA | UN | REGULADOR | EQUIPOS INGENIERIA | INSTRUMENTACION Y CONTROL | MEDIDORES DE PRESION | 41112404 | REGULADORES DE PRESIÓN
267869 | BOBINA 125VCC COBRE 44.5MM X 37.5MM X 60MM PARA ELECTROVALVULA | UN | BOBINA | EQUIPOS INGENIERIA | REPUESTOS Y EQUIPOS INGENIERA | REPUESTOS DE DISEÑO | 81101603 | DISEÑO DE MÁQUINAS HERRAMIENTAS
267870 | BOBINA 125VCC COBRE 52MM X 35.5MM X 60MM PARA ELECTROVALVULA | UN | BOBINA | EQUIPOS INGENIERIA | REPUESTOS Y EQUIPOS INGENIERA | REPUESTOS DE DISEÑO | 81101603 | DISEÑO DE MÁQUINAS HERRAMIENTAS
267871 | SELLO MECANICO FLOWSERVE 668821SL 14 PARA BOMBAS DE CONDENSADO | UN | REPUESTO SELLO | EQUIPOS INGENIERIA | REPUESTOS Y EQUIPOS INGENIERA | REPUESTOS ESPECIFICOS | 20121445 | ACCESORIOS Y PARTES
267872 | BUJIA JENBACHER P3V3N1 462203 PARA MOTOGENERADOR X 4 UNIDADES | JG | REPUESTO BUJIA | EQUIPOS INGENIERIA | REPUESTOS Y EQUIPOS INGENIERA | REPUESTOS ESPECIFICOS | 20121445 | ACCESORIOS Y PARTES
267873 | CALIBRADOR DE PROFUNDIDAD 6" ANALOGO CON RESOLUCION 0.05MM ERROR ±0.05MM | UN | PROFUNDIMETRO | SOPORTE A LA OPERACIÓN | HTAS-EQUIPOS SOPORTE OPERACION | INSTRUMENTOS DE MEDICION | 41111621 | CALIBRADORES
267874 | SERVICIO E INSTALACION DE UNA REJILLA CON APERTURA DE 10 MM. NORMA EPM | UN | SERVICIOS INGENIERIA | SERVICIOS TECNICOS/ INGENIERIA | CONS. TECNICA/SERV. INGENIERIA | SERVICIOS INGENIERIA | 81101500 | INGENIERÍA CIVIL
267875 | SERVICIO E INSTALACION DE BOMBA SUMERGIBLE DE IMPULSOR ABIERTO PARA 0.5 L/S " CDT 8 M. (CABEZA DINAMICA TOTAL) | UN | MONTAJE DE EQUIPOS | SERVICIOS TECNICOS/ INGENIERIA | MONTAJE DE EQUIPOS | MONTAJE DE EQUIPOS | 73151501 | SERVICIOS DE CADENA DE MONTAJE
267876 | SERVICIO E INSTALACION DE BOMBA SUMERGIBLE DE IMPULSOR ABIERTO PARA 1.0 L/S " CDT 8 M. (CABEZA DINAMICA TOTAL). | UN | MONTAJE DE EQUIPOS | SERVICIOS TECNICOS/ INGENIERIA | MONTAJE DE EQUIPOS | MONTAJE DE EQUIPOS | 73151501 | SERVICIOS DE CADENA DE MONTAJE
267877 | SERVICIO E INSTALACION DE BOMBA SUMERGIBLE DE IMPULSOR ABIERTO PARA 2.5 L/S " CDT 8 M. (CABEZA DINAMICA TOTAL). | UN | MONTAJE DE EQUIPOS | SERVICIOS TECNICOS/ INGENIERIA | MONTAJE DE EQUIPOS | MONTAJE DE EQUIPOS | 73151501 | SERVICIOS DE CADENA DE MONTAJE
267878 | SERVICIO E INSTALACION Y PUESTA EN OPERACION DE UN SISTEMA DE TRATAMIENTO DE AGUAS RESIDUALES DE TIPO COMPACTO, OBRAS COMPLEMENTARIAS Y ACCESORIAS | UN | STI REDES AGUAS P/A | SERVICIOS TECNICOS/ INGENIERIA | REDES | STI REDES AGUAS P/A | 72141120 | SERVICIO DE CONSTRUCCIÓN DE LÍNEAS DE ALCANTARILLADO
267879 | SERVICIO E INSTALACION DE TANQUE DE ALMACENAMIENTO DE LODOS DE 10 M3, FABRICADO EN POLIETILENO DE ALTA DENSIDAD O FIBRA DE VIDRIO, CON SISTEMA DE MEZCLADO CON AIREACION | UN | STI REDES AGUAS P/A | SERVICIOS TECNICOS/ INGENIERIA | REDES | STI REDES AGUAS P/A | 72141120 | SERVICIO DE CONSTRUCCIÓN DE LÍNEAS DE ALCANTARILLADO
267880 | SERVICIO E INSTALACION DE UN SISTEMA DE DESINFECCION ULTRAVIOLETA (UV) CON LAMPARAS UV-C, TUBOS DE CUARZO PURO, BALASTROS ELECTRONICOS DE CONTROL Y ALIMENTACION DE LAS LAMPARAS, MANDO ELECTRONICO, CUADRO ELECTRICO EN ACERO INOXIDABLE, CABLE PROTEGIDO PARA LAS CONEXIONES. CONSIDERAR: TRANSMITANCIA DEL 60% Y FLUJO: 2.5 L/S. PARA INSTALACION EN LINEA Y DE OPERACION CONTINUA | UN | STI REDES AGUAS P/A | SERVICIOS TECNICOS/ INGENIERIA | REDES | STI REDES AGUAS P/A | 72141120 | SERVICIO DE CONSTRUCCIÓN DE LÍNEAS DE ALCANTARILLADO
267881 | SERVICIO E INSTALACION DE SENSORES DE NIVEL (NIVEL BAJO Y NIVEL ALTO) PARA CONTROL DE BOMBAS DE ALIMENTACION. INCLUYE SOPORTERIA DENTRO DEL CONTENEDOR. NORMA EPM | UN | STI REDES AGUAS P/A | SERVICIOS TECNICOS/ INGENIERIA | REDES | STI REDES AGUAS P/A | 72141120 | SERVICIO DE CONSTRUCCIÓN DE LÍNEAS DE ALCANTARILLADO
267882 | SERVICIO E INSTALACION DE MEDIDOR DE FLUJO PARA AGUA RESIDUAL. INCLUYE SOPORTERIA DENTRO DEL CONTENEDOR. NORMA EPM | UN | STI REDES AGUAS P/A | SERVICIOS TECNICOS/ INGENIERIA | REDES | STI REDES AGUAS P/A | 72141120 | SERVICIO DE CONSTRUCCIÓN DE LÍNEAS DE ALCANTARILLADO
267883 | SERVICIO E INSTALACION DE MEDIDOR DE OXIGENO DISUELTO. INCLUYE SOPORTERIA DENTRO DEL CONTENEDOR. NORMA EPM | UN | STI REDES AGUAS P/A | SERVICIOS TECNICOS/ INGENIERIA | REDES | STI REDES AGUAS P/A | 72141120 | SERVICIO DE CONSTRUCCIÓN DE LÍNEAS DE ALCANTARILLADO
267884 | SERVICIO E INSTALACION DE MEDIDOR DE FLUJO PARA LODOS. INCLUYE SOPORTERIA DENTRO DEL CONTENEDOR. NORMA EPM | UN | STI REDES AGUAS P/A | SERVICIOS TECNICOS/ INGENIERIA | REDES | STI REDES AGUAS P/A | 72141120 | SERVICIO DE CONSTRUCCIÓN DE LÍNEAS DE ALCANTARILLADO
267885 | SERVICIO DE MODIFICACION DE LA GEOMETRIA DEL REGISTRO, DE CIRCULAR A CUADRADO PARA INSTALACION DE LAS BOMBAS DE ALIMENTACION A LA PLANTA PAQUETE. SE DEBERA CONSIDERAR UNA TAPA PARA EL REGISTRO, FABRICADA EN FIBRA DE VIDRIO PARA EL MANTENIMIENTO DE LAS BOMBAS | M2 | STI REDES AGUAS P/A | SERVICIOS TECNICOS/ INGENIERIA | REDES | STI REDES AGUAS P/A | 72141120 | SERVICIO DE CONSTRUCCIÓN DE LÍNEAS DE ALCANTARILLADO
267886 | SERVICIO DE CONSTRUCCION DE LOSA DE CONCRETO PARA INSTALACION DE CONTENEDOR Y TANQUE DE LODOS DE 15 M DE LARGO X 5 M DE ANCHO X 0.25 M DE ESPESOR. NO INCLUYE CIMENTACION PROFUNDA, DEBERA REVISARSE EN SITIO LAS CONDICIONES GEOTECNICAS DEL TERRENO | M3 | STI REDES AGUAS P/A | SERVICIOS TECNICOS/ INGENIERIA | REDES | STI REDES AGUAS P/A | 72141120 | SERVICIO DE CONSTRUCCIÓN DE LÍNEAS DE ALCANTARILLADO
267887 | SERVICIO E INSTALACION DE UN PASILLO PARA MANTENIMIENTO DE LA PLANTA PAQUETE. NORMA EPM | UN | STI REDES AGUAS P/A | SERVICIOS TECNICOS/ INGENIERIA | REDES | STI REDES AGUAS P/A | 72141120 | SERVICIO DE CONSTRUCCIÓN DE LÍNEAS DE ALCANTARILLADO
267888 | SERVICIO TRANSPORTE E INSTALACION DE MALLA ESLABONADA SEGUN NORMA DE EPM NC-MN-OC08-07, CON PUERTA DE ACCESO DE 5M DE ANCHO DE DOS CUERPOS. NORMA EPM | ML | STI REDES AGUAS P/A | SERVICIOS TECNICOS/ INGENIERIA | REDES | STI REDES AGUAS P/A | 72141120 | SERVICIO DE CONSTRUCCIÓN DE LÍNEAS DE ALCANTARILLADO
267889 | SERVICIO E INSTALACION DE TUBERIA DE HDPE RDE 21 DE 2" DE DIAMETRO, EN ZANJA DE 0.40M X 0.60M COLOCADAS EN PARALELO LAS REDES DE IMPULSION Y DESCARGA DEL CLARIFICADO A LA QUEBRADA. INCLUYE SOPORTERIA. NORMA EPM | ML | STI REDES AGUAS P/A | SERVICIOS TECNICOS/ INGENIERIA | REDES | STI REDES AGUAS P/A | 72141120 | SERVICIO DE CONSTRUCCIÓN DE LÍNEAS DE ALCANTARILLADO
267890 | SERVICIO E INSTALACION DE CODOS DE 90° DE HDPE RDE 21 DE 2" DE DIAMETRO. INCLUYE SOPORTERIA. NORMA EPM | UN | STI REDES AGUAS P/A | SERVICIOS TECNICOS/ INGENIERIA | REDES | STI REDES AGUAS P/A | 72141120 | SERVICIO DE CONSTRUCCIÓN DE LÍNEAS DE ALCANTARILLADO
267891 | SERVICIO E INSTALACION DE STUB END DE HDPE CON CONTRABRIDA EN ACERO AL CARBON DE 2" DE DIAMETRO. INCLUYE SOPORTERIA. NORMA EPM | UN | STI REDES AGUAS P/A | SERVICIOS TECNICOS/ INGENIERIA | REDES | STI REDES AGUAS P/A | 72141120 | SERVICIO DE CONSTRUCCIÓN DE LÍNEAS DE ALCANTARILLADO
267892 | SERVICIO E INSTALACION DE TEE RECTA DE HDPE RDE 21 DE 2" DE DIAMETRO. INCLUYE SOPORTERIA. NORMA EPM | UN | STI REDES AGUAS P/A | SERVICIOS TECNICOS/ INGENIERIA | REDES | STI REDES AGUAS P/A | 72141120 | SERVICIO DE CONSTRUCCIÓN DE LÍNEAS DE ALCANTARILLADO
267893 | SERVICIO DE MANO DE OBRA MECANICA PARA REALIZAR EL ARMADO DE LA PLANTA PAQUETE DENTRO DEL CONTENEDOR. NORMA EPM | SG | STI REDES AGUAS P/A | SERVICIOS TECNICOS/ INGENIERIA | REDES | STI REDES AGUAS P/A | 72141120 | SERVICIO DE CONSTRUCCIÓN DE LÍNEAS DE ALCANTARILLADO
267894 | SERVICIO DE MANO DE OBRA ELECTRICA Y DE CONTROL PARA REALIZAR EL CABLEADO DEL TABLERO A LOS EQUIPOS. NORMA EPM | SG | STI REDES AGUAS P/A | SERVICIOS TECNICOS/ INGENIERIA | REDES | STI REDES AGUAS P/A | 72141120 | SERVICIO DE CONSTRUCCIÓN DE LÍNEAS DE ALCANTARILLADO
267895 | SERVICIO, TRANSPORTE E INSTALACION Y PUESTA EN MARCHA DE, POSTE CONCRETO 12 M 1050 KGM. NORMA EPM | SG | STI REDES AGUAS P/A | SERVICIOS TECNICOS/ INGENIERIA | REDES | STI REDES AGUAS P/A | 72141120 | SERVICIO DE CONSTRUCCIÓN DE LÍNEAS DE ALCANTARILLADO
267896 | SERVICIO, TRANSPORTE E INSTALACION Y PUESTA EN MARCHA DE VESTIDA POSTE TERMINAL NORMA RA2-033. NORMA EPM | SG | STI REDES AGUAS P/A | SERVICIOS TECNICOS/ INGENIERIA | REDES | STI REDES AGUAS P/A | 72141120 | SERVICIO DE CONSTRUCCIÓN DE LÍNEAS DE ALCANTARILLADO
267897 | SERVICIO E INSTALACION DE VESTIDA DE PROTECCIONES Y TRANSFORMADOR 50 KVA DE MEDIA TENSION PARA MONTAJE DE TRANSFORMADOR TRIFASICO SEGUN LA NORMA EPM Y RA2-026 | SG | STI REDES AGUAS P/A | SERVICIOS TECNICOS/ INGENIERIA | REDES | STI REDES AGUAS P/A | 72141120 | SERVICIO DE CONSTRUCCIÓN DE LÍNEAS DE ALCANTARILLADO
267898 | SERVICIO , TRANSPORTE E INSTALACION Y PUESTA EN MARCHA DE VIENTOS CONVENCIONALES PRIMARIOS NORMA RA6-001. NORMA EPM | SG | STI REDES AGUAS P/A | SERVICIOS TECNICOS/ INGENIERIA | REDES | STI REDES AGUAS P/A | 72141120 | SERVICIO DE CONSTRUCCIÓN DE LÍNEAS DE ALCANTARILLADO
267899 | SERVICIO, TRANSPORTE E INSTALACION Y PUESTA EN MARCHA DE TABLERO DE MEDIDA SEGUN NORMA EPM Y RA08-012 | UN | STI REDES AGUAS P/A | SERVICIOS TECNICOS/ INGENIERIA | REDES | STI REDES AGUAS P/A | 72141120 | SERVICIO DE CONSTRUCCIÓN DE LÍNEAS DE ALCANTARILLADO
267900 | SERVICIO, TRANSPORTE E INSTALACION Y PUESTA EN MARCHA DE BAJANTE EN POSTE EN 4"X6M. INCLUYE CURVA Y SUJECION | SG | STI REDES AGUAS P/A | SERVICIOS TECNICOS/ INGENIERIA | REDES | STI REDES AGUAS P/A | 72141120 | SERVICIO DE CONSTRUCCIÓN DE LÍNEAS DE ALCANTARILLADO
267901 | SERVICIO, TRANSPORTE E INSTALACION Y PUESTA EN MARCHA DE CAJA DE PASO RS3-003 DE 106X66CM | SG | STI REDES AGUAS P/A | SERVICIOS TECNICOS/ INGENIERIA | REDES | STI REDES AGUAS P/A | 72141120 | SERVICIO DE CONSTRUCCIÓN DE LÍNEAS DE ALCANTARILLADO
267902 | SERVICIO, TRANSPORTE E INSTALACION Y PUESTA EN MARCHA DE, TUBERIA PVC DE 4" CANALIZADA DESDE CAJA HASTA INTERIOR | SG | STI REDES AGUAS P/A | SERVICIOS TECNICOS/ INGENIERIA | REDES | STI REDES AGUAS P/A | 72141120 | SERVICIO DE CONSTRUCCIÓN DE LÍNEAS DE ALCANTARILLADO
267903 | SERVICIO, INSTALACION Y PUESTA EN SERVICIO DE CABLES PARA POTENCIA, INSTRUMENTACION Y CONTROL. NORMA EPM | SG | STI REDES AGUAS P/A | SERVICIOS TECNICOS/ INGENIERIA | REDES | STI REDES AGUAS P/A | 72141120 | SERVICIO DE CONSTRUCCIÓN DE LÍNEAS DE ALCANTARILLADO
267904 | SERVICIO, INSTALACION Y PUESTA EN SERVICIO DE OBRAS ELECTRICAS, BANDEJAS GALVANIZADAS DE 20, 40, ETC., TUBERIAS ELECTRICAS IMC Y PVC DE 2", 4", ETC., NORMA EPM | SG | STI REDES AGUAS P/A | SERVICIOS TECNICOS/ INGENIERIA | REDES | STI REDES AGUAS P/A | 72141120 | SERVICIO DE CONSTRUCCIÓN DE LÍNEAS DE ALCANTARILLADO
267905 | SERVICIO Y PUESTA EN SERVICIO DE LA INSTALACION ELECTRICA DE LOS SERVICIOS AUXILIARES DE LA ESTACION, ILUMINACION INTERIOR Y, EXTERIOR Y DE EMERGENCIA, TOMAS DE LA CASETA, INCLUYE CANALIZACIONES, CABLEADO, Y TODO LO NECESARIO PARA SU CORRECTA INSTALACION | SG | STI REDES AGUAS P/A | SERVICIOS TECNICOS/ INGENIERIA | REDES | STI REDES AGUAS P/A | 72141120 | SERVICIO DE CONSTRUCCIÓN DE LÍNEAS DE ALCANTARILLADO
267906 | SERVICIO DE DISEÑO, CABLEADO, CONFIGURACION, TRANSPORTE, INSTALACION, INTEGRACION, PRUEBAS Y PUESTA EN SERVICIO DE TABLEROS PARA EL CONTROL, POTENCIA DISTRIBUCION DE CIRCUITOS, PARA LOS GRUPOS MOTOR BOMBA, CASETA, ILUMINACION. NORMA EPM | SG | STI REDES AGUAS P/A | SERVICIOS TECNICOS/ INGENIERIA | REDES | STI REDES AGUAS P/A | 72141120 | SERVICIO DE CONSTRUCCIÓN DE LÍNEAS DE ALCANTARILLADO
267907 | SERVICIO DE TRAMITES DE CERTIFICACION PLENA DE CONFORMIDAD CON EL ORGANISMO CERTIFICADOR DEL RETIE. | SG | STI REDES AGUAS P/A | SERVICIOS TECNICOS/ INGENIERIA | REDES | STI REDES AGUAS P/A | 72141120 | SERVICIO DE CONSTRUCCIÓN DE LÍNEAS DE ALCANTARILLADO
267908 | SERVICIO DE ACOMPAÑAMIENTO, SUPERVISION, ASESORIA DURANTE LAS PRUEBAS DE ESTANQUEIDAD EN TANQUES, HERMETICIDAD EN TUBERIAS, PRUEBAS DE EQUIPOS MECANICOS, ELECTRICOS, INSTRUMENTACION Y CONTROL PARA LA ESTABILIZACION DEL SISTEMA | SG | STI REDES AGUAS P/A | SERVICIOS TECNICOS/ INGENIERIA | REDES | STI REDES AGUAS P/A | 72141120 | SERVICIO DE CONSTRUCCIÓN DE LÍNEAS DE ALCANTARILLADO
267909 | SERVICIO DE DISEÑO Y TRAMITES DE LEGALIZACION PROYECTO DE RED, ANTE EL OPERADOR DE RED EPM, POR UN INGENIERO ELECTRICISTA ESPECIALIZADO CON MATRICULA PROFESIONAL. NORMA EPM | SG | STI REDES AGUAS P/A | SERVICIOS TECNICOS/ INGENIERIA | REDES | STI REDES AGUAS P/A | 72141120 | SERVICIO DE CONSTRUCCIÓN DE LÍNEAS DE ALCANTARILLADO
267910 | SERVICIO, TRANSPORTE, INSTALACION Y PUESTA EN SERVICIO DE BOMBAS DE REFUERZO DE PRESION PARA SALMUERA. INCLUYE VALVUA DE CONTRAPRESION | UN | MONTAJE DE EQUIPOS | SERVICIOS TECNICOS/ INGENIERIA | MONTAJE DE EQUIPOS | MONTAJE DE EQUIPOS | 73151501 | SERVICIOS DE CADENA DE MONTAJE
267911 | SERVICIO DE TRANSPORTE, INSTALACION Y PUESTA EN SERVICIO DE TABLERO DE PROTECCION Y CONTROL PARA LAS BOMBAS DE REFUERZO DE PRESION PARA SALMUERA | UN | STI REDES AGUAS P/A | SERVICIOS TECNICOS/ INGENIERIA | REDES | STI REDES AGUAS P/A | 72153900 | SERVICIO DE PREPARACIÓN DE OBRAS DE CONSTRUCCIÓN
267912 | SERVICIO DE TRANSPORTE, INSTALACION Y PUESTA EN SERVICIO DE BOMBAS DE REFUERZO DE PRESION PARA TRASVASE DE HIPOCLORITO | UN | STI REDES AGUAS P/A | SERVICIOS TECNICOS/ INGENIERIA | REDES | STI REDES AGUAS P/A | 72153900 | SERVICIO DE PREPARACIÓN DE OBRAS DE CONSTRUCCIÓN
267913 | SERVICIO DE TRANSPORTE, INSTALACION Y PUESTA EN SERVICIO DE TABLERO DE PROTECCION Y CONTROL PARA LAS BOMBAS DE REFUERZO DE PRESION PARA TRASVASE DE HIPOCLORITO | UN | STI REDES AGUAS P/A | SERVICIOS TECNICOS/ INGENIERIA | REDES | STI REDES AGUAS P/A | 72153900 | SERVICIO DE PREPARACIÓN DE OBRAS DE CONSTRUCCIÓN
267914 | SERVICIO DE SUMINISTRO, TRANSPORTE E INSTALACION DE MATERIAL HIDRAULICO ADICIONAL (TUBERIAS, ACCESORIOS Y VALVULAS DE BOLA) EN PVC SCHEDULE 80 PARA INTERCONEXION DE EQUIPOS DE GENERACION DE HIPOCLORITO. | SG | STI REDES AGUAS P/A | SERVICIOS TECNICOS/ INGENIERIA | REDES | STI REDES AGUAS P/A | 72153900 | SERVICIO DE PREPARACIÓN DE OBRAS DE CONSTRUCCIÓN
267915 | SERVICIO DE PERFORACION EN PARED DE BLOQUE DE CONCRETO Y/O PARED DE CONCRETO CON SACA NUCLEO DE 3/4" DE DIAMETRO Y 15 CMS DE ESPESOR PARA PASE DE TUBERIAS DE HIPOCLORITO | CM | SERVICIOS INGENIERIA | SERVICIOS TECNICOS/ INGENIERIA | CONS. TECNICA/SERV. INGENIERIA | SERVICIOS INGENIERIA | 81101500 | INGENIERÍA CIVIL
267916 | SERVICIO DE PERFORACION EN PARED DE BLOQUE DE CONCRETO Y/O PARED DE CONCRETO CON SACA NUCLEO DE 7/8" DE DIAMETRO Y 15 CMS DE ESPESOR PARA PASE DE TUBERIAS DE HIPOCLORITO | CM | SERVICIOS INGENIERIA | SERVICIOS TECNICOS/ INGENIERIA | CONS. TECNICA/SERV. INGENIERIA | SERVICIOS INGENIERIA | 81101500 | INGENIERÍA CIVIL
267917 | SERVICIO DE PERFORACION EN PARED DE BLOQUE DE CONCRETO Y/O PARED DE CONCRETO CON SACA NUCLEO DE 1-1/2" DE DIAMETRO Y 15 CMS DE ESPESOR PARA PASE DE TUBERIAS DE HIPOCLORITO | CM | SERVICIOS INGENIERIA | SERVICIOS TECNICOS/ INGENIERIA | CONS. TECNICA/SERV. INGENIERIA | SERVICIOS INGENIERIA | 81101500 | INGENIERÍA CIVIL
267918 | SERVICIO DE PERFORACION EN PARED DE BLOQUE DE CONCRETO Y/O PARED DE CONCRETO CON SACA NUCLEO DE 2-1/2" DE DIAMETRO Y 15 CMS DE ESPESOR PARA PASE DE TUBERIAS DE HIPOCLORITO | CM | SERVICIOS INGENIERIA | SERVICIOS TECNICOS/ INGENIERIA | CONS. TECNICA/SERV. INGENIERIA | SERVICIOS INGENIERIA | 81101500 | INGENIERÍA CIVIL
267919 | SERVICIO DE PERFORACION EN PARED DE BLOQUE DE CONCRETO Y/O PARED DE CONCRETO CON SACA NUCLEO DE 4-3/4" DE DIAMETRO Y 15 CMS DE ESPESOR PARA PASE DE TUBERIAS DE HIPOCLORITO | CM | SERVICIOS INGENIERIA | SERVICIOS TECNICOS/ INGENIERIA | CONS. TECNICA/SERV. INGENIERIA | SERVICIOS INGENIERIA | 81101500 | INGENIERÍA CIVIL
267920 | SERVICIO DE PERFORACION EN PARED DE BLOQUE DE CONCRETO Y/O PARED DE CONCRETO CON SACA NUCLEO DE 3/4" DE DIAMETRO Y 8 CMS DE ESPESOR PARA PASE DE TUBERIAS DE HIPOCLORITO | CM | SERVICIOS INGENIERIA | SERVICIOS TECNICOS/ INGENIERIA | CONS. TECNICA/SERV. INGENIERIA | SERVICIOS INGENIERIA | 81101500 | INGENIERÍA CIVIL
267921 | SERVICIO DE PERFORACION EN PARED DE BLOQUE DE CONCRETO Y/O PARED DE CONCRETO CON SACA NUCLEO DE 7/8" DE DIAMETRO Y 8 CMS DE ESPESOR PARA PASE DE TUBERIAS DE HIPOCLORITO | CM | SERVICIOS INGENIERIA | SERVICIOS TECNICOS/ INGENIERIA | CONS. TECNICA/SERV. INGENIERIA | SERVICIOS INGENIERIA | 81101500 | INGENIERÍA CIVIL
267922 | SERVICIO DE PERFORACION EN PARED DE BLOQUE DE CONCRETO Y/O PARED DE CONCRETO CON SACA NUCLEO DE 1-1/2" DE DIAMETRO Y 8 CMS DE ESPESOR PARA PASE DE TUBERIAS DE HIPOCLORITO | CM | SERVICIOS INGENIERIA | SERVICIOS TECNICOS/ INGENIERIA | CONS. TECNICA/SERV. INGENIERIA | SERVICIOS INGENIERIA | 81101500 | INGENIERÍA CIVIL
267923 | SERVICIO DE PERFORACION EN PARED DE BLOQUE DE CONCRETO Y/O PARED DE CONCRETO CON SACA NUCLEO DE 2-1/2" DE DIAMETRO Y 8 CMS DE ESPESOR PARA PASE DE TUBERIAS DE HIPOCLORITO | CM | SERVICIOS INGENIERIA | SERVICIOS TECNICOS/ INGENIERIA | CONS. TECNICA/SERV. INGENIERIA | SERVICIOS INGENIERIA | 81101500 | INGENIERÍA CIVIL
267924 | PANEL LED 40W 100-277VCA 60HZ 4800LM 5000K ICR 80 120LM/W ALUMINIO DE INCRUSTAR IP20 595MM X 595MM X 250MM | UN | PANEL | INDIRECTOS | MANTENIMIENTO DE EDIFICACIONES | ILUMINACION DE EDIFICACIONES | 39111501 | ARTEFACTOS FLUORESCENTES
267925 | CORREA MAGNETICA ELIPTICA 96CMX14MM 4 A 8 CANALES CAUCHO NO INFLAMABLE | UN | CORREA | SOPORTE A LA OPERACIÓN | DOTACION | DOTACION DEPORTIVA | 49201503 | BICICLETAS ESTÁTICAS
267926 | CADENA BICICLETA ESTATICA ACERO INOXIDABLE 116 ESLABONES | UN | CADENA | SOPORTE A LA OPERACIÓN | DOTACION | DOTACION DEPORTIVA | 49201503 | BICICLETAS ESTÁTICAS
267927 | SERVICIO DE FABRICACION DE CUBETAS DE RODETE PELTON | UN | MTTO INFRAE GENERACION HIDRAUL | SERVICIOS DE MANTENIMIENTO | MTTO INFRAE CENTRAL GENERACION | MTTO INFRAE GENERACION HIDRAUL | 72154300 | SERVICIOS DE MANTENIMIENTO Y REPARACIÓN DE EQUIPO MOTIVO Y GENERACIÓN DE ENERGÍA ELÉCTRICA
267928 | SERVICIO DE FABRICACION DE ANILLOS DE DESGASTE DE BLINDAJES DE ENTRADA Y SALIDA UNIDADES FRANCIS | UN | MTTO INFRAE GENERACION HIDRAUL | SERVICIOS DE MANTENIMIENTO | MTTO INFRAE CENTRAL GENERACION | MTTO INFRAE GENERACION HIDRAUL | 72154300 | SERVICIOS DE MANTENIMIENTO Y REPARACIÓN DE EQUIPO MOTIVO Y GENERACIÓN DE ENERGÍA ELÉCTRICA
267929 | SEÑALIZACION VIAL VERTICAL PARA POSTE 1M X 0.1M CON BANDAS ALTRNADAS NEGRO Y AMARILO REFLECTIVO A 45° | UN | SEÑALIZACION | INDIRECTOS | SERV. SEÑALIZACION-SEÑALETICA | SEÑALIZACION | 55121704 | SEÑALES DE SEGURIDAD
267930 | SERVICIO DE REPARACION COMPUERTA Y DESINSTALACION E INSTALACION DE SELLOS LATERALES E INFERIOR COMPUERTAS | UN | MTTO INFRAE GENERACION HIDRAUL | SERVICIOS DE MANTENIMIENTO | MTTO INFRAE CENTRAL GENERACION | MTTO INFRAE GENERACION HIDRAUL | 72154300 | SERVICIOS DE MANTENIMIENTO Y REPARACIÓN DE EQUIPO MOTIVO Y GENERACIÓN DE ENERGÍA ELÉCTRICA
267931 | TRACTOCAMION C3 CAPACIDAD 60 TONELADAS PBV MOTOR TURBODIESEL POTENCIA MAYOR O IGUAL 485HP | UN | TRACTOCAMION | SOPORTE A LA OPERACIÓN | TRANSPORTES Y TALLERES | COMPRA DE VEHÍCULOS | 25101503 | CARROS
267932 | SERVICIO DE DISEÑO GRAFICO Y MANUAL DE INSTRUCCIONES DE ESCENARIOS EN LAS ESTACIONES PARA ENTRENAMIENTO EN GESTION DE RIESGOS OPERACIONALES Y RESPUESTA A EMERGENCIA. | UN | CONSULTORIA ESTRATEGICA | SERVICIOS PROF/CORPORATIVOS | CONSULTORIA ESTRATEGICA | CONSULTORIA ESTRATEGICA | 80101510 | SERVICIO DE ASESORAMIENTO PARA LA GESTIÓN DE RIESGO
267933 | CAMION PESADO C2 DOBLE CABINA ESTACA CAPACIDAD MININMA 4450KG MOTOR TURBODIESEL POTENCIA MAYOR O IGUAL 165HP | UN | CAMION | SOPORTE A LA OPERACIÓN | TRANSPORTES Y TALLERES | COMPRA DE VEHÍCULOS | 25101503 | CARROS
267934 | SERVICIO DE ENTRENAMIENTOS EJECUTADOS A TRAVES DE LA PLATAFORMA TEAMS EPM (SINCRONICO), EN EL CURSO BASICO DE GESTION DE RIESGOS OPERACIONALES (1 DE 2) | UN | CONSULTORIA ESTRATEGICA | SERVICIOS PROF/CORPORATIVOS | CONSULTORIA ESTRATEGICA | CONSULTORIA ESTRATEGICA | 80101510 | SERVICIO DE ASESORAMIENTO PARA LA GESTIÓN DE RIESGO
267935 | SERVICIO DE ENTRENAMIENTOS EJECUTADOS A TRAVES DE LA PLATAFORMA TEAMS EPM (SINCRONICO), EN EL CURSO BASICO DE GESTION DE RIESGOS OPERACIONALES. (2 DE 2) | UN | CONSULTORIA ESTRATEGICA | SERVICIOS PROF/CORPORATIVOS | CONSULTORIA ESTRATEGICA | CONSULTORIA ESTRATEGICA | 80101510 | SERVICIO DE ASESORAMIENTO PARA LA GESTIÓN DE RIESGO
267936 | SERVICIO DE PASO A PASO PARA EL DISEÑO DE EJERCICIO DE SIMULACION Y SIMULACRO, DONDE SE SELECCIONARA EL INDUCTOR, LA INSTALACION, LA FRECUENCIA Y EL PUBLICO, ENTRE OTROS ELEMENTOS. | UN | CONSULTORIA ESTRATEGICA | SERVICIOS PROF/CORPORATIVOS | CONSULTORIA ESTRATEGICA | CONSULTORIA ESTRATEGICA | 80101510 | SERVICIO DE ASESORAMIENTO PARA LA GESTIÓN DE RIESGO
267937 | SERVICIO DE ENTRENAMIENTO EN DISEÑO Y FORMULACION DE EJERCICIOS DE SIMULACION Y SIMULACROS. | UN | CONSULTORIA ESTRATEGICA | SERVICIOS PROF/CORPORATIVOS | CONSULTORIA ESTRATEGICA | CONSULTORIA ESTRATEGICA | 80101510 | SERVICIO DE ASESORAMIENTO PARA LA GESTIÓN DE RIESGO
267938 | SERVICIO DE DISEÑO Y EJECUCION DE UNA SIMULACION POR UN INDUCTOR ESPECIFICO. | UN | CONSULTORIA ESTRATEGICA | SERVICIOS PROF/CORPORATIVOS | CONSULTORIA ESTRATEGICA | CONSULTORIA ESTRATEGICA | 80101510 | SERVICIO DE ASESORAMIENTO PARA LA GESTIÓN DE RIESGO
267939 | SERVICIO DE ENTREGA DE (2) GUIAS TACTICAS, (5) POE Y (1) PRE PARA EVENTO CRITICO FORMULADOS. | UN | CONSULTORIA ESTRATEGICA | SERVICIOS PROF/CORPORATIVOS | CONSULTORIA ESTRATEGICA | CONSULTORIA ESTRATEGICA | 80101510 | SERVICIO DE ASESORAMIENTO PARA LA GESTIÓN DE RIESGO
267940 | SERVICIO DE DEFINICION DE ESTRATEGIAS QUE SE DEBEN IMPLEMENTAR PARA EL DESARROLLO DEL LIDERAZGO OPERACIONAL | UN | CONSULTORIA ESTRATEGICA | SERVICIOS PROF/CORPORATIVOS | CONSULTORIA ESTRATEGICA | CONSULTORIA ESTRATEGICA | 80101510 | SERVICIO DE ASESORAMIENTO PARA LA GESTIÓN DE RIESGO
267941 | SERVICIO DE EJECUCION DE ESTRATEGIAS DE LIDERAZGO OPERACIONAL ENFOCADAS EN UNA CULTURA ORIENTADA A LOS ATRIBUTOS DE SEGURIDAD OPERACIONAL, LA SUPERVISION Y EL CONTROL. | UN | CONSULTORIA ESTRATEGICA | SERVICIOS PROF/CORPORATIVOS | CONSULTORIA ESTRATEGICA | CONSULTORIA ESTRATEGICA | 80101510 | SERVICIO DE ASESORAMIENTO PARA LA GESTIÓN DE RIESGO
267942 | SERVICIO DE EJECUCION DE ESTRATEGIAS DE LIDERAZGO OPERACIONAL ENFOCADAS EN EL ROL DEL LIDER EN LA IMPLEMENTACION Y EL MANTENIMIENTO DE LAS PRACTICAS DE SEGURIDAD OPERACIONAL. | UN | CONSULTORIA ESTRATEGICA | SERVICIOS PROF/CORPORATIVOS | CONSULTORIA ESTRATEGICA | CONSULTORIA ESTRATEGICA | 80101510 | SERVICIO DE ASESORAMIENTO PARA LA GESTIÓN DE RIESGO
267943 | LICENCIA PARA SOFTWARE DE CONTROL PLC PAC 8000 WORKBENCH V8.4 SAFETY LOGIC PC84S GENERAL ELECTRIC | UN | LICENCIA | SERVICIOS PROF/CORPORATIVOS | SERVICIOS Y RECURSOS DE TI | SOFTWARE Y EQUIPOS ASOCIADOS | 43231512 | SOFTWARE DE MANEJO DE LICENCIAS
267944 | LICENCIA PARA SOFTWARE DE CONTROL PLC PAC RX3I CPU310-GE FANUC 90-30 QUICK PANEL VIEW DE GENERAL ELECTRIC | UN | LICENCIA | SERVICIOS PROF/CORPORATIVOS | SERVICIOS Y RECURSOS DE TI | SOFTWARE Y EQUIPOS ASOCIADOS | 43231512 | SOFTWARE DE MANEJO DE LICENCIAS
267945 | LICENCIA PARA SOFTWARE DE CONTROL PLC SIEMENS SIMATIC S7-1200/1500 SIMATIC S7-300/400/WINAC SIMATIC BASIC PANELS | UN | LICENCIA | SERVICIOS PROF/CORPORATIVOS | SERVICIOS Y RECURSOS DE TI | SOFTWARE Y EQUIPOS ASOCIADOS | 43231512 | SOFTWARE DE MANEJO DE LICENCIAS
267946 | CAMION MEDIANO ESTACA 4X4 C2 CAPACIDAD MIN 4500KG MOTOR TURBODIESEL POTENCIA MAYOR O IGUAL 150HP | UN | CAMON | SOPORTE A LA OPERACIÓN | TRANSPORTES Y TALLERES | COMPRA DE VEHÍCULOS | 25101503 | CARROS
267947 | CAMION PESADO CARROTANQUE C2 CAPACIDAD MAX 17425KG MOTOR TURBODIESEL POTENCIA MAYOR O IGUAL 220HP | UN | CAMION | SOPORTE A LA OPERACIÓN | TRANSPORTES Y TALLERES | COMPRA DE VEHÍCULOS | 25101503 | CARROS
267948 | VOLQUETA SENCILLA C2 CAPACIDAD MIN 10700KG MOTOR TURBODIESEL POTENCIA MAYOR O IGUAL 220HP | UN | VOLQUETA | SOPORTE A LA OPERACIÓN | TRANSPORTES Y TALLERES | COMPRA DE VEHÍCULOS | 25101601 | VOLQUETAS
267949 | VOLQUETA DOBLETROQUE C3 MOTOR ACPM TURBOCARGADO POTENCIA MAYOR O IGUAL 330HP | UN | VOLQUETA | SOPORTE A LA OPERACIÓN | TRANSPORTES Y TALLERES | COMPRA DE VEHÍCULOS | 25101601 | VOLQUETAS
267950 | GRUA ARTICULADA TELESCOPICA MOTOR TURBODIESEL POTENCIA MAYOR O IGUAL 220HP CAPACIDAD MIN 3500KG A 4M SOBRE CAMION C2 CON CABINA SOBRE MOTOR | UN | GRUA ARTICULADA | SOPORTE A LA OPERACIÓN | TRANSPORTES Y TALLERES | COMPRA DE VEHÍCULOS | 25101503 | CARROS
267951 | GRUA ARTICULADA TELESCOPICA CAPACIDAD MIN 9200KG A 4M SOBRE CAMION C3 CON CABINA DETRAS DE MOTOR | UN | GRUA ARTICULADA | SOPORTE A LA OPERACIÓN | TRANSPORTES Y TALLERES | COMPRA DE VEHÍCULOS | 25101503 | CARROS
267952 | GRUA ARTICULADA TELESCOPICA MOTOR TURBODIESEL POTENCIA MAYOR O IGUAL 300HP CAPACIDAD MIN 18000KG A 4M SOBRE CAMION C4 CON CABINA SOBRE MOTOR | UN | GRUA ARTICULADA | SOPORTE A LA OPERACIÓN | TRANSPORTES Y TALLERES | COMPRA DE VEHÍCULOS | 25101503 | CARROS
267953 | GRUA ARTICULADA TELESCOPICA MOTOR TURBODIESEL POTENCIA MAYOR O IGUAL 200HP CAPACIDAD MIN 4900KG A 4M SOBRE CAMION C2 CON CABINA DETRAS DE MOTOR | UN | GRUA ARTICULADA | SOPORTE A LA OPERACIÓN | TRANSPORTES Y TALLERES | COMPRA DE VEHÍCULOS | 25101503 | CARROS
267954 | SERVICIO DE RETIRO, ALMACENAMIENTO Y REINSTALACION DE CERCO EN MALLA ESLABONADA | ML | STI REDES AGUAS P/A | SERVICIOS TECNICOS/ INGENIERIA | REDES | STI REDES AGUAS P/A | 72153900 | SERVICIO DE PREPARACIÓN DE OBRAS DE CONSTRUCCIÓN
267955 | SERVICIO DE DEMOLICION DE TUBERIA EN CONCRETO SIN ATRAQUE, DIAMETRO MENOR O IGUAL A 900 MM, INCLUYE CARGUE, RETIRO Y BOTADA DE ESCOMBROS A CUALQUIER DISTANCIA. | ML | STI REDES AGUAS P/A | SERVICIOS TECNICOS/ INGENIERIA | REDES | STI REDES AGUAS P/A | 72153900 | SERVICIO DE PREPARACIÓN DE OBRAS DE CONSTRUCCIÓN
267956 | SERVICIO DE RETIRO DE TUBERIA DE GAS EXISTENTE (INCLUYE CORTE, DRENAJE, RETIRO,CHATARIZACION) | ML | STI REDES AGUAS P/A | SERVICIOS TECNICOS/ INGENIERIA | REDES | STI REDES AGUAS P/A | 72153900 | SERVICIO DE PREPARACIÓN DE OBRAS DE CONSTRUCCIÓN
267957 | SERVICIO DE CORTE, FRESADO, RETIRO Y DISPOSICION FINAL DE PAVIMENTO ASFALTICO (NOCTURNO) | M3 | STI REDES AGUAS P/A | SERVICIOS TECNICOS/ INGENIERIA | REDES | STI REDES AGUAS P/A | 72153900 | SERVICIO DE PREPARACIÓN DE OBRAS DE CONSTRUCCIÓN
267958 | SERVICIO DE DEMOLICION, RETIRO Y ALMACENAMIENTO DE ANDENES DE ADOQUIN | M2 | STI REDES AGUAS P/A | SERVICIOS TECNICOS/ INGENIERIA | REDES | STI REDES AGUAS P/A | 72153900 | SERVICIO DE PREPARACIÓN DE OBRAS DE CONSTRUCCIÓN
267959 | SERVICIO DE DEMOLICION, RETIRO Y ALMACENAMIENTO DE ANDENES DE ADOQUIN (NOCTURNO) | M2 | STI REDES AGUAS P/A | SERVICIOS TECNICOS/ INGENIERIA | REDES | STI REDES AGUAS P/A | 72153900 | SERVICIO DE PREPARACIÓN DE OBRAS DE CONSTRUCCIÓN
267960 | SERVICIO DE DEMOLICION, RETIRO Y BOTADA DE CAJA DE TELECOMUNICACION | M3 | STI REDES AGUAS P/A | SERVICIOS TECNICOS/ INGENIERIA | REDES | STI REDES AGUAS P/A | 72153900 | SERVICIO DE PREPARACIÓN DE OBRAS DE CONSTRUCCIÓN
267961 | SERVICIO DE DEMOLICION, RETIRO Y BOTADA DE CAJA DE ALUMBRADO PUBLICO | M3 | STI REDES AGUAS P/A | SERVICIOS TECNICOS/ INGENIERIA | REDES | STI REDES AGUAS P/A | 72153900 | SERVICIO DE PREPARACIÓN DE OBRAS DE CONSTRUCCIÓN
267962 | SERVICIO DE DESMONTE DE CERRAMIENTO PERIMETRAL EN TUBERIA GALVANIZADA | ML | STI REDES AGUAS P/A | SERVICIOS TECNICOS/ INGENIERIA | REDES | STI REDES AGUAS P/A | 72153900 | SERVICIO DE PREPARACIÓN DE OBRAS DE CONSTRUCCIÓN
267963 | SERVICIO DE EXCAVACION MECANICA DE 0 A 2 M A CUALQUIER GRADO DE HUMEDAD (NOCTURNO) | M3 | STI REDES AGUAS P/A | SERVICIOS TECNICOS/ INGENIERIA | REDES | STI REDES AGUAS P/A | 72153900 | SERVICIO DE PREPARACIÓN DE OBRAS DE CONSTRUCCIÓN
267964 | SERVICIO DE EXCAVACION MECANICA DE 2 M A 5 M A CUALQUIER GRADO DE HUMEDAD (NOCTURNO) | M3 | STI REDES AGUAS P/A | SERVICIOS TECNICOS/ INGENIERIA | REDES | STI REDES AGUAS P/A | 72153900 | SERVICIO DE PREPARACIÓN DE OBRAS DE CONSTRUCCIÓN
267965 | SERVICIO DE SUMINISTRO, TRANSPORTE Y COLOCACION DE ENTRESUELO EN TRITURADO DE 3/4" PARA APOYO DE TUBERIA | M3 | STI REDES AGUAS P/A | SERVICIOS TECNICOS/ INGENIERIA | REDES | STI REDES AGUAS P/A | 72153900 | SERVICIO DE PREPARACIÓN DE OBRAS DE CONSTRUCCIÓN
267966 | SERVICIO DE SUMINISTRO, TRANSPORTE Y COLOCACION DE ENTRESUELO EN TRITURADO DE 3/4" PARA APOYO DE TUBERIA. NOCTURNO. | M3 | STI REDES AGUAS P/A | SERVICIOS TECNICOS/ INGENIERIA | REDES | STI REDES AGUAS P/A | 72153900 | SERVICIO DE PREPARACIÓN DE OBRAS DE CONSTRUCCIÓN
267967 | SERVICIO DE SUMINISTRO, TRANSPORTE Y COLOCACION DE ENTRESUELO PARA APOYO DE TUBERIAS EN : ARENILLA. NOCTURNO. | M3 | STI REDES AGUAS P/A | SERVICIOS TECNICOS/ INGENIERIA | REDES | STI REDES AGUAS P/A | 72153900 | SERVICIO DE PREPARACIÓN DE OBRAS DE CONSTRUCCIÓN
267968 | SERVICIO DE SUMINISTRO, TRANSPORTE Y COLOCACION DE PAVIMENTO ASFALTICO (INCLUYE LA IMPRIMACION Y EL RIEGO DE LIGA) TIPO DE MEZCLA MDC-19 INVIAS. CONSTRUCCION DE PAVIMENTOS. NOCTURNO | M3 | STI REDES AGUAS P/A | SERVICIOS TECNICOS/ INGENIERIA | REDES | STI REDES AGUAS P/A | 72153900 | SERVICIO DE PREPARACIÓN DE OBRAS DE CONSTRUCCIÓN
267969 | SERVICIO DE RETIRO Y REINSTALACION DE BUTACO TIPO METRO 40X40X40CM EN CONCRETO. INCLUYE EL ALMACENAMIENTO, TRANSPORTE INTERNO Y LOS MATERIALES DE AJUSTE PARA SU INSTALACION | UN | STI REDES AGUAS P/A | SERVICIOS TECNICOS/ INGENIERIA | REDES | STI REDES AGUAS P/A | 72153900 | SERVICIO DE PREPARACIÓN DE OBRAS DE CONSTRUCCIÓN
267970 | SERVICIO DE CONSTRUCCION O RECONSTRUCCION DE ANDENES DE ADOQUIN. INCLUYE EL SUMINISTRO, TRANSPORTE E INSTALACION DE TODOS LOS MATERIALES | M2 | STI REDES AGUAS P/A | SERVICIOS TECNICOS/ INGENIERIA | REDES | STI REDES AGUAS P/A | 72153900 | SERVICIO DE PREPARACIÓN DE OBRAS DE CONSTRUCCIÓN
267971 | SERVICIO DE SUMINISTRO, TRANSPORTE, COLOCACION Y COMPACTACION DE PAVIMENTO ASFALTICO MDC-19 EN ZANJAS, APIQUES Y PARCHEO. INCLUYE LA IMPRIMANTE, CILINDRADA Y RIEGO DE LIGA (NOCTURNO) | M3 | STI REDES AGUAS P/A | SERVICIOS TECNICOS/ INGENIERIA | REDES | STI REDES AGUAS P/A | 72153900 | SERVICIO DE PREPARACIÓN DE OBRAS DE CONSTRUCCIÓN
267972 | SERVICIO DE SUMINISTRO, TRANSPORTE Y COLOCACION DE CONCRETO FC=28 MPA PARA TAPAS REMOVIBLES, INCLUYE APOYO EN NEOPRENO Y GANCHOS DE IZADO | M3 | STI REDES AGUAS P/A | SERVICIOS TECNICOS/ INGENIERIA | REDES | STI REDES AGUAS P/A | 72153900 | SERVICIO DE PREPARACIÓN DE OBRAS DE CONSTRUCCIÓN
267973 | SERVICIO DE SUMINISTRO, TRANSPORTE E INSTALACION DE CONCRETO FC=28MPA PARA CAJAS. INCLUYE CINTA PVC Y TODOS LOS ELEMENTOS NECESARIOS PARA SU CORRECTA CONSTRUCCION. NOCTURNO. | M3 | STI REDES AGUAS P/A | SERVICIOS TECNICOS/ INGENIERIA | REDES | STI REDES AGUAS P/A | 72153900 | SERVICIO DE PREPARACIÓN DE OBRAS DE CONSTRUCCIÓN
267974 | SERVICIO DE SUMINISTRO, TRANSPORTE E INSTALACION DE CONCRETO FC=21 MPA PARA URBANISMO. | M3 | STI REDES AGUAS P/A | SERVICIOS TECNICOS/ INGENIERIA | REDES | STI REDES AGUAS P/A | 72153900 | SERVICIO DE PREPARACIÓN DE OBRAS DE CONSTRUCCIÓN
267975 | SERVICIO DE SUMINISTRO, TRANSPORTE E INSTALACION DE CONCRETO DE 28 MPA PARA OBRAS ESPECIALES EN CRUCES AEREOS, INCLUYE ZAPATAS, PEDESTALES, DADOS DE CONCRETO Y COLUMNAS. NOCTURNO. | M3 | STI REDES AGUAS P/A | SERVICIOS TECNICOS/ INGENIERIA | REDES | STI REDES AGUAS P/A | 72153900 | SERVICIO DE PREPARACIÓN DE OBRAS DE CONSTRUCCIÓN
267976 | SERVICIO DE SUMINISTRO, TRANSPORTE Y COLOCACION DE MORTERO DE NIVELACION 28 MPA PARA CUALQUIER TIPO DE ESTRUCTURA, INCLUYE FORMALETERIA Y/O PLANTILLAS EN CASO DE REQUERIRSE. | M3 | STI REDES AGUAS P/A | SERVICIOS TECNICOS/ INGENIERIA | REDES | STI REDES AGUAS P/A | 72153900 | SERVICIO DE PREPARACIÓN DE OBRAS DE CONSTRUCCIÓN
267977 | SERVICIO DE SUMINISTRO, TRANSPORTE Y COLOCACION DE MORTERO DE FC=14 MPA PARA EMPOTRAMIENTO DE TUBERIA EN TUNELES DE TECNOLOGIA SIN ZANJA, INCLUYE FORMALETERIA Y/O PLANTILLAS EN CASO DE REQUERIRSE. | M3 | STI REDES AGUAS P/A | SERVICIOS TECNICOS/ INGENIERIA | REDES | STI REDES AGUAS P/A | 72153900 | SERVICIO DE PREPARACIÓN DE OBRAS DE CONSTRUCCIÓN
267978 | SERVICIO DE SERVICIO DE SUMINISTRO E INSTALACION DE MORTERO SIN CONTRACCION TIPO SIKAGROUT 212 PARA SOPORTE HORIZONTALES DE TUBERIA EN POZO C30 | M3 | STI REDES AGUAS P/A | SERVICIOS TECNICOS/ INGENIERIA | REDES | STI REDES AGUAS P/A | 72153900 | SERVICIO DE PREPARACIÓN DE OBRAS DE CONSTRUCCIÓN
267979 | SERVICIO DE SUMINISTRO, TRANSPORTE Y COLOCACION DE CONCRETO DE FC=28 MPA PARA CANAL | M3 | STI REDES AGUAS P/A | SERVICIOS TECNICOS/ INGENIERIA | REDES | STI REDES AGUAS P/A | 72153900 | SERVICIO DE PREPARACIÓN DE OBRAS DE CONSTRUCCIÓN
267980 | SERVICIO DE SUMINISTRO, TRANSPORTE Y COLOCACION DE CONCRETO DE FC=28 MPA PARA LOSA DE POZO | M3 | STI REDES AGUAS P/A | SERVICIOS TECNICOS/ INGENIERIA | REDES | STI REDES AGUAS P/A | 72153900 | SERVICIO DE PREPARACIÓN DE OBRAS DE CONSTRUCCIÓN
267981 | SERVICIO DE SUMINISTRO, TRANSPORTE Y COLOCACION DE CONCRETO FC=21 MPA PARA LOSAS EN COBERTURAS MINIMAS | M3 | STI REDES AGUAS P/A | SERVICIOS TECNICOS/ INGENIERIA | REDES | STI REDES AGUAS P/A | 72153900 | SERVICIO DE PREPARACIÓN DE OBRAS DE CONSTRUCCIÓN
267982 | SERVICIO DE SUMINISTRO, TRANSPORTE Y COLOCACION DE PAVIMENTO RIGIDO | M3 | STI REDES AGUAS P/A | SERVICIOS TECNICOS/ INGENIERIA | REDES | STI REDES AGUAS P/A | 72153900 | SERVICIO DE PREPARACIÓN DE OBRAS DE CONSTRUCCIÓN
267983 | SERVICIO DE SUMINISTRO, TRANSPORTE Y COLOCACION DE CONCRETO 35 MPA PARA LOSA DE POZOS | M3 | STI REDES AGUAS P/A | SERVICIOS TECNICOS/ INGENIERIA | REDES | STI REDES AGUAS P/A | 72153900 | SERVICIO DE PREPARACIÓN DE OBRAS DE CONSTRUCCIÓN
267984 | SERVICIO DE SUMINISTRO, TRANSPORTE Y COLOCACION DE CONCRETO FC=35 MPA PARA VIGAS | M3 | STI REDES AGUAS P/A | SERVICIOS TECNICOS/ INGENIERIA | REDES | STI REDES AGUAS P/A | 72153900 | SERVICIO DE PREPARACIÓN DE OBRAS DE CONSTRUCCIÓN
267985 | SERVICIO DE SUMINISTRO, TRANSPORTE E INSTALACION DE ACERO ASTM A 572, GRADO 50 PARA PLATINERIA Y PERFILERIA DE PLATAFORMAS METALICAS EN CAJAS Y PLACAS DE ANCLAJES PRIMARIOS. INCLUYE PLATINAS, SOLDADURA Y CONEXIONES PERNADAS. | KG | STI REDES AGUAS P/A | SERVICIOS TECNICOS/ INGENIERIA | REDES | STI REDES AGUAS P/A | 72153900 | SERVICIO DE PREPARACIÓN DE OBRAS DE CONSTRUCCIÓN
267986 | SERVICIO DE SUMINISTRO, TRANSPORTE E INSTALACION DE ACERO ASTM A 500, GRADO C PARA PERFILES TUBULARES DE ESCALERAS Y PLATAFORMAS DE CAJAS. INCLUYE SOLDADURA Y CONEXIONES PERNADAS. | KG | STI REDES AGUAS P/A | SERVICIOS TECNICOS/ INGENIERIA | REDES | STI REDES AGUAS P/A | 72153900 | SERVICIO DE PREPARACIÓN DE OBRAS DE CONSTRUCCIÓN
267987 | SERVICIO DE SUMINISTRO, TRANSPORTE E INSTALACION DE ACERO ESTRUCTURAL ASTM A36 PARA LAMINA DE ALFAJOR DE 3/16" DE ESPESOR. | KG | STI REDES AGUAS P/A | SERVICIOS TECNICOS/ INGENIERIA | REDES | STI REDES AGUAS P/A | 72153900 | SERVICIO DE PREPARACIÓN DE OBRAS DE CONSTRUCCIÓN
267988 | SERVICIO DE SUMINISTRO, TRANSPORTE E INSTALACION DE ACERO ASTM F1554 GR 55 PARA VARILLA ROSCADA 3/8" L= 5"- 6". INCLUYE TUERCAS SEGUN ASTM A563 Y ARANDELAS SEGUN ASTM F436. INCLUYE ADHESIVO EPOXICO. | UN | STI REDES AGUAS P/A | SERVICIOS TECNICOS/ INGENIERIA | REDES | STI REDES AGUAS P/A | 72153900 | SERVICIO DE PREPARACIÓN DE OBRAS DE CONSTRUCCIÓN
267989 | SERVICIO DE SUMINISTRO, TRANSPORTE E INSTALACION DE ACERO ASTM F1554 GR 55 PARA VARILLA ROSCADA 7/8" L= 12". INCLUYE TUERCAS SEGUN ASTM A563 Y ARANDELAS SEGUN ASTM F436. INCLUYE ADHESIVO EPOXICO. | UN | STI REDES AGUAS P/A | SERVICIOS TECNICOS/ INGENIERIA | REDES | STI REDES AGUAS P/A | 72153900 | SERVICIO DE PREPARACIÓN DE OBRAS DE CONSTRUCCIÓN
267990 | SERVICIO DE SUMINISTRO, TRANSPORTE E INSTALACION DE ACERO ASTM A706 GR 60 PARA BARRA DE REFUERZO ROSCADA 5/8" L= 40". INCLUYE ADHESIVO EPOXICO. | UN | STI REDES AGUAS P/A | SERVICIOS TECNICOS/ INGENIERIA | REDES | STI REDES AGUAS P/A | 72153900 | SERVICIO DE PREPARACIÓN DE OBRAS DE CONSTRUCCIÓN
267991 | SERVICIO DE SUMINISTRO, TRANSPORTE E INSTALACION DE ACERO ASTM A 106 GR. A PARA CODO DN 1½" SCH 40 | KG | STI REDES AGUAS P/A | SERVICIOS TECNICOS/ INGENIERIA | REDES | STI REDES AGUAS P/A | 72153900 | SERVICIO DE PREPARACIÓN DE OBRAS DE CONSTRUCCIÓN
267992 | SERVICIO DE CONSTRUCCION CAMARAS DE INSPECCION PREFABRICADA 1.20 M INCLUYE CONO Y GANCHOS | ML | STI REDES AGUAS P/A | SERVICIOS TECNICOS/ INGENIERIA | REDES | STI REDES AGUAS P/A | 72153900 | SERVICIO DE PREPARACIÓN DE OBRAS DE CONSTRUCCIÓN
267993 | SERVICIO DE PERFORACION MANUAL DE CAMARAS DE INSPECCION PARA EMPALME DE TUBERIAS DE PLASTICAS. INCLUYE BOTADA DE ESCOMBROS Y EMBOQUILLADA DE LA TUBERIA HASTA DIAMETRO 950MM | UN | STI REDES AGUAS P/A | SERVICIOS TECNICOS/ INGENIERIA | REDES | STI REDES AGUAS P/A | 72153900 | SERVICIO DE PREPARACIÓN DE OBRAS DE CONSTRUCCIÓN
267994 | SERVICIO DE PERFORACION MECANICA INCLUYE BOTADA DE ESCOMBROS Y EMBOQUILLADA DE TUBERIA COBERTURAS O CANALES DE CONCRETO REFORZADO | UN | STI REDES AGUAS P/A | SERVICIOS TECNICOS/ INGENIERIA | REDES | STI REDES AGUAS P/A | 72153900 | SERVICIO DE PREPARACIÓN DE OBRAS DE CONSTRUCCIÓN
267995 | SERVICIO DE ADECUACION DE CAÑUELA EN CUALQUIER DIAMETRO PARA CAMARA DE INSPECCION UTILIZANDO CONCRETO DE 21 MPA Y TUBERIA PVC PARA LA CAÑUELA | UN | STI REDES AGUAS P/A | SERVICIOS TECNICOS/ INGENIERIA | REDES | STI REDES AGUAS P/A | 72153900 | SERVICIO DE PREPARACIÓN DE OBRAS DE CONSTRUCCIÓN
267996 | SERVICIO DE SUMINISTRO, TRANSPORTE Y COLOCACION TUBERIA PVC PARA ALCANTARILLADO 400 MM (16”) | ML | STI REDES AGUAS P/A | SERVICIOS TECNICOS/ INGENIERIA | REDES | STI REDES AGUAS P/A | 72153900 | SERVICIO DE PREPARACIÓN DE OBRAS DE CONSTRUCCIÓN
267997 | SERVICIO DE CONSTRUCCION DE CAMARA DE CAIDA EN TUBERIA PVC DE 350 MM (14") | ML | STI REDES AGUAS P/A | SERVICIOS TECNICOS/ INGENIERIA | REDES | STI REDES AGUAS P/A | 72153900 | SERVICIO DE PREPARACIÓN DE OBRAS DE CONSTRUCCIÓN
267998 | SERVICIO DE CONSTRUCCION DE CAMARA DE CAIDA EN TUBERIA PVC DE 730 MM (27") | ML | STI REDES AGUAS P/A | SERVICIOS TECNICOS/ INGENIERIA | REDES | STI REDES AGUAS P/A | 72153900 | SERVICIO DE PREPARACIÓN DE OBRAS DE CONSTRUCCIÓN
267999 | SERVICIO DE SUMINISTRO, TRANSPORTE Y COLOCACION DE TUBERIA PVC PARA ALCANTARILLADO 730 MM (27") | ML | STI REDES AGUAS P/A | SERVICIOS TECNICOS/ INGENIERIA | REDES | STI REDES AGUAS P/A | 72153900 | SERVICIO DE PREPARACIÓN DE OBRAS DE CONSTRUCCIÓN
268000 | SERVICIO DE SUMINISTRO, TRANSPORTE Y COLOCACION TUBERIA PVC PARA ALCANTARILLADO 980 MM (36") | ML | STI REDES AGUAS P/A | SERVICIOS TECNICOS/ INGENIERIA | REDES | STI REDES AGUAS P/A | 72153900 | SERVICIO DE PREPARACIÓN DE OBRAS DE CONSTRUCCIÓN
268001 | SERVICIO DE SUMINISTRO, TRANSPORTE E INSTALACION DE TUBERIA POLIETILENO PE100 PN16 DE 63 MM, INCLUYE LA TERMOFUSION O LA UNION | ML | STI REDES AGUAS P/A | SERVICIOS TECNICOS/ INGENIERIA | REDES | STI REDES AGUAS P/A | 72153900 | SERVICIO DE PREPARACIÓN DE OBRAS DE CONSTRUCCIÓN
268002 | SERVICIO DE SUMINISTRO, TRANSPORTE E INSTALACION DE TUBERIA POLIETILENO PE100 PN16 DE 90 MM, INCLUYE LA TERMOFUSION O LA UNION | ML | STI REDES AGUAS P/A | SERVICIOS TECNICOS/ INGENIERIA | REDES | STI REDES AGUAS P/A | 72153900 | SERVICIO DE PREPARACIÓN DE OBRAS DE CONSTRUCCIÓN
268003 | SERVICIO DE SUMINISTRO, TRANSPORTE E INSTALACION DE TUBERIA POLIETILENO PE100 PN16 DE 125 MM, INCLUYE LA TERMOFUSION O LA UNION | ML | STI REDES AGUAS P/A | SERVICIOS TECNICOS/ INGENIERIA | REDES | STI REDES AGUAS P/A | 72153900 | SERVICIO DE PREPARACIÓN DE OBRAS DE CONSTRUCCIÓN
268004 | SERVICIO DE SUMINISTRO, TRANSPORTE E INSTALACION DE TUBERIA POLIETILENO PE100 PN16 DE 160 MM, INCLUYE LA TERMOFUSION O LA UNION | ML | STI REDES AGUAS P/A | SERVICIOS TECNICOS/ INGENIERIA | REDES | STI REDES AGUAS P/A | 72153900 | SERVICIO DE PREPARACIÓN DE OBRAS DE CONSTRUCCIÓN
268005 | SERVICIO DE SUMINISTRO, TRANSPORTE E INSTALACION DE TUBERIA POLIETILENO PE100 PN16 DE 250 MM, INCLUYE LA TERMOFUSION O LA UNION | ML | STI REDES AGUAS P/A | SERVICIOS TECNICOS/ INGENIERIA | REDES | STI REDES AGUAS P/A | 72153900 | SERVICIO DE PREPARACIÓN DE OBRAS DE CONSTRUCCIÓN
268006 | SERVICIO DE SUMINISTRO, TRANSPORTE E INSTALACION DE TUBERIA POLIETILENO PE100 PN16 DE 500 MM, INCLUYE LA TERMOFUSION O LA UNION | ML | STI REDES AGUAS P/A | SERVICIOS TECNICOS/ INGENIERIA | REDES | STI REDES AGUAS P/A | 72153900 | SERVICIO DE PREPARACIÓN DE OBRAS DE CONSTRUCCIÓN
268007 | SERVICIO DE SUMINISTRO, TRANSPORTE E INSTALACION DE CODO POLIETILENO 90° PE100 PN16 DE 125 MM | UN | STI REDES AGUAS P/A | SERVICIOS TECNICOS/ INGENIERIA | REDES | STI REDES AGUAS P/A | 72153900 | SERVICIO DE PREPARACIÓN DE OBRAS DE CONSTRUCCIÓN
268008 | SERVICIO DE SUMINISTRO, TRANSPORTE E INSTALACION DE CODO POLIETILENO 45° PE100 PN16 DE 63 MM | UN | STI REDES AGUAS P/A | SERVICIOS TECNICOS/ INGENIERIA | REDES | STI REDES AGUAS P/A | 72153900 | SERVICIO DE PREPARACIÓN DE OBRAS DE CONSTRUCCIÓN
268009 | SERVICIO DE SUMINISTRO, TRANSPORTE E INSTALACION DE CODO POLIETILENO 45° PE100 PN16 DE 125 MM | UN | STI REDES AGUAS P/A | SERVICIOS TECNICOS/ INGENIERIA | REDES | STI REDES AGUAS P/A | 72153900 | SERVICIO DE PREPARACIÓN DE OBRAS DE CONSTRUCCIÓN
268010 | SERVICIO DE SUMINISTRO, TRANSPORTE E INSTALACION DE CODO POLIETILENO 45° PE100 PN16 DE 160 MM | UN | STI REDES AGUAS P/A | SERVICIOS TECNICOS/ INGENIERIA | REDES | STI REDES AGUAS P/A | 72153900 | SERVICIO DE PREPARACIÓN DE OBRAS DE CONSTRUCCIÓN
268011 | SERVICIO DE SUMINISTRO, TRANSPORTE E INSTALACION DE CODO POLIETILENO 45° PE100 PN16 DE 180 MM | UN | STI REDES AGUAS P/A | SERVICIOS TECNICOS/ INGENIERIA | REDES | STI REDES AGUAS P/A | 72153900 | SERVICIO DE PREPARACIÓN DE OBRAS DE CONSTRUCCIÓN
268012 | SERVICIO DE SUMINISTRO, TRANSPORTE E INSTALACION DE CODO POLIETILENO 45° PE100 PN16 DE 500 MM | UN | STI REDES AGUAS P/A | SERVICIOS TECNICOS/ INGENIERIA | REDES | STI REDES AGUAS P/A | 72153900 | SERVICIO DE PREPARACIÓN DE OBRAS DE CONSTRUCCIÓN
268013 | SERVICIO DE SUMINISTRO, TRANSPORTE E INSTALACION DE PORTABRIDA DE POLIETILENO PE100 PN16 DE DIAMETRO 63 MM | UN | STI REDES AGUAS P/A | SERVICIOS TECNICOS/ INGENIERIA | REDES | STI REDES AGUAS P/A | 72153900 | SERVICIO DE PREPARACIÓN DE OBRAS DE CONSTRUCCIÓN
268014 | SERVICIO DE SUMINISTRO, TRANSPORTE E INSTALACION DE PORTABRIDA DE POLIETILENO PE100 PN16 DE DIAMETRO 90 MM | UN | STI REDES AGUAS P/A | SERVICIOS TECNICOS/ INGENIERIA | REDES | STI REDES AGUAS P/A | 72153900 | SERVICIO DE PREPARACIÓN DE OBRAS DE CONSTRUCCIÓN
268015 | SERVICIO DE SUMINISTRO, TRANSPORTE E INSTALACION DE PORTABRIDA DE POLIETILENO PE100 PN16 DE DIAMETRO 125 MM | UN | STI REDES AGUAS P/A | SERVICIOS TECNICOS/ INGENIERIA | REDES | STI REDES AGUAS P/A | 72153900 | SERVICIO DE PREPARACIÓN DE OBRAS DE CONSTRUCCIÓN
268016 | SERVICIO DE SUMINISTRO, TRANSPORTE E INSTALACION DE PORTABRIDA DE POLIETILENO PE100 PN16 DE DIAMETRO 500 MM | UN | STI REDES AGUAS P/A | SERVICIOS TECNICOS/ INGENIERIA | REDES | STI REDES AGUAS P/A | 72153900 | SERVICIO DE PREPARACIÓN DE OBRAS DE CONSTRUCCIÓN
268017 | SERVICIO DE SUMINISTRO, TRANSPORTE E INSTALACION BRIDA LOCA EN HIERRO DUCTIL 3" (90MM) PARA TUBERIA POLIETILENO DE 90 MM | UN | STI REDES AGUAS P/A | SERVICIOS TECNICOS/ INGENIERIA | REDES | STI REDES AGUAS P/A | 72153900 | SERVICIO DE PREPARACIÓN DE OBRAS DE CONSTRUCCIÓN
268018 | SERVICIO DE SUMINISTRO, TRANSPORTE E INSTALACION BRIDA LOCA EN HIERRO DUCTIL 4" (125MM) PARA TUBERIA POLIETILENO DE 125 MM | UN | STI REDES AGUAS P/A | SERVICIOS TECNICOS/ INGENIERIA | REDES | STI REDES AGUAS P/A | 72153900 | SERVICIO DE PREPARACIÓN DE OBRAS DE CONSTRUCCIÓN
268019 | SERVICIO DE SUMINISTRO, TRANSPORTE E INSTALACION BRIDA LOCA EN HIERRO DUCTIL 20" (500MM) PARA TUBERIA POLIETILENO DE 500 MM | UN | STI REDES AGUAS P/A | SERVICIOS TECNICOS/ INGENIERIA | REDES | STI REDES AGUAS P/A | 72153900 | SERVICIO DE PREPARACIÓN DE OBRAS DE CONSTRUCCIÓN
268020 | SERVICIO DE SUMINISTRO, TRANSPORTE E INSTALACION ADAPTADOR BRIDA UNIVERSAL 2" PN 16 | UN | STI REDES AGUAS P/A | SERVICIOS TECNICOS/ INGENIERIA | REDES | STI REDES AGUAS P/A | 72153900 | SERVICIO DE PREPARACIÓN DE OBRAS DE CONSTRUCCIÓN
268021 | SERVICIO DE SUMINISTRO, TRANSPORTE E INSTALACION ADAPTADOR BRIDA UNIVERSAL 3" PN 16 | UN | STI REDES AGUAS P/A | SERVICIOS TECNICOS/ INGENIERIA | REDES | STI REDES AGUAS P/A | 72153900 | SERVICIO DE PREPARACIÓN DE OBRAS DE CONSTRUCCIÓN
268022 | SERVICIO DE SUMINISTRO, TRANSPORTE E INSTALACION ADAPTADOR BRIDA UNIVERSAL 4" PN 16 | UN | STI REDES AGUAS P/A | SERVICIOS TECNICOS/ INGENIERIA | REDES | STI REDES AGUAS P/A | 72153900 | SERVICIO DE PREPARACIÓN DE OBRAS DE CONSTRUCCIÓN
268023 | SERVICIO DE SUMINISTRO, TRANSPORTE E INSTALACION ADAPTADOR BRIDA UNIVERSAL 6" PN 16 | UN | STI REDES AGUAS P/A | SERVICIOS TECNICOS/ INGENIERIA | REDES | STI REDES AGUAS P/A | 72153900 | SERVICIO DE PREPARACIÓN DE OBRAS DE CONSTRUCCIÓN
268024 | SERVICIO DE SUMINISTRO, TRANSPORTE E INSTALACION ADAPTADOR BRIDA UNIVERSAL 10" PN 16 | UN | STI REDES AGUAS P/A | SERVICIOS TECNICOS/ INGENIERIA | REDES | STI REDES AGUAS P/A | 72153900 | SERVICIO DE PREPARACIÓN DE OBRAS DE CONSTRUCCIÓN
268025 | SERVICIO DE SUMINISTRO, TRANSPORTE E INSTALACION ADAPTADOR BRIDA UNIVERSAL 20" PN 16 | UN | STI REDES AGUAS P/A | SERVICIOS TECNICOS/ INGENIERIA | REDES | STI REDES AGUAS P/A | 72153900 | SERVICIO DE PREPARACIÓN DE OBRAS DE CONSTRUCCIÓN
268026 | SERVICIO DE SUMINISTRO, TRANSPORTE E INSTALACION DE REDUCCION POLIETILENO ALTA DENSIDAD PE100 PN16 250 MM X 125 MM | UN | STI REDES AGUAS P/A | SERVICIOS TECNICOS/ INGENIERIA | REDES | STI REDES AGUAS P/A | 72153900 | SERVICIO DE PREPARACIÓN DE OBRAS DE CONSTRUCCIÓN
268027 | SERVICIO DE SUMINISTRO, TRANSPORTE E INSTALACION DE REDUCCION POLIETILENO ALTA DENSIDAD PE100 PN16 180 MM X 125 MM | UN | STI REDES AGUAS P/A | SERVICIOS TECNICOS/ INGENIERIA | REDES | STI REDES AGUAS P/A | 72153900 | SERVICIO DE PREPARACIÓN DE OBRAS DE CONSTRUCCIÓN
268028 | SERVICIO DE SUMINISTRO, TRANSPORTE E INSTALACION DE REDUCCION POLIETILENO ALTA DENSIDAD PE100 PN16 90 MM X 63 MM | UN | STI REDES AGUAS P/A | SERVICIOS TECNICOS/ INGENIERIA | REDES | STI REDES AGUAS P/A | 72153900 | SERVICIO DE PREPARACIÓN DE OBRAS DE CONSTRUCCIÓN
268029 | SERVICIO DE SUMINISTRO, TRANSPORTE E INSTALACION TEE REDUCIDA PEAD PE 100 180MM X 90MM PN 16 RDE 11 | UN | STI REDES AGUAS P/A | SERVICIOS TECNICOS/ INGENIERIA | REDES | STI REDES AGUAS P/A | 72153900 | SERVICIO DE PREPARACIÓN DE OBRAS DE CONSTRUCCIÓN
268030 | SERVICIO DE SUMINISTRO, TRANSPORTE E INSTALACION DE TEE POLIETILENO REDUCIDA DE 250 X 90 MM PE100 PN16 POR TERMOFUSION | UN | STI REDES AGUAS P/A | SERVICIOS TECNICOS/ INGENIERIA | REDES | STI REDES AGUAS P/A | 72153900 | SERVICIO DE PREPARACIÓN DE OBRAS DE CONSTRUCCIÓN
268031 | SERVICIO DE SUMINISTRO, TRANSPORTE E INSTALACION DE TEE POLIETILENO REDUCIDA DE 500 X 250 MM PE100 PN16 POR TERMOFUSION | UN | STI REDES AGUAS P/A | SERVICIOS TECNICOS/ INGENIERIA | REDES | STI REDES AGUAS P/A | 72153900 | SERVICIO DE PREPARACIÓN DE OBRAS DE CONSTRUCCIÓN
268032 | SERVICIO DE SUMINISTRO, TRANSPORTE E INSTALACION DE TEE POLIETILENO DE 160 MM PE100 PN16 POR TERMOFUSION | UN | STI REDES AGUAS P/A | SERVICIOS TECNICOS/ INGENIERIA | REDES | STI REDES AGUAS P/A | 72153900 | SERVICIO DE PREPARACIÓN DE OBRAS DE CONSTRUCCIÓN
268033 | SERVICIO DE SUMINISTRO, TRANSPORTE E INSTALACION DE TUBERIA POLIETILENO PE100 PN16 DE 200 MM, INCLUYE LA TERMOFUSION O LA UNION | ML | STI REDES AGUAS P/A | SERVICIOS TECNICOS/ INGENIERIA | REDES | STI REDES AGUAS P/A | 72153900 | SERVICIO DE PREPARACIÓN DE OBRAS DE CONSTRUCCIÓN
268034 | SERVICIO DE SUMINISTRO, TRANSPORTE E INSTALACION DE CODO POLIETILENO 90° PE100 PN16 DE 200 MM | UN | STI REDES AGUAS P/A | SERVICIOS TECNICOS/ INGENIERIA | REDES | STI REDES AGUAS P/A | 72153900 | SERVICIO DE PREPARACIÓN DE OBRAS DE CONSTRUCCIÓN
268035 | SERVICIO DE SUMINISTRO, TRANSPORTE E INSTALACION DE CODO POLIETILENO 45° PE100 PN16 DE 200 MM | UN | STI REDES AGUAS P/A | SERVICIOS TECNICOS/ INGENIERIA | REDES | STI REDES AGUAS P/A | 72153900 | SERVICIO DE PREPARACIÓN DE OBRAS DE CONSTRUCCIÓN
268036 | SERVICIO DE SUMINISTRO, TRANSPORTE E INSTALACION DE TUBERIA PEAD PE 100 180MM PN 16 RDE 11. INCLUYE LA TERMOFUSION O LA UNION. | ML | STI REDES AGUAS P/A | SERVICIOS TECNICOS/ INGENIERIA | REDES | STI REDES AGUAS P/A | 72153900 | SERVICIO DE PREPARACIÓN DE OBRAS DE CONSTRUCCIÓN
268037 | SERVICIO DE SUMINISTRO, TRANSPORTE E INSTALACION DE CODO POLIETILENO 90° PE100 PN16 DE 180 MM | UN | STI REDES AGUAS P/A | SERVICIOS TECNICOS/ INGENIERIA | REDES | STI REDES AGUAS P/A | 72153900 | SERVICIO DE PREPARACIÓN DE OBRAS DE CONSTRUCCIÓN
268038 | SERVICIO DE SUMINISTRO, TRANSPORTE E INSTALACION DE TEE POLIETILENO DE 180 MM PE100 PN16 POR TERMOFUSION | UN | STI REDES AGUAS P/A | SERVICIOS TECNICOS/ INGENIERIA | REDES | STI REDES AGUAS P/A | 72153900 | SERVICIO DE PREPARACIÓN DE OBRAS DE CONSTRUCCIÓN
268039 | SERVICIO DE SUMINISTRO, TRANSPORTE E INSTALACION DE PORTABRIDA DE POLIETILENO PE100 PN16 DE DIAMETRO 180 MM | UN | STI REDES AGUAS P/A | SERVICIOS TECNICOS/ INGENIERIA | REDES | STI REDES AGUAS P/A | 72153900 | SERVICIO DE PREPARACIÓN DE OBRAS DE CONSTRUCCIÓN
268040 | SERVICIO DE SUMINISTRO, TRANSPORTE E INSTALACION BRIDA LOCA EN HIERRO DUCTIL 6" (150MM) PARA TUBERIA POLIETILENO DE 180 MM | UN | STI REDES AGUAS P/A | SERVICIOS TECNICOS/ INGENIERIA | REDES | STI REDES AGUAS P/A | 72153900 | SERVICIO DE PREPARACIÓN DE OBRAS DE CONSTRUCCIÓN
268041 | SERVICIO DE SUMINISTRO, TRANSPORTE E INSTALACION DE PORTABRIDA DE POLIETILENO PE100 PN16 DE DIAMETRO 250 MM | UN | STI REDES AGUAS P/A | SERVICIOS TECNICOS/ INGENIERIA | REDES | STI REDES AGUAS P/A | 72153900 | SERVICIO DE PREPARACIÓN DE OBRAS DE CONSTRUCCIÓN
268042 | SERVICIO DE SUMINISTRO, TRANSPORTE E INSTALACION BRIDA LOCA EN HIERRO DUCTIL 10" (250MM) PARA TUBERIA POLIETILENO DE 250 MM | UN | STI REDES AGUAS P/A | SERVICIOS TECNICOS/ INGENIERIA | REDES | STI REDES AGUAS P/A | 72153900 | SERVICIO DE PREPARACIÓN DE OBRAS DE CONSTRUCCIÓN
268043 | SERVICIO DE SUMINISTRO, TRANSPORTE E INSTALACION DE REDUCCION POLIETILENO ALTA DENSIDAD PE100 PN16 250 MM X 180 MM | UN | STI REDES AGUAS P/A | SERVICIOS TECNICOS/ INGENIERIA | REDES | STI REDES AGUAS P/A | 72153900 | SERVICIO DE PREPARACIÓN DE OBRAS DE CONSTRUCCIÓN
268044 | SERVICIO DE REPARACION DE ACOMEDITA DE ALCANTARILLADO (INCLUYE TRANSPORTE Y COLOCACION DE LOS MATERIALES NECESARIOS) DIAMETRO 8" | UN | STI REDES AGUAS P/A | SERVICIOS TECNICOS/ INGENIERIA | REDES | STI REDES AGUAS P/A | 72153900 | SERVICIO DE PREPARACIÓN DE OBRAS DE CONSTRUCCIÓN
268045 | SERVICIO DE TRANSPORTE Y MONTAJE DE TUBERIA DE ACERO API 5L X52 SCH-40 DN 6'. INCLUYE PROTECCION CATODICA | ML | STI REDES AGUAS P/A | SERVICIOS TECNICOS/ INGENIERIA | REDES | STI REDES AGUAS P/A | 72153900 | SERVICIO DE PREPARACIÓN DE OBRAS DE CONSTRUCCIÓN
268046 | SERVICIO DE TRANSPORTE Y MONTAJE DE TUBERIA DE ACERO API 5L X52 SCH-40 DN 8'. INCLUYE PROTECCION CATODICA | ML | STI REDES AGUAS P/A | SERVICIOS TECNICOS/ INGENIERIA | REDES | STI REDES AGUAS P/A | 72153900 | SERVICIO DE PREPARACIÓN DE OBRAS DE CONSTRUCCIÓN
268047 | SERVICIO DE TRANSPORTE Y MONTAJE DE TUBERIA ACERO API 5L X52 AGUA POTABLE PRESION 600MM 12MM ESPIGO-CAMPANA PARA SOLDAR INCLUYE PROTECCION CATODICA | ML | STI REDES AGUAS P/A | SERVICIOS TECNICOS/ INGENIERIA | REDES | STI REDES AGUAS P/A | 72153900 | SERVICIO DE PREPARACIÓN DE OBRAS DE CONSTRUCCIÓN
268048 | SERVICIO DE TRANSPORTE Y MONTAJE DE TUBERIA ACERO API 5L X52 AGUA POTABLE PRESION 600MM 12MM PARA SOLDAR A TOPE INCLUYE PROTECCION CATODICA | ML | STI REDES AGUAS P/A | SERVICIOS TECNICOS/ INGENIERIA | REDES | STI REDES AGUAS P/A | 72153900 | SERVICIO DE PREPARACIÓN DE OBRAS DE CONSTRUCCIÓN
268049 | SERVICIO DE TRANSPORTE Y MONTAJE DE TUBERIA ACERO API 5L X52 AGUA POTABLE PRESION 750MM 12MM ESPIGO-CAMPANA PARA SOLDAR INCLUYE PROTECCION CATODICA | ML | STI REDES AGUAS P/A | SERVICIOS TECNICOS/ INGENIERIA | REDES | STI REDES AGUAS P/A | 72153900 | SERVICIO DE PREPARACIÓN DE OBRAS DE CONSTRUCCIÓN
268050 | SERVICIO DE TRANSPORTE Y MONTAJE DE TUBERIA ACERO API 5L X52 AGUA POTABLE PRESION 750MM 12MM ESPIGO-CAMPANA PARA SOLDAR TUBO 3M (SIN ZANJA) INCLUYE PROTECCION CATODICA | ML | STI REDES AGUAS P/A | SERVICIOS TECNICOS/ INGENIERIA | REDES | STI REDES AGUAS P/A | 72153900 | SERVICIO DE PREPARACIÓN DE OBRAS DE CONSTRUCCIÓN
268051 | SERVICIO DE TRANSPORTE Y MONTAJE DE TUBERIA ACERO API 5L X52 AGUA POTABLE PRESION 800MM 12MM ESPIGO-CAMPANA PARA SOLDAR INCLUYE PROTECCION CATODICA | ML | STI REDES AGUAS P/A | SERVICIOS TECNICOS/ INGENIERIA | REDES | STI REDES AGUAS P/A | 72153900 | SERVICIO DE PREPARACIÓN DE OBRAS DE CONSTRUCCIÓN
268052 | SERVICIO DE TRANSPORTE Y MONTAJE DE TUBERIA ACERO API 5L X52 AGUA POTABLE PRESION 900MM 12MM ESPIGO-CAMPANA PARA SOLDAR (NOCTURNO) INCLUYE PROTECCION CATODICA | ML | STI REDES AGUAS P/A | SERVICIOS TECNICOS/ INGENIERIA | REDES | STI REDES AGUAS P/A | 72153900 | SERVICIO DE PREPARACIÓN DE OBRAS DE CONSTRUCCIÓN
268053 | SERVICIO DE TRANSPORTE Y MONTAJE DE TUBERIA ACERO API 5L X52 AGUA POTABLE PRESION 900MM 12MM PARA SOLDAR A TOPE (NOCTURNO) INCLUYE PROTECCION CATODICA | ML | STI REDES AGUAS P/A | SERVICIOS TECNICOS/ INGENIERIA | REDES | STI REDES AGUAS P/A | 72153900 | SERVICIO DE PREPARACIÓN DE OBRAS DE CONSTRUCCIÓN
268054 | SERVICIO DE TRANSPORTE Y MONTAJE DE TUBERIA ACERO API 5L X52 AGUA POTABLE PRESION 1200MM 14MM ESPIGO-CAMPANA PARA SOLDAR INCLUYE PROTECCION CATODICA | ML | STI REDES AGUAS P/A | SERVICIOS TECNICOS/ INGENIERIA | REDES | STI REDES AGUAS P/A | 72153900 | SERVICIO DE PREPARACIÓN DE OBRAS DE CONSTRUCCIÓN
268055 | SERVICIO DE TRANSPORTE Y MONTAJE DE TUBERIA ACERO API 5L X52 AGUA POTABLE PRESION 1200MM 14MM ESPIGO-CAMPANA PARA SOLDAR (NOCTURNO) INCLUYE PROTECCION CATODICA | ML | STI REDES AGUAS P/A | SERVICIOS TECNICOS/ INGENIERIA | REDES | STI REDES AGUAS P/A | 72153900 | SERVICIO DE PREPARACIÓN DE OBRAS DE CONSTRUCCIÓN
268056 | SERVICIO DE TRANSPORTE Y MONTAJE DE TUBERIA ACERO API 5L X52 AGUA POTABLE PRESION 1200MM 14MM PARA SOLDAR A TOPE INCLUYE PROTECCION CATODICA | ML | STI REDES AGUAS P/A | SERVICIOS TECNICOS/ INGENIERIA | REDES | STI REDES AGUAS P/A | 72153900 | SERVICIO DE PREPARACIÓN DE OBRAS DE CONSTRUCCIÓN
268057 | SERVICIO DE TRANSPORTE Y MONTAJE DE TUBERIA ACERO API 5L X52 AGUA POTABLE PRESION 1200MM 14MM ESPIGO-CAMPANA PARA SOLDAR TUBO 3M (NOCTURNO) (SIN ZANJA) INCLUYE PROTECCION CATODICA | ML | STI REDES AGUAS P/A | SERVICIOS TECNICOS/ INGENIERIA | REDES | STI REDES AGUAS P/A | 72153900 | SERVICIO DE PREPARACIÓN DE OBRAS DE CONSTRUCCIÓN
268058 | SERVICIO DE TRANSPORTE Y MONTAJE DE TUBERIA ACERO API 5L X52 AGUA POTABLE PRESION 1200MM 14MM ESPIGO-CAMPANA PARA SOLDAR TUBO 3M (SIN ZANJA) INCLUYE PROTECCION CATODICA | ML | STI REDES AGUAS P/A | SERVICIOS TECNICOS/ INGENIERIA | REDES | STI REDES AGUAS P/A | 72153900 | SERVICIO DE PREPARACIÓN DE OBRAS DE CONSTRUCCIÓN
268059 | SERVICIO DE TRANSPORTE Y MONTAJE DE TUBERIA ACERO API 5L X52 AGUA POTABLE PRESION 1200MM 16MM ESPIGO-CAMPANA PARA SOLDAR TUBO 3M (NOCTURNO) (SIN ZANJA) INCLUYE PROTECCION CATODICA | ML | STI REDES AGUAS P/A | SERVICIOS TECNICOS/ INGENIERIA | REDES | STI REDES AGUAS P/A | 72153900 | SERVICIO DE PREPARACIÓN DE OBRAS DE CONSTRUCCIÓN
268060 | SERVICIO DE TRANSPORTE Y MONTAJE DE TUBERIA ACERO API 5L X52 AGUA POTABLE PRESION 1200MM 16MM ESPIGO-CAMPANA PARA SOLDAR (NOCTURNO) INCLUYE PROTECCION CATODICA | ML | STI REDES AGUAS P/A | SERVICIOS TECNICOS/ INGENIERIA | REDES | STI REDES AGUAS P/A | 72153900 | SERVICIO DE PREPARACIÓN DE OBRAS DE CONSTRUCCIÓN
268061 | SERVICIO DE TRANSPORTE Y MONTAJE DE TUBERIA ACERO API 5L X52 AGUA POTABLE PRESION 1200MM 16MM ESPIGO-CAMPANA PARA SOLDAR TUBO 3M (SIN ZANJA) INCLUYE PROTECCION CATODICA | ML | STI REDES AGUAS P/A | SERVICIOS TECNICOS/ INGENIERIA | REDES | STI REDES AGUAS P/A | 72153900 | SERVICIO DE PREPARACIÓN DE OBRAS DE CONSTRUCCIÓN
268062 | SERVICIO DE TRANSPORTE Y MONTAJE DE TUBERIA ACERO API 5L X52 AGUA POTABLE PRESION 1200MM 16MM ESPIGO-CAMPANA PARA SOLDAR INCLUYE PROTECCION CATODICA | ML | STI REDES AGUAS P/A | SERVICIOS TECNICOS/ INGENIERIA | REDES | STI REDES AGUAS P/A | 72153900 | SERVICIO DE PREPARACIÓN DE OBRAS DE CONSTRUCCIÓN
268063 | SERVICIO DE TRANSPORTE Y MONTAJE DE TUBERIA ACERO API 5L X52 AGUA POTABLE PRESION 1200MM 16MM PARA SOLDAR A TOPE INCLUYE PROTECCION CATODICA | ML | STI REDES AGUAS P/A | SERVICIOS TECNICOS/ INGENIERIA | REDES | STI REDES AGUAS P/A | 72153900 | SERVICIO DE PREPARACIÓN DE OBRAS DE CONSTRUCCIÓN
268064 | SERVICIO DE TRANSPORTE Y MONTAJE DE TUBERIA ACERO API 5L X52 AGUA POTABLE PRESION 1200MM 17MM PARA SOLDAR A TOPE TUBO 3M (EXPUESTA EN TUNEL EXISTENTE) INCLUYE PROTECCION CATODICA | ML | STI REDES AGUAS P/A | SERVICIOS TECNICOS/ INGENIERIA | REDES | STI REDES AGUAS P/A | 72153900 | SERVICIO DE PREPARACIÓN DE OBRAS DE CONSTRUCCIÓN
268065 | SERVICIO DE TRANSPORTE Y MONTAJE DE TUBERIA ACERO API 5L X52 AGUA POTABLE PRESION 1200MM 17MM ESPIGO-CAMPANA PARA SOLDAR TUBO 3M (SIN ZANJA) INCLUYE PROTECCION CATODICA | ML | STI REDES AGUAS P/A | SERVICIOS TECNICOS/ INGENIERIA | REDES | STI REDES AGUAS P/A | 72153900 | SERVICIO DE PREPARACIÓN DE OBRAS DE CONSTRUCCIÓN
268066 | SERVICIO DE TRANSPORTE Y MONTAJE DE TUBERIA ACERO API 5L X52 AGUA POTABLE PRESION 1200MM 17MM ESPIGO-CAMPANA PARA SOLDAR INCLUYE PROTECCION CATODICA | ML | STI REDES AGUAS P/A | SERVICIOS TECNICOS/ INGENIERIA | REDES | STI REDES AGUAS P/A | 72153900 | SERVICIO DE PREPARACIÓN DE OBRAS DE CONSTRUCCIÓN
268067 | SERVICIO DE TRANSPORTE Y MONTAJE DE TUBERIA ACERO API 5L X52 AGUA POTABLE PRESION 1200MM 17MM PARA SOLDAR A TOPE TUBO 3M (SIN ZANJA) INCLUYE PROTECCION CATODICA | ML | STI REDES AGUAS P/A | SERVICIOS TECNICOS/ INGENIERIA | REDES | STI REDES AGUAS P/A | 72153900 | SERVICIO DE PREPARACIÓN DE OBRAS DE CONSTRUCCIÓN
268068 | SERVICIO DE TRANSPORTE Y MONTAJE DE TUBERIA ACERO API 5L X52 AGUA POTABLE PRESION 1050 MM (42") 16MM ESPIGO-CAMPANA PARA SOLDAR INCLUYE PROTECCION CATODICA | ML | STI REDES AGUAS P/A | SERVICIOS TECNICOS/ INGENIERIA | REDES | STI REDES AGUAS P/A | 72153900 | SERVICIO DE PREPARACIÓN DE OBRAS DE CONSTRUCCIÓN
268069 | SERVICIO DE TRANSPORTE Y MONTAJE DE CODO >90° DE ACERO API 5L X52 SCH-40 DN 6" ESPIGO CAMPANA, SOLDABLE INCLUYE PROTECCION CATODICA | UN | STI REDES AGUAS P/A | SERVICIOS TECNICOS/ INGENIERIA | REDES | STI REDES AGUAS P/A | 72153900 | SERVICIO DE PREPARACIÓN DE OBRAS DE CONSTRUCCIÓN
268070 | SERVICIO DE TRANSPORTE Y MONTAJE DE CODO 67.5°-90° ACERO API 5L X52 AGUA POTABLE PRESION 8" (200MM) 8MM PARA SOLDAR A TOPE INCLUYE PROTECCION CATODICA | UN | STI REDES AGUAS P/A | SERVICIOS TECNICOS/ INGENIERIA | REDES | STI REDES AGUAS P/A | 72153900 | SERVICIO DE PREPARACIÓN DE OBRAS DE CONSTRUCCIÓN
268071 | SERVICIO DE TRANSPORTE Y MONTAJE DE CODO 0°-22.5° ACERO API 5L X52 AGUA POTABLE PRESION 24" (600MM) ESPESOR 12MM ESPIGO-CAMPANA SOLDABLE INCLUYE PROTECCION CATODICA | UN | STI REDES AGUAS P/A | SERVICIOS TECNICOS/ INGENIERIA | REDES | STI REDES AGUAS P/A | 72153900 | SERVICIO DE PREPARACIÓN DE OBRAS DE CONSTRUCCIÓN
268072 | SERVICIO DE TRANSPORTE Y MONTAJE DE CODO 22.5°-45° ACERO API 5L X52 AGUA POTABLE PRESION 24" (600MM) 12MM ESPIGO-CAMPANA SOLDABLE INCLUYE PROTECCION CATODICA | UN | STI REDES AGUAS P/A | SERVICIOS TECNICOS/ INGENIERIA | REDES | STI REDES AGUAS P/A | 72153900 | SERVICIO DE PREPARACIÓN DE OBRAS DE CONSTRUCCIÓN
268073 | SERVICIO DE TRANSPORTE Y MONTAJE DE CODO 45°-67.5° ACERO API 5L X52 AGUA POTABLE PRESION 24" (600MM) 12MM ESPIGO-CAMPANA SOLDABLE INCLUYE PROTECCION CATODICA | UN | STI REDES AGUAS P/A | SERVICIOS TECNICOS/ INGENIERIA | REDES | STI REDES AGUAS P/A | 72153900 | SERVICIO DE PREPARACIÓN DE OBRAS DE CONSTRUCCIÓN
268074 | SERVICIO DE TRANSPORTE Y MONTAJE DE CODO 0°-22.5° ACERO API 5L X52 AGUA POTABLE PRESION 30" (750MM) 12MM ESPIGO-CAMPANA SOLDABLE INCLUYE PROTECCION CATODICA | UN | STI REDES AGUAS P/A | SERVICIOS TECNICOS/ INGENIERIA | REDES | STI REDES AGUAS P/A | 72153900 | SERVICIO DE PREPARACIÓN DE OBRAS DE CONSTRUCCIÓN
268075 | SERVICIO DE TRANSPORTE Y MONTAJE DE CODO 45°-67.5° ACERO API 5L X52 AGUA POTABLE PRESION 30" (750MM) 12MM ESPIGO-CAMPANA SOLDABLE INCLUYE PROTECCION CATODICA | UN | STI REDES AGUAS P/A | SERVICIOS TECNICOS/ INGENIERIA | REDES | STI REDES AGUAS P/A | 72153900 | SERVICIO DE PREPARACIÓN DE OBRAS DE CONSTRUCCIÓN
268076 | SERVICIO DE TRANSPORTE Y MONTAJE DE CODO 67.5°-90° ACERO API 5L X52 AGUA POTABLE PRESION 30" (750MM) 12MM ESPIGO-CAMPANA SOLDABLE INCLUYE PROTECCION CATODICA | UN | STI REDES AGUAS P/A | SERVICIOS TECNICOS/ INGENIERIA | REDES | STI REDES AGUAS P/A | 72153900 | SERVICIO DE PREPARACIÓN DE OBRAS DE CONSTRUCCIÓN
268077 | SERVICIO DE TRANSPORTE Y MONTAJE DE CODO 22.5°-45° ACERO API 5L X52 AGUA POTABLE PRESION 30" (750MM) 12MM ESPIGO-CAMPANA SOLDABLE INCLUYE PROTECCION CATODICA | UN | STI REDES AGUAS P/A | SERVICIOS TECNICOS/ INGENIERIA | REDES | STI REDES AGUAS P/A | 72153900 | SERVICIO DE PREPARACIÓN DE OBRAS DE CONSTRUCCIÓN
268078 | SERVICIO DE TRANSPORTE Y MONTAJE DE CODO 0°-22.5° ACERO API 5L X52 AGUA POTABLE PRESION 32" (800MM) 12MM ESPIGO-CAMPANA SOLDABLE INCLUYE PROTECCION CATODICA | UN | STI REDES AGUAS P/A | SERVICIOS TECNICOS/ INGENIERIA | REDES | STI REDES AGUAS P/A | 72153900 | SERVICIO DE PREPARACIÓN DE OBRAS DE CONSTRUCCIÓN
268079 | SERVICIO DE TRANSPORTE Y MONTAJE DE CODO 22.5°-45° ACERO API 5L X52 AGUA POTABLE PRESION 32" (800MM) 12MM ESPIGO-CAMPANA SOLDABLE INCLUYE PROTECCION CATODICA | UN | STI REDES AGUAS P/A | SERVICIOS TECNICOS/ INGENIERIA | REDES | STI REDES AGUAS P/A | 72153900 | SERVICIO DE PREPARACIÓN DE OBRAS DE CONSTRUCCIÓN
268080 | SERVICIO DE TRANSPORTE Y MONTAJE DE CODO 0°-22.5° ACERO API 5L X52 AGUA POTABLE PRESION 36" (900MM) 12MM ESPIGO-CAMPANA SOLDABLE (NOCTURNO) INCLUYE PROTECCION CATODICA | UN | STI REDES AGUAS P/A | SERVICIOS TECNICOS/ INGENIERIA | REDES | STI REDES AGUAS P/A | 72153900 | SERVICIO DE PREPARACIÓN DE OBRAS DE CONSTRUCCIÓN
268081 | SERVICIO DE TRANSPORTE Y MONTAJE DE CODO 22.5°-45° ACERO API 5L X52 AGUA POTABLE PRESION 36" (900MM) 12MM ESPIGO-CAMPANA SOLDABLE (NOCTURNO) INCLUYE PROTECCION CATODICA | UN | STI REDES AGUAS P/A | SERVICIOS TECNICOS/ INGENIERIA | REDES | STI REDES AGUAS P/A | 72153900 | SERVICIO DE PREPARACIÓN DE OBRAS DE CONSTRUCCIÓN
268082 | SERVICIO DE TRANSPORTE Y MONTAJE DE CODO 45°-67.5° ACERO API 5L X52 AGUA POTABLE PRESION 36" (900MM) 12MM ESPIGO-CAMPANA SOLDABLE (NOCTURNO) INCLUYE PROTECCION CATODICA | UN | STI REDES AGUAS P/A | SERVICIOS TECNICOS/ INGENIERIA | REDES | STI REDES AGUAS P/A | 72153900 | SERVICIO DE PREPARACIÓN DE OBRAS DE CONSTRUCCIÓN
268083 | SERVICIO DE TRANSPORTE Y MONTAJE DE CODO 0°-22.5° ACERO API 5L X52 AGUA POTABLE PRESION 48" (1200MM) 14MM ESPIGO-CAMPANA SOLDABLE INCLUYE PROTECCION CATODICA | UN | STI REDES AGUAS P/A | SERVICIOS TECNICOS/ INGENIERIA | REDES | STI REDES AGUAS P/A | 72153900 | SERVICIO DE PREPARACIÓN DE OBRAS DE CONSTRUCCIÓN
268084 | SERVICIO DE TRANSPORTE Y MONTAJE DE CODO 0°-22.5° ACERO API 5L X52 AGUA POTABLE PRESION 48" (1200MM) 14MM ESPIGO-CAMPANA SOLDABLE (NOCTURNO) INCLUYE PROTECCION CATODICA | UN | STI REDES AGUAS P/A | SERVICIOS TECNICOS/ INGENIERIA | REDES | STI REDES AGUAS P/A | 72153900 | SERVICIO DE PREPARACIÓN DE OBRAS DE CONSTRUCCIÓN
268085 | SERVICIO DE TRANSPORTE Y MONTAJE DE CODO 22.5°-45° ACERO API 5L X52 AGUA POTABLE PRESION 48" (1200MM) 14MM ESPIGO-CAMPANA SOLDABLE INCLUYE PROTECCION CATODICA | UN | STI REDES AGUAS P/A | SERVICIOS TECNICOS/ INGENIERIA | REDES | STI REDES AGUAS P/A | 72153900 | SERVICIO DE PREPARACIÓN DE OBRAS DE CONSTRUCCIÓN
268086 | SERVICIO DE TRANSPORTE Y MONTAJE DE CODO 45°-67.5° ACERO API 5L X52 AGUA POTABLE PRESION 48" (1200MM) 14MM ESPIGO-CAMPANA SOLDABLE INCLUYE PROTECCION CATODICA | UN | STI REDES AGUAS P/A | SERVICIOS TECNICOS/ INGENIERIA | REDES | STI REDES AGUAS P/A | 72153900 | SERVICIO DE PREPARACIÓN DE OBRAS DE CONSTRUCCIÓN
268087 | SERVICIO DE TRANSPORTE Y MONTAJE DE CODO 67.5°-90° ACERO API 5L X52 AGUA POTABLE PRESION 48" (1200MM) 14MM ESPIGO-CAMPANA SOLDABLE INCLUYE PROTECCION CATODICA | UN | STI REDES AGUAS P/A | SERVICIOS TECNICOS/ INGENIERIA | REDES | STI REDES AGUAS P/A | 72153900 | SERVICIO DE PREPARACIÓN DE OBRAS DE CONSTRUCCIÓN
268088 | SERVICIO DE TRANSPORTE Y MONTAJE DE CODO 22.5°-45° ACERO API 5L X52 AGUA POTABLE PRESION 48" (1200MM) 14MM ESPIGO-CAMPANA SOLDABLE (NOCTURNO) INCLUYE PROTECCION CATODICA | UN | STI REDES AGUAS P/A | SERVICIOS TECNICOS/ INGENIERIA | REDES | STI REDES AGUAS P/A | 72153900 | SERVICIO DE PREPARACIÓN DE OBRAS DE CONSTRUCCIÓN
268089 | SERVICIO DE TRANSPORTE Y MONTAJE DE CODO 0°-22.5° ACERO API 5L X52 AGUA POTABLE PRESION 48" (1200MM) 16MM PARA SOLDAR A TOPE INCLUYE PROTECCION CATODICA | UN | STI REDES AGUAS P/A | SERVICIOS TECNICOS/ INGENIERIA | REDES | STI REDES AGUAS P/A | 72153900 | SERVICIO DE PREPARACIÓN DE OBRAS DE CONSTRUCCIÓN
268090 | SERVICIO DE TRANSPORTE Y MONTAJE DE CODO 0°-22.5° ACERO API 5L X52 AGUA POTABLE PRESION 48" (1200MM) 16MM ESPIGO-CAMPANA SOLDABLE INCLUYE PROTECCION CATODICA | UN | STI REDES AGUAS P/A | SERVICIOS TECNICOS/ INGENIERIA | REDES | STI REDES AGUAS P/A | 72153900 | SERVICIO DE PREPARACIÓN DE OBRAS DE CONSTRUCCIÓN
268091 | SERVICIO DE TRANSPORTE Y MONTAJE DE CODO 22.5°-45° ACERO API 5L X52 AGUA POTABLE PRESION 48" (1200MM) 16MM ESPIGO-CAMPANA SOLDABLE INCLUYE PROTECCION CATODICA | UN | STI REDES AGUAS P/A | SERVICIOS TECNICOS/ INGENIERIA | REDES | STI REDES AGUAS P/A | 72153900 | SERVICIO DE PREPARACIÓN DE OBRAS DE CONSTRUCCIÓN
268092 | SERVICIO DE TRANSPORTE Y MONTAJE DE CODO 45° - 67,5° ACERO API 5L X52 AGUA POTABLE PRESION 48" (1200MM) 16MM ESPIGO-CAMPANA SOLDABLE INCLUYE PROTECCION CATODICA | UN | STI REDES AGUAS P/A | SERVICIOS TECNICOS/ INGENIERIA | REDES | STI REDES AGUAS P/A | 72153900 | SERVICIO DE PREPARACIÓN DE OBRAS DE CONSTRUCCIÓN
268093 | SERVICIO DE TRANSPORTE Y MONTAJE DE CODO 67,5° -90° ACERO API 5L X52 AGUA POTABLE PRESION 48" (1200MM) 16MM ESPIGO-CAMPANA SOLDABLE INCLUYE PROTECCION CATODICA | UN | STI REDES AGUAS P/A | SERVICIOS TECNICOS/ INGENIERIA | REDES | STI REDES AGUAS P/A | 72153900 | SERVICIO DE PREPARACIÓN DE OBRAS DE CONSTRUCCIÓN
268094 | SERVICIO DE TRANSPORTE Y MONTAJE DE CODO 0°-22.5° ACERO API 5L X52 AGUA POTABLE PRESION 48" (1200MM) 16MM ESPIGO-CAMPANA SOLDABLE (NOCTURNO) INCLUYE PROTECCION CATODICA | UN | STI REDES AGUAS P/A | SERVICIOS TECNICOS/ INGENIERIA | REDES | STI REDES AGUAS P/A | 72153900 | SERVICIO DE PREPARACIÓN DE OBRAS DE CONSTRUCCIÓN
268095 | SERVICIO DE TRANSPORTE Y MONTAJE DE CODO 22.5°-45° ACERO API 5L X52 AGUA POTABLE PRESION 48" (1200MM) 16MM ESPIGO-CAMPANA SOLDABLE (NOCTURNO) INCLUYE PROTECCION CATODICA | UN | STI REDES AGUAS P/A | SERVICIOS TECNICOS/ INGENIERIA | REDES | STI REDES AGUAS P/A | 72153900 | SERVICIO DE PREPARACIÓN DE OBRAS DE CONSTRUCCIÓN
268096 | SERVICIO DE TRANSPORTE Y MONTAJE DE CODO 0°-22.5° ACERO API 5L X52 AGUA POTABLE PRESION 48" (1200MM) 17MM PARA SOLDAR A TOPE INCLUYE PROTECCION CATODICA | UN | STI REDES AGUAS P/A | SERVICIOS TECNICOS/ INGENIERIA | REDES | STI REDES AGUAS P/A | 72153900 | SERVICIO DE PREPARACIÓN DE OBRAS DE CONSTRUCCIÓN
268097 | SERVICIO DE TRANSPORTE Y MONTAJE DE CODO 22.5°-45° ACERO API 5L X52 AGUA POTABLE PRESION 48" (1200MM) 17MM ESPIGO-CAMPANA SOLDABLE INCLUYE PROTECCION CATODICA | UN | STI REDES AGUAS P/A | SERVICIOS TECNICOS/ INGENIERIA | REDES | STI REDES AGUAS P/A | 72153900 | SERVICIO DE PREPARACIÓN DE OBRAS DE CONSTRUCCIÓN
268098 | SERVICIO DE TRANSPORTE Y MONTAJE DE CODO 22.5°-45° ACERO API 5L X52 AGUA POTABLE PRESION 48" (1200MM) 17MM PARA SOLDAR A TOPE INCLUYE PROTECCION CATODICA | UN | STI REDES AGUAS P/A | SERVICIOS TECNICOS/ INGENIERIA | REDES | STI REDES AGUAS P/A | 72153900 | SERVICIO DE PREPARACIÓN DE OBRAS DE CONSTRUCCIÓN
268099 | SERVICIO DE TRANSPORTE Y MONTAJE DE CODO 67.5°-90° ACERO API 5L X52 AGUA POTABLE PRESION 48" (1200MM) 17MM PARA SOLDAR A TOPE INCLUYE PROTECCION CATODICA | UN | STI REDES AGUAS P/A | SERVICIOS TECNICOS/ INGENIERIA | REDES | STI REDES AGUAS P/A | 72153900 | SERVICIO DE PREPARACIÓN DE OBRAS DE CONSTRUCCIÓN
268100 | SERVICIO DE TRANSPORTE Y MONTAJE DE CODO 0°- 22.5° ACERO API 5L X52 AGUA POTABLE PRESION 48" 1050 MM (42") 16MM ESPIGO-CAMPANA SOLDABLE INCLUYE PROTECCION CATODICA | UN | STI REDES AGUAS P/A | SERVICIOS TECNICOS/ INGENIERIA | REDES | STI REDES AGUAS P/A | 72153900 | SERVICIO DE PREPARACIÓN DE OBRAS DE CONSTRUCCIÓN
268101 | SERVICIO DE TRANSPORTE Y MONTAJE DE CODO 22.5°-45° ACERO API 5L X52 AGUA POTABLE PRESION 1050 MM (42") 16MM ESPIGO-CAMPANA SOLDABLE INCLUYE PROTECCION CATODICA | UN | STI REDES AGUAS P/A | SERVICIOS TECNICOS/ INGENIERIA | REDES | STI REDES AGUAS P/A | 72153900 | SERVICIO DE PREPARACIÓN DE OBRAS DE CONSTRUCCIÓN
268102 | SERVICIO DE TRANSPORTE Y MONTAJE DE CODO 45°-67.5° ACERO API 5L X52 AGUA POTABLE PRESION 1050 MM (42") 16MM ESPIGO-CAMPANA SOLDABLE INCLUYE PROTECCION CATODICA | UN | STI REDES AGUAS P/A | SERVICIOS TECNICOS/ INGENIERIA | REDES | STI REDES AGUAS P/A | 72153900 | SERVICIO DE PREPARACIÓN DE OBRAS DE CONSTRUCCIÓN
268103 | SERVICIO DE TRANSPORTE Y MONTAJE DE NIPLE RECTO ACERO INOXIDABLE PARA USO GENERAL 1/2" (15MM) NPT X 1/2" (15MM) NPTX 12CM SCH40 | UN | STI REDES AGUAS P/A | SERVICIOS TECNICOS/ INGENIERIA | REDES | STI REDES AGUAS P/A | 72153900 | SERVICIO DE PREPARACIÓN DE OBRAS DE CONSTRUCCIÓN
268104 | SERVICIO DE TRANSPORTE E INSTALACION DE RIELES 75 LIBRAS/YARDA DE ACERO AL CARBONO, L= 155 M. | UN | STI REDES AGUAS P/A | SERVICIOS TECNICOS/ INGENIERIA | REDES | STI REDES AGUAS P/A | 72153900 | SERVICIO DE PREPARACIÓN DE OBRAS DE CONSTRUCCIÓN
268105 | SERVICIO DE TRANSPORTE Y MONTAJE DE ANILLO DE EMPUJE 1228MMX80X12MM ACERO API 5L X52 SOLDADO PARA TUBERIA AGUA POTABLE PRESION | UN | STI REDES AGUAS P/A | SERVICIOS TECNICOS/ INGENIERIA | REDES | STI REDES AGUAS P/A | 72153900 | SERVICIO DE PREPARACIÓN DE OBRAS DE CONSTRUCCIÓN
268106 | SERVICIO DE TRANSPORTE Y MONTAJE DE ANILLO DE EMPUJE 824MMX60X25MM ACERO API 5L X52 SOLDADO PARA TUBERIA AGUA POTABLE PRESION | UN | STI REDES AGUAS P/A | SERVICIOS TECNICOS/ INGENIERIA | REDES | STI REDES AGUAS P/A | 72153900 | SERVICIO DE PREPARACIÓN DE OBRAS DE CONSTRUCCIÓN
268107 | SERVICIO DE TRANSPORTE Y MONTAJE DE ANILLO DE EMPUJE 1234MMX80X12MM ACERO API 5L X52 SOLDADO PARA TUBERIA AGUA POTABLE PRESION | UN | STI REDES AGUAS P/A | SERVICIOS TECNICOS/ INGENIERIA | REDES | STI REDES AGUAS P/A | 72153900 | SERVICIO DE PREPARACIÓN DE OBRAS DE CONSTRUCCIÓN
268108 | SERVICIO DE TRANSPORTE Y MONTAJE DE ANILLO DE SOPORTE ACERO API 5L X52 1234X80X10 MM | UN | STI REDES AGUAS P/A | SERVICIOS TECNICOS/ INGENIERIA | REDES | STI REDES AGUAS P/A | 72153900 | SERVICIO DE PREPARACIÓN DE OBRAS DE CONSTRUCCIÓN
268109 | SERVICIO DE TRANSPORTE Y MONTAJE DE ANILLO DE SOPORTE ACERO API 5L X52 1234X80X12 MM | UN | STI REDES AGUAS P/A | SERVICIOS TECNICOS/ INGENIERIA | REDES | STI REDES AGUAS P/A | 72153900 | SERVICIO DE PREPARACIÓN DE OBRAS DE CONSTRUCCIÓN
268110 | SERVICIO DE TRANSPORTE Y MONTAJE DE ANILLO DE SOPORTE ACERO API 5L X52 924X80X12 MM | UN | STI REDES AGUAS P/A | SERVICIOS TECNICOS/ INGENIERIA | REDES | STI REDES AGUAS P/A | 72153900 | SERVICIO DE PREPARACIÓN DE OBRAS DE CONSTRUCCIÓN
268111 | SERVICIO DE TRANSPORTE Y MONTAJE DE ANILLO DE SOPORTE ACERO API 5L X52 624X80X12 MM | UN | STI REDES AGUAS P/A | SERVICIOS TECNICOS/ INGENIERIA | REDES | STI REDES AGUAS P/A | 72153900 | SERVICIO DE PREPARACIÓN DE OBRAS DE CONSTRUCCIÓN
268112 | SERVICIO DE TRANSPORTE Y MONTAJE DE UNION FLEXIBLE O UNION MECANICA 600MM (24") PN40 (580PSI) | UN | STI REDES AGUAS P/A | SERVICIOS TECNICOS/ INGENIERIA | REDES | STI REDES AGUAS P/A | 72153900 | SERVICIO DE PREPARACIÓN DE OBRAS DE CONSTRUCCIÓN
268113 | SERVICIO DE TRANSPORTE Y MONTAJE DE UNION FLEXIBLE O UNION MECANICA 900MM (36") PN40 (580PSI) (NOCTURNO | UN | STI REDES AGUAS P/A | SERVICIOS TECNICOS/ INGENIERIA | REDES | STI REDES AGUAS P/A | 72153900 | SERVICIO DE PREPARACIÓN DE OBRAS DE CONSTRUCCIÓN
268114 | SERVICIO DE TRANSPORTE Y MONTAJE DE UNION FLEXIBLE O UNION MECANICA 800MM (32") PN40 (580PSI) (NOCTURNO) | UN | STI REDES AGUAS P/A | SERVICIOS TECNICOS/ INGENIERIA | REDES | STI REDES AGUAS P/A | 72153900 | SERVICIO DE PREPARACIÓN DE OBRAS DE CONSTRUCCIÓN
268115 | SERVICIO DE TRANSPORTE Y MONTAJE DE BRIDA EN ACERO AL CARBONO 4" (100MM) ASME B16.5 CLASE 300, TIPO SLIP-ON | UN | STI REDES AGUAS P/A | SERVICIOS TECNICOS/ INGENIERIA | REDES | STI REDES AGUAS P/A | 72153900 | SERVICIO DE PREPARACIÓN DE OBRAS DE CONSTRUCCIÓN
268116 | SERVICIO DE TRANSPORTE Y MONTAJE DE BRIDA CIEGA ACERO AL CARBONO 24" (600MM) ASME B16.5 CLASE 300 | UN | STI REDES AGUAS P/A | SERVICIOS TECNICOS/ INGENIERIA | REDES | STI REDES AGUAS P/A | 72153900 | SERVICIO DE PREPARACIÓN DE OBRAS DE CONSTRUCCIÓN
268117 | SERVICIO DE TRANSPORTE Y MONTAJE DE BRIDA CIEGA ACERO AL CARBONO 24" (600MM) ASME B16.5 CLASE 300 CON PERFORACION EN UN EXTREMO DE DN 150 (6") | UN | STI REDES AGUAS P/A | SERVICIOS TECNICOS/ INGENIERIA | REDES | STI REDES AGUAS P/A | 72153900 | SERVICIO DE PREPARACIÓN DE OBRAS DE CONSTRUCCIÓN
268118 | SERVICIO DE TRANSPORTE Y MONTAJE DE BRIDA CIEGA ACERO AL CARBONO 24" (600MM) ASME B16.5 CLASE 300 CON PERFORACION EN UN EXTREMO DE DN 200 (8") | UN | STI REDES AGUAS P/A | SERVICIOS TECNICOS/ INGENIERIA | REDES | STI REDES AGUAS P/A | 72153900 | SERVICIO DE PREPARACIÓN DE OBRAS DE CONSTRUCCIÓN
268119 | SERVICIO DE TRANSPORTE Y MONTAJE DE BRIDA EN ACERO AL CARBONO 6" (150MM) ASME B16.5 CLASE 300, TIPO SLIP-ON | UN | STI REDES AGUAS P/A | SERVICIOS TECNICOS/ INGENIERIA | REDES | STI REDES AGUAS P/A | 72153900 | SERVICIO DE PREPARACIÓN DE OBRAS DE CONSTRUCCIÓN
268120 | SERVICIO DE TRANSPORTE Y MONTAJE DE BRIDA EN ACERO AL CARBONO 8" (200MM) ASME B16.5 CLASE 300, TIPO SLIP-ON | UN | STI REDES AGUAS P/A | SERVICIOS TECNICOS/ INGENIERIA | REDES | STI REDES AGUAS P/A | 72153900 | SERVICIO DE PREPARACIÓN DE OBRAS DE CONSTRUCCIÓN
268121 | SERVICIO DE TRANSPORTE Y MONTAJE DE BRIDA EN ACERO AL CARBONO 24" (600MM) ASME B16.5 CLASE 300, TIPO SLIP-ON | UN | STI REDES AGUAS P/A | SERVICIOS TECNICOS/ INGENIERIA | REDES | STI REDES AGUAS P/A | 72153900 | SERVICIO DE PREPARACIÓN DE OBRAS DE CONSTRUCCIÓN
268122 | SERVICIO DE TRANSPORTE Y MONTAJE DE BRIDA EN ACERO AL CARBONO 24" (600MM) ASME B16.5 CLASE 300, TIPO SLIP-ON (NOCTURNO) | UN | STI REDES AGUAS P/A | SERVICIOS TECNICOS/ INGENIERIA | REDES | STI REDES AGUAS P/A | 72153900 | SERVICIO DE PREPARACIÓN DE OBRAS DE CONSTRUCCIÓN
268123 | SERVICIO DE TRANSPORTE Y MONTAJE DE CARRETE DE TUBERIA DN 150(6"), L=0,2M SCH40 PARA CONEXION DE BRIDAS | UN | STI REDES AGUAS P/A | SERVICIOS TECNICOS/ INGENIERIA | REDES | STI REDES AGUAS P/A | 72153900 | SERVICIO DE PREPARACIÓN DE OBRAS DE CONSTRUCCIÓN
268124 | SERVICIO DE TRANSPORTE Y MONTAJE DE CARRETE DE TUBERIA DN 200(8"), L=0,3M - 0,4M SCH40 PARA CONEXION DE BRIDAS | UN | STI REDES AGUAS P/A | SERVICIOS TECNICOS/ INGENIERIA | REDES | STI REDES AGUAS P/A | 72153900 | SERVICIO DE PREPARACIÓN DE OBRAS DE CONSTRUCCIÓN
268125 | SERVICIO DE TRANSPORTE Y MONTAJE DE REFUERZO TIPO "WRAPPER" PARA ANILLO DE EMPUJE DE DI=1200 MM (48"), ESPESOR 15 MM | ML | STI REDES AGUAS P/A | SERVICIOS TECNICOS/ INGENIERIA | REDES | STI REDES AGUAS P/A | 72153900 | SERVICIO DE PREPARACIÓN DE OBRAS DE CONSTRUCCIÓN
268126 | SERVICIO DE TRANSPORTE Y MONTAJE DE REFUERZO TIPO "WRAPPER" PARA ANILLO DE EMPUJE DE DI=800 MM (32"), ESPESOR 19 MM | ML | STI REDES AGUAS P/A | SERVICIOS TECNICOS/ INGENIERIA | REDES | STI REDES AGUAS P/A | 72153900 | SERVICIO DE PREPARACIÓN DE OBRAS DE CONSTRUCCIÓN
268127 | SERVICIO DE TRANSPORTE Y MONTAJE DE AMPLIACION ACERO API 5L X52 AGUA POTABLE PRESION 30" (750MM) X 32" (880MM) 12MM SOLDABLE | UN | STI REDES AGUAS P/A | SERVICIOS TECNICOS/ INGENIERIA | REDES | STI REDES AGUAS P/A | 72153900 | SERVICIO DE PREPARACIÓN DE OBRAS DE CONSTRUCCIÓN
268128 | SERVICIO DE TRANSPORTE Y MONTAJE DE TAPON ELIPSOIDAL ACERO CARBONO API 5L X52, 48 " (1200MM) 16MM | UN | STI REDES AGUAS P/A | SERVICIOS TECNICOS/ INGENIERIA | REDES | STI REDES AGUAS P/A | 72153900 | SERVICIO DE PREPARACIÓN DE OBRAS DE CONSTRUCCIÓN
268129 | SERVICIO DE TRANSPORTE Y MONTAJE DE REDUCCION ACERO API 5L X52 AGUA POTABLE PRESION 32" (800MM) X 30" (750MM) 12MM SOLDABLE | UN | STI REDES AGUAS P/A | SERVICIOS TECNICOS/ INGENIERIA | REDES | STI REDES AGUAS P/A | 72153900 | SERVICIO DE PREPARACIÓN DE OBRAS DE CONSTRUCCIÓN
268130 | SERVICIO DE TRANSPORTE Y MONTAJE DE REDUCCION ACERO API 5L X52AGUA POTABLE PRESION 48" (1200MM) X 36" (900MM) 16MM SOLDABLE. NOCTURNO | UN | STI REDES AGUAS P/A | SERVICIOS TECNICOS/ INGENIERIA | REDES | STI REDES AGUAS P/A | 72153900 | SERVICIO DE PREPARACIÓN DE OBRAS DE CONSTRUCCIÓN
268131 | SERVICIO DE TRANSPORTE Y MONTAJE DE REDUCCION ACERO API 5L X52AGUA POTABLE PRESION 36" (900MM) X 24" (600MM) 12MM SOLDABLE. NOCTURNO | UN | STI REDES AGUAS P/A | SERVICIOS TECNICOS/ INGENIERIA | REDES | STI REDES AGUAS P/A | 72153900 | SERVICIO DE PREPARACIÓN DE OBRAS DE CONSTRUCCIÓN
268132 | SERVICIO DE TRANSPORTE Y MONTAJE DE YEE ACERO API 5L X52 AGUA POTABLE PRESION 48" (1200MM) X 24" (600MM) 17MM SOLDABLE | UN | STI REDES AGUAS P/A | SERVICIOS TECNICOS/ INGENIERIA | REDES | STI REDES AGUAS P/A | 72153900 | SERVICIO DE PREPARACIÓN DE OBRAS DE CONSTRUCCIÓN
268133 | SERVICIO DE TRANSPORTE Y MONTAJE DE YEE ACERO API 5L X52 AGUA POTABLE PRESION 48" (1200MM) X 24" (600MM) 16MM SOLDABLE. | UN | STI REDES AGUAS P/A | SERVICIOS TECNICOS/ INGENIERIA | REDES | STI REDES AGUAS P/A | 72153900 | SERVICIO DE PREPARACIÓN DE OBRAS DE CONSTRUCCIÓN
268134 | SERVICIO DE TRANSPORTE Y MONTAJE DE TEE ACERO API 5L X52 AGUA POTABLE PRESION 48" (1200MM) X 24" (600MM) 17MM SOLDABLE | UN | STI REDES AGUAS P/A | SERVICIOS TECNICOS/ INGENIERIA | REDES | STI REDES AGUAS P/A | 72153900 | SERVICIO DE PREPARACIÓN DE OBRAS DE CONSTRUCCIÓN
268135 | SERVICIO DE TRANSPORTE Y MONTAJE DE TEE ACERO API 5L X52 AGUA POTABLE PRESION 48" (1200MM) X 8" (200MM) 17MM SOLDABLE | UN | STI REDES AGUAS P/A | SERVICIOS TECNICOS/ INGENIERIA | REDES | STI REDES AGUAS P/A | 72153900 | SERVICIO DE PREPARACIÓN DE OBRAS DE CONSTRUCCIÓN
268136 | SERVICIO DE TRANSPORTE Y MONTAJE DE TEE ACERO API 5L X52 AGUA POTABLE PRESION 48" (1200MM) X 30" (750MM) 16MM SOLDABLE | UN | STI REDES AGUAS P/A | SERVICIOS TECNICOS/ INGENIERIA | REDES | STI REDES AGUAS P/A | 72153900 | SERVICIO DE PREPARACIÓN DE OBRAS DE CONSTRUCCIÓN
268137 | SERVICIO DE TRANSPORTE Y MONTAJE DE TEE ACERO API 5L X52 AGUA POTABLE PRESION 32" (800MM) X 32" (800MM) 12MM SOLDABLE | UN | STI REDES AGUAS P/A | SERVICIOS TECNICOS/ INGENIERIA | REDES | STI REDES AGUAS P/A | 72153900 | SERVICIO DE PREPARACIÓN DE OBRAS DE CONSTRUCCIÓN
268138 | SERVICIO DE TRANSPORTE Y MONTAJE DE TEE ACERO API 5L X52 AGUA POTABLE PRESION 48" (1200MM) X 24" (600MM) 16MM SOLDABLE | UN | STI REDES AGUAS P/A | SERVICIOS TECNICOS/ INGENIERIA | REDES | STI REDES AGUAS P/A | 72153900 | SERVICIO DE PREPARACIÓN DE OBRAS DE CONSTRUCCIÓN
268139 | SERVICIO DE TRANSPORTE Y MONTAJE DE TEE ACERO API 5L X52 AGUA POTABLE PRESION 48" (1200MM) X 24" (600MM) 14MM SOLDABLE | UN | STI REDES AGUAS P/A | SERVICIOS TECNICOS/ INGENIERIA | REDES | STI REDES AGUAS P/A | 72153900 | SERVICIO DE PREPARACIÓN DE OBRAS DE CONSTRUCCIÓN
268140 | SERVICIO DE TRANSPORTE Y MONTAJE DE TEE ACERO API 5L X52 AGUA POTABLE PRESION 48" (1200MM) X 30" (750MM) 14MM SOLDABLE. NOCTURNO | UN | STI REDES AGUAS P/A | SERVICIOS TECNICOS/ INGENIERIA | REDES | STI REDES AGUAS P/A | 72153900 | SERVICIO DE PREPARACIÓN DE OBRAS DE CONSTRUCCIÓN
268141 | SERVICIO DE TRANSPORTE Y MONTAJE DE TEE ACERO API 5L X52 AGUA POTABLE PRESION 48" (1200MM) X 4" (100MM) 16MM SOLDABLE | UN | STI REDES AGUAS P/A | SERVICIOS TECNICOS/ INGENIERIA | REDES | STI REDES AGUAS P/A | 72153900 | SERVICIO DE PREPARACIÓN DE OBRAS DE CONSTRUCCIÓN
268142 | SERVICIO DE TRANSPORTE Y MONTAJE DE TEE ACERO API 5L X52 AGUA POTABLE PRESION 32" (800MM) X 24" (600MM) 12MM SOLDABLE | UN | STI REDES AGUAS P/A | SERVICIOS TECNICOS/ INGENIERIA | REDES | STI REDES AGUAS P/A | 72153900 | SERVICIO DE PREPARACIÓN DE OBRAS DE CONSTRUCCIÓN
268143 | SERVICIO DE TRANSPORTE Y MONTAJE DE TEE ACERO API 5L X52 AGUA POTABLE PRESION 48" (1200MM) X 24" (600MM) 14MM SOLDABLE (NOCTURNO) | UN | STI REDES AGUAS P/A | SERVICIOS TECNICOS/ INGENIERIA | REDES | STI REDES AGUAS P/A | 72153900 | SERVICIO DE PREPARACIÓN DE OBRAS DE CONSTRUCCIÓN
268144 | SERVICIO DE TRANSPORTE Y MONTAJE DE TEE ACERO API 5L X52 AGUA POTABLE PRESION 36" (900MM) X 36" (900MM) 12MM SOLDABLE. NOCTURNO | UN | STI REDES AGUAS P/A | SERVICIOS TECNICOS/ INGENIERIA | REDES | STI REDES AGUAS P/A | 72153900 | SERVICIO DE PREPARACIÓN DE OBRAS DE CONSTRUCCIÓN
268145 | SERVICIO DE TRANSPORTE Y MONTAJE DE TEE ACERO API 5L X52 AGUA POTABLE PRESION 24" (600MM) X 24" (600MM) 12MM SOLDABLE | UN | STI REDES AGUAS P/A | SERVICIOS TECNICOS/ INGENIERIA | REDES | STI REDES AGUAS P/A | 72153900 | SERVICIO DE PREPARACIÓN DE OBRAS DE CONSTRUCCIÓN
268146 | SERVICIO DE TRANSPORTE Y MONTAJE DE YEE ACERO API 5L X52 AGUA POTABLE PRESION 48" (1200MM) X 36" (900MM) 16MM SOLDABLE. NOCTURNO | UN | STI REDES AGUAS P/A | SERVICIOS TECNICOS/ INGENIERIA | REDES | STI REDES AGUAS P/A | 72153900 | SERVICIO DE PREPARACIÓN DE OBRAS DE CONSTRUCCIÓN
268147 | SERVICIO DE TRANSPORTE Y MONTAJE DE SALIDA TANGENCIAL EN ACERO PARA DESCARGA (PURGA) DE 150MM (6") SCH 40. PRESION DE SERVICIO 580 PSI.(INSTALADA EN FABRICA SOBRE TUBO O ACCESORIO Ø 1200MM (48") 14MM. | UN | STI REDES AGUAS P/A | SERVICIOS TECNICOS/ INGENIERIA | REDES | STI REDES AGUAS P/A | 72153900 | SERVICIO DE PREPARACIÓN DE OBRAS DE CONSTRUCCIÓN
268148 | SERVICIO DE TRANSPORTE Y MONTAJE DE SALIDA TANGENCIAL EN ACERO PARA DESCARGA (PURGA) DE 150MM (6") SCH 40. PRESION DE SERVICIO 580 PSI.(INSTALADA EN FABRICA SOBRE TUBO O ACCESORIO Ø 900MM (36") 12MM. NOCTURNO | UN | STI REDES AGUAS P/A | SERVICIOS TECNICOS/ INGENIERIA | REDES | STI REDES AGUAS P/A | 72153900 | SERVICIO DE PREPARACIÓN DE OBRAS DE CONSTRUCCIÓN
268149 | SERVICIO DE TRANSPORTE Y MONTAJE DE SALIDA TANGENCIAL EN ACERO PARA DESCARGA (PURGA) DE 150MM (6") SCH 40. PRESION DE SERVICIO 580 PSI.(INSTALADA EN FABRICA SOBRE TUBO O ACCESORIO Ø 800MM (32") 12MM. NOCTURNO | UN | STI REDES AGUAS P/A | SERVICIOS TECNICOS/ INGENIERIA | REDES | STI REDES AGUAS P/A | 72153900 | SERVICIO DE PREPARACIÓN DE OBRAS DE CONSTRUCCIÓN
268150 | SERVICIO DE TRANSPORTE Y MONTAJE DE SALIDA TANGENCIAL EN ACERO PARA DESCARGA (PURGA) DE 150MM (6") SCH 40. PRESION DE SERVICIO 580 PSI.(INSTALADA EN FABRICA SOBRE TUBO O ACCESORIO Ø 600MM (24") 12MM. | UN | STI REDES AGUAS P/A | SERVICIOS TECNICOS/ INGENIERIA | REDES | STI REDES AGUAS P/A | 72153900 | SERVICIO DE PREPARACIÓN DE OBRAS DE CONSTRUCCIÓN
268151 | SERVICIO DE TRANSPORTE Y MONTAJE DE SALIDA TANGENCIAL EN ACERO PARA DESCARGA (PURGA) DE 200MM (8") SCH 40. PRESION DE SERVICIO 580 PSI.(INSTALADA EN FABRICA SOBRE TUBO O ACCESORIO Ø 1200MM (48") 16MM. | UN | STI REDES AGUAS P/A | SERVICIOS TECNICOS/ INGENIERIA | REDES | STI REDES AGUAS P/A | 72153900 | SERVICIO DE PREPARACIÓN DE OBRAS DE CONSTRUCCIÓN
268152 | SERVICIO DE TRANSPORTE Y MONTAJE DE CRUZ ACERO API 5L X52 CLASE I AGUA POTABLE PRESION 48" (1200MM) X 32" (800MM) X 32" (800MM) 16MM SOLDABLE. (NOCTURNO) | UN | STI REDES AGUAS P/A | SERVICIOS TECNICOS/ INGENIERIA | REDES | STI REDES AGUAS P/A | 72153900 | SERVICIO DE PREPARACIÓN DE OBRAS DE CONSTRUCCIÓN
268153 | SERVICIO DE TRANSPORTE Y MONTAJE DE CINTURON DE CIERRE ACERO API 5L X52 CLASE I AGUA POTABLE PRESION 900MM (36") 12MM ANCHO 150MM SOLDAR (NOCTURNO) | UN | STI REDES AGUAS P/A | SERVICIOS TECNICOS/ INGENIERIA | REDES | STI REDES AGUAS P/A | 72153900 | SERVICIO DE PREPARACIÓN DE OBRAS DE CONSTRUCCIÓN
268154 | SERVICIO DE TRANSPORTE Y MONTAJE DE CINTURON DE CIERRE ACERO API 5L X52 CLASE I AGUA POTABLE PRESION 750MM (30") 12MM ANCHO 150MM SOLDAR | UN | STI REDES AGUAS P/A | SERVICIOS TECNICOS/ INGENIERIA | REDES | STI REDES AGUAS P/A | 72153900 | SERVICIO DE PREPARACIÓN DE OBRAS DE CONSTRUCCIÓN
268155 | SERVICIO DE TRANSPORTE Y MONTAJE DE CINTURON DE CIERRE ACERO API 5L X52 CLASE I AGUA POTABLE PRESION 600MM (24") 12MM ANCHO 150MM SOLDAR | UN | STI REDES AGUAS P/A | SERVICIOS TECNICOS/ INGENIERIA | REDES | STI REDES AGUAS P/A | 72153900 | SERVICIO DE PREPARACIÓN DE OBRAS DE CONSTRUCCIÓN
268156 | SERVICIO DE SUMINISTRO, TRANSPORTE E INSTALACION DE MANGA DE POLIETILENO DE BAJA DENSIDAD PARA PROTECCION ADICIONAL DE TUBERIA DE CONDUCCION EN ACERO API 5L | M2 | STI REDES AGUAS P/A | SERVICIOS TECNICOS/ INGENIERIA | REDES | STI REDES AGUAS P/A | 72153900 | SERVICIO DE PREPARACIÓN DE OBRAS DE CONSTRUCCIÓN
268157 | SERVICIO DE EXCAVACION DE POZOS DE 2,0 M PARA INSTALACION DE TUNEL LINER, INCLUYE TODOS LOS ADITAMENTOS. | ML | STI REDES AGUAS P/A | SERVICIOS TECNICOS/ INGENIERIA | REDES | STI REDES AGUAS P/A | 72153900 | SERVICIO DE PREPARACIÓN DE OBRAS DE CONSTRUCCIÓN
268158 | SERVICIO DE EXCAVACION DE POZOS DE 2,40M PARA INTALACION DE TUNNE LINER, INCLUYE TODOS LOS ADITAMENTOS. | ML | STI REDES AGUAS P/A | SERVICIOS TECNICOS/ INGENIERIA | REDES | STI REDES AGUAS P/A | 72153900 | SERVICIO DE PREPARACIÓN DE OBRAS DE CONSTRUCCIÓN
268159 | SERVICIO DE EXCAVACION DE POZOS DE 6,00M PARA INTALACION DE TUNNE LINER, INCLUYE TODOS LOS ADITAMENTOS. | ML | STI REDES AGUAS P/A | SERVICIOS TECNICOS/ INGENIERIA | REDES | STI REDES AGUAS P/A | 72153900 | SERVICIO DE PREPARACIÓN DE OBRAS DE CONSTRUCCIÓN
268160 | SERVICIO DE EXCAVACION DE POZOS DE 7,20M DE DIAMETRO, PARA INSTALACION DE TUNEL LINER INCLUYE TODOS LOS ADITAMENTOS. | ML | STI REDES AGUAS P/A | SERVICIOS TECNICOS/ INGENIERIA | REDES | STI REDES AGUAS P/A | 72153900 | SERVICIO DE PREPARACIÓN DE OBRAS DE CONSTRUCCIÓN
268161 | SERVICIO DE EXCAVACION DE POZOS DE 8,00M PARA INTALACION DE TUNNE LINER, INCLUYE TODOS LOS ADITAMENTOS. | ML | STI REDES AGUAS P/A | SERVICIOS TECNICOS/ INGENIERIA | REDES | STI REDES AGUAS P/A | 72153900 | SERVICIO DE PREPARACIÓN DE OBRAS DE CONSTRUCCIÓN
268162 | SERVICIO DE EXCAVACION DE POZOS ELIPTICOS DE 7,00X4,00 M PARA INTALACION DE TUNNE LINER, INCLUYE TODOS LOS ADITAMENTOS. | ML | STI REDES AGUAS P/A | SERVICIOS TECNICOS/ INGENIERIA | REDES | STI REDES AGUAS P/A | 72153900 | SERVICIO DE PREPARACIÓN DE OBRAS DE CONSTRUCCIÓN
268163 | SERVICIO DE EXCAVACION EN MATERIAL COMUN CON TECNOLOGIA SIN ZANJA, TIPO TUNNEL LINER DE 1,1 M DE DIAMETRO PARA CRUCE DE TUBERIA DE 730 MM, INCLUYE TODOS LOS ADITAMENTOS. | ML | STI REDES AGUAS P/A | SERVICIOS TECNICOS/ INGENIERIA | REDES | STI REDES AGUAS P/A | 72153900 | SERVICIO DE PREPARACIÓN DE OBRAS DE CONSTRUCCIÓN
268164 | SERVICIO DE EXCAVACION EN MATERIAL COMUN CON TECNOLOGIA SIN ZANJA, TIPO TUNNEL LINER DE 1,6 M DE DIAMETRO PARA CRUCE DE TUBERIA DE 1200 MM, INCLUYE TODOS LOS ADITAMENTOS. | ML | STI REDES AGUAS P/A | SERVICIOS TECNICOS/ INGENIERIA | REDES | STI REDES AGUAS P/A | 72153900 | SERVICIO DE PREPARACIÓN DE OBRAS DE CONSTRUCCIÓN
268165 | SERVICIO DE EXCAVACION EN ROCA CON TECNOLOGIA SIN ZANJA, TIPO TUNNEL LINER DE 1,6 M DE DIAMETRO PARA CRUCE DE TUBERIA DE 1200 MM, INCLUYE TODOS LOS ADITAMENTOS. | ML | STI REDES AGUAS P/A | SERVICIOS TECNICOS/ INGENIERIA | REDES | STI REDES AGUAS P/A | 72153900 | SERVICIO DE PREPARACIÓN DE OBRAS DE CONSTRUCCIÓN
268166 | SERVICIO DE EXCAVACION CON TECNOLOGIA SIN ZANJA, TIPO TUNNEL LINER DE 2,20 DE DIAMETRO, PARA CRUCE DE TUBERIA DE 1200 MM, INCLUYE TODOS LOS ADITAMENTOS | ML | STI REDES AGUAS P/A | SERVICIOS TECNICOS/ INGENIERIA | REDES | STI REDES AGUAS P/A | 72153900 | SERVICIO DE PREPARACIÓN DE OBRAS DE CONSTRUCCIÓN
268167 | SERVICIO DE TRANSPORTE Y MONTAJE DE CARRETE DE TUBERIA DN150 (6"), SCH40, LONG. 2547 MM, CON BRIDA FORJADA TIPO SLIP-ON DN150 (6") EN UN EXTREMO, ANSI/ASME B16.5 CLASE 300, Y APROPIADO PARA CONEXION SOLDADA EN EL OTRO EXTREMO. | UN | STI REDES AGUAS P/A | SERVICIOS TECNICOS/ INGENIERIA | REDES | STI REDES AGUAS P/A | 72153900 | SERVICIO DE PREPARACIÓN DE OBRAS DE CONSTRUCCIÓN
268168 | SERVICIO DE TRANSPORTE Y MONTAJE DE CARRETE DE TUBERIA DN150 (6"), SCH40, LONG. 546 MM, CON BRIDA FORJADA TIPO SLIP-ON DN150 (6") EN UN EXTREMO, ANSI/ASME B16.5 CLASE 300, Y APROPIADO PARA CONEXION SOLDADA EN EL OTRO EXTREMO. | UN | STI REDES AGUAS P/A | SERVICIOS TECNICOS/ INGENIERIA | REDES | STI REDES AGUAS P/A | 72153900 | SERVICIO DE PREPARACIÓN DE OBRAS DE CONSTRUCCIÓN
268169 | SERVICIO DE TRANSPORTE Y MONTAJE DE CARRETE DE TUBERIA DN150 (6"), SCH40, LONG. 547 MM, CON BRIDA FORJADA TIPO SLIP-ON DN150 (6") EN UN EXTREMO, ANSI/ASME B16.5 CLASE 300, Y APROPIADO PARA CONEXION SOLDADA EN EL OTRO EXTREMO. | UN | STI REDES AGUAS P/A | SERVICIOS TECNICOS/ INGENIERIA | REDES | STI REDES AGUAS P/A | 72153900 | SERVICIO DE PREPARACIÓN DE OBRAS DE CONSTRUCCIÓN
268170 | SERVICIO DE TRANSPORTE Y MONTAJE DE CARRETE DE TUBERIA DN150 (6"), SCH40, LONG. 548 MM, CON BRIDA FORJADA TIPO SLIP-ON DN150 (6") EN UN EXTREMO, ANSI/ASME B16.5 CLASE 300, Y APROPIADO PARA CONEXION SOLDADA EN EL OTRO EXTREMO. | UN | STI REDES AGUAS P/A | SERVICIOS TECNICOS/ INGENIERIA | REDES | STI REDES AGUAS P/A | 72153900 | SERVICIO DE PREPARACIÓN DE OBRAS DE CONSTRUCCIÓN
268171 | SERVICIO DE TRANSPORTE Y MONTAJE DE CARRETE DE TUBERIA DN200 (8"), SCH40, LONG. 531 MM, CON BRIDA FORJADA TIPO SLIP-ON DN200 (8") EN UN EXTREMO, ANSI/ASME B16.5 CLASE 300, Y APROPIADO PARA CONEXION SOLDADA EN EL OTRO EXTREMO. | UN | STI REDES AGUAS P/A | SERVICIOS TECNICOS/ INGENIERIA | REDES | STI REDES AGUAS P/A | 72153900 | SERVICIO DE PREPARACIÓN DE OBRAS DE CONSTRUCCIÓN
268172 | SERVICIO DE TRANSPORTE Y MONTAJE DE CARRETE DE TUBERIA EN ACERO INOXIDABLE DN200 (8"), SCH40, LONG. 100 MM, CON BRIDA FORJADA TIPO SLIP-ON DN200 (8") EN UN EXTREMO, ANSI/ASME B16.5 CLASE 300, Y UN CODO DE 45° EN EL OTRO EXTREMO. | UN | STI REDES AGUAS P/A | SERVICIOS TECNICOS/ INGENIERIA | REDES | STI REDES AGUAS P/A | 72153900 | SERVICIO DE PREPARACIÓN DE OBRAS DE CONSTRUCCIÓN
268173 | SERVICIO DE TRANSPORTE Y MONTAJE DE JUNTA DE DESMONTAJE RIGIDA AUTOPORTANTE DN1200 (48"), PN40, CON EXTREMOS BRIDADOS SEGUN ANSI/ASME B16.47 CLASE 300 SERIE A. | UN | STI REDES AGUAS P/A | SERVICIOS TECNICOS/ INGENIERIA | REDES | STI REDES AGUAS P/A | 72153900 | SERVICIO DE PREPARACIÓN DE OBRAS DE CONSTRUCCIÓN
268174 | SERVICIO DE TRANSPORTE Y MONTAJE DE JUNTA DE DESMONTAJE RIGIDA AUTOPORTANTE DN150 (6"), PN40, CON EXTREMOS BRIDADOS SEGUN ANSI/ASME B16.5 CLASE 300. | UN | STI REDES AGUAS P/A | SERVICIOS TECNICOS/ INGENIERIA | REDES | STI REDES AGUAS P/A | 72153900 | SERVICIO DE PREPARACIÓN DE OBRAS DE CONSTRUCCIÓN
268175 | SERVICIO DE TRANSPORTE Y MONTAJE DE JUNTA DE DESMONTAJE RIGIDA AUTOPORTANTE DN200 (8"), PN40, CON EXTREMOS BRIDADOS SEGUN ANSI/ASME B16.5 CLASE 300. | UN | STI REDES AGUAS P/A | SERVICIOS TECNICOS/ INGENIERIA | REDES | STI REDES AGUAS P/A | 72153900 | SERVICIO DE PREPARACIÓN DE OBRAS DE CONSTRUCCIÓN
268176 | SERVICIO DE TRANSPORTE Y MONTAJE DE JUNTA DE DESMONTAJE RIGIDA AUTOPORTANTE DN600 (24"), PN40, CON EXTREMOS BRIDADOS SEGUN ANSI/ASME B16.5 CLASE 300. | UN | STI REDES AGUAS P/A | SERVICIOS TECNICOS/ INGENIERIA | REDES | STI REDES AGUAS P/A | 72153900 | SERVICIO DE PREPARACIÓN DE OBRAS DE CONSTRUCCIÓN
268177 | SERVICIO DE TRANSPORTE Y MONTAJE DE JUNTA DE DESMONTAJE RIGIDA AUTOPORTANTE DN800 (32"), PN40, CON EXTREMOS BRIDADOS SEGUN ANSI/ASME B16.47 CLASE 300 SERIE A. | UN | STI REDES AGUAS P/A | SERVICIOS TECNICOS/ INGENIERIA | REDES | STI REDES AGUAS P/A | 72153900 | SERVICIO DE PREPARACIÓN DE OBRAS DE CONSTRUCCIÓN
268178 | SERVICIO DE TRANSPORTE Y MONTAJE DE JUNTA DE DESMONTAJE RIGIDA AUTOPORTANTE DN900 (36"), PN40, CON EXTREMOS BRIDADOS SEGUN ANSI/ASME B16.47 CLASE 300 SERIE A. | UN | STI REDES AGUAS P/A | SERVICIOS TECNICOS/ INGENIERIA | REDES | STI REDES AGUAS P/A | 72153900 | SERVICIO DE PREPARACIÓN DE OBRAS DE CONSTRUCCIÓN
268179 | SERVICIO DE TRANSPORTE Y MONTAJE DE VALVULA DE COMPUERTA DN100 (4"), DE OPERACION MANUAL CON VOLANTE, CON EXTREMOS BRIDADOS SEGUN ANSI/ASME B16.5 CLASE 300. | UN | STI REDES AGUAS P/A | SERVICIOS TECNICOS/ INGENIERIA | REDES | STI REDES AGUAS P/A | 72153900 | SERVICIO DE PREPARACIÓN DE OBRAS DE CONSTRUCCIÓN
268180 | SERVICIO DE TRANSPORTE Y MONTAJE DE VALVULA DE COMPUERTA DN150 (6"), PN40, DE OPERACION MANUAL CON REDUCTOR MECANICO Y VOLANTE, CON EXTREMOS BRIDADOS SEGUN ANSI/ASME B16.5 CLASE 300. | UN | STI REDES AGUAS P/A | SERVICIOS TECNICOS/ INGENIERIA | REDES | STI REDES AGUAS P/A | 72153900 | SERVICIO DE PREPARACIÓN DE OBRAS DE CONSTRUCCIÓN
268181 | SERVICIO DE TRANSPORTE Y MONTAJE DE VALVULA DE COMPUERTA DN200 (8"), PN40, DE OPERACION MANUAL CON REDUCTOR MECANICO Y VOLANTE, CON EXTREMOS BRIDADOS SEGUN ANSI/ASME B16.5 CLASE 300. | UN | STI REDES AGUAS P/A | SERVICIOS TECNICOS/ INGENIERIA | REDES | STI REDES AGUAS P/A | 72153900 | SERVICIO DE PREPARACIÓN DE OBRAS DE CONSTRUCCIÓN
268182 | SERVICIO DE TRANSPORTE Y MONTAJE DE VALVULA DE COMPUERTA EN ACERO INOXIDABLE DN200 (8"), PN40, DE OPERACION MANUAL CON REDUCTOR MECANICO Y VOLANTE, CON EXTREMOS BRIDADOS SEGUN ANSI/ASME B16.5 CLASE 300. | UN | STI REDES AGUAS P/A | SERVICIOS TECNICOS/ INGENIERIA | REDES | STI REDES AGUAS P/A | 72153900 | SERVICIO DE PREPARACIÓN DE OBRAS DE CONSTRUCCIÓN
268183 | SERVICIO DE TRANSPORTE Y MONTAJE DE VALVULA DE FLUJO ANULAR CON CILINDRO PERFORADO DN200 (8"), PN40, DE OPERACION MANUAL CON REDUCTOR MECANICO Y VOLANTE, CON EXTREMOS BRIDADOS SEGUN ANSI/ASME B16.5 CLASE 300. | UN | STI REDES AGUAS P/A | SERVICIOS TECNICOS/ INGENIERIA | REDES | STI REDES AGUAS P/A | 72153900 | SERVICIO DE PREPARACIÓN DE OBRAS DE CONSTRUCCIÓN
268184 | SERVICIO DE TRANSPORTE Y MONTAJE DE VALVULA ESFERICA ROSCADA EN ACERO INOXIDABLE DE AISLAMIENTO Y DRENAJE DN15 (1/2"), PN40. | UN | STI REDES AGUAS P/A | SERVICIOS TECNICOS/ INGENIERIA | REDES | STI REDES AGUAS P/A | 72153900 | SERVICIO DE PREPARACIÓN DE OBRAS DE CONSTRUCCIÓN
268185 | SERVICIO DE TRANSPORTE Y MONTAJE DE VALVULA VENTOSA DE TRIPLE EFECTO DN100 (4"), PN40, CON EXTREMO BRIDADO SEGUN ANSI/ASME B16.42 CLASE 300. | UN | STI REDES AGUAS P/A | SERVICIOS TECNICOS/ INGENIERIA | REDES | STI REDES AGUAS P/A | 72153900 | SERVICIO DE PREPARACIÓN DE OBRAS DE CONSTRUCCIÓN
268186 | SERVICIO DE TRANSPORTE Y MONTAJE DE VALVULA VENTOSA DE TRIPLE EFECTO DN150 (6"), PN40, CON EXTREMO BRIDADO SEGUN ANSI/ASME B16.42 CLASE 300. | UN | STI REDES AGUAS P/A | SERVICIOS TECNICOS/ INGENIERIA | REDES | STI REDES AGUAS P/A | 72153900 | SERVICIO DE PREPARACIÓN DE OBRAS DE CONSTRUCCIÓN
268187 | SERVICIO DE TRANSPORTE Y MONTAJE DE VALVULA VENTOSA DE TRIPLE EFECTO DN200 (8"), PN40, CON EXTREMO BRIDADO SEGUN ANSI/ASME B16.42 CLASE 300. | UN | STI REDES AGUAS P/A | SERVICIOS TECNICOS/ INGENIERIA | REDES | STI REDES AGUAS P/A | 72153900 | SERVICIO DE PREPARACIÓN DE OBRAS DE CONSTRUCCIÓN
268188 | SERVICIO DE TRANSPORTE Y MONTAJE DE VALVULA ESFERICA DN100 (4") DE OPERACION MANUAL CON VOLANTE CON EXTREMOS BRIDADOS SEGUN ANSI/ASME B165 CLASE 300 | UN | STI REDES AGUAS P/A | SERVICIOS TECNICOS/ INGENIERIA | REDES | STI REDES AGUAS P/A | 72153900 | SERVICIO DE PREPARACIÓN DE OBRAS DE CONSTRUCCIÓN
268189 | SERVICIO DE TRANSPORTE Y MONTAJE DE VALVULA ESFERICA DN150 (6") PN40 DE OPERACION MANUAL CON REDUCTOR MECANICO Y VOLANTE CON EXTREMOS BRIDADOS SEGUN ANSI/ASME B165 CLASE 300 | UN | STI REDES AGUAS P/A | SERVICIOS TECNICOS/ INGENIERIA | REDES | STI REDES AGUAS P/A | 72153900 | SERVICIO DE PREPARACIÓN DE OBRAS DE CONSTRUCCIÓN
268190 | SERVICIO DE TRANSPORTE Y MONTAJE DE JUNTA DE DESMONTAJE RIGIDA AUTOPORTANTE DN100 (4") PN40 CON EXTREMOS BRIDADOS SEGUN ANSI/ASME B165 CLASE 300 | UN | STI REDES AGUAS P/A | SERVICIOS TECNICOS/ INGENIERIA | REDES | STI REDES AGUAS P/A | 72153900 | SERVICIO DE PREPARACIÓN DE OBRAS DE CONSTRUCCIÓN
268191 | SERVICIO DE TRANSPORTE Y MONTAJE DE CARRETE DE TUBERIA DN150 (6") SCH40 LONG 1700 MM CON BRIDAS FORJADAS TIPO SLIP-ON DN150 (6") EN AMBOS EXTREMOS ANSI/ASME B165 CLASE 300 | UN | STI REDES AGUAS P/A | SERVICIOS TECNICOS/ INGENIERIA | REDES | STI REDES AGUAS P/A | 72153900 | SERVICIO DE PREPARACIÓN DE OBRAS DE CONSTRUCCIÓN
268192 | SERVICIO DE SUMINISTRO, TRANSPORTE Y COLOCACION DE CORDON DE SOLDADURA COMPLETO. INCLUYE RESANE DE LA PINTURA | CM | STI REDES AGUAS P/A | SERVICIOS TECNICOS/ INGENIERIA | REDES | STI REDES AGUAS P/A | 72153900 | SERVICIO DE PREPARACIÓN DE OBRAS DE CONSTRUCCIÓN
268193 | SERVICIO DE CORTE DE TUBERIA CON CORTADORA DE DISCO O ACETILENO, INCLUYE BISELADA | CM | STI REDES AGUAS P/A | SERVICIOS TECNICOS/ INGENIERIA | REDES | STI REDES AGUAS P/A | 72153900 | SERVICIO DE PREPARACIÓN DE OBRAS DE CONSTRUCCIÓN
268194 | SERVICIO DE DISEÑO DE DIAGRAMA DE BLOQUES Y DE FLUJO DE LA LOGICA DE CONTROL Y DESCRIPCION EN PROSA DE LA LOGICA DE CONTROL. | SG | STI REDES AGUAS P/A | SERVICIOS TECNICOS/ INGENIERIA | REDES | STI REDES AGUAS P/A | 72153900 | SERVICIO DE PREPARACIÓN DE OBRAS DE CONSTRUCCIÓN
268195 | SERVICIO DE DISEÑO DE ARQUITECTURA CONTROL Y COMUNICACION | SG | STI REDES AGUAS P/A | SERVICIOS TECNICOS/ INGENIERIA | REDES | STI REDES AGUAS P/A | 72153900 | SERVICIO DE PREPARACIÓN DE OBRAS DE CONSTRUCCIÓN
268196 | SERVICIO DE DISEÑO DE P&ID (PIPING AND INSTRUMENTATION DIAGRAM) CON TAG´S | SG | STI REDES AGUAS P/A | SERVICIOS TECNICOS/ INGENIERIA | REDES | STI REDES AGUAS P/A | 72153900 | SERVICIO DE PREPARACIÓN DE OBRAS DE CONSTRUCCIÓN
268197 | SERVICIO DE SUMINISTRO DE LISTA DE INSTRUMENTOS Y EQUIPOS | SG | STI REDES AGUAS P/A | SERVICIOS TECNICOS/ INGENIERIA | REDES | STI REDES AGUAS P/A | 72153900 | SERVICIO DE PREPARACIÓN DE OBRAS DE CONSTRUCCIÓN
268198 | SERVICIO DE DISEÑO DE PLANO DE RUTAS DE CABLEADO (TUBERIAS, REDES SUBTERRANEAS, BANDEJAS) DE INSTRUMENTACION, CONTROL Y COMUNICACIONES | SG | STI REDES AGUAS P/A | SERVICIOS TECNICOS/ INGENIERIA | REDES | STI REDES AGUAS P/A | 72153900 | SERVICIO DE PREPARACIÓN DE OBRAS DE CONSTRUCCIÓN
268199 | SERVICIO DE IMPLEMENTACION DE HOJAS DE DATOS DE INSTRUMENTOS | SG | STI REDES AGUAS P/A | SERVICIOS TECNICOS/ INGENIERIA | REDES | STI REDES AGUAS P/A | 72153900 | SERVICIO DE PREPARACIÓN DE OBRAS DE CONSTRUCCIÓN
268200 | SERVICIO DE IMPLEMENTACION MANUAL DE INSTALACION Y MANTENIMIENTO DE CADA INSTRUMENTO | SG | STI REDES AGUAS P/A | SERVICIOS TECNICOS/ INGENIERIA | REDES | STI REDES AGUAS P/A | 72153900 | SERVICIO DE PREPARACIÓN DE OBRAS DE CONSTRUCCIÓN
268201 | SERVICIO DE IMPLEMENTACION DE MEMORIAS DE CALCULO DE LAS PROTECCIONES ELECTRICAS (MCB | SG | STI REDES AGUAS P/A | SERVICIOS TECNICOS/ INGENIERIA | REDES | STI REDES AGUAS P/A | 72153900 | SERVICIO DE PREPARACIÓN DE OBRAS DE CONSTRUCCIÓN
268202 | SERVICIO DE IMPLEMENTACION DE CONJUNTO DE DISPOSICIONES MECANICAS DE CADA TABLERO DE CONTROL, CAJA DE CONEXIONES, CAJA DE DISTRIBUCION, ENTRE OTROS. INCLUYE LISTA DE EQUIPOS Y MATERIALES. | SG | STI REDES AGUAS P/A | SERVICIOS TECNICOS/ INGENIERIA | REDES | STI REDES AGUAS P/A | 72153900 | SERVICIO DE PREPARACIÓN DE OBRAS DE CONSTRUCCIÓN
268203 | SERVICIO DE DISEÑO DE CONJUNTO DE DIAGRAMAS ELECTRICOS DE CADA TABLERO DE CONTROL, CAJA DE CONEXIONES, CAJA DE DISTRIBUCION, ENTRE OTROS. | SG | STI REDES AGUAS P/A | SERVICIOS TECNICOS/ INGENIERIA | REDES | STI REDES AGUAS P/A | 72153900 | SERVICIO DE PREPARACIÓN DE OBRAS DE CONSTRUCCIÓN
268204 | SERVICIO DE DISEÑO DE LISTA/MAPA DE REGISTROS/DIRECCIONES PROGRAMADOS EN LOS PLC | SG | STI REDES AGUAS P/A | SERVICIOS TECNICOS/ INGENIERIA | REDES | STI REDES AGUAS P/A | 72153900 | SERVICIO DE PREPARACIÓN DE OBRAS DE CONSTRUCCIÓN
268205 | SERVICIO DE IMPLEMENTACION DE ENTREGA DEL PROGRAMA DE CADA PLC | SG | STI REDES AGUAS P/A | SERVICIOS TECNICOS/ INGENIERIA | REDES | STI REDES AGUAS P/A | 72153900 | SERVICIO DE PREPARACIÓN DE OBRAS DE CONSTRUCCIÓN
268206 | SERVICIO DE SUMINISTRO DE BACKUP DE LA CONFIGURACION DE SWITCHES Y EQUIPOS QUE LO REQUIERAN | SG | STI REDES AGUAS P/A | SERVICIOS TECNICOS/ INGENIERIA | REDES | STI REDES AGUAS P/A | 72153900 | SERVICIO DE PREPARACIÓN DE OBRAS DE CONSTRUCCIÓN
268207 | SERVICIO DE IMPLEMENTACION LISTAS DE CONEXIONADO | SG | STI REDES AGUAS P/A | SERVICIOS TECNICOS/ INGENIERIA | REDES | STI REDES AGUAS P/A | 72153900 | SERVICIO DE PREPARACIÓN DE OBRAS DE CONSTRUCCIÓN
268208 | SERVICIO DE IMPLEMENTACION DE LISTAS DE CABLEADO DE SEÑALES DE CONTROL | SG | STI REDES AGUAS P/A | SERVICIOS TECNICOS/ INGENIERIA | REDES | STI REDES AGUAS P/A | 72153900 | SERVICIO DE PREPARACIÓN DE OBRAS DE CONSTRUCCIÓN
268209 | SERVICIO DE IMPLEMENTACION DE LISTAS DE CONDUITS Y BANDEJAS PORTA CABLE, CON EL RESPETIVO CALCULO DE PORCENTAJE DE OCUPACION. | SG | STI REDES AGUAS P/A | SERVICIOS TECNICOS/ INGENIERIA | REDES | STI REDES AGUAS P/A | 72153900 | SERVICIO DE PREPARACIÓN DE OBRAS DE CONSTRUCCIÓN
268210 | SERVICIO DE IMPLEMENTACION DE LISTADO DE SEÑALES | SG | STI REDES AGUAS P/A | SERVICIOS TECNICOS/ INGENIERIA | REDES | STI REDES AGUAS P/A | 72153900 | SERVICIO DE PREPARACIÓN DE OBRAS DE CONSTRUCCIÓN
268211 | SERVICIO DE DIESÑO DE ARCHIVO PARAMETRIZACION REDES DE PROCESO DIRECCIONAMIENTO Y PARAMETRIZACION (PROFIBUS DP/PA, MODBUS RTU/TCP, PROFINET, DNP, ETC). | SG | STI REDES AGUAS P/A | SERVICIOS TECNICOS/ INGENIERIA | REDES | STI REDES AGUAS P/A | 72153900 | SERVICIO DE PREPARACIÓN DE OBRAS DE CONSTRUCCIÓN
268212 | SERVICIO DE LOCALIZACION EN PLANTA DE INSTRUMENTOS Y EQUIPOS DE CONTROL | SG | STI REDES AGUAS P/A | SERVICIOS TECNICOS/ INGENIERIA | REDES | STI REDES AGUAS P/A | 72153900 | SERVICIO DE PREPARACIÓN DE OBRAS DE CONSTRUCCIÓN
268213 | SERVICIO DE DISEÑO DE TIPICOS DE MONTAJE (BASADO EN LOS EQUIPOS SUMINISTRADOS) | SG | STI REDES AGUAS P/A | SERVICIOS TECNICOS/ INGENIERIA | REDES | STI REDES AGUAS P/A | 72153900 | SERVICIO DE PREPARACIÓN DE OBRAS DE CONSTRUCCIÓN
268214 | SERVICIO DE IMPLEMENTACION DE PROTOCOLOS DE PRUEBAS FAT | SG | STI REDES AGUAS P/A | SERVICIOS TECNICOS/ INGENIERIA | REDES | STI REDES AGUAS P/A | 72153900 | SERVICIO DE PREPARACIÓN DE OBRAS DE CONSTRUCCIÓN
268215 | SERVICIO DE IMPLEMENTACION DE MANUAL DE OPERACION Y MANTENIMIENTO | SG | STI REDES AGUAS P/A | SERVICIOS TECNICOS/ INGENIERIA | REDES | STI REDES AGUAS P/A | 72153900 | SERVICIO DE PREPARACIÓN DE OBRAS DE CONSTRUCCIÓN
268216 | SERVICIO DE SUMINISTRO, TRANSPORTE, PRUEBAS EN FABRICA, INSTALACION, PUESTA EN MARCHA Y PRUEBAS EN SITIO DE PROTECTOR DE SOBRETENSION PARA MONTAJE EN CAMPO, ROSCADO EN EL INSTRUMENTO, PARA SEÑALES 4-20MA + HART, IP67. | UN | STI REDES AGUAS P/A | SERVICIOS TECNICOS/ INGENIERIA | REDES | STI REDES AGUAS P/A | 72153900 | SERVICIO DE PREPARACIÓN DE OBRAS DE CONSTRUCCIÓN
268217 | SERVICIO DE SUMINISTRO , TRANSPORTE, PRUEBAS EN FABRICA, INSTALACION, PUESTA EN MARCHA Y PRUEBAS EN SITIO DE SENSOR DE PROXIMIDAD PARA CONTROL DE ACCESO DEL TIPO INDUCTIVO, CON ALCANCE DE 10 MM A 15MM.. INCLUYE PLACAS DE IDENTIFICACION DE INSTRUMENTOS. | UN | STI REDES AGUAS P/A | SERVICIOS TECNICOS/ INGENIERIA | REDES | STI REDES AGUAS P/A | 72153900 | SERVICIO DE PREPARACIÓN DE OBRAS DE CONSTRUCCIÓN
268218 | SERVICIO DE SUMINISTRO, TRANSPORTE Y MONTAJE DE TUBERIA METALICA GALVANIZADA IMC, DE Ø 3/4", CON SUS RESPECTIVOS ACCESORIOS DE MONTAJE Y SOPORTERIA, COMO UNIONES, CONDULETAS, CURVAS, PRENSA ESTOPA, PERFILES MECANO, TUERCAMORDAZA, PERNOS, TERMINALES Y CINTAS, ENTRE OTROS, QUE GARANTICEN SU CORRECTA INSTALACION. | ML | STI REDES AGUAS P/A | SERVICIOS TECNICOS/ INGENIERIA | REDES | STI REDES AGUAS P/A | 72153900 | SERVICIO DE PREPARACIÓN DE OBRAS DE CONSTRUCCIÓN
268219 | SERVICIO DE CAPACITACION DEL SISTEMA DE CONTROL, DESCRIPCION, OPERACION, HARDWARE Y SOFTWARE | SG | STI REDES AGUAS P/A | SERVICIOS TECNICOS/ INGENIERIA | REDES | STI REDES AGUAS P/A | 72153900 | SERVICIO DE PREPARACIÓN DE OBRAS DE CONSTRUCCIÓN
268220 | SERVICIO DE AJUSTE DE TODOS LOS PLANOS Y DOCUMENTOS GENERADOS DURANTE LA INGENIERIA DE DETALLE, ACORDE A LOS CAMBIOS DURANTE EL MONTAJE Y COMISIONAMIENTO. | SG | STI REDES AGUAS P/A | SERVICIOS TECNICOS/ INGENIERIA | REDES | STI REDES AGUAS P/A | 72153900 | SERVICIO DE PREPARACIÓN DE OBRAS DE CONSTRUCCIÓN
268221 | SERVICIO DE SUMINISTRO, TRANSPORTE E INSTALACION DE INTERRUPTOR SENCILLO, 15 A, 120 V, INCLUYE: CAJA INYECTADA EN ALUMINIO DE (2 X 4)" PARA USO INTEMPERIE, ELEMENTOS DE CONEXION, DE EMPALME Y DE MONTAJE. CON SUS RESPECTIVOS ACCESORIOS QUE GARANTICEN SU CORRECTA INSTALACION | UN | STI REDES AGUAS P/A | SERVICIOS TECNICOS/ INGENIERIA | REDES | STI REDES AGUAS P/A | 72153900 | SERVICIO DE PREPARACIÓN DE OBRAS DE CONSTRUCCIÓN
268222 | SERVICIO DE SUMINISTRO, TRANSPORTE E INSTALACION DE LUMINARIA LED TIPO TORTUGA DE 20W, 120 V, ADECUADA PARA SOBREPONER. INCLUYE CABLE ENCAUCHETADO, PRENSACABLE, ELEMENTOS DE FIJACION Y DEMAS ACCESORIOS DE INSTALACION. | UN | STI REDES AGUAS P/A | SERVICIOS TECNICOS/ INGENIERIA | REDES | STI REDES AGUAS P/A | 72153900 | SERVICIO DE PREPARACIÓN DE OBRAS DE CONSTRUCCIÓN
268223 | SERVICIO DE SUMINISTRO, TRANSPORTE E INSTALACION DE TOMACORRIENTE DOBLE MONOFASICO GRADO COMERCIAL-INDUSTRIAL 125 V, 15 A, GRADO COMERCIAL MONTADO SOBRE CAJA EN ALUMINIO INYECTADO DE (2X4)" Y TAPA PARA USO INTEMPERIE. INCLUYE CONECTORES, TERMINALES Y CINTAS. | ML | STI REDES AGUAS P/A | SERVICIOS TECNICOS/ INGENIERIA | REDES | STI REDES AGUAS P/A | 72153900 | SERVICIO DE PREPARACIÓN DE OBRAS DE CONSTRUCCIÓN
268224 | SERVICIO DE CAJA METALICA DE PASO NEMA 4, LAMINA COLD ROLLED CALIBRE 14, RAL 7035. PARA RECEPCION Y SALIDA DE DUCTOS. INCLUYE TODOS LOS ACCESORIOS NECESARIOS PARA SU CORRECTA INSTALACION Y FUNCIONAMIENTO A INTEMPERIE. | UN | STI REDES AGUAS P/A | SERVICIOS TECNICOS/ INGENIERIA | REDES | STI REDES AGUAS P/A | 72153900 | SERVICIO DE PREPARACIÓN DE OBRAS DE CONSTRUCCIÓN
268225 | SERVICIO DE SUMINISTRO, TRANSPORTE E INSTALACION DE MEDIDOR ELECTRONICO ESTATICO, MONOFASICO TRIFILAR, VOLTAJE 240/120 V, CORRIENTE 15(100)A Y MEDIDA DE POTENCIA ACTIVA. INCLUYE CALIBRACION, EPM RA8-012. | UN | STI REDES AGUAS P/A | SERVICIOS TECNICOS/ INGENIERIA | REDES | STI REDES AGUAS P/A | 72153900 | SERVICIO DE PREPARACIÓN DE OBRAS DE CONSTRUCCIÓN
268226 | SERVICIO DE SUMINISTRO, TRANSPORTE E INSTALACION DE LINEA AEREA SECUNDARIA EN N°1/0 AAC 2X1/0 AWG + AAAC 123.3 KCMIL TRIPLEX AISLADO XLPE 600V 90°C NEUTRO DESNUDO. INCLUYE CONEXIONES, ACCESORIOS DE MONTAJE Y ELEMENTOS DE MARCACION. | ML | STI REDES AGUAS P/A | SERVICIOS TECNICOS/ INGENIERIA | REDES | STI REDES AGUAS P/A | 72153900 | SERVICIO DE PREPARACIÓN DE OBRAS DE CONSTRUCCIÓN
268227 | SERVICIO DE SUMINISTRO, TRANSPORTE E INSTALACION DE ACOMETIDA EN CABLE CONCENTRICO APE 90° 2X8 + 8 AWG, THWN, XLPE/PVC-SR. INCLUYE CONEXIONES, ACCESORIOS DE MONTAJE Y ELEMENTOS DE MARCACION. | ML | STI REDES AGUAS P/A | SERVICIOS TECNICOS/ INGENIERIA | REDES | STI REDES AGUAS P/A | 72153900 | SERVICIO DE PREPARACIÓN DE OBRAS DE CONSTRUCCIÓN
268228 | SERVICIO DE CONSTRUCCION DE JUNTAS DE DILATACION, ANCHO 10 MM Y PROFUNDIDAD 10 MM INCLUYE: SIKA FLEX 1A O EQUIVALENTE | ML | STI REDES AGUAS P/A | SERVICIOS TECNICOS/ INGENIERIA | REDES | STI REDES AGUAS P/A | 72153900 | SERVICIO DE PREPARACIÓN DE OBRAS DE CONSTRUCCIÓN
268229 | SERVICIO DE SUMINISTRO, TRANSPORTE Y COLOCACION DE FONDO DE JUNTA SIKAROD DE Ø 16 MM O EQUIVALENTE | ML | STI REDES AGUAS P/A | SERVICIOS TECNICOS/ INGENIERIA | REDES | STI REDES AGUAS P/A | 72153900 | SERVICIO DE PREPARACIÓN DE OBRAS DE CONSTRUCCIÓN
268230 | SERVICIO DE SUMINISTRO, TRANSPORTE Y COLOCACION DE SELLO EXPANDIBLE TIPO SIKASWELL S2 O EQUIVALENTE PARA PASAMUROS DE PURGAS Y DESAGÜES | C3 | STI REDES AGUAS P/A | SERVICIOS TECNICOS/ INGENIERIA | REDES | STI REDES AGUAS P/A | 72153900 | SERVICIO DE PREPARACIÓN DE OBRAS DE CONSTRUCCIÓN
268231 | SERVICIO DE REINSTALACION DE CERRAMIENTO PERIMETRAL EN TUBERIA GALVANIZADA | ML | STI REDES AGUAS P/A | SERVICIOS TECNICOS/ INGENIERIA | REDES | STI REDES AGUAS P/A | 72153900 | SERVICIO DE PREPARACIÓN DE OBRAS DE CONSTRUCCIÓN
268232 | SERVICIO DE RETIRO DE PASAMANOS EN TUBERIA, MEDIDOS EN EL DESARROLLO DE LA PENDIENTE. INCLUYE EL RETIRO EN CUALQUIER SECCION, DIAMETRO, MATERIAL, CONFIGURACION EN SU SECCION, CUALQUIER ALTURA Y ELEMENTOS DE FIJACION, INCLUYE DISPOSICION FINAL | ML | STI REDES AGUAS P/A | SERVICIOS TECNICOS/ INGENIERIA | REDES | STI REDES AGUAS P/A | 72153900 | SERVICIO DE PREPARACIÓN DE OBRAS DE CONSTRUCCIÓN
268233 | SERVICIO DE REINSTALACION DE PASAMANOS METALICO, INCLUYE PEDESTAL Y ELEMENTOS DE FIJACION. | ML | STI REDES AGUAS P/A | SERVICIOS TECNICOS/ INGENIERIA | REDES | STI REDES AGUAS P/A | 72153900 | SERVICIO DE PREPARACIÓN DE OBRAS DE CONSTRUCCIÓN
268234 | SERVICIO DE SUMINISTRO, TRANSPORTE Y COLOCACION DE LAMINA 120X400X13 EN PTFE 100% | UN | STI REDES AGUAS P/A | SERVICIOS TECNICOS/ INGENIERIA | REDES | STI REDES AGUAS P/A | 72153900 | SERVICIO DE PREPARACIÓN DE OBRAS DE CONSTRUCCIÓN
268235 | SERVICIO DE SUMINISTRO, TRANSPORTE Y COLOCACION DE PUENTE DE ADHERENCIA SIKADUR-32 PRIMER | M2 | STI REDES AGUAS P/A | SERVICIOS TECNICOS/ INGENIERIA | REDES | STI REDES AGUAS P/A | 72153900 | SERVICIO DE PREPARACIÓN DE OBRAS DE CONSTRUCCIÓN
268236 | SERVICIO DE SUMINISTRO, INSTALACION Y MONTAJE DE ALMOHADILLA DE NEOPRENO, DUREZA 60 SHORE A, E= 15 MM | M2 | STI REDES AGUAS P/A | SERVICIOS TECNICOS/ INGENIERIA | REDES | STI REDES AGUAS P/A | 72153900 | SERVICIO DE PREPARACIÓN DE OBRAS DE CONSTRUCCIÓN
268237 | SERVICIO DE SUMINISTRO, TRANSPORTE Y COLOCACION DE MURO EN BLOQUE CONCRETO CON DIMENSIONES NOMINALES 10X20X40CM,CELDA DE PERFORACION VERTICAL | M2 | STI REDES AGUAS P/A | SERVICIOS TECNICOS/ INGENIERIA | REDES | STI REDES AGUAS P/A | 72153900 | SERVICIO DE PREPARACIÓN DE OBRAS DE CONSTRUCCIÓN
268238 | ALICATE DE PRESION 250MM (10") MORDAZA CURVA AISLADO A 1000V | UN | ALICATE | SOPORTE A LA OPERACIÓN | HTAS-EQUIPOS SOPORTE OPERACION | HERRAMIENTAS MANUAL MECANICAS | 27112115 | PINZAS DE CERRADO
268239 | CARGADOR MULTIVOLTAJE MILWAUKEE D63A 48591812 PARA BATERIAS M12 M18 | UN | REPUESTO CARGADOR | EQUIPOS INGENIERIA | REPUESTOS Y EQUIPOS INGENIERA | REPUESTOS ESPECIFICOS | 20121445 | ACCESORIOS Y PARTES
268240 | DESTORNILLADOR ESTRELLA PH N°0 DE 2 1/4" AISLADO A 1000V | UN | DESTORNILLADOR | SOPORTE A LA OPERACIÓN | HTAS-EQUIPOS SOPORTE OPERACION | HERRAMIENTAS MANUAL MECANICAS | 27111736 | DESTORNILLADOR AISLADO
268241 | JUEGO DE COPAS CORTAS CUADRANTE DE 3/8" 17 PIEZAS DE 6MM A 19MM AISLADAS 1000V | UN | COPAS | SOPORTE A LA OPERACIÓN | HTAS-EQUIPOS SOPORTE OPERACION | HERRAMIENTAS MANUAL MECANICAS | 27111703 | JUEGOS DE ENCHUFES
268242 | LLAVE DE IMPACTO NEUMATICA CON CUADRANTE 1" TORQUE MAXIMO 2500LB-FT | UN | LLAVE DE IMPACTO | SOPORTE A LA OPERACIÓN | HTAS-EQUIPOS SOPORTE OPERACION | HERRAMIENTAS MANUAL MECANICAS | 27131502 | PISTOLA DE AIRE COMPRIMIDO
268243 | JUEGO DE FRESAS VÁSTAGO 1/4" 10 PIEZAS PARA MOTOTOOL | JG | JUEGO FRESAS | SOPORTE A LA OPERACIÓN | CONSUMIBLES | CONSUMIBLES DE HERRAMIENTAS | 23251706 | REBABAS GIRATORIAS
268245 | CABO DE MADERA SECCION CIRCULAR 38MM LONGITUD 1.6M PARA PALA COCA | UN | CABO | SOPORTE A LA OPERACIÓN | HTAS-EQUIPOS SOPORTE OPERACION | HERRAMIENTAS MANUAL MECANICAS | 27112026 | CUÑA DE MANGO
268247 | VALVULA SOLENOIDE CORTAFUEGO WOODWARD GSOV25 NUMERO DE PARTE 1311-1006 PARA SISTEMA COMBUSTIBLE GASEOSO | UN | REPUESTO VALVULA | EQUIPOS INGENIERIA | REPUESTOS Y EQUIPOS INGENIERA | REPUESTOS ESPECIFICOS | 20121445 | ACCESORIOS Y PARTES
268248 | CONECTOR PERNADO T ALUMINIO 1113KCMIL A PLATINA CIEGA (100MMX100MM) 115KV | UN | CONECTOR | MATERIALES ESTANDAR | ELEMENTOS DE CONEXION | CONECTORES | 39121456 | CONECTOR DE SUBESTACIÓN
268249 | KIT RESTAURACION DE EPOXIGLAS PARA REPARACION DE FISURA EN PERTIGA A BASE DE RESINA EPOXICA COLOR NARANJA EN SOBRES PARA MEZCLAR | UN | KIT RESTAURACION | MATERIALES ESTANDAR | MATERIA PROCESO FISICO-QUIMICO | PEGANTES Y ADHESIVOS | 31201607 | AGLOMERANTE EPOXY
268250 | INTERRUPTOR TERMOMAGNETICO ATORNILLABLE 3X500A 50KA 120/240V | UN | INTERRUPTOR | MATERIALES ESTANDAR | ELEMENTOS PROTEC SISTE ELECTRI | INTERRUPTORES TERMOMAGNETICOS | 39121602 | BREAKERS DE CIRCUITO MAGNÉTICO
268254 | SERVICIO DE ARRENDAMIENTO DE INFRAESTRUCTURA A PERSONAS NATURALES PARA INSTALACIÓN DE CÁMARAS DE SEGURIDAD | UN | ARRENDAMIENTO PROPIEDAD RAIZ | SOPORTE A LA OPERACIÓN | ALMACENAJE | SERVICIO DE BODEGAS | 80131502 | ARRENDAMIENTO DE INSTALACIONES COMERCIALES O INDUSTRIALES
268255 | JUEGO DE FIJACION AISI 420/SAE 1045/INOX 304 213/214/215/216/005 815300413221301-815300413000101 PARA RODETE TURBINA FRANCIS | JG | JUEGO FIJACION | EQUIPOS INGENIERIA | REPUESTOS Y EQUIPOS INGENIERA | REPUESTOS DE DISEÑO | 81101603 | DISEÑO DE MÁQUINAS HERRAMIENTAS
268256 | MODULO CPU SIEMENS SIMATIC S7-200 6ES7216-2BD23-0XB0 PARA CONTROLADOR LOGICO PROGRAMABLE | UN | REPUESTO MODULO | EQUIPOS INGENIERIA | REPUESTOS Y EQUIPOS INGENIERA | REPUESTOS ESPECIFICOS | 20121445 | ACCESORIOS Y PARTES
268257 | BASTIDOR 12 SLOTS SCHNEIDER ELECTRIC BMEXBP1200 PARA CONTROLADOR LOGICO PROGRAMABLE | UN | REPUESTO BASTIDOR | EQUIPOS INGENIERIA | REPUESTOS Y EQUIPOS INGENIERA | REPUESTOS ESPECIFICOS | 20121445 | ACCESORIOS Y PARTES
268258 | TUBERIA ACERO AL CARBONO ASTM A53 3" (75MM) SCH40 PARA SOLDAR TUBO 5.8-6M | ML | TUBERIA | MATERIALES ESTANDAR | TUBERIAS ACCESORIOS DE TUBERIA | CONDUCTOS | 40171501 | TUBO DE ACERO AL CARBONO SOLDADO PARA USO COMERCIAL
268259 | ACOPLE HIDRAULICO TIPO FERRULE ALUMINIO 1 1/2" 300PSI GRAFADO PARA MANGUERAS | UN | ACOPLE | MATERIALES ESTANDAR | TUBERIAS ACCESORIOS DE TUBERIA | ACCESORIOS DE TUBERIA | 40141734 | CONECTORES PARA MANGUERAS
268260 | ACOPLE HIDRAULICO TIPO FERRULE ALUMINIO 3" 300PSI GRAFADO PARA MANGUERAS HIDRAULICAS | UN | ACOPLE | MATERIALES ESTANDAR | TUBERIAS ACCESORIOS DE TUBERIA | ACCESORIOS DE TUBERIA | 40141734 | CONECTORES PARA MANGUERAS
268261 | NIPLE PVC AGUA POTABLE PRESION 1/2" X 1/2" SCH40 ROSCA MACHO NPT X ROSCA MACHO NPT | UN | NIPLE | MATERIALES ESTANDAR | TUBERIAS ACCESORIOS DE TUBERIA | ACCESORIOS DE TUBERIA | 40173305 | BOQUILLAS PARA TUBOS DE PLÁSTICO CPVC
268262 | COPA IMPACTO DE 22MM CUADRANTE DE 1" - TIPO II - CORTA | UN | COPA | SOPORTE A LA OPERACIÓN | HTAS-EQUIPOS SOPORTE OPERACION | HERRAMIENTAS MANUAL MECANICAS | 27111704 | ENCHUFES
268263 | COPA IMPACTO DE 24MM CUADRANTE DE 1" - TIPO II - CORTA | UN | COPA | SOPORTE A LA OPERACIÓN | HTAS-EQUIPOS SOPORTE OPERACION | HERRAMIENTAS MANUAL MECANICAS | 27111704 | ENCHUFES
268264 | COPA IMPACTO DE 28MM CUADRANTE DE 1" - TIPO II - CORTA | UN | COPA | SOPORTE A LA OPERACIÓN | HTAS-EQUIPOS SOPORTE OPERACION | HERRAMIENTAS MANUAL MECANICAS | 27111704 | ENCHUFES
268265 | COPA IMPACTO DE 32MM CUADRANTE DE 1" - TIPO II - CORTA | UN | COPA | SOPORTE A LA OPERACIÓN | HTAS-EQUIPOS SOPORTE OPERACION | HERRAMIENTAS MANUAL MECANICAS | 27111704 | ENCHUFES
268266 | COPA IMPACTO DE 36MM CUADRANTE DE 1" - TIPO II - CORTA | UN | COPA | SOPORTE A LA OPERACIÓN | HTAS-EQUIPOS SOPORTE OPERACION | HERRAMIENTAS MANUAL MECANICAS | 27111704 | ENCHUFES
268267 | COPA IMPACTO DE 41MM CUADRANTE DE 1" - TIPO II - CORTA | UN | COPA | SOPORTE A LA OPERACIÓN | HTAS-EQUIPOS SOPORTE OPERACION | HERRAMIENTAS MANUAL MECANICAS | 27111704 | ENCHUFES
268268 | COPA IMPACTO DE 46MM CUADRANTE DE 1" - TIPO II - CORTA | UN | COPA | SOPORTE A LA OPERACIÓN | HTAS-EQUIPOS SOPORTE OPERACION | HERRAMIENTAS MANUAL MECANICAS | 27111704 | ENCHUFES
268269 | COPA IMPACTO DE 50MM CUADRANTE DE 1" - TIPO II - CORTA | UN | COPA | SOPORTE A LA OPERACIÓN | HTAS-EQUIPOS SOPORTE OPERACION | HERRAMIENTAS MANUAL MECANICAS | 27111704 | ENCHUFES
268270 | COPA IMPACTO DE 65MM CUADRANTE DE 1" - TIPO II - CORTA | UN | COPA | SOPORTE A LA OPERACIÓN | HTAS-EQUIPOS SOPORTE OPERACION | HERRAMIENTAS MANUAL MECANICAS | 27111704 | ENCHUFES
268271 | COPA IMPACTO DE 70MM CUADRANTE DE 1" - TIPO II - CORTA | UN | COPA | SOPORTE A LA OPERACIÓN | HTAS-EQUIPOS SOPORTE OPERACION | HERRAMIENTAS MANUAL MECANICAS | 27111704 | ENCHUFES
268272 | COPA IMPACTO DE 80MM CUADRANTE DE 1" - TIPO II - CORTA | UN | COPA | SOPORTE A LA OPERACIÓN | HTAS-EQUIPOS SOPORTE OPERACION | HERRAMIENTAS MANUAL MECANICAS | 27111704 | ENCHUFES
268273 | COPA IMPACTO DE 85MM CUADRANTE DE 1" - TIPO II - CORTA | UN | COPA | SOPORTE A LA OPERACIÓN | HTAS-EQUIPOS SOPORTE OPERACION | HERRAMIENTAS MANUAL MECANICAS | 27111704 | ENCHUFES
268274 | DISCO CORTE MADERA 7 1/4" X 40 DIENTES EJE 5/8" | UN | DISCO CORTE | SOPORTE A LA OPERACIÓN | CONSUMIBLES | CONSUMIBLES DE HERRAMIENTAS | 27112838 | DISCO DE CORTE
268275 | JUEGO DE PUNZONES DE MARCACION LETRAS DE A-Z 12MM 27 PIEZAS | UN | JUEGO DE PUNZONES | SOPORTE A LA OPERACIÓN | HTAS-EQUIPOS SOPORTE OPERACION | HERRAMIENTAS MANUAL HIDRAULICA | 27112804 | TROQUELES O PUNZONES DE ESTAMPAR
268276 | JUEGO DE COPAS CORTAS CUADRANTE DE 1/2" 28 PIEZAS DE 10MM A 32MM | UN | JUEGO DE COPAS | SOPORTE A LA OPERACIÓN | HTAS-EQUIPOS SOPORTE OPERACION | HERRAMIENTAS MANUAL MECANICAS | 27111703 | JUEGOS DE ENCHUFES
268277 | BROCA ACERO RAPIDO 1/4"X4" PUNTA CARBURO DE TUNGSTENO PARA CONCRETO | UN | BROCA | SOPORTE A LA OPERACIÓN | CONSUMIBLES | CONSUMIBLES DE HERRAMIENTAS | 20111614 | BROCAS INDUSTRIALES
268278 | BROCA ACERO RAPIDO 3/8"X4" PUNTA CARBURO DE TUNGSTENO PARA CONCRETO | UN | BROCA | SOPORTE A LA OPERACIÓN | CONSUMIBLES | CONSUMIBLES DE HERRAMIENTAS | 20111614 | BROCAS INDUSTRIALES
268279 | BROCA ACERO RAPIDO 1/2"X4" PUNTA CARBURO DE TUNGSTENO PARA CONCRETO | UN | BROCA | SOPORTE A LA OPERACIÓN | CONSUMIBLES | CONSUMIBLES DE HERRAMIENTAS | 20111614 | BROCAS INDUSTRIALES
268280 | JUEGO PUNTAS ATORNILLAR DE IMPACTO ESTRELLA PH N°2 X 25MM 25 PIEZAS | JG | PUNTAS ATORNILLAR | SOPORTE A LA OPERACIÓN | HTAS-EQUIPOS SOPORTE OPERACION | HERRAMIENTAS MANUAL ELECTRICAS | 27112836 | JUEGO DE BROCAS DE DESTORNILLADOR
268281 | PERNO DE EXPANSION MACHO ACERO AL CARBONO 1020 3/4" X 23 5/8" | UN | PERNO EXPANSION | MATERIALES ESTANDAR | HERRAJES ELEMENTOS DE SUJECION | ELEMENTOS DE SUJECION | 31161601 | PERNOS DE ANCLAJE
268282 | PERNO DE EXPANSION MACHO ACERO AL CARBONO 3/4" X 19 11/16" | UN | PERNO EXPANSION | MATERIALES ESTANDAR | HERRAJES ELEMENTOS DE SUJECION | ELEMENTOS DE SUJECION | 31161504 | TORNILLOS DE MAQUINA
268283 | TARJETA SIM 512KB ISA/IEC 7810 RECARGABLE PLAN DATOS | UN | TARJETA SIM | INDIRECTOS | RECURSOS DE TELECOMUNICACIONES | EQUIPOS DE TELECOMUNICACIONES | 32101617 | TARJETAS INTELIGENTES
268284 | SERVICIO DE MANTENIMIENTO, CALIBRACION Y TRANSPORTE DE VALVULA BOLA CON ACTUADOR | UN | EQUIPOS DE GAS | SERVICIOS DE MANTENIMIENTO | MANTENIMIENTO EQUIPO OPERATIVO | MANTENIMIENTO EQUIPOS DE GAS | 81141504 | REPARACIÓN O CALIBRACIÓN DE PRUEBAS DE EQUIPO
268285 | ANALIZADOR DE RED TRIFASICA MODULAR L-L 50-1730VAC L-N 50-1000VAC 3-6000A 42.5-69HZ | UN | ANALIZADOR | SOPORTE A LA OPERACIÓN | HTAS-EQUIPOS SOPORTE OPERACION | INSTRUMENTOS DE MEDICION | 41113711 | ANALIZADORES DE RED
268286 | JUEGO DE TOMA DE MUESTRAS PARA ANALISIS DE PCBS EN ACEITES DIELECTRICOS X 7 PIEZAS | UN | JUEGO TOMA DE MUESTRAS | EQUIPOS INGENIERIA | MATERIALES EQUIPOS LABORATORIO | MATERIALES DE LABORATORIO | 41121800 | ARTÍCULOS DE VIDRIO O PLÁSTICO Y SUMINISTROS GENERALES DE LABORATORIO
268287 | BATERIA PLOMO-ACIDO VRLA AGM 12VCC 9AH ELECTROLITO INMOVILIZADO TENSION FINAL DE CELDA 13.5VCC TENSION FINAL DE CELDA 14.3VCC | UN | BATERIA | EQUIPOS INGENIERIA | ACUMULADOR REGULACION TENSION | CONVERSOR-FTE-REGULADORTENSION | 26111707 | BATERÍAS DE PLOMO-ÁCIDO
268288 | BATERIA PLOMO-ACIDO VRLA AGM 12VCC 12AH ELECTROLITO INMOVILIZADO TENSION FINAL DE CELDA 13.5VCC TENSION FINAL DE CELDA 14.3VCC | UN | BATERIA | EQUIPOS INGENIERIA | ACUMULADOR REGULACION TENSION | CONVERSOR-FTE-REGULADORTENSION | 26111707 | BATERÍAS DE PLOMO-ÁCIDO
268289 | BATERIA PLOMO-ACIDO VRLA AGM 12VCC 20AH ELECTROLITO INMOVILIZADO TENSION FINAL DE CELDA 13.5VCC TENSION FINAL DE CELDA 14.3VCC | UN | BATERIA | EQUIPOS INGENIERIA | ACUMULADOR REGULACION TENSION | CONVERSOR-FTE-REGULADORTENSION | 26111707 | BATERÍAS DE PLOMO-ÁCIDO
268290 | BATERIA PLOMO-ACIDO VRLA AGM 12VCC 26AH ELECTROLITO INMOVILIZADO TENSION FINAL DE CELDA 13.5VCC TENSION FINAL DE CELDA 14.3VCC | UN | BATERIA | EQUIPOS INGENIERIA | ACUMULADOR REGULACION TENSION | CONVERSOR-FTE-REGULADORTENSION | 26111707 | BATERÍAS DE PLOMO-ÁCIDO
268300 | DIENTE DE LEON DIAMETRO 60 CM CON NODOS LED SMD5050 MATERIAL DE ESPIGAS Y ESFERA CENTRAL EN ACERO INOXIDABLE 24 ESPIGAS ROSCADAS PARA FACIL INSTALACION CADA UNA CON UN (1) NODO, PARA UN TOTAL DE 24 NODOS TRES (3) CHIP LED POR NODO VOLTAJE DE ALIMENTACION 12VDC Y POTENCIA 16W CABLEADO DE NODOS CON RECUBRIMIENTO DE SILICONA Y CONECTORES TIPO PLUG DE 2 LINEAS CON GUIA DE POLARIDAD PROTECCION IP 65 PARA USO EN INTEMPERIE | UN | LED RGB | MATERIALES ESTANDAR | ELEMENT ALUMB PUBLICO-NAVIDEÑO | ALUMBRADO NAVIDEÑO | 39112102 | ILUMINACIÓN ÓPTICA DE DIODO EMISOR DE LUZ LED
268301 | DIENTE DE LEON DIAMETRO 100 CM CON NODOS LED SMD5050 MATERIAL DE ESPIGAS Y ESFERA CENTRAL EN ACERO INOXIDABLE 42 ESPIGAS ROSCADAS PARA FACIL INSTALACION CADA UNA CON UN (1) NODO, PARA UN TOTAL DE 42 NODOS TRES (3) CHIP LED POR NODO VOLTAJE DE ALIMENTACION 12VDC Y POTENCIA 30W CABLEADO DE NODOS CON RECUBRIMIENTO DE SILICONA Y CONECTORES TIPO PLUG DE 2 LINEAS CON GUIA DE POLARIDAD PROTECCION IP 65 PARA USO EN INTEMPERIE | UN | LED RGB | MATERIALES ESTANDAR | ELEMENT ALUMB PUBLICO-NAVIDEÑO | ALUMBRADO NAVIDEÑO | 39112102 | ILUMINACIÓN ÓPTICA DE DIODO EMISOR DE LUZ LED
268302 | CINTA RGB DE LED SMD5050 ALTA INTENSIDAD LUMINICA DIRECCIONABLE NODO A NODO 14 NODOS/M VOLTAJE DE ALIMENTACION 12VDC Y POTENCIA 5W/M 336mW/NODO ROLLOS DE 5M CON RECUBRIMIENTO DE SILICONA Y CONECTORES ROSCADOS TIPO PLUG TWIST-LOCK DE 3 LINEAS CON GUIA DE POLARIDAD PROTECCION IP 67 TANTO PARA CONECTORES Y CINTA PARA USO EN INTEMPERIE | ML | LED RGB | MATERIALES ESTANDAR | ELEMENT ALUMB PUBLICO-NAVIDEÑO | ALUMBRADO NAVIDEÑO | 39112102 | ILUMINACIÓN ÓPTICA DE DIODO EMISOR DE LUZ LED
268303 | STRING DE NODOS ESFERICOS LED SMD5050 RGB DE ALTA INTENSIDAD LUMINICA DIRECCIONABLE NODO A NODO NODOS DE POLICARBONATO TRANSLUCIDO OPALIZADO CON TRANSPARENCIA DEL 89% CADA NODO CON PRENSAESTOPA DE 14,5 MM A CADA LADO Y CADA STRING CON 25 NODOS SEPARACION ENTRE NODOS DE 25 CM STRING APTO PARA USO EN INTEMPERIE IP 65 CON 2 CONECTORES (HEMBRA Y MACHO) TIPO PLUG TWIST-LOCK DE 3 LINEAS | ML | LED RGB | MATERIALES ESTANDAR | ELEMENT ALUMB PUBLICO-NAVIDEÑO | ALUMBRADO NAVIDEÑO | 39112102 | ILUMINACIÓN ÓPTICA DE DIODO EMISOR DE LUZ LED
268304 | LUMINARIA LED RGBOWP (ROJO, VERDE, AZUL, NARANJA, BLANCO, FUCSIA) CON VISOR PLASTICO MOTORIZADO PARA GENERAR EFECTOS DE PATRONES GIRATORIOS MULTIPUNTO CON CONTROL POR PROTOCOLO DMX POTENCIA ELECTRICA NOMINAL 30W PANEL DE CONTROL FRONTAL CON DISPLAY 7 SEGMENOS DE CUATRO DIGITOS Y CUATRO BOTONES PROTECCION IP20 PARA USO EN INTERIORES | UN | LED RGB | MATERIALES ESTANDAR | ELEMENT ALUMB PUBLICO-NAVIDEÑO | ALUMBRADO NAVIDEÑO | 39112102 | ILUMINACIÓN ÓPTICA DE DIODO EMISOR DE LUZ LED
268305 | CONTROLADOR CONFIGURABLE COMO MAESTRO-ESCLAVO CONEXION EN RED ETHERNET MEDIANTE | UN | LED RGB | MATERIALES ESTANDAR | TABLEROS Y GABINETES | TABLEROS CONTROL-PROTECCIONES | 39121107 | SISTEMAS DE CONTROL DE ILUMINACIÓN
268306 | REPARTIDORES DE POTENCIA Y DATOS CON COMUINICACION ART-NET PARA CONTROL DISTRIBUIDO DE CINTAS Y NODOS LED SMD5050 RGB DE 336mW 12 SALIDAS DE POTENCIA Y DATOS CON CAPACIDAD DE CARGA DE 40A EN TOTAL Y 5A POR CADA SALIDA CADA SALIDA CON CONECTOR TIPO PLUG TWIST-LOCK DE 3 LINEAS CON GUIA DE POLARIDAD PERMITE CONECTAR HASTA 19 ROLLOS DE CINTA LED RGB DISTRIBUIDOS EN 10 SALIDAS O 840 NODOS LED RGB DISTRIBUIDOS EN LAS SALIDAS VOLTAJE DE ALIMENTACION DE 12VDC | UN | LED RGB | MATERIALES ESTANDAR | TABLEROS Y GABINETES | TABLEROS CONTROL-PROTECCIONES | 39121107 | SISTEMAS DE CONTROL DE ILUMINACIÓN
268307 | CABLE DE COBRE MULTIFILAR FLEXIBLE, CALIBRE 3X20 AWG CON CONECTORES HEMBRA Y MACHO TIPO PLUG TWIST-LOCK DE 3 LINEAS CON GUIA DE POLARIDAD Y ROSCA ASEGURABLE DE MEDIO GIRO PROTECCION IP IGUAL O MAYOR A 65 APTO PARA USO EN INTEMPERIE. LOS CABLES EXTENSORES TIENEN LONGITUDES ENTRE 30CM A 6M | UN | LED RGB | MATERIALES ESTANDAR | TABLEROS Y GABINETES | TABLEROS CONTROL-PROTECCIONES | 39121107 | SISTEMAS DE CONTROL DE ILUMINACIÓN
268308 | AMPLIFICADOR DE SEÑAL COMPUESTO DE DOS CAJAS PLASTICAS (EMISOR Y RECEPTOR) CADA UNA CON CABLE DE COBRE MULTIFILAR FLEXIBLE DE 3X20 AWG Y DOS CONECTORES (HEMBRA Y MACHO) TIPO PLUG TWIST-LOCK DE 3 LINEAS CON GUIA DE POLARIDAD Y ROSCA ASEGURABLE DE MEDIO GIRO CON PROTECCION IP IGUAL O MAYOR A 65, APTO PARA USO EN INTEMPERIE | UN | LED RGB | MATERIALES ESTANDAR | TABLEROS Y GABINETES | TABLEROS CONTROL-PROTECCIONES | 39121107 | SISTEMAS DE CONTROL DE ILUMINACIÓN
268309 | INYECTORES DE POTENCIA CONFORMADO POR UN (1) CABLE TIPO TEE CON TRES (3) CONECTORES PLUG TWIST-LOCK DE 3 LINEAS Y UNA (1) FUENTE DE VOLTAJE DE ALIMENTACION ENTRADA 110VACY SALIDA 12VDC/5A ESTE EQUIPO PERMITE AUMENTAR LA POTENCIA ELECTRICA CUANDO SE CONECTAN MAS DE 100 NODOS LED SMD5050 RGB DE 336mW EN SERIE PARA EVITAR PERDIDA DE VOLTAJE Y MAXIMIZAR LA CANTIDAD DE NODOS EN CONEXION SEIRE | UN | LED RGB | MATERIALES ESTANDAR | TABLEROS Y GABINETES | TABLEROS CONTROL-PROTECCIONES | 39121107 | SISTEMAS DE CONTROL DE ILUMINACIÓN
268310 | PROYECTOR LED ULTRAVIOLETA CLASE A (UV-A) DE 100W LONGITUD DE ONDA LARGA ENTRE: 315 a 400 NANOMETROS ALIMENTACIÓN ELÉCTRICA POLIVOLTAJE DE 85 a 265VAC BASE SOPORTE DIRECCIONABLE PROTECCIÓN IP65 PARA USO EN INTEMPERIE | UN | ULTRAVIOLETA | MATERIALES ESTANDAR | ELEMENT ALUMB PUBLICO-NAVIDEÑO | ELEMENTOS DE ALUMBRADO PUBLICO | 39111818 | REFLECTOR DE LÁMPARA
268311 | PROYECTOR LED ULTRAVIOLETA CLASE A (UV-A) DE 80W CON DMX LONGITUD DE ONDA LARGA ENTRE: 315 a 400 NANOMETROS ALIMENTACIÓN ELÉCTRICA POLIVOLTAJE DE 100 a 277VAC BASE SOPORTE DIRECCIONABLE PROTECCIÓN IP65 PARA USO EN INTEMPERIE | UN | ULTRAVIOLETA | MATERIALES ESTANDAR | ELEMENT ALUMB PUBLICO-NAVIDEÑO | ELEMENTOS DE ALUMBRADO PUBLICO | 39111818 | REFLECTOR DE LÁMPARA
268312 | LASER RGB CLASE I PROTECCION IP33 PARA USO EN INTERIORES CON CUATRO CAÑONES LASER PARA EFECTOS RECREATIVOS CON PROTOCOLO DE COMUNICACION DMX ALIMENTACIÓN ELECTRICA POLIVOLTAJE 100/240 VAC CONFIGURABLE COMO MAESTRO/ESCLAVO, MODO DE OPERACION AUDIO RITMICA | UN | LASER | MATERIALES ESTANDAR | ELEMENT ALUMB PUBLICO-NAVIDEÑO | ELEMENTOS DE ALUMBRADO PUBLICO | 39111818 | REFLECTOR DE LÁMPARA
268313 | ADAPTADOR COPA DE IMPACTO HEMBRA 1" MACHO 1 1/2" | UN | COPA | SOPORTE A LA OPERACIÓN | HTAS-EQUIPOS SOPORTE OPERACION | HERRAMIENTAS MANUAL MECANICAS | 27111704 | ENCHUFES
268314 | CUCHILLO RECTO CON FUNDA AISLADA 1000VCA 150MM LARGO 145G | UN | CUCHILLO RECTO | SOPORTE A LA OPERACIÓN | HTAS-EQUIPOS SOPORTE OPERACION | HERRAMIENTAS MANUAL MECANICAS | 27111503 | CUCHILLOS DE DIVERSAS APLICACIONES
268315 | JUEGO DE COPAS CORTAS CUADRANTE 1/4" 16 PIEZAS DE 1/8" A 9/16" | UN | COPAS | SOPORTE A LA OPERACIÓN | HTAS-EQUIPOS SOPORTE OPERACION | HERRAMIENTAS MANUAL MECANICAS | 27111703 | JUEGOS DE ENCHUFES
268316 | JUEGO DE COPAS CORTAS PUNTA HEXAGONAL CUADRANTE DE 1/2" 11 PIEZAS DE 5MM A 19MM | UN | COPAS | SOPORTE A LA OPERACIÓN | HTAS-EQUIPOS SOPORTE OPERACION | HERRAMIENTAS MANUAL MECANICAS | 27111703 | JUEGOS DE ENCHUFES
268317 | MEDIDOR ENERGIA ELECTRONICO BIDIRECCIONAL MARCA LANDYS 58-100V 240-480V 1(10) 3F-4F CLASE 0.5S/CLASE 2 BASE MULTIFUNCIONAL MONOCUERPO FIBRA OPTICA SERIAL ETHERNET | UN | MEDIDOR | EQUIPOS INGENIERIA | MEDIDORES DE CONSUMO | MEDIDORES CONSUMO DE ENERGIA | 41113708 | MEDIDORES DE ENERGÍA
268318 | CABLE COBRE 6X10AWG CONTROL AISLADO SIN PANTALLA PE/PE 600V 75°C NEGRO | ML | CABLE | MATERIALES ESTANDAR | CABLES Y ALAMBRES | CABLES DE COBRE | 32151904 | CABLE DE CONEXIÓN DEL SISTEMA DE CONTROL
268319 | CABLE COBRE 6X8AWG CONTROL AISLADO SIN PANTALLA PE/PE 600V 75°C NEGRO | ML | CABLE | MATERIALES ESTANDAR | CABLES Y ALAMBRES | CABLES DE COBRE | 32151904 | CABLE DE CONEXIÓN DEL SISTEMA DE CONTROL
268320 | BANDEJA TIPO MALLA AEREA EN ACERO GALVANIZADO ALTURA 54MM X ANCHO 100MM | UN | BANDEJA | MATERIALES ESTANDAR | HERRAJES ELEMENTOS DE SUJECION | BANDEJAS PORTACABLES | 39131704 | BANDEJA DE CABLES
268321 | MODULO DE LINEA TROPICALIZADO 4 PUERTOS FIBRA OPTICA 100FX MULTIMODO CONECTOR LC 2KM | UN | MODULO LINEA | INDIRECTOS | RECURSOS DE TELECOMUNICACIONES | EQUIPOS DE TELECOMUNICACIONES | 43201553 | CONVERTIDORES DE TRANSCEPTORES Y MEDIOS
268322 | MODULO DE LINEA TROPICALIZADO 2 PUERTOS FIBRA OPTICA 1000LX MONOMODO 1310NM CONECTOR LC 10KM | UN | MODULO LINEA | INDIRECTOS | RECURSOS DE TELECOMUNICACIONES | EQUIPOS DE TELECOMUNICACIONES | 43201553 | CONVERTIDORES DE TRANSCEPTORES Y MEDIOS
268323 | MODULO DE LINEA TROPICALIZADO 2 PUERTOS ETHERNET 10/100/1000TX CONECTOR RJ45 | UN | MODULO LINEA | INDIRECTOS | RECURSOS DE TELECOMUNICACIONES | EQUIPOS DE TELECOMUNICACIONES | 43201553 | CONVERTIDORES DE TRANSCEPTORES Y MEDIOS
268324 | MODULO DE LINEA TROPICALIZADO 6 PUERTOS ETHERNET 10/100TX CONECTOR RJ45 | UN | MODULO LINEA | INDIRECTOS | RECURSOS DE TELECOMUNICACIONES | EQUIPOS DE TELECOMUNICACIONES | 43201553 | CONVERTIDORES DE TRANSCEPTORES Y MEDIOS
268325 | GATEWAY INDUSTRIAL FIREWALL VPN 4G ETHERNET SERIAL 2X100B-TX RJ45 3XRS232 DB9 DIGITAL I/O SMA RP-SMA DUALSIM INCLUYE ANTENA | UN | GATEWAY | INDIRECTOS | RECURSOS DE TELECOMUNICACIONES | EQUIPOS DE TELECOMUNICACIONES | 43222605 | PUERTA DE ACCESO DE REDES
268326 | SUICHE CAPA 2 8PUERTOS ETHERNET 10/100TX RJ45 1PUERTO EN FIBRA OPTICA 1000FX MULTIMODO 1300NM LC MONTAJE EN RIEL DIN 125VCC | UN | SUICHE | INDIRECTOS | RECURSOS DE TELECOMUNICACIONES | EQUIPOS DE TELECOMUNICACIONES | 43222612 | INTERRUPTORES DE RED
268327 | BORNERAS DE PRUEBA CORTO CIRCUITO Y SECCIONAMIENTO DE TENSION CONEXION CAGE CLAMP CON TAPA PARA MEDIDORES ENERGIA | UN | BORNERA | MATERIALES ESTANDAR | ELEMENTOS DE CONEXION | BORNERAS | 39121410 | BLOQUES DE TERMINALES
268328 | MEDIDOR ENERGIA ELECTRONICO BIDIRECCIONAL MARCA LANDYS 58-100V 240-480V 1(10) 3F-4F CLASE 0.2S/CLASE 2 BASE MULTIFUNCIONAL MONOCUERPO FIBRA OPTICA SERIAL ETHERNET | UN | MEDIDOR | EQUIPOS INGENIERIA | MEDIDORES DE CONSUMO | MEDIDORES CONSUMO DE ENERGIA | 41113708 | MEDIDORES DE ENERGÍA
268329 | MEDIDOR ENERGIA ELECTRONICO BIDIRECCIONAL MARCA ITRON 58-100V 240-480V 1(10) 3F-4F CLASE 0.2S/CLASE 2 BASE MULTIFUNCIONAL MONOCUERPO FIBRA OPTICA SERIAL ETHERNET | UN | MEDIDOR | EQUIPOS INGENIERIA | MEDIDORES DE CONSUMO | MEDIDORES CONSUMO DE ENERGIA | 41113708 | MEDIDORES DE ENERGÍA
268330 | MEDIDOR ENERGIA ELECTRONICO BIDIRECCIONAL MARCA ITRON 58-100V 240-480V 1(10) 3F-4F CLASE 0.5S/CLASE 2 BASE MULTIFUNCIONAL MONOCUERPO FIBRA OPTICA SERIAL ETHERNET | UN | MEDIDOR | EQUIPOS INGENIERIA | MEDIDORES DE CONSUMO | MEDIDORES CONSUMO DE ENERGIA | 41113708 | MEDIDORES DE ENERGÍA
268331 | GATO HIDRAULICO 5T TIPO BOTELLA CON ALTURA DE 150MM A 230MM | UN | GATO | SOPORTE A LA OPERACIÓN | HTAS-EQUIPOS SOPORTE OPERACION | ELEMENTOS Y EQUIPOS DE IZAJE | 24101612 | GATOS
268332 | GATO MECANICO DE TRINQUETE MANUAL 15T CON ALTURA DESDE 260MM A 360MM | UN | GATO | SOPORTE A LA OPERACIÓN | HTAS-EQUIPOS SOPORTE OPERACION | ELEMENTOS Y EQUIPOS DE IZAJE | 24101612 | GATOS
268333 | CALIBRADOR DE PROFUNDIDAD 8" DIGITAL CON RESOLUCION 0.01MM ERROR ±0.03MM | UN | CALIBRADOR | SOPORTE A LA OPERACIÓN | HTAS-EQUIPOS SOPORTE OPERACION | INSTRUMENTOS DE MEDICION | 41111621 | CALIBRADORES
268334 | SERVICIO DE ASEGURAMIENTO A LAS MODIFICACIONES DE CONTRATOS Y FORTALECIMIENTO A LA CULTURA DE CONTROL EN LA ETAPA DE EJECUCIÓN DE LOS CONTRATOS | S | SERVICIOS LEGALES | SERVICIOS PROF/CORPORATIVOS | SERVICIOS LEGALES | SERVICIOS LEGALES | 80121704 | SERVICIOS LEGALES SOBRE CONTRATOS
268335 | SERVICIO DE GESTIÓN DE PROVEEDORES Y CONTRATISTAS | S | SERVICIOS LEGALES | SERVICIOS PROF/CORPORATIVOS | SERVICIOS LEGALES | SERVICIOS LEGALES | 80121704 | SERVICIOS LEGALES SOBRE CONTRATOS
268336 | SERVICIO DE ACTIVIDADES GESTIÓN PRECONTRACTUAL | S | SERVICIOS LEGALES | SERVICIOS PROF/CORPORATIVOS | SERVICIOS LEGALES | SERVICIOS LEGALES | 80121704 | SERVICIOS LEGALES SOBRE CONTRATOS
268337 | SERVICIO DE ACTIVIDADES PARA IMPLEMENTACIÓN METODOLOGÍA DE INVESTIGACIÓN DE MERCADOS CENTRALIZADA. | S | SERVICIOS LEGALES | SERVICIOS PROF/CORPORATIVOS | SERVICIOS LEGALES | SERVICIOS LEGALES | 80121704 | SERVICIOS LEGALES SOBRE CONTRATOS
268338 | SERVICIO DE GESTIÓN DE INFORMACIÓN ALMACENES | S | SERVICIOS LEGALES | SERVICIOS PROF/CORPORATIVOS | SERVICIOS LEGALES | SERVICIOS LEGALES | 80121704 | SERVICIOS LEGALES SOBRE CONTRATOS
268339 | SERVICIO DE RECEPCIÓN Y DESPACHO DE DOCUMENTOS Y/O REGISTROS | S | SERVICIOS LEGALES | SERVICIOS PROF/CORPORATIVOS | SERVICIOS LEGALES | SERVICIOS LEGALES | 80121704 | SERVICIOS LEGALES SOBRE CONTRATOS
268340 | SERVICIO DE ACTIVIDADES ADMINISTRATIVAS GESTIÓN INMOBILIARIA | S | SERVICIOS LEGALES | SERVICIOS PROF/CORPORATIVOS | SERVICIOS LEGALES | SERVICIOS LEGALES | 80121704 | SERVICIOS LEGALES SOBRE CONTRATOS
268341 | SERVICIO DE ACTIVIDADES ADMINISTRATIVAS DE SOPORTE ADMINISTRATIVO | S | SERVICIOS LEGALES | SERVICIOS PROF/CORPORATIVOS | SERVICIOS LEGALES | SERVICIOS LEGALES | 80121704 | SERVICIOS LEGALES SOBRE CONTRATOS
268342 | SERVICIO DE GESTIÓN PREDIAL REQUERIDA PARA PROYECTOS EN CUMPLIMIENTO A LA CREG 015 | S | SERVICIOS LEGALES | SERVICIOS PROF/CORPORATIVOS | SERVICIOS LEGALES | SERVICIOS LEGALES | 80121704 | SERVICIOS LEGALES SOBRE CONTRATOS
268343 | SERVICIO DE ACTIVIDADES ADMINISTRATIVAS ASOCIADAS A LA PRESTACIÓN DEL SERVICIO DE TRANSPORTE | S | SERVICIOS LEGALES | SERVICIOS PROF/CORPORATIVOS | SERVICIOS LEGALES | SERVICIOS LEGALES | 80121704 | SERVICIOS LEGALES SOBRE CONTRATOS
268344 | COPA IMPACTO PUNTA HEXAGONAL DE 12MM CUADRANTE 3/4" | UN | COPA | SOPORTE A LA OPERACIÓN | HTAS-EQUIPOS SOPORTE OPERACION | HERRAMIENTAS MANUAL MECANICAS | 27111704 | ENCHUFES
268345 | COPA IMPACTO PUNTA HEXAGONAL DE 14MM CUADRANTE 3/4" | UN | COPA | SOPORTE A LA OPERACIÓN | HTAS-EQUIPOS SOPORTE OPERACION | HERRAMIENTAS MANUAL MECANICAS | 27111704 | ENCHUFES
268346 | COPA IMPACTO PUNTA HEXAGONAL DE 17MM CUADRANTE 3/4" | UN | COPA | SOPORTE A LA OPERACIÓN | HTAS-EQUIPOS SOPORTE OPERACION | HERRAMIENTAS MANUAL MECANICAS | 27111704 | ENCHUFES
268347 | COPA IMPACTO PUNTA HEXAGONAL DE 19MM CUADRANTE 3/4" | UN | COPA | SOPORTE A LA OPERACIÓN | HTAS-EQUIPOS SOPORTE OPERACION | HERRAMIENTAS MANUAL MECANICAS | 27111704 | ENCHUFES
268348 | COPA IMPACTO PUNTA HEXAGONAL DE 22MM CUADRANTE 3/4" | UN | COPA | SOPORTE A LA OPERACIÓN | HTAS-EQUIPOS SOPORTE OPERACION | HERRAMIENTAS MANUAL MECANICAS | 27111704 | ENCHUFES
268349 | COPA IMPACTO PUNTA HEXAGONAL DE 24MM CUADRANTE 3/4" | UN | COPA | SOPORTE A LA OPERACIÓN | HTAS-EQUIPOS SOPORTE OPERACION | HERRAMIENTAS MANUAL MECANICAS | 27111704 | ENCHUFES
268350 | ASPIRADORA INDUSTRIAL SECO/HUMEDO 120VCA 1200W | UN | ASPIRADORA | SOPORTE A LA OPERACIÓN | HTAS-EQUIPOS SOPORTE OPERACION | EQUIPOS SOPORTE A LA OPERACION | 47121602 | ASPIRADORAS
268351 | ESCUADRA ALUMINIO 600MM (24") 90° ROTULADO METRICO Y PULGADAS | UN | ESCUADRA | SOPORTE A LA OPERACIÓN | HTAS-EQUIPOS SOPORTE OPERACION | HERRAMIENTAS MANUAL MECANICAS | 27111803 | ESCUADRAS
268352 | ESCUADRA ALUMINIO 300MM (12") 90° ROTULADO METRICO Y PULGADAS | UN | ESCUADRA | SOPORTE A LA OPERACIÓN | HTAS-EQUIPOS SOPORTE OPERACION | HERRAMIENTAS MANUAL MECANICAS | 27111803 | ESCUADRAS
268353 | JUEGO DE LLAVES MIXTAS 14 PIEZAS DE 14MM A 32MM | UN | LLAVE | SOPORTE A LA OPERACIÓN | HTAS-EQUIPOS SOPORTE OPERACION | HERRAMIENTAS MANUAL MECANICAS | 27111713 | LLAVES DE COMBINACIÓN
268354 | EXTENSION TELESCOPICA 15LB DE TUBO DE ACERO A3 IMANTADA RETRACTIL 11” | UN | EXTENSION | SOPORTE A LA OPERACIÓN | HTAS-EQUIPOS SOPORTE OPERACION | HERRAMIENTAS MANUAL MECANICAS | 27112109 | HERRAMIENTAS MAGNÉTICAS
268355 | JUEGO DE COPAS CORTAS CUADRANTE 1/2" 23 PIEZAS DE 10MM A 32MM | JG | COPAS | SOPORTE A LA OPERACIÓN | HTAS-EQUIPOS SOPORTE OPERACION | HERRAMIENTAS MANUAL MECANICAS | 27111703 | JUEGOS DE ENCHUFES
268356 | PRENSA GATILLO TIPO F CON MORDAZA DE 3 3/16" ABERTURA 6" | UN | PRENSA | SOPORTE A LA OPERACIÓN | HTAS-EQUIPOS SOPORTE OPERACION | HERRAMIENTAS MANUAL MECANICAS | 23151607 | PRENSAS
268357 | LLAVE BOCA FIJA PLANA DE IMPACTO 2 1/4" | UN | LLAVE | SOPORTE A LA OPERACIÓN | HTAS-EQUIPOS SOPORTE OPERACION | HERRAMIENTAS MANUAL MECANICAS | 27111713 | LLAVES DE COMBINACIÓN
268358 | LLAVE ESTRELLA PLANA DE IMPACTO 12 PUNTAS DE 36MM | UN | LLAVE | SOPORTE A LA OPERACIÓN | HTAS-EQUIPOS SOPORTE OPERACION | HERRAMIENTAS MANUAL MECANICAS | 27111713 | LLAVES DE COMBINACIÓN
268359 | LLAVE BOCA FIJA PLANA IMPACTO 46MM | UN | LLAVE | SOPORTE A LA OPERACIÓN | HTAS-EQUIPOS SOPORTE OPERACION | HERRAMIENTAS MANUAL MECANICAS | 27111713 | LLAVES DE COMBINACIÓN
268360 | LLAVE BOCA FIJA PLANA IMPACTO 36MM | UN | LLAVE | SOPORTE A LA OPERACIÓN | HTAS-EQUIPOS SOPORTE OPERACION | HERRAMIENTAS MANUAL MECANICAS | 27111713 | LLAVES DE COMBINACIÓN
268361 | LLAVE BOCA FIJA PLANA IMPACTO 41MM | UN | LLAVE | SOPORTE A LA OPERACIÓN | HTAS-EQUIPOS SOPORTE OPERACION | HERRAMIENTAS MANUAL MECANICAS | 27111713 | LLAVES DE COMBINACIÓN
268362 | LLAVE BOCA FIJA PLANA IMPACTO 65MM | UN | LLAVE | SOPORTE A LA OPERACIÓN | HTAS-EQUIPOS SOPORTE OPERACION | HERRAMIENTAS MANUAL MECANICAS | 27111713 | LLAVES DE COMBINACIÓN
268363 | LLAVE BOCA FIJA PLANA IMPACTO 50MM | UN | LLAVE | SOPORTE A LA OPERACIÓN | HTAS-EQUIPOS SOPORTE OPERACION | HERRAMIENTAS MANUAL MECANICAS | 27111713 | LLAVES DE COMBINACIÓN
268364 | LLAVE BOCA FIJA PLANA IMPACTO 70MM | UN | LLAVE | SOPORTE A LA OPERACIÓN | HTAS-EQUIPOS SOPORTE OPERACION | HERRAMIENTAS MANUAL MECANICAS | 27111713 | LLAVES DE COMBINACIÓN
268365 | LLAVE BOCA FIJA PLANA IMPACTO 80MM | UN | LLAVE | SOPORTE A LA OPERACIÓN | HTAS-EQUIPOS SOPORTE OPERACION | HERRAMIENTAS MANUAL MECANICAS | 27111713 | LLAVES DE COMBINACIÓN
268366 | LLAVE BOCA FIJA PLANA IMPACTO 85MM | UN | LLAVE | SOPORTE A LA OPERACIÓN | HTAS-EQUIPOS SOPORTE OPERACION | HERRAMIENTAS MANUAL MECANICAS | 27111713 | LLAVES DE COMBINACIÓN
268367 | LLAVE BOCA FIJA PLANA IMPACTO 90MM | UN | LLAVE | SOPORTE A LA OPERACIÓN | HTAS-EQUIPOS SOPORTE OPERACION | HERRAMIENTAS MANUAL MECANICAS | 27111713 | LLAVES DE COMBINACIÓN
268368 | LLAVE BOCA FIJA PLANA IMPACTO 100MM | UN | LLAVE | SOPORTE A LA OPERACIÓN | HTAS-EQUIPOS SOPORTE OPERACION | HERRAMIENTAS MANUAL MECANICAS | 27111713 | LLAVES DE COMBINACIÓN
268369 | LLAVE ESTRELLA PLANA DE IMPACTO 12 PUNTAS DE 55MM | UN | LLAVE | SOPORTE A LA OPERACIÓN | HTAS-EQUIPOS SOPORTE OPERACION | HERRAMIENTAS MANUAL MECANICAS | 27111713 | LLAVES DE COMBINACIÓN
268370 | LINTERNA FRONTAL LED RECARGABLE CON FLUJO LUMINOSO 475LM Y ALCANCE 100M | UN | LINTERNA | SOPORTE A LA OPERACIÓN | HTAS-EQUIPOS SOPORTE OPERACION | HERRAMIENTAS MANUAL ELECTRICAS | 39111610 | LINTERNAS
268371 | JUEGO HERRAMIENTAS COMBINADAS 42 PIEZAS C1/4” COPAS CORTAS 4-13MM COPAS TORX E6-E8 COPAS PUNTA HEXAGONAL 3-10MM PUNTAS TORX T8-T30 PUNTAS PHILLIPIS PH1-PH4 LLAVES HEXAGONALES 1.5MM-2.5MM | JG | JUEGO HERRAMIENTAS | SOPORTE A LA OPERACIÓN | HTAS-EQUIPOS SOPORTE OPERACION | HERRAMIENTAS MANUAL MECANICAS | 27113201 | CONJUNTOS GENERALES DE HERRAMIENTAS
268372 | VALVULA NEUMATICA SELECTORA 1/4" 1-10BAR 1170L/MIN CUERPO ALUMINIO | UN | VALVULA | EQUIPOS INGENIERIA | INSTRUMENTACION Y CONTROL | MEDIDORES DE PRESION | 40142202 | REGULADORES DE FLUIDO
268373 | VALVULA NEUMATICA BIESTABLE 1/4" 0.9-10BAR 1300L/MIN CUERPO ALUMINIO 5 VIAS 2 POSICIONES CON ACCIONAMIENTO NEUMATICO | UN | VALVULA | EQUIPOS INGENIERIA | INSTRUMENTACION Y CONTROL | MEDIDORES DE PRESION | 40142202 | REGULADORES DE FLUIDO
268374 | VALVULA NEUMATICA DE SECUENCIA 1/8" 1.8-8BAR 100L/MIN EN CAJA ACERO INOXIDABLE | UN | VALVULA | EQUIPOS INGENIERIA | INSTRUMENTACION Y CONTROL | MEDIDORES DE PRESION | 40142202 | REGULADORES DE FLUIDO
268375 | LAMPARA UV AMALGAMA BAJA PRESION WEDECO ECORAY ELR30 41956 PARA FILTRO UV | UN | REPUESTO LAMPARA | EQUIPOS INGENIERIA | REPUESTOS Y EQUIPOS INGENIERA | REPUESTOS ESPECIFICOS | 20121445 | ACCESORIOS Y PARTES
268376 | MODULO DE CUARZO XYLEM 41053 48MM X 2MM X 2030MM PARA FILTRO UV | UN | REPUESTO MODULO | EQUIPOS INGENIERIA | REPUESTOS Y EQUIPOS INGENIERA | REPUESTOS ESPECIFICOS | 20121445 | ACCESORIOS Y PARTES
268377 | CONECTOR PERNADO EN ANGULO DE 90° ALUMINIO TUBO 50MM A PIN 30MM 115KV | UN | CONECTOR | MATERIALES ESTANDAR | ELEMENTOS DE CONEXION | CONECTORES | 39121456 | CONECTOR DE SUBESTACIÓN
268378 | CONECTOR PLUG PIN 10 PARA XYLEM 43187 PARA FILTRO UV | UN | REPUESTO CONECTOR | EQUIPOS INGENIERIA | REPUESTOS Y EQUIPOS INGENIERA | REPUESTOS ESPECIFICOS | 20121445 | ACCESORIOS Y PARTES
268379 | TARJETA DE CONTROL WEDECO UMC300 6111450 PARA FILTRO UV | UN | REPUESTO TARJETA | EQUIPOS INGENIERIA | REPUESTOS Y EQUIPOS INGENIERA | REPUESTOS ESPECIFICOS | 20121445 | ACCESORIOS Y PARTES
268380 | SERVICIO DE ALQUILER DE ESPACIO EN TORRES Y PISO PARA EQUIPOS DE TELECOMUNICACIONES | UN | ARRENDAMIENTO PROPIEDAD RAIZ | SOPORTE A LA OPERACIÓN | ALMACENAJE | SERVICIO DE BODEGAS | 80131502 | ARRENDAMIENTO DE INSTALACIONES COMERCIALES O INDUSTRIALES
268381 | SERVICIO DE ARRENDAMIENTO CANAL DE COMUNICACIONES PARA TELE PROTECCIÓN 115 KV | DI | HARDWARE Y EQUIPOS ASOCIADOS | SERVICIOS PROF/CORPORATIVOS | SERVICIOS Y RECURSOS DE TI | HARDWARE Y EQUIPOS ASOCIADOS | 81111820 | SERVICIOS DE FUNCIONALIDAD DEL SISTEMA
268382 | AGUA STOP INYECTADO AZUL 11X13X6CM (DIAMETROXLARGOXANCHO) INCLUYE CUERDA NYLON | UN | AGUA STOP | MATERIALES ESTANDAR | REPUESTOS MATERIALES ESTANDAR | REPUESTOS MTTO EDIFICACIONES | 42142203 | ACCESORIOS PARA BAÑOS O TANQUES DE HIDROTERAPIA
268383 | VALVULA NEUMATICA MONOESTABLE 1/4" 3.5-10BAR 870L/MIN CUERPO ALUMINIO 3 VIAS 2 POSICIONES NORMALMENTE CERRADA CON PULSADOR | UN | VALVULA | EQUIPOS INGENIERIA | INSTRUMENTACION Y CONTROL | MEDIDORES DE PRESION | 40142202 | REGULADORES DE FLUIDO
268384 | TENSIOMETRO PARA TENSION INTERFACIAL DE ACEITES DIELECTRICOS 1MN/M-100MN/M RESOLUCION 0.1MN/M DENSIDAD 0.2G/ML-2G/ML 110-120VCA 60HZ | UN | TENSIOMETRO | SOPORTE A LA OPERACIÓN | HTAS-EQUIPOS SOPORTE OPERACION | EQUIPOS SOPORTE A LA OPERACION | 41114509 | TENSIÓMETROS
268385 | BORNERA DE PRUEBA 600V 10A-32A 16 BORNES CALIBRE 10AWG RIEL DIN 35MM | UN | BORNERA | MATERIALES ESTANDAR | ELEMENTOS DE CONEXION | BORNERAS | 39121410 | BLOQUES DE TERMINALES
268386 | DPS TIPO DISTRIBUCION INTERCAMBIABLE POLIMERICO OXIDO DE ZINC 30KV 10KA | UN | DPS | EQUIPOS INGENIERIA | EQUIPO PROTEC MANIOBRA S/E-R/D | EQUIPO PROTECCION MANIOBRA S/E | 39121634 | PROTECTOR DE SOBRETENSIONES
268387 | BASE CORTACIRCUITO 38KV BIL 200KV PARA DPS TIPO DISTRIBUCION INTERCAMBIABLE POLIMERICO OXIDO DE ZINC 30KV 10KA | UN | BASE DPS | EQUIPOS INGENIERIA | EQUIPO PROTEC MANIOBRA S/E-R/D | EQUIPO PROTECCION MANIOBRA S/E | 39121634 | PROTECTOR DE SOBRETENSIONES
268388 | COPA IMPACTO DE 55MM CUADRANTE DE 1" - TIPO II - CORTA | UN | COPA | SOPORTE A LA OPERACIÓN | HTAS-EQUIPOS SOPORTE OPERACION | HERRAMIENTAS MANUAL MECANICAS | 27111704 | ENCHUFES
268389 | COPA IMPACTO DE 60MM CUADRANTE DE 1" - TIPO II - CORTA | UN | COPA | SOPORTE A LA OPERACIÓN | HTAS-EQUIPOS SOPORTE OPERACION | HERRAMIENTAS MANUAL MECANICAS | 27111704 | ENCHUFES
268390 | TORNILLO CANCAMO MACHO ACERO FORJADO C15 11/16 X 5/16 | UN | TORNILLO | MATERIALES ESTANDAR | HERRAJES ELEMENTOS DE SUJECION | ELEMENTOS DE SUJECION | 31161522 | TORNILLO DE OJO
268392 | JUEGO CABEZAL ALESADOR ACERO ENDURECIDO TIPO C 10-220MM | UN | JUEGO CABEZAL | SOPORTE A LA OPERACIÓN | CONSUMIBLES | CONSUMIBLES DE HERRAMIENTAS | 23242119 | BROCA DE TORNO
268393 | ROTOR UM20 CROMO NMP5023384 1999 PARA BOMBA DE CAVIDAD PROGRESIVA NETZSCH NM015SY01L06B | UN | REPUESTO ROTOR | EQUIPOS INGENIERIA | REPUESTOS Y EQUIPOS INGENIERA | REPUESTOS ESPECIFICOS | 20121445 | ACCESORIOS Y PARTES
268394 | ESTATOR NDB4955088 3005 PARA BOMBA DE CAVIDAD PROGRESIVA NETZSCH NM015SY01L06B | UN | REPUESTO ESTATOR | EQUIPOS INGENIERIA | REPUESTOS Y EQUIPOS INGENIERA | REPUESTOS ESPECIFICOS | 20121445 | ACCESORIOS Y PARTES
268395 | ROTOR UM40 NMP5024524 1999 PARA BOMBA DE CAVIDAD PROGRESIVA NM021SY01L06B | UN | REPUESTO ROTOR | EQUIPOS INGENIERIA | REPUESTOS Y EQUIPOS INGENIERA | REPUESTOS ESPECIFICOS | 20121445 | ACCESORIOS Y PARTES
268396 | ESTATOR NDB4955089 3005 PARA BOMBA DE CAVIDAD PROGRESIVA NM021SY01L06B | UN | REPUESTO ESTATOR | EQUIPOS INGENIERIA | REPUESTOS Y EQUIPOS INGENIERA | REPUESTOS ESPECIFICOS | 20121445 | ACCESORIOS Y PARTES
268397 | ROTOR ACERO UM40 NDB4961290 1999 PARA BOMBA DE CAVIDAD PROGRESIVA NETZSCH NM038BY01L06B | UN | REPUESTO ROTOR | EQUIPOS INGENIERIA | REPUESTOS Y EQUIPOS INGENIERA | REPUESTOS ESPECIFICOS | 20121445 | ACCESORIOS Y PARTES
268398 | ESTATOR NDB4955732 3005 PARA BOMBA DE CAVIDAD PROGRESIVA NETZSCH NM038BY01L06B | UN | REPUESTO ESTATOR | EQUIPOS INGENIERIA | REPUESTOS Y EQUIPOS INGENIERA | REPUESTOS ESPECIFICOS | 20121445 | ACCESORIOS Y PARTES
268399 | ROTOR ACERO UM40 NDB4959582 1999 PARA BOMBA DE CAVIDAD PROGRESIVA NM053BY01L07V | UN | REPUESTO ROTOR | EQUIPOS INGENIERIA | REPUESTOS Y EQUIPOS INGENIERA | REPUESTOS ESPECIFICOS | 20121445 | ACCESORIOS Y PARTES
268400 | BOMBA CENTRIFUGA ETAPAS:1 BOMBEO HIPOCLORITO DE SODIO CAUDAL:144L/MIN CABEZA HIDRAULICA:15M NPSHR:2.5FT ACOPLE DIRECTO EFICIENCIA HIDRAULICA:93% MOTOR:1/2HP 220VCA 60HZ 3F | UN | BOMBA | EQUIPOS INGENIERIA | BOMBAS,COMPRESORES Y MOTORES | BOMBAS | 40151503 | BOMBAS CENTRÍFUGAS
268401 | BOMBA CAVIDAD PROGRESIVA BOMBEO DE LODOS 2 ETAPAS CAUDAL:50-90M3/H CABEZA HIDRAULICA:79M ACOPLE:EJE CARDANICO | UN | BOMBA | EQUIPOS INGENIERIA | BOMBAS,COMPRESORES Y MOTORES | BOMBAS | 40151523 | BOMBAS DE DESPLAZAMIENTO POSITIVO
268402 | JUEGO DE CABLES HAEFELY-HIPOTRONICS 2293 PARA BANCO DE PRUEBAS | UN | REPUESTO JUEGO | EQUIPOS INGENIERIA | REPUESTOS Y EQUIPOS INGENIERA | REPUESTOS ESPECIFICOS | 20121445 | ACCESORIOS Y PARTES
268403 | EQUIPO PORTATIL PARA SOLDADURA POR ARCO ELECTRICO 120V-240V 80A-160A | UN | EQUIPO SOLDADURA | SOPORTE A LA OPERACIÓN | HTAS-EQUIPOS SOPORTE OPERACION | EQUIPOS SOPORTE A LA OPERACION | 23271409 | MÁQUINA DE SOLDADURA DE BARRA O SOLDADURA ARCO METÁLICO PROTEGIDA
268404 | CABLE COAXIAL RG6 A/U PARA INTERIOR 75OHM APANTALLADO 2150MHZ RECUBIERTO EN PVC ALTA RESISTENCIA UV PARA TV-CCTV-CATV | ML | CABLE COAXIAL | INDIRECTOS | RECURSOS DE TELECOMUNICACIONES | EQUIPOS DE TELECOMUNICACIONES | 26121606 | CABLE COAXIAL
268405 | TARJETA DE CONTROL DIGITAL PRIMAX PC1 NUMERO DE PARTE PC-001-030-0004 PARA RECTIFICADOR PRIMAX P5500-3-400-36 PLANTA EDI TERMOSIERRA | UN | REPUESTO TARJETA | EQUIPOS INGENIERIA | REPUESTOS Y EQUIPOS INGENIERA | REPUESTOS ESPECIFICOS | 20121445 | ACCESORIOS Y PARTES
268406 | TARJETA DE PROTECCION PRIMAX PC2 NUMERO DE PARTE PC-001-050-0042 PARA RECTIFICADOR PRIMAX P5500-3-40-36 PLANTA EDI TERMOSIERRA | UN | REPUESTO TARJETA | EQUIPOS INGENIERIA | REPUESTOS Y EQUIPOS INGENIERA | REPUESTOS ESPECIFICOS | 20121445 | ACCESORIOS Y PARTES
268407 | TARJETA DE AMORTIGUACION PRIMAX PC3 NUMERO DE PARTE PC-001-080-0007 PARA RECTIFICADOR PRIMAX P5500-3-40-36 PLANTA EDI TERMOSIERRA | UN | REPUESTO TARJETA | EQUIPOS INGENIERIA | REPUESTOS Y EQUIPOS INGENIERA | REPUESTOS ESPECIFICOS | 20121445 | ACCESORIOS Y PARTES
268408 | TARJETA DE PROTECCION PRIMAX PC5 NUMERO DE PARTE PC-001-050-0050 PARA RECTIFICADOR PRIMAX P5500-3-40-36 PLANTA EDI TERMOSIERRA | UN | REPUESTO TARJETA | EQUIPOS INGENIERIA | REPUESTOS Y EQUIPOS INGENIERA | REPUESTOS ESPECIFICOS | 20121445 | ACCESORIOS Y PARTES
268409 | MODULO SCR/DIODO PRIMAX MD1 NUMERO DE PARTE SC-008-010-0001 PARA RECTIFICADOR PRIMAX P5500-3-40-36 PLANTA EDI TERMOSIERRA | UN | REPUESTO MODULO | EQUIPOS INGENIERIA | REPUESTOS Y EQUIPOS INGENIERA | REPUESTOS ESPECIFICOS | 20121445 | ACCESORIOS Y PARTES
268411 | MODULO DIODO PRIMAX D1 NUMERO DE PARTE SC-003-010-0002 PARA RECTIFICADOR PRIMAX P5500-3-40-36 PLANTA EDI TERMOSIERRA | UN | REPUESTO MODULO | EQUIPOS INGENIERIA | REPUESTOS Y EQUIPOS INGENIERA | REPUESTOS ESPECIFICOS | 20121445 | ACCESORIOS Y PARTES
268412 | RESISTENCIA SHUNT PRIMAX SH1 NUMERO DE PARTE MD-001-010-0005 PARA RECTIFICADOR PRIMAX P5500-3-40-36 PLANTA EDI TERMOSIERRA | UN | REPUESTO RESISTENCIA | EQUIPOS INGENIERIA | REPUESTOS Y EQUIPOS INGENIERA | REPUESTOS ESPECIFICOS | 20121445 | ACCESORIOS Y PARTES
268413 | ANILLO DESGASTE BRONCE SAE 64 140MM X 120MM X 28MM PARA MOTOBOMBA ACRAAS | UN | REPUESTO ANILLO | EQUIPOS INGENIERIA | REPUESTOS Y EQUIPOS INGENIERA | REPUESTOS DE DISEÑO | 81101603 | DISEÑO DE MÁQUINAS HERRAMIENTAS
268414 | IMPELER 13.25 MD FLOWSERVE 60692225 PARA BOMBA INGERSOLL DRESSER 10X8X13 ENFRIAMIENTO U3 | UN | REPUESTO IMPELER | EQUIPOS INGENIERIA | REPUESTOS Y EQUIPOS INGENIERA | REPUESTOS ESPECIFICOS | 20121445 | ACCESORIOS Y PARTES
268415 | ROTOR ACERO UM40 NDB4962350 1999 PARA BOMBA DE CAVIDAD PROGRESIVA NETZSCH NM063BY01L07V | UN | REPUESTO ROTOR | EQUIPOS INGENIERIA | REPUESTOS Y EQUIPOS INGENIERA | REPUESTOS ESPECIFICOS | 20121445 | ACCESORIOS Y PARTES
268416 | ESTATOR NDB4955222 3005 PARA BOMBA DE CAVIDAD PROGRESIVA NETZSCH NM063BY01L07V | UN | REPUESTO ESTATOR | EQUIPOS INGENIERIA | REPUESTOS Y EQUIPOS INGENIERA | REPUESTOS ESPECIFICOS | 20121445 | ACCESORIOS Y PARTES
268417 | TRANSMISOR PRESION 0-100BAR SEÑAL DE SALIDA ANALOGICA 2-40MA 10-30VCC CONEXION 1/2" NPT PRECISION 0.25% | UN | TRANSMISOR | EQUIPOS INGENIERIA | INSTRUMENTACION Y CONTROL | INSTRUMENTACION | 41112410 | TRANSMISORES DE PRESIÓN
268419 | TRANSMISOR PRESION 0-400BAR SEÑAL DE SALIDA ANALOGICA 2-40MA 10-30VCC CONEXION 1/2" NPT PRECISION 0.25% | UN | TRANSMISOR | EQUIPOS INGENIERIA | INSTRUMENTACION Y CONTROL | INSTRUMENTACION | 41112410 | TRANSMISORES DE PRESIÓN
268420 | MODULO COMUNICACION ETHERNET SCHNEIDER ELECTRIC BMENOC0301 PARA CONTROLADOR LOGICO PROGRAMABLE | UN | REPUESTO TARJETA | EQUIPOS INGENIERIA | REPUESTOS Y EQUIPOS INGENIERA | REPUESTOS ESPECIFICOS | 20121445 | ACCESORIOS Y PARTES
268421 | RELE MINIATURA PARA MONTAJE PCB FINDER 44.62 PARA FUENTE MONOFASICA DE TENSION Y CORRIENTE MARCA MTE REFERENCIA PSP10 | UN | REPUESTO RELE | EQUIPOS INGENIERIA | REPUESTOS Y EQUIPOS INGENIERA | REPUESTOS ESPECIFICOS | 20121445 | ACCESORIOS Y PARTES
268422 | CONECTOR PERNADO DE RANURAS PARALELAS ALUMINIO 1113KCMIL A 1113KCMIL 115KV | UN | CONECTOR | MATERIALES ESTANDAR | ELEMENTOS DE CONEXION | CONECTORES | 39121409 | CONECTORES DE CABLES ELÉCTRICOS
268423 | CONECTOR PERNADO T ALUMINIO TUBO 50MM A 1113KCMIL 115KV | UN | CONECTOR | MATERIALES ESTANDAR | ELEMENTOS DE CONEXION | CONECTORES | 39121456 | CONECTOR DE SUBESTACIÓN
268424 | CONECTOR PERNADO DE RANURAS PARALELAS ALUMINIO 2000KCMIL A 2000KCMIL 115KV | UN | CONECTOR | MATERIALES ESTANDAR | ELEMENTOS DE CONEXION | CONECTORES | 39121409 | CONECTORES DE CABLES ELÉCTRICOS
268425 | CONECTOR PERNADO EN T ALUMINIO 336.4KCMIL A 336.4KCMIL 115KV | UN | CONECTOR | MATERIALES ESTANDAR | ELEMENTOS DE CONEXION | CONECTORES | 39121456 | CONECTOR DE SUBESTACIÓN
268426 | CONECTOR PERNADO EN T ALUMINIO 1113KCMIL A PIN 25MM 115KV | UN | CONECTOR | MATERIALES ESTANDAR | ELEMENTOS DE CONEXION | CONECTORES | 39121456 | CONECTOR DE SUBESTACIÓN
268427 | CONECTOR PERNADO EN T ALUMINIO 1113KCMIL A 1113KCMIL 115KV | UN | CONECTOR | MATERIALES ESTANDAR | ELEMENTOS DE CONEXION | CONECTORES | 39121456 | CONECTOR DE SUBESTACIÓN
268428 | CONECTOR PERNADO EN T ALUMINIO TUBO 50MM A 1113KCMIL 115KV | UN | CONECTOR | MATERIALES ESTANDAR | ELEMENTOS DE CONEXION | CONECTORES | 39121456 | CONECTOR DE SUBESTACIÓN
268429 | CONECTOR PERNADO EN T ALUMINIO TUBO 40MM A 1113KCMIL 115KV | UN | CONECTOR | MATERIALES ESTANDAR | ELEMENTOS DE CONEXION | CONECTORES | 39121456 | CONECTOR DE SUBESTACIÓN
268430 | CONECTOR PERNADO EN T ALUMINIO 1113KCMIL A 336.4KCMIL 115KV | UN | CONECTOR | MATERIALES ESTANDAR | ELEMENTOS DE CONEXION | CONECTORES | 39121456 | CONECTOR DE SUBESTACIÓN
268431 | CONECTOR PERNADO EN T ALUMINIO 226KCMIL A 1113KCMIL 115KV | UN | CONECTOR | MATERIALES ESTANDAR | ELEMENTOS DE CONEXION | CONECTORES | 39121456 | CONECTOR DE SUBESTACIÓN
268432 | CONECTOR PERNADO PARALELO ALUMINIO TUBO 80MM A 2000KCMIL 230KV | UN | CONECTOR | MATERIALES ESTANDAR | ELEMENTOS DE CONEXION | CONECTORES | 39121456 | CONECTOR DE SUBESTACIÓN
268433 | CONECTOR PERNADO PARALELO ALUMINIO TUBO 80MM A 1113KCMIL 230KV | UN | CONECTOR | MATERIALES ESTANDAR | ELEMENTOS DE CONEXION | CONECTORES | 39121456 | CONECTOR DE SUBESTACIÓN
268434 | CONECTOR PERNADO SOPORTE PASANTE ALUMINIO 1113KCMIL A AISLADOR 127MM 2 BRIDAS 230KV | UN | CONECTOR | MATERIALES ESTANDAR | ELEMENTOS DE CONEXION | CONECTORES | 39121456 | CONECTOR DE SUBESTACIÓN
268435 | CONECTOR PERNADO SOPORTE PASANTE ALUMINIO 1113KCMIL A AISLADOR 127MM 3 BRIDAS 230KV | UN | CONECTOR | MATERIALES ESTANDAR | ELEMENTOS DE CONEXION | CONECTORES | 39121456 | CONECTOR DE SUBESTACIÓN
268436 | BATERIA PLOMO-ACIDO VLRA AGM 12VCC 17AH ELECTROLITO INMOVILIZADO TENSION FINAL DE CELDA 1.8VCC | UN | BATERIA | EQUIPOS INGENIERIA | ACUMULADOR REGULACION TENSION | CONVERSOR-FTE-REGULADORTENSION | 26111707 | BATERÍAS DE PLOMO-ÁCIDO
268437 | BUJE CILINDRICO 160MMX108MMX85MM CAUCHO PARA BOMBA VERTICAL | UN | REPUESTO BUJE | EQUIPOS INGENIERIA | REPUESTOS Y EQUIPOS INGENIERA | REPUESTOS DE DISEÑO | 81101603 | DISEÑO DE MÁQUINAS HERRAMIENTAS
268438 | ANILLO DESGASTE BRONCE SAE 64 150MM X 130MM X 28MM PARA BOMBA ACRAAS | UN | REPUESTO ANILLO | EQUIPOS INGENIERIA | REPUESTOS Y EQUIPOS INGENIERA | REPUESTOS DE DISEÑO | 81101603 | DISEÑO DE MÁQUINAS HERRAMIENTAS
268439 | BATA QUIRURGICA ANTIFLUIDOS | UN | BATA QUIRURGICA | SERVICIOS PROF/CORPORATIVOS | SERVICIOS DE RECURSOS HUMANOS | BENEFICIOS DE SALUD EMPLEADOS | 42172017 | KITS DE EQUIPOS MÉDICOS DE LABORATORIO O DE CAMPO O PRODUCTOS RELACIONADOS
268440 | GORRO CLASICO QUIRURGICO | UN | GORRO QUIRURGICO | SERVICIOS PROF/CORPORATIVOS | SERVICIOS DE RECURSOS HUMANOS | BENEFICIOS DE SALUD EMPLEADOS | 42172017 | KITS DE EQUIPOS MÉDICOS DE LABORATORIO O DE CAMPO O PRODUCTOS RELACIONADOS
268441 | GORRO TIPO CORONA QUIRURGICO | UN | GORRO QUIRURGICO | SERVICIOS PROF/CORPORATIVOS | SERVICIOS DE RECURSOS HUMANOS | BENEFICIOS DE SALUD EMPLEADOS | 42172017 | KITS DE EQUIPOS MÉDICOS DE LABORATORIO O DE CAMPO O PRODUCTOS RELACIONADOS
268442 | SERVICIO DE MODIFICACION DOCUMENTAL DE CERTIFICADOS DE OPERACIÓN ESTACIONES DE SERVICIO DE GAS NATURAL VEHICULAR | UN | SERVICIOS LEGALES | SERVICIOS PROF/CORPORATIVOS | SERVICIOS LEGALES | SERVICIOS LEGALES | 80121704 | SERVICIOS LEGALES SOBRE CONTRATOS
268443 | VALVULA SOLENOIDE 1 1/4" (33MM) 0.2-10BAR ACERO INOXIDABLE 120VCA ROSCA HEMBRA NPT 2 VIAS 2 POSICIONES NORMALMENTE CERRADA | UN | VALVULA SOLENOIDE | MATERIALES ESTANDAR | VALVULAS, HIDRANTES Y UNIONES | VALVULAS | 40141605 | VÁLVULAS SOLENOIDES
268444 | SERVICIO DE MANTENIMIENTO PREVENTIVO Y CORRECTIVO DE INSTALACIONES ELECTRICAS EN LA ZONA DE INFLUENCIA CHEC | S | MANTENIMIENTO EQUIPOS ENERGIA | SERVICIOS DE MANTENIMIENTO | MANTENIMIENTO EQUIPO OPERATIVO | MANTENIMIENTO EQUIPOS ENERGIA | 73152103 | SERVICIOS DE MANTENIMIENTO DE EQUIPOS DE INGENIERÍA
268445 | SERVICIO DE TRANSPORTE E INSTALACIÓN DE ACOMETIDA PRIMARIA TRIFÁSICA PARA MEDIA TENSIÓN, EN CABLE XLPE CU 1/0 AWG 15KV 133% + 1 N° 1/0 AWG EN CU DESNUDO, CON SUS RESPECTIVOS JUEGOS DE CONOS PREMOLDEADOS PARA EL CABLE XLPE DE ACUERDO CON ET. | ML | REDES | SERVICIOS TECNICOS/ INGENIERIA | REDES | REDES DISTRIBUCIÓN ENERGIA | 72141122 | SERVICIO DE CONSTRUCCIÓN DE LÍNEAS DE ENERGÍA ELÉCTRICA
268446 | SERVICIO DE TRANSPORTE E INSTALACIÓN DE CABLEADO CIRCUITO ALIMENTADOR TRIFÁSICO 460 VAC (3F+T) EN CABLE ULTRAFLEXIBLE TIPO DLO 2KV-1/0 + 1N°2 AWG EN CU DESNUDO, ET DE EPM. | ML | SERVICIOS INGENIERIA | SERVICIOS TECNICOS/ INGENIERIA | CONS. TECNICA/SERV. INGENIERIA | SERVICIOS INGENIERIA | 81101500 | INGENIERÍA CIVIL
268447 | SERVICIO DE TRANSPORTE E INSTALACIÓN DE VESTIDA DE POSTE SEGÚN NORMA RA2-017 EN HERRAJE DE 2.4 MTS, INCLUYE TODOS LOS ELEMENTOS NECESARIOS PARA SU CORRECTO FUNCIONAMIENTO Y DOBLE BAJANTE EN TMG 4" HASTA LA CAJA DE PASO. | UN | MONTAJE DE EQUIPOS | SERVICIOS TECNICOS/ INGENIERIA | MONTAJE DE EQUIPOS | MONTAJE DE EQUIPOS | 73151501 | SERVICIOS DE CADENA DE MONTAJE
268448 | SERVICIO DE VÁLVULA DE RETENCIÓN IMPULSIÓN GENERAL, TIPO SWING, DN 250, PN 25, CON TODOS LOS ACCESORIOS PARA SU DEBIDA INSTALACIÓN, ET EPM. | UN | REDES AGUAS | SERVICIOS TECNICOS/ INGENIERIA | REDUCCION-CONTROL DE PERDIDAS | REDES AGUAS | 83101500 | SERVICIOS DE ACUEDUCTO Y ALCANTARILLADO
268449 | SERVICIO DE TUBERÍA DE 8" DE DIÁMETRO PARA UNA PRESIÓN DE TRABAJO DE 300 PSI, CON TODOS LOS ACCESORIOS Y SOLDADURA PARA SU DEBIDA INSTALACIÓN. ET EPM | ML | STI REDES AGUAS P/A | SERVICIOS TECNICOS/ INGENIERIA | REDES | STI REDES AGUAS P/A | 72153900 | SERVICIO DE PREPARACIÓN DE OBRAS DE CONSTRUCCIÓN
268450 | SERVICIO DE TUBERÍA DE 10" DE DIÁMETRO PARA UNA PRESIÓN DE TRABAJO DE 300 PSI, CON TODOS LOS ACCESORIOS Y SOLDADURA PARA SU DEBIDA INSTALACIÓN. ET EPM. | ML | STI REDES AGUAS P/A | SERVICIOS TECNICOS/ INGENIERIA | REDES | STI REDES AGUAS P/A | 72153900 | SERVICIO DE PREPARACIÓN DE OBRAS DE CONSTRUCCIÓN
268451 | SERVICIO DE ESTRUCTURAS EN PERFILES METÁLICOS PARA VARIADORES CON TODOS LOS ACCESORIOS PARA SU DEBIDA INSTALACIÓN, ET EPM. | UN | STI REDES AGUAS P/A | SERVICIOS TECNICOS/ INGENIERIA | REDES | STI REDES AGUAS P/A | 72153900 | SERVICIO DE PREPARACIÓN DE OBRAS DE CONSTRUCCIÓN
268452 | SERVICIO DE UN SISTEMA ELÉCTRICO PROVISIONAL DURANTE LA EJECUCIÓN DE LOS TRABAJOS DE MODERNIZACIÓN DE LA INSTALACIÓN, ET EPM | SG | STI REDES AGUAS P/A | SERVICIOS TECNICOS/ INGENIERIA | REDES | STI REDES AGUAS P/A | 72153900 | SERVICIO DE PREPARACIÓN DE OBRAS DE CONSTRUCCIÓN
268453 | SERVICIOS DE INSTALACIÓN Y POSTERIOR RETIRO DEL SISTEMA ELÉCTRICO PROVISIONAL PARA UN SISTEMA DE BOMBEO, (INCLUYE TRASLADO DE TABLEROS Y ACONDICIONAMIENTO OPERATIVO), ET EPM. | SG | STI REDES AGUAS P/A | SERVICIOS TECNICOS/ INGENIERIA | REDES | STI REDES AGUAS P/A | 72153900 | SERVICIO DE PREPARACIÓN DE OBRAS DE CONSTRUCCIÓN
268454 | SERVICIO DE MANEJO DE ASBESTO. | UN | STI REDES AGUAS P/A | SERVICIOS TECNICOS/ INGENIERIA | REDES | STI REDES AGUAS P/A | 72153900 | SERVICIO DE PREPARACIÓN DE OBRAS DE CONSTRUCCIÓN
268455 | SERVICIO DE TRANSPORTE E INSTALACION DE TABLERO PLC | UN | STI REDES AGUAS P/A | SERVICIOS TECNICOS/ INGENIERIA | REDES | STI REDES AGUAS P/A | 72153900 | SERVICIO DE PREPARACIÓN DE OBRAS DE CONSTRUCCIÓN
268456 | SERVICIO DE TRANSPORTE E INSTALACION DE MULTIPLES DE PRESION | UN | SERVICIOS INGENIERIA | SERVICIOS TECNICOS/ INGENIERIA | CONS. TECNICA/SERV. INGENIERIA | SERVICIOS INGENIERIA | 72154201 | SERVICIO DE INSTALACIÓN Y MANTENIMIENTO DE INSTRUMENTOS O MEDIDORES
268457 | SERVICIO DE TRANSPORTE E INSTALACION DE BOMBA SUMERGIBLE TOMAMUESTRAS | UN | MONTAJE DE EQUIPOS | SERVICIOS TECNICOS/ INGENIERIA | MONTAJE DE EQUIPOS | MONTAJE DE EQUIPOS | 73151501 | SERVICIOS DE CADENA DE MONTAJE
268458 | SERVICIO DE TRANSPORTE E INSTALACION DE SWITCH DE TELECOMUNICACIONES | UN | STI REDES AGUAS P/A | SERVICIOS TECNICOS/ INGENIERIA | REDES | STI REDES AGUAS P/A | 72153900 | SERVICIO DE PREPARACIÓN DE OBRAS DE CONSTRUCCIÓN
268459 | SERVICIO DE DESMONTAJE DE CUBIERTA EN ASBESTO CEMENTO. | M2 | SERVICIOS INGENIERIA | SERVICIOS TECNICOS/ INGENIERIA | CONS. TECNICA/SERV. INGENIERIA | SERVICIOS INGENIERIA | 81101500 | INGENIERÍA CIVIL
268460 | SERVICIO DE MONTAJE DE CUBIERTA EXISTENTE | M2 | SERVICIOS INGENIERIA | SERVICIOS TECNICOS/ INGENIERIA | CONS. TECNICA/SERV. INGENIERIA | SERVICIOS INGENIERIA | 81101500 | INGENIERÍA CIVIL
268461 | SERVICIO DE APLICACION DE CINTA FLANCHE DE SIKA PARA RESANES EN TEJAS Y CANAL | ML | SERVICIOS INGENIERIA | SERVICIOS TECNICOS/ INGENIERIA | CONS. TECNICA/SERV. INGENIERIA | SERVICIOS INGENIERIA | 81101500 | INGENIERÍA CIVIL
268462 | SERVICIO DE CONSTRUCCION DE CANAL LATON D=0,75. | ML | SERVICIOS INGENIERIA | SERVICIOS TECNICOS/ INGENIERIA | CONS. TECNICA/SERV. INGENIERIA | SERVICIOS INGENIERIA | 81101500 | INGENIERÍA CIVIL
268463 | SERVICIO DE LIMPIEZA DE CUBIERTA Y CANALES DE DESAGUE. | ML | SERVICIOS INGENIERIA | SERVICIOS TECNICOS/ INGENIERIA | CONS. TECNICA/SERV. INGENIERIA | SERVICIOS INGENIERIA | 81101500 | INGENIERÍA CIVIL
268464 | SERVICIO DE LIMPIEZA, LAVADO Y MANTENIMIENTO CUBIERTAS | M2 | SERVICIOS INGENIERIA | SERVICIOS TECNICOS/ INGENIERIA | CONS. TECNICA/SERV. INGENIERIA | SERVICIOS INGENIERIA | 81101500 | INGENIERÍA CIVIL
268465 | SERVICIO DE INSTALACION DE BOQUILLA PARA CANAL EN LAMINA GALVANIZADA CAL. 24 PARA BAJANTE DE 2" | UN | SERVICIOS INGENIERIA | SERVICIOS TECNICOS/ INGENIERIA | CONS. TECNICA/SERV. INGENIERIA | SERVICIOS INGENIERIA | 81101500 | INGENIERÍA CIVIL
268466 | SERVICIO DE CONSTRUCCION DE ESTRUCTURA SOPORTE PARA TEJA TIPO ESPAÑOLA ETERNIT EN PERFIL METALICO C 150 X 50 MM (INCLUYE PERFILES DE SOPORTE PRINCIPAL) | KG | SERVICIOS INGENIERIA | SERVICIOS TECNICOS/ INGENIERIA | CONS. TECNICA/SERV. INGENIERIA | SERVICIOS INGENIERIA | 81101500 | INGENIERÍA CIVIL
268467 | SERVICIO DE INSTALACION DE CUBIERTA EN TIPO ESPAÑOLA ETERNIT | M2 | SERVICIOS INGENIERIA | SERVICIOS TECNICOS/ INGENIERIA | CONS. TECNICA/SERV. INGENIERIA | SERVICIOS INGENIERIA | 81101500 | INGENIERÍA CIVIL
268468 | SERVICIO DE RETIRO DE CIELO RASO EXISTENTE | M2 | SERVICIOS INGENIERIA | SERVICIOS TECNICOS/ INGENIERIA | CONS. TECNICA/SERV. INGENIERIA | SERVICIOS INGENIERIA | 81101500 | INGENIERÍA CIVIL
268469 | SERVICIO DE PINTURA EN ANTICORROSIVO. | M2 | SERVICIOS INGENIERIA | SERVICIOS TECNICOS/ INGENIERIA | CONS. TECNICA/SERV. INGENIERIA | SERVICIOS INGENIERIA | 81101500 | INGENIERÍA CIVIL
268470 | SERVICIO DE CONSTRUCCION MEDIA CAÑA PLACA EN MORTERO | ML | SERVICIOS INGENIERIA | SERVICIOS TECNICOS/ INGENIERIA | CONS. TECNICA/SERV. INGENIERIA | SERVICIOS INGENIERIA | 81101500 | INGENIERÍA CIVIL
268471 | SERVICIO DE INSTALACION PUNTO ELECTRICO 110 V | UN | SERVICIOS INGENIERIA | SERVICIOS TECNICOS/ INGENIERIA | CONS. TECNICA/SERV. INGENIERIA | SERVICIOS INGENIERIA | 81101500 | INGENIERÍA CIVIL
268472 | SERVICIO DE INSTALACION DE LAMPARA TIPO LED 2 X 18 WATTS | UN | SERVICIOS INGENIERIA | SERVICIOS TECNICOS/ INGENIERIA | CONS. TECNICA/SERV. INGENIERIA | SERVICIOS INGENIERIA | 81101500 | INGENIERÍA CIVIL
268473 | SERVICIO DE JORNALES DE OFICIAL | UN | SERVICIOS INGENIERIA | SERVICIOS TECNICOS/ INGENIERIA | CONS. TECNICA/SERV. INGENIERIA | SERVICIOS INGENIERIA | 81101500 | INGENIERÍA CIVIL
268474 | SERVICIO DE JORNALES DE AYUDANTE | UN | SERVICIOS INGENIERIA | SERVICIOS TECNICOS/ INGENIERIA | CONS. TECNICA/SERV. INGENIERIA | SERVICIOS INGENIERIA | 81101500 | INGENIERÍA CIVIL
268475 | SERVICIO DE ASEO GENERAL | UN | SERVICIOS INGENIERIA | SERVICIOS TECNICOS/ INGENIERIA | CONS. TECNICA/SERV. INGENIERIA | SERVICIOS INGENIERIA | 81101500 | INGENIERÍA CIVIL
268476 | SERVICIO DE RETIRO DE SOBRANTES HASTA 10 KMS. | M3 | SERVICIOS INGENIERIA | SERVICIOS TECNICOS/ INGENIERIA | CONS. TECNICA/SERV. INGENIERIA | SERVICIOS INGENIERIA | 81101500 | INGENIERÍA CIVIL
268477 | SERVICIO DE EXCAVACION MANUAL CIMIENTOS ML | ML | SERVICIOS INGENIERIA | SERVICIOS TECNICOS/ INGENIERIA | CONS. TECNICA/SERV. INGENIERIA | SERVICIOS INGENIERIA | 81101500 | INGENIERÍA CIVIL
268478 | SERVICIO DE CONSTRUCCION DE PLACA MACIZA CONCRETO 3,000 PSI. E=0,10 MTS | M2 | SERVICIOS INGENIERIA | SERVICIOS TECNICOS/ INGENIERIA | CONS. TECNICA/SERV. INGENIERIA | SERVICIOS INGENIERIA | 81101500 | INGENIERÍA CIVIL
268479 | SERVICIO DE ACERO DE REFUERZO | KG | SERVICIOS INGENIERIA | SERVICIOS TECNICOS/ INGENIERIA | CONS. TECNICA/SERV. INGENIERIA | SERVICIOS INGENIERIA | 81101500 | INGENIERÍA CIVIL
268480 | SERVICIO DE CONSTRUCCION DE COLUMNETA EN CONCRETO 3000 PSI 20 X 20 CM | ML | SERVICIOS INGENIERIA | SERVICIOS TECNICOS/ INGENIERIA | CONS. TECNICA/SERV. INGENIERIA | SERVICIOS INGENIERIA | 81101500 | INGENIERÍA CIVIL
268481 | SERVICIO DE CONCRETO PARA VIGA CINTA DE 0,20 X 0,20 | ML | SERVICIOS INGENIERIA | SERVICIOS TECNICOS/ INGENIERIA | CONS. TECNICA/SERV. INGENIERIA | SERVICIOS INGENIERIA | 81101500 | INGENIERÍA CIVIL
268482 | SERVICIO DE INSTALACION DE SALIDA - PUNTO HIDRAULICO TUBERIA PRESION. | UN | SERVICIOS INGENIERIA | SERVICIOS TECNICOS/ INGENIERIA | CONS. TECNICA/SERV. INGENIERIA | SERVICIOS INGENIERIA | 81101500 | INGENIERÍA CIVIL
268483 | SERVICIO DE CONSTRUCCION DE PUNTO SANITARIO. TUBERIA SANITARIA 4" PVC. | UN | SERVICIOS INGENIERIA | SERVICIOS TECNICOS/ INGENIERIA | CONS. TECNICA/SERV. INGENIERIA | SERVICIOS INGENIERIA | 81101500 | INGENIERÍA CIVIL
268484 | SERVICIO DE CONSTRUCCION DE PUNTO RE VENTILADO PVC 2" | UN | SERVICIOS INGENIERIA | SERVICIOS TECNICOS/ INGENIERIA | CONS. TECNICA/SERV. INGENIERIA | SERVICIOS INGENIERIA | 81101500 | INGENIERÍA CIVIL
268485 | SERVICIO DE INSTALACION DE PUERTA ENTAMBORADA EN MADERA DE 1,00*2,00 | UN | SERVICIOS INGENIERIA | SERVICIOS TECNICOS/ INGENIERIA | CONS. TECNICA/SERV. INGENIERIA | SERVICIOS INGENIERIA | 81101500 | INGENIERÍA CIVIL
268486 | SERVICIO DE INSTALACION SALIDA PARA ALUMBRADO INCANDESCENTE NORMAL. | UN | SERVICIOS INGENIERIA | SERVICIOS TECNICOS/ INGENIERIA | CONS. TECNICA/SERV. INGENIERIA | SERVICIOS INGENIERIA | 81101500 | INGENIERÍA CIVIL
268487 | SERVICIO DE INSTALACION DE TUBERIA GALVANIZADA DE 1 1/2" | ML | SERVICIOS INGENIERIA | SERVICIOS TECNICOS/ INGENIERIA | CONS. TECNICA/SERV. INGENIERIA | SERVICIOS INGENIERIA | 81101500 | INGENIERÍA CIVIL
268488 | SERVICIO DE PAÑETE 1:5 LISO MUROS. | M2 | SERVICIOS INGENIERIA | SERVICIOS TECNICOS/ INGENIERIA | CONS. TECNICA/SERV. INGENIERIA | SERVICIOS INGENIERIA | 81101500 | INGENIERÍA CIVIL
268489 | SERVICIO DE CONSTRUCCION DE MUROS EN LADRILLO TIPO HOFFMAN PRESENTADO A LA VISTA. | M2 | SERVICIOS INGENIERIA | SERVICIOS TECNICOS/ INGENIERIA | CONS. TECNICA/SERV. INGENIERIA | SERVICIOS INGENIERIA | 81101500 | INGENIERÍA CIVIL
268490 | SERVICIO DE INSTALACION DE VIDRIO E= 5 MM PARA PUERTA | M2 | SERVICIOS INGENIERIA | SERVICIOS TECNICOS/ INGENIERIA | CONS. TECNICA/SERV. INGENIERIA | SERVICIOS INGENIERIA | 81101500 | INGENIERÍA CIVIL
268491 | SERVICIO DE CONSTRUCCION DE PLACA MESON EN CONCRETO 60 CMS. | M2 | SERVICIOS INGENIERIA | SERVICIOS TECNICOS/ INGENIERIA | CONS. TECNICA/SERV. INGENIERIA | SERVICIOS INGENIERIA | 81101500 | INGENIERÍA CIVIL
268492 | SERVICIO DE INSTALACION DE MARCO METALICO PUERTA EN LAMINA. 0,80 CR | M2 | SERVICIOS INGENIERIA | SERVICIOS TECNICOS/ INGENIERIA | CONS. TECNICA/SERV. INGENIERIA | SERVICIOS INGENIERIA | 81101500 | INGENIERÍA CIVIL
268493 | SERVICIO DE INSTALACION DE PUERTA EN LAMINA. CAL 18. | M2 | SERVICIOS INGENIERIA | SERVICIOS TECNICOS/ INGENIERIA | CONS. TECNICA/SERV. INGENIERIA | SERVICIOS INGENIERIA | 81101500 | INGENIERÍA CIVIL
268494 | SERVICIO DE INSTALACION DE VENTANA EN LAMINA. CAL 18. | M2 | SERVICIOS INGENIERIA | SERVICIOS TECNICOS/ INGENIERIA | CONS. TECNICA/SERV. INGENIERIA | SERVICIOS INGENIERIA | 81101500 | INGENIERÍA CIVIL
268495 | SERVICIO DE INSTALACION DE CERRADURA YALE. TIPO BAÑO. REF 5302. | UN | SERVICIOS INGENIERIA | SERVICIOS TECNICOS/ INGENIERIA | CONS. TECNICA/SERV. INGENIERIA | SERVICIOS INGENIERIA | 81101500 | INGENIERÍA CIVIL
268496 | SERVICIO DE INSTALACION DE CERRADURA YALE. TIPO EXTERIOR. REF 396,1/4 | UN | SERVICIOS INGENIERIA | SERVICIOS TECNICOS/ INGENIERIA | CONS. TECNICA/SERV. INGENIERIA | SERVICIOS INGENIERIA | 81101500 | INGENIERÍA CIVIL
268497 | SERVICIO DE INSTALACION DE SUBACOMETIDA ELECTRICA BIFASICA CABLE DE CU EN 3NO. 12 AWG | ML | SERVICIOS INGENIERIA | SERVICIOS TECNICOS/ INGENIERIA | CONS. TECNICA/SERV. INGENIERIA | SERVICIOS INGENIERIA | 81101500 | INGENIERÍA CIVIL
268498 | SERVICIO DE INSTALACION DE INTERUPTOR ENCHUFABLE DE 2*30 | UN | SERVICIOS INGENIERIA | SERVICIOS TECNICOS/ INGENIERIA | CONS. TECNICA/SERV. INGENIERIA | SERVICIOS INGENIERIA | 81101500 | INGENIERÍA CIVIL
268499 | SERVICIO DE INSTALACION DE PERSIANA EN LAMINA METALICA CAL 18 H 0,50 | ML | SERVICIOS INGENIERIA | SERVICIOS TECNICOS/ INGENIERIA | CONS. TECNICA/SERV. INGENIERIA | SERVICIOS INGENIERIA | 81101500 | INGENIERÍA CIVIL
268503 | BROCA ACERO RAPIDO 1/8"X6" PUNTA CARBURO DE TUNGSTENO PARA CONCRETO | UN | BROCA | SOPORTE A LA OPERACIÓN | CONSUMIBLES | CONSUMIBLES DE HERRAMIENTAS | 20111614 | BROCAS INDUSTRIALES
268504 | BALANZA DE HUMEDAD CON CALENTAMIENTO POR LAMPARA HALÓGENA Y/O INFRARROJO CAPACIDAD DE MUESTRA 100-160G TEMPERATURA DE SECADO 50-200°C 120VCA USB O PUERTO RS232 | UN | ANALIZADOR | EQUIPOS INGENIERIA | MATERIALES EQUIPOS LABORATORIO | EQUIPOS DE LABORATORIO | 41111513 | BALANZAS DE HUMEDAD
268507 | TRANSDUCTOR POTENCIA ACTIVA ZURC CW-TE Z25261 PARA SISTEMA CONTROL GENERADOR | UN | REPUESTO TRANSDUCTOR | EQUIPOS INGENIERIA | REPUESTOS Y EQUIPOS INGENIERA | REPUESTOS ESPECIFICOS | 20121445 | ACCESORIOS Y PARTES
268508 | KIT RESTAURACION BRILLO PARA PERTIGAS AISLADAS EPOXIGLAS TIPO PINTURA EPOXICA | UN | KIT RESTAURACION | MATERIALES ESTANDAR | MATERIA PROCESO FISICO-QUIMICO | RECUBRIMIENTOS Y SOLVENTES | 31211521 | PINTURA PREMEZCLADA
268509 | SERVICIO DE DISEÑAR RED DE CONDUCCION POR GRAVEDAD, CON TUBERIA DE DIAMETRO NOMINAL DE 800MM (INTERNO) Y PRESIONES NOMINALES A DEFINIR EN LOS DISEÑOS, Y DE LONGITUD DE 2.500 M. INCLUYE EL DISEÑO CIVIL, MECANICO, GEOTECNICO, ELECTRICO Y DE TELEMETRIA PARA LAS VALVULAS EN LINEA, BY PASS SI SE REQUIEREN, DESCARGUES Y VENTOSAS REQUERIDAS. INCLUYE MODELADO BIM PARA LAS CAJAS DE VALVULAS. | UN | CONSULTORIA ESTRATEGICA | SERVICIOS PROF/CORPORATIVOS | CONSULTORIA ESTRATEGICA | CONSULTORIA ESTRATEGICA | 81101516 | SERVICIO DE CONSULTORÍA DE ENERGÍA O SERVICIOS PÚBLICOS
268510 | SERVICIO DE LEVANTAMIENTO TOPOGRAFICO ALTIPLANIMETRICO DETALLADO PARA DISEÑO O CONSTRUCCION DE REDES DE SERVICIOS EN EL GRUPO EPM APLICA PARA REDES DE SERVICIOS PUBLICOS | M2 | CONSULTORIA ESTRATEGICA | SERVICIOS PROF/CORPORATIVOS | CONSULTORIA ESTRATEGICA | CONSULTORIA ESTRATEGICA | 81101516 | SERVICIO DE CONSULTORÍA DE ENERGÍA O SERVICIOS PÚBLICOS
268511 | SERVICIO DE LEVANTAMIENTO TOPOGRAFICO ALTIPLANIMETRICO DETALLADO PARA DISEÑO O CONSTRUCCION DE REDES DE SERVICIOS EN EL GRUPO EPM APLICA PARA LOTES DE TANQUES, ESTACIONES DE BOMBEO Y PLANTAS DE TRATAMIENTO | ML | CONSULTORIA ESTRATEGICA | SERVICIOS PROF/CORPORATIVOS | CONSULTORIA ESTRATEGICA | CONSULTORIA ESTRATEGICA | 81101516 | SERVICIO DE CONSULTORÍA DE ENERGÍA O SERVICIOS PÚBLICOS
268512 | SERVICIO DE ESTUDIO GEOTECNICO DE CORREDORES PARA LA INSTALACION DE REDES DE SERVICIOS PUBLICOS. | KM | CONSULTORIA ESTRATEGICA | SERVICIOS PROF/CORPORATIVOS | CONSULTORIA ESTRATEGICA | CONSULTORIA ESTRATEGICA | 81101516 | SERVICIO DE CONSULTORÍA DE ENERGÍA O SERVICIOS PÚBLICOS
268513 | SERVICIO DE DISEÑO INTERCONEXION ENTRE EL NUEVO TANQUE DE ALMACENAMIENTO CON LOS DOS TANQUES EXISTENTES. DIAMETRO POR DEFINIR. LONGITUD 100 M APROXIMADAMENTE. INCLUYE EL MODELADO HIDRAULICO, CIVIL, ESTRUCTURAL, MECANICO, ELECTRICO, ELECTRONICO, TELEMETRIA. | UN | CONSULTORIA ESTRATEGICA | SERVICIOS PROF/CORPORATIVOS | CONSULTORIA ESTRATEGICA | CONSULTORIA ESTRATEGICA | 81101516 | SERVICIO DE CONSULTORÍA DE ENERGÍA O SERVICIOS PÚBLICOS
268514 | SERVICIO DE DISEÑO DE VALVULA EN LINEA POR SELECCIONAR, PARA LA SUSPENSION DEL SERVICIO, Y LLENADO DE LA TUBERIA, SE REQUIERE ESTUDIO TECNICO ECONOMICO QUE DEFINA LA VIABILIDAD DEL TIPO DE VALVULA A UTILIZAR. INCLUYE EL DISEÑO DE LA CAJA (ESTRUCTURAL Y CIVIL), DISEÑO MECANICO E HIDRAULICO, DISEÑO DE TELEMETRIA Y ELECTRICO. PARA DIAMETROS MAYORES A 500 MM | UN | CONSULTORIA ESTRATEGICA | SERVICIOS PROF/CORPORATIVOS | CONSULTORIA ESTRATEGICA | CONSULTORIA ESTRATEGICA | 81101516 | SERVICIO DE CONSULTORÍA DE ENERGÍA O SERVICIOS PÚBLICOS
268515 | SERVICIO DE DISEÑO DE VALVULA EN LINEA TIPO MARIPOSA. INCLUYE EL DISEÑO DE LA CAJA (ESTRUCTURAL Y CIVIL), DISEÑO MECANICO E HIDRAULICO, DISEÑO DE TELEMETRIA Y ELECTRICO. PARA DIAEMTROS MENORES O IAGUALES A 500 MM | UN | CONSULTORIA ESTRATEGICA | SERVICIOS PROF/CORPORATIVOS | CONSULTORIA ESTRATEGICA | CONSULTORIA ESTRATEGICA | 81101516 | SERVICIO DE CONSULTORÍA DE ENERGÍA O SERVICIOS PÚBLICOS
268516 | SERVICIO DE DISEÑO DE VALVULA EN LINEA TIPO MARIPOSA. INCLUYE EL DISEÑO DE LA CAJA (ESTRUCTURAL Y CIVIL), DISEÑO MECANICO E HIDRAULICO, DISEÑO DE TELEMETRIA Y ELECTRICO. PARA DIAEMTROS MAYORES A 500 MM | UN | CONSULTORIA ESTRATEGICA | SERVICIOS PROF/CORPORATIVOS | CONSULTORIA ESTRATEGICA | CONSULTORIA ESTRATEGICA | 81101516 | SERVICIO DE CONSULTORÍA DE ENERGÍA O SERVICIOS PÚBLICOS
268517 | SERVICIO DE DISEÑO DE EMPALMES DE TUBERIA A PRESION ENTRE RED NUEVA Y RED EXISTENTE O ENTRE DOS EXISTENTES O DOS NUEVAS HASTA UNA LONGITUD DE 30 M. PARA DIAMETROS MENORES O IGUALES A 500 MM | UN | CONSULTORIA ESTRATEGICA | SERVICIOS PROF/CORPORATIVOS | CONSULTORIA ESTRATEGICA | CONSULTORIA ESTRATEGICA | 81101516 | SERVICIO DE CONSULTORÍA DE ENERGÍA O SERVICIOS PÚBLICOS
268519 | SERVICIO DE DISEÑO DE EMPALMES DE TUBERIA A PRESION ENTRE RED NUEVA Y RED EXISTENTE O ENTRE DOS EXISTENTES O DOS NUEVAS HASTA UNA LONGITUD DE 30 M. PARA DIAMETROS MAYORES A 500 MM. | UN | CONSULTORIA ESTRATEGICA | SERVICIOS PROF/CORPORATIVOS | CONSULTORIA ESTRATEGICA | CONSULTORIA ESTRATEGICA | 81101516 | SERVICIO DE CONSULTORÍA DE ENERGÍA O SERVICIOS PÚBLICOS
268520 | SERVICIO DE MODELADO EN BIM DE CAJAS DE VALVULAS | UN | CONSULTORIA ESTRATEGICA | SERVICIOS PROF/CORPORATIVOS | CONSULTORIA ESTRATEGICA | CONSULTORIA ESTRATEGICA | 81101516 | SERVICIO DE CONSULTORÍA DE ENERGÍA O SERVICIOS PÚBLICOS
268521 | SERVICIO DE PERFORACION EN ALUVION O DEPOSITO ALUVIAL CON TALADRO A ROTACION DIAMETRO NQ. INCLUYE: TRANSPORTE, MOVILIZACION Y VIGILANCIA DE EQUIPOS | ML | CONSULTORIA ESTRATEGICA | SERVICIOS PROF/CORPORATIVOS | CONSULTORIA ESTRATEGICA | CONSULTORIA ESTRATEGICA | 81101516 | SERVICIO DE CONSULTORÍA DE ENERGÍA O SERVICIOS PÚBLICOS
268522 | SERVICIO DE EXCAVACION EN APIQUES EN MATERIAL HETEROGENEO | M3 | CONSULTORIA ESTRATEGICA | SERVICIOS PROF/CORPORATIVOS | CONSULTORIA ESTRATEGICA | CONSULTORIA ESTRATEGICA | 81101516 | SERVICIO DE CONSULTORÍA DE ENERGÍA O SERVICIOS PÚBLICOS
268523 | SERVICIO DE PRUEBAS LABORATORIO GEOTECNIA. EXPANSION LIBRE EN PROBETA | UN | CONSULTORIA ESTRATEGICA | SERVICIOS PROF/CORPORATIVOS | CONSULTORIA ESTRATEGICA | CONSULTORIA ESTRATEGICA | 81101516 | SERVICIO DE CONSULTORÍA DE ENERGÍA O SERVICIOS PÚBLICOS
268524 | SERVICIO DE COMPACTACION PROCTOR MODIFICADO | UN | CONSULTORIA ESTRATEGICA | SERVICIOS PROF/CORPORATIVOS | CONSULTORIA ESTRATEGICA | CONSULTORIA ESTRATEGICA | 81101516 | SERVICIO DE CONSULTORÍA DE ENERGÍA O SERVICIOS PÚBLICOS
268525 | SERVICIO DE DISEÑO DEL SISTEMA DE PUESTA A TIERRA, TANTO PARA EL TANQUE COMO PARA LA CASETA DE BOMBEO | UN | CONSULTORIA ESTRATEGICA | SERVICIOS PROF/CORPORATIVOS | CONSULTORIA ESTRATEGICA | CONSULTORIA ESTRATEGICA | 81101516 | SERVICIO DE CONSULTORÍA DE ENERGÍA O SERVICIOS PÚBLICOS
268526 | SERVICIO DE DISEÑO DEL SISTEMA DE APANTALLAMIENTO Y PROTECCION CONTRA RAYOS, TANTO PARA EL TANQUE COMO PARA LA CASETA DE BOMBEO | UN | CONSULTORIA ESTRATEGICA | SERVICIOS PROF/CORPORATIVOS | CONSULTORIA ESTRATEGICA | CONSULTORIA ESTRATEGICA | 81101516 | SERVICIO DE CONSULTORÍA DE ENERGÍA O SERVICIOS PÚBLICOS
268527 | SERVICIO DE ILUMINACION INTERIOR, EXTERIOR Y DE EMERGENCIA | UN | CONSULTORIA ESTRATEGICA | SERVICIOS PROF/CORPORATIVOS | CONSULTORIA ESTRATEGICA | CONSULTORIA ESTRATEGICA | 81101516 | SERVICIO DE CONSULTORÍA DE ENERGÍA O SERVICIOS PÚBLICOS
268528 | SERVICIO DE PROYECTO DE REDES PARA ACOMETIDA PRINCIPAL Y SELECCION DE EQUIPOS PARA LA MEDICION DE ENERGIA ELECTRICA | UN | CONSULTORIA ESTRATEGICA | SERVICIOS PROF/CORPORATIVOS | CONSULTORIA ESTRATEGICA | CONSULTORIA ESTRATEGICA | 81101516 | SERVICIO DE CONSULTORÍA DE ENERGÍA O SERVICIOS PÚBLICOS
268530 | SERVICIO DE IMPRESION DIGITAL DE AFICHES EN PROPALCOTE PUBLICIDAD DE PIEZAS DE COMUNICACION Y PROMOCIONALES | UN | SERVICIOS OPERADOR LOGISTICO | SERVICIOS PROF/CORPORATIVOS | SERV. PUBLICIDAD Y PROMOCION | SERVICIOS OPERADOR LOGISTICO | 82101800 | SERVICIOS DE AGENCIA DE PUBLICIDAD
268531 | SERVICIO DE IMPRESION DE VOLANTES EN PROPALCOTE PUBLICIDAD DE PIEZAS DE COMUNICACION Y PROMOCIONALES | UN | SERVICIOS OPERADOR LOGISTICO | SERVICIOS PROF/CORPORATIVOS | SERV. PUBLICIDAD Y PROMOCION | SERVICIOS OPERADOR LOGISTICO | 82101800 | SERVICIOS DE AGENCIA DE PUBLICIDAD
268532 | SERVICIO DE IMPRESION DE VOLANTES EN PAPEL BOND PUBLICIDAD DE PIEZAS DE COMUNICACION Y PROMOCIONALES | UN | SERVICIOS OPERADOR LOGISTICO | SERVICIOS PROF/CORPORATIVOS | SERV. PUBLICIDAD Y PROMOCION | SERVICIOS OPERADOR LOGISTICO | 82101800 | SERVICIOS DE AGENCIA DE PUBLICIDAD
268533 | SERVICIO DE IMPRESION DE VOLANTES EN PAPEL BOND CON DESPRENDIBLE TROQUEL PUBLICIDAD DE PIEZAS DE COMUNICACION Y PROMOCIONALES | UN | SERVICIOS OPERADOR LOGISTICO | SERVICIOS PROF/CORPORATIVOS | SERV. PUBLICIDAD Y PROMOCION | SERVICIOS OPERADOR LOGISTICO | 82101800 | SERVICIOS DE AGENCIA DE PUBLICIDAD
268534 | SERVICIO DE IMPRESION DE VOLANTES TIPO CUPON EN PAPEL ELECTROSTAR PUBLICIDAD DE PIEZAS DE COMUNICACION Y PROMOCIONALES | UN | SERVICIOS OPERADOR LOGISTICO | SERVICIOS PROF/CORPORATIVOS | SERV. PUBLICIDAD Y PROMOCION | SERVICIOS OPERADOR LOGISTICO | 82101800 | SERVICIOS DE AGENCIA DE PUBLICIDAD
268535 | SERVICIO DE IMPRESION DE TARJETAS EN PROPALCOTE CON SOBRE MARCADO PUBLICIDAD DE PIEZAS DE COMUNICACION Y PROMOCIONALES | UN | SERVICIOS OPERADOR LOGISTICO | SERVICIOS PROF/CORPORATIVOS | SERV. PUBLICIDAD Y PROMOCION | SERVICIOS OPERADOR LOGISTICO | 82101800 | SERVICIOS DE AGENCIA DE PUBLICIDAD
268536 | SERVICIO DE IMPRESION DE TARJETAS EN CARTULINA ULTRA PLASTIFICADO MATE DOS CARAS ENSANDUCHADO CON TROQUEL PUBLICIDAD DE PIEZAS DE COMUNICACION Y PROMOCIONALES | UN | SERVICIOS OPERADOR LOGISTICO | SERVICIOS PROF/CORPORATIVOS | SERV. PUBLICIDAD Y PROMOCION | SERVICIOS OPERADOR LOGISTICO | 82101800 | SERVICIOS DE AGENCIA DE PUBLICIDAD
268537 | SERVICIO DE IMPRESION DE TIQUETES EN PROPALCOTE CON TROQUELES PUBLICIDAD DE PIEZAS DE COMUNICACION Y PROMOCIONALES | UN | SERVICIOS OPERADOR LOGISTICO | SERVICIOS PROF/CORPORATIVOS | SERV. PUBLICIDAD Y PROMOCION | SERVICIOS OPERADOR LOGISTICO | 82101800 | SERVICIOS DE AGENCIA DE PUBLICIDAD
268538 | SERVICIO DE IMPRESION DE PLEGABLE CARTA DOS CUERPOS EN PROPALCOTE PUBLICIDAD DE PIEZAS DE COMUNICACION Y PROMOCIONALES | UN | SERVICIOS OPERADOR LOGISTICO | SERVICIOS PROF/CORPORATIVOS | SERV. PUBLICIDAD Y PROMOCION | SERVICIOS OPERADOR LOGISTICO | 82101800 | SERVICIOS DE AGENCIA DE PUBLICIDAD
268539 | SERVICIO DE IMPRESION DE PLEGABLE OFICIO TRES CUERPOS EN PROPALCOTE PUBLICIDAD DE PIEZAS DE COMUNICACION Y PROMOCIONALES | UN | SERVICIOS OPERADOR LOGISTICO | SERVICIOS PROF/CORPORATIVOS | SERV. PUBLICIDAD Y PROMOCION | SERVICIOS OPERADOR LOGISTICO | 82101800 | SERVICIOS DE AGENCIA DE PUBLICIDAD
268540 | SERVICIO DE IMPRESION DE CERTIFICADOS EN PAPEL EARTH PACK PUBLICIDAD DE PIEZAS DE COMUNICACION Y PROMOCIONALES | UN | SERVICIOS OPERADOR LOGISTICO | SERVICIOS PROF/CORPORATIVOS | SERV. PUBLICIDAD Y PROMOCION | SERVICIOS OPERADOR LOGISTICO | 82101800 | SERVICIOS DE AGENCIA DE PUBLICIDAD
268541 | SERVICIO DE IMPRESION DE PENDON BANNER INDUSTRIAL TUBO DE ALUMINIO U OJALETES PUBLICIDAD DE PIEZAS DE COMUNICACION Y PROMOCIONALES | UN | SERVICIOS OPERADOR LOGISTICO | SERVICIOS PROF/CORPORATIVOS | SERV. PUBLICIDAD Y PROMOCION | SERVICIOS OPERADOR LOGISTICO | 82101800 | SERVICIOS DE AGENCIA DE PUBLICIDAD
268542 | SERVICIO DE IMPRESION ENPAPEL ADHESIVO CORRIENTE CON TROQUEL PUBLICIDAD DE PIEZAS DE COMUNICACION Y PROMOCIONALES | UN | SERVICIOS OPERADOR LOGISTICO | SERVICIOS PROF/CORPORATIVOS | SERV. PUBLICIDAD Y PROMOCION | SERVICIOS OPERADOR LOGISTICO | 82101800 | SERVICIOS DE AGENCIA DE PUBLICIDAD
268543 | SERVICIO DE FABRICACION E IMPRESION DE LIBRETA DE NOTAS ARGOLLADA CARATULA SEMIDURA HOJAS EN EARTH PACT PUBLICIDAD DE PIEZAS DE COMUNICACION Y PROMOCIONALES | UN | SERVICIOS OPERADOR LOGISTICO | SERVICIOS PROF/CORPORATIVOS | SERV. PUBLICIDAD Y PROMOCION | SERVICIOS OPERADOR LOGISTICO | 82101800 | SERVICIOS DE AGENCIA DE PUBLICIDAD
268544 | SERVICIO DE IMPRESION DE FORMATOS PAPEL BOND CARTA PUBLICIDAD DE PIEZAS DE COMUNICACION Y PROMOCIONALES | UN | SERVICIOS OPERADOR LOGISTICO | SERVICIOS PROF/CORPORATIVOS | SERV. PUBLICIDAD Y PROMOCION | SERVICIOS OPERADOR LOGISTICO | 82101800 | SERVICIOS DE AGENCIA DE PUBLICIDAD
268545 | SERVICIO DE IMPRESION DE FORMATOS PAPEL BOND MEDIA CARTA PUBLICIDAD DE PIEZAS DE COMUNICACION Y PROMOCIONALES | UN | SERVICIOS OPERADOR LOGISTICO | SERVICIOS PROF/CORPORATIVOS | SERV. PUBLICIDAD Y PROMOCION | SERVICIOS OPERADOR LOGISTICO | 82101800 | SERVICIOS DE AGENCIA DE PUBLICIDAD
268546 | SERVICIO DE IMPRESION DE FORMATOS PAPEL BOND OFICIO PUBLICIDAD DE PIEZAS DE COMUNICACION Y PROMOCIONALES | UN | SERVICIOS OPERADOR LOGISTICO | SERVICIOS PROF/CORPORATIVOS | SERV. PUBLICIDAD Y PROMOCION | SERVICIOS OPERADOR LOGISTICO | 82101800 | SERVICIOS DE AGENCIA DE PUBLICIDAD
268547 | SERVICIO DE IMPRESION DE BLOCK FORMULARIO PUBLICIDAD DE PIEZAS DE COMUNICACION Y PROMOCIONALES | UN | SERVICIOS OPERADOR LOGISTICO | SERVICIOS PROF/CORPORATIVOS | SERV. PUBLICIDAD Y PROMOCION | SERVICIOS OPERADOR LOGISTICO | 82101800 | SERVICIOS DE AGENCIA DE PUBLICIDAD
268548 | SERVICIO DE FABRICACION IMANES PEQUEÑOS IMPRESION EN POLICROMIA ADHESIVO SOBRE LAMINA INMANTADA PUBLICIDAD DE PIEZAS DE COMUNICACION Y PROMOCIONALES | UN | SERVICIOS OPERADOR LOGISTICO | SERVICIOS PROF/CORPORATIVOS | SERV. PUBLICIDAD Y PROMOCION | SERVICIOS OPERADOR LOGISTICO | 82101800 | SERVICIOS DE AGENCIA DE PUBLICIDAD
268549 | SERVICIO DE FABRICACION IMANES GRANDES IMPRESION EN POLICROMIA ADHESIVO SOBRE LAMINA INMANTADA PUBLICIDAD DE PIEZAS DE COMUNICACION Y PROMOCIONALES | UN | SERVICIOS OPERADOR LOGISTICO | SERVICIOS PROF/CORPORATIVOS | SERV. PUBLICIDAD Y PROMOCION | SERVICIOS OPERADOR LOGISTICO | 82101800 | SERVICIOS DE AGENCIA DE PUBLICIDAD
268550 | SERVICIO DE FABRICACION E IMPRESION DE BANDERINES CON CUERDA INTERIOR EN PROPALCOTE TROQUELADO TRIANGULAR Y PERFORADO PUBLICIDAD DE PIEZAS DE COMUNICACION Y PROMOCIONALES | UN | SERVICIOS OPERADOR LOGISTICO | SERVICIOS PROF/CORPORATIVOS | SERV. PUBLICIDAD Y PROMOCION | SERVICIOS OPERADOR LOGISTICO | 82101800 | SERVICIOS DE AGENCIA DE PUBLICIDAD
268551 | SERVICIO DE FABRICACION DE BANDERINES EN TELA RESISTENTE A LA INTERPERIE TRIANGULAR PUBLICIDAD DE PIEZAS DE COMUNICACION Y PROMOCIONALES | UN | SERVICIOS OPERADOR LOGISTICO | SERVICIOS PROF/CORPORATIVOS | SERV. PUBLICIDAD Y PROMOCION | SERVICIOS OPERADOR LOGISTICO | 82101800 | SERVICIOS DE AGENCIA DE PUBLICIDAD
268552 | SERVICIO DE FABRICACION E IMPRESION DE BANDERINES PARA COLGAR TROQUELADO PERFORADO TRIANGULAR UNIDAD POR DOCE BANDERINES Y PERFORADO PUBLICIDAD DE PIEZAS DE COMUNICACION Y PROMOCIONALES | UN | SERVICIOS OPERADOR LOGISTICO | SERVICIOS PROF/CORPORATIVOS | SERV. PUBLICIDAD Y PROMOCION | SERVICIOS OPERADOR LOGISTICO | 82101800 | SERVICIOS DE AGENCIA DE PUBLICIDAD
268553 | SERVICIO DE FABRICACION E IMPRESION DE BANDERINES CON ADHESIVO EN PROPALCOTE TROQUELADO PUBLICIDAD DE PIEZAS DE COMUNICACION Y PROMOCIONALES | UN | SERVICIOS OPERADOR LOGISTICO | SERVICIOS PROF/CORPORATIVOS | SERV. PUBLICIDAD Y PROMOCION | SERVICIOS OPERADOR LOGISTICO | 82101800 | SERVICIOS DE AGENCIA DE PUBLICIDAD
268554 | SERVICIO DE FABRICACION E IMPRESION DE CARPETA EN PROPALCOTE PLASTIFICADO MATE PUBLICIDAD DE PIEZAS DE COMUNICACION Y PROMOCIONALES | UN | SERVICIOS OPERADOR LOGISTICO | SERVICIOS PROF/CORPORATIVOS | SERV. PUBLICIDAD Y PROMOCION | SERVICIOS OPERADOR LOGISTICO | 82101800 | SERVICIOS DE AGENCIA DE PUBLICIDAD
268555 | SERVICIO DE FABRICACION E IMPRESION DE CARTILLA EN PROPALCOTE COSIDA PLEGADA A LA MITAD PUBLICIDAD DE PIEZAS DE COMUNICACION Y PROMOCIONALES | UN | SERVICIOS OPERADOR LOGISTICO | SERVICIOS PROF/CORPORATIVOS | SERV. PUBLICIDAD Y PROMOCION | SERVICIOS OPERADOR LOGISTICO | 82101800 | SERVICIOS DE AGENCIA DE PUBLICIDAD
268556 | SERVICIO DE FABRICACION E IMPRESION DE CARTILLA PORTADA EN PROPALCOTE PLASTIFICADO MATE A UNA CARA COSIDA CON GANCOS HOJAS EN PAPEL BOND PUBLICIDAD DE PIEZAS DE COMUNICACION Y PROMOCIONALES | UN | SERVICIOS OPERADOR LOGISTICO | SERVICIOS PROF/CORPORATIVOS | SERV. PUBLICIDAD Y PROMOCION | SERVICIOS OPERADOR LOGISTICO | 82101800 | SERVICIOS DE AGENCIA DE PUBLICIDAD
268557 | SERVICIO DE FABRICACION E INSTALACION DE LONA BARNER INDUSTRIAL TUBO DE ALUMINIO U OJALETES PUBLICIDAD DE PIEZAS DE COMUNICACION Y PROMOCIONALES | UN | SERVICIOS OPERADOR LOGISTICO | SERVICIOS PROF/CORPORATIVOS | SERV. PUBLICIDAD Y PROMOCION | SERVICIOS OPERADOR LOGISTICO | 82101800 | SERVICIOS DE AGENCIA DE PUBLICIDAD
268558 | SERVICIO DE FABRICACION E IMPRESION DE VINILO CALANDRADO PARA EXTERIORES ADHESIVO SOLVENTE CON TROQUEL INCLUYE INSTALACION Y DESINSTALACION PUBLICIDAD DE PIEZAS DE COMUNICACION Y PROMOCIONALES | UN | SERVICIOS OPERADOR LOGISTICO | SERVICIOS PROF/CORPORATIVOS | SERV. PUBLICIDAD Y PROMOCION | SERVICIOS OPERADOR LOGISTICO | 82101800 | SERVICIOS DE AGENCIA DE PUBLICIDAD
268559 | SERVICIO DE FABRICACION E IMPRESION DE VINILO CALANDRADO PARA INTERIORES ADHESIVO SOLVENTE CON TROQUEL INCLUYE INSTALACION Y DESINSTALACION PUBLICIDAD DE PIEZAS DE COMUNICACION Y PROMOCIONALES | UN | SERVICIOS OPERADOR LOGISTICO | SERVICIOS PROF/CORPORATIVOS | SERV. PUBLICIDAD Y PROMOCION | SERVICIOS OPERADOR LOGISTICO | 82101800 | SERVICIOS DE AGENCIA DE PUBLICIDAD
268560 | SERVICIO DE FABRICACION E IMPRESION DE MICROPERFORADO SUPREVYNIL TROQUEL CORTADO EN CUALQUIER FORMA INCLUYE INSTALACION Y DESINSTALACION PUBLICIDAD DE PIEZAS DE COMUNICACION Y PROMOCIONALES | UN | SERVICIOS OPERADOR LOGISTICO | SERVICIOS PROF/CORPORATIVOS | SERV. PUBLICIDAD Y PROMOCION | SERVICIOS OPERADOR LOGISTICO | 82101800 | SERVICIOS DE AGENCIA DE PUBLICIDAD
268561 | SERVICIO DE FABRICACION E IMPRESION DE VINILO CONFORMABLE AVERY PARA VEHICULO TROQUEL CORTADO EN CUALQUIER FORMA INCLUYE INSTALACION Y DESINSTALACION PUBLICIDAD DE PIEZAS DE COMUNICACION Y PROMOCIONALES | UN | SERVICIOS OPERADOR LOGISTICO | SERVICIOS PROF/CORPORATIVOS | SERV. PUBLICIDAD Y PROMOCION | SERVICIOS OPERADOR LOGISTICO | 82101800 | SERVICIOS DE AGENCIA DE PUBLICIDAD
268562 | SERVICIO DE FABRICACION E IMPRESION DE VINILO ARCLAD PARA VEHICULO TROQUEL CORTADO EN CUALQUIER FORMA INCLUYE INSTALACION Y DESINSTALACION PUBLICIDAD DE PIEZAS DE COMUNICACION Y PROMOCIONALES | UN | SERVICIOS OPERADOR LOGISTICO | SERVICIOS PROF/CORPORATIVOS | SERV. PUBLICIDAD Y PROMOCION | SERVICIOS OPERADOR LOGISTICO | 82101800 | SERVICIOS DE AGENCIA DE PUBLICIDAD
268563 | SERVICIO DE FABRICACION E IMPRESION DE CALENDARIO PEQUEÑO PROPALCOTE ANILLADO PUBLICIDAD DE PIEZAS DE COMUNICACION Y PROMOCIONALES | UN | SERVICIOS OPERADOR LOGISTICO | SERVICIOS PROF/CORPORATIVOS | SERV. PUBLICIDAD Y PROMOCION | SERVICIOS OPERADOR LOGISTICO | 82101800 | SERVICIOS DE AGENCIA DE PUBLICIDAD
268564 | SERVICIO DE FABRICACION E IMPRESION DE CALENDARIO GRANDE PROPALCOTE Y CARTULINA ULTRA ANILLO DOBLE "O" CONTINUO PUBLICIDAD DE PIEZAS DE COMUNICACION Y PROMOCIONALES | UN | SERVICIOS OPERADOR LOGISTICO | SERVICIOS PROF/CORPORATIVOS | SERV. PUBLICIDAD Y PROMOCION | SERVICIOS OPERADOR LOGISTICO | 82101800 | SERVICIOS DE AGENCIA DE PUBLICIDAD
268565 | SERVICIO DE FABRICACION E IMPRESION DE CALENDARIO GRANDE PROPALCOTE PASTA DURA PLASTIFICADO MATE CON CARTON DE ENCUADERNACION ANILLADO DOBLE CONTINUO PUBLICIDAD DE PIEZAS DE COMUNICACION Y PROMOCIONALES | UN | SERVICIOS OPERADOR LOGISTICO | SERVICIOS PROF/CORPORATIVOS | SERV. PUBLICIDAD Y PROMOCION | SERVICIOS OPERADOR LOGISTICO | 82101800 | SERVICIOS DE AGENCIA DE PUBLICIDAD
268566 | SERVICIO DE FABRICACION E IMPRESION DE CALENDARIO PROGRAMADOR PROPALCOTE Y BOND CARATULA ULTRA FORMA TRIANGULAR PUBLICIDAD DE PIEZAS DE COMUNICACION Y PROMOCIONALES | UN | SERVICIOS OPERADOR LOGISTICO | SERVICIOS PROF/CORPORATIVOS | SERV. PUBLICIDAD Y PROMOCION | SERVICIOS OPERADOR LOGISTICO | 82101800 | SERVICIOS DE AGENCIA DE PUBLICIDAD
268567 | SERVICIO DE FABRICACION E IMPRESION FORMATO CONTRATO DE CONDICIONES UNIFORMES CARATULA PROPALCOTE HOJAS PAPEL BOND PUBLICIDAD DE PIEZAS DE COMUNICACION Y PROMOCIONALES | UN | SERVICIOS OPERADOR LOGISTICO | SERVICIOS PROF/CORPORATIVOS | SERV. PUBLICIDAD Y PROMOCION | SERVICIOS OPERADOR LOGISTICO | 82101800 | SERVICIOS DE AGENCIA DE PUBLICIDAD
268568 | SERVICIO DE FABRICACION E IMPRESION DE MOVILES EN PROPALCOTE ENSANDUCHADO PLASTIFICADO MATE PERFORACION PARA COLGAR Y PIOLA ELASTICA PUBLICIDAD DE PIEZAS DE COMUNICACION Y PROMOCIONALES | UN | SERVICIOS OPERADOR LOGISTICO | SERVICIOS PROF/CORPORATIVOS | SERV. PUBLICIDAD Y PROMOCION | SERVICIOS OPERADOR LOGISTICO | 82101800 | SERVICIOS DE AGENCIA DE PUBLICIDAD
268569 | SERVICIO DE FABRICACION E IMPRESION DE HABLADOR CHISPA PROPALCOTE INCLUYE ACETATO TRANSPARENTE Y CINTA ADHESIVA DOBLE FAZ PUBLICIDAD DE PIEZAS DE COMUNICACION Y PROMOCIONALES | UN | SERVICIOS OPERADOR LOGISTICO | SERVICIOS PROF/CORPORATIVOS | SERV. PUBLICIDAD Y PROMOCION | SERVICIOS OPERADOR LOGISTICO | 82101800 | SERVICIOS DE AGENCIA DE PUBLICIDAD
268570 | SERVICIO DE FABRICACION DE EXHIBIDOR DE VOLANTES PROPALCOTE PLASTIFICADO BRILLANTE INCLUYE SOPORTE Y BOLSILLO EN PROPALCOTE REQUIERE TROQUELADO ARMADO Y PEGADO PUBLICIDAD DE PIEZAS DE COMUNICACION Y PROMOCIONALES | UN | SERVICIOS OPERADOR LOGISTICO | SERVICIOS PROF/CORPORATIVOS | SERV. PUBLICIDAD Y PROMOCION | SERVICIOS OPERADOR LOGISTICO | 82101800 | SERVICIOS DE AGENCIA DE PUBLICIDAD
268571 | SERVICIO DE FABRICACION E IMPRESION DE ROMPETRAFICO PROPALCOTE TROQUELADO EN CUALQUIER SILUETA MATERIAL CARTON INCLUYE SOPORTE INSTALACION Y DESINSTALACION PUBLICIDAD DE PIEZAS DE COMUNICACION Y PROMOCIONALES | UN | SERVICIOS OPERADOR LOGISTICO | SERVICIOS PROF/CORPORATIVOS | SERV. PUBLICIDAD Y PROMOCION | SERVICIOS OPERADOR LOGISTICO | 82101800 | SERVICIOS DE AGENCIA DE PUBLICIDAD
268572 | SERVICIO DE FABRICACION DE CORONA PROPALCOTE TROQUEL EN DIFERENTES FORMAS CINTA DOBLE FAZ DE CIERRE PUBLICIDAD DE PIEZAS DE COMUNICACION Y PROMOCIONALES | UN | SERVICIOS OPERADOR LOGISTICO | SERVICIOS PROF/CORPORATIVOS | SERV. PUBLICIDAD Y PROMOCION | SERVICIOS OPERADOR LOGISTICO | 82101800 | SERVICIOS DE AGENCIA DE PUBLICIDAD
268573 | SERVICIO DE FABRICACION E IMPRESION DE CAJA ARMABLE CON TAPA Y BASE PROPALCOTE PUBLICIDAD DE PIEZAS DE COMUNICACION Y PROMOCIONALES | UN | SERVICIOS OPERADOR LOGISTICO | SERVICIOS PROF/CORPORATIVOS | SERV. PUBLICIDAD Y PROMOCION | SERVICIOS OPERADOR LOGISTICO | 82101800 | SERVICIOS DE AGENCIA DE PUBLICIDAD
268574 | SERVICIO DE FABRICACION E IMPRESION DE CARPETA PORTAFOLIO DE SERVICIOS PROPALCOTE CON TROQUEL PLASTIFICADO MATE PUBLICIDAD DE PIEZAS DE COMUNICACION Y PROMOCIONALES | UN | SERVICIOS OPERADOR LOGISTICO | SERVICIOS PROF/CORPORATIVOS | SERV. PUBLICIDAD Y PROMOCION | SERVICIOS OPERADOR LOGISTICO | 82101800 | SERVICIOS DE AGENCIA DE PUBLICIDAD
268575 | SERVICIO DE FABRICACION E IMPRESION DE JUEGOS DIDACTICOS PROPALCOTE PLASTIFICADO MATE PLEGADO A DOS CUERPOS PUBLICIDAD DE PIEZAS DE COMUNICACION Y PROMOCIONALES | UN | SERVICIOS OPERADOR LOGISTICO | SERVICIOS PROF/CORPORATIVOS | SERV. PUBLICIDAD Y PROMOCION | SERVICIOS OPERADOR LOGISTICO | 82101800 | SERVICIOS DE AGENCIA DE PUBLICIDAD
268576 | SERVICIO DE FABRICACION E IMPRESION DE FICHAS PROPALCOTE PLASTIFICADO MATE PUBLICIDAD DE PIEZAS DE COMUNICACION Y PROMOCIONALES | UN | SERVICIOS OPERADOR LOGISTICO | SERVICIOS PROF/CORPORATIVOS | SERV. PUBLICIDAD Y PROMOCION | SERVICIOS OPERADOR LOGISTICO | 82101800 | SERVICIOS DE AGENCIA DE PUBLICIDAD
268577 | SERVICIO DE FABRICACION E IMPRESION DE PROGRAMADOR CARATULA PROPALCOTE ANILLADO DOBLE "O" EN DOS SEGMENTOS PUBLICIDAD DE PIEZAS DE COMUNICACION Y PROMOCIONALES | UN | SERVICIOS OPERADOR LOGISTICO | SERVICIOS PROF/CORPORATIVOS | SERV. PUBLICIDAD Y PROMOCION | SERVICIOS OPERADOR LOGISTICO | 82101800 | SERVICIOS DE AGENCIA DE PUBLICIDAD
268578 | SERVICIO DE FABRICACION E IMPRESION DE TARJETAS DE PRESENTACION PROPALCOTE PLASTIFICADO MATE Y BRILLO UV PARCIAL LADO LADO PUBLICIDAD DE PIEZAS DE COMUNICACION Y PROMOCIONALES | UN | SERVICIOS OPERADOR LOGISTICO | SERVICIOS PROF/CORPORATIVOS | SERV. PUBLICIDAD Y PROMOCION | SERVICIOS OPERADOR LOGISTICO | 82101800 | SERVICIOS DE AGENCIA DE PUBLICIDAD
268579 | SERVICIO DE FABRICACION E IMPRESION FORMULARIO MOVILIDAD ELECTRICA PAPEL BOND COPIA EN PAPEL QUIMICO PUBLICIDAD DE PIEZAS DE COMUNICACION Y PROMOCIONALES | UN | SERVICIOS OPERADOR LOGISTICO | SERVICIOS PROF/CORPORATIVOS | SERV. PUBLICIDAD Y PROMOCION | SERVICIOS OPERADOR LOGISTICO | 82101800 | SERVICIOS DE AGENCIA DE PUBLICIDAD
268580 | SERVICIO DE FABRICACION E IMPRESION CAJAS EARPACK TROQUELADAS SIN ARMAR PUBLICIDAD DE PIEZAS DE COMUNICACION Y PROMOCIONALES | UN | SERVICIOS OPERADOR LOGISTICO | SERVICIOS PROF/CORPORATIVOS | SERV. PUBLICIDAD Y PROMOCION | SERVICIOS OPERADOR LOGISTICO | 82101800 | SERVICIOS DE AGENCIA DE PUBLICIDAD
268581 | SERVICIO DE FABRICACION E IMPRESION DE ESCARAPELAS EN PROPALCOTE INCLUYE BOLSA PLASTICA Y CORDON PUBLICIDAD DE PIEZAS DE COMUNICACION Y PROMOCIONALES | UN | SERVICIOS OPERADOR LOGISTICO | SERVICIOS PROF/CORPORATIVOS | SERV. PUBLICIDAD Y PROMOCION | SERVICIOS OPERADOR LOGISTICO | 82101800 | SERVICIOS DE AGENCIA DE PUBLICIDAD
268582 | SERVICIO DE FABRICACION E IMPRESION DE ROMPECABEZAS CARTULINA DURA TROQUELADO Y PLASTIFICADO MATE AMBOS LADOS ENSANDUCHADO PUBLICIDAD DE PIEZAS DE COMUNICACION Y PROMOCIONALES | UN | SERVICIOS OPERADOR LOGISTICO | SERVICIOS PROF/CORPORATIVOS | SERV. PUBLICIDAD Y PROMOCION | SERVICIOS OPERADOR LOGISTICO | 82101800 | SERVICIOS DE AGENCIA DE PUBLICIDAD
268583 | SERVICIO DE IMPRESION EN PAPEL BOND PUBLICIDAD DE PIEZAS DE COMUNICACION Y PROMOCIONALES | UN | SERVICIOS OPERADOR LOGISTICO | SERVICIOS PROF/CORPORATIVOS | SERV. PUBLICIDAD Y PROMOCION | SERVICIOS OPERADOR LOGISTICO | 82101800 | SERVICIOS DE AGENCIA DE PUBLICIDAD
268584 | SERVICIO DE FABRICACION E IMPRESION DE FIGURA EN PROPALCOTE TROQUELADA EN LA FORMA REQUERIDA PUBLICIDAD DE PIEZAS DE COMUNICACION Y PROMOCIONALES | UN | SERVICIOS OPERADOR LOGISTICO | SERVICIOS PROF/CORPORATIVOS | SERV. PUBLICIDAD Y PROMOCION | SERVICIOS OPERADOR LOGISTICO | 82101800 | SERVICIOS DE AGENCIA DE PUBLICIDAD
268585 | SERVICIO DE FABRICACION E IMPRESION DE CUADERNOS CARATULA Y CONTRAPORTADA PROPALMATE BARNIZADA COSIDOS CON GANCHO PUBLICIDAD DE PIEZAS DE COMUNICACION Y PROMOCIONALES | UN | SERVICIOS OPERADOR LOGISTICO | SERVICIOS PROF/CORPORATIVOS | SERV. PUBLICIDAD Y PROMOCION | SERVICIOS OPERADOR LOGISTICO | 82101800 | SERVICIOS DE AGENCIA DE PUBLICIDAD
268586 | SERVICIO DE FABRICACION E IMPRESION DE AGENDA CARATULA DURA PLASTIFICADO MATE UN LADO HOJAS EARTH PACK SEPARADORES EN PROPALCOTE ANILLADO DOBLE "O" DOS SEGMENTOS BOLSILLO INTERNO PUBLICIDAD DE PIEZAS DE COMUNICACION Y PROMOCIONALES | UN | SERVICIOS OPERADOR LOGISTICO | SERVICIOS PROF/CORPORATIVOS | SERV. PUBLICIDAD Y PROMOCION | SERVICIOS OPERADOR LOGISTICO | 82101800 | SERVICIOS DE AGENCIA DE PUBLICIDAD
268587 | SERVICIO DE FABRICACION E IMPRESION DE AGENDA CARATULA Y CONTRACARATULA DURA PLASTIFICADO MATE UN LADO HOJAS PAPEL BOND SEPARADORES EN PROPALCOTE ANILLADO DOBLE "O" COMPLETO PUBLICIDAD DE PIEZAS DE COMUNICACION Y PROMOCIONALES | UN | SERVICIOS OPERADOR LOGISTICO | SERVICIOS PROF/CORPORATIVOS | SERV. PUBLICIDAD Y PROMOCION | SERVICIOS OPERADOR LOGISTICO | 82101800 | SERVICIOS DE AGENCIA DE PUBLICIDAD
268588 | SERVICIO DE FABRICACION E IMPRESION DE AGENDA COCIDA CORPORATIVA CARATULA EN PAPEL CONCETTO LOGO REPUJADO BOLSILLO INTERNO IMPRESO HOJAS PAPEL KIMBERLY CAUCHO PARA CIERRE CINTA SEPARADOR DE HOJAS PUNTAS REDONDEADAS PUBLICIDAD DE PIEZAS DE COMUNICACION Y PROMOCIONALES | UN | SERVICIOS OPERADOR LOGISTICO | SERVICIOS PROF/CORPORATIVOS | SERV. PUBLICIDAD Y PROMOCION | SERVICIOS OPERADOR LOGISTICO | 82101800 | SERVICIOS DE AGENCIA DE PUBLICIDAD
268589 | SERVICIO DE FABRICACION E IMPRESION DE AGENDA CORPORATIVA CARATULA PASTA DURA CARTON PIEDRA CON TROQUEL IMPRESOS CONTRACARATULA PASTA DURA CARTON PIEDRA IMPRESOS EN EARTH PACK CON BOLSILLO CAUCHO PARA CIERRE ANILLADO DOBLE PUBLICIDAD DE PIEZAS DE COMUNICACION Y PROMOCIONALES | UN | SERVICIOS OPERADOR LOGISTICO | SERVICIOS PROF/CORPORATIVOS | SERV. PUBLICIDAD Y PROMOCION | SERVICIOS OPERADOR LOGISTICO | 82101800 | SERVICIOS DE AGENCIA DE PUBLICIDAD
268595 | CELDA LLEGADA 17.5KV INTERRUPTOR EN VACIO 630A 25KA METAL-CLAD 95KV TENSION DE OPERACION 13.2KV BARRAJE 800A TC MEDIDA 25-50/5A 0.5S TC PROTECCION 300-600/5A 5P20 TP 13.2KV/V3-115V/V3 IEC62271-200 AISLAMIENTO AIRE | UN | CELDA | EQUIPOS INGENIERIA | EQUIPO PROTEC MANIOBRA S/E-R/D | CELDAS DE MEDIA TENSION | 39121115 | TABLERO DE CONTROLES DE MEDIO VOLTAJE
268596 | CONECTOR PERNADO PASANTE DESLIZANTE ALUMINIO TUBO 80MM A AISLADOR 225MM 230KV | UN | CONECTOR | MATERIALES ESTANDAR | ELEMENTOS DE CONEXION | CONECTORES | 39121456 | CONECTOR DE SUBESTACIÓN
268597 | BASE CORTA PARA PERFIL ESTRUCTURAL 40MMX42MM A 45º ACERO GALVANIZADO | UN | BASE | MATERIALES ESTANDAR | HERRAJES ELEMENTOS DE SUJECION | CRUCETAS, BRAZOS Y PERFILES | 31162504 | SOPORTES PARA ACCESORIOS ELÉCTRICOS
268598 | CABLE ACERO RECUBIERTO DE ALUMINIO 7X6AWG MONOPOLAR DESNUDO | ML | CABLE | MATERIALES ESTANDAR | CABLES Y ALAMBRES | CABLES ACERO RECUBIERTOS COBRE | 26121520 | ALAMBRE DE COBRE-ACERO
268599 | VALVULA SOLENOIDE 1" (25MM) 0.1-16BAR LATON 24VCC ROSCA HEMBRA G 2 VIAS 2 POSICIONES NORMALMENTE CERRADA | UN | VALVULA SOLENOIDE | MATERIALES ESTANDAR | VALVULAS, HIDRANTES Y UNIONES | VALVULAS | 40141605 | VÁLVULAS SOLENOIDES
268600 | DRON VTOL MULTIROTOR 4 MOTORES BRUSHLESS CAMARA MULTIESPECTRAL 20MPX 1"CMOS 4K 60FPS SENSOR TERMICO RGB MODULO PPK AUTONOMIA 25MIN CON SOFTWARE DE CONTROL RECEPTOR VIDEO 7KM 72KM/H ALTURA 3000M | UN | DRON | SOPORTE A LA OPERACIÓN | HTAS-EQUIPOS SOPORTE OPERACION | EQUIPOS SOPORTE A LA OPERACION | 25131705 | AVIONES NO TRIPULADOS OBJETIVO O DE RECONOCIMIENTO
268601 | INTERRUPTOR TERMOMAGNETICO CAJA MOLDEADA FIJO In 3X175A Icu 50KA Ue 240VCA | UN | INTERRUPTOR | MATERIALES ESTANDAR | ELEMENTOS PROTEC SISTE ELECTRI | INTERRUPTORES TERMOMAGNETICOS | 39121616 | BREAKERS DE CIRCUITO DE CAJA MOLDEADA
268602 | SILLA ERGONOMICA CON DESCANSA BRAZOS | UN | SILLA | INDIRECTOS | AMUEBLAMIENTO Y/O ELEMENTOS | AMUEBLAMIENTO OFICINAS | 56101522 | SILLAS DE BRAZOS
268603 | TARJETERO EN ALUMINIO MATE 9.3CMX6CM RECTANGULAR | UN | TARJETERO | SERVICIOS PROF/CORPORATIVOS | SERV. PUBLICIDAD Y PROMOCION | PRODUCTOS MERCHANDISING | 49101602 | RECUERDOS (SOUVENIRS)
268604 | TRANSFORMADOR DE CORRIENTE 400-600A/1A CLASE 0.2S 2.5VA 600-1200A/1-1-1A 5P30 5P30 5P30 20VA 20VA 20VA 145KV 1NM 3NP USO EXTERIOR CAMBIO RELACION SECUNDARIO Ith=31.5kA Ud=230kV Up=550kV | UN | TRANSFORMADOR | EQUIPOS INGENIERIA | TRANSFORMADORES | TRANSFORMADORES DE MEDIDA | 39121032 | TRANSFORMADOR DE CORRIENTE
268605 | TRANSFORMADOR DE CORRIENTE 300-400A/1A CLASE 0.2S 2.5VA 600-1200A/1-1-1A 5P30 5P30 5P30 20VA 20VA 20VA 145KV 1NM 3NP USO EXTERIOR CAMBIO RELACION SECUNDARIO Ith=31.5kA Ud=230kV Up=550kV | UN | TRANSFORMADOR | EQUIPOS INGENIERIA | TRANSFORMADORES | TRANSFORMADORES DE MEDIDA | 39121032 | TRANSFORMADOR DE CORRIENTE
268606 | CELDA SALIDA PARA SERVICIOS AUXILIARES 17.5KV VACIO 630A IB 2000A 25KA LSC2 95KV CON CT Y SECCIONADOR DE TRES POSICIONES SF6 | UN | CELDA | EQUIPOS INGENIERIA | EQUIPO PROTEC MANIOBRA S/E-R/D | CELDAS DE MEDIA TENSION | 39121115 | TABLERO DE CONTROLES DE MEDIO VOLTAJE
268607 | CELDA SALIDA PARA SERVICIOS AUXILIARES 17.5KV 630A IB 2000A 25KA LSC2 95KV SECCIONADOR FUSIBLE SF6 | UN | CELDA | EQUIPOS INGENIERIA | EQUIPO PROTEC MANIOBRA S/E-R/D | CELDAS DE MEDIA TENSION | 39121115 | TABLERO DE CONTROLES DE MEDIO VOLTAJE
268608 | CELDA LLEGADA 36KV VACIO 1250A 2000A 31.5KA LSC2 170KV TC 400-800/5A 2.5VA 800-1200/5-5-5A 0.2S 5P20 5P20 5P20 10VA 10VA 10VA TP DE BARRA Y TP DE TRAFO 34.5KV/V3-115V/V3 SF6 | UN | CELDA | EQUIPOS INGENIERIA | EQUIPO PROTEC MANIOBRA S/E-R/D | CELDAS DE MEDIA TENSION | 39121115 | TABLERO DE CONTROLES DE MEDIO VOLTAJE
268609 | CELDA LLEGADA 36KV VACIO 1250A 2000A 40KA LSC2 170KV TC 600-1200/5A 800-1200/5-5-5A 0.2S 5P20 5P20 5P20 20VA 20VA 20VA TP 34.5KV/V3-115V/V3 SF6 | UN | CELDA | EQUIPOS INGENIERIA | EQUIPO PROTEC MANIOBRA S/E-R/D | CELDAS DE MEDIA TENSION | 39121115 | TABLERO DE CONTROLES DE MEDIO VOLTAJE
268610 | CELDA DE ACOPLE Y REMONTE VACIO 2000A 40KA LSC2 170KV TC 800-1800/5A 1200-1800/5-5A 0.2S 5P30 5P30 10VA 10VA IEC 62271-200 SF6 | UN | CELDA | EQUIPOS INGENIERIA | EQUIPO PROTEC MANIOBRA S/E-R/D | CELDAS DE MEDIA TENSION | 39121115 | TABLERO DE CONTROLES DE MEDIO VOLTAJE
268611 | CELDA DE ACOPLE Y REMONTE VACIO 2000A 25KA LSC2 95KV TC 800-1800/5A 1200-1800/5-5A 0.2S 5P20 5P20 10VA 10VA IEC 62271-200 SF6 | UN | CELDA | EQUIPOS INGENIERIA | EQUIPO PROTEC MANIOBRA S/E-R/D | CELDAS DE MEDIA TENSION | 39121115 | TABLERO DE CONTROLES DE MEDIO VOLTAJE
268612 | CELDA SALIDA PARA SERVICIOS AUXILIARES 17.5KV 200A IB 2000A 25KA LSC2 95KV SECCIONADOR FUSIBLE SF6 | UN | CELDA | EQUIPOS INGENIERIA | EQUIPO PROTEC MANIOBRA S/E-R/D | CELDAS DE MEDIA TENSION | 39121115 | TABLERO DE CONTROLES DE MEDIO VOLTAJE
268613 | CELDA LLEGADA 17.5KV VACIO 1250A IB 2000A 25KA LSC2 95KV TC 800-1200/5A 1200-1800/5-5-5A 0.2S 5P20 5P20 5P20 10VA 10VA 10VA TP DE BARRA Y TP DE TRAFO 13.8KV/V3-115V/V3 SF6 | UN | CELDA | EQUIPOS INGENIERIA | EQUIPO PROTEC MANIOBRA S/E-R/D | CELDAS DE MEDIA TENSION | 39121115 | TABLERO DE CONTROLES DE MEDIO VOLTAJE
268614 | CELDA SALIDA 17.5KV VACIO 1250A IB 2000A 25KA LSC2 95KV TC 300-600/5A 400-800/5-5A 0.2S 5P30 5P30 20VA 20VA SF6 | UN | CELDA | EQUIPOS INGENIERIA | EQUIPO PROTEC MANIOBRA S/E-R/D | CELDAS DE MEDIA TENSION | 39121115 | TABLERO DE CONTROLES DE MEDIO VOLTAJE
268615 | CELDA DE ACOPLE Y REMONTE VACIO 2000A 25KA LSC2 95KV TC 1200-1800/5-5-5A 0.2S 5P30 5P30 10VA 10VA SF6 | UN | CELDA | EQUIPOS INGENIERIA | EQUIPO PROTEC MANIOBRA S/E-R/D | CELDAS DE MEDIA TENSION | 39121115 | TABLERO DE CONTROLES DE MEDIO VOLTAJE
268616 | CONJUNTO COMPLETO DE HERRAJES PARA CADENA DE SUSPENSION SENCILLA ACSR HAWK 477KCMIL 120KN | JG | CADENA | MATERIALES ESTANDAR | HERRAJES ELEMENTOS DE SUJECION | ELEMENTOS DE SUJECION | 39122116 | AJUSTE DE VINCULO DE LINEA AEREA
268617 | CONJUNTO COMPLETO DE HERRAJES PARA CADENA DE SUSPENSION DOBLE PARA CONDUCTOR ACSR HAWK 477KCMIL 120KN | JG | CADENA | MATERIALES ESTANDAR | HERRAJES ELEMENTOS DE SUJECION | ELEMENTOS DE SUJECION | 39122116 | AJUSTE DE VINCULO DE LINEA AEREA
268618 | CONJUNTO COMPLETO DE HERRAJES PARA CADENA DE RETENCION SENCILLA PARA CONDUCTOR ACSR HAWK 477KCMIL 120KN | JG | CADENA | MATERIALES ESTANDAR | HERRAJES ELEMENTOS DE SUJECION | ELEMENTOS DE SUJECION | 39122116 | AJUSTE DE VINCULO DE LINEA AEREA
268619 | CONJUNTO COMPLETO DE HERRAJES PARA CADENA DE RETENCION SENCILLA CON EXTENSOR DE 200 MM PARA CONDUCTOR ACSR HAWK 477KCMIL 120KN | JG | CADENA | MATERIALES ESTANDAR | HERRAJES ELEMENTOS DE SUJECION | ELEMENTOS DE SUJECION | 39122116 | AJUSTE DE VINCULO DE LINEA AEREA
268620 | CONJUNTO COMPLETO DE HERRAJES PARA CADENA DE RETENCION SENCILLA CON EXTENSOR DE 1000 MM PARA CONDUCTOR ACSR HAWK 477KCMIL 120KN | JG | CADENA | MATERIALES ESTANDAR | HERRAJES ELEMENTOS DE SUJECION | ELEMENTOS DE SUJECION | 39122116 | AJUSTE DE VINCULO DE LINEA AEREA
268621 | CONJUNTO COMPLETO DE HERRAJES PARA CADENA DE RETENCION SENCILLA CON EXTENSOR DE 1200 MM PARA CONDUCTOR ACSR HAWK 477KCMIL 120KN | JG | CADENA | MATERIALES ESTANDAR | HERRAJES ELEMENTOS DE SUJECION | ELEMENTOS DE SUJECION | 39122116 | AJUSTE DE VINCULO DE LINEA AEREA
268622 | CONJUNTO COMPLETO DE HERRAJES PARA CADENA DE RETENCION SENCILLA INVERTIDA PARA CONDUCTOR ACSR HAWK 477KCMIL 120KN | JG | CADENA | MATERIALES ESTANDAR | HERRAJES ELEMENTOS DE SUJECION | ELEMENTOS DE SUJECION | 39122116 | AJUSTE DE VINCULO DE LINEA AEREA
268623 | CONJUNTO COMPLETO DE HERRAJES PARA CADENA DE RETENCION SENCILLA INVERTIDA CON EXTENSOR DE 200 MM PARA CONDUCTOR ACSR HAWK 477KCMIL 120KN | JG | CADENA | MATERIALES ESTANDAR | HERRAJES ELEMENTOS DE SUJECION | ELEMENTOS DE SUJECION | 39122116 | AJUSTE DE VINCULO DE LINEA AEREA
268624 | CONJUNTO COMPLETO DE HERRAJES PARA CADENA DE RETENCION SENCILLA INVERTIDA CON EXTENSOR DE 1000 MM PARA CONDUCTOR ACSR HAWK 477KCMIL 120KN | JG | CADENA | MATERIALES ESTANDAR | HERRAJES ELEMENTOS DE SUJECION | ELEMENTOS DE SUJECION | 39122116 | AJUSTE DE VINCULO DE LINEA AEREA
268625 | CONJUNTO COMPLETO DE HERRAJES PARA CADENA DE RETENCION DOBLE PARA CONDUCTOR ACSR HAWK 477KCMIL 120KN | JG | CADENA | MATERIALES ESTANDAR | HERRAJES ELEMENTOS DE SUJECION | ELEMENTOS DE SUJECION | 39122116 | AJUSTE DE VINCULO DE LINEA AEREA
268626 | CONJUNTO COMPLETO DE HERRAJES PARA CADENA DE RETENCION DOBLE CON EXTENSOR DE 200MM PARA CONDUCTOR ACSR HAWK 477KCMIL 120KN | JG | CADENA | MATERIALES ESTANDAR | HERRAJES ELEMENTOS DE SUJECION | ELEMENTOS DE SUJECION | 39122116 | AJUSTE DE VINCULO DE LINEA AEREA
268627 | CONJUNTO COMPLETO DE HERRAJES PARA CADENA DE RETENCION DOBLE CON EXTENSOR DE 1000MM PARA CONDUCTOR ACSR HAWK 477KCMIL 120KN | JG | CADENA | MATERIALES ESTANDAR | HERRAJES ELEMENTOS DE SUJECION | ELEMENTOS DE SUJECION | 39122116 | AJUSTE DE VINCULO DE LINEA AEREA
268628 | CADENA DE HERRAJE TIPO SUSPENSION CON EMPALME PARA CABLE OPGW 24 FIBRAS 17.6MM 120KN | JG | CADENA | MATERIALES ESTANDAR | HERRAJES ELEMENTOS DE SUJECION | ELEMENTOS DE SUJECION | 39122116 | AJUSTE DE VINCULO DE LINEA AEREA
268629 | CADENA DE HERRAJE TIPO SUSPENSION SIN EMPALME PARA CABLE OPGW 24 FIBRAS 17.6MM 120KN | JG | CADENA | MATERIALES ESTANDAR | HERRAJES ELEMENTOS DE SUJECION | ELEMENTOS DE SUJECION | 39122116 | AJUSTE DE VINCULO DE LINEA AEREA
268630 | CADENA DE HERRAJE TIPO RETENCION CON EMPALME PARA CABLE OPGW 24 FIBRAS 17.6MM 120KN | JG | CADENA | MATERIALES ESTANDAR | HERRAJES ELEMENTOS DE SUJECION | ELEMENTOS DE SUJECION | 39122116 | AJUSTE DE VINCULO DE LINEA AEREA
268631 | CADENA DE HERRAJE TIPO RETENCION SIN EMPALME PARA CABLE OPGW 24 FIBRAS 17.6MM 120KN | JG | CADENA | MATERIALES ESTANDAR | HERRAJES ELEMENTOS DE SUJECION | ELEMENTOS DE SUJECION | 39122116 | AJUSTE DE VINCULO DE LINEA AEREA
268632 | CADENA DE HERRAJE TIPO SUSPENSION CON EMPALME PARA CABLE OPGW 24 FIBRAS 14.4MM 120KN | JG | CADENA | MATERIALES ESTANDAR | HERRAJES ELEMENTOS DE SUJECION | ELEMENTOS DE SUJECION | 39122116 | AJUSTE DE VINCULO DE LINEA AEREA
268633 | CADENA DE HERRAJE TIPO SUSPENSION SIN EMPALME PARA CABLE OPGW 24 FIBRAS 14.4MM 120KN | JG | CADENA | MATERIALES ESTANDAR | HERRAJES ELEMENTOS DE SUJECION | ELEMENTOS DE SUJECION | 39122116 | AJUSTE DE VINCULO DE LINEA AEREA
268634 | CADENA DE HERRAJE TIPO RETENCION CON EMPALME PARA CABLE OPGW 24 FIBRAS 14.4MM 120KN | JG | CADENA | MATERIALES ESTANDAR | HERRAJES ELEMENTOS DE SUJECION | ELEMENTOS DE SUJECION | 39122116 | AJUSTE DE VINCULO DE LINEA AEREA
268635 | CADENA DE HERRAJE TIPO RETENCION SIN EMPALME PARA CABLE OPGW 24 FIBRAS 14.4MM 120KN | JG | CADENA | MATERIALES ESTANDAR | HERRAJES ELEMENTOS DE SUJECION | ELEMENTOS DE SUJECION | 39122116 | AJUSTE DE VINCULO DE LINEA AEREA
268636 | GRAPA DE RANURAS PARALELAS PARA BAJANTE DE CABLE OPGW 24 HILOS SOBRE MONTANTE DE TORRE PARA CABLE OPGW ACS 14.4MM | UN | GRAPA | MATERIALES ESTANDAR | HERRAJES ELEMENTOS DE SUJECION | ELEMENTOS DE SUJECION | 39121705 | GRAPAS PARA CABLES
268637 | GRAPA DE RANURAS PARALELAS PARA BAJANTE DE CABLE OPGW 24 HILOS SOBRE MONTANTE DE TORRE PARA CABLE OPGW ACS 17.6MM | UN | GRAPA | MATERIALES ESTANDAR | HERRAJES ELEMENTOS DE SUJECION | ELEMENTOS DE SUJECION | 39121705 | GRAPAS PARA CABLES
268638 | GRAPA DE FIJACION CAJA DE EMPALME CABLE OPGW 24 HILOS SOBRE MONTANTE DE TORRE PARA CABLE OPGW ACS 14.4MM | UN | GRAPA | MATERIALES ESTANDAR | HERRAJES ELEMENTOS DE SUJECION | ELEMENTOS DE SUJECION | 39121705 | GRAPAS PARA CABLES
268639 | GRAPA DE FIJACION CAJA DE EMPALME CABLE OPGW 24 HILOS SOBRE MONTANTE DE TORRE PARA CABLE OPGW ACS 17.6MM | UN | GRAPA | MATERIALES ESTANDAR | HERRAJES ELEMENTOS DE SUJECION | ELEMENTOS DE SUJECION | 39121705 | GRAPAS PARA CABLES
268640 | AMORTIGUADOR TIPO STOCKBRIDGE PARA CONDUCTOR DE FASE ACSR 477KCMIL HAWK CON GRAPA DE SUJECION EN ALEACION DE ALUMINIO Y DEMAS COMPONENTES EN ACERO GALVANIZADO | UN | AMORTIGUADOR | MATERIALES ESTANDAR | HERRAJES ELEMENTOS DE SUJECION | ELEMENTOS DE SUJECION | 26101765 | AMORTIGUADORES DE VIBRACIÓN
268641 | AMORTIGUADOR TIPO STOCKBRIDGE PARA CABLE OPGW DE 24 FIBRAS DE DIAMETRO 14.4MM CON GRAPA DE SUJECION EN ALEACION DE ALUMINIO Y DEMAS COMPONENTES EN ACERO GALVANIZADO | UN | AMORTIGUADOR | MATERIALES ESTANDAR | HERRAJES ELEMENTOS DE SUJECION | ELEMENTOS DE SUJECION | 26101765 | AMORTIGUADORES DE VIBRACIÓN
268642 | AMORTIGUADOR TIPO STOCKBRIDGE PARA CABLE OPGW DE 24 FIBRAS DE DIAMETRO 17.6MM CON GRAPA DE SUJECION EN ALEACION DE ALUMINIO Y DEMAS COMPONENTES EN ACERO GALVANIZADO | UN | AMORTIGUADOR | MATERIALES ESTANDAR | HERRAJES ELEMENTOS DE SUJECION | ELEMENTOS DE SUJECION | 26101765 | AMORTIGUADORES DE VIBRACIÓN
268643 | BALIZA SEÑALIZACION TIPO ESFERICA DE 600MM DE DIAMETRO PARA CABLE OPGW DE 24 FIBRAS DE DIAMETRO 14.4MM | UN | BALIZA | MATERIALES ESTANDAR | ELEMENTOS PROTEC SISTE ELECTRI | PROTECTORES VIDA SALVAJE | 26121630 | ACCESORIOS DE CABLE
268644 | BALIZA SEÑALIZACION TIPO ESFERICA DE 600MM DE DIAMETRO PARA CABLE OPGW DE 24 FIBRAS DE DIAMETRO 17.6MM | UN | BALIZA | MATERIALES ESTANDAR | ELEMENTOS PROTEC SISTE ELECTRI | PROTECTORES VIDA SALVAJE | 26121630 | ACCESORIOS DE CABLE
268645 | DESVIADOR DE VUELO TIPO ESPIRAL COLOR AMARILLO PARA CABLE OPGW DE 24 FIBRAS DE DIAMETRO 14.4MM | UN | DESVIADOR VUELO | MATERIALES ESTANDAR | ELEMENTOS PROTEC SISTE ELECTRI | PROTECTORES VIDA SALVAJE | 26121630 | ACCESORIOS DE CABLE
268646 | DESVIADOR DE VUELO TIPO ESPIRAL COLOR AMARILLO PARA CABLE OPGW DE 24 FIBRAS DE DIAMETRO 17.6MM | UN | DESVIADOR VUELO | MATERIALES ESTANDAR | ELEMENTOS PROTEC SISTE ELECTRI | PROTECTORES VIDA SALVAJE | 26121630 | ACCESORIOS DE CABLE
268647 | CABLE DE GUARDA OPGW ALUMINIUM CLAD STEEL ACS 181MM2 17.6MM 24 HILOS 63KA2S 214 KN | ML | CABLE | INDIRECTOS | RECURSOS DE TELECOMUNICACIONES | CABLES-CONECTORES TELECOMUNICA | 26121608 | CABLE AÉREO
268648 | BAHIA COMPACTA HIBRIDA 145KV 550KV 1250A 31.5KA CT=300-600A/1A 2.5VA 600-1200/1-1-1A CL CT=CL0.2S-5P30-5P30-5P30 BURDEN CT=30-30-30VA PT=115KV/V3-115V/V3 CL PT=0.2-3P-3P BURDEN PT=10-10-10VA USO EXTERIOR | UN | BAHIA | EQUIPOS INGENIERIA | EQUIPOS DE SUBESTACION | SUBESTACIONES GIS | 26131812 | CONMUTADORES CON AISLAMIENTO DE GAS
268649 | BAHIA COMPACTA HIBRIDA 145KV 650KV 1250A 31.5KA CT=300-600A/5A 10VA 600-1200/5-5-5A CL CT=CL0.2S-5P30-5P30-5P30 BURDEN CT=30-30-30VA PT=115KV/V3-115V/V3 CL PT=0.2-3P-3P BURDEN PT=10-10-10VA USO EXTERIOR | UN | BAHIA | EQUIPOS INGENIERIA | EQUIPOS DE SUBESTACION | SUBESTACIONES GIS | 26131812 | CONMUTADORES CON AISLAMIENTO DE GAS
268650 | BAHIA COMPACTA HIBRIDA 145KV 550KV 1250A 40KA CT=300-600A/1A 2.5VA 600-1200/1-1-1A CL CT=CL0.2S-5P30-5P30-5P30 BURDEN CT=30-30-30VA PT=115KV/V3-115V/V3 CL PT=0.2-3P-3P BURDEN PT=10-10-10VA USO EXTERIOR | UN | BAHIA | EQUIPOS INGENIERIA | EQUIPOS DE SUBESTACION | SUBESTACIONES GIS | 26131812 | CONMUTADORES CON AISLAMIENTO DE GAS
268651 | BAHIA COMPACTA HIBRIDA 145KV 550KV 1250A 40KA CT=300-400A/1A 2.5VA 600-1200/1-1-1A CL CT=CL0.2S-5P30-5P30-5P30 BURDEN CT=30-30-30VA USO EXTERIOR | UN | BAHIA | EQUIPOS INGENIERIA | EQUIPOS DE SUBESTACION | SUBESTACIONES GIS | 26131812 | CONMUTADORES CON AISLAMIENTO DE GAS
268652 | BAHIA COMPACTA HIBRIDA 145KV 550KV 1250A 40KA CT=300-600A/1A 5VA 600-1200/1-1-1A CL CT=CL0.2S-5P30-5P30-5P30 BURDEN CT=30-30-30VA PT=115KV/V3-115V/V3 CL PT=0.2-3P-3P BURDEN PT=10-10-10VA USO EXTERIOR | UN | BAHIA | EQUIPOS INGENIERIA | EQUIPOS DE SUBESTACION | SUBESTACIONES GIS | 26131812 | CONMUTADORES CON AISLAMIENTO DE GAS
268653 | BAHIA COMPACTA HIBRIDA 145KV 550KV 1250A 31.5KA CT=300-400A/1A 2.5VA 600-1200/1-1-1A CL CT=CL0.2S-5P30-5P30-5P30 BURDEN CT=30-30-30VA USO EXTERIOR | UN | BAHIA | EQUIPOS INGENIERIA | EQUIPOS DE SUBESTACION | SUBESTACIONES GIS | 26131812 | CONMUTADORES CON AISLAMIENTO DE GAS
268654 | BAHIA COMPACTA HIBRIDA 145KV 550KV 1250A 31.5KA CT=300-600A/5A 20VA 600-1200/5-5-5A CL CT=CL0.2S-5P30-5P30-5P30 BURDEN CT=30-30-30VA PT=115KV/V3-115V/V3 CL PT=0.2-3P-3P BURDEN PT=10-10-10VA USO EXTERIOR | UN | BAHIA | EQUIPOS INGENIERIA | EQUIPOS DE SUBESTACION | SUBESTACIONES GIS | 26131812 | CONMUTADORES CON AISLAMIENTO DE GAS
268655 | EXTENSION DE IMPACTO PARA HERRAMIENTA MANUAL DE 6" – C/C 1" | UN | EXTENSION DE IMPACTO | SOPORTE A LA OPERACIÓN | HTAS-EQUIPOS SOPORTE OPERACION | HERRAMIENTAS MANUAL MECANICAS | 27111704 | ENCHUFES
268656 | CILINDRO DE VIDRIO DE 5 ML METROHM 6.1518.150 PARA EQUIPO NEUTRALIZACION | UN | REPUESTO CILINDRO | EQUIPOS INGENIERIA | REPUESTOS Y EQUIPOS INGENIERA | REPUESTOS ESPECIFICOS | 20121445 | ACCESORIOS Y PARTES
268657 | SERVICIO DE MANTENIMIENTO, REGENERIZACIÓN DE AISLAMIENTO SIN SECADO "EN FRIO" TRANSFORMADOR DE POTENCIA 59 MVA | UN | MANTENIMIENTO TRANSFORMADORES | SERVICIOS DE MANTENIMIENTO | MANTENIMIENTO EQUIPO OPERATIVO | MANTENIMIENTO TRANSFORMADORES | 73152108 | SERVICIO DE MANTENIMIENTO Y REPARACIÓN DE EQUIPOS ELÉCTRICOS
268658 | KIT DE REACTIVOS MARCA HACH MEDICION DE DIOXIDO DE CARBONO RANGO 10 A 1000 MG/L PARA CELDAS DE ELECTRODESIONIZACION SET 2272700 | UN | JUEGO REACTIVO | EQUIPOS INGENIERIA | REPUESTOS Y EQUIPOS INGENIERA | REPUESTOS ESPECIFICOS | 20121445 | ACCESORIOS Y PARTES
268659 | ACEITE MINERAL REFRIGERANTE PARA CORTE Y MECANIZADO 5GL 40/70CST SOLUBLE EN AGUA | UN | ACEITE REFRIGERANTE | SOPORTE A LA OPERACIÓN | ACEITES Y LUBRICANTES | OTROS LUBRICANTES | 15121502 | ACEITE DE CORTE
268660 | N-HEXADECANO PARA ANALISIS DE LABORATORIO PRESENTACION 250ML CAS 544-76-3 | UN | REACTIVO | MATERIALES ESTANDAR | MATERIA PROCESO FISICO-QUIMICO | REACTIVOS P/PLANTA TRATAMIENTO | 41116105 | REACTIVOS O SOLUCIONES QUÍMICAS
268661 | BUJIA INCANDESCENTE DE ENCENDIDO AGILENT TECHNOLOGIES 19231-60680 PARA CROMATOGRAFO DE GASES 7890 | UN | REPUESTO CROMATOGRAFO | EQUIPOS INGENIERIA | REPUESTOS Y EQUIPOS INGENIERA | REPUESTOS ESPECIFICOS | 20121445 | ACCESORIOS Y PARTES
268662 | FERRULA POLIAMIDA AGILENT TECHNOLOGIES 5/PAQ 0.5MM, 0.8MM 0100-2595 PARA CROMATOGRAFO DE GASES 7890 | UN | REPUESTO CROMATOGRAFO | EQUIPOS INGENIERIA | REPUESTOS Y EQUIPOS INGENIERA | REPUESTOS ESPECIFICOS | 20121445 | ACCESORIOS Y PARTES
268663 | FERRULA DE METAL FLEXIBLE AGILENT TECHNOLOGIES G3188-27503 C/AUTOMUESTREADOR HEADSPACE 7697A PARA CROMATOGRAFO DE GASES 7890 | UN | REPUESTO CROMATOGRAFO | EQUIPOS INGENIERIA | REPUESTOS Y EQUIPOS INGENIERA | REPUESTOS ESPECIFICOS | 20121445 | ACCESORIOS Y PARTES
268664 | SONDA DE MUESTRAS DESACTIVADA AGILENT TECHNOLOGIES G4556-63825 PARA CROMATOGRAFO DE GASES 7890 | UN | REPUESTO CROMATOGRAFO | EQUIPOS INGENIERIA | REPUESTOS Y EQUIPOS INGENIERA | REPUESTOS ESPECIFICOS | 20121445 | ACCESORIOS Y PARTES
268665 | ROTOR DE 6 PUERTOS AGILENT TECHNOLOGIES WT 1535-4952 PARA CROMATOGRAFO DE GASES 7890 | UN | REPUESTO CROMATOGRAFO | EQUIPOS INGENIERIA | REPUESTOS Y EQUIPOS INGENIERA | REPUESTOS ESPECIFICOS | 20121445 | ACCESORIOS Y PARTES
268666 | ROTOR DE 6 PUERTOS AGILENT TECHNOLOGIES WE 5181-7459 PARA CROMATOGRAFO DE GASES 7890 | UN | REPUESTO CROMATOGRAFO | EQUIPOS INGENIERIA | REPUESTOS Y EQUIPOS INGENIERA | REPUESTOS ESPECIFICOS | 20121445 | ACCESORIOS Y PARTES
268667 | TUBO CAPILAR AGILENT TECHNOLOGIES 160-4535-5 PARA CROMATOGRAFO DE GASES 7890 | UN | REPUESTO CROMATOGRAFO | EQUIPOS INGENIERIA | REPUESTOS Y EQUIPOS INGENIERA | REPUESTOS ESPECIFICOS | 20121445 | ACCESORIOS Y PARTES
268668 | REDUCTOR INTERNO 1/16 A 1/32" AGILENT TECHNOLOGIES 0100-2594 PARA CROMATOGRAFO DE GASES 7890 | UN | REPUESTO CROMATOGRAFO | EQUIPOS INGENIERIA | REPUESTOS Y EQUIPOS INGENIERA | REPUESTOS ESPECIFICOS | 20121445 | ACCESORIOS Y PARTES
268669 | FERRULA ID 0.8MM AGILENT TECHNOLOGIES 5062-3538 PARA CROMATOGRAFO DE GASES 7890 | UN | REPUESTO CROMATOGRAFO | EQUIPOS INGENIERIA | REPUESTOS Y EQUIPOS INGENIERA | REPUESTOS ESPECIFICOS | 20121445 | ACCESORIOS Y PARTES
268670 | FERRULA POSTERIOR AGILENT TECHNOLOGIES 5182-3477 PARA CROMATOGRAFO DE GASES 7890 | UN | REPUESTO CROMATOGRAFO | EQUIPOS INGENIERIA | REPUESTOS Y EQUIPOS INGENIERA | REPUESTOS ESPECIFICOS | 20121445 | ACCESORIOS Y PARTES
268671 | FERRULA DELANTERA AGILENT TECHNOLOGIES 5182-9673 PARA CROMATOGRAFO DE GASES 7890 | UN | REPUESTO CROMATOGRAFO | EQUIPOS INGENIERIA | REPUESTOS Y EQUIPOS INGENIERA | REPUESTOS ESPECIFICOS | 20121445 | ACCESORIOS Y PARTES
268672 | COLUMNA HP-PLOT MOLESIEVE AGILENT TECHNOLOGIES 19095P-MS0 PARA CROMATOGRAFO DE GASES 7890 | UN | REPUESTO CROMATOGRAFO | EQUIPOS INGENIERIA | REPUESTOS Y EQUIPOS INGENIERA | REPUESTOS ESPECIFICOS | 20121445 | ACCESORIOS Y PARTES
268673 | COLUMNA HP-PLOT-Q AGILENT TECHNOLOGIES 19095P-QO4 PARA CROMATOGRAFO DE GASES 7890 | UN | REPUESTO CROMATOGRAFO | EQUIPOS INGENIERIA | REPUESTOS Y EQUIPOS INGENIERA | REPUESTOS ESPECIFICOS | 20121445 | ACCESORIOS Y PARTES
268674 | FERRULA POSTERIOR AGILENT TECHNOLOGIES 5080-8774 PARA CROMATOGRAFO DE GASES 7890A/7890B | UN | REPUESTO CROMATOGRAFO | EQUIPOS INGENIERIA | REPUESTOS Y EQUIPOS INGENIERA | REPUESTOS ESPECIFICOS | 20121445 | ACCESORIOS Y PARTES
268675 | JUNTA TORICA AGILENT TECHNOLOGIES 5188-5365 PARA CROMATOGRAFO DE GASES 7890A/7890B | UN | REPUESTO CROMATOGRAFO | EQUIPOS INGENIERIA | REPUESTOS Y EQUIPOS INGENIERA | REPUESTOS ESPECIFICOS | 20121445 | ACCESORIOS Y PARTES
268676 | JUEGO PARA MANTENIMIENTO PREVENTIVO AGILENT TECHNOLOGIES 5188-6495 PARA CROMATOGRAFO GASES 7890A/7890B | UN | REPUESTO CROMATOGRAFO | EQUIPOS INGENIERIA | REPUESTOS Y EQUIPOS INGENIERA | REPUESTOS ESPECIFICOS | 20121445 | ACCESORIOS Y PARTES
268677 | ARANDELA CUADRADA CURVA 3" X 3" X 1/4" DIAMETRO 11/16" | UN | ARANDELA | MATERIALES ESTANDAR | HERRAJES ELEMENTOS DE SUJECION | ELEMENTOS DE SUJECION | 31161804 | ARANDELAS CURVAS
268678 | POSTE METALICO 18M DISEÑO ESPECIAL SUSPENSION BASE PERNADA PARA LINEA DE TRANSMISION | UN | POSTE | MATERIALES ESTANDAR | POSTES | POSTES METALICOS | 30102903 | POSTES DE METAL
268679 | MONTACARGAS 3,5 TONELADAS DIESEL | UN | MONTACARGA | SOPORTE A LA OPERACIÓN | HTAS-EQUIPOS SOPORTE OPERACION | ELEMENTOS Y EQUIPOS DE IZAJE | 24101602 | MONTACARGAS
268688 | CODO 90° ACERO INOXIDABLE 3/8" SCH40 ROSCA HEMBRA NPT | UN | CODO | MATERIALES ESTANDAR | TUBERIAS ACCESORIOS DE TUBERIA | ACCESORIOS DE TUBERIA | 40172807 | CODOS PARA TUBOS DE ACERO INOXIDABLE
268689 | UNION RECTA ACERO INOXIDABLE 3/8" (10MM) SCH40 ROSCA HEMBRA NPT | UN | UNION | MATERIALES ESTANDAR | TUBERIAS ACCESORIOS DE TUBERIA | ACCESORIOS DE TUBERIA | 40174907 | UNIONES PARA TUBOS DE ACERO INOXIDABLE
268690 | ALAMBRE DE ACERO CUERDA PIANO CALIBRE 0.5MM ROLLO 1000G | UN | ALAMBRE | SERVIC/MATERIALES CONSTRUCCION | MATERIALES DE CONSTRUCCION | MATERIALES METALICOS | 31152209 | ALAMBRE DE HIERRO
268691 | LIMPIADOR REMOVEDOR BASE SOLVENTE PARA END AMS 2644 CLASE 2 AEROSOL 300GR (10.5OZ) | UN | LIMPIADOR | MATERIALES ESTANDAR | MATERIA PROCESO FISICO-QUIMICO | ELEMENTOS LIMPIEZA INDUSTRIAL | 47131805 | LIMPIADORES DE PROPÓSITO GENERAL
268692 | RESINA EPOXICA BICOMPONENTE CON PARTICULAS DE CERAMICA PARA REVESTIMIENTO DE TANQUES POR KG | KG | RESINA | MATERIALES ESTANDAR | MATERIA PROCESO FISICO-QUIMICO | PEGANTES Y ADHESIVOS | 31201607 | AGLOMERANTE EPOXY
268693 | TUBERIA HIERRO DUCTIL AGUA POTABLE PRESION 800MM CLASE C30 JUNTA ESTANDAR ESPIGO-CAMPANA TUBO 5.5-6M | ML | TUBERIA | MATERIALES ESTANDAR | TUBERIAS ACCESORIOS DE TUBERIA | CONDUCTOS | 40171503 | TUBO DE HIERRO DÚCTIL PARA USO COMERCIAL
268694 | DETECTOR DE METALES 0.6M 81.92HZ TRANSMISORA/RECEPTORA 12V BATERIAS AA CARCASA PLASTICO | UN | DETECTOR METALES | SOPORTE A LA OPERACIÓN | HTAS-EQUIPOS SOPORTE OPERACION | INSTRUMENTOS DE MEDICION | 32101519 | DETECTORES
268695 | MANGUERA PVC TRANSPARENTE CON REFUERZO NYLON 1 1/4" X 1/8" 70PSI PARA HIPOCLORITO DE SODIO | ML | MANGUERA | MATERIALES ESTANDAR | TUBERIAS ACCESORIOS DE TUBERIA | CONDUCTOS | 40142009 | MANGUERAS MULTIPROPÓSITO DE AIRE, AGUA Y GAS
268696 | TEMPORIZADOR DIGITAL 4 TIEMPOS SOPORTE IMAN/CLIP 2 BATERIAS LR44 1.5VCC ALARMA DE 99H:59M:59S | UN | TEMPORIZADOR | EQUIPOS INGENIERIA | EQUIPO PROTEC MANIOBRA S/E-R/D | EQUIPO PROTECCION MANIOBRA S/E | 39121523 | TEMPORIZADORES
268697 | PANEL DE ESCURRIDO DOBLE CARA CON 104 VASTAGOS EN POLIESTIRENO ESPESOR 4MM 72 ORIFICIOS | UN | PANEL | EQUIPOS INGENIERIA | MATERIALES EQUIPOS LABORATORIO | MATERIALES DE LABORATORIO | 41121800 | ARTÍCULOS DE VIDRIO O PLÁSTICO Y SUMINISTROS GENERALES DE LABORATORIO
268698 | GRAPA PERNADA ALEACION ALUMINIO PARA 2 CABLES 6 - 14MM | UN | CONECTOR | MATERIALES ESTANDAR | HERRAJES ELEMENTOS DE SUJECION | ELEMENTOS DE SUJECION | 39121705 | GRAPAS PARA CABLES
268699 | ESCALA LIMNIMETRICA TIPO VERTICAL EN ACERO INOXIDABLE LONGITUD 1200MM ANCHO 150MM ESPESOR 6MM PRECISION +/-10MM | UN | ESCALA | SOPORTE A LA OPERACIÓN | HTAS-EQUIPOS SOPORTE OPERACION | INSTRUMENTOS DE MEDICION | 27111802 | ESCALAS
268700 | MANGUERA POLIETILENO BAJA DENSIDAD 3/8" X 1/4" X 1/16" 25PSI COLOR TRANSPARENTE | ML | MANGUERA | MATERIALES ESTANDAR | TUBERIAS ACCESORIOS DE TUBERIA | CONDUCTOS | 40142008 | MANGUERAS DE AGUA
268701 | TRANSFORMADOR DE CORRIENTE PARA MEDIDA TIPO NUCLEO PARTIDO 100A/5A CLASE 3 1.25VA 0.72KV/3KV 1NM 0NP USO EXTERIOR | UN | TRANSFORMADOR | EQUIPOS INGENIERIA | TRANSFORMADORES | TRANSFORMADORES DE MEDIDA | 39121032 | TRANSFORMADOR DE CORRIENTE
268702 | TRAMPA DE CONDENSADOS SIEMENS 7MB19432AC32 PARA ANALIZADOR BIOGAS | UN | REPUESTO TRAMPA | EQUIPOS INGENIERIA | REPUESTOS Y EQUIPOS INGENIERA | REPUESTOS ESPECIFICOS | 20121445 | ACCESORIOS Y PARTES
268703 | ORING 20MM X 1.5MM SIEMENS 13160017 PARA ANALIZADOR BIOGAS | UN | REPUESTO ORING | EQUIPOS INGENIERIA | REPUESTOS Y EQUIPOS INGENIERA | REPUESTOS ESPECIFICOS | 20121445 | ACCESORIOS Y PARTES
268704 | ADAPTADOR PVC AGUAS RESIDUALES 160MM A SANITARIA 6" ESPIGO-CAMPANA CON EMPAQUE | UN | ADAPTADOR | MATERIALES ESTANDAR | TUBERIAS ACCESORIOS DE TUBERIA | ACCESORIOS DE TUBERIA | 40171708 | ADAPTADOR DE TUBO PLÁSTICO PVC
268705 | SERVICIO DE GESTION CONTRATOS BAJO NORMA NIIF | S | SERVICIOS DE CONTABILIDAD | SERVICIOS PROF/CORPORATIVOS | SERVICIOS DE CONTABILIDAD | SERVICIOS DE CONTABILIDAD | 84111502 | SERVICIO DE CONTABILIDAD FINANCIERA
268706 | TRANSDUCTOR DE POTENCIA REACTIVA ZURC CY-TE Z25261 PARA SISTEMA CONTROL GENERADOR | UN | REPUESTO TRANSDUCTOR | EQUIPOS INGENIERIA | REPUESTOS Y EQUIPOS INGENIERA | REPUESTOS ESPECIFICOS | 20121445 | ACCESORIOS Y PARTES
268708 | ACTUADOR ELECTRICO LIMITORQUE MX10 PARA VALVULA DE CONDUCCION | UN | REPUESTO ACTUADOR | EQUIPOS INGENIERIA | REPUESTOS Y EQUIPOS INGENIERA | REPUESTOS ESPECIFICOS | 20121445 | ACCESORIOS Y PARTES
268709 | GRAPA DE COMPRESION ALUMINIO TIPO PISTOLA ACSR 2000KCMIL 4 PERFORACIONES | UN | GRAPA | MATERIALES ESTANDAR | HERRAJES ELEMENTOS DE SUJECION | ELEMENTOS DE SUJECION | 39121705 | GRAPAS PARA CABLES
268710 | YUGO ACERO TIPO TRIANGULAR 400MM X 90MM X 20.5MM | UN | HERRAJE | MATERIALES ESTANDAR | HERRAJES ELEMENTOS DE SUJECION | ELEMENTOS DE SUJECION | 39122117 | TENSIÓN YUGO DE POLO DE SUSPENSIÓN
268711 | RUEDA GIRATORIA 1" 13-30KG NUCLEO EN TEFLON CON SOPORTE ACERO GALVANIZADO SIN FRENO | UN | RUEDA | SOPORTE A LA OPERACIÓN | HTAS-EQUIPOS SOPORTE OPERACION | EQUIPOS SOPORTE A LA OPERACION | 31171806 | RUEDAS DE RODILLOS
268712 | TRANSFORMADOR DE CORRIENTE PARA MEDIDA TIPO NUCLEO PARTIDO 150A/5A CLASE 3 1.25VA 0.72KV/3KV 1NM 0NP USO EXTERIOR | UN | TRANSFORMADOR | EQUIPOS INGENIERIA | TRANSFORMADORES | TRANSFORMADORES DE MEDIDA | 39121032 | TRANSFORMADOR DE CORRIENTE
268713 | TRANSFORMADOR DE CORRIENTE PARA MEDIDA TIPO NUCLEO PARTIDO 200A/5A CLASE 3 1.25VA 0.72KV/3KV 1NM 0NP USO EXTERIOR | UN | TRANSFORMADOR | EQUIPOS INGENIERIA | TRANSFORMADORES | TRANSFORMADORES DE MEDIDA | 39121032 | TRANSFORMADOR DE CORRIENTE
268714 | TRANSFORMADOR DE CORRIENTE PARA MEDIDA TIPO NUCLEO PARTIDO 300A/5A CLASE 3 1.25VA 0.72KV/3KV 1NM 0NP USO EXTERIOR | UN | TRANSFORMADOR | EQUIPOS INGENIERIA | TRANSFORMADORES | TRANSFORMADORES DE MEDIDA | 39121032 | TRANSFORMADOR DE CORRIENTE
268715 | TRANSFORMADOR DE CORRIENTE PARA MEDIDA TIPO NUCLEO PARTIDO 600A/5A CLASE 1 2.5VA 0.72KV/3KV 1NM 0NP USO EXTERIOR | UN | TRANSFORMADOR | EQUIPOS INGENIERIA | TRANSFORMADORES | TRANSFORMADORES DE MEDIDA | 39121032 | TRANSFORMADOR DE CORRIENTE
268716 | TRANSFORMADOR DE CORRIENTE PARA MEDIDA TIPO NUCLEO PARTIDO 1000A/5A CLASE 0.5 5VA 0.72KV/3KV 1NM 0NP USO EXTERIOR | UN | TRANSFORMADOR | EQUIPOS INGENIERIA | TRANSFORMADORES | TRANSFORMADORES DE MEDIDA | 39121032 | TRANSFORMADOR DE CORRIENTE
268717 | TRANSFORMADOR DE CORRIENTE PARA MEDIDA TIPO NUCLEO PARTIDO 2000A/5A CLASE 0.5 5VA 0.72KV/3KV 1NM 0NP USO EXTERIOR | UN | TRANSFORMADOR | EQUIPOS INGENIERIA | TRANSFORMADORES | TRANSFORMADORES DE MEDIDA | 39121032 | TRANSFORMADOR DE CORRIENTE
268718 | TULA EN LONA POLIESTER CON ACCESORIOS DEPORTIVOS VASO PVC, SANDUCHERA Y FRISBEE EN POLIPROPILENO | UN | TULA | SERVICIOS PROF/CORPORATIVOS | SERV. PUBLICIDAD Y PROMOCION | PRODUCTOS MERCHANDISING | 49101602 | RECUERDOS (SOUVENIRS)
268719 | MANGUERA SIEMENS KHZ-E-9124030027 PARA ANALIZADOR BIOGAS | UN | REPUESTO MANGUERA | EQUIPOS INGENIERIA | REPUESTOS Y EQUIPOS INGENIERA | REPUESTOS ESPECIFICOS | 20121445 | ACCESORIOS Y PARTES
268720 | SENSOR MAGNETICO ART CASS01 PARA CILINDRO NEUMATICO ART 32X125MM | UN | REPUESTO SENSOR | EQUIPOS INGENIERIA | REPUESTOS Y EQUIPOS INGENIERA | REPUESTOS ESPECIFICOS | 20121445 | ACCESORIOS Y PARTES
268721 | SENSOR MAGNETICO ART CAASS01 PARA CILINDRO NEUMATICO ART 160X200MM | UN | REPUESTO SENSOR | EQUIPOS INGENIERIA | REPUESTOS Y EQUIPOS INGENIERA | REPUESTOS ESPECIFICOS | 20121445 | ACCESORIOS Y PARTES
268722 | SENSOR MAGNETICO ART CUSS01 PARA CILINDRO NEUMATICO ART | UN | REPUESTO SENSOR | EQUIPOS INGENIERIA | REPUESTOS Y EQUIPOS INGENIERA | REPUESTOS ESPECIFICOS | 20121445 | ACCESORIOS Y PARTES
268723 | SUICHE INDUSTRIAL TIPO CHASIS 24 PUERTOS ETHERNET 10/100/1000BASE-TX RJ45 4 PUERTOS SFP+ 10GE LC USB CON RANURAS DE EXPANSION | UN | SUICHE | INDIRECTOS | RECURSOS DE TELECOMUNICACIONES | EQUIPOS DE TELECOMUNICACIONES | 43222612 | INTERRUPTORES DE RED
268724 | FORMA DE PAPELERIA P-711 AUTORIZACIÓN DE INGRESO A PREDIOS Y REGISTRO DE ACTIVIDADES MANTENIMIENTO FORESTAL EN REDES DE DISTRIBUCION ENERGIA | BL | FORMA DE PAPELERIA | INDIRECTOS | EQUIPOS Y UTILES DE OFICINA | FORMAS DE PAPELERIA | 14111821 | FORMATOS O LIBROS DE ÓRDENES
268725 | TARJETA DE PROTECCION PRIMAX PC4 NUMERO DE PARTE PC-001-050-0040 PARA RECTIFICADOR PRIMAX P5500-3-40-36 PLANTA EDI TERMOSIERRA | UN | REPUESTO TARJETA | EQUIPOS INGENIERIA | REPUESTOS Y EQUIPOS INGENIERA | REPUESTOS ESPECIFICOS | 20121445 | ACCESORIOS Y PARTES
268726 | TABLERO Y CONTROL PROTECCION BOMBAS SALMUERA POLIESTER (PRFV) FIJACION MURAL IP66 240VCA 430MM X 330MM X 200MM | UN | TABLERO | MATERIALES ESTANDAR | TABLEROS Y GABINETES | GABINETES CONTROL-PROTECCIONES | 39121112 | TABLERO DE BAJO VOLTAJE DE CORRIENTE ALTERNA Y DIRECTA AC DC
268727 | TABLERO CONTROL Y PROTECCION PARA TRASVASE DE HIPOCLORITO FIJACION MURAL IP66 220VCA 430MM X 330MM X 200MM | UN | TABLERO | MATERIALES ESTANDAR | TABLEROS Y GABINETES | GABINETES CONTROL-PROTECCIONES | 39121112 | TABLERO DE BAJO VOLTAJE DE CORRIENTE ALTERNA Y DIRECTA AC DC
268728 | ACTUADOR MULTIVUELTAS CAJA ENGRANAJES SIN FIN CORONA HORIZONTAL/VERTICAL TOQUE MINIMO:50NM RELACION DE TRANSMISION:46:1 PARA VALVULAS MARIPOSA DE 4" 6" 8" CON PRESION NORMINAL 100-250PSI BIDIRECCIONAL | UN | ACTUADOR | EQUIPOS INGENIERIA | BOMBAS,COMPRESORES Y MOTORES | EQ.TRANSMIS POTENCIA MECANICA | 20101617 | MOTORREDUCTOR
268729 | CAMARA DE RED IP DOMO PTZ 1920X1080P 30FPS ZOOM OPTICO 32X VISION NOCTURNA 360° COMUNICACION ETHERNET MULTICAST INTERFAZ CON NAVEGADOR WEB FUENTE ALIMENTACION 24VCA IP66 MONTAJE EN TECHO O PARED | UN | CAMARA | INDIRECTOS | MANTENIMIENTO DE EDIFICACIONES | EQUIPOS DE SEGURIDAD | 46171610 | CÁMARAS DE SEGURIDAD
268730 | TRANSFORMADOR AISLADOR 110VA 480VCA 24VCA TIPO SECO | UN | TRANSFORMADOR | EQUIPOS INGENIERIA | TRANSFORMADORES | TRAFOS DE INSTRUMENTACION | 39121029 | TRANSFORMADOR DE AISLACIÓN
268731 | SERVICIO DE TRANSPORTE E INSTALACION DE CAMARA DE INSPECCION DE 1.8 M PREFABRICADA Y CONO CONCENTRICO. INCLUYE BASE, CILINDRO, CONO, AJUSTES VACIADOS Y CAÑUELA; EXCAVACION, LLENO CON MATERIAL SELECTO O PRESTAMO | ML | STI REDES AGUAS P/A | SERVICIOS TECNICOS/ INGENIERIA | REDES | STI REDES AGUAS P/A | 72141120 | SERVICIO DE CONSTRUCCIÓN DE LÍNEAS DE ALCANTARILLADO
268732 | SERVICIO DE CONSTRUCCION DE CAJAS DE REGISTRO DE 60 X 60 X ALTURA HASTA 130 CM. EN CONCRETO DE 28 MPA. CON IMPERMEABILIZANTE INTEGRAL TIPO SIKA O EQUIVALENTE, CON CONCREFIBRA EL PISO Y TAPA EN CONCRETO, LA TAPA CON SU RESPECTIVO HERRAJE. INCLUYE SUMINISTRO, TRANSPORTE E INSTALACION DE LOS MATERIALES, FORMALETA, VIBRADO Y TODOS LOS ELEMENTOS NECESARIOS PARA SU CORRECTA CONSTRUCCION Y FUNCIONAMIENTO. | ML | STI REDES AGUAS P/A | SERVICIOS TECNICOS/ INGENIERIA | REDES | STI REDES AGUAS P/A | 72141120 | SERVICIO DE CONSTRUCCIÓN DE LÍNEAS DE ALCANTARILLADO
268733 | SERVICIO DE CONSTRUCCION DE CAJA DE INSPECCION Y/O EMPALME DE 80X80 HASTA 200CM DE PROFUNDIDAD. MEDIDAS INTERNAS, EN CONCRETO DE 28 MPA, MORTERO 1:4 CON IMPERMEABILIZANTE INTEGRAL DE MORTEROS SIKA 1 O EQUIVALENTE. INCLUYE SUMINISTRO, TRANSPORTE E INSTALACION DE LOS MATERIALES, TAPA, HERRAJE, FORMALETA, VIBRADO Y TODOS LOS ELEMENTOS NECESARIOS PARA SU CORRECTA CONSTRUCCION Y FUNCIONAMIENTO. | ML | STI REDES AGUAS P/A | SERVICIOS TECNICOS/ INGENIERIA | REDES | STI REDES AGUAS P/A | 72141120 | SERVICIO DE CONSTRUCCIÓN DE LÍNEAS DE ALCANTARILLADO
268734 | PONCHADORA ELECTROHIDRAULICA DE 6 TONELADAS | UN | REPUESTO PONCHADORA | EQUIPOS INGENIERIA | REPUESTOS Y EQUIPOS INGENIERA | REPUESTOS ESPECIFICOS | 20121445 | ACCESORIOS Y PARTES
268735 | TRANSMISOR PRESION AGUA POTABLE 0-4BAR SEÑAL DE SALIDA ANALOGICA 4-20MA COMUNICACION HART 12-30VCD CONEXION 1/2" NPT PRECISION 0.2% | UN | TRANSMISOR PRESION | EQUIPOS INGENIERIA | INSTRUMENTACION Y CONTROL | INSTRUMENTACION | 41112410 | TRANSMISORES DE PRESIÓN
268736 | MANOMETRO ANALOGO 0-4BAR CARATULA 4" INMERSA EN GLICERINA TUBO BOURDON ACERO INOXIDABLE 316 CONEXION INFERIOR 1/2" NPT EXACTITUD CLASE 1 | UN | MANOMETRO | EQUIPOS INGENIERIA | INSTRUMENTACION Y CONTROL | MEDIDORES DE PRESION | 60104707 | MANÓMETROS
268737 | ESTATOR NDB4956335 3005 PARA BOMBA DE CAVIDAD PROGRESIVA NETZSCH NM053BY01L07V | UN | REPUESTO ESTATOR | EQUIPOS INGENIERIA | REPUESTOS Y EQUIPOS INGENIERA | REPUESTOS ESPECIFICOS | 20121445 | ACCESORIOS Y PARTES
268738 | VARIADOR DE VELOCIDAD ELECTRONICO 0-60HZ 3F 220VCA 1.6A 0.2HP | UN | VARIADOR VELOCIDAD | EQUIPOS INGENIERIA | BOMBAS,COMPRESORES Y MOTORES | MOTORES | 26111503 | DISPOSITIVOS DE VELOCIDAD REGULABLES
268739 | UPS BIFASICA ENTRADA: 220-230-240VCA 56-64HZ 6KVA/5.4KW BATERIA 16X12VCC 7AH SALIDA: 208-220-230-240VCA | UN | UPS | EQUIPOS INGENIERIA | ACUMULADOR REGULACION TENSION | CONVERSOR-FTE-REGULADORTENSION | 39121011 | FUENTES ININTERRUMPIBLES DE POTENCIA
268740 | EXTRACTOR PARED AXIAL DE AIRE 110VCA 1F 60HZ 80W DIAMETRO IMPULSOR 20" 1720RPM 5800CFM | UN | EXTRACTOR | EQUIPOS INGENIERIA | BOMBAS,COMPRESORES Y MOTORES | MANEJO DE AIRES | 40101502 | EXTRACTORES DE AIRE
268741 | ACTUADOR ELECTRICO MULTIVUELTAS CAJA ENGRANAJES PLANETARIO TRIFASICO 585-600NM 2-2.5KW 220VCA 11.5-12.5A IP68 VERTICAL RELACION 7:1 CONECTIVIDAD BLUETOOHT/APP | UN | ACTUADOR | EQUIPOS INGENIERIA | BOMBAS,COMPRESORES Y MOTORES | EQ.TRANSMIS POTENCIA MECANICA | 20101617 | MOTORREDUCTOR
268742 | ESCOBILLA GRAFITO 15X4MMX3MM PARA TACOMETRO DE EXCITACION GENERADOR PLANTA GUACAICA | UN | ESCOBILLA | EQUIPOS INGENIERIA | REPUESTOS Y EQUIPOS INGENIERA | REPUESTOS DE DISEÑO | 81101603 | DISEÑO DE MÁQUINAS HERRAMIENTAS
268743 | PLACA MEDICION PROFUNDIDAD MAXIMA ACERO INOXIDABLE 300MM X 120MM AMARILLO Y NEGRO | UN | PLACA SEÑALIZACION | INDIRECTOS | SERV. SEÑALIZACION-SEÑALETICA | SEÑALIZACION | 55121704 | SEÑALES DE SEGURIDAD
268744 | CABLE CONECTOR DEL SENSOR 11M XYLEM PN:44701 PARA FILTRO UV | UN | REPUESTO CABLE | EQUIPOS INGENIERIA | REPUESTOS Y EQUIPOS INGENIERA | REPUESTOS ESPECIFICOS | 20121445 | ACCESORIOS Y PARTES
268745 | CABLE CONECTOR DE LAMPARA 5M XYLEM PN:44166 PARA FILTRO UV | ML | REPUESTO CABLE | EQUIPOS INGENIERIA | REPUESTOS Y EQUIPOS INGENIERA | REPUESTOS ESPECIFICOS | 20121445 | ACCESORIOS Y PARTES
268746 | FILTRO DE AIRE SIEMENS C79127-Z400-A1 PARA SISTEMAS DE MEDICION DE BIOGAS | UN | REPUESTO FILTRO | EQUIPOS INGENIERIA | REPUESTOS Y EQUIPOS INGENIERA | REPUESTOS ESPECIFICOS | 20121445 | ACCESORIOS Y PARTES
268747 | FILTRO FIBRA DE VIDRIO SIEMENS 7MB19432CA32 PARA SISTEMAS DE MEDICION DE BIOGAS | UN | REPUESTO FILTRO | EQUIPOS INGENIERIA | REPUESTOS Y EQUIPOS INGENIERA | REPUESTOS ESPECIFICOS | 20121445 | ACCESORIOS Y PARTES
268748 | ALFOMBRAS DE FILTRO SIEMENS 13520124 PARA SISTEMAS DE MEDICION DE BIOGAS | UN | REPUESTO FILTRO | EQUIPOS INGENIERIA | REPUESTOS Y EQUIPOS INGENIERA | REPUESTOS ESPECIFICOS | 20121445 | ACCESORIOS Y PARTES
268749 | FILTRO SEPARADOR CONDENSADO SIEMENS 13150065 PARA SISTEMAS DE MEDICION DE BIOGAS | UN | REPUESTO FILTRO | EQUIPOS INGENIERIA | REPUESTOS Y EQUIPOS INGENIERA | REPUESTOS ESPECIFICOS | 20121445 | ACCESORIOS Y PARTES
268750 | FILTRO PUNTO DE MUESTREO SIEMENS 13150056 PARA SISTEMAS DE MEDICION DE BIOGAS | UN | REPUESTO FILTRO | EQUIPOS INGENIERIA | REPUESTOS Y EQUIPOS INGENIERA | REPUESTOS ESPECIFICOS | 20121445 | ACCESORIOS Y PARTES
268754 | MEDIDOR CAUDAL MAGNETICO 100MM (4") +/-0.2% TIPO ELECTRONICO REGISTRO L/S BRIDADO ASME B16.5 CLASE 300 COMUNICACION MODBUS RTU 18-30VCC IP66 40BAR | UN | MEDIDOR AGUA | EQUIPOS INGENIERIA | MEDIDORES DE CONSUMO | MEDIDORES DE CONSUMO DE AGUA | 41112504 | MEDIDORES DE AGUA
268755 | BARRERA ZENER PEPPERL FUCHS Z787.F PARA COMPRESOR GALILEO SERIE MC 658 | UN | BARRERA | EQUIPOS INGENIERIA | REPUESTOS Y EQUIPOS INGENIERA | REPUESTOS ESPECIFICOS | 20121445 | ACCESORIOS Y PARTES
268756 | TARJETA INTELIGENTE 2KB SIN CONTACTO PVC 13.56MHZ 5.40X8.57X0.084CM COLOR BLANCO SEGURIDAD 3DES-DES ESTANDAR ISO 15963 | UN | TARJETA | INDIRECTOS | RECURSOS DE TELECOMUNICACIONES | EQUIPOS DE TELECOMUNICACIONES | 32101617 | TARJETAS INTELIGENTES
268757 | TORRE PARA ESTANTERIA TIPO PICKING DE 2 MTS ALTURA X 0,7MTS ANCHO CON CAPACIDAD MINIMA DE CARGA DE 1200KG CON 5 NIVELES POR MINIMO DE 250KG CADA UNO. | UN | TORRE | INDIRECTOS | AMUEBLAMIENTO Y/O ELEMENTOS | AMUEBLAMIENTO BODEGAS | 24102004 | ESTANTERÍAS PARA ALMACENAJE
268758 | SERVICIO DE ENTRENAMIENTO POR PROYECTO TREBOL FRAMEWORK NIST- GRID INTEROPERABILITY STANDARDS FRAMEWORK 4.0: ANTECEDENTES, DOMINIOS, CAPAS, VISIÓN DE INTEROPERABILIDAD Y DE COMUNICACIONES. | S | CAPACITACION Y CONSULTORIA | SERVICIOS PROF/CORPORATIVOS | SERVICIOS DE RECURSOS HUMANOS | CAPACITACION Y CONSULTORIA | 80101511 | SERVICIO DE ASESORAMIENTO EN RECURSOS HUMANOS
268760 | SERVICIO DE ENTRENAMIENTO POR PROYECTO TREBOL FRAMEWORK DE ARQUITECTURA SGAM, CAPAS, MODELADO CASOS DE USO, INTEROPERABILIDAD, SEGURIDAD. | S | CAPACITACION Y CONSULTORIA | SERVICIOS PROF/CORPORATIVOS | SERVICIOS DE RECURSOS HUMANOS | CAPACITACION Y CONSULTORIA | 80101511 | SERVICIO DE ASESORAMIENTO EN RECURSOS HUMANOS
268761 | SERVICIO DE ENTRENAMIENTO POR PROYECTO TREBOL PROTOCOLOS EN AMI Y PERFILES. INCLUYENDO DLMS / COSEM Y CÓDIGOS OBIS. INCLUYENDO ALIANZAS COMO WISUN, IDIS, PRIME, G3 PLC, ENTRE OTRAS. | S | CAPACITACION Y CONSULTORIA | SERVICIOS PROF/CORPORATIVOS | SERVICIOS DE RECURSOS HUMANOS | CAPACITACION Y CONSULTORIA | 80101511 | SERVICIO DE ASESORAMIENTO EN RECURSOS HUMANOS
268762 | SERVICIO DE ENTRENAMIENTO POR PROYECTO TREBOL COMPARACIÓN ENTRE PROTOCOLOS INALÁMBRICOS WI-SUN (FAN), LORAWAN Y NB-IOT (LTE CAT-NB) Y COMPLEMENTARIOS COMO PLC. | S | CAPACITACION Y CONSULTORIA | SERVICIOS PROF/CORPORATIVOS | SERVICIOS DE RECURSOS HUMANOS | CAPACITACION Y CONSULTORIA | 80101511 | SERVICIO DE ASESORAMIENTO EN RECURSOS HUMANOS
268763 | SERVICIO DE ENTRENAMIENTO POR PROYECTO TREBOL CIBERSEGURIDAD EN AMI (ESTRATEGIAS, REQUERIMIENTOS, AMENAZAS) | S | CAPACITACION Y CONSULTORIA | SERVICIOS PROF/CORPORATIVOS | SERVICIOS DE RECURSOS HUMANOS | CAPACITACION Y CONSULTORIA | 80101511 | SERVICIO DE ASESORAMIENTO EN RECURSOS HUMANOS
268764 | SERVICIO DE ENTRENAMIENTO POR PROYECTO TREBOL SEGURIDAD EN PROTOCOLOS DE AMI COMO WI SUN, IDIS, DLMS / COSEM, LORA WAN, G3 PLC, ETC. | S | CAPACITACION Y CONSULTORIA | SERVICIOS PROF/CORPORATIVOS | SERVICIOS DE RECURSOS HUMANOS | CAPACITACION Y CONSULTORIA | 80101511 | SERVICIO DE ASESORAMIENTO EN RECURSOS HUMANOS
268765 | CONECTOR RJ11 CARCASA POLICARBONATO UL94V-0 24-26AWG PARA CABLE PLANO O UTP | UN | CONECTOR | INDIRECTOS | RECURSOS DE TELECOMUNICACIONES | EQUIPOS DE TELECOMUNICACIONES | 39121433 | CONECTORES DE RADIOFRECUENCIA (RF)
268766 | CALENTADOR DE ACUMULACION GAS NATURAL 75-80L DIMENSIONES MAXIMAS 190 X 65 X 85CM ACERO GALVANIZADO | UN | CALENTADOR | INDIRECTOS | ELECTRODOMESTICOS | PEQUEÑOS ELECTRODOMESTICOS | 40101825 | CALENTADORES DE AGUA PARA USO DOMÉSTICO
268768 | NEVERA REFRIGERACION 350-370L 0-5°C 1.80 X 0.7 X 0.75M ACERO VERTICAL 1 PUERTA | UN | NEVERA | EQUIPOS INGENIERIA | MATERIALES EQUIPOS LABORATORIO | EQUIPOS DE LABORATORIO | 41103011 | REFRIGERADORES PARA PROPÓSITOS GENERALES O NEVERAS CONGELADORES
268769 | VALVULA SOLENOIDE 1" (25MM) 15-20BAR BRONCE 120VCA ROSCA HEMBRA NPT 2 VIAS 2 POSICIONES NORMALMENTE CERRADA | UN | VALVULA SOLENOIDE | MATERIALES ESTANDAR | VALVULAS, HIDRANTES Y UNIONES | VALVULAS | 40141605 | VÁLVULAS SOLENOIDES
268770 | VALVULA NEUMATICA BIESTABLE 3/8" 1.5-10BAR 2300L/MIN CUERPO ALUMINIO 5 VIAS 2 POSICIONES CON ACCIONAMIENTO NEUMATICO | UN | VALVULA | EQUIPOS INGENIERIA | INSTRUMENTACION Y CONTROL | MEDIDORES DE PRESION | 40142202 | REGULADORES DE FLUIDO
268771 | VALVULA AGUJA 1/4" (8MM) 5000PSI (345BAR) ACERO INOXIDABLE ROSCA HEMBRA NPT X ROSCA MACHO NPT ASIENTO ACERO INOXIDABLE | UN | VALVULA | MATERIALES ESTANDAR | VALVULAS, HIDRANTES Y UNIONES | VALVULAS | 40141602 | VÁLVULAS DE AGUJA
268772 | TAPON ACERO INOXIDABLE 316 5/16" 5000PSIG ROSCA MACHO NPT | UN | TAPON | MATERIALES ESTANDAR | TUBERIAS ACCESORIOS DE TUBERIA | ACCESORIOS DE TUBERIA | 40172407 | TAPA DE TUBO DE ACERO INOXIDABLE
268773 | ZAPAPICO 5 LB ACERO FORJADO SIN CABO | UN | ZAPAPICO | SOPORTE A LA OPERACIÓN | HTAS-EQUIPOS SOPORTE OPERACION | HERRAMIENTAS MANUAL MECANICAS | 27112008 | AZADAS
268774 | TRANSFORMADOR DE POTENCIAL PARA MEDIDA 13.2KV 120V CLASE 0.5 5VA 17.5KV 1NM 0NP USO EXTERIOR | UN | TRANSFORMADOR | EQUIPOS INGENIERIA | TRANSFORMADORES | TRANSFORMADORES DE MEDIDA | 39121033 | TRANSFORMADOR POTENCIAL
268775 | TRANSFORMADOR DE POTENCIAL PARA MEDIDA 33KV 120V CLASE 0.5 5VA 36KV 1NM 0NP USO EXTERIOR | UN | TRANSFORMADOR | EQUIPOS INGENIERIA | TRANSFORMADORES | TRANSFORMADORES DE MEDIDA | 39121033 | TRANSFORMADOR POTENCIAL
268777 | BOMBA DE VACIO ETAPAS:2 DESGACIFICACION TRANSFORMADORES CAUDAL:400M3/HR PRESION DE VACIO:0-90MBAR ACOPLE:DIRECTO MOTOR:5.8KW 220-240V 60HZ | UN | BOMBA | EQUIPOS INGENIERIA | MATERIALES EQUIPOS LABORATORIO | EQUIPOS DE LABORATORIO | 40151502 | BOMBAS DE VACÍO
268778 | ACCESORIOS PARA AUTOMOVIL 9CMX16.5CM FUNDA POLIESTER CONTIENE CARABINERO/LINTERNA/BOLIGRAFO/TACO PAPEL/ MEDIDOR PRESION/ADAPTADOR DE ENERGIA PARA ENCENDEDOR | JG | ACCESORIOS AUTOMOVIL | SERVICIOS PROF/CORPORATIVOS | SERV. PUBLICIDAD Y PROMOCION | PRODUCTOS MERCHANDISING | 49101602 | RECUERDOS (SOUVENIRS)
268779 | JUEGO HERRAMIENTAS 24.5CMX9.6CM 15 PIEZAS CON ESTUCHE PLASTICO CONTIENE DESTORNILLADORES/COPAS/BISTURI/LLAVES ALLEN/PUNTAS PH/PLANAS/HEXAGONAL | UN | JUEGO HERRAMIENTAS | SOPORTE A LA OPERACIÓN | HTAS-EQUIPOS SOPORTE OPERACION | HERRAMIENTAS MANUAL MECANICAS | 27113201 | CONJUNTOS GENERALES DE HERRAMIENTAS
268780 | RELE AUXUILIAR ELECTROMAGNETICO ENCHUFABLE 250VCA/24VCC 4 CONTACTOS CONMUTABLES 12A 14 PINES | UN | RELE | EQUIPOS INGENIERIA | EQUIPO PROTEC MANIOBRA S/E-R/D | RELES | 39122307 | RELÉ AUXILIAR
268783 | ROTOMARTILLO ELECTRICO BROCAS SDS MAX 1200W 2760RPM | UN | ROTOMARTILLO | SOPORTE A LA OPERACIÓN | HTAS-EQUIPOS SOPORTE OPERACION | HERRAMIENTAS MANUAL ELECTRICAS | 20111603 | MARTILLOS PERFORADORES
268784 | ROTOMARTILLO ELECTRICO SDSMAX 1 9/16" BROCA NUCLEO GRUESO 4" 10.5A 120VCA 450RPM | UN | ROTOMARTILLO | SOPORTE A LA OPERACIÓN | HTAS-EQUIPOS SOPORTE OPERACION | HERRAMIENTAS MANUAL ELECTRICAS | 20111603 | MARTILLOS PERFORADORES
268785 | ROTOMARTILLO ELECTRICO SDSMAX 5/8" A 1" 1050W 120VCA 550RPM | UN | ROTOMARTILLO | SOPORTE A LA OPERACIÓN | HTAS-EQUIPOS SOPORTE OPERACION | HERRAMIENTAS MANUAL ELECTRICAS | 20111603 | MARTILLOS PERFORADORES
268786 | ROTOMARTILLO ELECTRICO SDSPLUS 1/4" A 1" 5.5A 115VCA 650RPM | UN | ROTOMARTILLO | SOPORTE A LA OPERACIÓN | HTAS-EQUIPOS SOPORTE OPERACION | HERRAMIENTAS MANUAL ELECTRICAS | 20111603 | MARTILLOS PERFORADORES
268787 | MODULO RECTIFICADOR ELTEK FLATPACK2 110-125/2000HE 241115.805 PARA CARGADORES DE BATERIA | UN | RESPUESTO MODULO | EQUIPOS INGENIERIA | REPUESTOS Y EQUIPOS INGENIERA | REPUESTOS ESPECIFICOS | 20121445 | ACCESORIOS Y PARTES
268788 | TARJETA DE CONTROL PRIMAX PC1 PC-001-030-0004 PARA RECTIFICADOR P5500 | UN | REPUESTO TARJETA | EQUIPOS INGENIERIA | REPUESTOS Y EQUIPOS INGENIERA | REPUESTOS ESPECIFICOS | 20121445 | ACCESORIOS Y PARTES
268789 | TARJETA PROTECCION PRIMAX PC2 PC-001-050-0042 PARA RECTIFICADOR P5500 | UN | REPUESTO TARJETA | EQUIPOS INGENIERIA | REPUESTOS Y EQUIPOS INGENIERA | REPUESTOS ESPECIFICOS | 20121445 | ACCESORIOS Y PARTES
268790 | TARJETA FILTRO SNUBBER PRIMAX PC3 PC-001-080-0007 PARA RECTIFICADOR P5500 | UN | REPUESTO TARJETA | EQUIPOS INGENIERIA | REPUESTOS Y EQUIPOS INGENIERA | REPUESTOS ESPECIFICOS | 20121445 | ACCESORIOS Y PARTES
268791 | TARJETA PROTECCION PRIMAX PC4 PC-001-050-0040 PARA RECTIFICADOR P5500 | UN | REPUESTO TARJETA | EQUIPOS INGENIERIA | REPUESTOS Y EQUIPOS INGENIERA | REPUESTOS ESPECIFICOS | 20121445 | ACCESORIOS Y PARTES
268792 | TARJETA PROTECCION PRIMAX PC5 PC-001-050-0050 PARA RECTIFICADOR P5500 | UN | REPUESTO TARJETA | EQUIPOS INGENIERIA | REPUESTOS Y EQUIPOS INGENIERA | REPUESTOS ESPECIFICOS | 20121445 | ACCESORIOS Y PARTES
268793 | RESISTENCIA SHUNT 50A 50MV 2.5W | UN | RESISTENCIA | MATERIALES ESTANDAR | REPUESTOS MATERIALES ESTANDAR | ELECTRICOS | 49201609 | BANDAS DE RESISTENCIA
268794 | SELLO TIPO LABERINTO FLOWSERVE 75319863 PARA BOMBA DE ENFRIAMIENTO | UN | REPUESTO SELLO | EQUIPOS INGENIERIA | REPUESTOS Y EQUIPOS INGENIERA | REPUESTOS ESPECIFICOS | 20121445 | ACCESORIOS Y PARTES
268795 | SELLO TIPO LABERINTO FLOWSERVE 75319186 PARA BOMBA ENFRIAMIENTO | UN | REPUESTO SELLO | EQUIPOS INGENIERIA | REPUESTOS Y EQUIPOS INGENIERA | REPUESTOS ESPECIFICOS | 20121445 | ACCESORIOS Y PARTES
268796 | TRANSMISOR PRESION 0-10BAR SEÑAL DE SALIDA ANALOGICA 2-40MA 10-30VCC CONEXION 1/2" NPT PRECISION 0.25% | UN | TRANSMISOR | EQUIPOS INGENIERIA | INSTRUMENTACION Y CONTROL | INSTRUMENTACION | 41112410 | TRANSMISORES DE PRESIÓN
268797 | SUICHE INDUSTRIAL 16 PUERTOS ETHERNET RJ45 10/100/1000 BASE-TX | UN | SUICHE | INDIRECTOS | RECURSOS DE TELECOMUNICACIONES | EQUIPOS DE TELECOMUNICACIONES | 43222612 | INTERRUPTORES DE RED
268798 | SERVICIO DE CONSULTORIA DE BUENAS PRACTICAS EN SEGURIDAD OPERACIONAL EN EPM | UN | CONSULTORIA ESTRATEGICA | SERVICIOS PROF/CORPORATIVOS | CONSULTORIA ESTRATEGICA | CONSULTORIA ESTRATEGICA | 81101516 | SERVICIO DE CONSULTORÍA DE ENERGÍA O SERVICIOS PÚBLICOS
268799 | SERVICIO DE ANALISIS DE VIBRACIONES Y/O BALANCEO GRUPO GENERADOR PLANTAS MAYORES Y MENORES | UN | MTTO INFRAE GENERACION HIDRAUL | SERVICIOS DE MANTENIMIENTO | MTTO INFRAE CENTRAL GENERACION | MTTO INFRAE GENERACION HIDRAUL | 72154300 | SERVICIOS DE MANTENIMIENTO Y REPARACIÓN DE EQUIPO MOTIVO Y GENERACIÓN DE ENERGÍA ELÉCTRICA
268800 | SOLDADURA MG698(13-4) 1/8" | KG | SOLDADURA | SOPORTE A LA OPERACIÓN | CONSUMIBLES | CONSUMIBLES DE FERRETERIA | 23271810 | ELECTRODO DE SOLDADURA
268801 | JUEGO COPAS IMPACTO PUNTA HEXAGONAL CUADRANTE DE 3/4" 6 PIEZAS DE 12MM A 24MM | JG | COPAS | SOPORTE A LA OPERACIÓN | HTAS-EQUIPOS SOPORTE OPERACION | HERRAMIENTAS MANUAL MECANICAS | 27111703 | JUEGOS DE ENCHUFES
268802 | JUEGO DE COPAS CORTAS CUADRANTE DE 3/8" 16 PIEZAS DE 6MM A 19MM | JG | COPAS | SOPORTE A LA OPERACIÓN | HTAS-EQUIPOS SOPORTE OPERACION | HERRAMIENTAS MANUAL MECANICAS | 27111703 | JUEGOS DE ENCHUFES
268803 | ESTACION SOLDADURA/DESOLDADURA AIRE CALIENTE 400W-700W 10L/MIN – 120L/MIN | UN | ESTACION SOLDADURA | SOPORTE A LA OPERACIÓN | HTAS-EQUIPOS SOPORTE OPERACION | EQUIPOS SOPORTE A LA OPERACION | 23271417 | MÁQUINA DE SOLDADURA CON ESTAÑO
268804 | PRENSA DE BANCO ACCION RAPIDA ABERTURA 3" PARA ELECTRONICA 2 PIEZAS | UN | PRENSA | SOPORTE A LA OPERACIÓN | HTAS-EQUIPOS SOPORTE OPERACION | HERRAMIENTAS MANUAL MECANICAS | 27112102 | TORNILLOS DE BANCO
268805 | LLAVE DE ENSAMBLE 20CM PARA VARILLAS Y TIRABUZONES DE 5/16" | UN | LLAVE | SOPORTE A LA OPERACIÓN | HTAS-EQUIPOS SOPORTE OPERACION | ELEMENTOS Y EQUIPOS DE IZAJE | 20143005 | ACOPLE DESLIZANTE DE VÁSTAGO CONTINUO DE SUCCIÓN
268806 | LAMINA ACERO INOXIDABLE LISA 20MMX1250MMX2200MM | UN | LAMINA | SERVIC/MATERIALES CONSTRUCCION | MATERIALES DE CONSTRUCCION | MATERIALES DE CONSTRUCCION | 30102005 | LÁMINA DE ACERO INOXIDABLE
268807 | GRAPA DE COMPRESION ALUMINIO TIPO RECTA ACSR 795KCM DE HORQUILLA | UN | GRAPA | MATERIALES ESTANDAR | HERRAJES ELEMENTOS DE SUJECION | ELEMENTOS DE SUJECION | 39121705 | GRAPAS PARA CABLES
268808 | PUNTO ECOLOGICO 2 CONTENEDORES DE RESIDUOS DE 120L PLASTICO 130CM ALTURA X 62CM ANCHO X 194CM LARGO COLOR BLANCO-NEGRO CON ESTACION DE INSTALACION | UN | PUNTO ECOLOGICO | INDIRECTOS | SERVICIOS E IMPLEMENTOS ASEO | INSUMOS DE ASEO | 24101510 | CONTENEDOR DE BASURA PLÁSTICO
268809 | CONTENEDOR DE BASURA PLASTICO 8.03KG 120L ANCHO 57.5CM ALTURA 97CM LARGO 68CM COLOR BLANCO-NEGRO CON RUEDAS | UN | CONTENEDOR | INDIRECTOS | SERVICIOS E IMPLEMENTOS ASEO | INSUMOS DE ASEO | 24101510 | CONTENEDOR DE BASURA PLÁSTICO
268810 | CONTENEDOR INDUSTRIAL DE BASURA PLASTICO 45KG 600L ANCHO 76CM ALTURA 123CM COLOR NEGRO CON RUEDAS Y TAPA | UN | CONTENEDOR | INDIRECTOS | AMUEBLAMIENTO Y/O ELEMENTOS | AMUEBLAMIENTO CAMPAMENTOS | 24112209 | CONTENEDOR DE PAREDES RECTAS
268811 | CONTENEDOR DE BASURA ACERO INOXIDABLE 7.5KG 53L ANCHO 44CM ALTURA 93.5CM VARIOS COLORES | UN | CONTENEDOR | INDIRECTOS | AMUEBLAMIENTO Y/O ELEMENTOS | AMUEBLAMIENTO CAMPAMENTOS | 24112209 | CONTENEDOR DE PAREDES RECTAS
268812 | CALIBRADOR TELESCOPICO 8MM-150MM ANALOGO CON RESOLUCION 8MM | JG | CALIBRADOR | SOPORTE A LA OPERACIÓN | HTAS-EQUIPOS SOPORTE OPERACION | INSTRUMENTOS DE MEDICION | 41111621 | CALIBRADORES
268813 | RODAMIENTO DE BOLAS DE CONTACTO ANGULAR 7309 BEP | UN | RODAMIENTO | MATERIALES ESTANDAR | REPUESTOS MATERIALES ESTANDAR | TRANSMISION POTENCIA MECANICA | 31171504 | RODAMIENTOS DE BALINERAS
268814 | RODAMIENTO DE RODILLOS A ROTULA 22316 | UN | RODAMIENTO | MATERIALES ESTANDAR | REPUESTOS MATERIALES ESTANDAR | TRANSMISION POTENCIA MECANICA | 31171505 | RODAMIENTOS DE RODILLOS
268815 | CHUMACERA BIPARTIDA HORIZONTAL RODAMIENTO 22316 DISTANCIA ENTRE AGUJEROS 290MM EJE 80MM | UN | CHUMACERA | MATERIALES ESTANDAR | REPUESTOS MATERIALES ESTANDAR | ELECTRICOS | 31171557 | BUJE DE CHUMACERA
268817 | AVISO ADHESIVO 480V RECTANGULAR 15CM X 20CM SIMBOLO RAYO RIESGO ELECTRICO | UN | ADHESIVO SEÑALIZACION | INDIRECTOS | SERV. SEÑALIZACION-SEÑALETICA | SEÑALIZACION | 55121704 | SEÑALES DE SEGURIDAD
268818 | AVISO ADHESIVO 208V RECTANGULAR 15CM X 20CM SIMBOLO RAYO RIESGO ELECTRICO | UN | ADHESIVO SEÑALIZACION | INDIRECTOS | SERV. SEÑALIZACION-SEÑALETICA | SEÑALIZACION | 55121704 | SEÑALES DE SEGURIDAD
268819 | AVISO ADHESIVO 480V RECTANGULAR 10CM X 15CM SIMBOLO RAYO RIESGO ELECTRICO | UN | ADHESIVO SEÑALIZACION | INDIRECTOS | SERV. SEÑALIZACION-SEÑALETICA | SEÑALIZACION | 55121704 | SEÑALES DE SEGURIDAD
268820 | AVISO ADHESIVO 208V RECTANGULAR 10CM X 15CM SIMBOLO RAYO RIESGO ELECTRICO | UN | ADHESIVO SEÑALIZACION | INDIRECTOS | SERV. SEÑALIZACION-SEÑALETICA | SEÑALIZACION | 55121704 | SEÑALES DE SEGURIDAD
268821 | AVISO ADHESIVO 120V RECTANGULAR 7.5X10 CM SIMBOLO RAYO RIESGO ELECTRICO | UN | ADHESIVO SEÑALIZACION | INDIRECTOS | SERV. SEÑALIZACION-SEÑALETICA | SEÑALIZACION | 55121704 | SEÑALES DE SEGURIDAD
268822 | PLACA RECTANGULAR RIESGO ELECTRICO 480V SIMBOLO RAYO RIESGO ELECTRICO RECTANGULAR 15CM X 20CM AMARILLO | UN | PLACA SEÑALIZACION | INDIRECTOS | SERV. SEÑALIZACION-SEÑALETICA | SEÑALIZACION | 55121704 | SEÑALES DE SEGURIDAD
268823 | PLACA RECTANGULAR RIESGO ELECTRICO 208V SIMBOLO RAYO RIESGO ELECTRICO RECTANGULAR 15CM X 20CM AMARILLO | UN | PLACA SEÑALIZACION | INDIRECTOS | SERV. SEÑALIZACION-SEÑALETICA | SEÑALIZACION | 55121704 | SEÑALES DE SEGURIDAD
268824 | INTERCAMBIADOR DE CALOR CORAZA Y TUBOS AGUA/ACEITE ENTRADA 52°C SALIDA 44°C ACERO INOXIDABLE 304/ACERO ASTM A36/ACERO ASTM A53 390.55MM X 2000MM PARA SISTEMA CIRCULACION ACEITE COJINETES GENERADOR | UN | INTERCAMBIADOR | EQUIPOS INGENIERIA | REPUESTOS Y EQUIPOS INGENIERA | REPUESTOS DE DISEÑO | 81101603 | DISEÑO DE MÁQUINAS HERRAMIENTAS
268825 | PUENTE RECTIFICADOR DIODOS SEMIKRON MD1 NUMERO DE PARTE SKDT230/16 PARA RECTIFICADOR PRIMAX | UN | REPUESTO PUENTE | EQUIPOS INGENIERIA | REPUESTOS Y EQUIPOS INGENIERA | REPUESTOS ESPECIFICOS | 20121445 | ACCESORIOS Y PARTES
268826 | INTERRUPTOR DE PRESION 0-18PSI 1/4" NPT HEMBRA RANGO PRESION DIFERENCIAL 1.2PSI ALIMENTACION 120/240VCA 125VCC SEÑAL DE SALIDA DIGITAL CONTACTOS SPDT | UN | INTERRUPTOR | EQUIPOS INGENIERIA | INSTRUMENTACION Y CONTROL | MEDIDORES DE PRESION | 39122210 | INTERRUPTORES AUTOMÁTICOS POR CAÍDA DE PRESIÓN
268827 | CONTACTOR 3P TENSION NOMINAL 440VCA 40A POTENCIA 22KW CATEGORIA DE EMPLEO AC-3 1 CONTACTO NOMALMENTE ABIERTO Y 1 CONTACTO NORMALMENTE CERRADO TENSION DE MANDO 110VCA | UN | CONTACTOR | MATERIALES ESTANDAR | ELEMENTOS PROTEC SISTE ELECTRI | CONTACTORES | 39121529 | CONTACTORES
268828 | BATERIA LITIO TIPO BOTON CR2430 3VCC 280MAHX2 APTO PARA INSTALAR EN CABEZALES RESPIROMETRICOS WTW REF 0C110 | UN | BATERIA | EQUIPOS INGENIERIA | ACUMULADOR REGULACION TENSION | CONVERSOR-FTE-REGULADORTENSION | 26111711 | BATERÍAS DE LITIO
268829 | CONECTOR PERNADO SOPORTE PASANTE ALUMINIO 795KCMIL A AISLADOR 127MM 2 BRIDAS 230KV | UN | CONECTOR | MATERIALES ESTANDAR | ELEMENTOS DE CONEXION | CONECTORES | 39121456 | CONECTOR DE SUBESTACIÓN
268830 | LICENCIA CISCO ANYCONNECT SSL 1AÑO 250USUARIOS | UN | LICENCIA | SERVICIOS PROF/CORPORATIVOS | SERVICIOS Y RECURSOS DE TI | SOFTWARE Y EQUIPOS ASOCIADOS | 43231512 | SOFTWARE DE MANEJO DE LICENCIAS
268831 | BATERIA PLOMO-ACIDO 12VCC 75AH TENSION FINAL 1.8VCC 6 CELDAS INMOVILIZADO VRLA | UN | BATERIA | EQUIPOS INGENIERIA | ACUMULADOR REGULACION TENSION | CONVERSOR-FTE-REGULADORTENSION | 26111707 | BATERÍAS DE PLOMO-ÁCIDO
268832 | TABLET MOVILIDAD CAMPO 11" PROCESADOR 2.4GHZ 8 NUCLEOS RAM 6GB ALMACENAMIENTO 512GB WI-FI 802.11AX BLUETOOTH 5.0 IOS13 INCLUYE CARGADOR | UN | TABLET | SERVICIOS PROF/CORPORATIVOS | SERVICIOS Y RECURSOS DE TI | HARDWARE Y EQUIPOS ASOCIADOS | 43211509 | COMPUTADORES DE TABLETA
268833 | SONDA PROXIMIDAD ROSCA M10X1 RANGO 0.25-2MM +/-24VCC EXACTITUD 0.001MM+/-5% HOMOLOGO 3300 NSV REF MS330910-16-23-10-02-00 | UN | SONDA | EQUIPOS INGENIERIA | INSTRUMENTACION Y CONTROL | DETECTORES | 41111926 | SENSORES DE PROXIMIDAD
268834 | SONDA PROXIMIDAD ROSCA M8X1 RANGO 0.25-2MM +/-24VCC EXACTITUD 0.001MM+/-5% HOMOLOGO 3300 NSV REF MS330903-00-05-10-02-00 | UN | SONDA | EQUIPOS INGENIERIA | INSTRUMENTACION Y CONTROL | DETECTORES | 41111926 | SENSORES DE PROXIMIDAD
268835 | SONDA PROXIMIDAD ROSCA M10X1 RANGO 0.25-2MM +/-24VCC EXACTITUDV0.001MM+/-5% HOMOLOGO 3300 NSV REF MS330910-04-10-10-02-00 | UN | SONDA | EQUIPOS INGENIERIA | INSTRUMENTACION Y CONTROL | DETECTORES | 41111926 | SENSORES DE PROXIMIDAD
268836 | TARJETA RELE AUMA 011.1 PARA ACTUADOR ELECTRICO ACEX01.2 | UN | REPUESTO TARJETA | EQUIPOS INGENIERIA | REPUESTOS Y EQUIPOS INGENIERA | REPUESTOS ESPECIFICOS | 20121445 | ACCESORIOS Y PARTES
268837 | TARJETA FUENTE AUMA 006.0 PARA ACTUADOR ELECTRICO ACEX01.2 | UN | REPUESTO TARJETA | EQUIPOS INGENIERIA | REPUESTOS Y EQUIPOS INGENIERA | REPUESTOS ESPECIFICOS | 20121445 | ACCESORIOS Y PARTES
268838 | TARJETA DISPLAY AUMA 002.3 PARA ACTUADOR ELECTRICO ACEX01.2 | UN | REPUESTO TARJETA | EQUIPOS INGENIERIA | REPUESTOS Y EQUIPOS INGENIERA | REPUESTOS ESPECIFICOS | 20121445 | ACCESORIOS Y PARTES
268839 | TARJETA INTERFACE LOGICA AUMA 009.0 PARA ACTUADOR ELECTRICO ACEX01.2 | UN | REPUESTO TARJETA | EQUIPOS INGENIERIA | REPUESTOS Y EQUIPOS INGENIERA | REPUESTOS ESPECIFICOS | 20121445 | ACCESORIOS Y PARTES
268840 | UNIDAD DE CONTROL MWG AUMA 559.0 ACTUADOR ELECTRICO ACEX01.2 | UN | REPUESTO UNIDAD | EQUIPOS INGENIERIA | REPUESTOS Y EQUIPOS INGENIERA | REPUESTOS ESPECIFICOS | 20121445 | ACCESORIOS Y PARTES
268841 | SERVICIO CAMBIO DE FILTRO DEL ACEITE HIDRAULICO DEL EQUIPO COMPRESOR DE AIRE CON CAPACIDAD DE HASTA 7 BAR | UN | MANTENIMIENTO EQUIPOS DE AGUA | SERVICIOS DE MANTENIMIENTO | MANTENIMIENTO EQUIPO OPERATIVO | MANTENIMIENTO EQUIPOS DE AGUA | 72154302 | SERVICIO DE INSTALACIÓN Y MANTENIMIENTO DE MOTORES
268842 | SERVICIO CAMBIO DE FILTRO DE ACEITE PARA COMBUESTIBLE TIPO ACPM DEL EQUIPO COMPRESOR DE AIRE CON CAPACIDAD DE HASTA 7 BAR | UN | MANTENIMIENTO EQUIPOS DE AGUA | SERVICIOS DE MANTENIMIENTO | MANTENIMIENTO EQUIPO OPERATIVO | MANTENIMIENTO EQUIPOS DE AGUA | 72154302 | SERVICIO DE INSTALACIÓN Y MANTENIMIENTO DE MOTORES
268843 | SERVICIO CAMBIO DE FILTRO DE AIRE-ACEITE DEL EQUIPO COMPRESOR DE AIRE CON CAPACIDAD DE HASTA 7 BAR | UN | MANTENIMIENTO EQUIPOS DE AGUA | SERVICIOS DE MANTENIMIENTO | MANTENIMIENTO EQUIPO OPERATIVO | MANTENIMIENTO EQUIPOS DE AGUA | 72154302 | SERVICIO DE INSTALACIÓN Y MANTENIMIENTO DE MOTORES
268844 | SERVICIO CAMBIO DE ACEITE DE LA UNIDAD COMPRESORA CANTIDAD 3 GALONES DEL EQUIPO COMPRESOR DE AIRE CON CAPACIDAD DE HASTA 7 BAR | UN | MANTENIMIENTO EQUIPOS DE AGUA | SERVICIOS DE MANTENIMIENTO | MANTENIMIENTO EQUIPO OPERATIVO | MANTENIMIENTO EQUIPOS DE AGUA | 72154302 | SERVICIO DE INSTALACIÓN Y MANTENIMIENTO DE MOTORES
268845 | SERVICIO CAMBIO DE ACEITE DEL MOTOR DEL EQUIPO COMPRESOR DE AIRE CON CAPACIDAD DE HASTA 7 BAR | UN | MANTENIMIENTO EQUIPOS DE AGUA | SERVICIOS DE MANTENIMIENTO | MANTENIMIENTO EQUIPO OPERATIVO | MANTENIMIENTO EQUIPOS DE AGUA | 72154302 | SERVICIO DE INSTALACIÓN Y MANTENIMIENTO DE MOTORES
268846 | SERVICIO CAMBIO DE FILTRO DEL COMBISTIBLE DEL MOTOR DEL EQUIPO COMPRESOR DE AIRE CON CAPACIDAD DE HASTA 7 BAR | UN | MANTENIMIENTO EQUIPOS DE AGUA | SERVICIOS DE MANTENIMIENTO | MANTENIMIENTO EQUIPO OPERATIVO | MANTENIMIENTO EQUIPOS DE AGUA | 72154302 | SERVICIO DE INSTALACIÓN Y MANTENIMIENTO DE MOTORES
268847 | SERVICIO CAMBIO DE FILTRO DEL PASO DE ACEITE DEL MOTOR DEL EQUIPO COMPRESOR DE AIRE CON CAPACIDAD DE HASTA 7 BAR | UN | MANTENIMIENTO EQUIPOS DE AGUA | SERVICIOS DE MANTENIMIENTO | MANTENIMIENTO EQUIPO OPERATIVO | MANTENIMIENTO EQUIPOS DE AGUA | 72154302 | SERVICIO DE INSTALACIÓN Y MANTENIMIENTO DE MOTORES
268848 | SERVICIO CAMBIO DE FILTRO DEL PASO DE AIRE DEL EQUIPO COMPRESOR DE AIRE CON CAPACIDAD DE HASTA 7 BAR | UN | MANTENIMIENTO EQUIPOS DE AGUA | SERVICIOS DE MANTENIMIENTO | MANTENIMIENTO EQUIPO OPERATIVO | MANTENIMIENTO EQUIPOS DE AGUA | 72154302 | SERVICIO DE INSTALACIÓN Y MANTENIMIENTO DE MOTORES
268849 | SERVICIO CAMBIO DE BATERIA DEL EQUIPO COMPRESOR DE AIRE CON CAPACIDAD DE HASTA 7 BAR | UN | MANTENIMIENTO EQUIPOS DE AGUA | SERVICIOS DE MANTENIMIENTO | MANTENIMIENTO EQUIPO OPERATIVO | MANTENIMIENTO EQUIPOS DE AGUA | 72154302 | SERVICIO DE INSTALACIÓN Y MANTENIMIENTO DE MOTORES
268850 | SERVICIO CAMBIO DE LIQUIDO REFRIGERANTE DEL EQUIPO COMPRESOR DE AIRE CON CAPACIDAD DE HASTA 7 BAR | UN | MANTENIMIENTO EQUIPOS DE AGUA | SERVICIOS DE MANTENIMIENTO | MANTENIMIENTO EQUIPO OPERATIVO | MANTENIMIENTO EQUIPOS DE AGUA | 72154302 | SERVICIO DE INSTALACIÓN Y MANTENIMIENTO DE MOTORES
268851 | SERVICIO AJUSTE LIMPIEZA Y MANO DE OBRA DEL EQUIPO COMPRESOR DE AIRE CON CAPACIDAD DE HASTA 7 BAR | UN | MANTENIMIENTO EQUIPOS DE AGUA | SERVICIOS DE MANTENIMIENTO | MANTENIMIENTO EQUIPO OPERATIVO | MANTENIMIENTO EQUIPOS DE AGUA | 72154302 | SERVICIO DE INSTALACIÓN Y MANTENIMIENTO DE MOTORES
268852 | CURETAS PARA PERIODONCIA 7/8- 11/12 - 13/14 | UN | CURETAS PARA PERIODONCIA | SERVICIOS PROF/CORPORATIVOS | SERVICIOS DE RECURSOS HUMANOS | BENEFICIOS DE SALUD EMPLEADOS | 42172017 | KITS DE EQUIPOS MÉDICOS DE LABORATORIO O DE CAMPO O PRODUCTOS RELACIONADOS
268853 | ARCO DE YOUNG PARA DIQUE DE GOMA | UN | ARCO DE YOUNG | SERVICIOS PROF/CORPORATIVOS | SERVICIOS DE RECURSOS HUMANOS | BENEFICIOS DE SALUD EMPLEADOS | 42172017 | KITS DE EQUIPOS MÉDICOS DE LABORATORIO O DE CAMPO O PRODUCTOS RELACIONADOS
268854 | DAPPEN DE SILICONA | UN | DAPPEN DE SILICONA | SERVICIOS PROF/CORPORATIVOS | SERVICIOS DE RECURSOS HUMANOS | BENEFICIOS DE SALUD EMPLEADOS | 42172017 | KITS DE EQUIPOS MÉDICOS DE LABORATORIO O DE CAMPO O PRODUCTOS RELACIONADOS
268855 | SERVICIO DE APROVECHAMIENTO FORESTAL (INCLUYE CHIPIADO) | M3 | GESTION AMBIENTALES Y SOCIALES | SERVICIOS TECNICOS/ INGENIERIA | SERVICIOS AMBIENTALES | GESTION AMBIENTALES Y SOCIALES | 70151501 | SERVICIOS DE GESTIÓN DE RECURSOS FORESTALES
268856 | SERVICIO DE DESMONTE Y LIMPIEZA | UN | STI REDES AGUAS P/A | SERVICIOS TECNICOS/ INGENIERIA | SERVICIOS AMBIENTALES | GESTION AMBIENTALES Y SOCIALES | 70151501 | SERVICIOS DE GESTIÓN DE RECURSOS FORESTALES
268857 | SERVICIO DE DESCAPOTE DE COBERTURA VEGETAL | M3 | GESTION AMBIENTALES Y SOCIALES | SERVICIOS TECNICOS/ INGENIERIA | SERVICIOS AMBIENTALES | GESTION AMBIENTALES Y SOCIALES | 70151501 | SERVICIOS DE GESTIÓN DE RECURSOS FORESTALES
268858 | SERVICIO DE SELLADO DE GRIETAS, CÁRCAVAS Y SURCOS CON SUELO - CEMENTO | M3 | MTTO REDES ALCANTARILLADO | SERVICIOS DE MANTENIMIENTO | MANTENIMIENTO DE REDES | MTTO REDES ALCANTARILLADO | 72154402 | SERVICIO DE MANTENIMIENTO O REPARACIÓN DE ACCESORIOS PARA TUBERÍAS
268859 | SERVICIO DE DEMOLICIONES DE CONCRETO | M3 | MTTO REDES ALCANTARILLADO | SERVICIOS DE MANTENIMIENTO | MANTENIMIENTO DE REDES | MTTO REDES ALCANTARILLADO | 72154402 | SERVICIO DE MANTENIMIENTO O REPARACIÓN DE ACCESORIOS PARA TUBERÍAS
268860 | SERVICIO DE EXCAVACIONES EXTERIORES EN MATERIAL COMÚN | M3 | MTTO REDES ALCANTARILLADO | SERVICIOS DE MANTENIMIENTO | MANTENIMIENTO DE REDES | MTTO REDES ALCANTARILLADO | 72154402 | SERVICIO DE MANTENIMIENTO O REPARACIÓN DE ACCESORIOS PARA TUBERÍAS
268861 | SERVICIOS DE EXCAVACIONES EXTERIORES EN ROCA | M3 | MTTO REDES ALCANTARILLADO | SERVICIOS DE MANTENIMIENTO | MANTENIMIENTO DE REDES | MTTO REDES ALCANTARILLADO | 72154402 | SERVICIO DE MANTENIMIENTO O REPARACIÓN DE ACCESORIOS PARA TUBERÍAS
268862 | SERVICIOS DE EXCAVACIONES ESTRUCTURALES EN MATERIAL COMÚN | M3 | MTTO REDES ALCANTARILLADO | SERVICIOS DE MANTENIMIENTO | MANTENIMIENTO DE REDES | MTTO REDES ALCANTARILLADO | 72154402 | SERVICIO DE MANTENIMIENTO O REPARACIÓN DE ACCESORIOS PARA TUBERÍAS
268863 | SERVICIOS DE EXCAVACIONES ESTRUCTURALES EN ROCA | M3 | MTTO REDES ALCANTARILLADO | SERVICIOS DE MANTENIMIENTO | MANTENIMIENTO DE REDES | MTTO REDES ALCANTARILLADO | 72154402 | SERVICIO DE MANTENIMIENTO O REPARACIÓN DE ACCESORIOS PARA TUBERÍAS
268864 | SERVICIO DE ACARREO DE MATERIAL PROVENIENTE DE EXCAVACIONES (TRANSPORTE) | M3 | MTTO REDES ALCANTARILLADO | SERVICIOS DE MANTENIMIENTO | MANTENIMIENTO DE REDES | MTTO REDES ALCANTARILLADO | 72154402 | SERVICIO DE MANTENIMIENTO O REPARACIÓN DE ACCESORIOS PARA TUBERÍAS
268865 | SERVICIO DE ACARREO DE MATERIALES PARA GEOCOLCHÓN (TRANSPORTE) | M3 | MTTO REDES ALCANTARILLADO | SERVICIOS DE MANTENIMIENTO | MANTENIMIENTO DE REDES | MTTO REDES ALCANTARILLADO | 72154402 | SERVICIO DE MANTENIMIENTO O REPARACIÓN DE ACCESORIOS PARA TUBERÍAS
268866 | SERVICIO DE LLENOS ESTRUCTURALES EN MATERIAL COMÚN | M3 | MTTO REDES ALCANTARILLADO | SERVICIOS DE MANTENIMIENTO | MANTENIMIENTO DE REDES | MTTO REDES ALCANTARILLADO | 72154402 | SERVICIO DE MANTENIMIENTO O REPARACIÓN DE ACCESORIOS PARA TUBERÍAS
268867 | SERVICIO DE DISPOSICIÓN, CONFORMACIÓN Y COMPACTACIÓN DE MATERIALES EN EL DEPÓSITO EL TABLAZO | M3 | MTTO REDES ALCANTARILLADO | SERVICIOS DE MANTENIMIENTO | MANTENIMIENTO DE REDES | MTTO REDES ALCANTARILLADO | 72154402 | SERVICIO DE MANTENIMIENTO O REPARACIÓN DE ACCESORIOS PARA TUBERÍAS
268868 | SERVICIO DE RETIRO DE DIQUE DE CIERRE (INCLUYE TRANSPORTE INTERNO Y CONFORMACIÓN EN EL DEPÓSITO EL TABLAZO) | M3 | MTTO REDES ALCANTARILLADO | SERVICIOS DE MANTENIMIENTO | MANTENIMIENTO DE REDES | MTTO REDES ALCANTARILLADO | 72154402 | SERVICIO DE MANTENIMIENTO O REPARACIÓN DE ACCESORIOS PARA TUBERÍAS
268869 | SERVICIO DE PROTECCIÓN VEGETAL DE TALUDES | M2 | GESTION AMBIENTALES Y SOCIALES | SERVICIOS TECNICOS/ INGENIERIA | SERVICIOS AMBIENTALES | GESTION AMBIENTALES Y SOCIALES | 70151501 | SERVICIOS DE GESTIÓN DE RECURSOS FORESTALES
268870 | SERVICIO DE PROTECCIÓN DE TALUDES CON MANTOS TIPO (TRM-500) PARA CONTROL DE EROSIÓN | M3 | MTTO REDES ALCANTARILLADO | SERVICIOS TECNICOS/ INGENIERIA | SERVICIOS AMBIENTALES | GESTION AMBIENTALES Y SOCIALES | 70151501 | SERVICIOS DE GESTIÓN DE RECURSOS FORESTALES
268871 | SERVICIO DE SUMINISTRO, TRANSPORTE E INSTALACIÓN DE DRENES SUB HORIZONTALES | M2 | GESTION AMBIENTALES Y SOCIALES | SERVICIOS DE MANTENIMIENTO | MANTENIMIENTO DE REDES | MTTO REDES ALCANTARILLADO | 72154402 | SERVICIO DE MANTENIMIENTO O REPARACIÓN DE ACCESORIOS PARA TUBERÍAS
268872 | SERVICIO DE SUMINISTRO, TRANSPORTE Y COLOCACIÓN DE CONCRETO F'C= 28 MPA PARA ESTRUCTURAS HIDRÁULICAS | ML | MTTO REDES ALCANTARILLADO | SERVICIOS DE MANTENIMIENTO | MANTENIMIENTO DE REDES | MTTO REDES ALCANTARILLADO | 72154402 | SERVICIO DE MANTENIMIENTO O REPARACIÓN DE ACCESORIOS PARA TUBERÍAS
268873 | SERVICIO DE SUMINISTRO, TRANSPORTE Y COLOCACIÓN DE ESTRUCTURA DE DESCOLE EN PIEDRA PEGADA | M3 | MTTO REDES ALCANTARILLADO | SERVICIOS DE MANTENIMIENTO | MANTENIMIENTO DE REDES | MTTO REDES ALCANTARILLADO | 72154402 | SERVICIO DE MANTENIMIENTO O REPARACIÓN DE ACCESORIOS PARA TUBERÍAS
268874 | SERVICIO DE SUMINISTRO, TRANSPORTE E INSTALACIÓN DE ACERO DE REFUERZO CON FY = 420 MPA PARA ESTRUCTURAS | KG | MTTO REDES ALCANTARILLADO | SERVICIOS DE MANTENIMIENTO | MANTENIMIENTO DE REDES | MTTO REDES ALCANTARILLADO | 72154402 | SERVICIO DE MANTENIMIENTO O REPARACIÓN DE ACCESORIOS PARA TUBERÍAS
268875 | SERVICIO DE SUMINISTRO, TRANSPORTE E INSTALACIÓN DE SELLOS HIDRÁULICOS DE PVC CON ESPESOR DE 0.15 M | M2 | STI REDES AGUAS P/A | SERVICIOS DE MANTENIMIENTO | MANTENIMIENTO DE REDES | MTTO REDES ALCANTARILLADO | 72154402 | SERVICIO DE MANTENIMIENTO O REPARACIÓN DE ACCESORIOS PARA TUBERÍAS
268877 | SERVICIO DE SUMINISTRO, TRANSPORTE Y COLOCACIÓN DE MATERIAL GRANULAR FILTRANTE | M2 | MTTO REDES ALCANTARILLADO | SERVICIOS DE MANTENIMIENTO | MANTENIMIENTO DE REDES | MTTO REDES ALCANTARILLADO | 72154402 | SERVICIO DE MANTENIMIENTO O REPARACIÓN DE ACCESORIOS PARA TUBERÍAS
268879 | SERVICIO DE SUMINISTRO, TRANSPORTE E INSTALACIÓN DE GEODREN PLANAR DE 1.0 M DE ALTURA | ML | MTTO REDES ALCANTARILLADO | SERVICIOS DE MANTENIMIENTO | MANTENIMIENTO DE REDES | MTTO REDES ALCANTARILLADO | 72154402 | SERVICIO DE MANTENIMIENTO O REPARACIÓN DE ACCESORIOS PARA TUBERÍAS
268880 | SERVICIO DE SUMINISTRO, TRANSPORTE E INSTALACIÓN DE TUBERÍA PVC PERFORADA DE CUATRO PULGADAS (4") | M2 | MTTO REDES ALCANTARILLADO | SERVICIOS DE MANTENIMIENTO | MANTENIMIENTO DE REDES | MTTO REDES ALCANTARILLADO | 72154402 | SERVICIO DE MANTENIMIENTO O REPARACIÓN DE ACCESORIOS PARA TUBERÍAS
268881 | SERVICIO DE SUMINISTRO, TRANSPORTE E INSTALACIÓN DE TUBERÍA DE POLIPROPILENO LLORADEROS DE UNA PULGADAS (1") | ML | MTTO REDES ALCANTARILLADO | SERVICIOS DE MANTENIMIENTO | MANTENIMIENTO DE REDES | MTTO REDES ALCANTARILLADO | 72154402 | SERVICIO DE MANTENIMIENTO O REPARACIÓN DE ACCESORIOS PARA TUBERÍAS
268882 | SERVICIO DE SUMINISTRO, TRANSPORTE Y CONSTRUCCIÓN DE CUNETAS EN BERMAS | ML | MTTO REDES ALCANTARILLADO | SERVICIOS DE MANTENIMIENTO | MANTENIMIENTO DE REDES | MTTO REDES ALCANTARILLADO | 72154402 | SERVICIO DE MANTENIMIENTO O REPARACIÓN DE ACCESORIOS PARA TUBERÍAS
268883 | SERVICIO DE SUMINISTRO E INSTALACIÓN DE PATA DE TALUDES (GEOCOLCHÓN E = 30 CM) NO INCLUYE TRANSPORTE. | ML | MTTO REDES ALCANTARILLADO | SERVICIOS DE MANTENIMIENTO | MANTENIMIENTO DE REDES | MTTO REDES ALCANTARILLADO | 72154402 | SERVICIO DE MANTENIMIENTO O REPARACIÓN DE ACCESORIOS PARA TUBERÍAS
268884 | SERVICIO DE SUMINISTRO, TRANSPORTE Y COLOCACIÓN DE CONCRETO ASFÁLTICO PARA PARCHEO MDC-19 (INCLUYE TRANSPORTE) | M3 | MTTO REDES ALCANTARILLADO | SERVICIOS DE MANTENIMIENTO | MANTENIMIENTO DE REDES | MTTO REDES ALCANTARILLADO | 72154402 | SERVICIO DE MANTENIMIENTO O REPARACIÓN DE ACCESORIOS PARA TUBERÍAS
268885 | SERVICIO DE SUMINISTRO, TRANSPORTE E IMPRIMACIÓN | UN | MTTO REDES ALCANTARILLADO | SERVICIOS DE MANTENIMIENTO | MANTENIMIENTO DE REDES | MTTO REDES ALCANTARILLADO | 72154402 | SERVICIO DE MANTENIMIENTO O REPARACIÓN DE ACCESORIOS PARA TUBERÍAS
268886 | SERVICIO DE DEMOLICIÓN DE CARPETA DE RODADURA | M2 | MTTO REDES ALCANTARILLADO | SERVICIOS DE MANTENIMIENTO | MANTENIMIENTO DE REDES | MTTO REDES ALCANTARILLADO | 72154402 | SERVICIO DE MANTENIMIENTO O REPARACIÓN DE ACCESORIOS PARA TUBERÍAS
268887 | SERVICIO DE SUMINISTRO, TRANSPORTE E INSTALACIÓN DE INCLINÓMETROS (INCLUYE PERFORACIONES) | M3 | MTTO REDES ALCANTARILLADO | SERVICIOS DE MANTENIMIENTO | MANTENIMIENTO DE REDES | MTTO REDES ALCANTARILLADO | 72154402 | SERVICIO DE MANTENIMIENTO O REPARACIÓN DE ACCESORIOS PARA TUBERÍAS
268888 | SERVICIO DE SUMINISTRO, TRANSPORTE E INSTALACIÓN DE PIEZÓMETROS (INCLUYE PERFORACIONES) | UN | MTTO REDES ALCANTARILLADO | SERVICIOS DE MANTENIMIENTO | MANTENIMIENTO DE REDES | MTTO REDES ALCANTARILLADO | 72154402 | SERVICIO DE MANTENIMIENTO O REPARACIÓN DE ACCESORIOS PARA TUBERÍAS
268889 | SERVICIO DE SUMINISTRO, TRANSPORTE E INSTALACIÓN DE PUNTOS DE CONTROL TOPOGRÁFICOS EN CONCRETO | UN | MTTO REDES ALCANTARILLADO | SERVICIOS DE MANTENIMIENTO | MANTENIMIENTO DE REDES | MTTO REDES ALCANTARILLADO | 72154402 | SERVICIO DE MANTENIMIENTO O REPARACIÓN DE ACCESORIOS PARA TUBERÍAS
268890 | SERVICIO DE AHUYENTAMIENTO, CAPTURA, TRASLADO Y REUBICACIÓN DE FAUNA (RURAL) | KG | SERVICIOS AMBIENTALES | SERVICIOS TECNICOS/ INGENIERIA | SERVICIOS AMBIENTALES | GESTION AMBIENTALES Y SOCIALES | 70161501 | PROTECCIÓN DE LA FAUNA
268891 | SERVICIO DE RESCATE, REUBICACIÓN Y CARACTERIZACIÓN DE EPIFITAS VASCULARES. INCLUYE - MONITOREO Y MANTENIMIENTO | ME | GESTION AMBIENTALES Y SOCIALES | SERVICIOS TECNICOS/ INGENIERIA | SERVICIOS AMBIENTALES | GESTION AMBIENTALES Y SOCIALES | 70151501 | SERVICIOS DE GESTIÓN DE RECURSOS FORESTALES
268892 | SERVICIO DE DISPOSICIÓN FINAL DE RESIDUOS PELIGROSOS | UN | GESTION AMBIENTALES Y SOCIALES | INDIRECTOS | SERVICIOS E IMPLEMENTOS ASEO | SERVICIOS ASOCIADOS | 76121900 | DISPOSICIÓN DE DESECHOS PELIGROSOS
268893 | SERVICIO DE DISPOSICIÓN FINAL DE RESIDUOS ESPECIALES | KG | SERVICIOS ASOCIADOS | INDIRECTOS | SERVICIOS E IMPLEMENTOS ASEO | SERVICIOS ASOCIADOS | 76121900 | DISPOSICIÓN DE DESECHOS PELIGROSOS
268894 | SERVICIO DE LÍNEA BASE RUIDO AMBIENTAL | UN | STI REDES AGUAS P/A | SERVICIOS TECNICOS/ INGENIERIA | REDES | STI REDES AGUAS P/A | 77101500 | EVALUACIÓN DE IMPACTO AMBIENTAL
268895 | SERVICIO DE MONITOREO DE RUIDO | UN | STI REDES AGUAS P/A | SERVICIOS TECNICOS/ INGENIERIA | REDES | STI REDES AGUAS P/A | 77101500 | EVALUACIÓN DE IMPACTO AMBIENTAL
268896 | SERVICIO DE MEDICIÓN DE LINEA BASE CALIDAD DE AIRE | UN | STI REDES AGUAS P/A | SERVICIOS TECNICOS/ INGENIERIA | REDES | STI REDES AGUAS P/A | 77101500 | EVALUACIÓN DE IMPACTO AMBIENTAL
268897 | SERVICIO DE MONITOREO DE CALIDAD DEL AIRE | HA | GESTION AMBIENTALES Y SOCIALES | SERVICIOS TECNICOS/ INGENIERIA | REDES | STI REDES AGUAS P/A | 77101500 | EVALUACIÓN DE IMPACTO AMBIENTAL
268898 | CAMIONETA DOBLE CABINA 5 PASAJEROS MOTOR DIESEL 2500CC PICK UP 4X4 PLATON Y CARPA PLANA | UN | VEHICULO | SOPORTE A LA OPERACIÓN | TRANSPORTES Y TALLERES | COMPRA DE VEHÍCULOS | 25101503 | CARROS
268899 | CAMIONETA DOBLE CABINA 5 PASAJEROS MOTOR DIESEL 2500CC PICK UP 4X4 PLATON PORTA ESCALERA CARPA PLAYERA | UN | VEHICULO | SOPORTE A LA OPERACIÓN | TRANSPORTES Y TALLERES | COMPRA DE VEHÍCULOS | 25101503 | CARROS
268900 | CAMIONETA DOBLE CABINA 5 PASAJEROS MOTOR DIESEL 2500CC PICK UP 4X4 ESTACA | UN | VEHICULO | SOPORTE A LA OPERACIÓN | TRANSPORTES Y TALLERES | COMPRA DE VEHÍCULOS | 25101503 | CARROS
268901 | ALFOMBRA ANTIDESLIZANTE DE GOMA 0.90X0.90M CON MODULOS AUTOENSAMBLABLES 36X36" COLOR NEGRO | UN | ALFOMBRA | SOPORTE A LA OPERACIÓN | DOTACION | ELEMENTOS PROTECCION COLECTIVA | 52101505 | ALFOMBRAS SINTÉTICAS
268902 | CELDA DE SALIDA 13.2KV-17.5KV PROTECCION INTERRUPTOR EXTRAIBLE 630A 25KA METAL-CLAD 95KV TC PROTECCION 200-400/5A TC MEDIDA 25-50/5A 0.5S TP 13.2KV/V3-115V/V3 IEC 62271-200 VACIO | UN | CELDA | EQUIPOS INGENIERIA | EQUIPO PROTEC MANIOBRA S/E-R/D | CELDAS DE MEDIA TENSION | 39121115 | TABLERO DE CONTROLES DE MEDIO VOLTAJE
268903 | CONDENSADOR DE MARCHA 150UF 250VCA | UN | CONDENSADOR | EQUIPOS INGENIERIA | INSTRUMENTACION Y CONTROL | EQUIPOS ELECTRONICA Y CONTROL | 32121501 | CAPACITORES FIJOS
268904 | IMPRESORA PARA CREDENCIALES POR UN LADO 300DPI TARJETAS ISOCR80-ISOCR79 A COLOR O MONOCROMATICA | UN | IMPRESORA | SOPORTE A LA OPERACIÓN | HTAS-EQUIPOS SOPORTE OPERACION | EQUIPOS SOPORTE A LA OPERACION | 43212108 | IMPRESORAS DE CINTA TÉRMICA
268905 | CINTA IMPRESORA CREDENCIALES IDP SMART/51 YMCKO 659366 PARA IMPRESORA IDP SMART 51S | UN | REPUESTO CINTA | EQUIPOS INGENIERIA | REPUESTOS Y EQUIPOS INGENIERA | REPUESTOS ESPECIFICOS | 20121445 | ACCESORIOS Y PARTES
268906 | SENSOR ELECTROQUIMICO H2S SIEMENS 13400038 PARA ANALIZADOR BIOGAS SIEMENS | UN | REPUESTO SENSOR | EQUIPOS INGENIERIA | REPUESTOS Y EQUIPOS INGENIERA | REPUESTOS ESPECIFICOS | 20121445 | ACCESORIOS Y PARTES
268907 | DETECTOR DE FLUJO DISPERSION TERMICA 0.03-3M/S 16BAR 24VCC 1 SALIDA PNP + 1 SALIDA 4-20MA ROSCA MACHO 1/2" NPT | UN | DETECTOR | EQUIPOS INGENIERIA | INSTRUMENTACION Y CONTROL | MEDIDORES DE FLUJO | 41112510 | INDICADORES VISUALES DE FLUJO
268908 | CUBETO DE RETENCION POLIETILENO CAPACIDAD 1050L 2 TONELADAS 189CM X 133CM X 67CM PARA ISOTANQUE | UN | CUBETO | EQUIPOS INGENIERIA | TANQUES | TANQUES DE ALMACENAMIENTO | 20142904 | TANQUE PLÁSTICO
268909 | VIDRIO TRANSPARENTE TEMPLADO MEDIDAS 680MM X 840MM X 6MM | UN | VIDRIO | SERVIC/MATERIALES CONSTRUCCION | MATERIALES DE CONSTRUCCION | MATERIALES DE CONSTRUCCION | 30171705 | VIDRIO LAMINADO
268910 | VALVULA BOLA PASO TOTAL 2" (50MM) 1000PSI (69BAR) ACERO INOXIDABLE ROSCA HEMBRA NPT 3 CUERPOS 2 VIAS ACCIONAMIENTO ACTUADOR ELECTRICO | UN | VALVULA | MATERIALES ESTANDAR | VALVULAS, HIDRANTES Y UNIONES | VALVULAS | 40141607 | VÁLVULAS DE BOLA
268911 | CABLE COAXIAL APANTALLADO RG8 INTERIOR 50OHM LS-PVC | ML | CABLE | INDIRECTOS | RECURSOS DE TELECOMUNICACIONES | EQUIPOS DE TELECOMUNICACIONES | 26121606 | CABLE COAXIAL
268912 | CARGADOR BATERIA PARA BATERIAS REF TF-18650 TENSION ENTRADA 100/240VCA CORRIENTE SALIDA 650MAH TENSION SALIDA 4.2VCC | UN | CARGADOR | EQUIPOS INGENIERIA | ACUMULADOR REGULACION TENSION | ACUMULADOR ENERGIA ACC-BATERIA | 26111704 | CARGADORES DE BATERÍAS
268913 | BATERIA ION-LITIO RECARGABLE REF TF-18650 TENSION NOMINAL 3.7VCC CAPACIDAD 3000MAH | UN | BATERIA | EQUIPOS INGENIERIA | ACUMULADOR REGULACION TENSION | CONVERSOR-FTE-REGULADORTENSION | 26111711 | BATERÍAS DE LITIO
268914 | AISLADOR SUSPENSION POLIMERICO 35KV ANSI C29.13 CLASE DS-35 LENGUETA-LENGUETA | UN | AISLADOR | MATERIALES ESTANDAR | AISLANTES ELECTRICOS | AISLADORES ELECTRICOS | 39121721 | AISLANTES ELECTRICOS
268915 | TRANSFORMADOR DE CORRIENTE 200-400A/5A CLASE 0.2S 5VA 36KV 1NM 0NP USO EXTERIOR CONEXION PRIMARIA BORNE PRIMARIO CONEXION SECUNDARIA BORNERA | UN | TRANSFORMADOR | EQUIPOS INGENIERIA | TRANSFORMADORES | TRANSFORMADORES DE MEDIDA | 39121032 | TRANSFORMADOR DE CORRIENTE
268920 | SERVICIO DE INSTALACION DE UPS DE 3KVA | UN | SERVICIOS INGENIERIA | SERVICIOS TECNICOS/ INGENIERIA | CONS. TECNICA/SERV. INGENIERIA | SERVICIOS INGENIERIA | 81101701 | SERVICIOS DE INGENIERÍA ELÉCTRICA
268922 | SERVICIO DE GESTION DE INFORMACION DE MODELOS BIM EN LA PLATAFORMA AUTODESK VAULT | HR | SERVICIOS INGENIERIA | SERVICIOS TECNICOS/ INGENIERIA | CONS. TECNICA/SERV. INGENIERIA | SERVICIOS INGENIERIA | 82141505 | SERVICIOS DE DISEÑO POR COMPUTADOR
268923 | SERVICIO DE ESCANEO DE OBJETOS PARA MODELADO BIM | HR | SERVICIOS INGENIERIA | SERVICIOS TECNICOS/ INGENIERIA | CONS. TECNICA/SERV. INGENIERIA | SERVICIOS INGENIERIA | 82141505 | SERVICIOS DE DISEÑO POR COMPUTADOR
268924 | SERVICIO DE VALVULA DE MARIPOSA DIAMETRO 600 MM (24'') PN25 BRIDADA ANSI/ASME B16.5 CLASE 300, HIERRO DUCTIL, CUERPO CORTO ASIENTO ELASTOMERICO CON ACTUADOR ELECTRICO. PRESION DE TRABAJO 2550 KPA (370PSI). | UN | REDES AGUAS P/A | SERVICIOS DE MANTENIMIENTO | MANTENIMIENTO DE REDES | MANTENIMIENTO REDES ACUEDUCTO | 72141119 | SERVICIO DE CONSTRUCCIÓN DE ACUEDUCTOS
268925 | SERVICIO DE VALVULA COMPUERTA SELLO METALICO 150 MM (6'') PN25 BRIDADA ANSI/ASME B16.5 CLASE 300 VASTAGO ASCENDENTE CUERPO CORTO SELLO ACERO INOXIDABLE. PRESION DE TRABAJO 2550 KPA (370PSI). | UN | REDES AGUAS P/A | SERVICIOS DE MANTENIMIENTO | MANTENIMIENTO DE REDES | MANTENIMIENTO REDES ACUEDUCTO | 72141119 | SERVICIO DE CONSTRUCCIÓN DE ACUEDUCTOS
268926 | SERVICIO DE TEE EN ACERO Ø600 MM (24") X 600 MM (24''), ANGULO DE 22.5° A 45°. CON EXTREMOS LISOS PARA CINTURON DE CIERRE. PRESION DE TRABAJO 2550 KPA (370 PSI). INCLUYA RUANA DE REFUERZO PARA SOLDADURA DE PERFILES EN EMPALME | UN | REDES AGUAS P/A | SERVICIOS DE MANTENIMIENTO | MANTENIMIENTO DE REDES | MANTENIMIENTO REDES ACUEDUCTO | 72141119 | SERVICIO DE CONSTRUCCIÓN DE ACUEDUCTOS
268927 | SERVICIO DE CODO EN ACERO 22.5° - 45° Ø600MM (24") CON EXTREMOS CON CAMPANA PARA UNION CON JUNTA TRASLAPADA PARA SOLDAR. RECUBRIMIENTO INTERIOR Y EXTERIOR EN MORTERO DE CEMENTO. PRESION DE TRABAJO 2550 KPA (370 PSI). INCLUYA RUANA DE REFUERZO PARA SOLDADURA DE PERFILES EN EMPALME. | UN | REDES AGUAS P/A | SERVICIOS DE MANTENIMIENTO | MANTENIMIENTO DE REDES | MANTENIMIENTO REDES ACUEDUCTO | 72141119 | SERVICIO DE CONSTRUCCIÓN DE ACUEDUCTOS
268928 | SERVICIO DE JUEGO DE ESPARRAGOS Y TUERCAS EN ACERO GALVANIZADO EN CALIENTE NORMA ASTM A-193 O ASTM A-194 Y DE EMPAQUE REQUERIDO PARA LA INSTALACION. PARA UNION BRIDADA 6" PARA BRIDA ASME ANSI B16,5 CLASE300 | UN | REDES AGUAS P/A | SERVICIOS DE MANTENIMIENTO | MANTENIMIENTO DE REDES | MANTENIMIENTO REDES ACUEDUCTO | 72141119 | SERVICIO DE CONSTRUCCIÓN DE ACUEDUCTOS
268929 | SERVICIO DE JUEGO DE ESPARRAGOS Y TUERCAS EN ACERO GALVANIZADO EN CALIENTE NORMA ASTM A-193 O ASTM A-194 Y DE EMPAQUE REQUERIDO PARA LA INSTALACION. PARA UNION BRIDADA F24" PARA BRIDA ASME ANSI B16,5 CLASE300 | UN | REDES AGUAS P/A | SERVICIOS DE MANTENIMIENTO | MANTENIMIENTO DE REDES | MANTENIMIENTO REDES ACUEDUCTO | 72141119 | SERVICIO DE CONSTRUCCIÓN DE ACUEDUCTOS
268930 | SERVICIO DE VALVULA VENTOSA TRIPLE EFECTO 150 MM (6'') PN25 BRIDADA ANSI/ASME B16.5 CLASE 300 HIERRO DUCTIL CAMARA SIMPLE. PRESION DE TRABAJO 2550 KPA (370PSI). | UN | STI REDES AGUAS P/A | SERVICIOS TECNICOS/ INGENIERIA | REDES | STI REDES AGUAS P/A | 72153900 | SERVICIO DE PREPARACIÓN DE OBRAS DE CONSTRUCCIÓN
268931 | SERVICIO DE TAPON EN ACERO PARA SOLDAR CON RECUBRIMIENTO EN PINTURA EPOXICA NORMA AWWA. DIAMETRO 600MM (24"). PRESION DE TRABAJO 2550 KPA (370 PSI), ESPESOR MINIMO 6MM. | UN | STI REDES AGUAS P/A | SERVICIOS TECNICOS/ INGENIERIA | REDES | STI REDES AGUAS P/A | 72153900 | SERVICIO DE PREPARACIÓN DE OBRAS DE CONSTRUCCIÓN
268932 | SERVICIO DE CINTURONES DE CIERRE EN ACERO, REVESTIDO CON PINTURA ANTICORROSIVA. L=0.30 M. ESPESOR 8 MM DIAMETRO 600 MM (24"), PRESION DE TRABAJO 2550 KPA (370 PSI) | UN | STI REDES AGUAS P/A | SERVICIOS TECNICOS/ INGENIERIA | REDES | STI REDES AGUAS P/A | 72153900 | SERVICIO DE PREPARACIÓN DE OBRAS DE CONSTRUCCIÓN
268933 | FORRO PARA PROTECCION DE MANGUERA 77CM X 77CM X 28CM PLASTILONA COLOR ROJO | UN | FORRO | SOPORTE A LA OPERACIÓN | DOTACION | ELEMENTOS PROTECCION COLECTIVA | 44102907 | FORROS PARA EQUIPOS PARA PROTEGERLOS DEL POLVO
268934 | VARIADOR DE VELOCIDAD ELECTRONICO 0-60HZ 3F 460VCA 18.3A 15HP | UN | VARIADOR VELOCIDAD | EQUIPOS INGENIERIA | BOMBAS,COMPRESORES Y MOTORES | MOTORES | 26111503 | DISPOSITIVOS DE VELOCIDAD REGULABLES
268935 | SERVICIO DE TUBERIA DE ACERO DE 150 MM (6"). PRESION DE TRABAJO 2550 KPA (370 PSI) | ML | STI REDES AGUAS P/A | SERVICIOS TECNICOS/ INGENIERIA | REDES | STI REDES AGUAS P/A | 72153900 | SERVICIO DE PREPARACIÓN DE OBRAS DE CONSTRUCCIÓN
268936 | ROUTER INDUSTRIAL 4G/LTE CON 2PUERTOS ETHERNET RJ45 10/100BT 2PUERTOS SERIAL RS232 1PUERTO SERIAL RS485 SMA 8 ENTRADAS/SALIDAS DIGITALES PUERTO DOBLE SIM CON ANTENA EXTERNA | UN | ROUTER | INDIRECTOS | RECURSOS DE TELECOMUNICACIONES | EQUIPOS DE TELECOMUNICACIONES | 43222609 | ENRUTADORES (ROUTERS) DE RED
268942 | MEDIDOR RESISTENCIA AISLAMIENTO 0-30TOHM CORRIENTE CC 6MA TENSION PRUEBA 1-2.5-5-10-15KV | UN | MEDIDOR | SOPORTE A LA OPERACIÓN | HTAS-EQUIPOS SOPORTE OPERACION | EQUIPOS SOPORTE A LA OPERACION | 41113623 | MEDIDORES DE RESISTENCIA AL AISLAMIENTO
268943 | SENSOR ACELEROMETRO TRIAXIAL CTC AC115-2D CON CABLE INTEGRADO CB105 PARA SISTEMAS DE VIBRACIONES | UN | REPUESTO SENSOR | EQUIPOS INGENIERIA | REPUESTOS Y EQUIPOS INGENIERA | REPUESTOS ESPECIFICOS | 20121445 | ACCESORIOS Y PARTES
268944 | MODULO DE PODER PARA TURBIDIMETRO HACH LINEA Q | UN | REPUESTO MODULO | EQUIPOS INGENIERIA | REPUESTOS Y EQUIPOS INGENIERA | REPUESTOS ESPECIFICOS | 20121445 | ACCESORIOS Y PARTES
268945 | TRANSFORMADOR DE CORRIENTE PARA MEDIDA 2.5-5A/5A CLASE 0.5S 5VA 17.5KV 1NM 0NP USO EXTERIOR CONEXION PRIMARIA BORNE PRIMARIO CONEXION SECUNDARIA BORNERA | UN | TRANSFORMADOR | EQUIPOS INGENIERIA | TRANSFORMADORES | TRANSFORMADORES DE MEDIDA | 39121032 | TRANSFORMADOR DE CORRIENTE
268946 | CEPILLO PARA INODORO CON BASE PLASTICA LARGO 40.5CM ANCHO 14.5CM ALTO 14.5CM CERDAS Y MANGO EN POLIPROPILENO | UN | CEPILLO | SOPORTE A LA OPERACIÓN | HTAS-EQUIPOS SOPORTE OPERACION | HERRAMIENTAS MANUAL MECANICAS | 47131605 | CEPILLOS DE LIMPIEZA
268947 | TERMOCUPLA DE INMERSION -270°C A 1000°C TIPO E CONDUCTOR NEGATIVO (CU-NI) CONDUCTOR POSITIVO (CR-NI) DOBLE PAR DE MEDICION SONDA 14" X 1/4" CONEXION ROSCA MACHO 1/2" NPT | UN | TERMOCUPLA | EQUIPOS INGENIERIA | INSTRUMENTACION Y CONTROL | INSTRUMENTACION | 41112227 | SENSOR TERMOPAR DE ALTA TEMPERATURA
268948 | MICROMETRO ANALOGO DE INTERIORES DE 1000MM A 5000MM | UN | MICROMETRO | SOPORTE A LA OPERACIÓN | HTAS-EQUIPOS SOPORTE OPERACION | INSTRUMENTOS DE MEDICION | 41111601 | MICRÓMETROS
268949 | MICROMETRO ANALOGO INTERIORES 3 PUNTOS DE 20MM A 50MM | UN | MICROMETRO | SOPORTE A LA OPERACIÓN | HTAS-EQUIPOS SOPORTE OPERACION | INSTRUMENTOS DE MEDICION | 41111601 | MICRÓMETROS
268950 | MESA ANTIVIBRATORIA 800MMX800MMX750MM TABLERO EN MARMOL Y CUERPO EN ACERO GALVANIZADO PARA BALANZA ANALITICA | UN | MESA | INDIRECTOS | AMUEBLAMIENTO Y/O ELEMENTOS | AMUEBLAMIENTO OFICINAS | 56101719 | MESAS AUXILIARES
268951 | ESTIBA PLASTICA ANTIDERRAMES 2 POSICIONES CAPACIDAD DE CARGA 1500KG/700KG 124CMX63.5CMX14CM CAPACIDAD DERRAME 91L | UN | ESTIBA | SOPORTE A LA OPERACIÓN | HTAS-EQUIPOS SOPORTE OPERACION | ELEMENTOS Y EQUIPOS DE IZAJE | 24112702 | PALLETS PLÁSTICOS
268952 | ESTIBA PLASTICA ANTIDERRAMES 4 POSICIONES CAPACIDAD DE CARGA 2000KG/1500KG 124CMX124CMX26CM CAPACIDAD DERRAME 276L | UN | ESTIBA | SOPORTE A LA OPERACIÓN | HTAS-EQUIPOS SOPORTE OPERACION | ELEMENTOS Y EQUIPOS DE IZAJE | 24112702 | PALLETS PLÁSTICOS
268953 | ESMERIL DE BANCO 500W-560W 110VCA 4.2A 3450RPM-4550RPM CON DISCO DE 8" (200MM) | UN | ESMERIL | SOPORTE A LA OPERACIÓN | HTAS-EQUIPOS SOPORTE OPERACION | HERRAMIENTAS MANUAL ELECTRICAS | 23101506 | ESMERILADORAS
268954 | BOMBILLO LED 12-15W 120VCA PARA FARO DE SEÑALIZACION | UN | BOMBILLO LED | INDIRECTOS | MANTENIMIENTO DE EDIFICACIONES | ILUMINACION DE EDIFICACIONES | 32111503 | DIODOS EMISORES DE LUZ (LED)
268955 | LICENCIA MANAGEMENT CHECKPOINT SMART 150 GATEWAYS | UN | LICENCIA | SERVICIOS PROF/CORPORATIVOS | SERVICIOS Y RECURSOS DE TI | SOFTWARE Y EQUIPOS ASOCIADOS | 43231512 | SOFTWARE DE MANEJO DE LICENCIAS
268956 | ALICATE PELACABLES CORTE FRONTAL 180MM (7") | UN | ALICATE | SOPORTE A LA OPERACIÓN | HTAS-EQUIPOS SOPORTE OPERACION | HERRAMIENTAS MANUAL MECANICAS | 27112114 | PINZAS DE CORTE DIAGONAL
268957 | ALICATE DE PUNTA CURVA 200MM (8") AISLADO 1000V | UN | ALICATE | SOPORTE A LA OPERACIÓN | HTAS-EQUIPOS SOPORTE OPERACION | HERRAMIENTAS MANUAL MECANICAS | 27112128 | ALICATES DE PUNTA CURVADA
268958 | MOTOTOOL ELECTRICO DE 1/32"-1/8" 5000-35000RPM 130-175W | UN | MOTOTOOL | SOPORTE A LA OPERACIÓN | HTAS-EQUIPOS SOPORTE OPERACION | EQUIPOS SOPORTE A LA OPERACION | 22101619 | MÁQUINAS PULIDORAS
268959 | SOLDADOR PORTABLE MULTIPROCESO 230V-460V 1000A 3F 60HZ | UN | SOLDADOR MULTIPROCESO | SOPORTE A LA OPERACIÓN | HTAS-EQUIPOS SOPORTE OPERACION | EQUIPOS SOPORTE A LA OPERACION | 23271407 | MÁQUINA DE SOLDADURA DE GAS INERTE DE TUNGSTENO
268960 | SOLDADOR PORTABLE MULTIPROCESO 220V-440V 1000A 3F 50-60HZ | UN | SOLDADOR MULTIPROCESO | SOPORTE A LA OPERACIÓN | HTAS-EQUIPOS SOPORTE OPERACION | EQUIPOS SOPORTE A LA OPERACION | 23271407 | MÁQUINA DE SOLDADURA DE GAS INERTE DE TUNGSTENO
268961 | CONDENSADOR DE ARRANQUE 150UF 250VCA | UN | CONDENSADOR | EQUIPOS INGENIERIA | INSTRUMENTACION Y CONTROL | EQUIPOS ELECTRONICA Y CONTROL | 32121501 | CAPACITORES FIJOS
268962 | MODULO CPU C30 UR GENERAL ELECTRIC C3M-9WH-03K PARA SISTEMA DE CONTROL | UN | REPUESTO MODULO | EQUIPOS INGENIERIA | REPUESTOS Y EQUIPOS INGENIERA | REPUESTOS ESPECIFICOS | 20121445 | ACCESORIOS Y PARTES
268963 | MODULO CPU T60 UR GENERAL ELECTRIC T6M-9WH-03K PARA PROTECCION TRANSFORMADOR | UN | REPUESTO MODULO | EQUIPOS INGENIERIA | REPUESTOS Y EQUIPOS INGENIERA | REPUESTOS ESPECIFICOS | 20121445 | ACCESORIOS Y PARTES
268964 | SUICHE INDUSTRIAL TIPO CHASIS 24 PUERTOS ETHERNET 10/100/1000BASE-T RJ45 - 4 PUERTOS SFP GE LC USB CON RANURAS DE EXPANSION | UN | SUICHE | INDIRECTOS | RECURSOS DE TELECOMUNICACIONES | EQUIPOS DE TELECOMUNICACIONES | 43222612 | INTERRUPTORES DE RED
268965 | SUICHE INDUSTRIAL TIPO CHASIS 48 PUERTOS ETHERNET 10/100/1000BASE-T RJ45 4 PUERTOS SFP GE LC USB CON RANURAS DE EXPANSION | UN | SUICHE | INDIRECTOS | RECURSOS DE TELECOMUNICACIONES | EQUIPOS DE TELECOMUNICACIONES | 43222612 | INTERRUPTORES DE RED
268969 | VALVULA SOLENOIDE 1/4" (8MM) 0-150PSI BRONCE 120VCA ROSCA HEMBRA NPT 3 VIAS 2 POSICIONES NORMALMENTE CERRADA | UN | VALVULA SOLENOIDE | MATERIALES ESTANDAR | VALVULAS, HIDRANTES Y UNIONES | VALVULAS | 40141605 | VÁLVULAS SOLENOIDES
268970 | VALVULA SOLENOIDE 1/4" (8MM) 0-100PSI BRONCE 120VCA ROSCA HEMBRA NPT 4 VIAS 2 POSICIONES NORMALMENTE CERRADA | UN | VALVULA SOLENOIDE | MATERIALES ESTANDAR | VALVULAS, HIDRANTES Y UNIONES | VALVULAS | 40141605 | VÁLVULAS SOLENOIDES
268971 | CASILLERO/LOCKER METALICO 1 CUERPO DIMENSIONES 1.60M X 0.5M X 0.45M 4 DIVISIONES LAMINA CALIBRE 22 | UN | LOCKER | INDIRECTOS | AMUEBLAMIENTO Y/O ELEMENTOS | AMUEBLAMIENTO OFICINAS | 56101520 | CASILLEROS (“LOCKERS”)
268972 | CUBA ANTIDERRAME ACERO INOXIDABLE 304 1MX1MX15CM CAPACIDAD DE CONTENCION 150L CON NIPLE Y TAPON | UN | CUBA | EQUIPOS INGENIERIA | TANQUES | TANQUES DE ALMACENAMIENTO | 20142903 | TANQUE DE ACERO
268973 | SERVICIO DE MANTENIMIENTO ELECTRICO DE ELEMENTOS DE SUBESTACION DE ENERGIA DE 630 KV | UN | SERVICIOS INGENIERIA | SERVICIOS TECNICOS/ INGENIERIA | CONS. TECNICA/SERV. INGENIERIA | SERVICIOS INGENIERIA | 81101701 | SERVICIOS DE INGENIERÍA ELÉCTRICA
268975 | SERVICIO DE LICENCIA PLS CAD | UN | SOFTWARE Y SERVICIOS ASOCIADOS | SERVICIOS PROF/CORPORATIVOS | SERVICIOS Y RECURSOS DE TI | SOFTWARE Y EQUIPOS ASOCIADOS | 43230000 | SOFTWARE
268976 | SERVICIO DE LICENCIA PLS TOWER | UN | SOFTWARE Y SERVICIOS ASOCIADOS | SERVICIOS PROF/CORPORATIVOS | SERVICIOS Y RECURSOS DE TI | SOFTWARE Y EQUIPOS ASOCIADOS | 43230000 | SOFTWARE
268983 | BOMBA HIDRAULICA DE ACCIONAMIENTO MANUAL POR PALANCA CON CILINDRO DE SIMPLE EFECTO 1500BAR 2 ETAPAS | UN | BOMBA | SOPORTE A LA OPERACIÓN | HTAS-EQUIPOS SOPORTE OPERACION | HERRAMIENTAS MANUAL HIDRAULICA | 40151506 | BOMBAS DE MANO
268984 | CEPILLO ESQUINERO PARA LIMPIEZA RINCONES EN POLIPROPILENO LARGO 19CM DIAMETRO 8CM BASE MANGO Y CERDAS EN POLIPROPILENO | UN | CEPILLO | SOPORTE A LA OPERACIÓN | HTAS-EQUIPOS SOPORTE OPERACION | HERRAMIENTAS MANUAL MECANICAS | 47131605 | CEPILLOS DE LIMPIEZA
268985 | SERVICIO DE DEMOLICION DE MAMPOSTERIA. | M2 | SERVICIOS INGENIERIA | SERVICIOS TECNICOS/ INGENIERIA | CONS. TECNICA/SERV. INGENIERIA | SERVICIOS INGENIERIA | 81101500 | INGENIERÍA CIVIL
268986 | SERVICIO DE DEMOLICION DE MAMPOSTERIA. | ML | SERVICIOS INGENIERIA | SERVICIOS TECNICOS/ INGENIERIA | CONS. TECNICA/SERV. INGENIERIA | SERVICIOS INGENIERIA | 81101500 | INGENIERÍA CIVIL
268987 | SERVICIO DE DEMOLICION DE PISOS. | M2 | SERVICIOS INGENIERIA | SERVICIOS TECNICOS/ INGENIERIA | CONS. TECNICA/SERV. INGENIERIA | SERVICIOS INGENIERIA | 81101500 | INGENIERÍA CIVIL
268988 | SERVICIO DE DEMOLICION DE PISOS. | ML | SERVICIOS INGENIERIA | SERVICIOS TECNICOS/ INGENIERIA | CONS. TECNICA/SERV. INGENIERIA | SERVICIOS INGENIERIA | 81101500 | INGENIERÍA CIVIL
268989 | SERVICIO DE DESMONTAJE DE PUERTAS Y VENTANAS. | UN | SERVICIOS INGENIERIA | SERVICIOS TECNICOS/ INGENIERIA | CONS. TECNICA/SERV. INGENIERIA | SERVICIOS INGENIERIA | 81101500 | INGENIERÍA CIVIL
268990 | SERVICIO DE DESMONTAJE DE MARCOS DE PUERTAS Y VENTANAS. | UN | SERVICIOS INGENIERIA | SERVICIOS TECNICOS/ INGENIERIA | CONS. TECNICA/SERV. INGENIERIA | SERVICIOS INGENIERIA | 81101500 | INGENIERÍA CIVIL
268991 | SERVICIO DE DESMONTE DE PANELES EXISTENTES | UN | SERVICIOS INGENIERIA | SERVICIOS TECNICOS/ INGENIERIA | CONS. TECNICA/SERV. INGENIERIA | SERVICIOS INGENIERIA | 81101500 | INGENIERÍA CIVIL
268992 | SERVICIO DE ROCERIA Y LIMPIEZA LOTE | M2 | SERVICIOS INGENIERIA | SERVICIOS TECNICOS/ INGENIERIA | CONS. TECNICA/SERV. INGENIERIA | SERVICIOS INGENIERIA | 81101500 | INGENIERÍA CIVIL
268993 | SERVICIO DE DEMOLICION DE MURO EN TAPIA | M2 | SERVICIOS INGENIERIA | SERVICIOS TECNICOS/ INGENIERIA | CONS. TECNICA/SERV. INGENIERIA | SERVICIOS INGENIERIA | 81101500 | INGENIERÍA CIVIL
268994 | SERVICIO DE LOCALIZACION, REPLANTEO Y NIVELACION POZO SEPTICO | M2 | SERVICIOS INGENIERIA | SERVICIOS TECNICOS/ INGENIERIA | CONS. TECNICA/SERV. INGENIERIA | SERVICIOS INGENIERIA | 81101500 | INGENIERÍA CIVIL
268995 | SERVICIO DE DESMONTE PANELES Y PUESTOS DE TRABAJO OFICINA ABIERTA | UN | SERVICIOS INGENIERIA | SERVICIOS TECNICOS/ INGENIERIA | CONS. TECNICA/SERV. INGENIERIA | SERVICIOS INGENIERIA | 81101500 | INGENIERÍA CIVIL
268996 | SERVICIO DE CONSTRUCCION DE CERRAMIENTO EN MALLA VERDE H= 2,00 | ML | SERVICIOS INGENIERIA | SERVICIOS TECNICOS/ INGENIERIA | CONS. TECNICA/SERV. INGENIERIA | SERVICIOS INGENIERIA | 81101500 | INGENIERÍA CIVIL
268997 | SERVICIO DE CONSTRUCCION DE DINTEL EN CONCRETO. 0,15 * 0,20 CMS. 2,500 PSI. | ML | SERVICIOS INGENIERIA | SERVICIOS TECNICOS/ INGENIERIA | CONS. TECNICA/SERV. INGENIERIA | SERVICIOS INGENIERIA | 81101500 | INGENIERÍA CIVIL
268998 | SERVICIO DE CONSTRUCCION DE COLUMNAS EN CONCRETO 3,000 PSI. 15*15 CMS | ML | SERVICIOS INGENIERIA | SERVICIOS TECNICOS/ INGENIERIA | CONS. TECNICA/SERV. INGENIERIA | SERVICIOS INGENIERIA | 81101500 | INGENIERÍA CIVIL
268999 | SERVICIO DE RESTITUCION DE TALUD DE CERRAMIENTO CON ROCA DEL SITIO | M2 | SERVICIOS INGENIERIA | SERVICIOS TECNICOS/ INGENIERIA | CONS. TECNICA/SERV. INGENIERIA | SERVICIOS INGENIERIA | 81101500 | INGENIERÍA CIVIL
269000 | SERVICIO DE CONSTRUCCION DE SOBRE PLACA EN CONCRETO ALIGERADA CON BLOQUE H-10 Y VIGUETAS DE 0,1 X 0,1 CON ESPESOR DE TORTA DE 10 CM | M2 | SERVICIOS INGENIERIA | SERVICIOS TECNICOS/ INGENIERIA | CONS. TECNICA/SERV. INGENIERIA | SERVICIOS INGENIERIA | 81101500 | INGENIERÍA CIVIL
269001 | SERVICIO DE CONSTRUCCION DE CONCRETO DE LIMPIEZA. 1500 PSI. | M3 | SERVICIOS INGENIERIA | SERVICIOS TECNICOS/ INGENIERIA | CONS. TECNICA/SERV. INGENIERIA | SERVICIOS INGENIERIA | 81101500 | INGENIERÍA CIVIL
269002 | SERVICIO DE CONSTRUCCION DE CONCRETO VIGA CINTA 0,20 * 0,15 MTS. | ML | SERVICIOS INGENIERIA | SERVICIOS TECNICOS/ INGENIERIA | CONS. TECNICA/SERV. INGENIERIA | SERVICIOS INGENIERIA | 81101500 | INGENIERÍA CIVIL
269003 | SERVICIO DE INSTALACION DE CANAL LATON D=1,00. | ML | SERVICIOS INGENIERIA | SERVICIOS TECNICOS/ INGENIERIA | CONS. TECNICA/SERV. INGENIERIA | SERVICIOS INGENIERIA | 81101500 | INGENIERÍA CIVIL
269004 | SERVICIO DE CONSTRUCCION DE ACOMETIDA HIDRAULICA, TUBERIA GALVANIZADA 1/2" | ML | SERVICIOS INGENIERIA | SERVICIOS TECNICOS/ INGENIERIA | CONS. TECNICA/SERV. INGENIERIA | SERVICIOS INGENIERIA | 81101500 | INGENIERÍA CIVIL
269005 | SERVICIO DE CONSTRUCCION DE PUNTO DESAGUE SANITARIO PVC 3" | UN | SERVICIOS INGENIERIA | SERVICIOS TECNICOS/ INGENIERIA | CONS. TECNICA/SERV. INGENIERIA | SERVICIOS INGENIERIA | 81101500 | INGENIERÍA CIVIL
269006 | SERVICIO DE INSTALACION DE REJILLA PLASTICA CON SOSCO. 4" | UN | SERVICIOS INGENIERIA | SERVICIOS TECNICOS/ INGENIERIA | CONS. TECNICA/SERV. INGENIERIA | SERVICIOS INGENIERIA | 81101500 | INGENIERÍA CIVIL
269007 | SERVICIO DE ADECUACIONES HIDRAULICAS Y SANITARIAS | UN | SERVICIOS INGENIERIA | SERVICIOS TECNICOS/ INGENIERIA | CONS. TECNICA/SERV. INGENIERIA | SERVICIOS INGENIERIA | 81101500 | INGENIERÍA CIVIL
269008 | SERVICIO DE CANCELACION PUNTOS HIDRAULICOS Y SANITARIOS | UN | SERVICIOS INGENIERIA | SERVICIOS TECNICOS/ INGENIERIA | CONS. TECNICA/SERV. INGENIERIA | SERVICIOS INGENIERIA | 81101500 | INGENIERÍA CIVIL
269009 | SERVICIO DE ADECUACION ACOMETIDA TANQUE AEREO | UN | SERVICIOS INGENIERIA | SERVICIOS TECNICOS/ INGENIERIA | CONS. TECNICA/SERV. INGENIERIA | SERVICIOS INGENIERIA | 81101500 | INGENIERÍA CIVIL
269010 | SERVICIO DE ADECUACION INSTALACIONES HIDRAULICAS Y SANITARIAS ED. PRINCIAPL, INCLUYE INSTALACION DE BOTONES VALVULAS ANTI VANDALICOS | UN | SERVICIOS INGENIERIA | SERVICIOS TECNICOS/ INGENIERIA | CONS. TECNICA/SERV. INGENIERIA | SERVICIOS INGENIERIA | 81101500 | INGENIERÍA CIVIL
269011 | SERVICIO DE CONSTRUCCION DE ATRAQUE TUBERIA SANITARIA 8” (CONEXION DEL CANAL) | UN | SERVICIOS INGENIERIA | SERVICIOS TECNICOS/ INGENIERIA | CONS. TECNICA/SERV. INGENIERIA | SERVICIOS INGENIERIA | 81101500 | INGENIERÍA CIVIL
269012 | SERVICIO DE INSTALACION FLOTADOR TANQUE | UN | SERVICIOS INGENIERIA | SERVICIOS TECNICOS/ INGENIERIA | CONS. TECNICA/SERV. INGENIERIA | SERVICIOS INGENIERIA | 81101500 | INGENIERÍA CIVIL
269013 | SERVICIO DE LIMPIEZA Y SONDEO DE TUBERIA DE AGUAS RESIDUALES. | ML | SERVICIOS INGENIERIA | SERVICIOS TECNICOS/ INGENIERIA | CONS. TECNICA/SERV. INGENIERIA | SERVICIOS INGENIERIA | 81101500 | INGENIERÍA CIVIL
269014 | SERVICIO DE LIMPIEZA CAJAS DE INSPECION AGUAS NEGRAS | UN | SERVICIOS INGENIERIA | SERVICIOS TECNICOS/ INGENIERIA | CONS. TECNICA/SERV. INGENIERIA | SERVICIOS INGENIERIA | 81101500 | INGENIERÍA CIVIL
269015 | SERVICIO DE CONSTRUCCION CAJA DE INSPECCION SANITARIA 1,00 X 1,00 | UN | SERVICIOS INGENIERIA | SERVICIOS TECNICOS/ INGENIERIA | CONS. TECNICA/SERV. INGENIERIA | SERVICIOS INGENIERIA | 81101500 | INGENIERÍA CIVIL
269016 | SERVICIO DE MANTENIMIENTO Y ARREGLO DE CANALES DE DESAGUE | ML | SERVICIOS INGENIERIA | SERVICIOS TECNICOS/ INGENIERIA | CONS. TECNICA/SERV. INGENIERIA | SERVICIOS INGENIERIA | 81101500 | INGENIERÍA CIVIL
269017 | SERVICIO DE INSTALACION DE CANAL EN LAMINA GALVANIZADA CAL. 24 D= 0,65 M | ML | SERVICIOS INGENIERIA | SERVICIOS TECNICOS/ INGENIERIA | CONS. TECNICA/SERV. INGENIERIA | SERVICIOS INGENIERIA | 81101500 | INGENIERÍA CIVIL
269018 | SERVICIO DE INSTALACION DE MOTOBOMBA IHM 151-1W PARA POZO | UN | SERVICIOS INGENIERIA | SERVICIOS TECNICOS/ INGENIERIA | CONS. TECNICA/SERV. INGENIERIA | SERVICIOS INGENIERIA | 81101500 | INGENIERÍA CIVIL
269019 | SERVICIO DE REVISION Y MANTENIMIENTO DE EQUIPO DE PRESION CONSTANTE | UN | SERVICIOS INGENIERIA | SERVICIOS TECNICOS/ INGENIERIA | CONS. TECNICA/SERV. INGENIERIA | SERVICIOS INGENIERIA | 81101500 | INGENIERÍA CIVIL
269020 | SERVICIO DE INSTALACION FLOTADOR ELECTRICO, INCLUYE MATERIALES | UN | SERVICIOS INGENIERIA | SERVICIOS TECNICOS/ INGENIERIA | CONS. TECNICA/SERV. INGENIERIA | SERVICIOS INGENIERIA | 81101500 | INGENIERÍA CIVIL
269021 | SERVICIO DE MANTENIMIENTO GENERAL DE EQUIPOS DE BOMBEO INCLUYE CAMBIOS DE EMPAQUES, RODAMIENTOS Y DEMAS ACCESORIOS | UN | SERVICIOS INGENIERIA | SERVICIOS TECNICOS/ INGENIERIA | CONS. TECNICA/SERV. INGENIERIA | SERVICIOS INGENIERIA | 81101500 | INGENIERÍA CIVIL
269022 | SERVICIO DE INSTALACION PUNTO ELECTRICO 220V. | UN | SERVICIOS INGENIERIA | SERVICIOS TECNICOS/ INGENIERIA | CONS. TECNICA/SERV. INGENIERIA | SERVICIOS INGENIERIA | 81101500 | INGENIERÍA CIVIL
269023 | SERVICIO DE CONSTRUCCION Y RELLENO PARA REGATAS ELECTRICAS. | UN | SERVICIOS INGENIERIA | SERVICIOS TECNICOS/ INGENIERIA | CONS. TECNICA/SERV. INGENIERIA | SERVICIOS INGENIERIA | 81101500 | INGENIERÍA CIVIL
269024 | SERVICIO DE INSTALACION SALIDA PARA TELEVISION. | UN | SERVICIOS INGENIERIA | SERVICIOS TECNICOS/ INGENIERIA | CONS. TECNICA/SERV. INGENIERIA | SERVICIOS INGENIERIA | 81101500 | INGENIERÍA CIVIL
269025 | SERVICIO DE INSTALACION SALIDA PARA TELEFONO | UN | SERVICIOS INGENIERIA | SERVICIOS TECNICOS/ INGENIERIA | CONS. TECNICA/SERV. INGENIERIA | SERVICIOS INGENIERIA | 81101500 | INGENIERÍA CIVIL
269026 | SERVICIO DE INSTALACION SALIDA PARA RADIO-TELEVISION. | UN | SERVICIOS INGENIERIA | SERVICIOS TECNICOS/ INGENIERIA | CONS. TECNICA/SERV. INGENIERIA | SERVICIOS INGENIERIA | 81101500 | INGENIERÍA CIVIL
269027 | SERVICIO DE INSTALACION DE INTERRUPTOR TRIFASICO | UN | SERVICIOS INGENIERIA | SERVICIOS TECNICOS/ INGENIERIA | CONS. TECNICA/SERV. INGENIERIA | SERVICIOS INGENIERIA | 81101500 | INGENIERÍA CIVIL
269028 | SERVICIO DE INSTALACION PUNTOS ELECTRICOS Y LAMPARAS OFICINAS PROVISIONALES | UN | SERVICIOS INGENIERIA | SERVICIOS TECNICOS/ INGENIERIA | CONS. TECNICA/SERV. INGENIERIA | SERVICIOS INGENIERIA | 81101500 | INGENIERÍA CIVIL
269029 | SERVICIO DE INSTALACION DE INTERRUPTOR DOBLE | UN | SERVICIOS INGENIERIA | SERVICIOS TECNICOS/ INGENIERIA | CONS. TECNICA/SERV. INGENIERIA | SERVICIOS INGENIERIA | 81101500 | INGENIERÍA CIVIL
269030 | SERVICIO DE INSTALACION DE INTERRUPTOR SENCILLO | UN | SERVICIOS INGENIERIA | SERVICIOS TECNICOS/ INGENIERIA | CONS. TECNICA/SERV. INGENIERIA | SERVICIOS INGENIERIA | 81101500 | INGENIERÍA CIVIL
269031 | SERVICIO DE INSTALACION DE TAPA RECTANGULAR PARA CAJA ELECTRICA | UN | SERVICIOS INGENIERIA | SERVICIOS TECNICOS/ INGENIERIA | CONS. TECNICA/SERV. INGENIERIA | SERVICIOS INGENIERIA | 81101500 | INGENIERÍA CIVIL
269032 | SERVICIO DE INSTALACION DE SALIDA DE TELEFONO Y TV | UN | SERVICIOS INGENIERIA | SERVICIOS TECNICOS/ INGENIERIA | CONS. TECNICA/SERV. INGENIERIA | SERVICIOS INGENIERIA | 81101500 | INGENIERÍA CIVIL
269033 | SERVICIO DE INSTALACION DE TOMACORRIENTE TRIFASICO | UN | SERVICIOS INGENIERIA | SERVICIOS TECNICOS/ INGENIERIA | CONS. TECNICA/SERV. INGENIERIA | SERVICIOS INGENIERIA | 81101500 | INGENIERÍA CIVIL
269034 | SERVICIO DE DESMONTE DE LAMPARAS | UN | SERVICIOS INGENIERIA | SERVICIOS TECNICOS/ INGENIERIA | CONS. TECNICA/SERV. INGENIERIA | SERVICIOS INGENIERIA | 81101500 | INGENIERÍA CIVIL
269035 | SERVICIO DE CAMBIO DE BALASTROS Y FLUORESCENTES OFICINAS | UN | SERVICIOS INGENIERIA | SERVICIOS TECNICOS/ INGENIERIA | CONS. TECNICA/SERV. INGENIERIA | SERVICIOS INGENIERIA | 81101500 | INGENIERÍA CIVIL
269036 | SERVICIO DE INSTALACION ACOMETIDA RESIDENCIAL, CONDUCTOR NO. 12 COBRE | UN | SERVICIOS INGENIERIA | SERVICIOS TECNICOS/ INGENIERIA | CONS. TECNICA/SERV. INGENIERIA | SERVICIOS INGENIERIA | 81101500 | INGENIERÍA CIVIL
269037 | SERVICIO DE DESMONTE DE LAMPARAS DAÑADAS | UN | SERVICIOS INGENIERIA | SERVICIOS TECNICOS/ INGENIERIA | CONS. TECNICA/SERV. INGENIERIA | SERVICIOS INGENIERIA | 81101500 | INGENIERÍA CIVIL
269038 | SERVICIO DE CONSTRUCCION SALIDA DE VOZ Y DATOS | UN | SERVICIOS INGENIERIA | SERVICIOS TECNICOS/ INGENIERIA | CONS. TECNICA/SERV. INGENIERIA | SERVICIOS INGENIERIA | 81101500 | INGENIERÍA CIVIL
269039 | SERVICIO DE INSTALACION DE INTERRUPTOR TRIFASICO | UN | SERVICIOS INGENIERIA | SERVICIOS TECNICOS/ INGENIERIA | CONS. TECNICA/SERV. INGENIERIA | SERVICIOS INGENIERIA | 81101500 | INGENIERÍA CIVIL
269040 | SERVICIO DE INSTALACION DE TOTALIZADOR | UN | SERVICIOS INGENIERIA | SERVICIOS TECNICOS/ INGENIERIA | CONS. TECNICA/SERV. INGENIERIA | SERVICIOS INGENIERIA | 81101500 | INGENIERÍA CIVIL
269041 | SERVICIO DE INSTALACION DE CANALETA DE 40 X 25 S.D. ACEM | ML | SERVICIOS INGENIERIA | SERVICIOS TECNICOS/ INGENIERIA | CONS. TECNICA/SERV. INGENIERIA | SERVICIOS INGENIERIA | 81101500 | INGENIERÍA CIVIL
269042 | SERVICIO DE DESMONTE DE PUNTOS ELECTRICOS Y DE COMUNICACIONES | ML | SERVICIOS INGENIERIA | SERVICIOS TECNICOS/ INGENIERIA | CONS. TECNICA/SERV. INGENIERIA | SERVICIOS INGENIERIA | 81101500 | INGENIERÍA CIVIL
269043 | SERVICIO DE CONSTRUCCION DE ACOMEDIDA HIDRAULICA, TUBERIA PVC 1/2" | ML | SERVICIOS INGENIERIA | SERVICIOS TECNICOS/ INGENIERIA | CONS. TECNICA/SERV. INGENIERIA | SERVICIOS INGENIERIA | 81101500 | INGENIERÍA CIVIL
269044 | SERVICIO DE INSTALACION DE INTERUPTOR ENCHUFABLE DE 1*15 | UN | SERVICIOS INGENIERIA | SERVICIOS TECNICOS/ INGENIERIA | CONS. TECNICA/SERV. INGENIERIA | SERVICIOS INGENIERIA | 81101500 | INGENIERÍA CIVIL
269045 | SERVICIO DE MANTENIMIENTO DE BRAZOS AUTOMATICOS Y TARJETAS PARA PORTONES AUTOMATICOS | UN | SERVICIOS INGENIERIA | SERVICIOS TECNICOS/ INGENIERIA | CONS. TECNICA/SERV. INGENIERIA | SERVICIOS INGENIERIA | 81101500 | INGENIERÍA CIVIL
269046 | SERVICIO DE INSTALACION DE TARJETA PARA BRAZO BFT DE PORTON AUTOMATICO | UN | SERVICIOS INGENIERIA | SERVICIOS TECNICOS/ INGENIERIA | CONS. TECNICA/SERV. INGENIERIA | SERVICIOS INGENIERIA | 81101500 | INGENIERÍA CIVIL
269047 | SERVICIO DE CAMBIO DE LAMPARAS 2 FLUORESCENTES CONVENCIONALES A SISTEMA LED, INCLUYE RETIRO, LIMPIEZA, MANTENIMIENTO GENERAL Y POSTERIOR INSTALACION | UN | SERVICIOS INGENIERIA | SERVICIOS TECNICOS/ INGENIERIA | CONS. TECNICA/SERV. INGENIERIA | SERVICIOS INGENIERIA | 81101500 | INGENIERÍA CIVIL
269048 | SERVICIO DE CONSTRUCCION DE SISTEMA PUESTA A TIERRA, INCLUYE VARILLA 5/8" Y ACCESORIOS NECESARIOS | UN | SERVICIOS INGENIERIA | SERVICIOS TECNICOS/ INGENIERIA | CONS. TECNICA/SERV. INGENIERIA | SERVICIOS INGENIERIA | 81101500 | INGENIERÍA CIVIL
269049 | SERVICIO DE INSTALACION REFLECTOR LED 100W | UN | SERVICIOS INGENIERIA | SERVICIOS TECNICOS/ INGENIERIA | CONS. TECNICA/SERV. INGENIERIA | SERVICIOS INGENIERIA | 81101500 | INGENIERÍA CIVIL
269050 | SERVICIO DE INSTALACION REFLECTOR LED 200W | UN | SERVICIOS INGENIERIA | SERVICIOS TECNICOS/ INGENIERIA | CONS. TECNICA/SERV. INGENIERIA | SERVICIOS INGENIERIA | 81101500 | INGENIERÍA CIVIL
269051 | SERVICIO DE INSTALACION DE BOMBILLOS LED 60W | UN | SERVICIOS INGENIERIA | SERVICIOS TECNICOS/ INGENIERIA | CONS. TECNICA/SERV. INGENIERIA | SERVICIOS INGENIERIA | 81101500 | INGENIERÍA CIVIL
269052 | SERVICIO DE CONSTRUCCION DE FRISO 1:5 LISO MUROS. | ML | SERVICIOS INGENIERIA | SERVICIOS TECNICOS/ INGENIERIA | CONS. TECNICA/SERV. INGENIERIA | SERVICIOS INGENIERIA | 81101500 | INGENIERÍA CIVIL
269053 | SERVICIO DE CONSTRUCCION DE FRISO RUSTICO. MUROS. | M2 | SERVICIOS INGENIERIA | SERVICIOS TECNICOS/ INGENIERIA | CONS. TECNICA/SERV. INGENIERIA | SERVICIOS INGENIERIA | 81101500 | INGENIERÍA CIVIL
269054 | SERVICIO DE CONSTRUCCION DE MUROS EN LADRILLOS H - 10. | ML | SERVICIOS INGENIERIA | SERVICIOS TECNICOS/ INGENIERIA | CONS. TECNICA/SERV. INGENIERIA | SERVICIOS INGENIERIA | 81101500 | INGENIERÍA CIVIL
269055 | SERVICIO DE PINTURA EN ANTICORROSIVO. | ML | SERVICIOS INGENIERIA | SERVICIOS TECNICOS/ INGENIERIA | CONS. TECNICA/SERV. INGENIERIA | SERVICIOS INGENIERIA | 81101500 | INGENIERÍA CIVIL
269056 | SERVICIO DE PINTURA VINILO. | ML | SERVICIOS INGENIERIA | SERVICIOS TECNICOS/ INGENIERIA | CONS. TECNICA/SERV. INGENIERIA | SERVICIOS INGENIERIA | 81101500 | INGENIERÍA CIVIL
269057 | SERVICIO DE RESANES Y REPINTADA VINILO. | M2 | SERVICIOS INGENIERIA | SERVICIOS TECNICOS/ INGENIERIA | CONS. TECNICA/SERV. INGENIERIA | SERVICIOS INGENIERIA | 81101500 | INGENIERÍA CIVIL
269058 | SERVICIO DE PINTURA HIDROREPELENTE KORAZA. | ML | SERVICIOS INGENIERIA | SERVICIOS TECNICOS/ INGENIERIA | CONS. TECNICA/SERV. INGENIERIA | SERVICIOS INGENIERIA | 81101500 | INGENIERÍA CIVIL
269059 | SERVICIO DE PINTURA EN ESMALTE. | ML | SERVICIOS INGENIERIA | SERVICIOS TECNICOS/ INGENIERIA | CONS. TECNICA/SERV. INGENIERIA | SERVICIOS INGENIERIA | 81101500 | INGENIERÍA CIVIL
269060 | SERVICIO DE PINTURA ANTICORROSIVO Y ESMALTE AMARILLO YEMA- POSTES Y MALLA DE CERRAMIENTO | M2 | SERVICIOS INGENIERIA | SERVICIOS TECNICOS/ INGENIERIA | CONS. TECNICA/SERV. INGENIERIA | SERVICIOS INGENIERIA | 81101500 | INGENIERÍA CIVIL
269061 | SERVICIO DE RESANES EN MASILLA Y PINTURA AL DUCO | ML | SERVICIOS INGENIERIA | SERVICIOS TECNICOS/ INGENIERIA | CONS. TECNICA/SERV. INGENIERIA | SERVICIOS INGENIERIA | 81101500 | INGENIERÍA CIVIL
269062 | SERVICIO DE CONSTRUCCION DE MURO EN LADRILLO TEMOSA E= 50 CMS | M2 | SERVICIOS INGENIERIA | SERVICIOS TECNICOS/ INGENIERIA | CONS. TECNICA/SERV. INGENIERIA | SERVICIOS INGENIERIA | 81101500 | INGENIERÍA CIVIL
269063 | SERVICIO DE PINTURA GRIS BASALTO ALFAJIAS | ML | SERVICIOS INGENIERIA | SERVICIOS TECNICOS/ INGENIERIA | CONS. TECNICA/SERV. INGENIERIA | SERVICIOS INGENIERIA | 81101500 | INGENIERÍA CIVIL
269064 | SERVICIO DE PICADA ESCARIFICADA Y LAVADA DE MUROS | M2 | SERVICIOS INGENIERIA | SERVICIOS TECNICOS/ INGENIERIA | CONS. TECNICA/SERV. INGENIERIA | SERVICIOS INGENIERIA | 81101500 | INGENIERÍA CIVIL
269065 | SERVICIO DE CONSTRUCCION DE HILADA EN MAMPOSTERIA H-10 | ML | SERVICIOS INGENIERIA | SERVICIOS TECNICOS/ INGENIERIA | CONS. TECNICA/SERV. INGENIERIA | SERVICIOS INGENIERIA | 81101500 | INGENIERÍA CIVIL
269066 | SERVICIO DE ESCARIFICADA Y RESANES EN FRISO MUROS | M2 | SERVICIOS INGENIERIA | SERVICIOS TECNICOS/ INGENIERIA | CONS. TECNICA/SERV. INGENIERIA | SERVICIOS INGENIERIA | 81101500 | INGENIERÍA CIVIL
269067 | SERVICIO DE CONSTRUCCION DE MAMPOSTERIA EN LADRILLO ESTRUCTURAL CON RELLENO DE MORTERO 1:3 | M2 | SERVICIOS INGENIERIA | SERVICIOS TECNICOS/ INGENIERIA | CONS. TECNICA/SERV. INGENIERIA | SERVICIOS INGENIERIA | 81101500 | INGENIERÍA CIVIL
269068 | SERVICIO DE PINTURA POSTES METALICO TUBERIA DE 2" INCLUYE LIJADA ANTICORROSIVO Y PINTADA COLOR SEGUN LO INDICADO POR LA INTERVENTORIA | UN | SERVICIOS INGENIERIA | SERVICIOS TECNICOS/ INGENIERIA | CONS. TECNICA/SERV. INGENIERIA | SERVICIOS INGENIERIA | 81101500 | INGENIERÍA CIVIL
269069 | SERVICIO DE MANTENIMIENTO POSTES DE CERCA DE SEGURIDAD, INCLUYE RASPADA, PINTURA ANTICORROSIVO, Y ESMALTE AMARILLO Y NEGRO | UN | SERVICIOS INGENIERIA | SERVICIOS TECNICOS/ INGENIERIA | CONS. TECNICA/SERV. INGENIERIA | SERVICIOS INGENIERIA | 81101500 | INGENIERÍA CIVIL
269070 | SERVICIO DE RESANES EN GRANIPLAST PARA LA FACHADA | M2 | SERVICIOS INGENIERIA | SERVICIOS TECNICOS/ INGENIERIA | CONS. TECNICA/SERV. INGENIERIA | SERVICIOS INGENIERIA | 81101500 | INGENIERÍA CIVIL
269071 | SERVICIO DE ENCHAPE LISTELLO. | ML | SERVICIOS INGENIERIA | SERVICIOS TECNICOS/ INGENIERIA | CONS. TECNICA/SERV. INGENIERIA | SERVICIOS INGENIERIA | 81101500 | INGENIERÍA CIVIL
269072 | SERVICIO DE ENCHAPE EN GRANIPLAST. | M2 | SERVICIOS INGENIERIA | SERVICIOS TECNICOS/ INGENIERIA | CONS. TECNICA/SERV. INGENIERIA | SERVICIOS INGENIERIA | 81101500 | INGENIERÍA CIVIL
269073 | SERVICIO DE FRISO RUSTICO EN PLACA. | M2 | SERVICIOS INGENIERIA | SERVICIOS TECNICOS/ INGENIERIA | CONS. TECNICA/SERV. INGENIERIA | SERVICIOS INGENIERIA | 81101500 | INGENIERÍA CIVIL
269074 | SERVICIO DE EMBONE DE PUERTAS Y VENTANAS. | ML | SERVICIOS INGENIERIA | SERVICIOS TECNICOS/ INGENIERIA | CONS. TECNICA/SERV. INGENIERIA | SERVICIOS INGENIERIA | 81101500 | INGENIERÍA CIVIL
269075 | SERVICIO DE INSTALACION DE MURO UNA CARA EN SUPERBOARD, ACABADO A TES MANOS EN PINTURA VINILO. | M2 | SERVICIOS INGENIERIA | SERVICIOS TECNICOS/ INGENIERIA | CONS. TECNICA/SERV. INGENIERIA | SERVICIOS INGENIERIA | 81101500 | INGENIERÍA CIVIL
269076 | SERVICIO DE LIMPIEZA Y PINTURA EN ESMALTE | M2 | SERVICIOS INGENIERIA | SERVICIOS TECNICOS/ INGENIERIA | CONS. TECNICA/SERV. INGENIERIA | SERVICIOS INGENIERIA | 81101500 | INGENIERÍA CIVIL
269077 | SERVICIO DE PINTURA EPOXICA | M2 | SERVICIOS INGENIERIA | SERVICIOS TECNICOS/ INGENIERIA | CONS. TECNICA/SERV. INGENIERIA | SERVICIOS INGENIERIA | 81101500 | INGENIERÍA CIVIL
269078 | SERVICIO DE RELLENO DE JUNTAS CON SIKAFLEX 1 A | ML | SERVICIOS INGENIERIA | SERVICIOS TECNICOS/ INGENIERIA | CONS. TECNICA/SERV. INGENIERIA | SERVICIOS INGENIERIA | 81101500 | INGENIERÍA CIVIL
269079 | SERVICIO DE TRATAMIENTO DE JUNSTAS EN ETERBOARD ( INCLUYE RETIRO DE PERFIL EXISTENTE, RESANE) | ML | SERVICIOS INGENIERIA | SERVICIOS TECNICOS/ INGENIERIA | CONS. TECNICA/SERV. INGENIERIA | SERVICIOS INGENIERIA | 81101500 | INGENIERÍA CIVIL
269080 | SERVICIO DE CONSTRUCCION DE DILATACIONES EN PAÑETE | ML | SERVICIOS INGENIERIA | SERVICIOS TECNICOS/ INGENIERIA | CONS. TECNICA/SERV. INGENIERIA | SERVICIOS INGENIERIA | 81101500 | INGENIERÍA CIVIL
269081 | SERVICIO DE APLICACION DE PINTURA ACRILICA EN MUROS | M2 | SERVICIOS INGENIERIA | SERVICIOS TECNICOS/ INGENIERIA | CONS. TECNICA/SERV. INGENIERIA | SERVICIOS INGENIERIA | 81101500 | INGENIERÍA CIVIL
269082 | SERVICIO DE APLICACION DE PINTURA BITUMINOSA | M2 | SERVICIOS INGENIERIA | SERVICIOS TECNICOS/ INGENIERIA | CONS. TECNICA/SERV. INGENIERIA | SERVICIOS INGENIERIA | 81101500 | INGENIERÍA CIVIL
269083 | SERVICIO DE CONSTRUCCION DE ENCHAPE GRAVILLA. | M2 | SERVICIOS INGENIERIA | SERVICIOS TECNICOS/ INGENIERIA | CONS. TECNICA/SERV. INGENIERIA | SERVICIOS INGENIERIA | 81101500 | INGENIERÍA CIVIL
269084 | SERVICIO DE CONSTRUCCION DE MORTERO DE NIVELACION 1:3 E= 5 CM. | ML | SERVICIOS INGENIERIA | SERVICIOS TECNICOS/ INGENIERIA | CONS. TECNICA/SERV. INGENIERIA | SERVICIOS INGENIERIA | 81101500 | INGENIERÍA CIVIL
269085 | SERVICIO DE CONSTRUCCION DE GUARDA ESCOBA EN BALDOSIN GRANITO. | ML | SERVICIOS INGENIERIA | SERVICIOS TECNICOS/ INGENIERIA | CONS. TECNICA/SERV. INGENIERIA | SERVICIOS INGENIERIA | 81101500 | INGENIERÍA CIVIL
269086 | SERVICIO DE CONSTRUCCION DE PISO EN CERAMICA. 30,5 * 30,5 CMS. | ML | SERVICIOS INGENIERIA | SERVICIOS TECNICOS/ INGENIERIA | CONS. TECNICA/SERV. INGENIERIA | SERVICIOS INGENIERIA | 81101500 | INGENIERÍA CIVIL
269087 | SERVICIO DE INSTALACION PISOS DECK INCLUYE ESTRUCTURA METALICA Y PERFIL LATERAL | M2 | SERVICIOS INGENIERIA | SERVICIOS TECNICOS/ INGENIERIA | CONS. TECNICA/SERV. INGENIERIA | SERVICIOS INGENIERIA | 81101500 | INGENIERÍA CIVIL
269088 | SERVICIO DE CAJEO (E=20-30 CMS),PREPARACION, TENDIDO Y COMPACTACION DE MATERIAL INC SUMINISTRO DE CEMENTRO GRIS | M2 | SERVICIOS INGENIERIA | SERVICIOS TECNICOS/ INGENIERIA | CONS. TECNICA/SERV. INGENIERIA | SERVICIOS INGENIERIA | 81101500 | INGENIERÍA CIVIL
269089 | SERVICIO DE INSTALACION DE LLAVE PASO DIRECTO 1/2". | UN | SERVICIOS INGENIERIA | SERVICIOS TECNICOS/ INGENIERIA | CONS. TECNICA/SERV. INGENIERIA | SERVICIOS INGENIERIA | 81101500 | INGENIERÍA CIVIL
269090 | SERVICIO DE CONSTRUCCION DE LISTELLO TIPO LAPIZ | ML | SERVICIOS INGENIERIA | SERVICIOS TECNICOS/ INGENIERIA | CONS. TECNICA/SERV. INGENIERIA | SERVICIOS INGENIERIA | 81101500 | INGENIERÍA CIVIL
269091 | SERVICIO DE CONSTRUCCION DE MESON EN CONCRETO A= 0,4 MTS, Y ANCLAJES | ML | SERVICIOS INGENIERIA | SERVICIOS TECNICOS/ INGENIERIA | CONS. TECNICA/SERV. INGENIERIA | SERVICIOS INGENIERIA | 81101500 | INGENIERÍA CIVIL
269092 | SERVICIO DE CONSTRUCCION MESON EN GRANITO PULIDO | M2 | SERVICIOS INGENIERIA | SERVICIOS TECNICOS/ INGENIERIA | CONS. TECNICA/SERV. INGENIERIA | SERVICIOS INGENIERIA | 81101500 | INGENIERÍA CIVIL
269093 | SERVICIO DE INSTALACION DE LINEAL EN GRANITO COLOR NEGRO ABSOLUTO PARA LAVATRAPEROS | ML | SERVICIOS INGENIERIA | SERVICIOS TECNICOS/ INGENIERIA | CONS. TECNICA/SERV. INGENIERIA | SERVICIOS INGENIERIA | 81101500 | INGENIERÍA CIVIL
269094 | SERVICIO DE INSTALACION DE MESON EN GRANITO COLOR NEGRO ABSOLUTO PARA MESON | ML | SERVICIOS INGENIERIA | SERVICIOS TECNICOS/ INGENIERIA | CONS. TECNICA/SERV. INGENIERIA | SERVICIOS INGENIERIA | 81101500 | INGENIERÍA CIVIL
269095 | SERVICIO DE MONTAJE DE DIVISIONES EN ALUMINIO Y VIDRIO H=2,10. | UN | SERVICIOS INGENIERIA | SERVICIOS TECNICOS/ INGENIERIA | CONS. TECNICA/SERV. INGENIERIA | SERVICIOS INGENIERIA | 81101500 | INGENIERÍA CIVIL
269096 | SERVICIO DE COLOCACION DE PUERTA EN ALUMINIO Y VIDRIO BONCE. 5MM | M2 | SERVICIOS INGENIERIA | SERVICIOS TECNICOS/ INGENIERIA | CONS. TECNICA/SERV. INGENIERIA | SERVICIOS INGENIERIA | 81101500 | INGENIERÍA CIVIL
269097 | SERVICIO DE COLOCACION DE PUERTA EN ALUMINIO Y VIDRIO BRONCE. 5 MM | M2 | SERVICIOS INGENIERIA | SERVICIOS TECNICOS/ INGENIERIA | CONS. TECNICA/SERV. INGENIERIA | SERVICIOS INGENIERIA | 81101500 | INGENIERÍA CIVIL
269098 | SERVICIO DE COLOCACION DE VENTANA ALUMINIO Y VIDRIO. CORREDIZA | M2 | SERVICIOS INGENIERIA | SERVICIOS TECNICOS/ INGENIERIA | CONS. TECNICA/SERV. INGENIERIA | SERVICIOS INGENIERIA | 81101500 | INGENIERÍA CIVIL
269099 | SERVICIO DE COLOCACION DE VENTANA ALUMINIO Y VIDRIO. FIJA. | M2 | SERVICIOS INGENIERIA | SERVICIOS TECNICOS/ INGENIERIA | CONS. TECNICA/SERV. INGENIERIA | SERVICIOS INGENIERIA | 81101500 | INGENIERÍA CIVIL
269100 | SERVICIO DE COLOCACION DE VENTANA ALUMINIO Y VIDRIO. CELOSIA. | M2 | SERVICIOS INGENIERIA | SERVICIOS TECNICOS/ INGENIERIA | CONS. TECNICA/SERV. INGENIERIA | SERVICIOS INGENIERIA | 81101500 | INGENIERÍA CIVIL
269101 | SERVICIO DE MONTAJE DE PORTON EN MALLA ESLABONADA. CALIBRE 10. | M2 | SERVICIOS INGENIERIA | SERVICIOS TECNICOS/ INGENIERIA | CONS. TECNICA/SERV. INGENIERIA | SERVICIOS INGENIERIA | 81101500 | INGENIERÍA CIVIL
269102 | SERVICIO DE MONTAJE DE PORTON LAMINA ENROLLABLE. CALIBRE 18. | M2 | SERVICIOS INGENIERIA | SERVICIOS TECNICOS/ INGENIERIA | CONS. TECNICA/SERV. INGENIERIA | SERVICIOS INGENIERIA | 81101500 | INGENIERÍA CIVIL
269103 | SERVICIO DE INSTALACION DE PORTON EN ALUMINIO | M2 | SERVICIOS INGENIERIA | SERVICIOS TECNICOS/ INGENIERIA | CONS. TECNICA/SERV. INGENIERIA | SERVICIOS INGENIERIA | 81101500 | INGENIERÍA CIVIL
269104 | SERVICIO DE INSTALACION DE PUERTA EN TUBERIA GALVANIZADA Y MALLA ESLABONADA | M2 | SERVICIOS INGENIERIA | SERVICIOS TECNICOS/ INGENIERIA | CONS. TECNICA/SERV. INGENIERIA | SERVICIOS INGENIERIA | 81101500 | INGENIERÍA CIVIL
269105 | SERVICIO DE INSTALACION DE SOPORTE EN "Y" PARA CERRAMIENTO. | UN | SERVICIOS INGENIERIA | SERVICIOS TECNICOS/ INGENIERIA | CONS. TECNICA/SERV. INGENIERIA | SERVICIOS INGENIERIA | 81101500 | INGENIERÍA CIVIL
269106 | SERVICIO DE INSTALACION DE CERRADURA YALE. YIPO LLAVE - BOTON 5304. | UN | SERVICIOS INGENIERIA | SERVICIOS TECNICOS/ INGENIERIA | CONS. TECNICA/SERV. INGENIERIA | SERVICIOS INGENIERIA | 81101500 | INGENIERÍA CIVIL
269107 | SERVICIO DE INSTALACION DE TAPA EN LAMINA DE ALFAJOR 1,10 X 1,10 CON SOPORTE EN ANGULO DE ACERO PARA CAJA DE INSPECCION | UN | SERVICIOS INGENIERIA | SERVICIOS TECNICOS/ INGENIERIA | CONS. TECNICA/SERV. INGENIERIA | SERVICIOS INGENIERIA | 81101500 | INGENIERÍA CIVIL
269108 | SERVICIO DE INSTALACION DE VIDRIO SANBLASTING 0,55 X 1,80 | UN | SERVICIOS INGENIERIA | SERVICIOS TECNICOS/ INGENIERIA | CONS. TECNICA/SERV. INGENIERIA | SERVICIOS INGENIERIA | 81101500 | INGENIERÍA CIVIL
269109 | SERVICIO DE ADECUACION Y REFUERZO PORTON E INSTALACION DE VARILLAS SUPERIORES DE SEGURIDAD | UN | SERVICIOS INGENIERIA | SERVICIOS TECNICOS/ INGENIERIA | CONS. TECNICA/SERV. INGENIERIA | SERVICIOS INGENIERIA | 81101500 | INGENIERÍA CIVIL
269110 | SERVICIO DE CONSTRUCCION DE ANGULO DE REFUERZO MALLA SOBRE TUBERIA DE 1 1/4 X 1/8, INCLUYE PINTURA EN ANTICORROSIVO Y ESMALTE | ML | SERVICIOS INGENIERIA | SERVICIOS TECNICOS/ INGENIERIA | CONS. TECNICA/SERV. INGENIERIA | SERVICIOS INGENIERIA | 81101500 | INGENIERÍA CIVIL
269111 | SERVICIO DE INSTALACION PUERTA ENTAMBORADA DE MADERA BAÑO 0,60 X 1,80 | UN | SERVICIOS INGENIERIA | SERVICIOS TECNICOS/ INGENIERIA | CONS. TECNICA/SERV. INGENIERIA | SERVICIOS INGENIERIA | 81101500 | INGENIERÍA CIVIL
269112 | SERVICIO DE INSTALACION SANDBLASTING VIDRIOS FACHADA OFICINA PRINCIPAL SOCORRO | M2 | SERVICIOS INGENIERIA | SERVICIOS TECNICOS/ INGENIERIA | CONS. TECNICA/SERV. INGENIERIA | SERVICIOS INGENIERIA | 81101500 | INGENIERÍA CIVIL
269113 | SERVICIO DE INSTALACION DE GUAYA PARA PASAMANOS | ML | SERVICIOS INGENIERIA | SERVICIOS TECNICOS/ INGENIERIA | CONS. TECNICA/SERV. INGENIERIA | SERVICIOS INGENIERIA | 81101500 | INGENIERÍA CIVIL
269114 | SERVICIO DE INSTALACION MALLA GALLINERO | M2 | SERVICIOS INGENIERIA | SERVICIOS TECNICOS/ INGENIERIA | CONS. TECNICA/SERV. INGENIERIA | SERVICIOS INGENIERIA | 81101500 | INGENIERÍA CIVIL
269115 | SERVICIO DE INSTALACION MALLA ANGEO | M2 | SERVICIOS INGENIERIA | SERVICIOS TECNICOS/ INGENIERIA | CONS. TECNICA/SERV. INGENIERIA | SERVICIOS INGENIERIA | 81101500 | INGENIERÍA CIVIL
269116 | SERVICIO DE MANTENIMIENTO DE GUARDAESCOBA EN MADERA, INCLUYE LIMPIEZA Y PINTADA CON ESMALTE | ML | SERVICIOS INGENIERIA | SERVICIOS TECNICOS/ INGENIERIA | CONS. TECNICA/SERV. INGENIERIA | SERVICIOS INGENIERIA | 81101500 | INGENIERÍA CIVIL
269117 | SERVICIO DE CONSTRUCCION DE MALLA ESLABONADA PARA CERCAMIENTO 2"*2". | M2 | SERVICIOS INGENIERIA | SERVICIOS TECNICOS/ INGENIERIA | CONS. TECNICA/SERV. INGENIERIA | SERVICIOS INGENIERIA | 81101500 | INGENIERÍA CIVIL
269118 | SERVICIO DE ARREGLO MOTOR PUERTA ACCESO | UN | SERVICIOS INGENIERIA | SERVICIOS TECNICOS/ INGENIERIA | CONS. TECNICA/SERV. INGENIERIA | SERVICIOS INGENIERIA | 81101500 | INGENIERÍA CIVIL
269119 | SERVICIO DE CONSTRUCCION DE TUBERIA GALVANIZADA TIPO PESADO 4" SOPORTE DE PORTON METALICO EN PINTURA ANTICORROSIVA | ML | SERVICIOS INGENIERIA | SERVICIOS TECNICOS/ INGENIERIA | CONS. TECNICA/SERV. INGENIERIA | SERVICIOS INGENIERIA | 81101500 | INGENIERÍA CIVIL
269120 | SERVICIO DE CONSTRUCCION DE PUERTA DE CORREDERA MALLA RIGIDA C.10 AP. 1 1/2" X 1 1/2" MARCO TUBO RECTANGULAR C.18 2"X1" EN PINTURA ANTICORROSIVA | M2 | SERVICIOS INGENIERIA | SERVICIOS TECNICOS/ INGENIERIA | CONS. TECNICA/SERV. INGENIERIA | SERVICIOS INGENIERIA | 81101500 | INGENIERÍA CIVIL
269121 | SERVICIO DE CONSTRUCCION DE PORTON BATIENTE LAMINA PLISADA C.18 MARCOS TUBERIA A.NEGRAS 1 1/2" EN PINTURA ANTICORROSIVA | M2 | SERVICIOS INGENIERIA | SERVICIOS TECNICOS/ INGENIERIA | CONS. TECNICA/SERV. INGENIERIA | SERVICIOS INGENIERIA | 81101500 | INGENIERÍA CIVIL
269122 | SERVICIO DE CONSTRUCCION DE LISTON EN MADERA 5 CM X 4 CM SOPORTE DE TEJA | ML | SERVICIOS INGENIERIA | SERVICIOS TECNICOS/ INGENIERIA | CONS. TECNICA/SERV. INGENIERIA | SERVICIOS INGENIERIA | 81101500 | INGENIERÍA CIVIL
269123 | SERVICIO DE CONSTRUCCION DE COLUMNA METALICA DE 4M DE LONGITUD Y SECCION DE 22 POR 22 | ML | SERVICIOS INGENIERIA | SERVICIOS TECNICOS/ INGENIERIA | CONS. TECNICA/SERV. INGENIERIA | SERVICIOS INGENIERIA | 81101500 | INGENIERÍA CIVIL
269124 | SERVICIO DE CONSTRUCCION DE CORREA EN TRIANGULOS CORDON SUPERIOR EN DOS ANGULOS DE 1X1/8" Y CORDON INFERIOR EN VARILLA REDONDA DE 12 ML | ML | SERVICIOS INGENIERIA | SERVICIOS TECNICOS/ INGENIERIA | CONS. TECNICA/SERV. INGENIERIA | SERVICIOS INGENIERIA | 81101500 | INGENIERÍA CIVIL
269125 | SERVICIO DE CONSTRUCCION DE CERCHAS DE 9 MT DE LARGA CON SECCION DE 20X14 | ML | SERVICIOS INGENIERIA | SERVICIOS TECNICOS/ INGENIERIA | CONS. TECNICA/SERV. INGENIERIA | SERVICIOS INGENIERIA | 81101500 | INGENIERÍA CIVIL
269126 | SERVICIO DE DESMONTAJE DE COLUMNAS METALICAS. | UN | SERVICIOS INGENIERIA | SERVICIOS TECNICOS/ INGENIERIA | CONS. TECNICA/SERV. INGENIERIA | SERVICIOS INGENIERIA | 81101500 | INGENIERÍA CIVIL
269127 | SERVICIO DE MANTENIMIENTO PUERTAS AUTOMATICAS | UN | SERVICIOS INGENIERIA | SERVICIOS TECNICOS/ INGENIERIA | CONS. TECNICA/SERV. INGENIERIA | SERVICIOS INGENIERIA | 81101500 | INGENIERÍA CIVIL
269128 | SERVICIO DE MANTENIMIENTO MOTOR DE PORTON Y SUS RESPECTIVAS GUIAS | UN | SERVICIOS INGENIERIA | SERVICIOS TECNICOS/ INGENIERIA | CONS. TECNICA/SERV. INGENIERIA | SERVICIOS INGENIERIA | 81101500 | INGENIERÍA CIVIL
269129 | SERVICIO DE ARREGLO DE CARRETAS DEL RIEL SUPERIOR Y RODILLOS DEL RIEL DEL PISO PARA PORTON | UN | SERVICIOS INGENIERIA | SERVICIOS TECNICOS/ INGENIERIA | CONS. TECNICA/SERV. INGENIERIA | SERVICIOS INGENIERIA | 81101500 | INGENIERÍA CIVIL
269130 | SERVICIO DE MANTENIMIENTO DE PORTON EN REJA | M2 | SERVICIOS INGENIERIA | SERVICIOS TECNICOS/ INGENIERIA | CONS. TECNICA/SERV. INGENIERIA | SERVICIOS INGENIERIA | 81101500 | INGENIERÍA CIVIL
269131 | SERVICIO DE MANTENIMIENTO DE PORTON EL LAMINA | M2 | SERVICIOS INGENIERIA | SERVICIOS TECNICOS/ INGENIERIA | CONS. TECNICA/SERV. INGENIERIA | SERVICIOS INGENIERIA | 81101500 | INGENIERÍA CIVIL
269132 | SERVICIO DE INSTALACION DE MUEBLE DE PISO EN SUPERCOR MUFF COLOR CEDRO. | ML | SERVICIOS INGENIERIA | SERVICIOS TECNICOS/ INGENIERIA | CONS. TECNICA/SERV. INGENIERIA | SERVICIOS INGENIERIA | 81101500 | INGENIERÍA CIVIL
269133 | SERVICIO DE INSTALACION DE GATO DE PISO TIPO SPEEDY O SIMILAR, INCLUYE TODO LO NECESRIO PARA SU FUNCIONAMIENTO | UN | SERVICIOS INGENIERIA | SERVICIOS TECNICOS/ INGENIERIA | CONS. TECNICA/SERV. INGENIERIA | SERVICIOS INGENIERIA | 81101500 | INGENIERÍA CIVIL
269134 | SERVICIO DE INSTALACION DE PORTON O PUERTA EN CUERPO DE TUBERIA ESTRUCTURAL Y PERSIANAS EN ALUMINIO TIPO PORTALUZ DE 3" | M2 | SERVICIOS INGENIERIA | SERVICIOS TECNICOS/ INGENIERIA | CONS. TECNICA/SERV. INGENIERIA | SERVICIOS INGENIERIA | 81101500 | INGENIERÍA CIVIL
269135 | SERVICIO DE AUTOMATIZACION DE PORTON Y PUERTA DE ACCESO PEATONAL, BRAZOS BFT Y ELECTROIMAN | UN | SERVICIOS INGENIERIA | SERVICIOS TECNICOS/ INGENIERIA | CONS. TECNICA/SERV. INGENIERIA | SERVICIOS INGENIERIA | 81101500 | INGENIERÍA CIVIL
269136 | SERVICIO DE INSTALACION DE LAMINA PERFORADA DE ALUMINIO | M2 | SERVICIOS INGENIERIA | SERVICIOS TECNICOS/ INGENIERIA | CONS. TECNICA/SERV. INGENIERIA | SERVICIOS INGENIERIA | 81101500 | INGENIERÍA CIVIL
269137 | SERVICIO DE INSTALACION DE AVISOS EN ESTRUCTURA METALICA, ACRILICO Y ADHESIVO | ML | SERVICIOS INGENIERIA | SERVICIOS TECNICOS/ INGENIERIA | CONS. TECNICA/SERV. INGENIERIA | SERVICIOS INGENIERIA | 81101500 | INGENIERÍA CIVIL
269138 | SERVICIO DE INSTALACION DE CORTASOL EN ALUMINIO NATURAL | M2 | SERVICIOS INGENIERIA | SERVICIOS TECNICOS/ INGENIERIA | CONS. TECNICA/SERV. INGENIERIA | SERVICIOS INGENIERIA | 81101500 | INGENIERÍA CIVIL
269139 | SERVICIO DE INSTALACION DE BUJES PARA PUERTAS | UN | SERVICIOS INGENIERIA | SERVICIOS TECNICOS/ INGENIERIA | CONS. TECNICA/SERV. INGENIERIA | SERVICIOS INGENIERIA | 81101500 | INGENIERÍA CIVIL
269140 | SERVICIO DE ARREGLO PUERTA PORTON,SOLDAR REFUERZOS LATERALES, LEVANTAR Y NIVELAR PUERTAS | UN | SERVICIOS INGENIERIA | SERVICIOS TECNICOS/ INGENIERIA | CONS. TECNICA/SERV. INGENIERIA | SERVICIOS INGENIERIA | 81101500 | INGENIERÍA CIVIL
269141 | SERVICIO DE AJUSTE Y MANTENIMIENTO PUERTA ALUMINIO VIDRIO | UN | SERVICIOS INGENIERIA | SERVICIOS TECNICOS/ INGENIERIA | CONS. TECNICA/SERV. INGENIERIA | SERVICIOS INGENIERIA | 81101500 | INGENIERÍA CIVIL
269142 | SERVICIO DE MANTENIMIENTO PUERTA VIDRIO TEMPLADO | UN | SERVICIOS INGENIERIA | SERVICIOS TECNICOS/ INGENIERIA | CONS. TECNICA/SERV. INGENIERIA | SERVICIOS INGENIERIA | 81101500 | INGENIERÍA CIVIL
269143 | SERVICIO DE INSTALACION DE SOPORTES DE PISO PARA PUERTA | UN | SERVICIOS INGENIERIA | SERVICIOS TECNICOS/ INGENIERIA | CONS. TECNICA/SERV. INGENIERIA | SERVICIOS INGENIERIA | 81101500 | INGENIERÍA CIVIL
269144 | SERVICIO DE INSTALACION DE CHAPA ANTPANICO YALE | UN | SERVICIOS INGENIERIA | SERVICIOS TECNICOS/ INGENIERIA | CONS. TECNICA/SERV. INGENIERIA | SERVICIOS INGENIERIA | 81101500 | INGENIERÍA CIVIL
269145 | SERVICIO DE IMPERMEABILIZACION CON TELA ASFALTICA. | M2 | SERVICIOS INGENIERIA | SERVICIOS TECNICOS/ INGENIERIA | CONS. TECNICA/SERV. INGENIERIA | SERVICIOS INGENIERIA | 81101500 | INGENIERÍA CIVIL
269146 | SERVICIO DE IMPERMEABILIZACION DE JUNTAS EN FACHADAS FLOTANTES CON SILICONA | ML | SERVICIOS INGENIERIA | SERVICIOS TECNICOS/ INGENIERIA | CONS. TECNICA/SERV. INGENIERIA | SERVICIOS INGENIERIA | 81101500 | INGENIERÍA CIVIL
269147 | SERVICIO DE ARREGLO DILATACIONES EN FACHADA CON SIKAFLEX O SIMILAR | ML | SERVICIOS INGENIERIA | SERVICIOS TECNICOS/ INGENIERIA | CONS. TECNICA/SERV. INGENIERIA | SERVICIOS INGENIERIA | 81101500 | INGENIERÍA CIVIL
269148 | SERVICIO DE ADECUACION ESTRUCTURA CUBIERTA EN CELOSIA PUNTO FIJO EDIFICIO PRINCIPAL | M2 | SERVICIOS INGENIERIA | SERVICIOS TECNICOS/ INGENIERIA | CONS. TECNICA/SERV. INGENIERIA | SERVICIOS INGENIERIA | 81101500 | INGENIERÍA CIVIL
269149 | SERVICIO DE RETEMPLEADA DE ESTRUCTURA PARA CIELO RASO | M2 | SERVICIOS INGENIERIA | SERVICIOS TECNICOS/ INGENIERIA | CONS. TECNICA/SERV. INGENIERIA | SERVICIOS INGENIERIA | 81101500 | INGENIERÍA CIVIL
269150 | SERVICIO DE INSTALACION DE TEJA ARQUITECTONICA (INCLUYE FABRICACION Y MONTAJE DE CORREAS EN PERFILES PHR C 120 X 60 - 2MM) | M2 | SERVICIOS INGENIERIA | SERVICIOS TECNICOS/ INGENIERIA | CONS. TECNICA/SERV. INGENIERIA | SERVICIOS INGENIERIA | 81101500 | INGENIERÍA CIVIL
269151 | SERVICIO DE INSTALACION DE TEJA ARQUITECTONICA DE ACCESO. INCLUYE FABRICACION Y MONTAJE DE CORREAS EN PHR C 220X80-1,5MM, TIRANTES EN VARILLA DE 3/8" | M2 | SERVICIOS INGENIERIA | SERVICIOS TECNICOS/ INGENIERIA | CONS. TECNICA/SERV. INGENIERIA | SERVICIOS INGENIERIA | 81101500 | INGENIERÍA CIVIL
269152 | SERVICIO DE RESANE DE JUNTAS LAMINAS DE ETERBOARD ALEROS | ML | SERVICIOS INGENIERIA | SERVICIOS TECNICOS/ INGENIERIA | CONS. TECNICA/SERV. INGENIERIA | SERVICIOS INGENIERIA | 81101500 | INGENIERÍA CIVIL
269153 | SERVICIO DE CONSTRUCCION DE ALFAJIAS EN CONCRETO. 1500 PSI. | ML | SERVICIOS INGENIERIA | SERVICIOS TECNICOS/ INGENIERIA | CONS. TECNICA/SERV. INGENIERIA | SERVICIOS INGENIERIA | 81101500 | INGENIERÍA CIVIL
269154 | SERVICIO DE INSTALACION DE CUBIERTA EN TEJA TIPO CANALETA DE ASESCO | M2 | SERVICIOS INGENIERIA | SERVICIOS TECNICOS/ INGENIERIA | CONS. TECNICA/SERV. INGENIERIA | SERVICIOS INGENIERIA | 81101500 | INGENIERÍA CIVIL
269155 | SERVICIO DE INSTALACION DE PERGOLA EN TUBERIA ESTRUCTURAL 1 1/4" X 2MM Y 2" X 2" CAL 18 Y LAMINA POLICARBONATO CONTROL SOLAR | M2 | SERVICIOS INGENIERIA | SERVICIOS TECNICOS/ INGENIERIA | CONS. TECNICA/SERV. INGENIERIA | SERVICIOS INGENIERIA | 81101500 | INGENIERÍA CIVIL
269156 | SERVICIO DE INSTALACION DE LAMINA DE SUPERBOARD | M2 | SERVICIOS INGENIERIA | SERVICIOS TECNICOS/ INGENIERIA | CONS. TECNICA/SERV. INGENIERIA | SERVICIOS INGENIERIA | 81101500 | INGENIERÍA CIVIL
269157 | SERVICIO DE INSTALACION DE LAMINAS DE ICOPOR | M2 | SERVICIOS INGENIERIA | SERVICIOS TECNICOS/ INGENIERIA | CONS. TECNICA/SERV. INGENIERIA | SERVICIOS INGENIERIA | 81101500 | INGENIERÍA CIVIL
269158 | SERVICIO DE INSTALACION DE CIELO RASO EN PVC | M2 | SERVICIOS INGENIERIA | SERVICIOS TECNICOS/ INGENIERIA | CONS. TECNICA/SERV. INGENIERIA | SERVICIOS INGENIERIA | 81101500 | INGENIERÍA CIVIL
269159 | SERVICIO DE INSTALACION DE ACRILICO PARA CUBIERTA | UN | SERVICIOS INGENIERIA | SERVICIOS TECNICOS/ INGENIERIA | CONS. TECNICA/SERV. INGENIERIA | SERVICIOS INGENIERIA | 81101500 | INGENIERÍA CIVIL
269160 | SERVICIO DE EMPRADIZACION | M2 | SERVICIOS INGENIERIA | SERVICIOS TECNICOS/ INGENIERIA | CONS. TECNICA/SERV. INGENIERIA | SERVICIOS INGENIERIA | 81101500 | INGENIERÍA CIVIL
269161 | SERVICIO DE LIMPIEZA DE CORTASOLES | M2 | SERVICIOS INGENIERIA | SERVICIOS TECNICOS/ INGENIERIA | CONS. TECNICA/SERV. INGENIERIA | SERVICIOS INGENIERIA | 81101500 | INGENIERÍA CIVIL
269162 | SERVICIO DE RENIVELACION Y EMPRADIZACION CON MANI FORRAJERO DEL SITIO | M2 | SERVICIOS INGENIERIA | SERVICIOS TECNICOS/ INGENIERIA | CONS. TECNICA/SERV. INGENIERIA | SERVICIOS INGENIERIA | 81101500 | INGENIERÍA CIVIL
269163 | SERVICIO DE LIMPIEZA DE VENTANERIA Y VIDRIOS | M2 | SERVICIOS INGENIERIA | SERVICIOS TECNICOS/ INGENIERIA | CONS. TECNICA/SERV. INGENIERIA | SERVICIOS INGENIERIA | 81101500 | INGENIERÍA CIVIL
269164 | SERVICIO DE LIMPIEZA DE CARCAMOS SUBESTACIONES | ML | SERVICIOS INGENIERIA | SERVICIOS TECNICOS/ INGENIERIA | CONS. TECNICA/SERV. INGENIERIA | SERVICIOS INGENIERIA | 81101500 | INGENIERÍA CIVIL
269165 | SERVICIO DE DEMARCACION EN ESMALTE DE PARQUEADEROS | ML | SERVICIOS INGENIERIA | SERVICIOS TECNICOS/ INGENIERIA | CONS. TECNICA/SERV. INGENIERIA | SERVICIOS INGENIERIA | 81101500 | INGENIERÍA CIVIL
269166 | SERVICIO DE DEMARCACION VIAS | ML | SERVICIOS INGENIERIA | SERVICIOS TECNICOS/ INGENIERIA | CONS. TECNICA/SERV. INGENIERIA | SERVICIOS INGENIERIA | 81101500 | INGENIERÍA CIVIL
269167 | SERVICIO DE INSTALACION DE MANGUERA PARA CERRAMIENTO EN PATIO DE TRANSFORMADORES, INCLUYE MANILA Y MANGUERA TRANSPARENTE DE 3/4 | ML | SERVICIOS INGENIERIA | SERVICIOS TECNICOS/ INGENIERIA | CONS. TECNICA/SERV. INGENIERIA | SERVICIOS INGENIERIA | 81101500 | INGENIERÍA CIVIL
269168 | SERVICIO DE RECONSTRUCCION DE MUROS DE CARCAMOS EN SUBESTACIONES | ML | SERVICIOS INGENIERIA | SERVICIOS TECNICOS/ INGENIERIA | CONS. TECNICA/SERV. INGENIERIA | SERVICIOS INGENIERIA | 81101500 | INGENIERÍA CIVIL
269169 | SERVICIO DE JORNALES TRANSPORTE DE MATERIAL | UN | SERVICIOS INGENIERIA | SERVICIOS TECNICOS/ INGENIERIA | CONS. TECNICA/SERV. INGENIERIA | SERVICIOS INGENIERIA | 81101500 | INGENIERÍA CIVIL
269170 | SERVICIO DE BAÑOS PORTATILES, INCLUYE TRANSPORTE Y ASEO | DI | SERVICIOS INGENIERIA | SERVICIOS TECNICOS/ INGENIERIA | CONS. TECNICA/SERV. INGENIERIA | SERVICIOS INGENIERIA | 81101500 | INGENIERÍA CIVIL
269171 | SERVICIO DE INSTALACION TEATRO EN CASA INCLUYE CABLEADO. | UN | ACTIVIDAD SERVICIO EDIFICACION | INDIRECTOS | MANTENIMIENTO DE EDIFICACIONES | ACTIVIDAD SERVICIO EDIFICACION | 72102900 | SERVICIOS DE MANTENIMIENTO Y REPARACIÓN DE INSTALACIONES
269172 | SERVICIO DE CAMBIO DE BALINERA PUERTA PARQUEADERO | UN | ACTIVIDAD SERVICIO EDIFICACION | INDIRECTOS | MANTENIMIENTO DE EDIFICACIONES | ACTIVIDAD SERVICIO EDIFICACION | 72102900 | SERVICIOS DE MANTENIMIENTO Y REPARACIÓN DE INSTALACIONES
269173 | SERVICIO DE ARREGLO DE SILLAS GIRATORIAS | UN | ACTIVIDAD SERVICIO EDIFICACION | INDIRECTOS | MANTENIMIENTO DE EDIFICACIONES | ACTIVIDAD SERVICIO EDIFICACION | 72102900 | SERVICIOS DE MANTENIMIENTO Y REPARACIÓN DE INSTALACIONES
269174 | SERVICIO DE INSTALACION DE CUADROS | UN | ACTIVIDAD SERVICIO EDIFICACION | INDIRECTOS | MANTENIMIENTO DE EDIFICACIONES | ACTIVIDAD SERVICIO EDIFICACION | 72102900 | SERVICIOS DE MANTENIMIENTO Y REPARACIÓN DE INSTALACIONES
269175 | SERVICIO DE ARREGLO BASCULA PARA PESAJE DE RESIDUOS | UN | ACTIVIDAD SERVICIO EDIFICACION | INDIRECTOS | MANTENIMIENTO DE EDIFICACIONES | ACTIVIDAD SERVICIO EDIFICACION | 72102900 | SERVICIOS DE MANTENIMIENTO Y REPARACIÓN DE INSTALACIONES
269176 | SERVICIO DE ARREGLO DE CANTONERA PUERTA OFICINA | UN | ACTIVIDAD SERVICIO EDIFICACION | INDIRECTOS | MANTENIMIENTO DE EDIFICACIONES | ACTIVIDAD SERVICIO EDIFICACION | 72102900 | SERVICIOS DE MANTENIMIENTO Y REPARACIÓN DE INSTALACIONES
269177 | SERVICIO DE CAMBIO SUICHE DE LA GRECAS | UN | ACTIVIDAD SERVICIO EDIFICACION | INDIRECTOS | MANTENIMIENTO DE EDIFICACIONES | ACTIVIDAD SERVICIO EDIFICACION | 72102900 | SERVICIOS DE MANTENIMIENTO Y REPARACIÓN DE INSTALACIONES
269178 | SERVICIO DE ARREGLO CANTONERA ELECTRICAS INCLUYE REPUESTOS | UN | ACTIVIDAD SERVICIO EDIFICACION | INDIRECTOS | MANTENIMIENTO DE EDIFICACIONES | ACTIVIDAD SERVICIO EDIFICACION | 72102900 | SERVICIOS DE MANTENIMIENTO Y REPARACIÓN DE INSTALACIONES
269179 | SERVICIO DE CAMBIO ELEVADOR NEUMATICO SILLA GIRATORIA | UN | ACTIVIDAD SERVICIO EDIFICACION | INDIRECTOS | MANTENIMIENTO DE EDIFICACIONES | ACTIVIDAD SERVICIO EDIFICACION | 72102900 | SERVICIOS DE MANTENIMIENTO Y REPARACIÓN DE INSTALACIONES
269180 | SERVICIO DE CAMBIO DE RODACHINAS SILLA GIRATORIA | UN | ACTIVIDAD SERVICIO EDIFICACION | INDIRECTOS | MANTENIMIENTO DE EDIFICACIONES | ACTIVIDAD SERVICIO EDIFICACION | 72102900 | SERVICIOS DE MANTENIMIENTO Y REPARACIÓN DE INSTALACIONES
269181 | SERVICIO DE CAMBIO DE BOTONES BAÑOS EDIFICIO PRINCIPAL | UN | ACTIVIDAD SERVICIO EDIFICACION | INDIRECTOS | MANTENIMIENTO DE EDIFICACIONES | ACTIVIDAD SERVICIO EDIFICACION | 72102900 | SERVICIOS DE MANTENIMIENTO Y REPARACIÓN DE INSTALACIONES
269182 | SERVICIO DE MANTENIMIENTO EXTRACTORES BAÑOS | UN | ACTIVIDAD SERVICIO EDIFICACION | INDIRECTOS | MANTENIMIENTO DE EDIFICACIONES | ACTIVIDAD SERVICIO EDIFICACION | 72102900 | SERVICIOS DE MANTENIMIENTO Y REPARACIÓN DE INSTALACIONES
269183 | SERVICIO DE CAMBIO DE RESISTENCIAS GRECA | UN | ACTIVIDAD SERVICIO EDIFICACION | INDIRECTOS | MANTENIMIENTO DE EDIFICACIONES | ACTIVIDAD SERVICIO EDIFICACION | 72102900 | SERVICIOS DE MANTENIMIENTO Y REPARACIÓN DE INSTALACIONES
269184 | SERVICIO DE CAMBIO DE PISTONES BAÑOS | UN | ACTIVIDAD SERVICIO EDIFICACION | INDIRECTOS | MANTENIMIENTO DE EDIFICACIONES | ACTIVIDAD SERVICIO EDIFICACION | 72102900 | SERVICIOS DE MANTENIMIENTO Y REPARACIÓN DE INSTALACIONES
269185 | SERVICIO DE CAMBIO DE AGUA STOP PARA SANITARIOS | UN | ACTIVIDAD SERVICIO EDIFICACION | INDIRECTOS | MANTENIMIENTO DE EDIFICACIONES | ACTIVIDAD SERVICIO EDIFICACION | 72102900 | SERVICIOS DE MANTENIMIENTO Y REPARACIÓN DE INSTALACIONES
269186 | SERVICIO DE INSTALACION TELEVISOR | UN | ACTIVIDAD SERVICIO EDIFICACION | INDIRECTOS | MANTENIMIENTO DE EDIFICACIONES | ACTIVIDAD SERVICIO EDIFICACION | 72102900 | SERVICIOS DE MANTENIMIENTO Y REPARACIÓN DE INSTALACIONES
269187 | SERVICIO DE INSTALACION DE LINEAS AZULES PUERTA DE ACCESO | ML | ACTIVIDAD SERVICIO EDIFICACION | INDIRECTOS | MANTENIMIENTO DE EDIFICACIONES | ACTIVIDAD SERVICIO EDIFICACION | 72102900 | SERVICIOS DE MANTENIMIENTO Y REPARACIÓN DE INSTALACIONES
269188 | SERVICIO DE LAVADO DE TANQUE DE ALMACENAMIENTO DE AGUA POTABLE. | UN | ACTIVIDAD SERVICIO EDIFICACION | INDIRECTOS | MANTENIMIENTO DE EDIFICACIONES | ACTIVIDAD SERVICIO EDIFICACION | 72102900 | SERVICIOS DE MANTENIMIENTO Y REPARACIÓN DE INSTALACIONES
269189 | SERVICIO DE ACOMETIDA HIDRAULICA, TUBERIA 1/2" | ML | ACTIVIDAD SERVICIO EDIFICACION | INDIRECTOS | MANTENIMIENTO DE EDIFICACIONES | ACTIVIDAD SERVICIO EDIFICACION | 72102900 | SERVICIOS DE MANTENIMIENTO Y REPARACIÓN DE INSTALACIONES
269190 | SERVICIOS DE SUMINSTRO, TRANSPORTE, COLOCACION Y COMPACTACION DE MATERIAL DE BASE GRANULAR. INCLUYE PREPARACION DE LA SUPERFICIE, LA REGADA EN UNA O VARIAS CAPAS DE ACUERDO A LAS ESPECIFICACIONES O REQUERIMIENTOS POR LA INTERVENTORIA. NOCTURNO | M3 | REDES AGUAS | SERVICIOS TECNICOS/ INGENIERIA | REDES | STI REDES AGUAS P/A | 72153900 | SERVICIO DE PREPARACIÓN DE OBRAS DE CONSTRUCCIÓN
269191 | SERVICIOS DE SUMINISTRO, TRANSPORTE E INSTALACION DE PUNTO DE ANCLAJE SEGUN NORMA EN-795, INCLUYE PERNOS DE ACERO INOXIDABLE A2 GR 304 DIAMETRO 1/2" Y TAPA DE PROTECCION EN CAUCHO. INCLUYE ADHESIVO EPOXICO EN CASO DE SER REQUERIDO | UN | REDES AGUAS | SERVICIOS TECNICOS/ INGENIERIA | REDES | STI REDES AGUAS P/A | 72153900 | SERVICIO DE PREPARACIÓN DE OBRAS DE CONSTRUCCIÓN
269192 | SERVICIOS DE SUMINISTRO, TRANSPORTE E INSTALACION DE TORNILLO 5/16" X 3/4" CABEZA AVELLANADA EN ACERO INOXIDABLE | UN | REDES AGUAS | SERVICIOS TECNICOS/ INGENIERIA | REDES | STI REDES AGUAS P/A | 72153900 | SERVICIO DE PREPARACIÓN DE OBRAS DE CONSTRUCCIÓN
269193 | SERVICIOS DE SUMINISTRO, TRANSPORTE Y COLOCACION DE REVESTIMIENTO FELPA MAS RESINA E=12 MM PARA UN DIAMETRO DE 650 MM QUE CUMPLA LAS CONDICIONES MINIMAS SEGUN LA NORMA ASTM F1216, CON UN MODULO DE FLEXION 1725 MPA Y UNA RESISTENCIA A LA FLEXION DE 31 MPA | ML | REDES AGUAS | SERVICIOS TECNICOS/ INGENIERIA | REDES | STI REDES AGUAS P/A | 72153900 | SERVICIO DE PREPARACIÓN DE OBRAS DE CONSTRUCCIÓN
269194 | SERVICIOS DE TRANSPORTE Y MONTAJE CARRETE DE TUBERIA CONICO, DIAMETRO MAYOR INTERIOR 1200 MM, DIAMETRO MENOR EXTERIOR 1219 MM X 14 MM ESPESOR, LONG. 1250 MM, CON BRIDA WN DN1200 (48"), ANSI/ASME B16.47 CLASE 300 SERIE A, EN EXTREMO DIAMETRO MENOR Y APROPIADO PARA CONEXION SOLDADA EN EL OTRO EXTREMO | UN | REDES AGUAS | SERVICIOS TECNICOS/ INGENIERIA | REDES | STI REDES AGUAS P/A | 72153900 | SERVICIO DE PREPARACIÓN DE OBRAS DE CONSTRUCCIÓN
269195 | SERVICIOS DE TRANSPORTE Y MONTAJE CARRETE DE TUBERIA CONICO, DIAMETRO MAYOR INTERIOR 1200 MM, DIAMETRO MENOR EXTERIOR 1219 MM X 14 MM ESPESOR, LONG. 1450 MM, CON BRIDA WN DN1200 (48"), ANSI/ASME B16.47 CLASE 300 SERIE A, EN EXTREMO DIAMETRO MENOR Y APROPIADO PARA CONEXION SOLDADA EN EL OTRO EXTREMO | UN | REDES AGUAS | SERVICIOS TECNICOS/ INGENIERIA | REDES | STI REDES AGUAS P/A | 72153900 | SERVICIO DE PREPARACIÓN DE OBRAS DE CONSTRUCCIÓN
269196 | SERVICIOS DE TRANSPORTE Y MONTAJE CARRETE DE TUBERIA CONICO, DIAMETRO MAYOR INTERIOR 1200 MM, DIAMETRO MENOR EXTERIOR 1219 MM X 14 MM ESPESOR, LONG. 1650 MM, CON BRIDA WN DN1200 (48"), ANSI/ASME B16.47 CLASE 300 SERIE A, EN EXTREMO DIAMETRO MENOR Y APROPIADO PARA CONEXION SOLDADA EN EL OTRO EXTREMO | UN | REDES AGUAS | SERVICIOS TECNICOS/ INGENIERIA | REDES | STI REDES AGUAS P/A | 72153900 | SERVICIO DE PREPARACIÓN DE OBRAS DE CONSTRUCCIÓN
269197 | SERVICIOS DE TRANSPORTE Y MONTAJE CARRETE DE TUBERIA CONICO, DIAMETRO MAYOR INTERIOR 1200 MM, DIAMETRO MENOR EXTERIOR 1219 MM X 14 MM ESPESOR, LONG. 1722 MM, CON BRIDA WN DN1200 (48"), ANSI/ASME B16.47 CLASE 300 SERIE A, EN EXTREMO DIAMETRO MENOR Y APROPIADO PARA CONEXION SOLDADA EN EL OTRO EXTREMO | UN | REDES AGUAS | SERVICIOS TECNICOS/ INGENIERIA | REDES | STI REDES AGUAS P/A | 72153900 | SERVICIO DE PREPARACIÓN DE OBRAS DE CONSTRUCCIÓN
269198 | SERVICIOS DE TRANSPORTE Y MONTAJE CARRETE DE TUBERIA CONICO, DIAMETRO MAYOR INTERIOR 1200 MM, DIAMETRO MENOR EXTERIOR 1219 MM X 14 MM ESPESOR, LONG. 2050 MM, CON BRIDA DN1200 (48"), ANSI/ASME B16.47 CLASE 300 SERIE A, EN EXTREMO DIAMETRO MENOR Y APROPIADO PARA CONEXION SOLDADA EN EL OTRO EXTREMO | UN | REDES AGUAS | SERVICIOS TECNICOS/ INGENIERIA | REDES | STI REDES AGUAS P/A | 72153900 | SERVICIO DE PREPARACIÓN DE OBRAS DE CONSTRUCCIÓN
269199 | SERVICIOS DE TRANSPORTE Y MONTAJE CARRETE DE TUBERIA CONICO, DIAMETRO MAYOR INTERIOR 1200 MM, DIAMETRO MENOR EXTERIOR 1219 MM X 14 MM ESPESOR, LONG. 2076 MM, CON BRIDA WN DN1200 (48"), ANSI/ASME B16.47 CLASE 300 SERIE A, EN EXTREMO DIAMETRO MENOR Y APROPIADO PARA CONEXION SOLDADA EN EL OTRO EXTREMO | UN | REDES AGUAS | SERVICIOS TECNICOS/ INGENIERIA | REDES | STI REDES AGUAS P/A | 72153900 | SERVICIO DE PREPARACIÓN DE OBRAS DE CONSTRUCCIÓN
269200 | SERVICIOS DE TRANSPORTE Y MONTAJE CARRETE DE TUBERIA CONICO, DIAMETRO MAYOR INTERIOR 1200 MM, DIAMETRO MENOR EXTERIOR 1219 MM X 14 MM ESPESOR, LONG. 2188 MM, CON BRIDA WN DN1200 (48"), ANSI/ASME B16.47 CLASE 300 SERIE A, EN EXTREMO DIAMETRO MENOR Y APROPIADO PARA CONEXION SOLDADA EN EL OTRO EXTREMO | UN | REDES AGUAS | SERVICIOS TECNICOS/ INGENIERIA | REDES | STI REDES AGUAS P/A | 72153900 | SERVICIO DE PREPARACIÓN DE OBRAS DE CONSTRUCCIÓN
269201 | SERVICIOS DE TRANSPORTE Y MONTAJE CARRETE DE TUBERIA CONICO, DIAMETRO MAYOR INTERIOR 1200 MM, DIAMETRO MENOR EXTERIOR 1219 MM X 14 MM ESPESOR, LONG. 3350 MM, CON BRIDA WN DN1200 (48"), ANSI/ASME B16.47 CLASE 300 SERIE A, EN EXTREMO DIAMETRO MENOR Y APROPIADO PARA CONEXION SOLDADA EN EL OTRO EXTREMO | UN | REDES AGUAS | SERVICIOS TECNICOS/ INGENIERIA | REDES | STI REDES AGUAS P/A | 72153900 | SERVICIO DE PREPARACIÓN DE OBRAS DE CONSTRUCCIÓN
269202 | SERVICIOS DE TRANSPORTE Y MONTAJE CARRETE DE TUBERIA CONICO, DIAMETRO MAYOR INTERIOR 1200 MM, DIAMETRO MENOR EXTERIOR 1219 MM X 16 MM ESPESOR, LONG. 1348 MM, CON BRIDA WN DN1200 (48"), ANSI/ASME B16.47 CLASE 300 SERIE A, EN EXTREMO DIAMETRO MENOR Y APROPIADO PARA CONEXION SOLDADA EN EL OTRO EXTREMO | UN | REDES AGUAS | SERVICIOS TECNICOS/ INGENIERIA | REDES | STI REDES AGUAS P/A | 72153900 | SERVICIO DE PREPARACIÓN DE OBRAS DE CONSTRUCCIÓN
269203 | SERVICIOS DE TRANSPORTE Y MONTAJE CARRETE DE TUBERIA CONICO, DIAMETRO MAYOR INTERIOR 1200 MM, DIAMETRO MENOR EXTERIOR 1219 MM X 16 MM ESPESOR, LONG. 1419 MM, CON BRIDA WN DN1200 (48"), ANSI/ASME B16.47 CLASE 300 SERIE A, EN EXTREMO DIAMETRO MENOR Y APROPIADO PARA CONEXION SOLDADA EN EL OTRO EXTREMO | UN | REDES AGUAS | SERVICIOS TECNICOS/ INGENIERIA | REDES | STI REDES AGUAS P/A | 72153900 | SERVICIO DE PREPARACIÓN DE OBRAS DE CONSTRUCCIÓN
269204 | SERVICIOS DE TRANSPORTE Y MONTAJE CARRETE DE TUBERIA CONICO, DIAMETRO MAYOR INTERIOR 1200 MM, DIAMETRO MENOR EXTERIOR 1219 MM X 16 MM ESPESOR, LONG. 1500 MM, CON BRIDA WN DN1200 (48"), ANSI/ASME B16.47 CLASE 300 SERIE A, EN EXTREMO DIAMETRO MENOR Y APROPIADO PARA CONEXION SOLDADA EN EL OTRO EXTREMO | UN | REDES AGUAS | SERVICIOS TECNICOS/ INGENIERIA | REDES | STI REDES AGUAS P/A | 72153900 | SERVICIO DE PREPARACIÓN DE OBRAS DE CONSTRUCCIÓN
269205 | SERVICIOS DE TRANSPORTE Y MONTAJE CARRETE DE TUBERIA CONICO, DIAMETRO MAYOR INTERIOR 1200 MM, DIAMETRO MENOR EXTERIOR 1219 MM X 16 MM ESPESOR, LONG. 1581 MM, CON BRIDA WN DN1200 (48"), ANSI/ASME B16.47 CLASE 300 SERIE A, EN EXTREMO DIAMETRO MENOR Y APROPIADO PARA CONEXION SOLDADA EN EL OTRO EXTREMO | UN | REDES AGUAS | SERVICIOS TECNICOS/ INGENIERIA | REDES | STI REDES AGUAS P/A | 72153900 | SERVICIO DE PREPARACIÓN DE OBRAS DE CONSTRUCCIÓN
269206 | SERVICIOS DE TRANSPORTE Y MONTAJE CARRETE DE TUBERIA CONICO, DIAMETRO MAYOR INTERIOR 1200 MM, DIAMETRO MENOR EXTERIOR 1219 MM X 16 MM ESPESOR, LONG. 1848 MM, CON BRIDA WN DN1200 (48"), ANSI/ASME B16.47 CLASE 300 SERIE A, EN EXTREMO DIAMETRO MENOR Y APROPIADO PARA CONEXION SOLDADA EN EL OTRO EXTREMO | UN | REDES AGUAS | SERVICIOS TECNICOS/ INGENIERIA | REDES | STI REDES AGUAS P/A | 72153900 | SERVICIO DE PREPARACIÓN DE OBRAS DE CONSTRUCCIÓN
269207 | SERVICIOS DE TRANSPORTE Y MONTAJE CARRETE DE TUBERIA CONICO, DIAMETRO MAYOR INTERIOR 1200 MM, DIAMETRO MENOR EXTERIOR 1219 MM X 16 MM ESPESOR, LONG. 2022 MM, CON BRIDA WN DN1200 (48"), ANSI/ASME B16.47 CLASE 300 SERIE A, EN EXTREMO DIAMETRO MENOR Y APROPIADO PARA CONEXION SOLDADA EN EL OTRO EXTREMO | UN | REDES AGUAS | SERVICIOS TECNICOS/ INGENIERIA | REDES | STI REDES AGUAS P/A | 72153900 | SERVICIO DE PREPARACIÓN DE OBRAS DE CONSTRUCCIÓN
269208 | SERVICIOS DE TRANSPORTE Y MONTAJE CARRETE DE TUBERIA CONICO, DIAMETRO MAYOR INTERIOR 1200 MM, DIAMETRO MENOR EXTERIOR 1219 MM X 16 MM ESPESOR, LONG. 2108 MM, CON BRIDA WN DN1200 (48"), ANSI/ASME B16.47 CLASE 300 SERIE A, EN EXTREMO DIAMETRO MENOR Y APROPIADO PARA CONEXION SOLDADA EN EL OTRO EXTREMO | UN | REDES AGUAS | SERVICIOS TECNICOS/ INGENIERIA | REDES | STI REDES AGUAS P/A | 72153900 | SERVICIO DE PREPARACIÓN DE OBRAS DE CONSTRUCCIÓN
269209 | SERVICIOS DE TRANSPORTE Y MONTAJE CARRETE DE TUBERIA CONICO, DIAMETRO MAYOR INTERIOR 1200 MM, DIAMETRO MENOR EXTERIOR 1219 MM X 16 MM ESPESOR, LONG. 2500 MM, CON BRIDA WN DN1200 (48"), ANSI/ASME B16.47 CLASE 300 SERIE A, EN EXTREMO DIAMETRO MENOR Y APROPIADO PARA CONEXION SOLDADA EN EL OTRO EXTREMO | UN | REDES AGUAS | SERVICIOS TECNICOS/ INGENIERIA | REDES | STI REDES AGUAS P/A | 72153900 | SERVICIO DE PREPARACIÓN DE OBRAS DE CONSTRUCCIÓN
269210 | SERVICIOS DE TRANSPORTE Y MONTAJE CARRETE DE TUBERIA CONICO, DIAMETRO MAYOR INTERIOR 1200 MM, DIAMETRO MENOR EXTERIOR 1219 MM X 16 MM ESPESOR, LONG. 2500 MM, CON BRIDA WN DN1200 (48"), ANSI/ASME B16.47 CLASE 300 SERIE A, EN EXTREMO DIAMETRO MENOR Y APROPIADO PARA CONEXION SOLDADA EN EL OTRO EXTREMO | UN | REDES AGUAS | SERVICIOS TECNICOS/ INGENIERIA | REDES | STI REDES AGUAS P/A | 72153900 | SERVICIO DE PREPARACIÓN DE OBRAS DE CONSTRUCCIÓN
269211 | SERVICIOS DE TRANSPORTE Y MONTAJE CARRETE DE TUBERIA CONICO, DIAMETRO MAYOR INTERIOR 1200 MM, DIAMETRO MENOR EXTERIOR 1219 MM X 16 MM ESPESOR, LONG. 2678 MM, CON BRIDA WN DN1200 (48"), ANSI/ASME B16.47 CLASE 300 SERIE A, EN EXTREMO DIAMETRO MENOR Y APROPIADO PARA CONEXION SOLDADA EN EL OTRO EXTREMO | UN | REDES AGUAS | SERVICIOS TECNICOS/ INGENIERIA | REDES | STI REDES AGUAS P/A | 72153900 | SERVICIO DE PREPARACIÓN DE OBRAS DE CONSTRUCCIÓN
269212 | SERVICIOS DE TRANSPORTE Y MONTAJE CARRETE DE TUBERIA CONICO, DIAMETRO MAYOR INTERIOR 1200 MM, DIAMETRO MENOR EXTERIOR 1219 MM X 16 MM ESPESOR, LONG. 2800 MM, CON BRIDA WN DN1200 (48"), ANSI/ASME B16.47 CLASE 300 SERIE A, EN EXTREMO DIAMETRO MENOR Y APROPIADO PARA CONEXION SOLDADA EN EL OTRO EXTREMO | UN | REDES AGUAS | SERVICIOS TECNICOS/ INGENIERIA | REDES | STI REDES AGUAS P/A | 72153900 | SERVICIO DE PREPARACIÓN DE OBRAS DE CONSTRUCCIÓN
269213 | SERVICIOS DE TRANSPORTE Y MONTAJE CARRETE DE TUBERIA CONICO, DIAMETRO MAYOR INTERIOR 1200 MM, DIAMETRO MENOR EXTERIOR 1219 MM X 16 MM ESPESOR, LONG. 841 MM, CON BRIDA WN DN1200 (48"), ANSI/ASME B16.47 CLASE 300 SERIE A, EN EXTREMO DIAMETRO MENOR Y APROPIADO PARA CONEXION SOLDADA EN EL OTRO EXTREMO | UN | REDES AGUAS | SERVICIOS TECNICOS/ INGENIERIA | REDES | STI REDES AGUAS P/A | 72153900 | SERVICIO DE PREPARACIÓN DE OBRAS DE CONSTRUCCIÓN
269214 | SERVICIOS DE TRANSPORTE Y MONTAJE CARRETE DE TUBERIA CONICO, DIAMETRO MAYOR INTERIOR 600 MM, DIAMETRO MENOR EXTERIOR 610 MM X 12 MM ESPESOR, LONG. 1042 MM, CON BRIDA SLIP-ON DN600 (24"), ANSI/ASME B16.5 CLASE 300, EN EXTREMO DIAMETRO MENOR Y APROPIADO PARA CONEXION SOLDADA EN EL OTRO EXTREMO | UN | REDES AGUAS | SERVICIOS TECNICOS/ INGENIERIA | REDES | STI REDES AGUAS P/A | 72153900 | SERVICIO DE PREPARACIÓN DE OBRAS DE CONSTRUCCIÓN
269215 | SERVICIOS DE TRANSPORTE Y MONTAJE CARRETE DE TUBERIA CONICO, DIAMETRO MAYOR INTERIOR 600 MM, DIAMETRO MENOR EXTERIOR 610 MM X 12 MM ESPESOR, LONG. 1387 MM, CON BRIDA SLIP-ON DN600 (24"), ANSI/ASME B16.5 CLASE 300, EN EXTREMO DIAMETRO MENOR Y APROPIADO PARA CONEXION SOLDADA EN EL OTRO EXTREMO | UN | REDES AGUAS | SERVICIOS TECNICOS/ INGENIERIA | REDES | STI REDES AGUAS P/A | 72153900 | SERVICIO DE PREPARACIÓN DE OBRAS DE CONSTRUCCIÓN
269216 | SERVICIOS DE TRANSPORTE Y MONTAJE CARRETE DE TUBERIA CONICO, DIAMETRO MAYOR INTERIOR 600 MM, DIAMETRO MENOR EXTERIOR 610 MM X 12 MM ESPESOR, LONG. 1512 MM, CON BRIDA SLIP-ON DN600 (24"), ANSI/ASME B16.5 CLASE 300, EN EXTREMO DIAMETRO MENOR Y APROPIADO PARA CONEXION SOLDADA EN EL OTRO EXTREMO | UN | REDES AGUAS | SERVICIOS TECNICOS/ INGENIERIA | REDES | STI REDES AGUAS P/A | 72153900 | SERVICIO DE PREPARACIÓN DE OBRAS DE CONSTRUCCIÓN
269217 | SERVICIOS DE TRANSPORTE Y MONTAJE CARRETE DE TUBERIA CONICO, DIAMETRO MAYOR INTERIOR 600 MM, DIAMETRO MENOR EXTERIOR 610 MM X 12 MM ESPESOR, LONG. 1775 MM, CON BRIDA SLIP-ON DN600 (24"), ANSI/ASME B16.5 CLASE 300, EN EXTREMO DIAMETRO MENOR Y APROPIADO PARA CONEXION SOLDADA EN EL OTRO EXTREMO | UN | REDES AGUAS | SERVICIOS TECNICOS/ INGENIERIA | REDES | STI REDES AGUAS P/A | 72153900 | SERVICIO DE PREPARACIÓN DE OBRAS DE CONSTRUCCIÓN
269218 | SERVICIOS DE TRANSPORTE Y MONTAJE CARRETE DE TUBERIA CONICO, DIAMETRO MAYOR INTERIOR 600 MM, DIAMETRO MENOR EXTERIOR 610 MM X 12 MM ESPESOR, LONG. 661 MM, CON BRIDA SLIP-ON DN600 (24"), ANSI/ASME B16.5 CLASE 300, EN EXTREMO DIAMETRO MENOR Y APROPIADO PARA CONEXION SOLDADA EN EL OTRO EXTREMO | UN | REDES AGUAS | SERVICIOS TECNICOS/ INGENIERIA | REDES | STI REDES AGUAS P/A | 72153900 | SERVICIO DE PREPARACIÓN DE OBRAS DE CONSTRUCCIÓN
269219 | SERVICIOS DE TRANSPORTE Y MONTAJE CARRETE DE TUBERIA CONICO, DIAMETRO MAYOR INTERIOR 600 MM, DIAMETRO MENOR EXTERIOR 610 MM X 12 MM ESPESOR, LONG. 829 MM, CON BRIDA SLIP-ON DN600 (24"), ANSI/ASME B16.5 CLASE 300, EN EXTREMO DIAMETRO MENOR Y APROPIADO PARA CONEXION SOLDADA EN EL OTRO EXTREMO | UN | REDES AGUAS | SERVICIOS TECNICOS/ INGENIERIA | REDES | STI REDES AGUAS P/A | 72153900 | SERVICIO DE PREPARACIÓN DE OBRAS DE CONSTRUCCIÓN
269220 | SERVICIOS DE TRANSPORTE Y MONTAJE CARRETE DE TUBERIA CONICO, DIAMETRO MAYOR INTERIOR 800 MM, DIAMETRO MENOR EXTERIOR 813 MM X 12 MM ESPESOR, LONG. 1008 MM, CON BRIDA WN DN800 (32"), ANSI/ASME B16.47 CLASE 300 SERIE A, EN EXTREMO DIAMETRO MENOR Y APROPIADO PARA CONEXION SOLDADA EN EL OTRO EXTREMO | UN | REDES AGUAS | SERVICIOS TECNICOS/ INGENIERIA | REDES | STI REDES AGUAS P/A | 72153900 | SERVICIO DE PREPARACIÓN DE OBRAS DE CONSTRUCCIÓN
269221 | SERVICIOS DE TRANSPORTE Y MONTAJE CARRETE DE TUBERIA CONICO, DIAMETRO MAYOR INTERIOR 800 MM, DIAMETRO MENOR EXTERIOR 813 MM X 12 MM ESPESOR, LONG. 1029 MM, CON BRIDA WN DN800 (32"), ANSI/ASME B16.47 CLASE 300 SERIE A, EN EXTREMO DIAMETRO MENOR Y APROPIADO PARA CONEXION SOLDADA EN EL OTRO EXTREMO | UN | REDES AGUAS | SERVICIOS TECNICOS/ INGENIERIA | REDES | STI REDES AGUAS P/A | 72153900 | SERVICIO DE PREPARACIÓN DE OBRAS DE CONSTRUCCIÓN
269222 | SERVICIOS DE TRANSPORTE Y MONTAJE CARRETE DE TUBERIA CONICO, DIAMETRO MAYOR INTERIOR 800 MM, DIAMETRO MENOR EXTERIOR 813 MM X 12 MM ESPESOR, LONG. 1056 MM, CON BRIDA WN DN800 (32"), ANSI/ASME B16.47 CLASE 300 SERIE A, EN EXTREMO DIAMETRO MENOR Y APROPIADO PARA CONEXION SOLDADA EN EL OTRO EXTREMO | UN | REDES AGUAS | SERVICIOS TECNICOS/ INGENIERIA | REDES | STI REDES AGUAS P/A | 72153900 | SERVICIO DE PREPARACIÓN DE OBRAS DE CONSTRUCCIÓN
269223 | SERVICIOS DE TRANSPORTE Y MONTAJE CARRETE DE TUBERIA CONICO, DIAMETRO MAYOR INTERIOR 800 MM, DIAMETRO MENOR EXTERIOR 813 MM X 12 MM ESPESOR, LONG. 1100 MM, CON BRIDA WN DN800 (32"), ANSI/ASME B16.47 CLASE 300 SERIE A, EN EXTREMO DIAMETRO MENOR Y APROPIADO PARA CONEXION SOLDADA EN EL OTRO EXTREMO | UN | REDES AGUAS | SERVICIOS TECNICOS/ INGENIERIA | REDES | STI REDES AGUAS P/A | 72153900 | SERVICIO DE PREPARACIÓN DE OBRAS DE CONSTRUCCIÓN
269224 | SERVICIOS DE TRANSPORTE Y MONTAJE CARRETE DE TUBERIA CONICO, DIAMETRO MAYOR INTERIOR 800 MM, DIAMETRO MENOR EXTERIOR 813 MM X 12 MM ESPESOR, LONG. 1154 MM, CON BRIDA WN DN800 (32"), ANSI/ASME B16.47 CLASE 300 SERIE A, EN EXTREMO DIAMETRO MENOR Y APROPIADO PARA CONEXION SOLDADA EN EL OTRO EXTREMO | UN | REDES AGUAS | SERVICIOS TECNICOS/ INGENIERIA | REDES | STI REDES AGUAS P/A | 72153900 | SERVICIO DE PREPARACIÓN DE OBRAS DE CONSTRUCCIÓN
269225 | SERVICIOS DE TRANSPORTE Y MONTAJE CARRETE DE TUBERIA CONICO, DIAMETRO MAYOR INTERIOR 800 MM, DIAMETRO MENOR EXTERIOR 813 MM X 12 MM ESPESOR, LONG. 1221 MM, CON BRIDA WN DN800 (32"), ANSI/ASME B16.47 CLASE 300 SERIE A, EN EXTREMO DIAMETRO MENOR Y APROPIADO PARA CONEXION SOLDADA EN EL OTRO EXTREMO | UN | REDES AGUAS | SERVICIOS TECNICOS/ INGENIERIA | REDES | STI REDES AGUAS P/A | 72153900 | SERVICIO DE PREPARACIÓN DE OBRAS DE CONSTRUCCIÓN
269226 | SERVICIOS DE TRANSPORTE Y MONTAJE CARRETE DE TUBERIA CONICO, DIAMETRO MAYOR INTERIOR 800 MM, DIAMETRO MENOR EXTERIOR 813 MM X 12 MM ESPESOR, LONG. 1405 MM, CON BRIDA WN DN800 (32"), ANSI/ASME B16.47 CLASE 300 SERIE A, EN EXTREMO DIAMETRO MENOR Y APROPIADO PARA CONEXION SOLDADA EN EL OTRO EXTREMO | UN | REDES AGUAS | SERVICIOS TECNICOS/ INGENIERIA | REDES | STI REDES AGUAS P/A | 72153900 | SERVICIO DE PREPARACIÓN DE OBRAS DE CONSTRUCCIÓN
269227 | SERVICIOS DE TRANSPORTE Y MONTAJE CARRETE DE TUBERIA CONICO, DIAMETRO MAYOR INTERIOR 800 MM, DIAMETRO MENOR EXTERIOR 813 MM X 12 MM ESPESOR, LONG. 1410 MM, CON BRIDA WN DN800 (32"), ANSI/ASME B16.47 CLASE 300 SERIE A, EN EXTREMO DIAMETRO MENOR Y APROPIADO PARA CONEXION SOLDADA EN EL OTRO EXTREMO | UN | REDES AGUAS | SERVICIOS TECNICOS/ INGENIERIA | REDES | STI REDES AGUAS P/A | 72153900 | SERVICIO DE PREPARACIÓN DE OBRAS DE CONSTRUCCIÓN
269228 | SERVICIOS DE TRANSPORTE Y MONTAJE CARRETE DE TUBERIA CONICO, DIAMETRO MAYOR INTERIOR 800 MM, DIAMETRO MENOR EXTERIOR 813 MM X 12 MM ESPESOR, LONG. 1425 MM, CON BRIDA WN DN800 (32"), ANSI/ASME B16.47 CLASE 300 SERIE A, EN EXTREMO DIAMETRO MENOR Y APROPIADO PARA CONEXION SOLDADA EN EL OTRO EXTREMO | UN | REDES AGUAS | SERVICIOS TECNICOS/ INGENIERIA | REDES | STI REDES AGUAS P/A | 72153900 | SERVICIO DE PREPARACIÓN DE OBRAS DE CONSTRUCCIÓN
269229 | SERVICIOS DE TRANSPORTE Y MONTAJE CARRETE DE TUBERIA CONICO, DIAMETRO MAYOR INTERIOR 800 MM, DIAMETRO MENOR EXTERIOR 813 MM X 12 MM ESPESOR, LONG. 1505 MM, CON BRIDA WN DN800 (32"), ANSI/ASME B16.47 CLASE 300 SERIE A, EN EXTREMO DIAMETRO MENOR Y APROPIADO PARA CONEXION SOLDADA EN EL OTRO EXTREMO | UN | REDES AGUAS | SERVICIOS TECNICOS/ INGENIERIA | REDES | STI REDES AGUAS P/A | 72153900 | SERVICIO DE PREPARACIÓN DE OBRAS DE CONSTRUCCIÓN
269230 | SERVICIOS DE TRANSPORTE Y MONTAJE CARRETE DE TUBERIA CONICO, DIAMETRO MAYOR INTERIOR 800 MM, DIAMETRO MENOR EXTERIOR 813 MM X 12 MM ESPESOR, LONG. 1521 MM, CON BRIDA WN DN800 (32"), ANSI/ASME B16.47 CLASE 300 SERIE A, EN EXTREMO DIAMETRO MENOR Y APROPIADO PARA CONEXION SOLDADA EN EL OTRO EXTREMO | UN | REDES AGUAS | SERVICIOS TECNICOS/ INGENIERIA | REDES | STI REDES AGUAS P/A | 72153900 | SERVICIO DE PREPARACIÓN DE OBRAS DE CONSTRUCCIÓN
269231 | SERVICIOS DE TRANSPORTE Y MONTAJE CARRETE DE TUBERIA CONICO, DIAMETRO MAYOR INTERIOR 800 MM, DIAMETRO MENOR EXTERIOR 813 MM X 12 MM ESPESOR, LONG. 1550 MM, CON BRIDA WN DN800 (32"), ANSI/ASME B16.47 CLASE 300 SERIE A, EN EXTREMO DIAMETRO MENOR Y APROPIADO PARA CONEXION SOLDADA EN EL OTRO EXTREMO | UN | REDES AGUAS | SERVICIOS TECNICOS/ INGENIERIA | REDES | STI REDES AGUAS P/A | 72153900 | SERVICIO DE PREPARACIÓN DE OBRAS DE CONSTRUCCIÓN
269232 | SERVICIOS DE TRANSPORTE Y MONTAJE CARRETE DE TUBERIA CONICO, DIAMETRO MAYOR INTERIOR 800 MM, DIAMETRO MENOR EXTERIOR 813 MM X 12 MM ESPESOR, LONG. 1650 MM, CON BRIDA WN DN800 (32"), ANSI/ASME B16.47 CLASE 300 SERIE A, EN EXTREMO DIAMETRO MENOR Y APROPIADO PARA CONEXION SOLDADA EN EL OTRO EXTREMO | UN | REDES AGUAS | SERVICIOS TECNICOS/ INGENIERIA | REDES | STI REDES AGUAS P/A | 72153900 | SERVICIO DE PREPARACIÓN DE OBRAS DE CONSTRUCCIÓN
269233 | SERVICIOS DE TRANSPORTE Y MONTAJE CARRETE DE TUBERIA CONICO, DIAMETRO MAYOR INTERIOR 800 MM, DIAMETRO MENOR EXTERIOR 813 MM X 12 MM ESPESOR, LONG. 1805 MM, CON BRIDA WN DN800 (32"), ANSI/ASME B16.47 CLASE 300 SERIE A, EN EXTREMO DIAMETRO MENOR Y APROPIADO PARA CONEXION SOLDADA EN EL OTRO EXTREMO | UN | REDES AGUAS | SERVICIOS TECNICOS/ INGENIERIA | REDES | STI REDES AGUAS P/A | 72153900 | SERVICIO DE PREPARACIÓN DE OBRAS DE CONSTRUCCIÓN
269234 | SERVICIOS DE TRANSPORTE Y MONTAJE CARRETE DE TUBERIA CONICO, DIAMETRO MAYOR INTERIOR 800 MM, DIAMETRO MENOR EXTERIOR 813 MM X 12 MM ESPESOR, LONG. 1850 MM, CON BRIDA WN DN800 (32"), ANSI/ASME B16.47 CLASE 300 SERIE A, EN EXTREMO DIAMETRO MENOR Y APROPIADO PARA CONEXION SOLDADA EN EL OTRO EXTREMO | UN | REDES AGUAS | SERVICIOS TECNICOS/ INGENIERIA | REDES | STI REDES AGUAS P/A | 72153900 | SERVICIO DE PREPARACIÓN DE OBRAS DE CONSTRUCCIÓN
269235 | SERVICIOS DE TRANSPORTE Y MONTAJE CARRETE DE TUBERIA CONICO, DIAMETRO MAYOR INTERIOR 800 MM, DIAMETRO MENOR EXTERIOR 813 MM X 12 MM ESPESOR, LONG. 2190 MM, CON BRIDA WN DN800 (32"), ANSI/ASME B16.47 CLASE 300 SERIE A, EN EXTREMO DIAMETRO MENOR Y APROPIADO PARA CONEXION SOLDADA EN EL OTRO EXTREMO | UN | REDES AGUAS | SERVICIOS TECNICOS/ INGENIERIA | REDES | STI REDES AGUAS P/A | 72153900 | SERVICIO DE PREPARACIÓN DE OBRAS DE CONSTRUCCIÓN
269236 | SERVICIOS DE TRANSPORTE Y MONTAJE CARRETE DE TUBERIA CONICO, DIAMETRO MAYOR INTERIOR 800 MM, DIAMETRO MENOR EXTERIOR 813 MM X 12 MM ESPESOR, LONG. 821 MM, CON BRIDA WN DN800 (32"), ANSI/ASME B16.47 CLASE 300 SERIE A, EN EXTREMO DIAMETRO MENOR Y APROPIADO PARA CONEXION SOLDADA EN EL OTRO EXTREMO | UN | REDES AGUAS | SERVICIOS TECNICOS/ INGENIERIA | REDES | STI REDES AGUAS P/A | 72153900 | SERVICIO DE PREPARACIÓN DE OBRAS DE CONSTRUCCIÓN
269237 | SERVICIOS DE TRANSPORTE Y MONTAJE CARRETE DE TUBERIA CONICO, DIAMETRO MAYOR INTERIOR 800 MM, DIAMETRO MENOR EXTERIOR 813 MM X 12 MM ESPESOR, LONG. 871 MM, CON BRIDA WN DN800 (32"), ANSI/ASME B16.47 CLASE 300 SERIE A, EN EXTREMO DIAMETRO MENOR Y APROPIADO PARA CONEXION SOLDADA EN EL OTRO EXTREMO | UN | REDES AGUAS | SERVICIOS TECNICOS/ INGENIERIA | REDES | STI REDES AGUAS P/A | 72153900 | SERVICIO DE PREPARACIÓN DE OBRAS DE CONSTRUCCIÓN
269238 | SERVICIOS DE TRANSPORTE Y MONTAJE CARRETE DE TUBERIA CONICO, DIAMETRO MAYOR INTERIOR 900 MM, DIAMETRO MENOR EXTERIOR 914 MM X 12 MM ESPESOR, LONG. 1118 MM, CON BRIDA WN DN900 (36"), ANSI/ASME B16.47 CLASE 300 SERIE A, EN EXTREMO DIAMETRO MENOR Y APROPIADO PARA CONEXION SOLDADA EN EL OTRO EXTREMO | UN | REDES AGUAS | SERVICIOS TECNICOS/ INGENIERIA | REDES | STI REDES AGUAS P/A | 72153900 | SERVICIO DE PREPARACIÓN DE OBRAS DE CONSTRUCCIÓN
269239 | SERVICIOS DE TRANSPORTE Y MONTAJE CARRETE DE TUBERIA CONICO, DIAMETRO MAYOR INTERIOR 900 MM, DIAMETRO MENOR EXTERIOR 914 MM X 12 MM ESPESOR, LONG. 1555 MM, CON BRIDA WN DN900 (36"), ANSI/ASME B16.47 CLASE 300 SERIE A, EN EXTREMO DIAMETRO MENOR Y APROPIADO PARA CONEXION SOLDADA EN EL OTRO EXTREMO | UN | REDES AGUAS | SERVICIOS TECNICOS/ INGENIERIA | REDES | STI REDES AGUAS P/A | 72153900 | SERVICIO DE PREPARACIÓN DE OBRAS DE CONSTRUCCIÓN
269240 | SERVICIOS DE TRANSPORTE Y MONTAJE CARRETE DE TUBERIA CONICO, DIAMETRO MAYOR INTERIOR 900 MM, DIAMETRO MENOR EXTERIOR 914 MM X 12 MM ESPESOR, LONG. 1676 MM, CON BRIDA WN DN900 (36"), ANSI/ASME B16.47 CLASE 300 SERIE A, EN EXTREMO DIAMETRO MENOR Y APROPIADO PARA CONEXION SOLDADA EN EL OTRO EXTREMO | UN | REDES AGUAS | SERVICIOS TECNICOS/ INGENIERIA | REDES | STI REDES AGUAS P/A | 72153900 | SERVICIO DE PREPARACIÓN DE OBRAS DE CONSTRUCCIÓN
269241 | SERVICIOS DE TRANSPORTE Y MONTAJE CARRETE DE TUBERIA CONICO, DIAMETRO MAYOR INTERIOR 900 MM, DIAMETRO MENOR EXTERIOR 914 MM X 12 MM ESPESOR, LONG. 810 MM, CON BRIDA WN DN900 (36"), ANSI/ASME B16.47 CLASE 300 SERIE A, EN EXTREMO DIAMETRO MENOR Y APROPIADO PARA CONEXION SOLDADA EN EL OTRO EXTREMO | UN | REDES AGUAS | SERVICIOS TECNICOS/ INGENIERIA | REDES | STI REDES AGUAS P/A | 72153900 | SERVICIO DE PREPARACIÓN DE OBRAS DE CONSTRUCCIÓN
269242 | SERVICIOS DE TRANSPORTE Y MONTAJE CARRETE DE TUBERIA CONICO, DIAMETRO MAYOR INTERIOR 900 MM, DIAMETRO MENOR EXTERIOR 914 MM X 12 MM ESPESOR, LONG. 940 MM, CON BRIDA WN DN900 (36"), ANSI/ASME B16.47 CLASE 300 SERIE A, EN EXTREMO DIAMETRO MENOR Y APROPIADO PARA CONEXION SOLDADA EN EL OTRO EXTREMO | UN | REDES AGUAS | SERVICIOS TECNICOS/ INGENIERIA | REDES | STI REDES AGUAS P/A | 72153900 | SERVICIO DE PREPARACIÓN DE OBRAS DE CONSTRUCCIÓN
269243 | SERVICIOS DE TRANSPORTE Y MONTAJE CARRETE DE TUBERIA CONICO, DIAMETRO MAYOR INTERIOR 900 MM, DIAMETRO MENOR EXTERIOR 914 MM X 12 MM ESPESOR, LONG. 982 MM, CON BRIDA WN DN900 (36"), ANSI/ASME B16.47 CLASE 300 SERIE A, EN EXTREMO DIAMETRO MENOR Y APROPIADO PARA CONEXION SOLDADA EN EL OTRO EXTREMO | UN | REDES AGUAS | SERVICIOS TECNICOS/ INGENIERIA | REDES | STI REDES AGUAS P/A | 72153900 | SERVICIO DE PREPARACIÓN DE OBRAS DE CONSTRUCCIÓN
269244 | SERVICIOS DE TRANSPORTE Y MONTAJE DE CARRETE DE TUBERIA DN200 (8"), SCH40, LONG. 250 MM, CON BRIDA FORJADA TIPO SLIP-ON DN200 (8") EN UN EXTREMO, ANSI/ASME B16.5 CLASE 300, Y BRIDA CIEGA FORJADA DN600 (24") CON PERFORACION DN200 (8"), ANSI/ASME B16.5 CLASE 300 EN EL OTRO EXTREMO | UN | REDES AGUAS | SERVICIOS TECNICOS/ INGENIERIA | REDES | STI REDES AGUAS P/A | 72153900 | SERVICIO DE PREPARACIÓN DE OBRAS DE CONSTRUCCIÓN
269245 | SERVICIOS DE TRANSPORTE Y MONTAJE DE CARRETE DE TUBERIA DN200 (8"), SCH40, LONG. 300 MM, CON BRIDA FORJADA TIPO SLIP-ON DN200 (8") EN UN EXTREMO, ANSI/ASME B16.5 CLASE 300, Y BRIDA CIEGA FORJADA DN600 (24") CON PERFORACION DN200 (8"), ANSI/ASME B16.5 CLASE 300, EN EL OTRO EXTREMO | UN | REDES AGUAS | SERVICIOS TECNICOS/ INGENIERIA | REDES | STI REDES AGUAS P/A | 72153900 | SERVICIO DE PREPARACIÓN DE OBRAS DE CONSTRUCCIÓN
269246 | SERVICIOS DE TRANSPORTE Y MONTAJE DE VALVULA ESFERICA DN600 (24"), PN40, CON ACTUADOR ELECTRICO MOTORIZADO, INTELIGENTE (CON OPERACION REMOTA Y LOCAL MEDIANTE SELECTORES DE CONTROL ABRIR/CERRAR/PARAR Y OPERACION REMOTA CON PROTOCOLO MODBUS RTU), CON EXTREMOS BRIDADOS SEGUN ANSI/ASME B16.5 CLASE 300. | UN | REDES AGUAS | SERVICIOS TECNICOS/ INGENIERIA | REDES | STI REDES AGUAS P/A | 72153900 | SERVICIO DE PREPARACIÓN DE OBRAS DE CONSTRUCCIÓN
269247 | SERVICIOS DE TRANSPORTE, MONTAJE VALVULA ESFERICA DN900 (36") PN40, CON ACTUADOR ELECTRICO MOTORIZADO, INTELIGENTE (CON OPERACION REMOTA Y LOCAL MEDIANTE SELECTORES DE CONTROL ABRIR/CERRAR/PARAR Y OPERACION REMOTA PROTOCOLO MODBUS RTU), CON EXTREMOS BRIDADOS SEGUN ANSI/ASME B16.47 CLASE 300 SERIE A | UN | REDES AGUAS | SERVICIOS TECNICOS/ INGENIERIA | REDES | STI REDES AGUAS P/A | 72153900 | SERVICIO DE PREPARACIÓN DE OBRAS DE CONSTRUCCIÓN
269248 | SERVICIOS DE TRANSPORTE, MONTAJE VALVULA ESFERICA DN1200 (48") PN40, CON ACTUADOR ELECTRICO MOTORIZADO, INTELIGENTE (CON OPERACION REMOTA Y LOCAL MEDIANTE SELECTORES DE CONTROL ABRIR/CERRAR/PARAR Y OPERACION REMOTA PROTOCOLO MODBUS RTU), CON EXTREMOS BRIDADOS SEGUN ANSI/ASME B16.47 CLASE 300 SERIE A | UN | REDES AGUAS | SERVICIOS TECNICOS/ INGENIERIA | REDES | STI REDES AGUAS P/A | 72153900 | SERVICIO DE PREPARACIÓN DE OBRAS DE CONSTRUCCIÓN
269249 | SERVICIOS DE TRANSPORTE, MONTAJE VALVULA MARIPOSA DN1200 (48") PN40, CON ACTUADOR ELECTRICO MOTORIZADO, INTELIGENTE (CON OPERACION REMOTA Y LOCAL MEDIANTE SELECTORES DE CONTROL ABRIR/CERRAR/PARAR Y OPERACION REMOTA PROTOCOLO MODBUS RTU), CON EXTREMOS BRIDADOS SEGUN ANSI/ASME B16.47 CLASE 300 SERIE A | UN | REDES AGUAS | SERVICIOS TECNICOS/ INGENIERIA | REDES | STI REDES AGUAS P/A | 72153900 | SERVICIO DE PREPARACIÓN DE OBRAS DE CONSTRUCCIÓN
269250 | SERVICIOS DE TRANSPORTE Y MONTAJE DE VALVULA MARIPOSA DN600 (24"), PN40, CON ACTUADOR ELECTRICO MOTORIZADO, INTELIGENTE (CON OPERACION REMOTA Y LOCAL MEDIANTE SELECTORES DE CONTROL ABRIR/CERRAR/PARAR Y OPERACION REMOTA CON PROTOCOLO MODBUS RTU), CON EXTREMOS BRIDADOS SEGUN ANSI/ASME B16.5 CLASE 300. | UN | REDES AGUAS | SERVICIOS TECNICOS/ INGENIERIA | REDES | STI REDES AGUAS P/A | 72153900 | SERVICIO DE PREPARACIÓN DE OBRAS DE CONSTRUCCIÓN
269251 | SERVICIOS DE TRANSPORTE, MONTAJE VALVULA MARIPOSA DN800 (32") PN40, CON ACTUADOR ELECTRICO MOTORIZADO, INTELIGENTE (CON OPERACION REMOTA Y LOCAL MEDIANTE SELECTORES DE CONTROL ABRIR/CERRAR/PARAR Y OPERACION REMOTA PROTOCOLO MODBUS RTU), CON EXTREMOS BRIDADOS SEGUN ANSI/ASME B16.47 CLASE 300 SERIE A | UN | REDES AGUAS | SERVICIOS TECNICOS/ INGENIERIA | REDES | STI REDES AGUAS P/A | 72153900 | SERVICIO DE PREPARACIÓN DE OBRAS DE CONSTRUCCIÓN
269252 | SERVICIOS DE TRANSPORTE, MONTAJE VALVULA MARIPOSA DN900 (36") PN40, CON ACTUADOR ELECTRICO MOTORIZADO, INTELIGENTE (CON OPERACION REMOTA Y LOCAL MEDIANTE SELECTORES DE CONTROL ABRIR/CERRAR/PARAR Y OPERACION REMOTA PROTOCOLO MODBUS RTU), CON EXTREMOS BRIDADOS SEGUN ANSI/ASME B16.47 CLASE 300 SERIE A | UN | REDES AGUAS | SERVICIOS TECNICOS/ INGENIERIA | REDES | STI REDES AGUAS P/A | 72153900 | SERVICIO DE PREPARACIÓN DE OBRAS DE CONSTRUCCIÓN
269253 | SERVICIOS DE SUMINISTRO, TRANSPORTE E INSTALACION DE ALIMENTADOR. CONDUCTOR EN CABLE MONOPOLAR 4 N°8 AWG, THHN/THWN-CT 600VAC, 90°C, EN CU, CON ACCESORIOS, UNIONES Y FIJACIONES. INCLUYE MARCACION DE CABLES SEGUN EL RETIE. LOS MATERIALES DEBEN SER APTOS PARA USO INTEMPERIE | ML | REDES AGUAS | SERVICIOS TECNICOS/ INGENIERIA | REDES | STI REDES AGUAS P/A | 72153900 | SERVICIO DE PREPARACIÓN DE OBRAS DE CONSTRUCCIÓN
269254 | SERVICIOS DE SUMINISTRO, TRANSPORTE E INSTALACION TUBERIA IMC D 1", PARA ALIMENTADOR TABLERO ELECTRICO, CON RESPECTIVOS ACCESORIOS-UNIONES, CONDULETAS, REDUCCIONES, CONECTORES,TERMINALES, CINTAS, ENTRE OTROS, QUE GARANTICEN SU CORRECTA INSTALACION. LOS MATERIALES DEBEN SER APTOS PARA USO INTEMPERIE | ML | REDES AGUAS | SERVICIOS TECNICOS/ INGENIERIA | REDES | STI REDES AGUAS P/A | 72153900 | SERVICIO DE PREPARACIÓN DE OBRAS DE CONSTRUCCIÓN
269255 | SERVICIOS DE SUMINISTRO,TRANSPORTE E INST. TABLERO (INT/AUT), 2?, 4 HILOS, 240/120 VCA, 125 A, 8 CXTOS, 10KA, IP66, COLD ROLLED CALIBRE 14, RAL 7035, DPS CLASE 1+ 2 RIEL DIN, HIGROSTATO DE R 50 W, CON LLAVE, INTERRUPTORES (PLA), FRENTE MUERTO POLICARBONATO, SEÑALIZACION RIESGO ELECTRICO Y MARCACION | UN | REDES AGUAS | SERVICIOS TECNICOS/ INGENIERIA | REDES | STI REDES AGUAS P/A | 72153900 | SERVICIO DE PREPARACIÓN DE OBRAS DE CONSTRUCCIÓN
269256 | SERVICIOS DE SUMINISTRO,TRANSPORTE E INST. TABLERO (INT/AUT), 2?, 4 HILOS, 240/120 VCA, 125 A, 8 CXTOS, 10KA, IP66, COLD ROLLED CALIBRE 14, RAL 7035, DPS CLASE 1+ 2 RIEL DIN, HIGROSTATO DE R 50 W, CON LLAVE, INTERRUPTORES (PLA), FRENTE MUERTO POLICARBONATO, SEÑALIZACION RIESGO ELECTRICO Y MARCACION | UN | REDES AGUAS | SERVICIOS TECNICOS/ INGENIERIA | REDES | STI REDES AGUAS P/A | 72153900 | SERVICIO DE PREPARACIÓN DE OBRAS DE CONSTRUCCIÓN
269257 | SERVICIOS DE SUMINISTRO,TRANSPORTE E INST. PUESTA A TIERRA (CAM.), ELECTRODO DE 5/8" Y 2,40 M EN CU, CABLE CU DES. N° 2 AWG, SOLDADU. EXOTERMICA Y TERMINAL CU, BARRA PUESTA TIERRA CU EST. 6X60X300 MM APTA CABLE DE CU #2 AWG, CON AISLADORES, TOR. ACERO INOX., SOPORTES Y PERNOS DE EXP. PARA FIJACION | UN | REDES AGUAS | SERVICIOS TECNICOS/ INGENIERIA | REDES | STI REDES AGUAS P/A | 72153900 | SERVICIO DE PREPARACIÓN DE OBRAS DE CONSTRUCCIÓN
269258 | SERVICIOS DE SUMINISTRO, TRANSPORTE E INST. DE ALIMENTADOR ACTUADOR. INCLUYE: CONDUCTOR MONOPOLAR 3N° 12 AWG, THHN/THWN-CT, PARA 600V AC, 90°C, EN CU, INCLUYE TUB. IMC D 3/4", ACCESORIOS, UNIONES Y FIJACION. LOS MATERIALES DEBEN SER APTOS PARA INTEMPERIE. INCLUYE MARCACION DE CABLES SEGUN EL RETIE | ML | REDES AGUAS | SERVICIOS TECNICOS/ INGENIERIA | REDES | STI REDES AGUAS P/A | 72153900 | SERVICIO DE PREPARACIÓN DE OBRAS DE CONSTRUCCIÓN
269259 | SERVICIOS DE SUMINISTRO, TRANSPORTE E INST. DE ALIMENTADOR A ILUMINACION. INCLUYE: CABLE MONOPOLAR 3 N° 12 AWG, THHN/THWN-CT PARA 600V AC, 90°C, EN CU, INCLUYE TUB. IMC D 3/4", ACCESORIOS DE UNIONES Y FIJACION. LOS MATERIALES DEBEN SER APTOS PARA INTEMPERIE.INCLUYE MARCACION DE CABLES SEGUN EL RETIE | ML | REDES AGUAS | SERVICIOS TECNICOS/ INGENIERIA | REDES | STI REDES AGUAS P/A | 72153900 | SERVICIO DE PREPARACIÓN DE OBRAS DE CONSTRUCCIÓN
269260 | SERVICIOS DE SUMINISTRO, TRANSPORTE E INST. DE ALIMENTADOR TOMACORRIENTE MANTENIMIENTO.INCLUYE:CABLE MONOPOLAR 3 N° 12 AWG, THHN/THWN-CT PARA 600V AC, 90°C, EN CU, INCLUYE TUBERIA IMC D 3/4", ACCESORIOS DE UNIONES Y FIJACION. LOS MATERIALES APTOS PARA INTEMPERIE. MARCACION DE CABLES SEGUN EL RETIE | ML | REDES AGUAS | SERVICIOS TECNICOS/ INGENIERIA | REDES | STI REDES AGUAS P/A | 72153900 | SERVICIO DE PREPARACIÓN DE OBRAS DE CONSTRUCCIÓN
269261 | SERVICIOS DE SUMINISTRO, TRANSPORTE E INSTALACION DE ALIMENTADOR SALIDA A TABLERO DE CONTROL UBICADO EN POSTE DE 8 METROS DESDE TABLERO QUE INCLUYE: CABLE MONOPOLAR 3 N° 12 AWG, THHN/THWN-CT PARA 600V AC, 90°C, EN CU. INCLUYE MARCACION DE CABLES SEGUN EL RETIE. | ML | REDES AGUAS | SERVICIOS TECNICOS/ INGENIERIA | REDES | STI REDES AGUAS P/A | 72153900 | SERVICIO DE PREPARACIÓN DE OBRAS DE CONSTRUCCIÓN
269262 | SERVICIOS DE SUMINISTRO, TRANSPORTE E INSTALACION DE TUBERIA IMC D 3/4", PARA ALIMENTADOR TABLERO CONTROL UBICADO EN POSTE DE 8 METROS. LOS MATERIALES DEBEN SER APTOS PARA USO INTEMPERIE. CON ACCESORIOS DE UNIONES, FIJACION, CONDULETAS, REDUCCIONES, CONECTORES, TERMINALES Y CINTAS, ENTRE OTROS | ML | REDES AGUAS | SERVICIOS TECNICOS/ INGENIERIA | REDES | STI REDES AGUAS P/A | 72153900 | SERVICIO DE PREPARACIÓN DE OBRAS DE CONSTRUCCIÓN
269263 | SERVICIOS DE SUMINISTRO, TRANSPORTE E INSTALACION DE CANALIZACION | ML | REDES AGUAS | SERVICIOS TECNICOS/ INGENIERIA | REDES | STI REDES AGUAS P/A | 72153900 | SERVICIO DE PREPARACIÓN DE OBRAS DE CONSTRUCCIÓN
269264 | SERVICIOS DE SUMINISTRO, TRANSPORTE E INSTALACION DE POSTE EN FIBRA DE VIDRIO DE 8 M, 1050 KGF. INCLUYE EXCAVACION, ANCLAJE, MATERIAL DE LLENO, MARCACION Y TODOS LOS ELEMENTOS MENCIONADOS EN LA NORMA RA4-003 | UN | REDES AGUAS | SERVICIOS TECNICOS/ INGENIERIA | REDES | STI REDES AGUAS P/A | 72153900 | SERVICIO DE PREPARACIÓN DE OBRAS DE CONSTRUCCIÓN
269265 | SERVICIOS DE SUMINISTRO, TRANSPORTE E INSTALACION DE PUESTA A TIERRA PARA POSTE (CONFIGURACION #1), INCLUYE: CABLE DE COBRE DESNUDO CALIBRE 1/0, SOLDADURA EXOTERMICA, ELECTRODOS DE PUESTA A TIERRA DE ACERO RECUBIERTO DE COBRE DE 5/8" X 2,4 M O MAYOR, Y DEMAS ACCESORIOS PARA SU INSTALACION | UN | REDES AGUAS | SERVICIOS TECNICOS/ INGENIERIA | REDES | STI REDES AGUAS P/A | 72153900 | SERVICIO DE PREPARACIÓN DE OBRAS DE CONSTRUCCIÓN
269266 | SERVICIOS DE SUMINISTRO, TRANSPORTE E INSTALACION DE CAJA HERMETICA DE POLICARBONATO, IP 44 PARA MEDIDOR ELECTRONICO MONOFASICO 240/120V, CON CORTE, CON SUS RESPECTIVOS ACCESORIOS DE UNIONES Y FIJACION A POSTE. TODOS LOS MATERIALES DEBEN SER APTOS PARA USO INTEMPERIE | UN | REDES AGUAS | SERVICIOS TECNICOS/ INGENIERIA | REDES | STI REDES AGUAS P/A | 72153900 | SERVICIO DE PREPARACIÓN DE OBRAS DE CONSTRUCCIÓN
269267 | SERVICIOS DE SUMINISTRO,TRANSPORTE E INST. DE TABLERO (INT/AUT), 2?, 4 HILOS, 240/120 VCA, 125 A, 12 CXTOS, 10KA, IP66, COLD ROLLED CALIBRE 14, RAL 7035, DPS CLASE 1+ 2 RIEL DIN, HIGROSTATO R 50 W, CON LLAVE, INTERRUPTORES (PLA), FRENTE MUERTO POLICARBONATO, SEÑALIZACION RIESGO ELECTRICO Y MARCACION | UN | REDES AGUAS | SERVICIOS TECNICOS/ INGENIERIA | REDES | STI REDES AGUAS P/A | 72153900 | SERVICIO DE PREPARACIÓN DE OBRAS DE CONSTRUCCIÓN
269268 | SERVICIOS DE SUMINISTRO, TRANSPORTE E INSTALACION DE CAJA DE PASO | UN | REDES AGUAS | SERVICIOS TECNICOS/ INGENIERIA | REDES | STI REDES AGUAS P/A | 72153900 | SERVICIO DE PREPARACIÓN DE OBRAS DE CONSTRUCCIÓN
269269 | SERVICIOS DE SUMINISTRO, TRANSPORTE E INSTALACION DE CANALIZACION. | ML | REDES AGUAS | SERVICIOS TECNICOS/ INGENIERIA | REDES | STI REDES AGUAS P/A | 72153900 | SERVICIO DE PREPARACIÓN DE OBRAS DE CONSTRUCCIÓN
269270 | SERVICIOS DE SUMINISTRO, TRANSPORTE E INSTALACION DE CAJA HERMETICA DE POLICARBONATO, IP 44 PARA MEDIDOR ELECTRONICO MONOFASICO 240/120V, CON CORTE, CON SUS RESPECTIVOS ACCESORIOS DE UNIONES Y FIJACION A POSTE DE CONCRETO. TODOS LOS MATERIALES DEBEN SER APTOS PARA USO INTEMPERIE | UN | REDES AGUAS | SERVICIOS TECNICOS/ INGENIERIA | REDES | STI REDES AGUAS P/A | 72153900 | SERVICIO DE PREPARACIÓN DE OBRAS DE CONSTRUCCIÓN
269271 | SERVICIOS DE SUMINISTRO, TRANSPORTE E INSTALACION DE TRANSFORMADOR MONOFASICO 10 KVA EN ACEITE Y TODOS LOS ELEMENTOS NECESARIOS PARA SU CORRECTA INSTALACION Y CHEQUEO POR PARTE DE EPM | UN | REDES AGUAS | SERVICIOS TECNICOS/ INGENIERIA | REDES | STI REDES AGUAS P/A | 72153900 | SERVICIO DE PREPARACIÓN DE OBRAS DE CONSTRUCCIÓN
269272 | PELDAÑO DE 4 PUESTOS SOPORTE PARA BORNERA DERIVACION 600V 42MM X 220MM X 50MM | UN | PELDAÑO | MATERIALES ESTANDAR | ELEMENTOS DE CONEXION | BORNERAS | 39121410 | BLOQUES DE TERMINALES
269273 | SERVICIO DE EXPANSION, CONSTRUCCION Y REPOSICION DE LINEAS DE 33 Y 115 KV DEL SISTEMA CHEC | UN | REDES | SERVICIOS TECNICOS/ INGENIERIA | REDES | REDES DISTRIBUCIÓN ENERGIA | 72141122 | SERVICIO DE CONSTRUCCIÓN DE LÍNEAS DE ENERGÍA ELÉCTRICA
269274 | SERVICIO DE MANTENIMIENTO PREVENTIVO SISTEMA INTEGRADO DE TELECOMUNICACIONES. INCLUYE: GPRS, MICROONDAS, RADIO FRECUENCIA, VHF, UHF, INALÁMBRICO, FIBRA ÓPTICA | HR | SERVICIOS INGENIERIA | SERVICIOS TECNICOS/ INGENIERIA | CONS. TECNICA/SERV. INGENIERIA | SERVICIOS INGENIERIA | 72103302 | MANTENIMIENTO O SOPORTE DE EQUIPO DE TELECOMUNICACIONES
269275 | SERVICIO DE MANTENIMIENTO CORRECTIVO SISTEMA INTEGRADO DE TELECOMUNICACIONES. INCLUYE: GPRS, MICROONDAS, RADIO FRECUENCIA, VHF, UHF, INALÁMBRICO, FIBRA ÓPTICA | HR | SERVICIOS INGENIERIA | SERVICIOS TECNICOS/ INGENIERIA | CONS. TECNICA/SERV. INGENIERIA | SERVICIOS INGENIERIA | 72103302 | MANTENIMIENTO O SOPORTE DE EQUIPO DE TELECOMUNICACIONES
269276 | DESMONTE, INSTALACIÓN NUEVOS ENLACES O TRASLADO DE ENLACES EXISTENTES DE LA RED INTEGRADA DETELECOMUNICACIONES. INCLUYE: GPRS, MICROONDAS, RADIO FRECUENCIA, VHF, UHF, INALÁMBRICO, FIBRA ÓPTICA | HR | SERVICIOS INGENIERIA | SERVICIOS TECNICOS/ INGENIERIA | CONS. TECNICA/SERV. INGENIERIA | SERVICIOS INGENIERIA | 72103302 | MANTENIMIENTO O SOPORTE DE EQUIPO DE TELECOMUNICACIONES
269277 | SERVICIO DE MANTENIMIENTO PREVENTIVO EQUIPOS ESPECIALES CENTRO DE CONTROL. INCLUYE: GRABADORA DE VOZ | HR | MANTENIMIENTO EQUIPOS ENERGIA | SERVICIOS DE MANTENIMIENTO | MANTENIMIENTO EQUIPO OPERATIVO | MANTENIMIENTO EQUIPOS ENERGIA | 73152103 | SERVICIOS DE MANTENIMIENTO DE EQUIPOS DE INGENIERÍA
269278 | SERVICIO DE MANTENIMIENTO CORRECTIVO EQUIPOS ESPECIALES CENTRO DE CONTROL. INCLUYE: GRABADORA DE VOZ | HR | MANTENIMIENTO EQUIPOS ENERGIA | SERVICIOS DE MANTENIMIENTO | MANTENIMIENTO EQUIPO OPERATIVO | MANTENIMIENTO EQUIPOS ENERGIA | 73152103 | SERVICIOS DE MANTENIMIENTO DE EQUIPOS DE INGENIERÍA
269279 | SERVICIO DE MANTENIMIENTO PREVENTIVO, CORRECTIVO, INSTALACIÓN, DESMONTE DE INFRAESTRUCTURA Y EQUIPOS DE RED DE ÁREA LOCAL LAN | HR | SERVICIOS INGENIERIA | SERVICIOS TECNICOS/ INGENIERIA | CONS. TECNICA/SERV. INGENIERIA | SERVICIOS INGENIERIA | 72103302 | MANTENIMIENTO O SOPORTE DE EQUIPO DE TELECOMUNICACIONES
269280 | FARO DOBLE ESTACIONARIO PARA TORRES LUZ LED ROJO AUTOMATICA ALIMENTACION CORRIENTE ALTERNA | UN | BALIZA LUMINOSA | INDIRECTOS | SERV. SEÑALIZACION-SEÑALETICA | SEÑALIZACION | 32151503 | APILAMIENTO DE LUZ
269281 | ETIQUETA ADHESIVA UN1971 RECTANGULAR 300MM X 120MM FONDO ANARANJADO LETRA NEGRA | UN | ADHESIVO SEÑALIZACION | INDIRECTOS | SERV. SEÑALIZACION-SEÑALETICA | SEÑALIZACION | 55121704 | SEÑALES DE SEGURIDAD
269282 | ETIQUETA ADHESIVA TRANSPORTE GASES INFLAMABLES CLASE 2 ROMBO 250MM X 250MM FONDO ROJO LETRA BLANCA | UN | ADHESIVO SEÑALIZACION | INDIRECTOS | SERV. SEÑALIZACION-SEÑALETICA | SEÑALIZACION | 55121704 | SEÑALES DE SEGURIDAD
269283 | ETIQUETA ADHESIVA SIMBOLO PROHIBICION NO FUMAR NO USAR CELULAR CIRCULAR DIAMETRO 300MM BLANCO CON ROJO Y NEGRO | UN | ADHESIVO SEÑALIZACION | INDIRECTOS | SERV. SEÑALIZACION-SEÑALETICA | SEÑALIZACION | 55121704 | SEÑALES DE SEGURIDAD
269284 | ETIQUETA ADHESIVA DIAMANTE PELIGRO NFPA RIESGO 2 4 0 ROMBO 250MM X 250MM AZUL ROJO AMARILLO BLANCO | UN | ADHESIVO SEÑALIZACION | INDIRECTOS | SERV. SEÑALIZACION-SEÑALETICA | SEÑALIZACION | 55121704 | SEÑALES DE SEGURIDAD
269285 | VALVULA CHEQUE SWING CHECK 5" (125MM) 150PSI (10BAR) ACERO ASTM A216 BRIDADA ASME B16.5 CLASE 150 | UN | VALVULA | MATERIALES ESTANDAR | VALVULAS, HIDRANTES Y UNIONES | VALVULAS | 40141634 | VÁLVULAS DE CONTROL DE ROTACIÓN
269286 | MAQUINA CONTADORA DE BILLETES VERIFICADORA DE FAJOS BILLETES 50X100MM-100X180MM 1.500 BILLETES/MIN CAPACIDAD 200 BILLETES 110/220VCA 50/60HZ 440W | UN | CONTADORA BILLETES | SOPORTE A LA OPERACIÓN | HTAS-EQUIPOS SOPORTE OPERACION | EQUIPOS SOPORTE A LA OPERACION | 44101503 | MÁQUINAS MULTIFUNCIONALES
269287 | ALUMINA ACTIVADA 5MM 95-99% (OXIDO DE ALUMINA AL2O3/HIDRATO) PARA DESHUMIDIFICACION AIRE COMPRIMIDO BOLSA | LB | ALUMINA ANTIVADA | MATERIALES ESTANDAR | MATERIA PROCESO FISICO-QUIMICO | REACTIVOS P/PLANTA TRATAMIENTO | 41123003 | DESECANTES
269288 | CABLE POTENCIA COBRE 2X4/0AWG AISLADO PE/PE HF FR LS TC 600V 75°C NEGRO | ML | CABLE | MATERIALES ESTANDAR | CABLES Y ALAMBRES | CABLES DE COBRE | 26121634 | CABLE DE COBRE
269289 | COMPRESOR PISTON LUBRICADO 2 ETAPAS AIRE 7.6CFM 1800RPM 20BAR 2.8-3HP 208VCA 60HZ 3F | UN | COMPRESOR | EQUIPOS INGENIERIA | BOMBAS,COMPRESORES Y MOTORES | COMPRESORES | 40151601 | COMPRESORES DE AIRE
269290 | ADHESIVO "13.200 VOLTIOS" 21 CM X 2.5 CM CARACTERES VINILO NEGRO | UN | CARACTER SEÑALIZACION | INDIRECTOS | SERV. SEÑALIZACION-SEÑALETICA | SEÑALIZACION | 55121721 | CARACTERES DE SEÑALIZACIÓN
269291 | GRAMA POLIPROPILENO 12-60MM 700-1200G/M2 COLOR NEGRO | M2 | GRAMA | SOPORTE A LA OPERACIÓN | CONSUMIBLES | CONSUMIBLES DE FERRETERIA | 11151511 | FIBRAS DE POLIPROPILENO
269292 | GRAMA POLIPROPILENO 12-60MM 700-1200G/M2 COLOR AMARILLO | M2 | GRAMA | SOPORTE A LA OPERACIÓN | CONSUMIBLES | CONSUMIBLES DE FERRETERIA | 11151511 | FIBRAS DE POLIPROPILENO
269293 | CONDENSADOR DE ARRANQUE 1.5-3UF 450VCA PARA MOTOR VENTILADOR AIRE ACONDICIONADO | UN | CONDENSADOR | EQUIPOS INGENIERIA | INSTRUMENTACION Y CONTROL | EQUIPOS ELECTRONICA Y CONTROL | 32121501 | CAPACITORES FIJOS
269294 | CONDENSADOR DE MARCHA 15UF 370/440VCA PARA AIRE ACONDICIONADO | UN | CONDENSADOR | EQUIPOS INGENIERIA | INSTRUMENTACION Y CONTROL | EQUIPOS ELECTRONICA Y CONTROL | 32121501 | CAPACITORES FIJOS
269295 | MAQUINA CONTADORA DE MONEDAS 2700-3000 MONEDAS POR MINUTO CAPACIDAD 11000 MONEDAS 6 DIGITOS LED DISPLAY (999999) 110V/220VCA 50/60HZ 60W | UN | CONTADORA MONEDAS | SOPORTE A LA OPERACIÓN | HTAS-EQUIPOS SOPORTE OPERACION | EQUIPOS SOPORTE A LA OPERACION | 44101503 | MÁQUINAS MULTIFUNCIONALES
269296 | GABINETE DE INSTRUMENTACION Y CONTROL ACERO COLD ROLLED 100-240VCA/20-30VCC IP65 INTERIOR AUTOSOPORTADO INCLUYE PLC Y ACCESORIOS | UN | GABINETE | MATERIALES ESTANDAR | TABLEROS Y GABINETES | GABINETES CONTROL-PROTECCIONES | 39121112 | TABLERO DE BAJO VOLTAJE DE CORRIENTE ALTERNA Y DIRECTA AC DC
269297 | GABINETE TELECOMUNICACIONES ACERO COLD ROLLED TIPO RACK 19"X1.2M ALTO 100-240VCA/20-30VCC IP20 INCLUYE ROUTER/FIREWALL VPN DE 8 PUERTOS DE COBRE 2 PUERTOS DE FIBRA SFP FUENTE UPS Y BATERIA | UN | GABINETE | MATERIALES ESTANDAR | TABLEROS Y GABINETES | GABINETES TELECOMUNICACIONES | 43223306 | GABINETE O CERRAMIENTO PARA SISTEMAS DE RED
269298 | GABINETE TELECOMUNICACIONES ACERO COLD ROLLED TIPO RACK 19"X1.2M ALTO 100-240VCA/20-30VCC IP20 INCLUYE 2 SWITCHES CAPA 2 DE COMUNICACION 8 PUERTOS DE COBRE 2 PUERTOS FIBRA SFP | UN | GABINETE | MATERIALES ESTANDAR | TABLEROS Y GABINETES | GABINETES TELECOMUNICACIONES | 43223306 | GABINETE O CERRAMIENTO PARA SISTEMAS DE RED
269299 | ROTOR ACERO UM40 NDB4962282 1999 PARA BOMBA DE CAVIDAD PROGRESIVA NETZSCH NM053BY01P05V | UN | REPUESTO ROTOR | EQUIPOS INGENIERIA | REPUESTOS Y EQUIPOS INGENIERA | REPUESTOS ESPECIFICOS | 20121445 | ACCESORIOS Y PARTES
269300 | MOLDE DE GRAFITO TIPO UNION PARALELO CABLE 2/0AWG-CABLE 2/0AWG | UN | MOLDE | MATERIALES ESTANDAR | HERRAJES ELEMENTOS DE SUJECION | HERRAJES PARA PUESTA A TIERRA | 31102210 | OBJETOS DE COBRE FUNDIDOS EN MOLDE DE GRAFITO
269301 | COMPRESOR ROTATIVO LUBRICADO 1 ETAPA REFRIGERANTE 110-150CFM 1750RPM 80-100PSI 1HP 220V 60HZ | UN | COMPRESOR | EQUIPOS INGENIERIA | BOMBAS,COMPRESORES Y MOTORES | COMPRESORES | 40151601 | COMPRESORES DE AIRE
269302 | COMPRESOR ROTATIVO LUBRICADO 1 ETAPA REFRIGERANTE 200-240CFM 7200RPM 100-130PSI 3HP 220V 60HZ | UN | COMPRESOR | EQUIPOS INGENIERIA | BOMBAS,COMPRESORES Y MOTORES | COMPRESORES | 40151601 | COMPRESORES DE AIRE
269303 | CABLE ACERO GALVANIZADO CON ALMA DE ACERO 1/2" 6X19 HILOS CARGA ROTURA > 10.4T | ML | CABLE | SOPORTE A LA OPERACIÓN | HTAS-EQUIPOS SOPORTE OPERACION | ELEMENTOS Y EQUIPOS DE IZAJE | 31151703 | CABLES ELEVADORES
269304 | ESTATOR NITRILO RR E062 2205 PARA BOMBA DE CAVIDAD PROGRESIVA MOYNO C16BC11RMH/E | UN | REPUESTO ESTATOR | EQUIPOS INGENIERIA | REPUESTOS Y EQUIPOS INGENIERA | REPUESTOS ESPECIFICOS | 20121445 | ACCESORIOS Y PARTES
269305 | ROTOR ACERO 4140 BD C062 2525 PARA BOMBA DE CAVIDAD PROGRESIVA MOYNO C16BC11RMH/E | UN | REPUESTO ROTOR | EQUIPOS INGENIERIA | REPUESTOS Y EQUIPOS INGENIERA | REPUESTOS ESPECIFICOS | 20121445 | ACCESORIOS Y PARTES
269306 | EJE CARDANICO MQ C071 2600 PARA BOMBA DE CAVIDAD PROGRESIVA MOYNO C16BC11RMH/E | UN | REPUESTO EJE | EQUIPOS INGENIERIA | REPUESTOS Y EQUIPOS INGENIERA | REPUESTOS ESPECIFICOS | 20121445 | ACCESORIOS Y PARTES
269307 | SELLO MECANICO M065139G PARA BOMBA DE CAVIDAD PROGRESIVA MOYNO C16BC11RMH/E | UN | REPUESTO SELLO | EQUIPOS INGENIERIA | REPUESTOS Y EQUIPOS INGENIERA | REPUESTOS ESPECIFICOS | 20121445 | ACCESORIOS Y PARTES
269308 | EMPAQUETADURA ASBESTO ZG E081 2020 PARA BOMBA DE CAVIDAD PROGRESIVA C16BC11RMH/E | UN | REPUESTO EMPAQUETADURA | EQUIPOS INGENIERIA | REPUESTOS Y EQUIPOS INGENIERA | REPUESTOS ESPECIFICOS | 20121445 | ACCESORIOS Y PARTES
269309 | TAPON DE SELLADO NITRILO RR B071 2810 PARA BOMBA DE CAVIDAD PROGRESIVA MOYNO C16BC11RMH/E | PR | REPUESTO TAPON | EQUIPOS INGENIERIA | REPUESTOS Y EQUIPOS INGENIERA | REPUESTOS ESPECIFICOS | 20121445 | ACCESORIOS Y PARTES
269310 | VIGA PARA ESTANTERIA TIPO PICKING DE 2 MTS LONGITUD CALIBRE 16 CON CAPACIDAD MINIMA DE CARGA DE 250 KG. | UN | ESTANTERIA | INDIRECTOS | AMUEBLAMIENTO Y/O ELEMENTOS | AMUEBLAMIENTO BODEGAS | 24102004 | ESTANTERÍAS PARA ALMACENAJE
269311 | BANDEJA PARA ESTANTERIA TIPO PICKING DE 2 MTS LONGITUD X 0,7 MTS ANCHO CALIBRE 18 CON CAPACIDAD MINIMA DE CARGA DE 250 KG. | UN | ESTANTERIA | INDIRECTOS | AMUEBLAMIENTO Y/O ELEMENTOS | AMUEBLAMIENTO BODEGAS | 24102004 | ESTANTERÍAS PARA ALMACENAJE
269312 | SERVICIO DE CALIBRACION DE DETECTORES DE GASES LEL - O2 - H2S - CO | UN | MANTENIMIENTO EQUIPOS DE GAS | SERVICIOS DE MANTENIMIENTO | MANTENIMIENTO EQUIPO OPERATIVO | MANTENIMIENTO EQUIPOS DE GAS | 81141504 | REPARACIÓN O CALIBRACIÓN DE PRUEBAS DE EQUIPO
269313 | SERVICIO DE CALIBRACION DE TERMOMETROS INFRARROJOS PARA TOMA DE TEMPERATURA CORPORAL | UN | MANTENIMIENTO EQUIPOS DE GAS | SERVICIOS DE MANTENIMIENTO | MANTENIMIENTO EQUIPO OPERATIVO | MANTENIMIENTO EQUIPOS DE GAS | 81141504 | REPARACIÓN O CALIBRACIÓN DE PRUEBAS DE EQUIPO
269314 | SOLDADOR PORTABLE MULTIPROCESO 230V-460V 108A | UN | SOLDADOR MULTIPROCESO | SOPORTE A LA OPERACIÓN | HTAS-EQUIPOS SOPORTE OPERACION | EQUIPOS SOPORTE A LA OPERACION | 23271407 | MÁQUINA DE SOLDADURA DE GAS INERTE DE TUNGSTENO
269315 | MICROMETRO ANALOGO DE EXTERIORES DE 0MM A 150MM | JG | MICROMETRO | SOPORTE A LA OPERACIÓN | HTAS-EQUIPOS SOPORTE OPERACION | INSTRUMENTOS DE MEDICION | 41111601 | MICRÓMETROS
269316 | MICROMETRO ANALOGO DE EXTERIORES DE 150MM A 300MM | JG | MICROMETRO | SOPORTE A LA OPERACIÓN | HTAS-EQUIPOS SOPORTE OPERACION | INSTRUMENTOS DE MEDICION | 41111601 | MICRÓMETROS
269317 | MOTOTOOL ELECTRICO DE 1/8"-1/4" 14500-25000RPM 350-750W | UN | MOTOTOOL | SOPORTE A LA OPERACIÓN | HTAS-EQUIPOS SOPORTE OPERACION | EQUIPOS SOPORTE A LA OPERACION | 22101619 | MÁQUINAS PULIDORAS
269318 | PULIDORA ELECTRICA DE DISCO 230MM (9") 2200-2900W 6000-8500RPM 110VCA | UN | PULIDORA | SOPORTE A LA OPERACIÓN | HTAS-EQUIPOS SOPORTE OPERACION | HERRAMIENTAS MANUAL ELECTRICAS | 27112704 | AMOLADORA ELÉCTRICAS
269319 | RAMPA DE CARGA POLIETILENO CAPACIDAD DE CARGA 200KG ANCHO UTIL 124CM PESO 20KG 83.41X16CM | UN | RAMPA CARGA | SOPORTE A LA OPERACIÓN | HTAS-EQUIPOS SOPORTE OPERACION | ELEMENTOS Y EQUIPOS DE IZAJE | 24101615 | RAMPAS DE CARGA
269320 | CAJA PORTAHERRAMIENTAS METALICA TIPO ACORDEON 530MMX220MMX200MM | UN | CAJA PORTAHERRAMIENTAS | SOPORTE A LA OPERACIÓN | HTAS-EQUIPOS SOPORTE OPERACION | HERRAMIENTAS MANUAL MECANICAS | 24112401 | COFRES, CAJAS O ARMARIOS PARA HERRAMIENTAS
269321 | FOTOCONTROL INTERMITENTE 120VCA+/-10% 1000W PARA FAROS DE SEÑALIZACION TORRES | UN | FOTOCONTROL | MATERIALES ESTANDAR | ELEMENT ALUMB PUBLICO-NAVIDEÑO | ELEMENTOS DE ALUMBRADO PUBLICO | 39121524 | FOTOCONTROLES
269322 | GRAMA POLIPROPILENO 12-60MM 700-1200G/M2 COLOR VERDE | M2 | GRAMA | SOPORTE A LA OPERACIÓN | CONSUMIBLES | CONSUMIBLES DE FERRETERIA | 11151511 | FIBRAS DE POLIPROPILENO
269323 | LLAVE DE TORQUE DIGITAL 10-100LB-PIE INALAMBRICA CUADRANTE 3/8" | UN | LLAVE DE TORQUE | SOPORTE A LA OPERACIÓN | HTAS-EQUIPOS SOPORTE OPERACION | HERRAMIENTAS MANUAL MECANICAS | 27111715 | LLAVES DE TORSIÓN
269324 | SENSOR DE VIBRACION TIPO ACELEROMETRO SALIDA 4-20MA PROPORCIONAL DE 0-25MM/S 10HZ A 1KHZ VELOCIDAD RMS | UN | SENSOR | EQUIPOS INGENIERIA | INSTRUMENTACION Y CONTROL | DETECTORES | 41116400 | INSTRUMENTOS DE MEDICIÓN DE LA ACELERACIÓN Y LA VIBRACIÓN
269325 | LINTERNA DE MANO LED CON FLUJO LUMINOSO 145-400LM ALCANCE 40-80M BATERIA RECARGABLE 4V 1.2AH | UN | LINTERNA | SOPORTE A LA OPERACIÓN | HTAS-EQUIPOS SOPORTE OPERACION | HERRAMIENTAS MANUAL ELECTRICAS | 39111610 | LINTERNAS
269326 | DISPLAY LCD MONOCROMATICO 16X2 CARACTERES 5PX X 8PX COMUNICACION PARALELA 4/8BITS 5VCC | UN | DISPLAY CARACTERES | EQUIPOS INGENIERIA | INSTRUMENTACION Y CONTROL | EQUIPOS ELECTRONICA Y CONTROL | 43211906 | PANTALLAS DE CARACTERES
269327 | DISPLAY LCD MONOCROMATICO 20X4 CARACTERES 5PX X 8PX COMUNICACION PARALELA 4/8BITS 6800 SPI/I2C 5VCC | UN | DISPLAY CARACTERES | EQUIPOS INGENIERIA | INSTRUMENTACION Y CONTROL | EQUIPOS ELECTRONICA Y CONTROL | 43211906 | PANTALLAS DE CARACTERES
269328 | DISPLAY LCD GRAFICO MONOCROMATICO 128X64 PUNTOS 0.48MM X 0.48MM COMUNICACION 6800 | UN | DISPLAY GRAFICO | EQUIPOS INGENIERIA | INSTRUMENTACION Y CONTROL | EQUIPOS ELECTRONICA Y CONTROL | 43211906 | PANTALLAS DE CARACTERES
269329 | SERVICIO PARA LA FORMULACION DEL PLAN DE IMPACTOS POR OLORES OFENSIVOS PRIO | UN | SERVICIOS AMBIENTALES | SERVICIOS TECNICOS/ INGENIERIA | REDES | STI REDES AGUAS P/A | 77101500 | EVALUACIÓN DE IMPACTO AMBIENTAL
269330 | SERVICIO PARA LA FORMULACION DEL PLAN DE CONTINGENCIA PARA LA ATENCION DE IMPACTOS POR OLORES OFENSIVOS | UN | SERVICIOS AMBIENTALES | SERVICIOS TECNICOS/ INGENIERIA | REDES | STI REDES AGUAS P/A | 77101500 | EVALUACIÓN DE IMPACTO AMBIENTAL
269331 | ESCOBA DE FIBRA MANGO DE MANDERA CUBIERTO CON PLASTICO DE 1.2M DIMENSIONES CEPILLO ANCHO 8CM LARGO 34CM ALTO 9.5CM PESO 170G | UN | ESCOBA | SOPORTE A LA OPERACIÓN | HTAS-EQUIPOS SOPORTE OPERACION | HERRAMIENTAS MANUAL MECANICAS | 47131605 | CEPILLOS DE LIMPIEZA
269332 | TRAPERO DE FRANELA CABO DE MADERA 140CM 100% ALGODON PESO 450G | UN | TRAPERO | SOPORTE A LA OPERACIÓN | HTAS-EQUIPOS SOPORTE OPERACION | HERRAMIENTAS MANUAL MECANICAS | 47131605 | CEPILLOS DE LIMPIEZA
269333 | SERVICIO DE BONOS O CERTIFICADOS DE CARBONO PARA COMPENSAR LA EMISION DE GASES EFECTO INVERNADERO (GEI) DENTRO DEL TERRITORIO COLOMBIANO | UN | SERVICIOS AMBIENTALES | SERVICIOS TECNICOS/ INGENIERIA | SERVICIOS AMBIENTALES | GESTION AMBIENTALES Y SOCIALES | 77102001 | SERVICIO DE CERTIFICACIÓN DE CUMPLIMIENTO DE REQUISITOS LEGALES
269334 | RELE DETECCION DE FALLA SECUENCIA DE FASE 200-500VCA CATEGORIA III IP50 SALIDA CONTACTOS 1NC/1NO (SPDT) | UN | RELE | EQUIPOS INGENIERIA | EQUIPO PROTEC MANIOBRA S/E-R/D | RELES | 39122327 | RELÉS DE VOLTAJE ALTERNO
269335 | TALADRO PERCUTOR ELECTRICO 220VCA DE 1/2" 550-1800W 0-3200RPM | UN | TALADRO | SOPORTE A LA OPERACIÓN | HTAS-EQUIPOS SOPORTE OPERACION | HERRAMIENTAS MANUAL ELECTRICAS | 27112703 | TALADRADORAS ELÉCTRICAS
269336 | MOPA COMBINADA LIMPIAVIDRIOS ANCHO 45CM LARGO 12CM EN ESPUMA Y CAUCHO PVC BASE EN POLIPROPILENO ADAPTABLE PARA MANGO EXTENSIBLE | UN | MOPA | SOPORTE A LA OPERACIÓN | HTAS-EQUIPOS SOPORTE OPERACION | HERRAMIENTAS MANUAL MECANICAS | 47131605 | CEPILLOS DE LIMPIEZA
269337 | EXTENSION TELESCOPICA PARA LIMPIEZA EN ALTURAS ALTO 3M DIAMETRO 4CM ALUMINIO ADAPTABLE A MOPA LIMPIAVIDRIOS Y CEPILLO TELARAÑAS | UN | EXTENSION | SOPORTE A LA OPERACIÓN | HTAS-EQUIPOS SOPORTE OPERACION | HERRAMIENTAS MANUAL MECANICAS | 47131605 | CEPILLOS DE LIMPIEZA
269338 | CEPILLO LIMPIEZA PARED Y TECHO ANCHO 18CM ALTO 14CM EN PVC BLANDO CON MONOFILAMENTO ADAPTABLE A EXTENSION TELESCOPICA | UN | CEPILLO | SOPORTE A LA OPERACIÓN | HTAS-EQUIPOS SOPORTE OPERACION | HERRAMIENTAS MANUAL MECANICAS | 47131605 | CEPILLOS DE LIMPIEZA
269339 | TORNILLO MAQUINA 5/8" X 2 3/4" MD&A N733AP33044 PARA TURBINA TERMOSIERRA | UN | REPUESTO TORNILLO | EQUIPOS INGENIERIA | REPUESTOS Y EQUIPOS INGENIERA | REPUESTOS ESPECIFICOS | 20121445 | ACCESORIOS Y PARTES
269344 | MAZO DE NAILON 1LB CON MANGO DE MADERA DE 320MM LARGO | UN | MAZO | SOPORTE A LA OPERACIÓN | HTAS-EQUIPOS SOPORTE OPERACION | HERRAMIENTAS MANUAL MECANICAS | 27111602 | MARTILLOS
269345 | TRANSFORMADOR DE CORRIENTE PARA MEDIDA TIPO NUCLEO PARTIDO CON CABLE 150/5A CLASE 0.5 5VA 0.72/3KV 1NM 0NP USO EXTERIOR | UN | TRANSFORMADOR | EQUIPOS INGENIERIA | TRANSFORMADORES | TRANSFORMADORES DE MEDIDA | 39121032 | TRANSFORMADOR DE CORRIENTE
269348 | TRANSFORMADOR DE CORRIENTE PARA MEDIDA TIPO NUCLEO PARTIDO CON CABLE 300/5A CLASE 0.5 5VA 0.72/3KV 1NM 0NP USO EXTERIOR | UN | TRANSFORMADOR | EQUIPOS INGENIERIA | TRANSFORMADORES | TRANSFORMADORES DE MEDIDA | 39121032 | TRANSFORMADOR DE CORRIENTE
269351 | TRANSFORMADOR DE CORRIENTE PARA MEDIDA TIPO NUCLEO PARTIDO CON CABLE 600/5A CLASE 0.5 5VA 0.72/3KV 1NM 0NP USO EXTERIOR | UN | TRANSFORMADOR | EQUIPOS INGENIERIA | TRANSFORMADORES | TRANSFORMADORES DE MEDIDA | 39121032 | TRANSFORMADOR DE CORRIENTE
269352 | TRANSFORMADOR DE CORRIENTE PARA MEDIDA TIPO NUCLEO PARTIDO CON CABLE 1500/5A CLASE 0.5 5VA 0.72/3KV 1NM 0NP USO EXTERIOR | UN | TRANSFORMADOR | EQUIPOS INGENIERIA | TRANSFORMADORES | TRANSFORMADORES DE MEDIDA | 39121032 | TRANSFORMADOR DE CORRIENTE
269354 | TRANSFORMADOR DE CORRIENTE PARA MEDIDA TIPO NUCLEO PARTIDO CON CABLE 2000/5A CLASE 0.5 5VA 0.72/3KV 1NM 0NP USO EXTERIOR | UN | TRANSFORMADOR | EQUIPOS INGENIERIA | TRANSFORMADORES | TRANSFORMADORES DE MEDIDA | 39121032 | TRANSFORMADOR DE CORRIENTE
269355 | GABINETE METALICO COLD ROLLED PARA MEDIDORES ENERGIA 120/240VCA EXTERIOR SIN CORTE IP65 110X70X50CM | UN | GABINETE | MATERIALES ESTANDAR | TABLEROS Y GABINETES | GABINETES MEDIDORES DE ENERGIA | 39121102 | TOMAS O CENTROS DE MEDIDORES
269366 | PINZA AMPERIMETRICA 600A 600V CAT III CAT IV | UN | PINZA | SOPORTE A LA OPERACIÓN | HTAS-EQUIPOS SOPORTE OPERACION | INSTRUMENTOS DE MEDICION | 41113678 | PROBADOR DE ABRAZADERA
269367 | BASE MAGNETICA MULTIPROPOSITO CTC MH140-1A ULTRA IMAN PARA SENSORES ACELEROMETROS TRIAXIALES DEL SISTEMA DE VIBRACIONES CENTRAL GENERACION | UN | REPUESTO BASE | EQUIPOS INGENIERIA | REPUESTOS Y EQUIPOS INGENIERA | REPUESTOS ESPECIFICOS | 20121445 | ACCESORIOS Y PARTES
269368 | GENERADOR CON ESTATOR BOBINADO Y ROTOR EN IMANES PERMANENTES 480VCA POTENCIA MAXIMA 300W 450VA CLASE F PARA PLANTA ELECTRICA 750KW | UN | GENERADOR | EQUIPOS INGENIERIA | GENERADORES | GENERADORES HIDRAULICOS | 26101400 | COMPONENTES DE MOTORES O GENERADORES
269369 | CABLE DISPLAYPORT MACHO MACHO 10M CON CIERRE DE SEGURIDAD | UN | CABLE | INDIRECTOS | RECURSOS DE TELECOMUNICACIONES | CABLES-CONECTORES TELECOMUNICA | 26121620 | CABLE PARA INTERCONEXIONES
269370 | CABLE DISPLAYPORT MACHO MACHO 15M CON CIERRE DE SEGURIDAD | UN | CABLE | INDIRECTOS | RECURSOS DE TELECOMUNICACIONES | CABLES-CONECTORES TELECOMUNICA | 26121620 | CABLE PARA INTERCONEXIONES
269371 | CABLE DISPLAYPORT MACHO MACHO 20M CON CIERRE DE SEGURIDAD | UN | CABLE | INDIRECTOS | RECURSOS DE TELECOMUNICACIONES | CABLES-CONECTORES TELECOMUNICA | 26121620 | CABLE PARA INTERCONEXIONES
269372 | CABLE DISPLAYPORT MACHO MACHO 25M CON CIERRE DE SEGURIDAD | UN | CABLE | INDIRECTOS | RECURSOS DE TELECOMUNICACIONES | CABLES-CONECTORES TELECOMUNICA | 26121620 | CABLE PARA INTERCONEXIONES
269374 | MOTOCICLETA TIPO ENDURO DOBLE PROPOSITO MOTOR GASOLINA 4T 150CC | UN | MOTOCICLETA | SOPORTE A LA OPERACIÓN | TRANSPORTES Y TALLERES | COMPRA DE VEHÍCULOS | 25101801 | MOTOCICLETAS
269375 | MOTOCCILETA TIPO ENDURO DOBLE PROPOSITO MOTOR GASOLINA 4T 300CC | UN | MOTOCICLETA | SOPORTE A LA OPERACIÓN | TRANSPORTES Y TALLERES | COMPRA DE VEHÍCULOS | 25101801 | MOTOCICLETAS
269376 | FORROS PARA COJINERIA DE VEHICULOS EN PANA BONDEADA ABOLLONADA GRIS OSCURO | JG | FORROS PARA COJINERIA | SOPORTE A LA OPERACIÓN | DOTACION | ELEMENTOS PROTECCION COLECTIVA | 44102907 | FORROS PARA EQUIPOS PARA PROTEGERLOS DEL POLVO
269377 | RACOR RECTO PVC-POLIPROPILENO PARA MANGUERA 3.5MM OD X 15MM ROSCA NPT 1-5BAR | UN | RACOR | MATERIALES ESTANDAR | TUBERIAS ACCESORIOS DE TUBERIA | ACCESORIOS DE TUBERIA | 40141734 | CONECTORES PARA MANGUERAS
269378 | BOMBA SUCCION MANUAL DESTAPA CAÑERIAS 40PSI PRESION AL VACIO DIAMETRO 16CM ALTO 47CM MANGO ABS CHUPA EN CAUCHO | UN | BOMBA | SOPORTE A LA OPERACIÓN | HTAS-EQUIPOS SOPORTE OPERACION | HERRAMIENTAS MANUAL HIDRAULICA | 40151506 | BOMBAS DE MANO
269379 | SERVICIO DE REPUESTOS/FILTROS PARA LA CALIBRACION DE DETECTORES DE GASES LEL - O2 - H2S - CO | UN | MANTENIMIENTO EQUIPOS DE GAS | SERVICIOS DE MANTENIMIENTO | MANTENIMIENTO EQUIPO OPERATIVO | MANTENIMIENTO EQUIPOS DE GAS | 81141504 | REPARACIÓN O CALIBRACIÓN DE PRUEBAS DE EQUIPO
269380 | SERVICIO DE REPUESTOS/TARJETAS PARA LA CALIBRACION DE DETECTORES DE GASES LEL - O2 - H2S - CO | UN | MANTENIMIENTO EQUIPOS DE GAS | SERVICIOS DE MANTENIMIENTO | MANTENIMIENTO EQUIPO OPERATIVO | MANTENIMIENTO EQUIPOS DE GAS | 81141504 | REPARACIÓN O CALIBRACIÓN DE PRUEBAS DE EQUIPO
269382 | ACOPLE MECANICO FALK 1050T10B PARA BOMBA ENFRIAMIENTO | UN | REPUESTO ACOPLE | EQUIPOS INGENIERIA | REPUESTOS Y EQUIPOS INGENIERA | REPUESTOS ESPECIFICOS | 20121445 | ACCESORIOS Y PARTES
269383 | VALVULA MARIPOSA DOBLE EXCENTRICIDAD 12" (300MM) 232PSI (16BAR) ACERO AL CARBONO BRIDADA ASME B16.5 CLASE 150 CUERPO CORTO ASIENTO ELASTOMERICO ACCIONAMIENTO ELECTRICO | UN | VALVULA MARIPOSA | MATERIALES ESTANDAR | VALVULAS, HIDRANTES Y UNIONES | VALVULAS | 40141620 | VÁLVULAS DE MARIPOSA CON DISEÑO DE DISCO
269384 | VALVULA MARIPOSA DOBLE EXCENTRICIDAD 12" (300MM) 232PSI (16BAR) ACERO AL CARBONO BRIDADA ASME B16.5 CLASE 150 CUERPO CORTO ASIENTO ELASTOMERICO ACCIONAMIENTO MANUAL | UN | VALVULA MARIPOSA | MATERIALES ESTANDAR | VALVULAS, HIDRANTES Y UNIONES | VALVULAS | 40141620 | VÁLVULAS DE MARIPOSA CON DISEÑO DE DISCO
269385 | CABLE HDMI MACHO-MACHO DE 25M 1080P 3D 4K VERSION 1.4 | UN | CABLE | INDIRECTOS | RECURSOS DE TELECOMUNICACIONES | CABLES-CONECTORES TELECOMUNICA | 26121620 | CABLE PARA INTERCONEXIONES
269386 | EMBARCADERO FLOTANTE 9.5MTS DE LONGITUD X 5.50MTS DE ANCHO EN POLIETILENO | UN | EMBARCADERO | SOPORTE A LA OPERACIÓN | TRANSPORTES Y TALLERES | MANTENIMIENTO Y REPUESTOS | 25111705 | MUELLES ANFIBIOS DE TRANSPORTE
269387 | BANDEJA PORTACABLE TIPO ESCALERA PESADA AEREA EN ACERO GALVANIZADO TRAMO 2.40M ALTURA 150MM X ANCHO 400MM | UN | BANDEJA | MATERIALES ESTANDAR | HERRAJES ELEMENTOS DE SUJECION | BANDEJAS PORTACABLES | 39131704 | BANDEJA DE CABLES
269388 | REDUCCION SIMETRICA AEREA EN ACERO GALVANIZADO ALTURA 80MM X ANCHO 800MM-600MM PARA BANDEJA TIPO ESCALERA | UN | BANDEJA | MATERIALES ESTANDAR | HERRAJES ELEMENTOS DE SUJECION | BANDEJAS PORTACABLES | 39131704 | BANDEJA DE CABLES
269389 | REDUCCION IZQUIERDA AEREA EN ACERO GALVANIZADO ALTURA 100MM X ANCHO 600MM-300MM PARA BANDEJA TIPO ESCALERA | UN | BANDEJA | MATERIALES ESTANDAR | HERRAJES ELEMENTOS DE SUJECION | BANDEJAS PORTACABLES | 39131704 | BANDEJA DE CABLES
269390 | REDUCCION SIMETRICA AEREA EN ACERO GALVANIZADO ALTURA 80MM X ANCHO 600MM-300MM PARA BANDEJA TIPO ESCALERA | UN | BANDEJA | MATERIALES ESTANDAR | HERRAJES ELEMENTOS DE SUJECION | BANDEJAS PORTACABLES | 39131704 | BANDEJA DE CABLES
269391 | REDUCCION DERECHA AEREA EN ACERO GALVANIZADO ALTURA 100MM X ANCHO 600MM-300MM PARA BANDEJA TIPO ESCALERA | UN | BANDEJA | MATERIALES ESTANDAR | HERRAJES ELEMENTOS DE SUJECION | BANDEJAS PORTACABLES | 39131704 | BANDEJA DE CABLES
269392 | DESFIBRILADOR EXTERNO AUTOMATICO TECNOLOGIA RIFD INCLUYE SET PARCHE-ELECTRODO ADULTO DESECHABLE 80CM2 PROTECCION IP55 | UN | DESFIBRILADOR | SERVICIOS PROF/CORPORATIVOS | SERVICIOS DE RECURSOS HUMANOS | BENEFICIOS DE SALUD EMPLEADOS | 42172017 | KITS DE EQUIPOS MÉDICOS DE LABORATORIO O DE CAMPO O PRODUCTOS RELACIONADOS
269393 | CONVERSOR CABLE DE ALIMENTACION L5-30P A L5-15R 125VCA 15A | UN | CONVERSOR | SERVICIOS PROF/CORPORATIVOS | SERVICIOS Y RECURSOS DE TI | HARDWARE Y EQUIPOS ASOCIADOS | 39121008 | CONVERSORES DE SEÑALES
269394 | TORNILLO CANCAMO GIRATORIO LATERAL ACERO FORJADO C15 M12-1.75X50 | UN | TORNILLO | MATERIALES ESTANDAR | HERRAJES ELEMENTOS DE SUJECION | ELEMENTOS DE SUJECION | 31161522 | TORNILLO DE OJO
269395 | TORNILLO CANCAMO GIRATORIO LATERAL ACERO FORJADO C15 M16-2X60 | UN | TORNILLO | MATERIALES ESTANDAR | HERRAJES ELEMENTOS DE SUJECION | ELEMENTOS DE SUJECION | 31161522 | TORNILLO DE OJO
269396 | BORNERA DERIVACION DE ACOMETIDAS 600VCA 140A 10 BORNES CALIBRE 8-2AWG 30X234X69MM | UN | BORNERA | MATERIALES ESTANDAR | ELEMENTOS DE CONEXION | BORNERAS | 39121410 | BLOQUES DE TERMINALES
269397 | CORREA CON IMAN FLUKE TPAK PARA MEDIDORES FLUKE | UN | REPUESTO CORREA | EQUIPOS INGENIERIA | REPUESTOS Y EQUIPOS INGENIERA | REPUESTOS ESPECIFICOS | 20121445 | ACCESORIOS Y PARTES
269398 | CONECTOR PERNADO EN U (GAR) COBRE 2X2AWG-4/0AWG A TUBO 2" | UN | CONECTOR | MATERIALES ESTANDAR | ELEMENTOS DE CONEXION | CONECTORES | 39121409 | CONECTORES DE CABLES ELÉCTRICOS
269399 | CONECTOR PERNADO EN U (GAR) COBRE 2X2AWG-4/0AWG A TUBO 3" | UN | CONECTOR | MATERIALES ESTANDAR | ELEMENTOS DE CONEXION | CONECTORES | 39121409 | CONECTORES DE CABLES ELÉCTRICOS
269400 | CONECTOR PERNADO EN U (GAR) COBRE 2X2AWG-4/0AWG A TUBO 4" | UN | CONECTOR | MATERIALES ESTANDAR | ELEMENTOS DE CONEXION | CONECTORES | 39121409 | CONECTORES DE CABLES ELÉCTRICOS
269401 | MICROBUS INTERMUNICIPAL PARA 14 PASAJEROS+ CONDUCTOR, AIRE ACONDICIONADO, VIDRIOS ELECTRICOS DELANTEROS,VIDRIOS CORREDIZOS PARA PASAJEROS, DIRECCIÓN HIDRAULICA O ASISTIDA, BLOQUEO CENTRAL,RADIO PANTALLA MINIMA DE 7" MP4 COMBUSTIBLE DIESEL | UN | VEHICULO | SOPORTE A LA OPERACIÓN | TRANSPORTES Y TALLERES | COMPRA DE VEHÍCULOS | 25101501 | MINIBUSES
269405 | ETIQUETA SEGURIDAD BLOQUEO EQUIPOS NO CONECTAR EN VINILO ENERGIA | UN | ETIQUETA | MATERIALES ESTANDAR | HERRAJES ELEMENTOS DE SUJECION | SELLOS DE SEGURIDAD | 24141504 | SELLOS DE SEGURIDAD A PRUEBA DE MANIPULACIÓN
269406 | EMPAQUE PLANO CIRCULAR LAMINA NO-ASBESTO FIBRA SINTETICA 105MM X 62MM ESPESOR 1/8" PARA BRIDA | UN | EMPAQUE | MATERIALES ESTANDAR | REPUESTOS MATERIALES ESTANDAR | ELEMENTOS DE SELLADO | 31401502 | EMPAQUE MOLDEADO DE PLÁSTICO
269407 | EMPAQUE PLANO CIRCULAR LAMINA NO-ASBESTO FIBRA SINTETICA 68MM X 30MM ESPESOR 1/8" PARA BRIDA | UN | EMPAQUE | MATERIALES ESTANDAR | REPUESTOS MATERIALES ESTANDAR | ELEMENTOS DE SELLADO | 31401502 | EMPAQUE MOLDEADO DE PLÁSTICO
269408 | SERVICIO DE ANALISIS CLIMATOLOGICO Y EL DESARROLLO DE MODELOS DE PRONOSTICO DE CAUDALES MEDIOS MENSUALES PARA EPM | UN | SERVICIO DE ANALISIS | SERVICIOS TECNICOS/ INGENIERIA | SERVICIOS DE LABORATORIO | SERVICIO DE ANALISIS | 70171501 | SERVICIOS DE EVALUACIÓN DE LA CALIDAD DEL AGUA
269409 | GEL ANTIBACTERIAL ALCOHOL 60-70% AGUA 10-50% PH 6.5-7.5 CANECA X 200L | UN | ANTIBACTERIAL | SERVICIOS PROF/CORPORATIVOS | SERVICIOS DE RECURSOS HUMANOS | BENEFICIOS DE SALUD EMPLEADOS | 42172017 | KITS DE EQUIPOS MÉDICOS DE LABORATORIO O DE CAMPO O PRODUCTOS RELACIONADOS
269410 | JABON LIQUIDO ANTIBACTERIAL X 200L | UN | JABON | INDIRECTOS | SERVICIOS E IMPLEMENTOS ASEO | INSUMOS DE ASEO | 53131608 | JABONES
269411 | FILTRO 5-8/9-13 PARA PROTECTOR FACIAL SOLDADURA | UN | FILTRO | SOPORTE A LA OPERACIÓN | DOTACION | ELEMENTOS PROTECCION PERSONAL | 46181811 | LENTES PROTECTORES
269412 | OXIDO DE CALCIO (CAL VIVA) GRADACION FINA BULTOS POR 25KG | UN | REACTIVO | MATERIALES ESTANDAR | MATERIA PROCESO FISICO-QUIMICO | REACTIVOS P/PLANTA TRATAMIENTO | 51101607 | ÓXIDO DE CALCIO
269413 | PRENSA DE CADENA DE BANCO PARA SOLDADURA/CORTE DE TUBO RECTO EN ACERO CON DIAMETRO DE 1/8-2 1/2" | UN | PRENSA | SOPORTE A LA OPERACIÓN | HTAS-EQUIPOS SOPORTE OPERACION | HERRAMIENTAS MANUAL MECANICAS | 27112159 | TORNILLO DE CADENA
269414 | NIVEL OPTICO IMAGEN INVERTIDA 28X 1.6-100M PRECISION 1.5MM COMPENSADOR PENDULO CON AMORTIGUACION MAGNETICA | UN | NIVEL OPTICO | SOPORTE A LA OPERACIÓN | HTAS-EQUIPOS SOPORTE OPERACION | EQUIPOS SOPORTE A LA OPERACION | 41114210 | NIVEL ÓPTICO
269415 | LLAVE DE IMPACTO BATERIA 12VCC CUADRANTE 1/4" 44-167LB-FT (60-226NM) 0-3600RPM | UN | LLAVE | SOPORTE A LA OPERACIÓN | HTAS-EQUIPOS SOPORTE OPERACION | HERRAMIENTAS MANUAL ELECTRICAS | 27112710 | PISTOLAS DE TORNILLOS ELÉCTRICAS
269416 | LLAVE DE IMPACTO ANGULO RECTO BATERIA 12VCC CUADRANTE 3/8" 20-60FT-LB (27-81NM) 0-3200RPM | UN | LLAVE | SOPORTE A LA OPERACIÓN | HTAS-EQUIPOS SOPORTE OPERACION | HERRAMIENTAS MANUAL ELECTRICAS | 27112710 | PISTOLAS DE TORNILLOS ELÉCTRICAS
269417 | LLAVE DE IMPACTO BATERIA 12VCC CUADRANTE 1/2" 1000-1200FT-LB (1356-1625NM) 0-1900RPM | UN | LLAVE | SOPORTE A LA OPERACIÓN | HTAS-EQUIPOS SOPORTE OPERACION | HERRAMIENTAS MANUAL ELECTRICAS | 27112710 | PISTOLAS DE TORNILLOS ELÉCTRICAS
269418 | ARANDELA PLANA REDONDA M24 ACERO GALVANIZADO | UN | ARANDELA | MATERIALES ESTANDAR | HERRAJES ELEMENTOS DE SUJECION | ELEMENTOS DE SUJECION | 31161807 | ARANDELAS PLANAS
269419 | ARANDELA PLANA REDONDA M31 ACERO INOXIDABLE | UN | ARANDELA | MATERIALES ESTANDAR | HERRAJES ELEMENTOS DE SUJECION | ELEMENTOS DE SUJECION | 31161807 | ARANDELAS PLANAS
269420 | JUEGO DE MACHOS DE ROSCAR ISO M14X2 ACERO CROMO-VANADIO CORTE A DERECHA X 3 PIEZAS | JG | MACHO | SOPORTE A LA OPERACIÓN | HTAS-EQUIPOS SOPORTE OPERACION | HERRAMIENTAS MANUAL MECANICAS | 23291804 | INSERTO DE ROSCADO
269421 | ESPATULA PLANA 3" PLASTICA SIN MANGO | UN | ESPATULA | SOPORTE A LA OPERACIÓN | HTAS-EQUIPOS SOPORTE OPERACION | HERRAMIENTAS MANUAL MECANICAS | 27111909 | ESPÁTULAS
269422 | PINZA AMPERIMETRICA 30MA-30ACC 30MA-20ACA 300V CAT III | UN | PINZA | SOPORTE A LA OPERACIÓN | HTAS-EQUIPOS SOPORTE OPERACION | INSTRUMENTOS DE MEDICION | 41113678 | PROBADOR DE ABRAZADERA
269423 | PULIDORA ELECTRICA RECTA 1/4" (6MM) 300-650W 3800-30000RPM 230VCA | UN | PULIDORA | SOPORTE A LA OPERACIÓN | HTAS-EQUIPOS SOPORTE OPERACION | HERRAMIENTAS MANUAL ELECTRICAS | 27112704 | AMOLADORA ELÉCTRICAS
269424 | PULIDORA ELECTRICA RECTA 1/4" (6MM) 1050-1530W 750-10000RPM 230VCA | UN | PULIDORA | SOPORTE A LA OPERACIÓN | HTAS-EQUIPOS SOPORTE OPERACION | HERRAMIENTAS MANUAL ELECTRICAS | 27112704 | AMOLADORA ELÉCTRICAS
269425 | VENTANA CUARZO ANGSTROM MODELO 950V PARA ENTRADA OPTICA DE ESPECTROMETRO | UN | REPUESTO VENTANA | EQUIPOS INGENIERIA | REPUESTOS Y EQUIPOS INGENIERA | REPUESTOS ESPECIFICOS | 20121445 | ACCESORIOS Y PARTES
269426 | SOPORTE TIPO REPISA 600MM PARA BANDEJA PORTACABLE TIPO ESCALERA | UN | SOPORTE REPISA | MATERIALES ESTANDAR | HERRAJES ELEMENTOS DE SUJECION | BANDEJAS PORTACABLES | 39131705 | DISPOSITIVOS Y ACCESORIOS DE BANDEJA DE CABLE
269427 | SOPORTE TIPO REPISA 800MM PARA BANDEJA PORTACABLE TIPO ESCALERA | UN | SOPORTE REPISA | MATERIALES ESTANDAR | HERRAJES ELEMENTOS DE SUJECION | BANDEJAS PORTACABLES | 39131705 | DISPOSITIVOS Y ACCESORIOS DE BANDEJA DE CABLE
269428 | SOPORTE TIPO REPISA 300MM PARA BANDEJA PORTACABLE TIPO ESCALERA | UN | SOPORTE REPISA | MATERIALES ESTANDAR | HERRAJES ELEMENTOS DE SUJECION | BANDEJAS PORTACABLES | 39131705 | DISPOSITIVOS Y ACCESORIOS DE BANDEJA DE CABLE
269430 | ESLABON EN U (GRILLETE) 7/8" ACERO FORJADO GALVANIZADO 6000KGF (6T) | UN | ESLABON | MATERIALES ESTANDAR | HERRAJES ELEMENTOS DE SUJECION | ELEMENTOS DE SUJECION | 31162419 | ANILLOS Y ESLABONES
269431 | ESLABON EN U (GRILLETE) 1 1/8" ACERO FORJADO GALVANIZADO 10000KGF (10T) | UN | ESLABON | MATERIALES ESTANDAR | HERRAJES ELEMENTOS DE SUJECION | ELEMENTOS DE SUJECION | 31162419 | ANILLOS Y ESLABONES
269432 | ESLABON EN U (GRILLETE) 1 1/4" ACERO FORJADO GALVANIZADO 12500KGF (12.5T) | UN | ESLABON | MATERIALES ESTANDAR | HERRAJES ELEMENTOS DE SUJECION | ELEMENTOS DE SUJECION | 31162419 | ANILLOS Y ESLABONES
269433 | ESLABON EN U (GRILLETE) 5/8" ACERO FORJADO GALVANIZADO 25000KGF (25T) | UN | ESLABON | MATERIALES ESTANDAR | HERRAJES ELEMENTOS DE SUJECION | ELEMENTOS DE SUJECION | 31162419 | ANILLOS Y ESLABONES
269434 | ESLABON EN U (GRILLETE) 3/4" ACERO FORJADO GALVANIZADO 35000KGF (35T) | UN | ESLABON | MATERIALES ESTANDAR | HERRAJES ELEMENTOS DE SUJECION | ELEMENTOS DE SUJECION | 31162419 | ANILLOS Y ESLABONES
269435 | ESLABON EN U (GRILLETE) 7/8" ACERO FORJADO GALVANIZADO CAPACIDAD 50000KGF (50T) | UN | LLAVE | MATERIALES ESTANDAR | HERRAJES ELEMENTOS DE SUJECION | ELEMENTOS DE SUJECION | 31162419 | ANILLOS Y ESLABONES
269436 | LLAVE MIXTA 13/16" BOCA FIJA - ESTRELLA | UN | LLAVE | SOPORTE A LA OPERACIÓN | HTAS-EQUIPOS SOPORTE OPERACION | HERRAMIENTAS MANUAL MECANICAS | 27111713 | LLAVES DE COMBINACIÓN
269437 | LLAVE MIXTA 3/8" BOCA FIJA - ESTRELLA | UN | LLAVE | SOPORTE A LA OPERACIÓN | HTAS-EQUIPOS SOPORTE OPERACION | HERRAMIENTAS MANUAL MECANICAS | 27111713 | LLAVES DE COMBINACIÓN
269438 | LLAVE MIXTA 5/16" BOCA FIJA - ESTRELLA | UN | LLAVE | SOPORTE A LA OPERACIÓN | HTAS-EQUIPOS SOPORTE OPERACION | HERRAMIENTAS MANUAL MECANICAS | 27111713 | LLAVES DE COMBINACIÓN
269439 | LLAVE MIXTA 7/16" BOCA FIJA - ESTRELLA | UN | LLAVE | SOPORTE A LA OPERACIÓN | HTAS-EQUIPOS SOPORTE OPERACION | HERRAMIENTAS MANUAL MECANICAS | 27111713 | LLAVES DE COMBINACIÓN
269440 | LLAVE MIXTA 7/8" BOCA FIJA - ESTRELLA | UN | LLAVE | SOPORTE A LA OPERACIÓN | HTAS-EQUIPOS SOPORTE OPERACION | HERRAMIENTAS MANUAL MECANICAS | 27111713 | LLAVES DE COMBINACIÓN
269441 | LLAVE BOCA FIJA 22-24MM ACERO CROMO-VANADIO | UN | LLAVE | SOPORTE A LA OPERACIÓN | HTAS-EQUIPOS SOPORTE OPERACION | HERRAMIENTAS MANUAL MECANICAS | 27111706 | LLAVE DE TUERCAS DE BOCA ABIERTA
269442 | LLAVE BOCA FIJA 54-58MM ACERO CROMO-VANADIO | UN | LLAVE | SOPORTE A LA OPERACIÓN | HTAS-EQUIPOS SOPORTE OPERACION | HERRAMIENTAS MANUAL MECANICAS | 27111706 | LLAVE DE TUERCAS DE BOCA ABIERTA
269443 | LLAVE BOCA FIJA 24-26MM ACERO CROMO-VANADIO | UN | LLAVE | SOPORTE A LA OPERACIÓN | HTAS-EQUIPOS SOPORTE OPERACION | HERRAMIENTAS MANUAL MECANICAS | 27111706 | LLAVE DE TUERCAS DE BOCA ABIERTA
269444 | LLAVE BOCA FIJA 36-41MM ACERO CROMO-VANADIO | UN | LLAVE | SOPORTE A LA OPERACIÓN | HTAS-EQUIPOS SOPORTE OPERACION | HERRAMIENTAS MANUAL MECANICAS | 27111706 | LLAVE DE TUERCAS DE BOCA ABIERTA
269445 | LLAVE BOCA FIJA 56-60MM ACERO CROMO-VANADIO | UN | LLAVE | SOPORTE A LA OPERACIÓN | HTAS-EQUIPOS SOPORTE OPERACION | HERRAMIENTAS MANUAL MECANICAS | 27111706 | LLAVE DE TUERCAS DE BOCA ABIERTA
269446 | LLAVE BOCA FIJA 55-60MM ACERO CROMO-VANADIO | UN | LLAVE | SOPORTE A LA OPERACIÓN | HTAS-EQUIPOS SOPORTE OPERACION | HERRAMIENTAS MANUAL MECANICAS | 27111706 | LLAVE DE TUERCAS DE BOCA ABIERTA
269447 | LLAVE BOCA FIJA 65-70MM ACERO CROMO-VANADIO | UN | LLAVE | SOPORTE A LA OPERACIÓN | HTAS-EQUIPOS SOPORTE OPERACION | HERRAMIENTAS MANUAL MECANICAS | 27111706 | LLAVE DE TUERCAS DE BOCA ABIERTA
269448 | LLAVE BOCA FIJA 30-32MM ACERO CROMO-VANADIO | UN | LLAVE | SOPORTE A LA OPERACIÓN | HTAS-EQUIPOS SOPORTE OPERACION | HERRAMIENTAS MANUAL MECANICAS | 27111706 | LLAVE DE TUERCAS DE BOCA ABIERTA
269449 | LLAVE BOCA FIJA 60-65MM ACERO CROMO-VANADIO | UN | LLAVE | SOPORTE A LA OPERACIÓN | HTAS-EQUIPOS SOPORTE OPERACION | HERRAMIENTAS MANUAL MECANICAS | 27111706 | LLAVE DE TUERCAS DE BOCA ABIERTA
269450 | LLAVE BOCA FIJA 75-80MM ACERO CROMO-VANADIO | UN | LLAVE | SOPORTE A LA OPERACIÓN | HTAS-EQUIPOS SOPORTE OPERACION | HERRAMIENTAS MANUAL MECANICAS | 27111706 | LLAVE DE TUERCAS DE BOCA ABIERTA
269451 | LLAVE MIXTA 16-17MM BOCA FIJA - ESTRELLA | UN | LLAVE | SOPORTE A LA OPERACIÓN | HTAS-EQUIPOS SOPORTE OPERACION | HERRAMIENTAS MANUAL MECANICAS | 27111713 | LLAVES DE COMBINACIÓN
269452 | LLAVE MIXTA 34-36MM BOCA FIJA - ESTRELLA | UN | LLAVE | SOPORTE A LA OPERACIÓN | HTAS-EQUIPOS SOPORTE OPERACION | HERRAMIENTAS MANUAL MECANICAS | 27111713 | LLAVES DE COMBINACIÓN
269453 | LLAVE DOBLE ESTRELLA 11/16-3/4" | UN | LLAVE | SOPORTE A LA OPERACIÓN | HTAS-EQUIPOS SOPORTE OPERACION | HERRAMIENTAS MANUAL MECANICAS | 27111713 | LLAVES DE COMBINACIÓN
269454 | LLAVE DOBLE ESTRELLA 16-17MM | UN | LLAVE | SOPORTE A LA OPERACIÓN | HTAS-EQUIPOS SOPORTE OPERACION | HERRAMIENTAS MANUAL MECANICAS | 27111713 | LLAVES DE COMBINACIÓN
269455 | LLAVE DOBLE ESTRELLA 18-19MM | UN | LLAVE | SOPORTE A LA OPERACIÓN | HTAS-EQUIPOS SOPORTE OPERACION | HERRAMIENTAS MANUAL MECANICAS | 27111713 | LLAVES DE COMBINACIÓN
269456 | LLAVE DOBLE ESTRELLA 20-22MM | UN | LLAVE | SOPORTE A LA OPERACIÓN | HTAS-EQUIPOS SOPORTE OPERACION | HERRAMIENTAS MANUAL MECANICAS | 27111713 | LLAVES DE COMBINACIÓN
269457 | LLAVE DOBLE ESTRELLA 21-23MM | UN | LLAVE | SOPORTE A LA OPERACIÓN | HTAS-EQUIPOS SOPORTE OPERACION | HERRAMIENTAS MANUAL MECANICAS | 27111713 | LLAVES DE COMBINACIÓN
269458 | LLAVE DOBLE ESTRELLA 24-26MM | UN | LLAVE | SOPORTE A LA OPERACIÓN | HTAS-EQUIPOS SOPORTE OPERACION | HERRAMIENTAS MANUAL MECANICAS | 27111713 | LLAVES DE COMBINACIÓN
269459 | LLAVE DOBLE ESTRELLA 25-28MM | UN | LLAVE | SOPORTE A LA OPERACIÓN | HTAS-EQUIPOS SOPORTE OPERACION | HERRAMIENTAS MANUAL MECANICAS | 27111713 | LLAVES DE COMBINACIÓN
269460 | LLAVE DOBLE ESTRELLA 3/4-25/32" | UN | LLAVE | SOPORTE A LA OPERACIÓN | HTAS-EQUIPOS SOPORTE OPERACION | HERRAMIENTAS MANUAL MECANICAS | 27111713 | LLAVES DE COMBINACIÓN
269461 | LLAVE DOBLE ESTRELLA 3/4-7/8" | UN | LLAVE | SOPORTE A LA OPERACIÓN | HTAS-EQUIPOS SOPORTE OPERACION | HERRAMIENTAS MANUAL MECANICAS | 27111713 | LLAVES DE COMBINACIÓN
269462 | LLAVE DOBLE ESTRELLA 28-30MM | UN | LLAVE | SOPORTE A LA OPERACIÓN | HTAS-EQUIPOS SOPORTE OPERACION | HERRAMIENTAS MANUAL MECANICAS | 27111713 | LLAVES DE COMBINACIÓN
269463 | LLAVE DOBLE ESTRELLA 30-32MM | UN | LLAVE | SOPORTE A LA OPERACIÓN | HTAS-EQUIPOS SOPORTE OPERACION | HERRAMIENTAS MANUAL MECANICAS | 27111713 | LLAVES DE COMBINACIÓN
269464 | LLAVE DOBLE ESTRELLA 45-46MM | UN | LLAVE | SOPORTE A LA OPERACIÓN | HTAS-EQUIPOS SOPORTE OPERACION | HERRAMIENTAS MANUAL MECANICAS | 27111713 | LLAVES DE COMBINACIÓN
269465 | LLAVE ESTRELLA PLANA DE IMPACTO 12 PUNTAS DE 95MM | UN | LLAVE | SOPORTE A LA OPERACIÓN | HTAS-EQUIPOS SOPORTE OPERACION | HERRAMIENTAS MANUAL MECANICAS | 27111713 | LLAVES DE COMBINACIÓN
269466 | LLAVE ESTRELLA PLANA DE IMPACTO 12 PUNTAS DE 100MM | UN | LLAVE | SOPORTE A LA OPERACIÓN | HTAS-EQUIPOS SOPORTE OPERACION | HERRAMIENTAS MANUAL MECANICAS | 27111713 | LLAVES DE COMBINACIÓN
269467 | LLAVE ESTRELLA PLANA DE IMPACTO 12 PUNTAS DE 30MM | UN | LLAVE | SOPORTE A LA OPERACIÓN | HTAS-EQUIPOS SOPORTE OPERACION | HERRAMIENTAS MANUAL MECANICAS | 27111713 | LLAVES DE COMBINACIÓN
269468 | LLAVE ESTRELLA PLANA DE IMPACTO 12 PUNTAS DE 32MM | UN | LLAVE | SOPORTE A LA OPERACIÓN | HTAS-EQUIPOS SOPORTE OPERACION | HERRAMIENTAS MANUAL MECANICAS | 27111713 | LLAVES DE COMBINACIÓN
269469 | LLAVE ESTRELLA PLANA DE IMPACTO 12 PUNTAS DE 34MM | UN | LLAVE | SOPORTE A LA OPERACIÓN | HTAS-EQUIPOS SOPORTE OPERACION | HERRAMIENTAS MANUAL MECANICAS | 27111713 | LLAVES DE COMBINACIÓN
269470 | LLAVE ESTRELLA PLANA DE IMPACTO 12 PUNTAS DE 41MM | UN | LLAVE | SOPORTE A LA OPERACIÓN | HTAS-EQUIPOS SOPORTE OPERACION | HERRAMIENTAS MANUAL MECANICAS | 27111713 | LLAVES DE COMBINACIÓN
269471 | LLAVE ESTRELLA PLANA DE IMPACTO 12 PUNTAS DE 60MM | UN | LLAVE | SOPORTE A LA OPERACIÓN | HTAS-EQUIPOS SOPORTE OPERACION | HERRAMIENTAS MANUAL MECANICAS | 27111713 | LLAVES DE COMBINACIÓN
269472 | LLAVE ESTRELLA PLANA DE IMPACTO 12 PUNTAS DE 65MM | UN | LLAVE | SOPORTE A LA OPERACIÓN | HTAS-EQUIPOS SOPORTE OPERACION | HERRAMIENTAS MANUAL MECANICAS | 27111713 | LLAVES DE COMBINACIÓN
269473 | LLAVE ESTRELLA PLANA DE IMPACTO 12 PUNTAS DE 70MM | UN | LLAVE | SOPORTE A LA OPERACIÓN | HTAS-EQUIPOS SOPORTE OPERACION | HERRAMIENTAS MANUAL MECANICAS | 27111713 | LLAVES DE COMBINACIÓN
269474 | LLAVE ESTRELLA PLANA DE IMPACTO 12 PUNTAS DE 46MM | UN | LLAVE | SOPORTE A LA OPERACIÓN | HTAS-EQUIPOS SOPORTE OPERACION | HERRAMIENTAS MANUAL MECANICAS | 27111713 | LLAVES DE COMBINACIÓN
269475 | LLAVE ESTRELLA PLANA DE IMPACTO 12 PUNTAS DE 50MM | UN | LLAVE | SOPORTE A LA OPERACIÓN | HTAS-EQUIPOS SOPORTE OPERACION | HERRAMIENTAS MANUAL MECANICAS | 27111713 | LLAVES DE COMBINACIÓN
269476 | LLAVE ESTRELLA PLANA DE IMPACTO 12 PUNTAS DE 75MM | UN | LLAVE | SOPORTE A LA OPERACIÓN | HTAS-EQUIPOS SOPORTE OPERACION | HERRAMIENTAS MANUAL MECANICAS | 27111713 | LLAVES DE COMBINACIÓN
269477 | LLAVE ESTRELLA PLANA DE IMPACTO 12 PUNTAS DE 76MM | UN | LLAVE | SOPORTE A LA OPERACIÓN | HTAS-EQUIPOS SOPORTE OPERACION | HERRAMIENTAS MANUAL MECANICAS | 27111713 | LLAVES DE COMBINACIÓN
269478 | LLAVE ESTRELLA PLANA DE IMPACTO 12 PUNTAS DE 80MM | UN | LLAVE | SOPORTE A LA OPERACIÓN | HTAS-EQUIPOS SOPORTE OPERACION | HERRAMIENTAS MANUAL MECANICAS | 27111713 | LLAVES DE COMBINACIÓN
269479 | LLAVE ESTRELLA PLANA DE IMPACTO 12 PUNTAS DE 85MM | UN | LLAVE | SOPORTE A LA OPERACIÓN | HTAS-EQUIPOS SOPORTE OPERACION | HERRAMIENTAS MANUAL MECANICAS | 27111713 | LLAVES DE COMBINACIÓN
269480 | LLAVE ESTRELLA PLANA DE IMPACTO 12 PUNTAS DE 90MM | UN | LLAVE | SOPORTE A LA OPERACIÓN | HTAS-EQUIPOS SOPORTE OPERACION | HERRAMIENTAS MANUAL MECANICAS | 27111713 | LLAVES DE COMBINACIÓN
269481 | LLAVE ESTRELLA PLANA DE IMPACTO 12 PUNTAS DE 2 1/2" | UN | LLAVE | SOPORTE A LA OPERACIÓN | HTAS-EQUIPOS SOPORTE OPERACION | HERRAMIENTAS MANUAL MECANICAS | 27111713 | LLAVES DE COMBINACIÓN
269482 | LLAVE ESTRELLA PLANA DE IMPACTO 12 PUNTAS DE 2 1/4" | UN | LLAVE | SOPORTE A LA OPERACIÓN | HTAS-EQUIPOS SOPORTE OPERACION | HERRAMIENTAS MANUAL MECANICAS | 27111713 | LLAVES DE COMBINACIÓN
269483 | LLAVE ESTRELLA PLANA DE IMPACTO 12 PUNTAS DE 2 1/8" | UN | LLAVE | SOPORTE A LA OPERACIÓN | HTAS-EQUIPOS SOPORTE OPERACION | HERRAMIENTAS MANUAL MECANICAS | 27111713 | LLAVES DE COMBINACIÓN
269484 | LLAVE ESTRELLA PLANA DE IMPACTO 12 PUNTAS DE 2 3/16" | UN | LLAVE | SOPORTE A LA OPERACIÓN | HTAS-EQUIPOS SOPORTE OPERACION | HERRAMIENTAS MANUAL MECANICAS | 27111713 | LLAVES DE COMBINACIÓN
269485 | LLAVE ESTRELLA PLANA DE IMPACTO 12 PUNTAS DE 2 3/4" | UN | LLAVE | SOPORTE A LA OPERACIÓN | HTAS-EQUIPOS SOPORTE OPERACION | HERRAMIENTAS MANUAL MECANICAS | 27111713 | LLAVES DE COMBINACIÓN
269486 | LLAVE ESTRELLA PLANA DE IMPACTO 12 PUNTAS DE 2 3/8" | UN | LLAVE | SOPORTE A LA OPERACIÓN | HTAS-EQUIPOS SOPORTE OPERACION | HERRAMIENTAS MANUAL MECANICAS | 27111713 | LLAVES DE COMBINACIÓN
269487 | LLAVE ESTRELLA PLANA DE IMPACTO 12 PUNTAS DE 2 5/16" | UN | LLAVE | SOPORTE A LA OPERACIÓN | HTAS-EQUIPOS SOPORTE OPERACION | HERRAMIENTAS MANUAL MECANICAS | 27111713 | LLAVES DE COMBINACIÓN
269488 | LLAVE ESTRELLA PLANA DE IMPACTO 12 PUNTAS DE 2 5/8" | UN | LLAVE | SOPORTE A LA OPERACIÓN | HTAS-EQUIPOS SOPORTE OPERACION | HERRAMIENTAS MANUAL MECANICAS | 27111713 | LLAVES DE COMBINACIÓN
269489 | LLAVE ESTRELLA PLANA DE IMPACTO 12 PUNTAS DE 2 9/16" | UN | LLAVE | SOPORTE A LA OPERACIÓN | HTAS-EQUIPOS SOPORTE OPERACION | HERRAMIENTAS MANUAL MECANICAS | 27111713 | LLAVES DE COMBINACIÓN
269499 | BOTE ESLORA 15FT MANGA 6FT CASCO TRIHEDRAL CAPACIDAD 550KG MATERIAL PLASTICO REFORZADO CON VIDRIO PARA 5 PASAJEROS Y CONDUCTOR | UN | BOTE | SOPORTE A LA OPERACIÓN | TRANSPORTES Y TALLERES | TRANPORTE DE PERSONAS | 25111807 | LANCHAS PEQUEÑAS
269500 | BOTE ESLORA 20FT MANGA 6FT CASCO TRIHEDRAL CAPACIDAD 700KG MATERIAL PLASTICO REFORZADO CON VIDRIO PARA 5 PASAJEROS Y CONDUCTOR | UN | BOTE | SOPORTE A LA OPERACIÓN | TRANSPORTES Y TALLERES | TRANPORTE DE PERSONAS | 25111807 | LANCHAS PEQUEÑAS
269503 | BOTE ESLORA 23FT MANGA 7FT CASCO TRIHEDRAL CAPACIDAD 1000KG MATERIAL PLASTICO REFORZADO CON VIDRIO PARA 17 PASAJEROS Y CONDUCTOR | UN | BOTE | SOPORTE A LA OPERACIÓN | TRANSPORTES Y TALLERES | TRANPORTE DE PERSONAS | 25111807 | LANCHAS PEQUEÑAS
269504 | REMOLQUE PARA TRANSPORTE DE BOTES CAPACIDAD 9000LB 2 EJES | UN | REMOLQUE | SOPORTE A LA OPERACIÓN | TRANSPORTES Y TALLERES | COMPRA DE VEHÍCULOS | 25181713 | REMOLQUE DE BOTES
269505 | BOTE ESLORA 27FT MANGA 9FT CASCO TRIHEDRAL CAPACIDAD 2000KG MATERIAL PLASTICO REFORZADO CON VIDRIO PARA 19 PASAJEROS Y CONDUCTOR | UN | BOTE | SOPORTE A LA OPERACIÓN | TRANSPORTES Y TALLERES | TRANPORTE DE PERSONAS | 25111807 | LANCHAS PEQUEÑAS
269506 | MICROBUS 14 PASAJEROS MOTOR TURBO DIESEL 2000CC | UN | VEHICULO | SOPORTE A LA OPERACIÓN | TRANSPORTES Y TALLERES | COMPRA DE VEHÍCULOS | 25101503 | CARROS
269507 | TRANSFORMADOR DE CORRIENTE AUXILIAR PARA RELE PROTECCION 1A/0.125-0.25-0.5-1A 270V 18VA 0NM 1NP USO INTERIOR | UN | TRANSFORMADOR | EQUIPOS INGENIERIA | TRANSFORMADORES | TRANSFORMADORES DE MEDIDA | 39121032 | TRANSFORMADOR DE CORRIENTE
269508 | GANZUA HIERRO 1/8"X50MMX75MM DOS PERFORACIONES DE 1/4" | UN | GANZUA | SOPORTE A LA OPERACIÓN | CONSUMIBLES | CONSUMIBLES DE FERRETERIA | 31231402 | PLATINA DE ACERO
269509 | HACHES HIERRO 1/8"X3" CUATRO PERFORACIONES DE 1/4" | UN | HACHES | SOPORTE A LA OPERACIÓN | CONSUMIBLES | CONSUMIBLES DE FERRETERIA | 31231402 | PLATINA DE ACERO
269510 | CONSOLIDOMETRO NEUMATICO PARA SUELOS RANGO: 0-10KN. RESOLUCIÓN: 0.01N. PRECISION: 0.5% | UN | CONSOLIDOMETRO | EQUIPOS INGENIERIA | MATERIALES EQUIPOS LABORATORIO | EQUIPOS DE LABORATORIO | 41113819 | ANALIZADOR DE SUELOS
269511 | APOSITO GASA Y ALGODON 150MM X 150MM | UN | APOSITO | SOPORTE A LA OPERACIÓN | DOTACION | ELEMENTOS PROTECCION COLECTIVA | 42172001 | KITS DE PRIMEROS AUXILIOS PARA SERVICIOS MÉDICOS DE EMERGENCIA
269512 | TANQUE ALMACENAMIENTO ACPM CILINDRICO 100GAL ACERO A36 1.5M X 0.7M | UN | TANQUE | EQUIPOS INGENIERIA | TANQUES | TANQUES DE ALMACENAMIENTO | 20142903 | TANQUE DE ACERO
269513 | ASESORIA COMERCIAL EMPRESAS | HR | ATENCION CLIENTES | SERVICIOS PROF/CORPORATIVOS | SERVICIOS COMERCIALES | ATENCION CLIENTES | 80111616 | PERSONAL TEMPORAL DE SERVICIO AL CLIENTE
269514 | ASESORIA DE RETENCION | HR | ATENCION CLIENTES | SERVICIOS PROF/CORPORATIVOS | SERVICIOS COMERCIALES | ATENCION CLIENTES | 80111616 | PERSONAL TEMPORAL DE SERVICIO AL CLIENTE
269515 | SUPERVISOR COMERCIAL | HR | ATENCION CLIENTES | SERVICIOS PROF/CORPORATIVOS | SERVICIOS COMERCIALES | ATENCION CLIENTES | 80111616 | PERSONAL TEMPORAL DE SERVICIO AL CLIENTE
269516 | INCENTIVOS POR PRODUCTIVIDAD | UN | ATENCION CLIENTES | SERVICIOS PROF/CORPORATIVOS | SERVICIOS COMERCIALES | ATENCION CLIENTES | 80111616 | PERSONAL TEMPORAL DE SERVICIO AL CLIENTE
269517 | SUMINISTRO DE TRANSPORTE, VIATICOS Y COMUNICACIONES | UN | ATENCION CLIENTES | SERVICIOS PROF/CORPORATIVOS | SERVICIOS COMERCIALES | ATENCION CLIENTES | 80111616 | PERSONAL TEMPORAL DE SERVICIO AL CLIENTE
269518 | PLATINA HIERRO 1/8"X20MMX53MM 2 PERFORACIONES DE 1/4" Y 5/16" | UN | PLATINA | SOPORTE A LA OPERACIÓN | CONSUMIBLES | CONSUMIBLES DE FERRETERIA | 31231402 | PLATINA DE ACERO
269519 | JABON LIQUIDO QUIRURGICO X 60ML | UN | JABON | SERVICIOS PROF/CORPORATIVOS | SERVICIOS DE RECURSOS HUMANOS | BENEFICIOS DE SALUD EMPLEADOS | 42172017 | KITS DE EQUIPOS MÉDICOS DE LABORATORIO O DE CAMPO O PRODUCTOS RELACIONADOS
269520 | ANTORCHA DUO (EMT) 842312051841 | UN | REPUESTOS ESPECTOMETRO ICP | EQUIPOS INGENIERIA | REPUESTOS Y EQUIPOS INGENIERA | REPUESTOS ESPECIFICOS | 20121445 | ACCESORIOS Y PARTES
269521 | ADAPTADOR DE CAMARA DE NEBULIZACION DUO 842312051251 | UN | REPUESTOS ESPECTOMETRO ICP | EQUIPOS INGENIERIA | REPUESTOS Y EQUIPOS INGENIERA | REPUESTOS ESPECIFICOS | 20121445 | ACCESORIOS Y PARTES
269522 | CAMARA DE NEBULIZACION PARA ORGANICOS/ALTOS SOLIDOS 842312051311 | UN | REPUESTOS ESPECTOMETRO ICP | EQUIPOS INGENIERIA | REPUESTOS Y EQUIPOS INGENIERA | REPUESTOS ESPECIFICOS | 20121445 | ACCESORIOS Y PARTES
269523 | NEBULIZADOR V GROOVE 842312051321 | UN | REPUESTOS ESPECTOMETRO ICP | EQUIPOS INGENIERIA | REPUESTOS Y EQUIPOS INGENIERA | REPUESTOS ESPECIFICOS | 20121445 | ACCESORIOS Y PARTES
269524 | NEBULIZADOR AEROSALT 842312051331 | UN | REPUESTOS ESPECTOMETRO ICP | EQUIPOS INGENIERIA | REPUESTOS Y EQUIPOS INGENIERA | REPUESTOS ESPECIFICOS | 20121445 | ACCESORIOS Y PARTES
269525 | TUBO CENTRAL 1MM ID (EMT) 842312051941 | UN | REPUESTOS ESPECTOMETRO ICP | EQUIPOS INGENIERIA | REPUESTOS Y EQUIPOS INGENIERA | REPUESTOS ESPECIFICOS | 20121445 | ACCESORIOS Y PARTES
269526 | TUBO CENTRAL 1.5MM ID (EMT) 842312051951 | UN | REPUESTOS ESPECTOMETRO ICP | EQUIPOS INGENIERIA | REPUESTOS Y EQUIPOS INGENIERA | REPUESTOS ESPECIFICOS | 20121445 | ACCESORIOS Y PARTES
269527 | TUBO CENTRAL CERAMICO 2MM ID (EMT) 842312051961 | UN | REPUESTOS ESPECTOMETRO ICP | EQUIPOS INGENIERIA | REPUESTOS Y EQUIPOS INGENIERA | REPUESTOS ESPECIFICOS | 20121445 | ACCESORIOS Y PARTES
269528 | TUBO CENTRAL 2MM ID (EMT) 842312051971 | UN | REPUESTOS ESPECTOMETRO ICP | EQUIPOS INGENIERIA | REPUESTOS Y EQUIPOS INGENIERA | REPUESTOS ESPECIFICOS | 20121445 | ACCESORIOS Y PARTES
269529 | MONTAJE DE SOPORTE DE ANTORCHA (SOPORTE DE ANTORCHA QUE INCLUYE O-RINGS) EMT 842315550171 | UN | REPUESTOS ESPECTOMETRO ICP | EQUIPOS INGENIERIA | REPUESTOS Y EQUIPOS INGENIERA | REPUESTOS ESPECIFICOS | 20121445 | ACCESORIOS Y PARTES
269530 | MONTAJE DE SOPORTE DE TUBO CENTRAL (SOPORTE DE TUBO CENTRAL QUE INCLUYE O-RINGS) EMT 842315550181 | UN | REPUESTOS ESPECTOMETRO ICP | EQUIPOS INGENIERIA | REPUESTOS Y EQUIPOS INGENIERA | REPUESTOS ESPECIFICOS | 20121445 | ACCESORIOS Y PARTES
269531 | KIT DE O-RINGS DE MUESTREO (INCLUYE O-RINGS PARA MONTAJES DE ANTORCHA TULIP Y EMT) 842312051401 | UN | REPUESTOS ESPECTOMETRO ICP | EQUIPOS INGENIERIA | REPUESTOS Y EQUIPOS INGENIERA | REPUESTOS ESPECIFICOS | 20121445 | ACCESORIOS Y PARTES
269532 | CAMARA DE NEBULIZACION 842312051411 | UN | REPUESTOS ESPECTOMETRO ICP | EQUIPOS INGENIERIA | REPUESTOS Y EQUIPOS INGENIERA | REPUESTOS ESPECIFICOS | 20121445 | ACCESORIOS Y PARTES
269533 | CLIP DE UNION 842312051421 | UN | REPUESTOS ESPECTOMETRO ICP | EQUIPOS INGENIERIA | REPUESTOS Y EQUIPOS INGENIERA | REPUESTOS ESPECIFICOS | 20121445 | ACCESORIOS Y PARTES
269534 | NEBULIZADOR 842312051431 | UN | REPUESTOS ESPECTOMETRO ICP | EQUIPOS INGENIERIA | REPUESTOS Y EQUIPOS INGENIERA | REPUESTOS ESPECIFICOS | 20121445 | ACCESORIOS Y PARTES
269535 | CAMARA DE NEBULIZACION RECUBIERTA 842312051441 | UN | REPUESTOS ESPECTOMETRO ICP | EQUIPOS INGENIERIA | REPUESTOS Y EQUIPOS INGENIERA | REPUESTOS ESPECIFICOS | 20121445 | ACCESORIOS Y PARTES
269536 | CAMARA DE NEBULIZACION TWISTER PARA KIT DUO ISOMIST 842312051671 | UN | REPUESTOS ESPECTOMETRO ICP | EQUIPOS INGENIERIA | REPUESTOS Y EQUIPOS INGENIERA | REPUESTOS ESPECIFICOS | 20121445 | ACCESORIOS Y PARTES
269537 | CONECTOR UNIFIT DE ANGULO RECTO PARA KITS ISOMIST RADIAL / DUO (PAQUETE DE 3) 842312051681 | UN | REPUESTOS ESPECTOMETRO ICP | EQUIPOS INGENIERIA | REPUESTOS Y EQUIPOS INGENIERA | REPUESTOS ESPECIFICOS | 20121445 | ACCESORIOS Y PARTES
269538 | NEBULIZADOR MIRAMIST 842312051471 | UN | REPUESTOS ESPECTOMETRO ICP | EQUIPOS INGENIERIA | REPUESTOS Y EQUIPOS INGENIERA | REPUESTOS ESPECIFICOS | 20121445 | ACCESORIOS Y PARTES
269539 | MANGUERA DE INGRESO DE MUESTRA PARA BOMBA EN SISTEMA ACUOSO (PAQUETE DE 6) 842312051511 | UN | REPUESTOS ESPECTOMETRO ICP | EQUIPOS INGENIERIA | REPUESTOS Y EQUIPOS INGENIERA | REPUESTOS ESPECIFICOS | 20121445 | ACCESORIOS Y PARTES
269540 | MANGUERA DE DRENAJE PARA BOMBA EN SISTEMA ACUOSO (PAQUETE DE 6) 842312051521 | UN | REPUESTOS ESPECTOMETRO ICP | EQUIPOS INGENIERIA | REPUESTOS Y EQUIPOS INGENIERA | REPUESTOS ESPECIFICOS | 20121445 | ACCESORIOS Y PARTES
269541 | MANGUERA DE INGRESO DE MUESTRA PARA BOMBA EN SISTEMA ORGANICOS (PAQUETE DE 6) 842312051531 | UN | REPUESTOS ESPECTOMETRO ICP | EQUIPOS INGENIERIA | REPUESTOS Y EQUIPOS INGENIERA | REPUESTOS ESPECIFICOS | 20121445 | ACCESORIOS Y PARTES
269542 | MANGUERA DE DRENAJE PARA BOMBA EN SISTEMA ORGANICOS (PAQUETE DE 6) 842312051541 | UN | REPUESTOS ESPECTOMETRO ICP | EQUIPOS INGENIERIA | REPUESTOS Y EQUIPOS INGENIERA | REPUESTOS ESPECIFICOS | 20121445 | ACCESORIOS Y PARTES
269543 | MANGUERA DE INGRESO DE MUESTRA PARA BOMBA SOLVENT FLEX (PAQUETE DE 6) 842312051621 | UN | REPUESTOS ESPECTOMETRO ICP | EQUIPOS INGENIERIA | REPUESTOS Y EQUIPOS INGENIERA | REPUESTOS ESPECIFICOS | 20121445 | ACCESORIOS Y PARTES
269544 | MANGUERA DE DRENAJE PARA BOMBA SOLVENT FLEX (PAQUETE DE 6) 842312051631 | UN | REPUESTOS ESPECTOMETRO ICP | EQUIPOS INGENIERIA | REPUESTOS Y EQUIPOS INGENIERA | REPUESTOS ESPECIFICOS | 20121445 | ACCESORIOS Y PARTES
269545 | KIT PARA ESTANDAR INTERNO, INCLUYENDO CONECTOR EN Y, TUBERIA CAPILAR Y 6 PARES DE TUBERIA PARA BOMBA 842312051551 | UN | REPUESTOS ESPECTOMETRO ICP | EQUIPOS INGENIERIA | REPUESTOS Y EQUIPOS INGENIERA | REPUESTOS ESPECIFICOS | 20121445 | ACCESORIOS Y PARTES
269546 | VENTANA DE VISUALIZACION DE PLASMA PARA DUO 842312051591 | UN | REPUESTOS ESPECTOMETRO ICP | EQUIPOS INGENIERIA | REPUESTOS Y EQUIPOS INGENIERA | REPUESTOS ESPECIFICOS | 20121445 | ACCESORIOS Y PARTES
269547 | BASE Y TUBO INTERIOR PARA ANTORCHA DE CERAMICA DUO D 842312052204 | UN | REPUESTOS ESPECTOMETRO ICP | EQUIPOS INGENIERIA | REPUESTOS Y EQUIPOS INGENIERA | REPUESTOS ESPECIFICOS | 20121445 | ACCESORIOS Y PARTES
269548 | TUBO EXTERIOR DE CERAMICA PARA ANTORCHA DE CERAMICA DUO D 842312052205 | UN | REPUESTOS ESPECTOMETRO ICP | EQUIPOS INGENIERIA | REPUESTOS Y EQUIPOS INGENIERA | REPUESTOS ESPECIFICOS | 20121445 | ACCESORIOS Y PARTES
269549 | TUBO EXTERIOR DE CUARZO PARA ANTORCHA DE CERAMICA DUO D 842312052207 | UN | REPUESTOS ESPECTOMETRO ICP | EQUIPOS INGENIERIA | REPUESTOS Y EQUIPOS INGENIERA | REPUESTOS ESPECIFICOS | 20121445 | ACCESORIOS Y PARTES
269550 | FIBRA OPTICA PARA ANTORCHA DE CERAMICA DUO D 842312052209 | UN | REPUESTOS ESPECTOMETRO ICP | EQUIPOS INGENIERIA | REPUESTOS Y EQUIPOS INGENIERA | REPUESTOS ESPECIFICOS | 20121445 | ACCESORIOS Y PARTES
269551 | ANILLO RETENEDOR PARA ANTORCHA DE CERAMICA DUO D 842312052210 | UN | REPUESTOS ESPECTOMETRO ICP | EQUIPOS INGENIERIA | REPUESTOS Y EQUIPOS INGENIERA | REPUESTOS ESPECIFICOS | 20121445 | ACCESORIOS Y PARTES
269552 | ADAPTADOR DE INYECTOR PARA ANTORCHA DE CERAMICA DUO D 842312052211 | UN | REPUESTOS ESPECTOMETRO ICP | EQUIPOS INGENIERIA | REPUESTOS Y EQUIPOS INGENIERA | REPUESTOS ESPECIFICOS | 20121445 | ACCESORIOS Y PARTES
269553 | KIT DE CONSUMIBLES DE INYECTOR PARA ANTORCHA DE CERAMICA DUO D 842312052212 | UN | REPUESTOS ESPECTOMETRO ICP | EQUIPOS INGENIERIA | REPUESTOS Y EQUIPOS INGENIERA | REPUESTOS ESPECIFICOS | 20121445 | ACCESORIOS Y PARTES
269554 | KIT EN SISTEMA ACUOSO PARA DUO 842312051891 | UN | REPUESTOS ESPECTOMETRO ICP | EQUIPOS INGENIERIA | REPUESTOS Y EQUIPOS INGENIERA | REPUESTOS ESPECIFICOS | 20121445 | ACCESORIOS Y PARTES
269555 | KIT EN SISTEMA ORGANICO PARA DUO 842312051801 | UN | REPUESTOS ESPECTOMETRO ICP | EQUIPOS INGENIERIA | REPUESTOS Y EQUIPOS INGENIERA | REPUESTOS ESPECIFICOS | 20121445 | ACCESORIOS Y PARTES
269556 | KIT EN SISTEMA ORGANICO VOLATIL PARA DUO 842312051811 | UN | REPUESTOS ESPECTOMETRO ICP | EQUIPOS INGENIERIA | REPUESTOS Y EQUIPOS INGENIERA | REPUESTOS ESPECIFICOS | 20121445 | ACCESORIOS Y PARTES
269557 | KIT EN SISTEMA DE ALTOS SOLIDOS PARA DUO 842312051831 | UN | REPUESTOS ESPECTOMETRO ICP | EQUIPOS INGENIERIA | REPUESTOS Y EQUIPOS INGENIERA | REPUESTOS ESPECIFICOS | 20121445 | ACCESORIOS Y PARTES
269558 | KIT ISOMIST PARA DUO 842312051641 | UN | REPUESTOS ESPECTOMETRO ICP | EQUIPOS INGENIERIA | REPUESTOS Y EQUIPOS INGENIERA | REPUESTOS ESPECIFICOS | 20121445 | ACCESORIOS Y PARTES
269559 | KIT DE ANTORCHA DUO EMT - ORGANICOS 842312051981 | UN | REPUESTOS ESPECTOMETRO ICP | EQUIPOS INGENIERIA | REPUESTOS Y EQUIPOS INGENIERA | REPUESTOS ESPECIFICOS | 20121445 | ACCESORIOS Y PARTES
269560 | KIT DE ANTORCHA DUO EMT 842312051991 | UN | REPUESTOS ESPECTOMETRO ICP | EQUIPOS INGENIERIA | REPUESTOS Y EQUIPOS INGENIERA | REPUESTOS ESPECIFICOS | 20121445 | ACCESORIOS Y PARTES
269561 | KIT DE ANTORCHA CERAMICA D DUO EMT 842312052202 | UN | REPUESTOS ESPECTOMETRO ICP | EQUIPOS INGENIERIA | REPUESTOS Y EQUIPOS INGENIERA | REPUESTOS ESPECIFICOS | 20121445 | ACCESORIOS Y PARTES
269562 | CONO EN CERAMICA - DUO 842312051261 | UN | REPUESTOS ESPECTOMETRO ICP | EQUIPOS INGENIERIA | REPUESTOS Y EQUIPOS INGENIERA | REPUESTOS ESPECIFICOS | 20121445 | ACCESORIOS Y PARTES
269563 | ENSAMBLE DE BOBINA PARA RF MK2 842315550391 | UN | REPUESTOS ESPECTOMETRO ICP | EQUIPOS INGENIERIA | REPUESTOS Y EQUIPOS INGENIERA | REPUESTOS ESPECIFICOS | 20121445 | ACCESORIOS Y PARTES
269564 | REEMPLAZO DE SOLUCIONES DE PRUEBA ACUOSA PARA EL KIT DE VALIDACION ICAP 842313050711 | UN | REPUESTOS ESPECTOMETRO ICP | EQUIPOS INGENIERIA | REPUESTOS Y EQUIPOS INGENIERA | REPUESTOS ESPECIFICOS | 20121445 | ACCESORIOS Y PARTES
269565 | MANGUERA DE EXTRACCION PARA ICAP 430116621843 | UN | REPUESTOS ESPECTOMETRO ICP | EQUIPOS INGENIERIA | REPUESTOS Y EQUIPOS INGENIERA | REPUESTOS ESPECIFICOS | 20121445 | ACCESORIOS Y PARTES
269566 | TUBERIA TYGON PARA SENSOR DE EXTRACCION 401322841611 | UN | REPUESTOS ESPECTOMETRO ICP | EQUIPOS INGENIERIA | REPUESTOS Y EQUIPOS INGENIERA | REPUESTOS ESPECIFICOS | 20121445 | ACCESORIOS Y PARTES
269567 | INHIBIDOR DE CORROSION PARA CHILLER 430122821331 | UN | REPUESTOS ESPECTOMETRO ICP | EQUIPOS INGENIERIA | REPUESTOS Y EQUIPOS INGENIERA | REPUESTOS ESPECIFICOS | 20121445 | ACCESORIOS Y PARTES
269568 | KIT DE INSTALACION Y MANTENIMIENTO PREVENTIVO QUE INCLUYE SOLUCIONES DE CONFIGURACION Y PRUEBA INHIBIDOR DE CHILLER O-RINGS 842315550021 | UN | REPUESTOS ESPECTOMETRO ICP | EQUIPOS INGENIERIA | REPUESTOS Y EQUIPOS INGENIERA | REPUESTOS ESPECIFICOS | 20121445 | ACCESORIOS Y PARTES
269569 | KIT DE MANGUERAS DEL ICAP (REPUESTOS) INHIBIDOR DE CHILLER SOLUCION MULTIELEMENTAL, SOLUCION SETUP, TODA LA TUBERIA DE ENFRIAMIENTO INTERNO, INSTRUCCIONES, HERRAMIENTA DE LIBERACION DE TUBERIAS 842315550631 | UN | REPUESTOS ESPECTOMETRO ICP | EQUIPOS INGENIERIA | REPUESTOS Y EQUIPOS INGENIERA | REPUESTOS ESPECIFICOS | 20121445 | ACCESORIOS Y PARTES
269570 | CONTROLADOR LOGICO PROGRAMABLE COMPACTO 20-30VCC 28 ENTRADAS DIGITALES DE 24VCA/VCC 20 SALIDAS DIGITALES A RELE 16 ENTRADAS ANALOGAS DE 4-20MA 0-10VCC COMUNICACION ETHERNET 1XRJ45 SERIAL 1XRS232 MONTAJE RIEL DIN | UN | CONTROLADOR PLC | EQUIPOS INGENIERIA | INSTRUMENTACION Y CONTROL | EQUIPOS ELECTRONICA Y CONTROL | 32151707 | DISPOSITIVO DE PROGRAMACIÓN DEL CONTROLADOR LÓGICO PROGRAMABLE
269573 | DIODO SEMIKRON D1 NUMERO DE PARTE SKKE81/12 PARA RECTIFICADOR PRIMAX | UN | REPUESTO DIODO | EQUIPOS INGENIERIA | REPUESTOS Y EQUIPOS INGENIERA | REPUESTOS ESPECIFICOS | 20121445 | ACCESORIOS Y PARTES
269574 | VARIADOR DE VELOCIDAD ELECTRONICO 0-60HZ 3F 460VCA 362A 230HP | UN | VARIADOR VELOCIDAD | EQUIPOS INGENIERIA | BOMBAS,COMPRESORES Y MOTORES | MOTORES | 26111503 | DISPOSITIVOS DE VELOCIDAD REGULABLES
269575 | VARIADOR DE VELOCIDAD ELECTRONICO 0-60HZ 3F 440VCA 5.4A 3HP | UN | VARIADOR VELOCIDAD | EQUIPOS INGENIERIA | BOMBAS,COMPRESORES Y MOTORES | MOTORES | 26111503 | DISPOSITIVOS DE VELOCIDAD REGULABLES
269576 | TARJETA DE ALIMENTACION MTE UZ 18 N°9201801P PARA FUENTE PSP 10 | UN | REPUESTO TARJETA | EQUIPOS INGENIERIA | REPUESTOS Y EQUIPOS INGENIERA | REPUESTOS ESPECIFICOS | 20121445 | ACCESORIOS Y PARTES
269577 | CONJUNTO CORRIENTE DE ENTRADA RELE TEMPORIZADO Y RESISTENCIAS MTE RELAY RE7A HS 50 68R J PARA FUENTE PSP 10 | UN | REPUESTO FUENTE | EQUIPOS INGENIERIA | REPUESTOS Y EQUIPOS INGENIERA | REPUESTOS ESPECIFICOS | 20121445 | ACCESORIOS Y PARTES
269578 | BARRERA ABSORBENTE PARA HIDROCARBUROS POLIPROPILENO Y POLIESTER 120CM LARGO X 12.7CM GROSOR CAPACIDAD DE ABSORCION 31L | UN | BARRERA ABSORBENTE | MATERIALES ESTANDAR | MATERIA PROCESO FISICO-QUIMICO | ELEMENTOS LIMPIEZA INDUSTRIAL | 11162118 | TELA DE HILADO DE PAPEL
269579 | BARRERA ABSORBENTE PARA HIDROCARBUROS POLIPROPILENO Y POLIESTER 120CM LARGO X 7.6CM GROSOR CAPACIDAD DE ABSORCION 7L | UN | BARRERA ABSORBENTE | MATERIALES ESTANDAR | MATERIA PROCESO FISICO-QUIMICO | ELEMENTOS LIMPIEZA INDUSTRIAL | 11162118 | TELA DE HILADO DE PAPEL
269580 | ACEITE TREMENTINA SPRAY DE 120ML | UN | ACEITE TREMENTINA | SERVICIOS PROF/CORPORATIVOS | SERVICIOS DE RECURSOS HUMANOS | BENEFICIOS DE SALUD EMPLEADOS | 42172017 | KITS DE EQUIPOS MÉDICOS DE LABORATORIO O DE CAMPO O PRODUCTOS RELACIONADOS
269581 | TARJETA CARGADORA NETION PARA UPS ON-LINE CON FILTRO DE RUIDO RFI Y EMI CON PICOS DE VOLTAJE TRANSIENTES Y AISLAMIENTO | UN | REPUESTO TARJETA | EQUIPOS INGENIERIA | REPUESTOS Y EQUIPOS INGENIERA | REPUESTOS ESPECIFICOS | 20121445 | ACCESORIOS Y PARTES
269582 | JUEGO PLACAS SONDEX ISREPAIRKIT PARA INTERCAMBIADOR CALOR S62-IS10 | UN | REPUESTO INTERCAMBIADOR | EQUIPOS INGENIERIA | REPUESTOS Y EQUIPOS INGENIERA | REPUESTOS ESPECIFICOS | 20121445 | ACCESORIOS Y PARTES
269583 | EMPAQUE NBR HT SONDEX 106252100000 PARA INTERCAMBIADOR CALOR S62-IS10 | UN | REPUESTO INTERCAMBIADOR | EQUIPOS INGENIERIA | REPUESTOS Y EQUIPOS INGENIERA | REPUESTOS ESPECIFICOS | 20121445 | ACCESORIOS Y PARTES
269584 | RTD PT100 -50 A 400°C 3 HILOS BULBO ACERO INOXIDABLE 316L BLOQUE TERMINALES DIAMETRO 6MM | UN | RTD | EQUIPOS INGENIERIA | INSTRUMENTACION Y CONTROL | MEDIDORES DE TEMPERATURA | 41112225 | DETECTOR DE TEMPERATURA DE RESISTENCIA
269585 | TRANSMISOR DE TEMPERATURA RTD PT100 -50 A 400°C BLOQUE TERMINALES CABLE TA30A ALUMINIO IP66/68 ROSCA MACHO 1/2" NPT MONTAJE EN CABEZAL PARA DIGESTORES | UN | TRANSMISOR | EQUIPOS INGENIERIA | INSTRUMENTACION Y CONTROL | INSTRUMENTACION | 41112105 | TRANSMISORES DE TEMPERATURA
269586 | MEMANTINA 20 MG TABLETA | UN | MEMANTINA | SERVICIOS PROF/CORPORATIVOS | SERVICIOS DE RECURSOS HUMANOS | BENEFICIOS DE SALUD EMPLEADOS | 85101705 | ADMINISTRACIÓN DE SALUD PÚBLICA
269587 | CONTENEDOR CADENA DE POLIPASTO 6M PLASTICO NEGRO | UN | CONTENEDOR | INDIRECTOS | AMUEBLAMIENTO Y/O ELEMENTOS | AMUEBLAMIENTO CAMPAMENTOS | 24112209 | CONTENEDOR DE PAREDES RECTAS
269588 | PIN CONTRA ELECTRODO DE ACERO ANGSTROM PARA ESPECTOMETRO DE EMISION POR CHISPA | UN | REPUESTO PIN | EQUIPOS INGENIERIA | REPUESTOS Y EQUIPOS INGENIERA | REPUESTOS ESPECIFICOS | 20121445 | ACCESORIOS Y PARTES
269589 | LIJA GRANO 60 OVALADA CERRADA ANGSTROM C950-60 PARA ESPECTROMETRO EMISION POR CHISPA V-950 | UN | REPUESTO ESPECTROMETRO | EQUIPOS INGENIERIA | REPUESTOS Y EQUIPOS INGENIERA | REPUESTOS ESPECIFICOS | 20121445 | ACCESORIOS Y PARTES
269590 | ANILLO DE NITRURO DE BORO ANGSTROM CH5610 PARA ESPECTROMETRO EMISION POR CHISPA V-950 | UN | REPUESTO ESPECTROMETRO | EQUIPOS INGENIERIA | REPUESTOS Y EQUIPOS INGENIERA | REPUESTOS ESPECIFICOS | 20121445 | ACCESORIOS Y PARTES
269591 | ANILLO DE NITRURO DE BORO ANGSTROM CH5615 PARA ESPECTROMETRO EMISION POR CHISPA V-950 | UN | REPUESTO ESPECTROMETRO | EQUIPOS INGENIERIA | REPUESTOS Y EQUIPOS INGENIERA | REPUESTOS ESPECIFICOS | 20121445 | ACCESORIOS Y PARTES
269592 | ELECTRODO DE TUNGSTENO ANGSTROM C297295-1 PARA ESPECTROMETRO EMISION POR CHISPA V-950 | UN | REPUESTO ESPECTROMETRO | EQUIPOS INGENIERIA | REPUESTOS Y EQUIPOS INGENIERA | REPUESTOS ESPECIFICOS | 20121445 | ACCESORIOS Y PARTES
269593 | BASE DE CARGA HONEYWELL CT50-HB-0 PARA TERMINAL MOVIL HONEYWELL MODELO CT50 | UN | REPUESTO BASE | EQUIPOS INGENIERIA | REPUESTOS Y EQUIPOS INGENIERA | REPUESTOS ESPECIFICOS | 20121445 | ACCESORIOS Y PARTES
269594 | BATERIA RECARGABLE ESTANDAR HONEYWELL CT50-BTSC NUMERO DE PARTE 318-055-001 PARA TERMINAL MOVIL HONEYWELL MODELO CT50 | UN | REPUESTO BATERIA | EQUIPOS INGENIERIA | REPUESTOS Y EQUIPOS INGENIERA | REPUESTOS ESPECIFICOS | 20121445 | ACCESORIOS Y PARTES
269595 | ACIDO CITRICO SOLIDO 99.6P/P MINIMO PARA ANALISIS DE LABORATORIO FRASCO PLASTICO AMBAR 1LB | UN | REACTIVO | MATERIALES ESTANDAR | MATERIA PROCESO FISICO-QUIMICO | REACTIVOS P/PLANTA TRATAMIENTO | 12352106 | ÁCIDOS ORGÁNICOS O SUS SUSTITUTOS
269596 | MAGUERA SILICONA SUSTANCIA QUIMICA 10MM X 3MM | ML | MANGUERA | MATERIALES ESTANDAR | TUBERIAS ACCESORIOS DE TUBERIA | CONDUCTOS | 40142008 | MANGUERAS DE AGUA
269597 | TABLETA DIGITALIZADORA DE FIRMAS PANTALLA TACTIL LCD A COLOR Y LAPIZ CON 1024 NIVELES DE PRESION CONEXION USB SERIAL VCP TAMAÑO DE PANTALLA 108MMX65MM | UN | TABLETA | SERVICIOS PROF/CORPORATIVOS | SERVICIOS Y RECURSOS DE TI | HARDWARE Y EQUIPOS ASOCIADOS | 43211509 | COMPUTADORES DE TABLETA
269598 | MONITOR MULTIPARAMETROS PARA SIGNOS VITALES 260MM(L)x140MM(W)x205MM(H) TERMOPLASTICO PANTALLA TACTIL A COLOR | UN | MONITOR | SOPORTE A LA OPERACIÓN | HTAS-EQUIPOS SOPORTE OPERACION | EQUIPOS SOPORTE A LA OPERACION | 42181701 | UNIDADES DE ELECTROCARDIOGRAFÍA EKG
269599 | PASACABLES CURVA IZQUIERDA 5 CANALES LARGO 63CM X ANCHO 50CM X ALTO 5CM EN POLIURETANO PARA INSTALACION PISO | UN | PASACABLES | MATERIALES ESTANDAR | HERRAJES ELEMENTOS DE SUJECION | BANDEJAS PORTACABLES | 39131704 | BANDEJA DE CABLES
269600 | PASACABLES 5 CANALES LARGO 102CM X ANCHO 50CM X ALTO 3.5CM EN POLIURETANO PARA INSTALACION PISO | UN | PASACABLES | MATERIALES ESTANDAR | HERRAJES ELEMENTOS DE SUJECION | BANDEJAS PORTACABLES | 39131704 | BANDEJA DE CABLES
269601 | PASACABLES CURVA DERECHA 5 CANALES LARGO 63CM X ANCHO 50CM X ALTO 5CM EN POLIURETANO PARA INSTALACION PISO | UN | PASACABLES | MATERIALES ESTANDAR | HERRAJES ELEMENTOS DE SUJECION | BANDEJAS PORTACABLES | 39131704 | BANDEJA DE CABLES
269602 | PASACABLES REMATE MACHO 5 CANALES LARGO 20CM X ANCHO 50CM X ALTO 5CM EN POLIURETANO PARA INSTALACION PISO | UN | PASACABLES | MATERIALES ESTANDAR | HERRAJES ELEMENTOS DE SUJECION | BANDEJAS PORTACABLES | 39131704 | BANDEJA DE CABLES
269603 | PASACABLES REMATE HEMBRA 5 CANALES LARGO 20CM X ANCHO 50CM X ALTO 5CM EN POLIURETANO PARA INSTALACION PISO | UN | PASACABLES | MATERIALES ESTANDAR | HERRAJES ELEMENTOS DE SUJECION | BANDEJAS PORTACABLES | 39131704 | BANDEJA DE CABLES
269604 | GABINETE DE INTERCONEXION PARA AGRUPACION DE CABLES DE INSTRUMENTACION 100-240VCA/20-30VCC IP40 GRIS RAL7035 | UN | GABINETE | MATERIALES ESTANDAR | TABLEROS Y GABINETES | GABINETES CONTROL-PROTECCIONES | 39121112 | TABLERO DE BAJO VOLTAJE DE CORRIENTE ALTERNA Y DIRECTA AC DC
269605 | TUBERIA ACERO AL CARBONO AGUA POTABLE PRESION 24" (600MM) 362PSI (25BAR) 8MM ESPIGO-CAMPANA REVESTIMIENTO INTERIOR/EXTERIOR MORTERO DE CEMENTO TUBO 5.8-6M | ML | TUBERIA | MATERIALES ESTANDAR | TUBERIAS ACCESORIOS DE TUBERIA | CONDUCTOS | 40171501 | TUBO DE ACERO AL CARBONO SOLDADO PARA USO COMERCIAL
269606 | TUBERIA ACERO AL CARBONO AGUA POTABLE PRESION 24" (600MM) 300PSI (20BAR) 8MM ESPIGO-CAMPANA REVESTIMIENTO INTERIOR/EXTERIOR MORTERO DE CEMENTO TUBO 5.8-6M | ML | TUBERIA | MATERIALES ESTANDAR | TUBERIAS ACCESORIOS DE TUBERIA | CONDUCTOS | 40171501 | TUBO DE ACERO AL CARBONO SOLDADO PARA USO COMERCIAL
269607 | TUBERIA ACERO AL CARBONO AGUA POTABLE PRESION 24" (600MM) 362PSI (25BAR) 8MM ESPIGO-CAMPANA REVESTIMIENTO INTERIOR/EXTERIOR MORTERO DE CEMENTO TUBO 2.18M | ML | TUBERIA | MATERIALES ESTANDAR | TUBERIAS ACCESORIOS DE TUBERIA | CONDUCTOS | 40171501 | TUBO DE ACERO AL CARBONO SOLDADO PARA USO COMERCIAL
269608 | TUBERIA ACERO AL CARBONO AGUA POTABLE PRESION 24" (600MM) 362PSI (25BAR) 8MM ESPIGO-CAMPANA REVESTIMIENTO INTERIOR/EXTERIOR MORTERO DE CEMENTO TUBO 2.65M | ML | TUBERIA | MATERIALES ESTANDAR | TUBERIAS ACCESORIOS DE TUBERIA | CONDUCTOS | 40171501 | TUBO DE ACERO AL CARBONO SOLDADO PARA USO COMERCIAL
269609 | CODO 12.74° ACERO AL CARBONO AGUA POTABLE PRESION 24" 8MM 350PSI ESPIGO-CAMPANA CON EMPAQUE REVESTIMIENTO INTERIOR/EXTERIOR MORTERO DE CEMENTO LONGITUD DE DESARROLLO 0.9M | UN | CODO | MATERIALES ESTANDAR | TUBERIAS ACCESORIOS DE TUBERIA | ACCESORIOS DE TUBERIA | 40172802 | CODOS PARA TUBOS DE ACERO AL CARBON
269610 | CODO 49.27° ACERO AL CARBONO AGUA POTABLE PRESION 24" 8MM 350PSI ESPIGO-CAMPANA CON EMPAQUE REVESTIMIENTO INTERIOR/EXTERIOR MORTERO DE CEMENTO LONGITUD DE DESARROLLO 2.4M | UN | CODO | MATERIALES ESTANDAR | TUBERIAS ACCESORIOS DE TUBERIA | ACCESORIOS DE TUBERIA | 40172802 | CODOS PARA TUBOS DE ACERO AL CARBON
269611 | RODAMIENTO DE BOLAS 6020M C4 | UN | RODAMIENTO | MATERIALES ESTANDAR | REPUESTOS MATERIALES ESTANDAR | TRANSMISION POTENCIA MECANICA | 31171504 | RODAMIENTOS DE BALINERAS
269612 | ESTRUCTURA METALICA PARA LA EXTRACCION DE CILINDROS DE ALMACENAMIENTO DE GNC UBICADOS EN MODULOS DE ALMACENAMIENTO DE GNC | UN | ESTRUCTURA | SOPORTE A LA OPERACIÓN | HTAS-EQUIPOS SOPORTE OPERACION | ELEMENTOS Y EQUIPOS DE IZAJE | 24101623 | TORRE GRÚAS
269613 | RACOR RECTO PBT PARA MANGUERA 6MM OD X 6MM OD 150PSI | UN | RACOR | MATERIALES ESTANDAR | TUBERIAS ACCESORIOS DE TUBERIA | ACCESORIOS DE TUBERIA | 40141734 | CONECTORES PARA MANGUERAS
269614 | RACOR RECTO PBT PARA MANGUERA 8MM OD X 8MM OD 150PSI | UN | RACOR | MATERIALES ESTANDAR | TUBERIAS ACCESORIOS DE TUBERIA | ACCESORIOS DE TUBERIA | 40141734 | CONECTORES PARA MANGUERAS
269615 | RACOR RECTO PBT PARA MANGUERAS 10MM OD X 10MM OD 150PSI | UN | RACOR | MATERIALES ESTANDAR | TUBERIAS ACCESORIOS DE TUBERIA | ACCESORIOS DE TUBERIA | 40141734 | CONECTORES PARA MANGUERAS
269616 | RACOR RECTO PBT PARA MANGUERA 12MM OD X 12MM OD 150PSI | UN | RACOR | MATERIALES ESTANDAR | TUBERIAS ACCESORIOS DE TUBERIA | ACCESORIOS DE TUBERIA | 40141734 | CONECTORES PARA MANGUERAS
269617 | RACOR RECTO PBT PARA MANGUERA 14MM OD X 14MM OD 150PSI | UN | RACOR | MATERIALES ESTANDAR | TUBERIAS ACCESORIOS DE TUBERIA | ACCESORIOS DE TUBERIA | 40141734 | CONECTORES PARA MANGUERAS
269618 | RACOR RECTO PBT PARA MANGUERA 16MM OD X 16MM OD 150PSI | UN | RACOR | MATERIALES ESTANDAR | TUBERIAS ACCESORIOS DE TUBERIA | ACCESORIOS DE TUBERIA | 40141734 | CONECTORES PARA MANGUERAS
269619 | MODULO COMUNICACION MODBUS ANYBUS AB7629-F PARA SISTEMA DE CONTROL | UN | REPUESTO MODULO | EQUIPOS INGENIERIA | REPUESTOS Y EQUIPOS INGENIERA | REPUESTOS ESPECIFICOS | 20121445 | ACCESORIOS Y PARTES
269620 | MODULO COMUNICACION PROFIBUS ANYBUS AB7000-C PARA SISTEMA DE CONTROL | UN | REPUESTO MODULO | EQUIPOS INGENIERIA | REPUESTOS Y EQUIPOS INGENIERA | REPUESTOS ESPECIFICOS | 20121445 | ACCESORIOS Y PARTES
269621 | TEE HIERRO DUCTIL AGUA POTABLE PRESION 2" X 2" 232PSI BRIDADO ASME B16.5 CLASE 150 | UN | TEE | MATERIALES ESTANDAR | TUBERIAS ACCESORIOS DE TUBERIA | ACCESORIOS DE TUBERIA | 40174604 | T PARA TUBOS DE HIERRO DÚCTIL
269622 | LAMINA CAUCHO NEOLITE 1/4"X1MX1M | UN | LAMINA | SOPORTE A LA OPERACIÓN | CONSUMIBLES | CONSUMIBLES DE FERRETERIA | 30266405 | LÁMINA DE FIBRA COMPRIMIDA
269627 | SERVICIO DE PRUEBA PILOTO HERRAMIENTA CROSSBOW | UN | SOFTWARE Y SERVICIOS ASOCIADOS | SERVICIOS PROF/CORPORATIVOS | SERVICIOS Y RECURSOS DE TI | SOFTWARE Y EQUIPOS ASOCIADOS | 43230000 | SOFTWARE
269629 | SERVICIO DE ANALISIS DE MUESTRAS DE ACEITES USADOS EN LABORATORIO ACREDITADO | UN | SERVICIO DE MUESTREO | SERVICIOS TECNICOS/ INGENIERIA | SERVICIOS DE LABORATORIO | SERVICIO DE MUESTREO | 81102600 | SERVICIOS DE MUESTREO
269630 | SERVICIO DE CALIBRACION DE DETECTORES DE GASES REPUESTOS FILTROS LEL - O2 - H2S - CO | UN | MANTENIMIENTO EQUIPOS DE GAS | SERVICIOS DE MANTENIMIENTO | MANTENIMIENTO EQUIPO OPERATIVO | MANTENIMIENTO EQUIPOS DE GAS | 81141504 | REPARACIÓN O CALIBRACIÓN DE PRUEBAS DE EQUIPO
269631 | SERVICIO DE CALIBRACION DE DETECTORES DE GASES REPUESTOS TARJETAS LEL - O2 - H2S - CO | UN | MANTENIMIENTO EQUIPOS DE GAS | SERVICIOS DE MANTENIMIENTO | MANTENIMIENTO EQUIPO OPERATIVO | MANTENIMIENTO EQUIPOS DE GAS | 81141504 | REPARACIÓN O CALIBRACIÓN DE PRUEBAS DE EQUIPO
269632 | SERVICIO DE PRUEBAS DE LABORATORIO PCR-RT CONFIRMATORIA ENFERMEDAD COVID19 | UN | SERVICIO ASISTENCIA MEDICA | SERVICIOS PROF/CORPORATIVOS | SERVICIOS DE RECURSOS HUMANOS | SERVICIO ASISTENCIA MEDICA | 85101604 | SERVICIOS DE ASISTENCIA DE PERSONAL MÉDICO
269633 | SERVICIO DE MUESTREO CUANTITATIVO "CROMATOGRAFIA DE GASES" DE PARTES POR MILLON DE PCB A TRANSFORMADORES DE DISTRIBUCION FUERA DE USO | UN | SERVICIOS ASOCIADOS | INDIRECTOS | SERVICIOS E IMPLEMENTOS ASEO | SERVICIOS ASOCIADOS | 76121900 | DISPOSICIÓN DE DESECHOS PELIGROSOS
269634 | SERVICIO DE TRANSPORTE ESPECIALIZADO DE TRANSFORMADORES DE DISTRIBUCION CONTAMINADOS CON PCB CON DESTINO A LA PLANTA DE ELIMINACION DE EPM EN LA CIUDAD DE MEDELLIN | UN | SERVICIOS ASOCIADOS | INDIRECTOS | SERVICIOS E IMPLEMENTOS ASEO | SERVICIOS ASOCIADOS | 76121900 | DISPOSICIÓN DE DESECHOS PELIGROSOS
269635 | SERVICIO DE RECOLECCION, TRANSPORTE Y DISPOSICION FINAL DE RESIDUOS PELIGROSOS "RESPEL" | UN | SERVICIOS ASOCIADOS | INDIRECTOS | SERVICIOS E IMPLEMENTOS ASEO | SERVICIOS ASOCIADOS | 76121900 | DISPOSICIÓN DE DESECHOS PELIGROSOS
269636 | SERVICIO DE ELIMINACION DE EQUIPOS CONTAMINADOS CON PCB DANDO CUMPLIMIENTO A LO ESTIPULADO EN LA RESOLUCION 0222 DE 2011 DEL MADS | UN | SERVICIOS ASOCIADOS | INDIRECTOS | SERVICIOS E IMPLEMENTOS ASEO | SERVICIOS ASOCIADOS | 76121900 | DISPOSICIÓN DE DESECHOS PELIGROSOS
269637 | TARJETA OSCILADORA DE DISPARO BOARD ANGSTROM 250LV PARA ESPECTROMETRO 950V | UN | REPUESTO ESPECTOMETRO | EQUIPOS INGENIERIA | REPUESTOS Y EQUIPOS INGENIERA | REPUESTOS ESPECIFICOS | 20121445 | ACCESORIOS Y PARTES
269638 | TARJETA DE CONTROL ANGSTROM 250LV PARA ESPECTROMETRO 950V | UN | REPUESTO ESPECTOMETRO | EQUIPOS INGENIERIA | REPUESTOS Y EQUIPOS INGENIERA | REPUESTOS ESPECIFICOS | 20121445 | ACCESORIOS Y PARTES
269639 | TARJETA MULTIPLEXORA CANALES A/D PARA ESPECTROMETRO ANGSTROM 950V | UN | REPUESTO ESPECTOMETRO | EQUIPOS INGENIERIA | REPUESTOS Y EQUIPOS INGENIERA | REPUESTOS ESPECIFICOS | 20121445 | ACCESORIOS Y PARTES
269640 | CARGADOR BANCO BATERIAS SCR 3F ENTRADA 460/480VCA 6500W SALIDA 24VCC 150A 3600W | UN | CARGADOR | EQUIPOS INGENIERIA | ACUMULADOR REGULACION TENSION | ACUMULADOR ENERGIA ACC-BATERIA | 26111704 | CARGADORES DE BATERÍAS
269641 | FILTRO EN LINEA XTRALIS VSP-850 PARA SISTEMA CONTRA INCENDIOS | UN | REPUESTO FILTRO | EQUIPOS INGENIERIA | REPUESTOS Y EQUIPOS INGENIERA | REPUESTOS ESPECIFICOS | 20121445 | ACCESORIOS Y PARTES
269642 | CARTUCHO FILTRO XTRAIS VSP-025 PARA SISTEMA CONTRA INCENDIOS | UN | REPUESTO CARTUCHO | EQUIPOS INGENIERIA | REPUESTOS Y EQUIPOS INGENIERA | REPUESTOS ESPECIFICOS | 20121445 | ACCESORIOS Y PARTES
269643 | CARGADOR FLIR T910814 PARA CAMARA TERMOGRAFICA | UN | REPUESTO CARGADOR | EQUIPOS INGENIERIA | REPUESTOS Y EQUIPOS INGENIERA | REPUESTOS ESPECIFICOS | 20121445 | ACCESORIOS Y PARTES
269644 | SERVICIO DE ATENCION DAÑO TIPO 1 (EXTRA DIURNO) | HR | REDES DISTRIBUCION ENERGIA | SERVICIOS TECNICOS/ INGENIERIA | REDES | REDES DISTRIBUCIÓN ENERGIA | 72141122 | SERVICIO DE CONSTRUCCIÓN DE LÍNEAS DE ENERGÍA ELÉCTRICA
269645 | SERVICIO DE ATENCION DAÑO TIPO 1 (EXTRA NOCTURNO) | UN | TRANPORTE DE PERSONAS | SERVICIOS TECNICOS/ INGENIERIA | REDES | REDES DISTRIBUCIÓN ENERGIA | 72141122 | SERVICIO DE CONSTRUCCIÓN DE LÍNEAS DE ENERGÍA ELÉCTRICA
269646 | SERVICIO DE ATENCION DAÑO TIPO 1 (ORDINARIO NOCTURNO) | HR | REDES DISTRIBUCION ENERGIA | SERVICIOS TECNICOS/ INGENIERIA | REDES | REDES DISTRIBUCIÓN ENERGIA | 72141122 | SERVICIO DE CONSTRUCCIÓN DE LÍNEAS DE ENERGÍA ELÉCTRICA
269647 | SERVICIO DE ATENCION DAÑO TIPO 1 (FESTIVO DIURNO) | HR | REDES DISTRIBUCION ENERGIA | SERVICIOS TECNICOS/ INGENIERIA | REDES | REDES DISTRIBUCIÓN ENERGIA | 72141122 | SERVICIO DE CONSTRUCCIÓN DE LÍNEAS DE ENERGÍA ELÉCTRICA
269648 | SERVICIO DE ATENCION DAÑO TIPO 1 (FESTIVO NOCTURNO) | HR | REDES DISTRIBUCION ENERGIA | SERVICIOS TECNICOS/ INGENIERIA | REDES | REDES DISTRIBUCIÓN ENERGIA | 72141122 | SERVICIO DE CONSTRUCCIÓN DE LÍNEAS DE ENERGÍA ELÉCTRICA
269649 | SERVICIO DE ATENCION DAÑO TIPO 1 (EXTRA FESTIVO DIURNO) | HR | REDES DISTRIBUCION ENERGIA | SERVICIOS TECNICOS/ INGENIERIA | REDES | REDES DISTRIBUCIÓN ENERGIA | 72141122 | SERVICIO DE CONSTRUCCIÓN DE LÍNEAS DE ENERGÍA ELÉCTRICA
269650 | SERVICIO DE ATENCION DAÑO TIPO 1 (EXTRA FESTIVO NOCTURNO) | HR | REDES DISTRIBUCION ENERGIA | SERVICIOS TECNICOS/ INGENIERIA | REDES | REDES DISTRIBUCIÓN ENERGIA | 72141122 | SERVICIO DE CONSTRUCCIÓN DE LÍNEAS DE ENERGÍA ELÉCTRICA
269651 | SERVICIO DE ATENCION DAÑO TIPO 2 (EXTRA DIURNO) | HR | REDES DISTRIBUCION ENERGIA | SERVICIOS TECNICOS/ INGENIERIA | REDES | REDES DISTRIBUCIÓN ENERGIA | 72141122 | SERVICIO DE CONSTRUCCIÓN DE LÍNEAS DE ENERGÍA ELÉCTRICA
269652 | SERVICIO DE ATENCION DAÑO TIPO 2 (EXTRA NOCTURNO) | HR | REDES DISTRIBUCION ENERGIA | SERVICIOS TECNICOS/ INGENIERIA | REDES | REDES DISTRIBUCIÓN ENERGIA | 72141122 | SERVICIO DE CONSTRUCCIÓN DE LÍNEAS DE ENERGÍA ELÉCTRICA
269653 | SERVICIO DE ATENCION DAÑO TIPO 2 (ORDINARIO NOCTURNO) | HR | REDES DISTRIBUCION ENERGIA | SERVICIOS TECNICOS/ INGENIERIA | REDES | REDES DISTRIBUCIÓN ENERGIA | 72141122 | SERVICIO DE CONSTRUCCIÓN DE LÍNEAS DE ENERGÍA ELÉCTRICA
269654 | SERVICIO DE ATENCION DAÑO TIPO 2 (FESTIVO DIURNO) | HR | REDES DISTRIBUCION ENERGIA | SERVICIOS TECNICOS/ INGENIERIA | REDES | REDES DISTRIBUCIÓN ENERGIA | 72141122 | SERVICIO DE CONSTRUCCIÓN DE LÍNEAS DE ENERGÍA ELÉCTRICA
269655 | SERVICIO DE ATENCION DAÑO TIPO 2 (FESTIVO NOCTURNO) | HR | REDES DISTRIBUCION ENERGIA | SERVICIOS TECNICOS/ INGENIERIA | REDES | REDES DISTRIBUCIÓN ENERGIA | 72141122 | SERVICIO DE CONSTRUCCIÓN DE LÍNEAS DE ENERGÍA ELÉCTRICA
269656 | SERVICIO DE ATENCION DAÑO TIPO 2 (EXTRA FESTIVO DIURNO) | HR | REDES DISTRIBUCION ENERGIA | SERVICIOS TECNICOS/ INGENIERIA | REDES | REDES DISTRIBUCIÓN ENERGIA | 72141122 | SERVICIO DE CONSTRUCCIÓN DE LÍNEAS DE ENERGÍA ELÉCTRICA
269657 | SERVICIO DE ATENCION DAÑO TIPO 2 (EXTRA FESTIVO NOCTURNO) | HR | REDES DISTRIBUCION ENERGIA | SERVICIOS TECNICOS/ INGENIERIA | REDES | REDES DISTRIBUCIÓN ENERGIA | 72141122 | SERVICIO DE CONSTRUCCIÓN DE LÍNEAS DE ENERGÍA ELÉCTRICA
269658 | SERVICIO DE ATENCION DAÑO TIPO 3 (EXTRA DIURNO) | HR | REDES DISTRIBUCION ENERGIA | SERVICIOS TECNICOS/ INGENIERIA | REDES | REDES DISTRIBUCIÓN ENERGIA | 72141122 | SERVICIO DE CONSTRUCCIÓN DE LÍNEAS DE ENERGÍA ELÉCTRICA
269659 | SERVICIO DE ATENCION DAÑO TIPO 3 (EXTRA NOCTURNO) | HR | REDES DISTRIBUCION ENERGIA | SERVICIOS TECNICOS/ INGENIERIA | REDES | REDES DISTRIBUCIÓN ENERGIA | 72141122 | SERVICIO DE CONSTRUCCIÓN DE LÍNEAS DE ENERGÍA ELÉCTRICA
269660 | SERVICIO DE ATENCION DAÑO TIPO 3 (ORDINARIO NOCTURNO) | HR | REDES DISTRIBUCION ENERGIA | SERVICIOS TECNICOS/ INGENIERIA | REDES | REDES DISTRIBUCIÓN ENERGIA | 72141122 | SERVICIO DE CONSTRUCCIÓN DE LÍNEAS DE ENERGÍA ELÉCTRICA
269661 | SERVICIO DE ATENCION DAÑO TIPO 3 (FESTIVO DIURNO) | HR | REDES DISTRIBUCION ENERGIA | SERVICIOS TECNICOS/ INGENIERIA | REDES | REDES DISTRIBUCIÓN ENERGIA | 72141122 | SERVICIO DE CONSTRUCCIÓN DE LÍNEAS DE ENERGÍA ELÉCTRICA
269662 | SERVICIO DE ATENCION DAÑO TIPO 3 (FESTIVO NOCTURNO) | HR | REDES DISTRIBUCION ENERGIA | SERVICIOS TECNICOS/ INGENIERIA | REDES | REDES DISTRIBUCIÓN ENERGIA | 72141122 | SERVICIO DE CONSTRUCCIÓN DE LÍNEAS DE ENERGÍA ELÉCTRICA
269663 | SERVICIO DE ATENCION DAÑO TIPO 3 (EXTRA FESTIVO DIURNO) | HR | REDES DISTRIBUCION ENERGIA | SERVICIOS TECNICOS/ INGENIERIA | REDES | REDES DISTRIBUCIÓN ENERGIA | 72141122 | SERVICIO DE CONSTRUCCIÓN DE LÍNEAS DE ENERGÍA ELÉCTRICA
269664 | SERVICIO DE ATENCION DAÑO TIPO 3 (EXTRA FESTIVO NOCTURNO) | HR | REDES DISTRIBUCION ENERGIA | SERVICIOS TECNICOS/ INGENIERIA | REDES | REDES DISTRIBUCIÓN ENERGIA | 72141122 | SERVICIO DE CONSTRUCCIÓN DE LÍNEAS DE ENERGÍA ELÉCTRICA
269665 | SERVICIO DE ATENCION DAÑO TIPO 4 (EXTRA DIURNO) | HR | REDES DISTRIBUCION ENERGIA | SERVICIOS TECNICOS/ INGENIERIA | REDES | REDES DISTRIBUCIÓN ENERGIA | 72141122 | SERVICIO DE CONSTRUCCIÓN DE LÍNEAS DE ENERGÍA ELÉCTRICA
269666 | SERVICIO DE ATENCION DAÑO TIPO 4 (EXTRA NOCTURNO) | HR | REDES DISTRIBUCION ENERGIA | SERVICIOS TECNICOS/ INGENIERIA | REDES | REDES DISTRIBUCIÓN ENERGIA | 72141122 | SERVICIO DE CONSTRUCCIÓN DE LÍNEAS DE ENERGÍA ELÉCTRICA
269667 | SERVICIO DE ATENCION DAÑO TIPO 4 (ORDINARIO NOCTURNO) | HR | REDES DISTRIBUCION ENERGIA | SERVICIOS TECNICOS/ INGENIERIA | REDES | REDES DISTRIBUCIÓN ENERGIA | 72141122 | SERVICIO DE CONSTRUCCIÓN DE LÍNEAS DE ENERGÍA ELÉCTRICA
269668 | SERVICIO DE ATENCION DAÑO TIPO 4 (FESTIVO DIURNO) | HR | REDES DISTRIBUCION ENERGIA | SERVICIOS TECNICOS/ INGENIERIA | REDES | REDES DISTRIBUCIÓN ENERGIA | 72141122 | SERVICIO DE CONSTRUCCIÓN DE LÍNEAS DE ENERGÍA ELÉCTRICA
269669 | SERVICIO DE ATENCION DAÑO TIPO 4 (FESTIVO NOCTURNO) | HR | REDES DISTRIBUCION ENERGIA | SERVICIOS TECNICOS/ INGENIERIA | REDES | REDES DISTRIBUCIÓN ENERGIA | 72141122 | SERVICIO DE CONSTRUCCIÓN DE LÍNEAS DE ENERGÍA ELÉCTRICA
269670 | SERVICIO DE ATENCION DAÑO TIPO 4 (EXTRA FESTIVO DIURNO) | HR | REDES DISTRIBUCION ENERGIA | SERVICIOS TECNICOS/ INGENIERIA | REDES | REDES DISTRIBUCIÓN ENERGIA | 72141122 | SERVICIO DE CONSTRUCCIÓN DE LÍNEAS DE ENERGÍA ELÉCTRICA
269671 | SERVICIO DE ATENCION DAÑO TIPO 4 (EXTRA FESTIVO NOCTURNO) | HR | REDES DISTRIBUCION ENERGIA | SERVICIOS TECNICOS/ INGENIERIA | REDES | REDES DISTRIBUCIÓN ENERGIA | 72141122 | SERVICIO DE CONSTRUCCIÓN DE LÍNEAS DE ENERGÍA ELÉCTRICA
269672 | ACTIVIDADES DE HINCADA DE POSTES Y TRANSPORTE DE MATERIALES CON GRUA HIDRAULICA. RECURSOS: UNA GRUA HIDRAULICA DE 6 TN CON CONDUCTOR (EXTRA DIURNO) | HR | REDES DISTRIBUCION ENERGIA | SERVICIOS TECNICOS/ INGENIERIA | REDES | REDES DISTRIBUCIÓN ENERGIA | 72141122 | SERVICIO DE CONSTRUCCIÓN DE LÍNEAS DE ENERGÍA ELÉCTRICA
269673 | ACTIVIDADES DE HINCADA DE POSTES Y TRANSPORTE DE MATERIALES CON GRUA HIDRAULICA. RECURSOS: UNA GRUA HIDRAULICA DE 6 TN CON CONDUCTOR (EXTRA NOCTURNO) | HR | REDES DISTRIBUCION ENERGIA | SERVICIOS TECNICOS/ INGENIERIA | REDES | REDES DISTRIBUCIÓN ENERGIA | 72141122 | SERVICIO DE CONSTRUCCIÓN DE LÍNEAS DE ENERGÍA ELÉCTRICA
269674 | ACTIVIDADES DE HINCADA DE POSTES Y TRANSPORTE DE MATERIALES CON GRUA HIDRAULICA. RECURSOS: UNA GRUA HIDRAULICA DE 6 TN CON CONDUCTOR (ORDINARIO NOCTURNO) | HR | REDES DISTRIBUCION ENERGIA | SERVICIOS TECNICOS/ INGENIERIA | REDES | REDES DISTRIBUCIÓN ENERGIA | 72141122 | SERVICIO DE CONSTRUCCIÓN DE LÍNEAS DE ENERGÍA ELÉCTRICA
269675 | ACTIVIDADES DE HINCADA DE POSTES Y TRANSPORTE DE MATERIALES CON GRUA HIDRAULICA. RECURSOS: UNA GRUA HIDRAULICA DE 6 TN CON CONDUCTOR (FESTIVO DIURNO) | HR | REDES DISTRIBUCION ENERGIA | SERVICIOS TECNICOS/ INGENIERIA | REDES | REDES DISTRIBUCIÓN ENERGIA | 72141122 | SERVICIO DE CONSTRUCCIÓN DE LÍNEAS DE ENERGÍA ELÉCTRICA
269676 | ACTIVIDADES DE HINCADA DE POSTES Y TRANSPORTE DE MATERIALES CON GRUA HIDRAULICA. RECURSOS: UNA GRUA HIDRAULICA DE 6 TN CON CONDUCTOR (FESTIVO NOCTURNO) | HR | REDES DISTRIBUCION ENERGIA | SERVICIOS TECNICOS/ INGENIERIA | REDES | REDES DISTRIBUCIÓN ENERGIA | 72141122 | SERVICIO DE CONSTRUCCIÓN DE LÍNEAS DE ENERGÍA ELÉCTRICA
269677 | ACTIVIDADES DE HINCADA DE POSTES Y TRANSPORTE DE MATERIALES CON GRUA HIDRAULICA. RECURSOS: UNA GRUA HIDRAULICA DE 6 TN CON CONDUCTOR (EXTRA FESTIVO DIURNO) | HR | ACTIVIDAD FORESTAL DISTRIBUCIO | SERVICIOS TECNICOS/ INGENIERIA | REDES | REDES DISTRIBUCIÓN ENERGIA | 72141122 | SERVICIO DE CONSTRUCCIÓN DE LÍNEAS DE ENERGÍA ELÉCTRICA
269678 | ACTIVIDADES DE HINCADA DE POSTES Y TRANSPORTE DE MATERIALES CON GRUA HIDRAULICA. RECURSOS: UNA GRUA HIDRAULICA DE 6 TN CON CONDUCTOR (EXTRA FESTIVO NOCTURNO) | HR | REDES DISTRIBUCION ENERGIA | SERVICIOS TECNICOS/ INGENIERIA | REDES | REDES DISTRIBUCIÓN ENERGIA | 72141122 | SERVICIO DE CONSTRUCCIÓN DE LÍNEAS DE ENERGÍA ELÉCTRICA
269679 | SERVICIO DE INTERVENCION FORESTAL POR DAÑO DE ENERGIA (EXTRA DIURNO) | HR | REDES DISTRIBUCION ENERGIA | SERVICIOS TECNICOS/ INGENIERIA | PODA | ACTIVIDAD FORESTAL DISTRIBUCIO | 70111503 | SERVICIOS DE PODA DE ÁRBOLES
269680 | SERVICIO DE INTERVENCION FORESTAL POR DAÑO DE ENERGIA (EXTRA NOCTURNO) | HR | ACTIVIDAD FORESTAL DISTRIBUCIO | SERVICIOS TECNICOS/ INGENIERIA | PODA | ACTIVIDAD FORESTAL DISTRIBUCIO | 70111503 | SERVICIOS DE PODA DE ÁRBOLES
269681 | SERVICIO DE INTERVENCION FORESTAL POR DAÑO DE ENERGIA (ORDINARIO NOCTURNO) | HR | ACTIVIDAD FORESTAL DISTRIBUCIO | SERVICIOS TECNICOS/ INGENIERIA | PODA | ACTIVIDAD FORESTAL DISTRIBUCIO | 70111503 | SERVICIOS DE PODA DE ÁRBOLES
269682 | SERVICIO DE INTERVENCION FORESTAL POR DAÑO DE ENERGIA (FESTIVO DIURNO) | HR | ACTIVIDAD FORESTAL DISTRIBUCIO | SERVICIOS TECNICOS/ INGENIERIA | PODA | ACTIVIDAD FORESTAL DISTRIBUCIO | 70111503 | SERVICIOS DE PODA DE ÁRBOLES
269683 | SERVICIO DE INTERVENCION FORESTAL POR DAÑO DE ENERGIA (FESTIVO NOCTURNO) | HR | ACTIVIDAD FORESTAL DISTRIBUCIO | SERVICIOS TECNICOS/ INGENIERIA | PODA | ACTIVIDAD FORESTAL DISTRIBUCIO | 70111503 | SERVICIOS DE PODA DE ÁRBOLES
269684 | SERVICIO DE INTERVENCION FORESTAL POR DAÑO DE ENERGIA (EXTRA FESTIVO DIURNO) | UN | SERVICIOS INGENIERIA | SERVICIOS TECNICOS/ INGENIERIA | PODA | ACTIVIDAD FORESTAL DISTRIBUCIO | 70111503 | SERVICIOS DE PODA DE ÁRBOLES
269685 | SERVICIO DE INTERVENCION FORESTAL POR DAÑO DE ENERGIA (EXTRA FESTIVO NOCTURNO) | HR | ACTIVIDAD FORESTAL DISTRIBUCIO | SERVICIOS TECNICOS/ INGENIERIA | PODA | ACTIVIDAD FORESTAL DISTRIBUCIO | 70111503 | SERVICIOS DE PODA DE ÁRBOLES
269686 | PAGO DE VIATICOS QUE COMPRENDE SALIR DE LA SEDE Y PERNOTAR EN EL LUGAR DONDE DESARROLLARA SU ACTIVIDAD (OCASIONAL) POR PRESTACION DEL SERVICIO | HR | ACTIVIDAD FORESTAL DISTRIBUCIO | SERVICIOS TECNICOS/ INGENIERIA | CONS. TECNICA/SERV. INGENIERIA | SERVICIOS INGENIERIA | 80101604 | PLANIFICACIÓN O ADMINISTRACIÓN DE PROYECTOS
269687 | PAGO DE VIATICOS QUE COMPRENDE LA PERMANECIA COMPLETA EN EL LUGAR DONDE DESARROLLA LA ACTIVIDAD Y SU RESPECTIVA PERNOTADA (PERMANENTE) POR PRESTACION DE SERVICIOS | UN | SERVICIOS INGENIERIA | SERVICIOS TECNICOS/ INGENIERIA | CONS. TECNICA/SERV. INGENIERIA | SERVICIOS INGENIERIA | 80101604 | PLANIFICACIÓN O ADMINISTRACIÓN DE PROYECTOS
269688 | PAGO DE VIATICOS COMPRENDE EL DIA DE REGRESO DESDE EL PUNTO DE DESARROLLO DE ACTIVIDAD FUERA DE LA SEDE Y HACIA LA SEDE, CASO EN EL CUAL NO HAY PERNOTADA POR PRESETACION DE SERVICIOS | UN | SERVICIOS INGENIERIA | SERVICIOS TECNICOS/ INGENIERIA | CONS. TECNICA/SERV. INGENIERIA | SERVICIOS INGENIERIA | 80101604 | PLANIFICACIÓN O ADMINISTRACIÓN DE PROYECTOS
269689 | PAGO DE VIATICOS QUE COMPRENDE SALIR DE LA SEDE Y PERNOTAR EN EL LUGAR DONDE DESARROLLARA SU ACTIVIDAD (OCASIONAL) POR OBRA PUBLICA | UN | TRANPORTE DE PERSONAS | SERVICIOS TECNICOS/ INGENIERIA | CONS. TECNICA/SERV. INGENIERIA | SERVICIOS INGENIERIA | 80101604 | PLANIFICACIÓN O ADMINISTRACIÓN DE PROYECTOS
269690 | PAGO DE VIATICOS QUE COMPRENDE LA PERMANECIA COMPLETA EN EL LUGAR DONDE DESARROLLA LA ACTIVIDAD Y SU RESPECTIVA PERNOTADA (PERMANENTE) POR OBRA PUBLICA | UN | SERVICIOS INGENIERIA | SERVICIOS TECNICOS/ INGENIERIA | CONS. TECNICA/SERV. INGENIERIA | SERVICIOS INGENIERIA | 80101604 | PLANIFICACIÓN O ADMINISTRACIÓN DE PROYECTOS
269691 | PAGO DE VIATICOS COMPRENDE EL DIA DE REGRESO DESDE EL PUNTO DE DESARROLLO DE ACTIVIDAD FUERA DE LA SEDE Y HACIA LA SEDE, CASO EN EL CUAL NO HAY PERNOTADA POR OBRA PUBLICA | UN | SERVICIOS INGENIERIA | SERVICIOS TECNICOS/ INGENIERIA | CONS. TECNICA/SERV. INGENIERIA | SERVICIOS INGENIERIA | 80101604 | PLANIFICACIÓN O ADMINISTRACIÓN DE PROYECTOS
269692 | SERVICIO DE TRANSPORTE DE PERSONAS EN TRANSBORDADOR O FERRY (INCLUYE VEHICULO Y MATERIALES) POR PRESTACION DE SERVICIOS | UN | SERVICIOS INGENIERIA | SOPORTE A LA OPERACIÓN | TRANSPORTES Y TALLERES | TRANPORTE DE PERSONAS | 78111808 | ALQUILER DE VEHÍCULOS
269693 | SERVICIO DE TRANSPORTE DE PERSONAS O MATERIAL EN SEMOVIENTE POR PRESTACION DE SERVICIOS | UN | TRANPORTE DE PERSONAS | SOPORTE A LA OPERACIÓN | TRANSPORTES Y TALLERES | TRANPORTE DE PERSONAS | 78111808 | ALQUILER DE VEHÍCULOS
269694 | SERVICIO DE TRANSPORTE DE PERSONAS O MATERIAL EN BOTE O LANCHA POR PRESTACION DE SERVICIOS | UN | TRANPORTE DE PERSONAS | SOPORTE A LA OPERACIÓN | TRANSPORTES Y TALLERES | TRANPORTE DE PERSONAS | 78111808 | ALQUILER DE VEHÍCULOS
269695 | SERVICIO DE TRANSPORTE DE PERSONAS O MATERIAL EN TRACTOR POR PRESTACION DE SERVICIOS | UN | TRANPORTE DE PERSONAS | SOPORTE A LA OPERACIÓN | TRANSPORTES Y TALLERES | TRANPORTE DE PERSONAS | 78111808 | ALQUILER DE VEHÍCULOS
269696 | SERVICIO DE TRANSPORTE DE PERSONAS EN TRANSBORDADOR O FERRY (INCLUYE VEHICULO Y MATERIALES) POR OBRA PUBLICA | UN | TRANPORTE DE PERSONAS | SOPORTE A LA OPERACIÓN | TRANSPORTES Y TALLERES | TRANPORTE DE PERSONAS | 78111808 | ALQUILER DE VEHÍCULOS
269697 | SERVICIO DE TRANSPORTE DE PERSONAS O MATERIAL EN SEMOVIENTE POR OBRA PUBLICA | UN | TRANPORTE DE PERSONAS | SOPORTE A LA OPERACIÓN | TRANSPORTES Y TALLERES | TRANPORTE DE PERSONAS | 78111808 | ALQUILER DE VEHÍCULOS
269698 | SERVICIO DE TRANSPORTE DE PERSONAS O MATERIAL EN BOTE O LANCHA POR OBRA PUBLICA | UN | TRANPORTE DE PERSONAS | SOPORTE A LA OPERACIÓN | TRANSPORTES Y TALLERES | TRANPORTE DE PERSONAS | 78111808 | ALQUILER DE VEHÍCULOS
269699 | SERVICIO DE TRANSPORTE DE PERSONAS O MATERIAL EN TRACTOR POR OBRA PUBLICA | HR | REDES DISTRIBUCION ENERGIA | SOPORTE A LA OPERACIÓN | TRANSPORTES Y TALLERES | TRANPORTE DE PERSONAS | 78111808 | ALQUILER DE VEHÍCULOS
269700 | CAMA TUBERIA ACERO 2" CALIBRE 16 ANCHO 100CM X LARGO 190CM ACABADO PINTURA ELECTROSTATICA GRIS | UN | CAMA | INDIRECTOS | AMUEBLAMIENTO Y/O ELEMENTOS | AMUEBLAMIENTO CAMPAMENTOS | 56101515 | CAMAS
269701 | MESA AUXILIAR NOCHE TUBERIA ACERO 2" CALIBRE 16 ALTO 45CM X ANCHO 42CM X PROFUNDIDAD 50CM CON TABLERO MELAMINICO RH ACABADO PINTURA ELECTROSTATICA GRIS | UN | MESA | INDIRECTOS | AMUEBLAMIENTO Y/O ELEMENTOS | AMUEBLAMIENTO CAMPAMENTOS | 56101515 | CAMAS
269702 | BATERIA DE LITIO TIPO 18650 3.7VCC 6800MAH | UN | BATERIA | EQUIPOS INGENIERIA | ACUMULADOR REGULACION TENSION | CONVERSOR-FTE-REGULADORTENSION | 26111711 | BATERÍAS DE LITIO
269703 | KIT ACADEMICO CONTIENE POCILLO/CUADERNO RAYADO GRANDE DE PASTA DURA/LAPICERO/RESALTADOR/GEL ANTIBACTERIAL DE 100 ML EMPACADO CON TARJETA IMPRESA (TIPO POSTAL) | JG | KIT ACADEMICO | SERVICIOS PROF/CORPORATIVOS | SERV. PUBLICIDAD Y PROMOCION | PRODUCTOS MERCHANDISING | 49101602 | RECUERDOS (SOUVENIRS)
269704 | VALVULA SOLENOIDE 1" (25MM) 10-150PSI ACERO INOXIDABLE 24VCC ROSCA HEMBRA NPT 2 VIAS 2 POSICIONES NORMALMENTE CERRADA | UN | VÁLVULAS SOLENOIDES | MATERIALES ESTANDAR | VALVULAS, HIDRANTES Y UNIONES | VALVULAS | 40141605 | VÁLVULAS SOLENOIDES
269705 | VALVULA SOLENOIDE 3/8" (10MM) 10-150PSI ACERO INOXIDABLE 24VCC ROSCA HEMBRA NPT 2 VIAS 2 POSICIONES NORMALMENTE CERRADA | UN | VALVULA SOLENOIDE | MATERIALES ESTANDAR | VALVULAS, HIDRANTES Y UNIONES | VALVULAS | 40141605 | VÁLVULAS SOLENOIDES
269712 | BOTELLA GASES DE CALIBRACION PARA MONITOR TM8 QUALITROL SERVERON | UN | BOTELLA GAS | EQUIPOS INGENIERIA | REPUESTOS Y EQUIPOS INGENIERA | REPUESTOS ESPECIFICOS | 20121445 | ACCESORIOS Y PARTES
269713 | TERMOCUPLA DE INMERSION -270°C A 1000°C TIPO E CONDUCTOR NEGATIVO (CU-NI) CONDUCTOR POSITIVO (CR-NI) DOBLE PAR DE MEDICION SONDA 7" X 1/4" CONEXION ROSCA MACHO 1/2" NPT | UN | TERMOCUPLA | EQUIPOS INGENIERIA | INSTRUMENTACION Y CONTROL | INSTRUMENTACION | 41112227 | SENSOR TERMOPAR DE ALTA TEMPERATURA
269714 | PERFIL EN U EN ACERO ESTRUCTURAL DE 6M 10" X 2 5/8" X 3/16" | UN | PERFIL | MATERIALES ESTANDAR | HERRAJES ELEMENTOS DE SUJECION | CRUCETAS, BRAZOS Y PERFILES | 30102304 | PERFILES DE ACERO
269715 | JUEGO O-RING 216 PARA TAPA SUPERIOR DE HIDRANTE MEGA TRAFICO MARCA APOLO DE 3" 4" Y 6" | JG | REPUESTO HIDRANTE | EQUIPOS INGENIERIA | REPUESTOS Y EQUIPOS INGENIERA | REPUESTOS ESPECIFICOS | 20121445 | ACCESORIOS Y PARTES
269716 | CONJUNTO VASTAGO DE OPERACION PARA HIDRANTE MEGA TRAFICO MARCA APOLO DE 3" | UN | REPUESTO HIDRANTE | EQUIPOS INGENIERIA | REPUESTOS Y EQUIPOS INGENIERA | REPUESTOS ESPECIFICOS | 20121445 | ACCESORIOS Y PARTES
269717 | UNION VASTAGO HIERRO DUCTIL PARA HIDRANTE MEGA TRAFICO MARCA APOLO DE 3" | UN | REPUESTO HIDRANTE | EQUIPOS INGENIERIA | REPUESTOS Y EQUIPOS INGENIERA | REPUESTOS ESPECIFICOS | 20121445 | ACCESORIOS Y PARTES
269718 | JUEGO TUERCA VASTAGO SUPERIOR PARA HIDRANTE MEGA TRAFICO MARCA APOLO DE 4" Y 6" | JG | REPUESTO HIDRANTE | EQUIPOS INGENIERIA | REPUESTOS Y EQUIPOS INGENIERA | REPUESTOS ESPECIFICOS | 20121445 | ACCESORIOS Y PARTES
269719 | UNION VASTAGO HIERRO DUCTIL PARA HIDRANTE MEGA TRAFICO MARCA APOLO DE 4" Y 6" | UN | REPUESTO HIDRANTE | EQUIPOS INGENIERIA | REPUESTOS Y EQUIPOS INGENIERA | REPUESTOS ESPECIFICOS | 20121445 | ACCESORIOS Y PARTES
269720 | JUEGO DE NIVELACION 3" LONGITUD 400MM PARA HIDRANTE MEGA TRAFICO MARCA APOLO DE 3" | JG | REPUESTO HIDRANTE | EQUIPOS INGENIERIA | REPUESTOS Y EQUIPOS INGENIERA | REPUESTOS ESPECIFICOS | 20121445 | ACCESORIOS Y PARTES
269721 | TORNILLO HEXAGONAL DE 1/2” x 1” ACERO GALVANIZADO PARA BRIDA SUPERIOR HIDRANTE ROMA 475 MARCA APOLO DE 6” | UN | REPUESTO HIDRANTE | EQUIPOS INGENIERIA | REPUESTOS Y EQUIPOS INGENIERA | REPUESTOS ESPECIFICOS | 20121445 | ACCESORIOS Y PARTES
269722 | TORNILLO HEXAGONAL 1/2" X 3 1/2" TUERCA Y ARANDELA ACERO GALVANIZADO PARA HIDRANTE 150 MARCA APOLO DE 6" | UN | REPUESTO HIDRANTE | EQUIPOS INGENIERIA | REPUESTOS Y EQUIPOS INGENIERA | REPUESTOS ESPECIFICOS | 20121445 | ACCESORIOS Y PARTES
269723 | JUEGO TORNILLO SOKET 5/16" X 3/4" PARA HIDRANTE MEGA APOLO DE 3" - 4" Y 6" | JG | REPUESTO HIDRANTE | EQUIPOS INGENIERIA | REPUESTOS Y EQUIPOS INGENIERA | REPUESTOS ESPECIFICOS | 20121445 | ACCESORIOS Y PARTES
269724 | PASADOR 3/8" ACERO PARA HIDRANTE TRAFICO 150 MARCA APOLO DE 6" | UN | REPUESTO HIDRANTE | EQUIPOS INGENIERIA | REPUESTOS Y EQUIPOS INGENIERA | REPUESTOS ESPECIFICOS | 20121445 | ACCESORIOS Y PARTES
269725 | PIN CHAVETA DE 3/8" X 3/4" PARA HIDRANTE MEGA TRAFICO MARCA APOLO DE 3" | UN | REPUESTO HIDRANTE | EQUIPOS INGENIERIA | REPUESTOS Y EQUIPOS INGENIERA | REPUESTOS ESPECIFICOS | 20121445 | ACCESORIOS Y PARTES
269726 | TUERCA DE FONDO HIERRO NODULAR PARA HIDRANTE MEGA TRAFICO MARCA APOLO DE 3" | UN | REPUESTO HIDRANTE | EQUIPOS INGENIERIA | REPUESTOS Y EQUIPOS INGENIERA | REPUESTOS ESPECIFICOS | 20121445 | ACCESORIOS Y PARTES
269727 | CONTRA TUERCA DE FONDO HIERRO DUCTIL PARA HIDRANTE MEGA TRAFICO MARCA APOLO DE 3" | UN | REPUESTO HIDRANTE | EQUIPOS INGENIERIA | REPUESTOS Y EQUIPOS INGENIERA | REPUESTOS ESPECIFICOS | 20121445 | ACCESORIOS Y PARTES
269728 | TUERCA DE FONDO HIERRO DUCTIL PARA HIDRANTE MEGA TRAFICO MARCA APOLO DE 4" Y 6" | UN | REPUESTO HIDRANTE | EQUIPOS INGENIERIA | REPUESTOS Y EQUIPOS INGENIERA | REPUESTOS ESPECIFICOS | 20121445 | ACCESORIOS Y PARTES
269729 | VASTAGO SUPERIOR OPERACION PARA HIDRANTE TRAFICO MARCA METACOL DE 4" | UN | REPUESTO HIDRANTE | EQUIPOS INGENIERIA | REPUESTOS Y EQUIPOS INGENIERA | REPUESTOS ESPECIFICOS | 20121445 | ACCESORIOS Y PARTES
269730 | VASTAGO SUPERIOR OPERACION PARA HIDRANTE TRAFICO MARCA METACOL DE 6" | UN | REPUESTO HIDRANTE | EQUIPOS INGENIERIA | REPUESTOS Y EQUIPOS INGENIERA | REPUESTOS ESPECIFICOS | 20121445 | ACCESORIOS Y PARTES
269731 | TAPON ROSCADO DE 2 1/2" PARA HIDRANTE MILAN MARCA METACOL DE 3" | UN | REPUESTO HIDRANTE | EQUIPOS INGENIERIA | REPUESTOS Y EQUIPOS INGENIERA | REPUESTOS ESPECIFICOS | 20121445 | ACCESORIOS Y PARTES
269732 | EMPAQUE SELLO TRASERO PARA VASTAGO DE HIDRANTE TORINO MARCA METACOL DE 3" 4" Y 6" | UN | REPUESTO HIDRANTE | EQUIPOS INGENIERIA | REPUESTOS Y EQUIPOS INGENIERA | REPUESTOS ESPECIFICOS | 20121445 | ACCESORIOS Y PARTES
269733 | TORNILLO HEXAGONAL DE 1/2" X 2" ROSCA COMPLETA CENTURIADO PARA HIDRANTE MARCA METACOL | UN | REPUESTO HIDRANTE | EQUIPOS INGENIERIA | REPUESTOS Y EQUIPOS INGENIERA | REPUESTOS ESPECIFICOS | 20121445 | ACCESORIOS Y PARTES
269734 | TORNILLO HEXAGONAL DE 1/2" X 2" PARA HIDRANTE MARCA METACOL | UN | REPUESTO HIDRANTE | EQUIPOS INGENIERIA | REPUESTOS Y EQUIPOS INGENIERA | REPUESTOS ESPECIFICOS | 20121445 | ACCESORIOS Y PARTES
269735 | TORNILLO HEXAGONAL DE 1/2" X 2 1/2" ROSCA COMPLETA CENTURIADO PARA HIDRANTE TRAFICO MARCA METACOL DE 4" | UN | REPUESTO HIDRANTE | EQUIPOS INGENIERIA | REPUESTOS Y EQUIPOS INGENIERA | REPUESTOS ESPECIFICOS | 20121445 | ACCESORIOS Y PARTES
269736 | TORNILLO HEXAGONAL 1/2" X 2 1/2" PARA HIDRANTE TRAFICO MARCA METACOL DE 4" | UN | REPUESTO HIDRANTE | EQUIPOS INGENIERIA | REPUESTOS Y EQUIPOS INGENIERA | REPUESTOS ESPECIFICOS | 20121445 | ACCESORIOS Y PARTES
269737 | CODO PARA VALVULA DE HIDRANTE JUNTA RAPIDA DE HIDRANTE MILAN MARCA METACOL DE 3" | UN | REPUESTO HIDRANTE | EQUIPOS INGENIERIA | REPUESTOS Y EQUIPOS INGENIERA | REPUESTOS ESPECIFICOS | 20121445 | ACCESORIOS Y PARTES
269738 | CODO PARA VALVULA DE HIDRANTE JUNTA RAPIDA DE HIDRANTE TRAFICO MARCA METACOL DE 4" | UN | REPUESTO HIDRANTE | EQUIPOS INGENIERIA | REPUESTOS Y EQUIPOS INGENIERA | REPUESTOS ESPECIFICOS | 20121445 | ACCESORIOS Y PARTES
269739 | CODO PARA VALVULA DE HIDRANTE JUNTA RAPIDA DE HIDRANTE TRAFICO MARCA METACOL DE 6" | UN | REPUESTO HIDRANTE | EQUIPOS INGENIERIA | REPUESTOS Y EQUIPOS INGENIERA | REPUESTOS ESPECIFICOS | 20121445 | ACCESORIOS Y PARTES
269740 | PLOMADA DE LATON 4 1/2" DE 80Z CON PUNTA DE ACERO REMOVIBLE | UN | PLOMADA | SOPORTE A LA OPERACIÓN | CONSUMIBLES | CONSUMIBLES DE FERRETERIA | 27111804 | PLOMADAS
269741 | CABLE COBRE ESTAÑADO 24X2X16AWG INSTRUMENTACION 600V 105°C PVC/PVC NEGRO | ML | CABLE | MATERIALES ESTANDAR | CABLES Y ALAMBRES | CABLES DE COBRE | 32151904 | CABLE DE CONEXIÓN DEL SISTEMA DE CONTROL
269742 | MEDIDOR DE NIVEL ULTRASONICO RESINA EPOXICA RANGO MEDIDA 30-350MM SALIDA 4-20MA 10-30VCC EXACTITUD +/-0.15% CONEXION ROSCA M12 IP67 | UN | MEDIDOR NIVEL | EQUIPOS INGENIERIA | INSTRUMENTACION Y CONTROL | MEDIDORES DE NIVEL | 41111960 | SENSOR ULTRASÓNICO
269743 | CABLE COBRE 2X16AWG FPL CONTROL APANTALLADO AISLADO PVC/PVC 300V 75°C ROJO | ML | CABLE | MATERIALES ESTANDAR | CABLES Y ALAMBRES | CABLES DE COBRE | 32151904 | CABLE DE CONEXIÓN DEL SISTEMA DE CONTROL
269744 | CABLE ALUMINIO AA8000 6AWG MONOPOLAR AISLADO XLPE 600V 90°C NEGRO | ML | CABLE | MATERIALES ESTANDAR | CABLES Y ALAMBRES | CABLES DE ALUMINIO | 26121662 | CABLE DE ALUMINIO CONDUCTOR DE ENTRADA DE SERVICIO
269745 | CABLE ALUMINIO AA8000 2AWG MONOPOLAR AISLADO XLPE 600V 90°C NEGRO | ML | CABLE | MATERIALES ESTANDAR | CABLES Y ALAMBRES | CABLES DE ALUMINIO | 26121662 | CABLE DE ALUMINIO CONDUCTOR DE ENTRADA DE SERVICIO
269746 | CABLE ALUMINIO AA8000 1/0AWG MONOPOLAR AISLADO XLPE 600V 90°C NEGRO | ML | CABLE | MATERIALES ESTANDAR | CABLES Y ALAMBRES | CABLES DE ALUMINIO | 26121662 | CABLE DE ALUMINIO CONDUCTOR DE ENTRADA DE SERVICIO
269747 | CABLE ALUMINIO AA8000 4/0AWG MONOPOLAR AISLADO XLPE 600V 90°C NEGRO | ML | CABLE | MATERIALES ESTANDAR | CABLES Y ALAMBRES | CABLES DE ALUMINIO | 26121662 | CABLE DE ALUMINIO CONDUCTOR DE ENTRADA DE SERVICIO
269748 | CABLE ALUMINIO AA8000 350KCMIL MONOPOLAR AISLADO XLPE 600V 90°C NEGRO | ML | CABLE | MATERIALES ESTANDAR | CABLES Y ALAMBRES | CABLES DE ALUMINIO | 26121662 | CABLE DE ALUMINIO CONDUCTOR DE ENTRADA DE SERVICIO
269749 | MANGUERA DOBLE PARA LLAVE DINAMOMETRICA PARA 10.000 PSI 700 BAR 12 METROS, EN MATERIAL TERMOPLASTICO, CONJUNTO DE EXTREMOS DE MANGUERA Y ACOPLES INTERNOS: MANGUERA UNO: HEMBRA + MACHO, MANGUERA DOS: MACHO + HEMBRA. | JG | MANGUERA | MATERIALES ESTANDAR | TUBERIAS ACCESORIOS DE TUBERIA | CONDUCTOS | 40142009 | MANGUERAS MULTIPROPÓSITO DE AIRE, AGUA Y GAS
269750 | ANDAMIO MULTIDIRECCIONAL 2MX2MX9M ACERO GALVANIZADO 5 MODULOS | UN | ANDAMIO | SOPORTE A LA OPERACIÓN | HTAS-EQUIPOS SOPORTE OPERACION | LINEA VIVA | 30191609 | PLATAFORMA DEL ANDAMIO
269751 | ASESORIA COMERCIAL HOGARES y GNV | HR | ATENCION CLIENTES | SERVICIOS PROF/CORPORATIVOS | SERVICIOS COMERCIALES | ATENCION CLIENTES | 80111616 | PERSONAL TEMPORAL DE SERVICIO AL CLIENTE
269752 | ASISTENCIA COMERCIAL | HR | ATENCION CLIENTES | SERVICIOS PROF/CORPORATIVOS | SERVICIOS COMERCIALES | ATENCION CLIENTES | 80111616 | PERSONAL TEMPORAL DE SERVICIO AL CLIENTE
269753 | SERVICIO DE EXPLANACION, CORTE Y NIVELACION DEL TERRENO, RETIRO DE DERRUMBES Y ROCAS | M3 | SERVICIOS INGENIERIA | SERVICIOS TECNICOS/ INGENIERIA | CONS. TECNICA/SERV. INGENIERIA | SERVICIOS INGENIERIA | 81101500 | INGENIERÍA CIVIL
269754 | SERVICIO DE TRANSPORTE Y COLOCACION DE GEOTEXTIL TEJIDO | M2 | SERVICIOS INGENIERIA | SERVICIOS TECNICOS/ INGENIERIA | CONS. TECNICA/SERV. INGENIERIA | SERVICIOS INGENIERIA | 81101500 | INGENIERÍA CIVIL
269755 | SERVICIO DE TRANSPORTE Y COLOCACION DE MATERIAL TIPO AFIRMADO PARA VIAS | M3 | SERVICIOS INGENIERIA | SERVICIOS TECNICOS/ INGENIERIA | CONS. TECNICA/SERV. INGENIERIA | SERVICIOS INGENIERIA | 81101500 | INGENIERÍA CIVIL
269756 | SERVICIO DE TRANSPORTE E INSTALACION DE CONCRETO ESTRUCTURAL F | M3 | GESTION AGUAS RESIDUALES | SERVICIOS TECNICOS/ INGENIERIA | REDES | STI REDES AGUAS P/A | 72141120 | SERVICIO DE CONSTRUCCIÓN DE LÍNEAS DE ALCANTARILLADO
269757 | SERVICIO DE TRANSPORTE E INSTALACION DE CONCRETO DE F | M3 | SERVICIOS INGENIERIA | SERVICIOS TECNICOS/ INGENIERIA | CONS. TECNICA/SERV. INGENIERIA | SERVICIOS INGENIERIA | 81101500 | INGENIERÍA CIVIL
269758 | SERVICIO DE TRANSPORTE, FIGURACION E INSTALACION DE ACERO LISO DE 40000 PSI PARA JUNTAS DE TRANSFERENCIA. | KG | SERVICIOS INGENIERIA | SERVICIOS TECNICOS/ INGENIERIA | CONS. TECNICA/SERV. INGENIERIA | SERVICIOS INGENIERIA | 81101500 | INGENIERÍA CIVIL
269759 | SERVICIO DE TRANSPORTE E INSTALACION DE ACERO ESTRUCTURAL ASTM A36. | KG | SERVICIOS INGENIERIA | SERVICIOS TECNICOS/ INGENIERIA | CONS. TECNICA/SERV. INGENIERIA | SERVICIOS INGENIERIA | 81101500 | INGENIERÍA CIVIL
269760 | SERVICIO DE TRANSPORTE, FIGURACION Y COLOCACION DE MALLA ELECTROSOLDADA DIAMETRO ACERO 5 MM. | M2 | SERVICIOS INGENIERIA | SERVICIOS TECNICOS/ INGENIERIA | CONS. TECNICA/SERV. INGENIERIA | SERVICIOS INGENIERIA | 81101500 | INGENIERÍA CIVIL
269761 | SERVICIO DE INSTALACION DE PERNOS HILTI HSL Ø1/2" L = 200 MM. | UN | SERVICIOS INGENIERIA | SERVICIOS TECNICOS/ INGENIERIA | CONS. TECNICA/SERV. INGENIERIA | SERVICIOS INGENIERIA | 81101500 | INGENIERÍA CIVIL
269762 | SERVICIO DE INSTALACION DE PERNO DE ANCLAJE POSTINSTALADO HAS R 304 Ø1/2". | UN | SERVICIOS INGENIERIA | SERVICIOS TECNICOS/ INGENIERIA | CONS. TECNICA/SERV. INGENIERIA | SERVICIOS INGENIERIA | 81101500 | INGENIERÍA CIVIL
269763 | SERVICIO DE INSTALACION DE ACERO ESTRUCTURAL ASTM A53. | KG | SERVICIOS INGENIERIA | SERVICIOS TECNICOS/ INGENIERIA | CONS. TECNICA/SERV. INGENIERIA | SERVICIOS INGENIERIA | 81101500 | INGENIERÍA CIVIL
269764 | SERVICIO DE INSTALACION DE TUBERIA DE ACERO ESTRUCTURAL ASTM A53 E=3/8" Ø24" | KG | GESTION AGUAS RESIDUALES | SERVICIOS TECNICOS/ INGENIERIA | REDES | STI REDES AGUAS P/A | 72141120 | SERVICIO DE CONSTRUCCIÓN DE LÍNEAS DE ALCANTARILLADO
269765 | SERVICIO DE TRANSPORTE E INSTALACION DE TUBERIA DE ACERO ASTM A36 Ø24" E=9,53MM. | ML | GESTION AGUAS RESIDUALES | SERVICIOS TECNICOS/ INGENIERIA | REDES | STI REDES AGUAS P/A | 72141120 | SERVICIO DE CONSTRUCCIÓN DE LÍNEAS DE ALCANTARILLADO
269766 | SERVICIO DE TRANSPORTE Y COLOCACION DE TUBERIA PVC PARED ESTRUCTURAL Ø 26". | ML | GESTION AGUAS RESIDUALES | SERVICIOS TECNICOS/ INGENIERIA | REDES | STI REDES AGUAS P/A | 72141120 | SERVICIO DE CONSTRUCCIÓN DE LÍNEAS DE ALCANTARILLADO
269767 | SERVICIO DE INSTALACION DE TANQUE SEPTICO SIN CAMPO DE INFILTRACION SELLADO 2000 LITROS DE POLIETILENO. | UN | GESTION AGUAS RESIDUALES | SERVICIOS TECNICOS/ INGENIERIA | REDES | STI REDES AGUAS P/A | 72141120 | SERVICIO DE CONSTRUCCIÓN DE LÍNEAS DE ALCANTARILLADO
269768 | SERVICIO DE TRANSPORTE E INSTALACION DE LAMINA DE ACERO DE 6,0 MM DE ESPESOR ASTM A36. | UN | SERVICIOS INGENIERIA | SERVICIOS TECNICOS/ INGENIERIA | CONS. TECNICA/SERV. INGENIERIA | SERVICIOS INGENIERIA | 81101500 | INGENIERÍA CIVIL
269769 | CONSTRUCCION DE MURO EN BLOQUE DE CONCRETO. | M2 | SERVICIOS INGENIERIA | SERVICIOS TECNICOS/ INGENIERIA | CONS. TECNICA/SERV. INGENIERIA | SERVICIOS INGENIERIA | 81101500 | INGENIERÍA CIVIL
269770 | SERVICION DE TRANSPORTE Y COLOCACION DE CHAPA SPLIT. | M2 | SERVICIOS INGENIERIA | SERVICIOS TECNICOS/ INGENIERIA | CONS. TECNICA/SERV. INGENIERIA | SERVICIOS INGENIERIA | 81101500 | INGENIERÍA CIVIL
269771 | SERVICIO DE TRANSPORTE E INSTALACION DE PISO DE BAÑO Y COCINETA CON BALDOSIN. | M2 | SERVICIOS INGENIERIA | SERVICIOS TECNICOS/ INGENIERIA | CONS. TECNICA/SERV. INGENIERIA | SERVICIOS INGENIERIA | 81101500 | INGENIERÍA CIVIL
269772 | SERVICIO DE TRANSPORTE Y APLICACION DE PINTURA POLIMERICA EPOXICA. | M2 | SERVICIOS INGENIERIA | SERVICIOS TECNICOS/ INGENIERIA | CONS. TECNICA/SERV. INGENIERIA | SERVICIOS INGENIERIA | 81101500 | INGENIERÍA CIVIL
269773 | SERVICIO DE TRANSPORTE E INSTALACION DE PUERTA P4. | UN | SERVICIOS INGENIERIA | SERVICIOS TECNICOS/ INGENIERIA | CONS. TECNICA/SERV. INGENIERIA | SERVICIOS INGENIERIA | 81101500 | INGENIERÍA CIVIL
269774 | SERVICIO DE TRANSPORTE E INSTALACION DE VENTANA V-9 . | UN | SERVICIOS INGENIERIA | SERVICIOS TECNICOS/ INGENIERIA | CONS. TECNICA/SERV. INGENIERIA | SERVICIOS INGENIERIA | 81101500 | INGENIERÍA CIVIL
269775 | SERVICIO DE TRANSPORTE E INSTALACION DE VENTANA V-10. | UN | SERVICIOS INGENIERIA | SERVICIOS TECNICOS/ INGENIERIA | CONS. TECNICA/SERV. INGENIERIA | SERVICIOS INGENIERIA | 81101500 | INGENIERÍA CIVIL
269776 | SERVICIO DE TRANSPORTE E INSTALACION DE VENTANA V-11 | UN | SERVICIOS INGENIERIA | SERVICIOS TECNICOS/ INGENIERIA | CONS. TECNICA/SERV. INGENIERIA | SERVICIOS INGENIERIA | 81101500 | INGENIERÍA CIVIL
269777 | SERVICIO DE TRANSPORTE E INSTALACION DE YEE PVC 2" | UN | GESTION AGUAS RESIDUALES | SERVICIOS TECNICOS/ INGENIERIA | REDES | STI REDES AGUAS P/A | 72141120 | SERVICIO DE CONSTRUCCIÓN DE LÍNEAS DE ALCANTARILLADO
269778 | SERVICIO DE TRANSPORTE E INSTALACION DE SIFON PVC CON REJILLA 180º X 2" | UN | GESTION AGUAS RESIDUALES | SERVICIOS TECNICOS/ INGENIERIA | REDES | STI REDES AGUAS P/A | 72141120 | SERVICIO DE CONSTRUCCIÓN DE LÍNEAS DE ALCANTARILLADO
269779 | SERVICIO DE TRANSPORTE E INSTALACION DE TUBERIA PVC SANITARIA 2". | ML | GESTION AGUAS RESIDUALES | SERVICIOS TECNICOS/ INGENIERIA | REDES | STI REDES AGUAS P/A | 72141120 | SERVICIO DE CONSTRUCCIÓN DE LÍNEAS DE ALCANTARILLADO
269780 | SERVICIO DE TRANSPORTE E INSTALACION DE CODO PVC SANITARIO DE 90°X 2" | UN | GESTION AGUAS RESIDUALES | SERVICIOS TECNICOS/ INGENIERIA | REDES | STI REDES AGUAS P/A | 72141120 | SERVICIO DE CONSTRUCCIÓN DE LÍNEAS DE ALCANTARILLADO
269781 | SERVICIO DE TRANSPORTE E INSTALACION DE BUJE PVC PRESION 3/4"X1/2" | UN | GESTION AGUAS RESIDUALES | SERVICIOS TECNICOS/ INGENIERIA | REDES | STI REDES AGUAS P/A | 72141120 | SERVICIO DE CONSTRUCCIÓN DE LÍNEAS DE ALCANTARILLADO
269782 | SERVICIO DE TRANSPORTE E INSTALACION DE TUBERIA PVC PRESION RDE 11 3/4" | ML | GESTION AGUAS RESIDUALES | SERVICIOS TECNICOS/ INGENIERIA | REDES | STI REDES AGUAS P/A | 72141120 | SERVICIO DE CONSTRUCCIÓN DE LÍNEAS DE ALCANTARILLADO
269783 | SERVICIO DE TRANSPORTE E INSTALACION DE BUJE PVC SANITARIA 4"X2" | UN | GESTION AGUAS RESIDUALES | SERVICIOS TECNICOS/ INGENIERIA | REDES | STI REDES AGUAS P/A | 72141120 | SERVICIO DE CONSTRUCCIÓN DE LÍNEAS DE ALCANTARILLADO
269784 | SERVICIO DE TRANSPORTE Y COLOCACION DE MESON EN ACERO INOXIDABLE PARA COCINETA. | UN | SERVICIOS INGENIERIA | SERVICIOS TECNICOS/ INGENIERIA | CONS. TECNICA/SERV. INGENIERIA | SERVICIOS INGENIERIA | 81101500 | INGENIERÍA CIVIL
269785 | SERVICIO DE TRANSPORTE E INSTALACION DE GRANADA Ø 4". | UN | GESTION AGUAS RESIDUALES | SERVICIOS TECNICOS/ INGENIERIA | REDES | STI REDES AGUAS P/A | 72141120 | SERVICIO DE CONSTRUCCIÓN DE LÍNEAS DE ALCANTARILLADO
269786 | SERVICIO DE CARGUE Y DESCARGUE, ALMACENAMIENTO, INSTALACION Y PUESTA EN MARCHA DE SISTEMA DE CLORACION PARA TANQUE | UN | SERVICIOS INGENIERIA | SERVICIOS TECNICOS/ INGENIERIA | CONS. TECNICA/SERV. INGENIERIA | SERVICIOS INGENIERIA | 81101500 | INGENIERÍA CIVIL
269787 | SERVICIO DE TRANSPORTE E INSTALACION DE REJAS CON BARRA CUADRADA PARA VENTANAS | M2 | SERVICIOS INGENIERIA | SERVICIOS TECNICOS/ INGENIERIA | CONS. TECNICA/SERV. INGENIERIA | SERVICIOS INGENIERIA | 81101500 | INGENIERÍA CIVIL
269788 | SERVICIO DE TRANSPORTE E INSTALACION NEOPRENO TIPO F, DUREZA DE 60, DE 90MM X 2590 X E= 6,35 MM. | UN | SERVICIOS INGENIERIA | SERVICIOS TECNICOS/ INGENIERIA | CONS. TECNICA/SERV. INGENIERIA | SERVICIOS INGENIERIA | 81101500 | INGENIERÍA CIVIL
269789 | SERVICIO DE REVEGETALIZACION DE TALUDES CON AGROMANTO DE FIQUE, CON BRACHIARIA DE CUMBRES. | M2 | SERVICIOS AMBIENTALES | SERVICIOS TECNICOS/ INGENIERIA | SERVICIOS AMBIENTALES | GESTION AMBIENTALES Y SOCIALES | 70151501 | SERVICIOS DE GESTIÓN DE RECURSOS FORESTALES
269790 | SERVICIO DE REVEGETALIZACION DE ZONAS PLANAS Y/O ZONAS DE DEPOSITO CON SEMILLAS CERTIFICADAS DE GRAMINEAS. | M2 | SERVICIOS AMBIENTALES | SERVICIOS TECNICOS/ INGENIERIA | SERVICIOS AMBIENTALES | GESTION AMBIENTALES Y SOCIALES | 70151501 | SERVICIOS DE GESTIÓN DE RECURSOS FORESTALES
269791 | SERVICIO DE TRANSPORTE E INSTALACION DE PUERTA PEATONAL PARA ENTRADA A TANQUE | UN | SERVICIOS INGENIERIA | SERVICIOS TECNICOS/ INGENIERIA | CONS. TECNICA/SERV. INGENIERIA | SERVICIOS INGENIERIA | 81101500 | INGENIERÍA CIVIL
269792 | SERVICIO DE TRANSPORTE E INSTALACION DE PLATAFORMA TIPO 2 | UN | SERVICIOS INGENIERIA | SERVICIOS TECNICOS/ INGENIERIA | CONS. TECNICA/SERV. INGENIERIA | SERVICIOS INGENIERIA | 81101500 | INGENIERÍA CIVIL
269793 | SERVICIO DE TRANSPORTE Y COLOCACION DE PLATAFORMA TIPO 4. | UN | SERVICIOS INGENIERIA | SERVICIOS TECNICOS/ INGENIERIA | CONS. TECNICA/SERV. INGENIERIA | SERVICIOS INGENIERIA | 81101500 | INGENIERÍA CIVIL
269794 | SERVICIO DE TRANSPORTE Y COLOCACION DE TAPA PARA PRUEBA SAHARA | UN | SERVICIOS INGENIERIA | SERVICIOS TECNICOS/ INGENIERIA | CONS. TECNICA/SERV. INGENIERIA | SERVICIOS INGENIERIA | 81101500 | INGENIERÍA CIVIL
269795 | SERVICIO DE TRANSPORTE E INSTALACION DE CAJON DE PROTECCION, TUBERIA SANITARIA Y TAPA POLIMERICA | UN | SERVICIOS INGENIERIA | SERVICIOS TECNICOS/ INGENIERIA | CONS. TECNICA/SERV. INGENIERIA | SERVICIOS INGENIERIA | 81101500 | INGENIERÍA CIVIL
269796 | SERVICIO DE TRANSPORTE E INSTALACION DE CONECTORES A CORTANTE FLEX RESTRAINT L=202 H=40 | M2 | SERVICIOS INGENIERIA | SERVICIOS TECNICOS/ INGENIERIA | CONS. TECNICA/SERV. INGENIERIA | SERVICIOS INGENIERIA | 81101500 | INGENIERÍA CIVIL
269797 | SERVICIO DE TRANSPORTE E INSTALACION DE COLLARES DE DERIVACION EN HIERRO DUCTIL. | UN | SERVICIOS INGENIERIA | SERVICIOS TECNICOS/ INGENIERIA | CONS. TECNICA/SERV. INGENIERIA | SERVICIOS INGENIERIA | 81101500 | INGENIERÍA CIVIL
269798 | SERVICIO DE MANEJO INTEGRAL DE RESIDUOS PELIGROSOS | KG | SERVICIOS AMBIENTALES | SERVICIOS TECNICOS/ INGENIERIA | SERVICIOS AMBIENTALES | GESTION AMBIENTALES Y SOCIALES | 70151501 | SERVICIOS DE GESTIÓN DE RECURSOS FORESTALES
269799 | SERVICIO DE MANEJO INTEGRAL DE RESIDUOS ESPECIALES | M3 | SERVICIOS AMBIENTALES | SERVICIOS TECNICOS/ INGENIERIA | SERVICIOS AMBIENTALES | GESTION AMBIENTALES Y SOCIALES | 70151501 | SERVICIOS DE GESTIÓN DE RECURSOS FORESTALES
269800 | SERVICIO DE MEDICION DE RUIDO | UN | SERVICIOS AMBIENTALES | SERVICIOS TECNICOS/ INGENIERIA | SERVICIOS AMBIENTALES | GESTION AMBIENTALES Y SOCIALES | 70151501 | SERVICIOS DE GESTIÓN DE RECURSOS FORESTALES
269801 | SERVICIO DE PROTECCION DE SUMIDEROS CON MANTENIMIENTO PERIODICO | UN | SERVICIOS AMBIENTALES | SERVICIOS TECNICOS/ INGENIERIA | SERVICIOS AMBIENTALES | GESTION AMBIENTALES Y SOCIALES | 70151501 | SERVICIOS DE GESTIÓN DE RECURSOS FORESTALES
269802 | SERVICIO DE MANEJO DE FAUNA | UN | SERVICIOS AMBIENTALES | SERVICIOS TECNICOS/ INGENIERIA | SERVICIOS AMBIENTALES | GESTION AMBIENTALES Y SOCIALES | 70151501 | SERVICIOS DE GESTIÓN DE RECURSOS FORESTALES
269803 | SERVICIO DE REUNIONES Y EVENTOS CON GRUPOS DE INTERES | UN | SERVICIOS AMBIENTALES | SERVICIOS TECNICOS/ INGENIERIA | SERVICIOS AMBIENTALES | GESTION AMBIENTALES Y SOCIALES | 70151501 | SERVICIOS DE GESTIÓN DE RECURSOS FORESTALES
269804 | VOLANTES INFORMATIVOS DE ACUERDO A LAS ESPECIFICACIONES DEL MANUAL DE IMAGEN PARA CONTRATISTAS EPM | UN | SERVICIOS AMBIENTALES | SERVICIOS TECNICOS/ INGENIERIA | SERVICIOS AMBIENTALES | GESTION AMBIENTALES Y SOCIALES | 70151501 | SERVICIOS DE GESTIÓN DE RECURSOS FORESTALES
269805 | PLEGABLE INFORMATIVO DE ACUERDO A LAS ESPECIFICACIONES DEL MANUAL DE IMAGEN PARA CONTRATISTAS EPM | UN | SERVICIOS AMBIENTALES | SERVICIOS TECNICOS/ INGENIERIA | SERVICIOS AMBIENTALES | GESTION AMBIENTALES Y SOCIALES | 70151501 | SERVICIOS DE GESTIÓN DE RECURSOS FORESTALES
269806 | CARTELERA INFORMATIVA ACORDE CON MANUAL DE IMAGEN PARA CONTRATISTAS EPM. | UN | SERVICIOS AMBIENTALES | SERVICIOS TECNICOS/ INGENIERIA | SERVICIOS AMBIENTALES | GESTION AMBIENTALES Y SOCIALES | 70151501 | SERVICIOS DE GESTIÓN DE RECURSOS FORESTALES
269807 | SERVICIO DE INSTALACION DE OFICINA MOVIL, CARPA 2X2 | UN | SERVICIOS AMBIENTALES | SERVICIOS TECNICOS/ INGENIERIA | SERVICIOS AMBIENTALES | GESTION AMBIENTALES Y SOCIALES | 70151501 | SERVICIOS DE GESTIÓN DE RECURSOS FORESTALES
269808 | SERVICIO DE INSTALACION DE BUZON DE SUGERENCIAS. | UN | SERVICIOS AMBIENTALES | SERVICIOS TECNICOS/ INGENIERIA | SERVICIOS AMBIENTALES | GESTION AMBIENTALES Y SOCIALES | 70151501 | SERVICIOS DE GESTIÓN DE RECURSOS FORESTALES
269809 | SERVICIO DE TRANSPORTE E INSTALACION DE TANQUE EN VIDRIO FUSIONADO AL ACERO. | UN | GESTION AGUAS RESIDUALES | SERVICIOS TECNICOS/ INGENIERIA | REDES | STI REDES AGUAS P/A | 72141120 | SERVICIO DE CONSTRUCCIÓN DE LÍNEAS DE ALCANTARILLADO
269810 | SERVICIO DE TRANSPORTE E INSTALACION DE TRANSFORMADOR MONOFASICO 15 KVA, 7620/220-110 V CONVENCIONAL. | UN | SERVICIOS INGENIERIA | SERVICIOS TECNICOS/ INGENIERIA | CONS. TECNICA/SERV. INGENIERIA | SERVICIOS INGENIERIA | 81101701 | SERVICIOS DE INGENIERÍA ELÉCTRICA
269811 | SERVICIO DE TRANSPORTE E INSTALACION DE MEDIDOR DE ENERGIA MONOFASICO PARA INSTALACION EN POSTE EN CAJA HERMETICA CON TOTALIZADOR DE 2 X 70 A. | UN | SERVICIOS INGENIERIA | SERVICIOS TECNICOS/ INGENIERIA | CONS. TECNICA/SERV. INGENIERIA | SERVICIOS INGENIERIA | 81101701 | SERVICIOS DE INGENIERÍA ELÉCTRICA
269812 | SERVICIO DE TRANSPORTE E INSTALACION DE TABLERO DE DISTRIBUCION PARA ALIMENTACION, CON CAPACIDAD DE CORTOCIRCUITO DE 10 KA. | UN | SERVICIOS INGENIERIA | SERVICIOS TECNICOS/ INGENIERIA | CONS. TECNICA/SERV. INGENIERIA | SERVICIOS INGENIERIA | 81101701 | SERVICIOS DE INGENIERÍA ELÉCTRICA
269813 | SERVICIO DE TRANSPORTE E INSTALACION DE CAJA MULTITOMA TIPO INTEMPERIE PARA TOMA BIFASICO TRIFILAR DE 220 V, 20 A. | UN | SERVICIOS INGENIERIA | SERVICIOS TECNICOS/ INGENIERIA | CONS. TECNICA/SERV. INGENIERIA | SERVICIOS INGENIERIA | 81101701 | SERVICIOS DE INGENIERÍA ELÉCTRICA
269814 | SERVICIO DE TRANSPORTE E INSTALACION DE UNIDAD DE POTENCIA ININTERRUMPIDA UPS MONOFASICA 120 V, 500 W. | UN | SERVICIOS INGENIERIA | SERVICIOS TECNICOS/ INGENIERIA | CONS. TECNICA/SERV. INGENIERIA | SERVICIOS INGENIERIA | 81101701 | SERVICIOS DE INGENIERÍA ELÉCTRICA
269815 | SERVICIO DE TRANSPORTE E INSTALACION DE CRUCETA DE FIBRA 1,2 M | UN | SERVICIOS INGENIERIA | SERVICIOS TECNICOS/ INGENIERIA | CONS. TECNICA/SERV. INGENIERIA | SERVICIOS INGENIERIA | 81101701 | SERVICIOS DE INGENIERÍA ELÉCTRICA
269816 | SERVICIO DE TRANSPORTE E INSTALACION DE ESTRUCTURA DE MEDIA TENSION, ANGULO CON NEUTRO INFERIOR PARA ANGULOS DE 5 A 30 GRADOS | UN | SERVICIOS INGENIERIA | SERVICIOS TECNICOS/ INGENIERIA | CONS. TECNICA/SERV. INGENIERIA | SERVICIOS INGENIERIA | 81101701 | SERVICIOS DE INGENIERÍA ELÉCTRICA
269817 | SERVICIO DE TRANSPORTE E INSTALACION DE ESTRUCTURA DE MEDIA TENSION, TERMINAL CON NEUTRO INFERIOR. | UN | SERVICIOS INGENIERIA | SERVICIOS TECNICOS/ INGENIERIA | CONS. TECNICA/SERV. INGENIERIA | SERVICIOS INGENIERIA | 81101701 | SERVICIOS DE INGENIERÍA ELÉCTRICA
269818 | SERVICIO DE TRANSPORTE E INSTALACION DE ESTRUCTURA DE MEDIA TENSION. | UN | SERVICIOS INGENIERIA | SERVICIOS TECNICOS/ INGENIERIA | CONS. TECNICA/SERV. INGENIERIA | SERVICIOS INGENIERIA | 81101701 | SERVICIOS DE INGENIERÍA ELÉCTRICA
269819 | SERVICIO DE TRANSPORTE E INSTALACION DE ESTRUCTURA DE MEDIA TENSION, DERIVACION 1F‘ DE UN CIRCUITO 13,2 KV. | UN | SERVICIOS INGENIERIA | SERVICIOS TECNICOS/ INGENIERIA | CONS. TECNICA/SERV. INGENIERIA | SERVICIOS INGENIERIA | 81101701 | SERVICIOS DE INGENIERÍA ELÉCTRICA
269820 | SERVICIO DE TRANSPORTE E INSTALACION DE VIENTO CONVENCIONAL EN POSTE DE CONCRETO. | UN | SERVICIOS INGENIERIA | SERVICIOS TECNICOS/ INGENIERIA | CONS. TECNICA/SERV. INGENIERIA | SERVICIOS INGENIERIA | 81101701 | SERVICIOS DE INGENIERÍA ELÉCTRICA
269821 | CONSTRUCCION DE CAJA DE PASO DE BAJA TENSION EN ANDEN O PARA TRAFICO VEHICULAR. | UN | SERVICIOS INGENIERIA | SERVICIOS TECNICOS/ INGENIERIA | CONS. TECNICA/SERV. INGENIERIA | SERVICIOS INGENIERIA | 81101701 | SERVICIOS DE INGENIERÍA ELÉCTRICA
269822 | CONSTRUCCION DE CAJA DE PASO DE BAJA TENSION EN ANDEN O PARA TRAFICO VEHICULAR | UN | SERVICIOS INGENIERIA | SERVICIOS TECNICOS/ INGENIERIA | CONS. TECNICA/SERV. INGENIERIA | SERVICIOS INGENIERIA | 81101701 | SERVICIOS DE INGENIERÍA ELÉCTRICA
269823 | SERVICIO DE TRANSPORTE E INSTALACION CAJA DE EMPALME 12 X 12 X 5 CM DE TAPA LISA. | UN | SERVICIOS INGENIERIA | SERVICIOS TECNICOS/ INGENIERIA | CONS. TECNICA/SERV. INGENIERIA | SERVICIOS INGENIERIA | 81101701 | SERVICIOS DE INGENIERÍA ELÉCTRICA
269824 | SERVICIO DE TRANSPORTE E INSTALACION DE CAJA 4 X 4 CM TIPO RAWELT | UN | SERVICIOS INGENIERIA | SERVICIOS TECNICOS/ INGENIERIA | CONS. TECNICA/SERV. INGENIERIA | SERVICIOS INGENIERIA | 81101701 | SERVICIOS DE INGENIERÍA ELÉCTRICA
269825 | CONSTRUCCION DE CANALIZACION EN TUBERIA CONDUIT PVC TIPO DB-60 DE 2 X Ø 1". | ML | SERVICIOS INGENIERIA | SERVICIOS TECNICOS/ INGENIERIA | CONS. TECNICA/SERV. INGENIERIA | SERVICIOS INGENIERIA | 81101701 | SERVICIOS DE INGENIERÍA ELÉCTRICA
269826 | CONSTRUCCION DE CANALIZACION EN TUBERIA CONDUIT PVC TIPO DB-60 DE 2 X Ø 2". | ML | SERVICIOS INGENIERIA | SERVICIOS TECNICOS/ INGENIERIA | CONS. TECNICA/SERV. INGENIERIA | SERVICIOS INGENIERIA | 81101701 | SERVICIOS DE INGENIERÍA ELÉCTRICA
269827 | CONSTRUCCION DE CANALIZACION EN TUBERIA CONDUIT PVC TIPO DB-60 DE 6 X Ø 2". | ML | SERVICIOS INGENIERIA | SERVICIOS TECNICOS/ INGENIERIA | CONS. TECNICA/SERV. INGENIERIA | SERVICIOS INGENIERIA | 81101701 | SERVICIOS DE INGENIERÍA ELÉCTRICA
269828 | CONSTRUCCION DE CANALIZACION EN TUBERIA CONDUIT PVC TIPO TDP DE 1 X Ø 2" | ML | SERVICIOS INGENIERIA | SERVICIOS TECNICOS/ INGENIERIA | CONS. TECNICA/SERV. INGENIERIA | SERVICIOS INGENIERIA | 81101701 | SERVICIOS DE INGENIERÍA ELÉCTRICA
269829 | CONSTRUCCION DE CANALIZACION EN TUBERIA CONDUIT PVC TIPO DB-60 DE 2 X Ø 4". | ML | SERVICIOS INGENIERIA | SERVICIOS TECNICOS/ INGENIERIA | CONS. TECNICA/SERV. INGENIERIA | SERVICIOS INGENIERIA | 81101701 | SERVICIOS DE INGENIERÍA ELÉCTRICA
269830 | CONSTRUCCION DE CANALIZACION EN TUBERIA CONDUIT PVC TIPO TDP DE 1 X Ø 4". | ML | SERVICIOS INGENIERIA | SERVICIOS TECNICOS/ INGENIERIA | CONS. TECNICA/SERV. INGENIERIA | SERVICIOS INGENIERIA | 81101701 | SERVICIOS DE INGENIERÍA ELÉCTRICA
269831 | SERVICIO DE TRANSPORTE E INSTALACION DE TUBERIA EXPUESTA METALICA TIPO EMT DE Ø 3/4". | ML | SERVICIOS INGENIERIA | SERVICIOS TECNICOS/ INGENIERIA | CONS. TECNICA/SERV. INGENIERIA | SERVICIOS INGENIERIA | 81101701 | SERVICIOS DE INGENIERÍA ELÉCTRICA
269832 | SERVICIO DE TRANSPORTE E INSTALACION DE TUBERIA EXPUESTA METALICA GALVANIZADA TIPO IMC DE Ø 3/4". | ML | SERVICIOS INGENIERIA | SERVICIOS TECNICOS/ INGENIERIA | CONS. TECNICA/SERV. INGENIERIA | SERVICIOS INGENIERIA | 81101701 | SERVICIOS DE INGENIERÍA ELÉCTRICA
269833 | SERVICIO DE TRANSPORTE E INSTALACION DE TUBERIA METALICA FLEXIBLE FLEXI-CONDUIT LIQUID TIGHT DE Ø 3/4". | ML | SERVICIOS INGENIERIA | SERVICIOS TECNICOS/ INGENIERIA | CONS. TECNICA/SERV. INGENIERIA | SERVICIOS INGENIERIA | 81101701 | SERVICIOS DE INGENIERÍA ELÉCTRICA
269834 | SERVICIO DE TRANSPORTE E INSTALACION DE TUBERIA METALICA FLEXIBLE FLEXI-CONDUIT LIQUID TIGHT DE Ø 1". | ML | SERVICIOS INGENIERIA | SERVICIOS TECNICOS/ INGENIERIA | CONS. TECNICA/SERV. INGENIERIA | SERVICIOS INGENIERIA | 81101701 | SERVICIOS DE INGENIERÍA ELÉCTRICA
269835 | SERVICIO DE TRANSPORTE E INSTALACION DE CABLE ACSR 1/0 AWG (RAVEN) 15 KV. | ML | SERVICIOS INGENIERIA | SERVICIOS TECNICOS/ INGENIERIA | CONS. TECNICA/SERV. INGENIERIA | SERVICIOS INGENIERIA | 81101701 | SERVICIOS DE INGENIERÍA ELÉCTRICA
269836 | SERVICIO DE TRANSPORTE E INSTALACION DE CABLE MULTICONDUCTOR 4 X 6 + 1 X 10 AWG (3F - 5H), 600 V, THHN. | ML | SERVICIOS INGENIERIA | SERVICIOS TECNICOS/ INGENIERIA | CONS. TECNICA/SERV. INGENIERIA | SERVICIOS INGENIERIA | 81101701 | SERVICIOS DE INGENIERÍA ELÉCTRICA
269837 | SERVICIO DE TRANSPORTE E INSTALACION DE CABLE MULTICONDUCTOR 4 X 8 AWG, 600 V. | ML | SERVICIOS INGENIERIA | SERVICIOS TECNICOS/ INGENIERIA | CONS. TECNICA/SERV. INGENIERIA | SERVICIOS INGENIERIA | 81101701 | SERVICIOS DE INGENIERÍA ELÉCTRICA
269838 | SERVICIO DE TRANSPORTE E INSTALACION DE CABLE MULTICONDUCTOR 3 X 8 AWG, 600 V. | ML | SERVICIOS INGENIERIA | SERVICIOS TECNICOS/ INGENIERIA | CONS. TECNICA/SERV. INGENIERIA | SERVICIOS INGENIERIA | 81101701 | SERVICIOS DE INGENIERÍA ELÉCTRICA
269839 | SERVICIO DE TRANSPORTE E INSTALACION DE CABLE MULTICONDUCTOR 3 X 10 AWG, 600 V, | ML | SERVICIOS INGENIERIA | SERVICIOS TECNICOS/ INGENIERIA | CONS. TECNICA/SERV. INGENIERIA | SERVICIOS INGENIERIA | 81101701 | SERVICIOS DE INGENIERÍA ELÉCTRICA
269840 | SERVICIO DE TRANSPORTE E INSTALACION DE CABLE MULTICONDUCTOR 4 X 12 AWG, 600 V. | ML | SERVICIOS INGENIERIA | SERVICIOS TECNICOS/ INGENIERIA | CONS. TECNICA/SERV. INGENIERIA | SERVICIOS INGENIERIA | 81101701 | SERVICIOS DE INGENIERÍA ELÉCTRICA
269841 | SERVICIO DE TRANSPORTE E INSTALACION DE CABLE MONOPOLAR 12 AWG, 600 V, THHN. | ML | SERVICIOS INGENIERIA | SERVICIOS TECNICOS/ INGENIERIA | CONS. TECNICA/SERV. INGENIERIA | SERVICIOS INGENIERIA | 81101701 | SERVICIOS DE INGENIERÍA ELÉCTRICA
269842 | SERVICIO DE TRANSPORTE E INSTALACION DE LUMINARIA LED TIPO REFLECTOR 130 W, 130000 LUMENES. | UN | SERVICIOS INGENIERIA | SERVICIOS TECNICOS/ INGENIERIA | CONS. TECNICA/SERV. INGENIERIA | SERVICIOS INGENIERIA | 81101701 | SERVICIOS DE INGENIERÍA ELÉCTRICA
269843 | SERVICIO DE TRANSPORTE E INSTALACION DE LUMINARIA LED TIPO CERRADO 21 W,1969 LUMENES. | UN | SERVICIOS INGENIERIA | SERVICIOS TECNICOS/ INGENIERIA | CONS. TECNICA/SERV. INGENIERIA | SERVICIOS INGENIERIA | 81101701 | SERVICIOS DE INGENIERÍA ELÉCTRICA
269844 | SERVICIO DE TRANSPORTE E INSTALACION DE ROSETA CON BOMBILLA LED 7 W, 120 V, E27. | UN | SERVICIOS INGENIERIA | SERVICIOS TECNICOS/ INGENIERIA | CONS. TECNICA/SERV. INGENIERIA | SERVICIOS INGENIERIA | 81101701 | SERVICIOS DE INGENIERÍA ELÉCTRICA
269845 | SERVICIO DE TRANSPORTE E INSTALACION DE TOMACORRIENTE DOBLE CON POLO A TIERRA 15 A, 120 V, GFCI. | UN | SERVICIOS INGENIERIA | SERVICIOS TECNICOS/ INGENIERIA | CONS. TECNICA/SERV. INGENIERIA | SERVICIOS INGENIERIA | 81101701 | SERVICIOS DE INGENIERÍA ELÉCTRICA
269846 | SERVICIO DE TRANSPORTE E INSTALACION DE MINIATURE CIRCUIT BREAKER 1 X 20 A, ATORNILLABLE O BOLT-ON | UN | SERVICIOS AMBIENTALES | SERVICIOS TECNICOS/ INGENIERIA | SERVICIOS AMBIENTALES | GESTION AMBIENTALES Y SOCIALES | 70151501 | SERVICIOS DE GESTIÓN DE RECURSOS FORESTALES
269847 | SERVICIO DE TRANSPORTE E INSTALACION DE MINIATURE CIRCUIT BREAKER 1 X 15 A, ATORNILLABLE O BOLT-ON | UN | SERVICIOS AMBIENTALES | SERVICIOS TECNICOS/ INGENIERIA | SERVICIOS AMBIENTALES | GESTION AMBIENTALES Y SOCIALES | 70151501 | SERVICIOS DE GESTIÓN DE RECURSOS FORESTALES
269848 | SERVICIO DE TRANSPORTE E INSTALACION DE CABLE COBRE SUAVE DESNUDO 1/0 AWG. | ML | SERVICIOS AMBIENTALES | SERVICIOS TECNICOS/ INGENIERIA | SERVICIOS AMBIENTALES | GESTION AMBIENTALES Y SOCIALES | 70151501 | SERVICIOS DE GESTIÓN DE RECURSOS FORESTALES
269849 | SERVICIO DE TRANSPORTE E INSTALACION DE CABLE COBRE SUAVE DESNUDO 4 AWG. | ML | SERVICIOS AMBIENTALES | SERVICIOS TECNICOS/ INGENIERIA | SERVICIOS AMBIENTALES | GESTION AMBIENTALES Y SOCIALES | 70151501 | SERVICIOS DE GESTIÓN DE RECURSOS FORESTALES
269850 | SERVICIO DE TRANSPORTE E INSTALACION DE SOLDADURA EXOTERMICA. | UN | SERVICIOS AMBIENTALES | SERVICIOS TECNICOS/ INGENIERIA | SERVICIOS AMBIENTALES | GESTION AMBIENTALES Y SOCIALES | 70151501 | SERVICIOS DE GESTIÓN DE RECURSOS FORESTALES
269851 | SERVICIO DE TRANSPORTE E INSTALACION DE BORNAS TERMINALES DE COBRE ELECTROPLATEADO CALIBRE 6 AWG. | UN | SERVICIOS AMBIENTALES | SERVICIOS TECNICOS/ INGENIERIA | SERVICIOS AMBIENTALES | GESTION AMBIENTALES Y SOCIALES | 70151501 | SERVICIOS DE GESTIÓN DE RECURSOS FORESTALES
269852 | SERVICIO DE TRANSPORTE E INSTALACION DE PERNOS PARTIDOS PARA CONEXION DE COLAS DE TIERRA, ESPECIALMENTE DISEÑADOS PARA ESTE FIN. | UN | SERVICIOS AMBIENTALES | SERVICIOS TECNICOS/ INGENIERIA | SERVICIOS AMBIENTALES | GESTION AMBIENTALES Y SOCIALES | 70151501 | SERVICIOS DE GESTIÓN DE RECURSOS FORESTALES
269853 | SERVICIO DE TRANSPORTE DE PRODUCTOS DE LIMPIEZA | UN | SERVICIOS AMBIENTALES | SERVICIOS TECNICOS/ INGENIERIA | SERVICIOS AMBIENTALES | GESTION AMBIENTALES Y SOCIALES | 70151501 | SERVICIOS DE GESTIÓN DE RECURSOS FORESTALES
269854 | SERVICIO DE TRANSPORTE E INSTALACION DE PARARRAYO TIPO FRANKLIN 4 ASTAS 0.6 M X Ø 16 MM. | UN | SERVICIOS AMBIENTALES | SERVICIOS TECNICOS/ INGENIERIA | SERVICIOS AMBIENTALES | GESTION AMBIENTALES Y SOCIALES | 70151501 | SERVICIOS DE GESTIÓN DE RECURSOS FORESTALES
269855 | SERVICIO DE TRANSPORTE E INSTALACION DE PLATINA DE COBRE ELECTROPLATEADA PARA BARRA DE TIERRA, 30 CM, 6 PERFORACIONES DE 3/8". | UN | SERVICIOS AMBIENTALES | SERVICIOS TECNICOS/ INGENIERIA | SERVICIOS AMBIENTALES | GESTION AMBIENTALES Y SOCIALES | 70151501 | SERVICIOS DE GESTIÓN DE RECURSOS FORESTALES
269856 | SERVICIO DE TRANSPORTE E INSTALACION DE BANDEJAS PORTACABLE METALICAS DE ACERO GALVANIZADO DE 20 CM DE ANCHO X 10 CM DE ALTO. | ML | SERVICIOS AMBIENTALES | SERVICIOS TECNICOS/ INGENIERIA | SERVICIOS AMBIENTALES | GESTION AMBIENTALES Y SOCIALES | 70151501 | SERVICIOS DE GESTIÓN DE RECURSOS FORESTALES
269857 | SERVICIO DE TRANSPORTE E INSTALACION DE EXTINTORES DE MINIMO 10 LB DE DIOXIDO DE CARBONO (CO2) O POLVO QUIMICO SECO. | UN | GESTION AGUAS RESIDUALES | SERVICIOS TECNICOS/ INGENIERIA | REDES | STI REDES AGUAS P/A | 72141120 | SERVICIO DE CONSTRUCCIÓN DE LÍNEAS DE ALCANTARILLADO
269858 | SERVICIO DE TRANSPORTE E INSTALACION DE SEÑALIZACION DE RIESGO ELECTRICO. | UN | SERVICIOS INGENIERIA | SERVICIOS TECNICOS/ INGENIERIA | CONS. TECNICA/SERV. INGENIERIA | SERVICIOS INGENIERIA | 81101701 | SERVICIOS DE INGENIERÍA ELÉCTRICA
269859 | SERVICIO DE TRAMITES ANTE EL OPERADOR DE RED LOCAL - OR. | LS | SERVICIOS INGENIERIA | SERVICIOS TECNICOS/ INGENIERIA | CONS. TECNICA/SERV. INGENIERIA | SERVICIOS INGENIERIA | 81101701 | SERVICIOS DE INGENIERÍA ELÉCTRICA
269860 | SERVICIO DE GESTION A LA CERTIFICACION DE LA INSTALACION ELECTRICA, POR PARTE DE UN ORGANISMO DE INSPECCION DEL RETIE. | UN | SERVICIOS INGENIERIA | SERVICIOS TECNICOS/ INGENIERIA | CONS. TECNICA/SERV. INGENIERIA | SERVICIOS INGENIERIA | 81101701 | SERVICIOS DE INGENIERÍA ELÉCTRICA
269861 | CONSTRUCCION DE CAJAS DE EMPALME PARA FILTRO DE TANQUE SEGUN DISEÑOS. | UN | GESTION AGUAS RESIDUALES | SERVICIOS TECNICOS/ INGENIERIA | REDES | STI REDES AGUAS P/A | 72141120 | SERVICIO DE CONSTRUCCIÓN DE LÍNEAS DE ALCANTARILLADO
269862 | CONSTRUCCION DE CAJAS DE EMPALME PARA FILTROS Y CUNETAS, SEGUN DISEÑO. | UN | GESTION AGUAS RESIDUALES | SERVICIOS TECNICOS/ INGENIERIA | REDES | STI REDES AGUAS P/A | 72141120 | SERVICIO DE CONSTRUCCIÓN DE LÍNEAS DE ALCANTARILLADO
269863 | CRUCE DE RED DE ALCANTARILLADO A TODO COSTO | UN | GESTION AGUAS RESIDUALES | SERVICIOS TECNICOS/ INGENIERIA | REDES | STI REDES AGUAS P/A | 72141120 | SERVICIO DE CONSTRUCCIÓN DE LÍNEAS DE ALCANTARILLADO
269864 | CRUCE DE RED DE ACUEDUCTO A TODO COSTO | UN | GESTION AGUAS RESIDUALES | SERVICIOS TECNICOS/ INGENIERIA | REDES | STI REDES AGUAS P/A | 72141120 | SERVICIO DE CONSTRUCCIÓN DE LÍNEAS DE ALCANTARILLADO
269865 | CRUCE DE RED DE GAS A TODO COSTO | UN | GESTION AGUAS RESIDUALES | SERVICIOS TECNICOS/ INGENIERIA | REDES | STI REDES AGUAS P/A | 72141120 | SERVICIO DE CONSTRUCCIÓN DE LÍNEAS DE ALCANTARILLADO
269866 | CRUCE DE RED DE TELECOMUNICACIONES A TODO COSTO | UN | GESTION AGUAS RESIDUALES | SERVICIOS TECNICOS/ INGENIERIA | REDES | STI REDES AGUAS P/A | 72141120 | SERVICIO DE CONSTRUCCIÓN DE LÍNEAS DE ALCANTARILLADO
269867 | SERVICIO DE TRANSPORTE E INSTALACION DE VALVULA TIPO BOLA EN ACERO INOXIDABLE DN ENTRE 20 MM (1/2") Y 25 MM (1"). | UN | GESTION AGUAS RESIDUALES | SERVICIOS TECNICOS/ INGENIERIA | REDES | STI REDES AGUAS P/A | 72141120 | SERVICIO DE CONSTRUCCIÓN DE LÍNEAS DE ALCANTARILLADO
269868 | SERVICIO DE TRANSPORTE E INSTALAION DE TUBERIA DE ACERO Ø200MM (8"), ESPESOR 10.31 MM. | ML | GESTION AGUAS RESIDUALES | SERVICIOS TECNICOS/ INGENIERIA | REDES | STI REDES AGUAS P/A | 72141120 | SERVICIO DE CONSTRUCCIÓN DE LÍNEAS DE ALCANTARILLADO
269869 | SERVICIO DE TRANSPORTE E INSTALAION DE TUBERIA DE ACERO AL CARBONO Ø 350 MM (14"), ESPESOR 6,35MM. | ML | GESTION AGUAS RESIDUALES | SERVICIOS TECNICOS/ INGENIERIA | REDES | STI REDES AGUAS P/A | 72141120 | SERVICIO DE CONSTRUCCIÓN DE LÍNEAS DE ALCANTARILLADO
269870 | SERVICIO DE TRANSPORTE E INSTALACION DE CODO DE ACERO AL CARBONO Ø 800 MM ANGULO 67,5° - 90 | UN | GESTION AGUAS RESIDUALES | SERVICIOS TECNICOS/ INGENIERIA | REDES | STI REDES AGUAS P/A | 72141120 | SERVICIO DE CONSTRUCCIÓN DE LÍNEAS DE ALCANTARILLADO
269871 | SERVICIO DE TRANSPORTE E INSTALACION DE CODO DE ACERO AL CARBONO Ø 450MM (18"), ANGULO 22,5° - 45º 00’ | UN | GESTION AGUAS RESIDUALES | SERVICIOS TECNICOS/ INGENIERIA | REDES | STI REDES AGUAS P/A | 72141120 | SERVICIO DE CONSTRUCCIÓN DE LÍNEAS DE ALCANTARILLADO
269872 | SERVICIO DE TRANSPORTE E INSTALACION DE CODO DE ACERO AL CARBONO Ø 450MM (18"), ANGULO 45º 00 - 67,5° | UN | GESTION AGUAS RESIDUALES | SERVICIOS TECNICOS/ INGENIERIA | REDES | STI REDES AGUAS P/A | 72141120 | SERVICIO DE CONSTRUCCIÓN DE LÍNEAS DE ALCANTARILLADO
269873 | SERVICIO DE TRANSPORTE E INSTALACION DE CODO DE ACERO AL CARBONO Ø 450MM (18"), ANGULO 67,5°’ - 90° | UN | GESTION AGUAS RESIDUALES | SERVICIOS TECNICOS/ INGENIERIA | REDES | STI REDES AGUAS P/A | 72141120 | SERVICIO DE CONSTRUCCIÓN DE LÍNEAS DE ALCANTARILLADO
269874 | SERVICIO DE TRANSPORTE E INSTALACION DE CINTURON DE CIERRE Ø 450 MM (18") | UN | GESTION AGUAS RESIDUALES | SERVICIOS TECNICOS/ INGENIERIA | REDES | STI REDES AGUAS P/A | 72141120 | SERVICIO DE CONSTRUCCIÓN DE LÍNEAS DE ALCANTARILLADO
269875 | SERVICIO DE TRANSPORTE E INSTALACION DE CINTURON DE CIERRE DN 350 MM (?14") | UN | GESTION AGUAS RESIDUALES | SERVICIOS TECNICOS/ INGENIERIA | REDES | STI REDES AGUAS P/A | 72141120 | SERVICIO DE CONSTRUCCIÓN DE LÍNEAS DE ALCANTARILLADO
269876 | SERVICIO DE TRANSPORTE E INSTALACION DE CINTURON DE CIERRE DN 800 MM (?32") | UN | GESTION AGUAS RESIDUALES | SERVICIOS TECNICOS/ INGENIERIA | REDES | STI REDES AGUAS P/A | 72141120 | SERVICIO DE CONSTRUCCIÓN DE LÍNEAS DE ALCANTARILLADO
269877 | SERVICIO DE TRANSPORTE E INSTALACION NIPLE EN ACERO AL CARBONO PARA BOCA DE INSPECCION Y VENTOSA (SALIDA RADIAL), DN 150MM (6"). | UN | GESTION AGUAS RESIDUALES | SERVICIOS TECNICOS/ INGENIERIA | REDES | STI REDES AGUAS P/A | 72141120 | SERVICIO DE CONSTRUCCIÓN DE LÍNEAS DE ALCANTARILLADO
269878 | SERVICIO DE TRANSPORTE E INSTALACION NIPLE EN ACERO AL CARBONO PARA INSTALACION DE VENTOSA, DN 100MM (4") LONGITUD DEL NIPLE 240MM. | UN | GESTION AGUAS RESIDUALES | SERVICIOS TECNICOS/ INGENIERIA | REDES | STI REDES AGUAS P/A | 72141120 | SERVICIO DE CONSTRUCCIÓN DE LÍNEAS DE ALCANTARILLADO
269879 | SERVICIO DE TRANSPORTE E INSTALACION NIPLE EN ACERO AL CARBONO PARA BY PASS, DN 600MM (24") DE LONGITUD 2490 MM | UN | GESTION AGUAS RESIDUALES | SERVICIOS TECNICOS/ INGENIERIA | REDES | STI REDES AGUAS P/A | 72141120 | SERVICIO DE CONSTRUCCIÓN DE LÍNEAS DE ALCANTARILLADO
269880 | SERVICIO DE TRANSPORTE E INSTALACION NIPLE EN ACERO AL CARBONO PARA BY PASS DN 600MM (24") LONGITUD DEL NIPLE 1800 MM. | UN | GESTION AGUAS RESIDUALES | SERVICIOS TECNICOS/ INGENIERIA | REDES | STI REDES AGUAS P/A | 72141120 | SERVICIO DE CONSTRUCCIÓN DE LÍNEAS DE ALCANTARILLADO
269881 | SERVICIO DE TRANSPORTE E INSTALACION NIPLE EN ACERO AL CARBONO PARA BY PASS DN 600 MM (24"), LONGITUD DEL NIPLE 1650 MM. | UN | GESTION AGUAS RESIDUALES | SERVICIOS TECNICOS/ INGENIERIA | REDES | STI REDES AGUAS P/A | 72141120 | SERVICIO DE CONSTRUCCIÓN DE LÍNEAS DE ALCANTARILLADO
269882 | SERVICIO DE TRANSPORTE E INSTALACION NIPLE EN ACERO AL CARBONO PARA BY PASS, DN 600MM (24") DE LONGITUD 2490 MM | UN | GESTION AGUAS RESIDUALES | SERVICIOS TECNICOS/ INGENIERIA | REDES | STI REDES AGUAS P/A | 72141120 | SERVICIO DE CONSTRUCCIÓN DE LÍNEAS DE ALCANTARILLADO
269883 | SERVICIO DE TRANSPORTE E INSTALACION DE NIPLE EN ACERO AL CARBONO PARA DESCARGA (SALIDA TANGENCIAL) DN 200MM (8") DE LONGITUD 500 MM. | UN | GESTION AGUAS RESIDUALES | SERVICIOS TECNICOS/ INGENIERIA | REDES | STI REDES AGUAS P/A | 72141120 | SERVICIO DE CONSTRUCCIÓN DE LÍNEAS DE ALCANTARILLADO
269884 | SERVICIO DE TRANSPORTE E INSTALACION DE NIPLE EN ACERO AL CARBONO PARA DESCARGA DN 200MM (8") LONGITUD DEL NIPLE 780 MM. | UN | GESTION AGUAS RESIDUALES | SERVICIOS TECNICOS/ INGENIERIA | REDES | STI REDES AGUAS P/A | 72141120 | SERVICIO DE CONSTRUCCIÓN DE LÍNEAS DE ALCANTARILLADO
269885 | SERVICIO DE TRANSPORTE E INSTALACION DE NIPLE EN ACERO AL CARBONO PARA DESCARGA DN 200MM (8") LONGITUD DEL NIPLE 250 MM. | UN | GESTION AGUAS RESIDUALES | SERVICIOS TECNICOS/ INGENIERIA | REDES | STI REDES AGUAS P/A | 72141120 | SERVICIO DE CONSTRUCCIÓN DE LÍNEAS DE ALCANTARILLADO
269886 | SERVICIO DE TRANSPORTE E INSTALACION NIPLE EN ACERO AL CARBONO PARA DESCARGA DN 200 MM (8") LONGITUD DEL NIPLE 250 MM. | UN | GESTION AGUAS RESIDUALES | SERVICIOS TECNICOS/ INGENIERIA | REDES | STI REDES AGUAS P/A | 72141120 | SERVICIO DE CONSTRUCCIÓN DE LÍNEAS DE ALCANTARILLADO
269887 | SERVICIO DE TRANSPORTE E INSTALACION NIPLE EN ACERO AL CARBONO PARA DESCARGA DN 150 MM (6") LONGITUD DEL NIPLE 840 MM | UN | GESTION AGUAS RESIDUALES | SERVICIOS TECNICOS/ INGENIERIA | REDES | STI REDES AGUAS P/A | 72141120 | SERVICIO DE CONSTRUCCIÓN DE LÍNEAS DE ALCANTARILLADO
269888 | SERVICIO DE TRANSPORTE E INSTALACION NIPLE EN ACERO DN 150 MM LONGITUD 0.30 M. | UN | GESTION AGUAS RESIDUALES | SERVICIOS TECNICOS/ INGENIERIA | REDES | STI REDES AGUAS P/A | 72141120 | SERVICIO DE CONSTRUCCIÓN DE LÍNEAS DE ALCANTARILLADO
269889 | SERVICIO DE TRANSPORTE E INSTALACION NIPLE EN ACERO AL CARBONO PARA DESCARGA DN 150 MM (6") LONGITUD DEL NIPLE 180 MM | UN | GESTION AGUAS RESIDUALES | SERVICIOS TECNICOS/ INGENIERIA | REDES | STI REDES AGUAS P/A | 72141120 | SERVICIO DE CONSTRUCCIÓN DE LÍNEAS DE ALCANTARILLADO
269890 | SERVICIO DE TRANSPORTE E INSTALACION NIPLE EN ACERO AL CARBONO PARA INSTALACION DE VENTOSA DN 100MM (4") LONGITUD 150 MM. | UN | GESTION AGUAS RESIDUALES | SERVICIOS TECNICOS/ INGENIERIA | REDES | STI REDES AGUAS P/A | 72141120 | SERVICIO DE CONSTRUCCIÓN DE LÍNEAS DE ALCANTARILLADO
269891 | SERVICIO DE TRANSPORTE E INSTALACION DE ADAPTADOR BRIDA UNIVERSAL TRANSICION DDE ACERO A PEAD. | UN | GESTION AGUAS RESIDUALES | SERVICIOS TECNICOS/ INGENIERIA | REDES | STI REDES AGUAS P/A | 72141120 | SERVICIO DE CONSTRUCCIÓN DE LÍNEAS DE ALCANTARILLADO
269892 | SERVICIO DE TRANSPORTE E INSTALACION DE PORTABRIDAS EN PEAD DN 560 MM CON BRIDA LOCA (24") | UN | GESTION AGUAS RESIDUALES | SERVICIOS TECNICOS/ INGENIERIA | REDES | STI REDES AGUAS P/A | 72141120 | SERVICIO DE CONSTRUCCIÓN DE LÍNEAS DE ALCANTARILLADO
269893 | SERVICIO DE TRANSPORTE E INSTALACION DE TEE EN ACERO AL CARBONO DN 450MM (18"), LONGITUD DE 1840 MM, SALIDA LATERAL DN 450 MM (18"), LONGITUD 520 MM. | UN | GESTION AGUAS RESIDUALES | SERVICIOS TECNICOS/ INGENIERIA | REDES | STI REDES AGUAS P/A | 72141120 | SERVICIO DE CONSTRUCCIÓN DE LÍNEAS DE ALCANTARILLADO
269894 | SERVICIO DE TRANSPORTE E INSTALACION TEE REDUCIDA EN ACERO AL CARBONO DN 800 MM, LONGITUD DE 2390 MM, SALIDA LATERAL DN 450 MM (18"), LONGITUD 635 MM. | UN | GESTION AGUAS RESIDUALES | SERVICIOS TECNICOS/ INGENIERIA | REDES | STI REDES AGUAS P/A | 72141120 | SERVICIO DE CONSTRUCCIÓN DE LÍNEAS DE ALCANTARILLADO
269895 | SERVICIO DE TRANSPORTE E INSTALACION DE COLLAR DE EMPUJE LONGITUD 800 MM PARA TUBERIA DE 450 MM (18"). | UN | GESTION AGUAS RESIDUALES | SERVICIOS TECNICOS/ INGENIERIA | REDES | STI REDES AGUAS P/A | 72141120 | SERVICIO DE CONSTRUCCIÓN DE LÍNEAS DE ALCANTARILLADO
269896 | SERVICIO DE TRANSPORTE E INSTALACION DE AMPLIACION DE ACERO AL CARBONO DE 18" A 24" ESPESOR 6,35 MM. | UN | GESTION AGUAS RESIDUALES | SERVICIOS TECNICOS/ INGENIERIA | REDES | STI REDES AGUAS P/A | 72141120 | SERVICIO DE CONSTRUCCIÓN DE LÍNEAS DE ALCANTARILLADO
269897 | SERVICIO DE TRANSPORTE E INSTALACION DE PLACA ORIFICIO DN 200 (8"), ESPESOR 25 MM (1"). | UN | GESTION AGUAS RESIDUALES | SERVICIOS TECNICOS/ INGENIERIA | REDES | STI REDES AGUAS P/A | 72141120 | SERVICIO DE CONSTRUCCIÓN DE LÍNEAS DE ALCANTARILLADO
269898 | SERVICIO DE TRANSPORTE E INSTALACION DE PLACA ORIFICIO, ESPESOR 25 MM (1"). | UN | GESTION AGUAS RESIDUALES | SERVICIOS TECNICOS/ INGENIERIA | REDES | STI REDES AGUAS P/A | 72141120 | SERVICIO DE CONSTRUCCIÓN DE LÍNEAS DE ALCANTARILLADO
269899 | SERVICIO DE TRANSPORTE E INSTALACION DE VALVULA ANTIRRETORNO PVC 6" PARA DRENAJES DE CAJAS. | UN | GESTION AGUAS RESIDUALES | SERVICIOS TECNICOS/ INGENIERIA | REDES | STI REDES AGUAS P/A | 72141120 | SERVICIO DE CONSTRUCCIÓN DE LÍNEAS DE ALCANTARILLADO
269900 | SERVICIO DE TRANSPORTE E INSTALACION DE VALVULA CHEQUE CON UN DIAMETRO DN 150 MM (6"). | UN | GESTION AGUAS RESIDUALES | SERVICIOS TECNICOS/ INGENIERIA | REDES | STI REDES AGUAS P/A | 72141120 | SERVICIO DE CONSTRUCCIÓN DE LÍNEAS DE ALCANTARILLADO
269901 | SERVICIO DE TRANSPORTE E INSTALACION DE TUBERIA DN 560 MM PEAD/ PE100/PN16 | ML | GESTION AGUAS RESIDUALES | SERVICIOS TECNICOS/ INGENIERIA | REDES | STI REDES AGUAS P/A | 72141120 | SERVICIO DE CONSTRUCCIÓN DE LÍNEAS DE ALCANTARILLADO
269902 | SERVICIO DE TRANSPORTE E INSTALACION DE TUBERIA DN 450 MM PEAD/ PE100/PN16 | ML | GESTION AGUAS RESIDUALES | SERVICIOS TECNICOS/ INGENIERIA | REDES | STI REDES AGUAS P/A | 72141120 | SERVICIO DE CONSTRUCCIÓN DE LÍNEAS DE ALCANTARILLADO
269903 | SERVICIO DE TRANSPORTE E INSTALACION DE TAPON EN DERIVACION DN 400MM PEAD | UN | GESTION AGUAS RESIDUALES | SERVICIOS TECNICOS/ INGENIERIA | REDES | STI REDES AGUAS P/A | 72141120 | SERVICIO DE CONSTRUCCIÓN DE LÍNEAS DE ALCANTARILLADO
269904 | SERVICIO DE TRANSPORTE E INSTALACION REDUCCION DN 560 MM X 450 MM PEAD PN 16 | UN | GESTION AGUAS RESIDUALES | SERVICIOS TECNICOS/ INGENIERIA | REDES | STI REDES AGUAS P/A | 72141120 | SERVICIO DE CONSTRUCCIÓN DE LÍNEAS DE ALCANTARILLADO
269905 | SERVICIO DE TRANSPORTE E INSTALACION CODO 45° DN 560 MM PEAD PN 16 | UN | GESTION AGUAS RESIDUALES | SERVICIOS TECNICOS/ INGENIERIA | REDES | STI REDES AGUAS P/A | 72141120 | SERVICIO DE CONSTRUCCIÓN DE LÍNEAS DE ALCANTARILLADO
269906 | SERVICIO DE TRANSPORTE E INSTALACION CODO 22,5° DN 560 MM PEAD PN 16 | UN | GESTION AGUAS RESIDUALES | SERVICIOS TECNICOS/ INGENIERIA | REDES | STI REDES AGUAS P/A | 72141120 | SERVICIO DE CONSTRUCCIÓN DE LÍNEAS DE ALCANTARILLADO
269907 | SERVICIO DE TRANSPORTE E INSTALACION CODO 11,25° DN 560 MM PEAD PN 16 | UN | GESTION AGUAS RESIDUALES | SERVICIOS TECNICOS/ INGENIERIA | REDES | STI REDES AGUAS P/A | 72141120 | SERVICIO DE CONSTRUCCIÓN DE LÍNEAS DE ALCANTARILLADO
269908 | SERVICIO DE TRANSPORTE E INSTALACION CODO 90° DN 450 MM PEAD PN 16 | UN | GESTION AGUAS RESIDUALES | SERVICIOS TECNICOS/ INGENIERIA | REDES | STI REDES AGUAS P/A | 72141120 | SERVICIO DE CONSTRUCCIÓN DE LÍNEAS DE ALCANTARILLADO
269909 | SERVICIO DE TRANSPORTE E INSTALACION CODO 45° DN 450 MM PEAD PN 16 | UN | GESTION AGUAS RESIDUALES | SERVICIOS TECNICOS/ INGENIERIA | REDES | STI REDES AGUAS P/A | 72141120 | SERVICIO DE CONSTRUCCIÓN DE LÍNEAS DE ALCANTARILLADO
269910 | SERVICIO DE TRANSPORTE E INSTALACION CODO 22,5° DN 450 MM PEAD PN 16 | UN | GESTION AGUAS RESIDUALES | SERVICIOS TECNICOS/ INGENIERIA | REDES | STI REDES AGUAS P/A | 72141120 | SERVICIO DE CONSTRUCCIÓN DE LÍNEAS DE ALCANTARILLADO
269911 | SERVICIO DE TRANSPORTE E INSTALACION CODO 11,25° DN 450 MM PEAD PN 16 | UN | GESTION AGUAS RESIDUALES | SERVICIOS TECNICOS/ INGENIERIA | REDES | STI REDES AGUAS P/A | 72141120 | SERVICIO DE CONSTRUCCIÓN DE LÍNEAS DE ALCANTARILLADO
269912 | SERVICIO DE TRANSPORTE E INSTALACION TUBERIA DN 200 MM PEAD/ PE100/PN16 | ML | GESTION AGUAS RESIDUALES | SERVICIOS TECNICOS/ INGENIERIA | REDES | STI REDES AGUAS P/A | 72141120 | SERVICIO DE CONSTRUCCIÓN DE LÍNEAS DE ALCANTARILLADO
269913 | SERVICIO DE TRANSPORTE E INSTALACION CODO 11,25° 200MM PEAD PN 16 | UN | GESTION AGUAS RESIDUALES | SERVICIOS TECNICOS/ INGENIERIA | REDES | STI REDES AGUAS P/A | 72141120 | SERVICIO DE CONSTRUCCIÓN DE LÍNEAS DE ALCANTARILLADO
269914 | SERVICIO DE TRANSPORTE E INSTALACION CODO 22,5° DN 200 MM PEAD | UN | GESTION AGUAS RESIDUALES | SERVICIOS TECNICOS/ INGENIERIA | REDES | STI REDES AGUAS P/A | 72141120 | SERVICIO DE CONSTRUCCIÓN DE LÍNEAS DE ALCANTARILLADO
269915 | SERVICIO DE TRANSPORTE E INSTALACION CODO 45° DN 200 MM PEAD | UN | GESTION AGUAS RESIDUALES | SERVICIOS TECNICOS/ INGENIERIA | REDES | STI REDES AGUAS P/A | 72141120 | SERVICIO DE CONSTRUCCIÓN DE LÍNEAS DE ALCANTARILLADO
269916 | SERVICIO DE TRANSPORTE E INSTALACION CODO 90° 200MM PEAD | UN | GESTION AGUAS RESIDUALES | SERVICIOS TECNICOS/ INGENIERIA | REDES | STI REDES AGUAS P/A | 72141120 | SERVICIO DE CONSTRUCCIÓN DE LÍNEAS DE ALCANTARILLADO
269917 | SERVICIO DE TRANSPORTE E INSTALACION PORTA BRIDA DN 200 MM PEAD | UN | GESTION AGUAS RESIDUALES | SERVICIOS TECNICOS/ INGENIERIA | REDES | STI REDES AGUAS P/A | 72141120 | SERVICIO DE CONSTRUCCIÓN DE LÍNEAS DE ALCANTARILLADO
269918 | SERVICIO DE TRANSPORTE E INSTALACION DE TOMACORRIENTE DOBLE CON TIERRA AISLADA 15 A, 120 V. | UN | GESTION AGUAS RESIDUALES | SERVICIOS TECNICOS/ INGENIERIA | REDES | STI REDES AGUAS P/A | 72141120 | SERVICIO DE CONSTRUCCIÓN DE LÍNEAS DE ALCANTARILLADO
269919 | SERVICIO DE TRANSPORTE E INSTALACION DE TOMACORRIENTE DOBLE CON POLO A TIERRA 15 A, 120 V. | UN | GESTION AGUAS RESIDUALES | SERVICIOS TECNICOS/ INGENIERIA | REDES | STI REDES AGUAS P/A | 72141120 | SERVICIO DE CONSTRUCCIÓN DE LÍNEAS DE ALCANTARILLADO
269920 | SERVICIO DE TRANSPORTE E INSTALACION DE INTERRUPTOR (SWITCH) SENCILLO 15 A, 120 V. | UN | GESTION AGUAS RESIDUALES | SERVICIOS TECNICOS/ INGENIERIA | REDES | STI REDES AGUAS P/A | 72141120 | SERVICIO DE CONSTRUCCIÓN DE LÍNEAS DE ALCANTARILLADO
269921 | SERVICIO DE TRANSPORTE E INSTALACION DE INTERRUPTOR (SWITCH) SENCILLO 15 A, 120 V. | UN | GESTION AGUAS RESIDUALES | SERVICIOS TECNICOS/ INGENIERIA | REDES | STI REDES AGUAS P/A | 72141120 | SERVICIO DE CONSTRUCCIÓN DE LÍNEAS DE ALCANTARILLADO
269922 | SERVICIO DE TRANSPORTE E INSTALACION DE MOBILIARIO PARA CASETA DE VIGILANCIA | LS | CONS. OTRAS OBRAS CIVILES | SERVIC/MATERIALES CONSTRUCCION | CONS. OTRAS OBRAS CIVILES | CONS. OTRAS OBRAS CIVILES | 81101513 | GESTIÓN DE CONSTRUCCIÓN DE EDIFICIOS
269923 | SERVICIO DE TRANSPORTE E INSTALACION DE JUEGO DE INCRUSTACIONES. | UN | CONS. OTRAS OBRAS CIVILES | SERVIC/MATERIALES CONSTRUCCION | CONS. OTRAS OBRAS CIVILES | CONS. OTRAS OBRAS CIVILES | 81101513 | GESTIÓN DE CONSTRUCCIÓN DE EDIFICIOS
269924 | SERVICIO DE TRANSPORTE E INSTALACION NEOPRENO TIPO F, DUREZA DE 60, DE 90MM X 1960 X E= 6,35 MM. | UN | SERVICIOS INGENIERIA | SERVICIOS TECNICOS/ INGENIERIA | CONS. TECNICA/SERV. INGENIERIA | SERVICIOS INGENIERIA | 81101500 | INGENIERÍA CIVIL
269925 | SERVICIO DE TRANSPORTE E INSTALACION NEOPRENO TIPO F, DUREZA DE 60, DE 90MM X 1490 X E= 6,35 MM. | UN | SERVICIOS INGENIERIA | SERVICIOS TECNICOS/ INGENIERIA | CONS. TECNICA/SERV. INGENIERIA | SERVICIOS INGENIERIA | 81101500 | INGENIERÍA CIVIL
269926 | SERVICIO DE TRANSPORTE E INSTALACION NEOPRENO TIPO F, DUREZA DE 60, DE 100 X 1000 X E= 20 MM. | UN | SERVICIOS INGENIERIA | SERVICIOS TECNICOS/ INGENIERIA | CONS. TECNICA/SERV. INGENIERIA | SERVICIOS INGENIERIA | 81101500 | INGENIERÍA CIVIL
269927 | CELULAR SMARTPHONE 2GHZ 8 NUCLEOS 4GB RAM 64GB ALMACENAIENTO EXPANDIBLE A 256GB CAMARA 16MP PANTALLA IPS TACTIL 6.4" 1080P BATERIA 4000MA ANDROID | UN | CELULAR | INDIRECTOS | RECURSOS DE TELECOMUNICACIONES | EQUIPOS DE TELECOMUNICACIONES | 43191501 | TELÉFONOS MÓVILES
269929 | CAJA PORTAHERRAMIENTAS METALICA 688MMX316MMX386MM | UN | CAJA PORTAHERRAMIENTAS | SOPORTE A LA OPERACIÓN | HTAS-EQUIPOS SOPORTE OPERACION | HERRAMIENTAS MANUAL MECANICAS | 24112401 | COFRES, CAJAS O ARMARIOS PARA HERRAMIENTAS
269930 | BATERIA ION DE LITIO MILWAUKEE M18 XC 5.0 PARA HERRAMIENTAS | UN | REPUESTO BATERIA | EQUIPOS INGENIERIA | REPUESTOS Y EQUIPOS INGENIERA | REPUESTOS ESPECIFICOS | 20121445 | ACCESORIOS Y PARTES
269931 | CAMISA GALILEO CXIA05T045Z001A PARA COMPRESOR GALILEO MX200 | UN | REPUESTO CAMISA | EQUIPOS INGENIERIA | REPUESTOS Y EQUIPOS INGENIERA | REPUESTOS ESPECIFICOS | 20121445 | ACCESORIOS Y PARTES
269932 | EMPAQUE PLANO CIRCULAR LAMINA NO-ASBESTO FIBRA SINTETICA 218MM X 166MM ESPESOR 1/8" PARA BRIDA | UN | EMPAQUE | MATERIALES ESTANDAR | REPUESTOS MATERIALES ESTANDAR | ELEMENTOS DE SELLADO | 31401502 | EMPAQUE MOLDEADO DE PLÁSTICO
269933 | SERVICIO DE REPARACION DE IED DE PROTECCION - EQUIPOS DE CONTROL Y MEDIDA Y PROTECCION EN SUBESTACIONES | UN | MANTENIMIENTO EQUIPOS ENERGIA | SERVICIOS DE MANTENIMIENTO | MANTENIMIENTO EQUIPO OPERATIVO | MANTENIMIENTO EQUIPOS ENERGIA | 73152103 | SERVICIOS DE MANTENIMIENTO DE EQUIPOS DE INGENIERÍA
269937 | SERVICIO DE IMPLEMENTACIÓN SOFTWARE DE GESTIÓN (INCLUYE CONFIGURACIÓN DE CARGADORES ACTUALES) | UN | SOFTWARE Y EQUIPOS ASOCIADOS | SERVICIOS PROF/CORPORATIVOS | SERVICIOS Y RECURSOS DE TI | SOFTWARE Y EQUIPOS ASOCIADOS | 81112501 | SERVICIO DE LICENCIAS DEL SOFTWARE DEL COMPUTADOR
269938 | SERVICIO DE SOFTWARE DE GESTIÓN EN MODALIDAD SAAS | UN | SOFTWARE Y EQUIPOS ASOCIADOS | SERVICIOS PROF/CORPORATIVOS | SERVICIOS Y RECURSOS DE TI | SOFTWARE Y EQUIPOS ASOCIADOS | 81112501 | SERVICIO DE LICENCIAS DEL SOFTWARE DEL COMPUTADOR
269939 | SERVICIO ANUAL DEL SOPORTE DEL SOFTWARE DE GESTIÓN | UN | SOFTWARE Y EQUIPOS ASOCIADOS | SERVICIOS PROF/CORPORATIVOS | SERVICIOS Y RECURSOS DE TI | SOFTWARE Y EQUIPOS ASOCIADOS | 81112501 | SERVICIO DE LICENCIAS DEL SOFTWARE DEL COMPUTADOR
269940 | SERVICIO DE DESARROLLOS DE LAS INTEGRACIONES CON APLICACIONES EPM | UN | SOFTWARE Y EQUIPOS ASOCIADOS | SERVICIOS PROF/CORPORATIVOS | SERVICIOS Y RECURSOS DE TI | SOFTWARE Y EQUIPOS ASOCIADOS | 81112501 | SERVICIO DE LICENCIAS DEL SOFTWARE DEL COMPUTADOR
269941 | SERVICIO DE CAPACITACIÓN SOFTWARE DE GESTIÓN | UN | SOFTWARE Y EQUIPOS ASOCIADOS | SERVICIOS PROF/CORPORATIVOS | SERVICIOS Y RECURSOS DE TI | SOFTWARE Y EQUIPOS ASOCIADOS | 81112501 | SERVICIO DE LICENCIAS DEL SOFTWARE DEL COMPUTADOR
269942 | ESLINGA REDONDA EN POLIESTER 1.5T DE 3 RAMALES DE 1.5M CON GANCHOS | UN | ESLINGA | SOPORTE A LA OPERACIÓN | HTAS-EQUIPOS SOPORTE OPERACION | ELEMENTOS Y EQUIPOS DE IZAJE | 24101611 | ESLINGAS
269943 | CILINDRO OXIGENO 40L 150BAR CON VALVULA CGA-540 | UN | CILINDRO | EQUIPOS INGENIERIA | EQUIPOS PARA GAS NATURAL | EQUIPOS GAS NATURAL COMPRIMIDO | 24111802 | TANQUES O CILINDROS DE AIRE O GAS
269944 | CILINDRO ACETILENO 40L 1BAR CON VALVULA CGA-510 | UN | CILINDRO | EQUIPOS INGENIERIA | EQUIPOS PARA GAS NATURAL | EQUIPOS GAS NATURAL COMPRIMIDO | 24111802 | TANQUES O CILINDROS DE AIRE O GAS
269945 | ESTACION DE CARGA PARA VEHICULO ELECTRICO CON 2 SALIDAS (CABLE Y CONECTOR SAE J 1772) CON COMUNICACIONES | UN | CARGADOR | EQUIPOS INGENIERIA | ACUMULADOR REGULACION TENSION | SUMINISTRO-REGULACION TENSION | 25175002 | ESTACIÓN DE CARGA DE VEHÍCULO ELÉCTRICO
269946 | ESTACION DE CARGA PARA VEHICULO ELECTRICO CON 2 SALIDAS (CABLE Y CONECTOR IEC 62196) CON COMUNICACIONES | UN | CARGADOR | EQUIPOS INGENIERIA | ACUMULADOR REGULACION TENSION | SUMINISTRO-REGULACION TENSION | 25175002 | ESTACIÓN DE CARGA DE VEHÍCULO ELÉCTRICO
269947 | CABLE EN ESPIRAL REF CB104 2X22AWG CHAQUETA EN POLIURETANO NEGRO | UN | CABLE | INDIRECTOS | RECURSOS DE TELECOMUNICACIONES | EQUIPOS DE TELECOMUNICACIONES | 26121616 | CABLE DE TELECOMUNICACIONES
269948 | FILTRO DE ACEITE CATERPILLAR 7W-2326 PARA PLANTA DIESEL | UN | REPUESTO FILTRO | EQUIPOS INGENIERIA | REPUESTOS Y EQUIPOS INGENIERA | REPUESTOS ESPECIFICOS | 20121445 | ACCESORIOS Y PARTES
269949 | MOTOR ASINCRONO JAULA DE ARDILLA 3 FASES 220/440VCA 22/11A 1200RPM 7.5HP APLICACIONES GENERALES | UN | MOTOR | EQUIPOS INGENIERIA | BOMBAS,COMPRESORES Y MOTORES | MOTORES | 26101115 | MOTOR AC MULTI-FASE
269950 | FILTRO DE COMBUSTIBLE CATERPILLAR 1R-1804 PARA PLANTA DIESEL | UN | REPUESTO FILTRO | EQUIPOS INGENIERIA | REPUESTOS Y EQUIPOS INGENIERA | REPUESTOS ESPECIFICOS | 20121445 | ACCESORIOS Y PARTES
269951 | CONECTOR PERNADO SOPORTE PASANTE VERTICAL COBRE PLETINA DESLIZANTE 100MMX10MM A AISLADOR 76MM 230KV | UN | CONECTOR | MATERIALES ESTANDAR | ELEMENTOS DE CONEXION | CONECTORES | 39121456 | CONECTOR DE SUBESTACIÓN
269952 | INTERRUPTOR TERMOMAGNETICO CAJA MOLDEADA EXTRAIBLE 3X1600A 145KA 690VCA | UN | INTERRUPTOR | MATERIALES ESTANDAR | ELEMENTOS PROTEC SISTE ELECTRI | INTERRUPTORES TERMOMAGNETICOS | 39121616 | BREAKERS DE CIRCUITO DE CAJA MOLDEADA
269953 | CONECTOR PERNADO SOPORTE PASANTE VERTICAL COBRE BARRA 100MMX10MM A AISLADOR 76MM 230KV | UN | CONECTOR | MATERIALES ESTANDAR | ELEMENTOS DE CONEXION | CONECTORES | 39121456 | CONECTOR DE SUBESTACIÓN
269954 | CODO PREMOLDEADO TIPO T IEC C 630A 4/0AWG 15KV AISLAMIENTO 100% | UN | CODO PREMOLDEADO | MATERIALES ESTANDAR | ELEMENTOS PREMOLDEADOS | PREMOLDEADOS | 39121432 | TERMINALES ELÉCTRICOS
269955 | FRESA ROTATIVA METAL DURO ANULAR 9/16"X3/4" | UN | FRESA | SOPORTE A LA OPERACIÓN | CONSUMIBLES | CONSUMIBLES DE HERRAMIENTAS | 23251706 | REBABAS GIRATORIAS
269956 | FRESA ROTATIVA METAL DURO ANULAR 11/16"X3/4" | UN | FRESA | SOPORTE A LA OPERACIÓN | CONSUMIBLES | CONSUMIBLES DE HERRAMIENTAS | 23251706 | REBABAS GIRATORIAS
269957 | FRESA ROTATIVA METAL DURO ANULAR 13/16"X3/4" | UN | FRESA | SOPORTE A LA OPERACIÓN | CONSUMIBLES | CONSUMIBLES DE HERRAMIENTAS | 23251706 | REBABAS GIRATORIAS
269958 | SERVICIO DE DIAGNÓSTICO Y REPARACION A BANCOS DE BATERÍAS DE 48V Y 125V | UN | MONTAJE DE EQUIPOS | SERVICIOS TECNICOS/ INGENIERIA | MONTAJE DE EQUIPOS | MONTAJE DE EQUIPOS | 73151501 | SERVICIOS DE CADENA DE MONTAJE
269959 | CAJA PLASTICA ORGANIZADORA 25CM X 12CM X 8.5CM 2-3L 3 DIVISIONES REMOVIBLES | UN | CAJA | INDIRECTOS | AMUEBLAMIENTO Y/O ELEMENTOS | AMUEBLAMIENTO CAMPAMENTOS | 52151807 | OLLAS PARA USO DOMÉSTICO
269960 | CANDADO DE SEGURIDAD 1.5" GRILLETE DE ACERO CUERPO DE NYLON PARA BLOQUEO DE EQUIPOS ELECTRICOS | UN | CANDADO | SOPORTE A LA OPERACIÓN | HTAS-EQUIPOS SOPORTE OPERACION | ELEMENTOS DE BLOQUEO | 46171501 | CANDADOS
269961 | CANDADO DE SEGURIDAD 1" GRILLETE DE ACERO CUERPO DE NYLON PARA BLOQUEO DE EQUIPOS ELECTRICOS | UN | CANDADO | SOPORTE A LA OPERACIÓN | HTAS-EQUIPOS SOPORTE OPERACION | ELEMENTOS DE BLOQUEO | 46171501 | CANDADOS
269962 | CANDADO DE SEGURIDAD 1.5" GRILLETE DE ACERO CUERPO DE ALUMINIO PARA BLOQUEO DE EQUIPOS ELECTRICOS | UN | CANDADO | SOPORTE A LA OPERACIÓN | HTAS-EQUIPOS SOPORTE OPERACION | ELEMENTOS DE BLOQUEO | 46171501 | CANDADOS
269963 | CANDADO DE SEGURIDAD 3" GRILLETE DE ACERO CUERPO DE ALUMINIO PARA BLOQUEO DE EQUIPOS ELECTRICOS | UN | CANDADO | SOPORTE A LA OPERACIÓN | HTAS-EQUIPOS SOPORTE OPERACION | ELEMENTOS DE BLOQUEO | 46171501 | CANDADOS
269964 | SERVICIO DE OPERACION DE MINI DRAGAS | UN | MTTO INFRAE GENERACION HIDRAUL | SERVICIOS DE MANTENIMIENTO | MTTO INFRAE CENTRAL GENERACION | MTTO INFRAE GENERACION HIDRAUL | 72154300 | SERVICIOS DE MANTENIMIENTO Y REPARACIÓN DE EQUIPO MOTIVO Y GENERACIÓN DE ENERGÍA ELÉCTRICA
269965 | SERVICIO DE APOYO EN EL PROCESO DE SELECCION DE CONDUCTORES | UN | CAPACITACION Y CONSULTORIA | SERVICIOS PROF/CORPORATIVOS | SERVICIOS DE RECURSOS HUMANOS | CAPACITACION Y CONSULTORIA | 80101511 | SERVICIO DE ASESORAMIENTO EN RECURSOS HUMANOS
269966 | SERVICIO DE DESARROLLO DEL PLAN DE CAPACITACION Y ENTRENAMIENTO EN SEGURIDAD VIAL | UN | CAPACITACION Y CONSULTORIA | SERVICIOS PROF/CORPORATIVOS | SERVICIOS DE RECURSOS HUMANOS | CAPACITACION Y CONSULTORIA | 80101511 | SERVICIO DE ASESORAMIENTO EN RECURSOS HUMANOS
269967 | SERVICIO DE ACOMPAÑAMIENTO EN RUTA PARA EL PERSONAL QUE PRESENTE MAYOR SINIESTRALIDAD | UN | CAPACITACION Y CONSULTORIA | SERVICIOS PROF/CORPORATIVOS | SERVICIOS DE RECURSOS HUMANOS | CAPACITACION Y CONSULTORIA | 80101511 | SERVICIO DE ASESORAMIENTO EN RECURSOS HUMANOS
269968 | SERVICIO DE APLICACION DE PRUEBAS DE ALCOHOLIMETRIA SORPRESA | UN | SERVICIO ASISTENCIA MEDICA | SERVICIOS PROF/CORPORATIVOS | SERVICIOS DE RECURSOS HUMANOS | SERVICIO ASISTENCIA MEDICA | 85101604 | SERVICIOS DE ASISTENCIA DE PERSONAL MÉDICO
269969 | SERVICIO DE INFORME CON IDENTIFICACION DE RUTAS PELIGROSAS DEL DEPARTAMENTO DEL QUINDIO | UN | SERVICIOS DE SEÑALIZACION | INDIRECTOS | SERV. SEÑALIZACION-SEÑALETICA | SERVICIOS DE SEÑALIZACION | 55121700 | SEÑALIZACIÓN
269970 | SERVICIO DE INSPECCIONES PROGRAMADAS A MOTOCICLETAS | UN | RECURSOS HUMANOS | SERVICIOS PROF/CORPORATIVOS | SERVICIOS DE RECURSOS HUMANOS | CAPACITACION Y CONSULTORIA | 93141808 | SERVICIOS DE SEGURIDAD O SALUD OCUPACIONAL
269971 | SERVICIO DE INSPECCIONES PROGRAMADAS A VEHICULOS LIVIANOS | UN | RECURSOS HUMANOS | SERVICIOS PROF/CORPORATIVOS | SERVICIOS DE RECURSOS HUMANOS | CAPACITACION Y CONSULTORIA | 93141808 | SERVICIOS DE SEGURIDAD O SALUD OCUPACIONAL
269972 | SERVICIO DE INSPECCIONES PROGRAMADAS A VEHICULOS PESADOS | UN | RECURSOS HUMANOS | SERVICIOS PROF/CORPORATIVOS | SERVICIOS DE RECURSOS HUMANOS | CAPACITACION Y CONSULTORIA | 93141808 | SERVICIOS DE SEGURIDAD O SALUD OCUPACIONAL
269973 | SERVICIO DE DIAGNOSTICO DE SEÑALIZACION VIAL DE TODAS LAS SEDES DE LA EMPRESA | UN | SERVICIOS DE SEÑALIZACION | INDIRECTOS | SERV. SEÑALIZACION-SEÑALETICA | SERVICIOS DE SEÑALIZACION | 55121700 | SEÑALIZACIÓN
269974 | SERVICIO DE ACOMPAÑAMIENTO Y APOYO EN EL DESARROLLO DE OTRAS ACTIVIDADES DE SEGURIDAD VIAL PROPUESTAS POR LA EMPRESA | UN | CAPACITACION Y CONSULTORIA | SERVICIOS PROF/CORPORATIVOS | SERVICIOS DE RECURSOS HUMANOS | CAPACITACION Y CONSULTORIA | 80101511 | SERVICIO DE ASESORAMIENTO EN RECURSOS HUMANOS
269975 | SERVICIO DE AUDITORIA INTERNA DEL PLAN ESTRATEGICO DE SEGURIDAD VIAL | UN | TRANSPORTES Y TALLERES | SOPORTE A LA OPERACIÓN | TRANSPORTES Y TALLERES | MANTENIMIENTO Y REPUESTOS | 78181505 | SERVICIOS DE INSPECCIÓN DE VEHÍCULOS
269976 | SERVICIO DE CONSTRUCCION DE UN MODELO DE GESTION DE LA EXPERIENCIA DEL CLIENTE, BASADO EN UNA CULTURA DE SERVICIO DE MANERA QUE SE PUEDAN ESTABLECER LOS PARAMETROS PARA CENTRAR LOS PROCESOS EN SUS USUARIOS, MEDIR SU PERCEPCION FRENTE A LA EXPERIENCIA QUE RECIBEN EN LOS DIFERENTES PUNTOS DE CONTACTO CON LA MARCA Y DE ESTA MANERA RETROALIMENTAR LOS PROCESOS PARA MEJORAR SU EXPERIENCIA Y OFRECER UN SERVICIO CON CALIDAD Y CERCANIA | UN | ATENCION CLIENTES | SERVICIOS PROF/CORPORATIVOS | SERVICIOS COMERCIALES | EDUCACION CLIENTE FIDELIZACION | 83112600 | ACCESO DE CLIENTES
269978 | CILINDRO GAS SPRING GALES 790/750N PARA PLANTA DE TRATAMIENTO KATO ELECTRIC | UN | REPUESTO CILINDRO | EQUIPOS INGENIERIA | REPUESTOS Y EQUIPOS INGENIERA | REPUESTOS ESPECIFICOS | 20121445 | ACCESORIOS Y PARTES
269979 | VENTILADOR EXTRACCION AIRE ZIEHL-ABEGG QK10A-2DM.48.FK NUMERO DE PARTE 200914/106876 PARA PLANTA DE GENERACION | UN | REPUESTO VENTILADOR | EQUIPOS INGENIERIA | REPUESTOS Y EQUIPOS INGENIERA | REPUESTOS ESPECIFICOS | 20121445 | ACCESORIOS Y PARTES
269980 | MACHUELO DE 1/8" NPS PASO 27 ACERO RAPIDO PARA TUBERIA | UN | MACHUELO | SOPORTE A LA OPERACIÓN | HTAS-EQUIPOS SOPORTE OPERACION | HERRAMIENTAS MANUAL MECANICAS | 27112806 | MACHOS DE ROSCADO
269981 | MACHUELO DE 1/4" NPS PASO 18 ACERO RAPIDO PARA TUBERIA | UN | MACHUELO | SOPORTE A LA OPERACIÓN | HTAS-EQUIPOS SOPORTE OPERACION | HERRAMIENTAS MANUAL MECANICAS | 27112806 | MACHOS DE ROSCADO
269982 | MACHUELO DE 3/8" NPS PASO 18 ACERO RAPIDO PARA TUBERIA | UN | MACHUELO | SOPORTE A LA OPERACIÓN | HTAS-EQUIPOS SOPORTE OPERACION | HERRAMIENTAS MANUAL MECANICAS | 27112806 | MACHOS DE ROSCADO
269983 | MACHUELO DE 1/2" NPS PASO 14 ACERO RAPIDO PARA TUBERIA | UN | MACHUELO | SOPORTE A LA OPERACIÓN | HTAS-EQUIPOS SOPORTE OPERACION | HERRAMIENTAS MANUAL MECANICAS | 27112806 | MACHOS DE ROSCADO
269984 | MACHUELO DE 3/4" NPS PASO 14 ACERO RAPIDO PARA TUBERIA | UN | MACHUELO | SOPORTE A LA OPERACIÓN | HTAS-EQUIPOS SOPORTE OPERACION | HERRAMIENTAS MANUAL MECANICAS | 27112806 | MACHOS DE ROSCADO
269985 | MODULO INVERSOR 2KVA FP 0.9 95% 125VCC 20A 120VCA <5% | UN | INVERSOR | EQUIPOS INGENIERIA | ACUMULADOR REGULACION TENSION | ACUMULADOR ENERGIA ACC-BATERIA | 32121705 | INVERSORES
269986 | MODULO INVERSOR 2KVA FP 0.9 95% 48VCC 40A 120VCA <5% | UN | INVERSOR | EQUIPOS INGENIERIA | ACUMULADOR REGULACION TENSION | ACUMULADOR ENERGIA ACC-BATERIA | 32121705 | INVERSORES
269987 | SERVICIO DE ELALABORACIÓN DE TABLAS DE VALORACIÓN DOCUMENTAL | ME | SERVICIOS LEGALES | SERVICIOS PROF/CORPORATIVOS | SERVICIOS LEGALES | SERVICIOS LEGALES | 80121704 | SERVICIOS LEGALES SOBRE CONTRATOS
269988 | SERVICIO DE ELALABORACIÓN DE INVENTARIO DOCUMENTAL | UN | SERVICIOS LEGALES | SERVICIOS PROF/CORPORATIVOS | SERVICIOS LEGALES | SERVICIOS LEGALES | 80121704 | SERVICIOS LEGALES SOBRE CONTRATOS
269989 | CARTELERA DE MADERA Y CORCHO 60CMX100CM | UN | CARTELERA | INDIRECTOS | EQUIPOS Y UTILES DE OFICINA | UTILES DE OFICINA | 55121904 | CARTELERAS
269990 | MOTOR FUERA DE BORDA 60HP 6000RPM 1000CC 4 CILINDROS EN LINEA 4 TIEMPOS INYECCION ELECTRONICA | UN | MOTOR FUERA DE BORDA | EQUIPOS INGENIERIA | BOMBAS,COMPRESORES Y MOTORES | MOTORES | 26101515 | MOTOR FUERA DE BORDA A GASOLINA
269991 | MOTOR FUERA DE BORDA 150HP 6000RPM 2700CC 4 CILINDROS EN LINEA 4 TIEMPOS INYECCION ELECTRONICA | UN | MOTOR | EQUIPOS INGENIERIA | BOMBAS,COMPRESORES Y MOTORES | MOTORES | 26101515 | MOTOR FUERA DE BORDA A GASOLINA
269992 | MOTOR FUERA DE BORDA 200HP 6000RPM 3400CC V6 4 TIEMPOS INYECCION ELECTRONICA | UN | MOTOR | EQUIPOS INGENIERIA | BOMBAS,COMPRESORES Y MOTORES | MOTORES | 26101515 | MOTOR FUERA DE BORDA A GASOLINA
269993 | SEPARADOR DE FILA 160X5CM CON SISTEMA DE REATA RETRACTIL | UN | SEPARADOR | INDIRECTOS | EQUIPOS Y UTILES DE OFICINA | UTILES DE OFICINA | 44122010 | SEPARADORES
269994 | SERVICIO DE REVISIÓN DE INVENTARIOS DOCUMENTALES | UN | SERVICIOS LEGALES | SERVICIOS PROF/CORPORATIVOS | SERVICIOS LEGALES | SERVICIOS LEGALES | 80121704 | SERVICIOS LEGALES SOBRE CONTRATOS
269995 | DIADEMA BINAURAL ALAMBRICA USB CON CONTROL REPUESTA FRECUENCIA AURICULARES 20HZ-20KHZ MICROFONO 100HZ–10KHZ CON CANCELACION DE RUIDO | UN | DIADEMA | SERVICIOS PROF/CORPORATIVOS | SERVICIOS Y RECURSOS DE TI | HARDWARE Y EQUIPOS ASOCIADOS | 43191609 | TELÉFONOS DE DIADEMA
269996 | BATERIA LI-ION HP CS03XL PARA PORTATILES ELITEBOOK SERIE 700/800 | UN | REPUESTO BATERIA | EQUIPOS INGENIERIA | REPUESTOS Y EQUIPOS INGENIERA | REPUESTOS ESPECIFICOS | 20121445 | ACCESORIOS Y PARTES
269997 | BATERIA LI-ION HP VV09XL 808452-001 PARA PORTATILES ZBOOK 15-17 G3 SERIES | UN | REPUESTO BATERIA | EQUIPOS INGENIERIA | REPUESTOS Y EQUIPOS INGENIERA | REPUESTOS ESPECIFICOS | 20121445 | ACCESORIOS Y PARTES
269998 | DISCO DURO INTERNO 1TB 3.5" SATA 6GB/S | UN | DISCO | SERVICIOS PROF/CORPORATIVOS | SERVICIOS Y RECURSOS DE TI | HARDWARE Y EQUIPOS ASOCIADOS | 43201803 | UNIDADES DE DISCO DURO
269999 | DISCO DURO INTERNO 1TB 2.5" SATA 6GB/S | UN | DISCO | SERVICIOS PROF/CORPORATIVOS | SERVICIOS Y RECURSOS DE TI | HARDWARE Y EQUIPOS ASOCIADOS | 43201803 | UNIDADES DE DISCO DURO
270000 | DISPLAY LCD 15.6" FULLHD HP 848255-001 PARA PORTATIL ZBOOK Z15 G3 | UN | REPUESTO DISPLAY | EQUIPOS INGENIERIA | REPUESTOS Y EQUIPOS INGENIERA | REPUESTOS ESPECIFICOS | 20121445 | ACCESORIOS Y PARTES
270001 | MEMORIA RAM DDR4 8GB 2666MHZ 1.2VCC | UN | MEMORIA | SERVICIOS PROF/CORPORATIVOS | SERVICIOS Y RECURSOS DE TI | HARDWARE Y EQUIPOS ASOCIADOS | 43201402 | TARJETAS DE MÓDULOS DE MEMORIA
270002 | MEMORIA RAM SODIMM DDR4 8GB 2666MHZ 1.2VCC | UN | MEMORIA | SERVICIOS PROF/CORPORATIVOS | SERVICIOS Y RECURSOS DE TI | HARDWARE Y EQUIPOS ASOCIADOS | 43201402 | TARJETAS DE MÓDULOS DE MEMORIA
270003 | KIT GIMNASIO EN CASA 7 ACCESORIOS QUE INCLUYE COLCHONETA-SET BANDAS TUBULARES-RODILLO ABDOMEN-LAZO SALTO-SOPORTES FLEXION BRAZOS-COJIN INESTABLE-PAR MANCUERNAS | UN | KIT | SOPORTE A LA OPERACIÓN | DOTACION | DOTACION CORPORATIVA | 49201611 | MULTI GIMNASIOS
270004 | KIT YOGA Y PILATES 6 ACCESORIOS QUE INCLUYE TAPETE-SET BANDAS TUBULARES-FITBALL PILATES-LAZO SALTO-ARO/ANILLO TONIFICACION-TOALLA-PAR MANCUERNAS | UN | KIT | SOPORTE A LA OPERACIÓN | DOTACION | DOTACION CORPORATIVA | 49201611 | MULTI GIMNASIOS
270005 | KIT CAMINATA AIRE LIBRE 4 ACCESORIOS QUE INCLUYE BASTON SENDERISMO-TENIS DEPORTIVOS-CAMISETA DEPORTIVA-PANTALON DEPORTIVO | UN | KIT | SOPORTE A LA OPERACIÓN | DOTACION | DOTACION CORPORATIVA | 49201611 | MULTI GIMNASIOS
270006 | KIT FUTBOL-TENIS 3 ACCESORIOS QUE INCLUYE BALON FUTBOL-SET MALLA Y SOPORTES-ESCALERA COORDINACION | UN | KIT | SOPORTE A LA OPERACIÓN | DOTACION | DOTACION CORPORATIVA | 49201611 | MULTI GIMNASIOS
270007 | COJIN ESPUMA FORRADO CUERINA NEGRA PARA MUEBLE SALA 51X41X10CM | UN | COJIN | INDIRECTOS | AMUEBLAMIENTO Y/O ELEMENTOS | AMUEBLAMIENTO OFICINAS | 56101532 | SET DE MUEBLES
270008 | COJIN ESPUMA FORRADO CUERINA NEGRA PARA MUEBLE SALA 51X54X10CM | UN | COJIN | INDIRECTOS | AMUEBLAMIENTO Y/O ELEMENTOS | AMUEBLAMIENTO OFICINAS | 56101532 | SET DE MUEBLES
270009 | TABLERO MAGNETICO FLEXIBLE 90X60CM COLOR BLANCO SIN CUADRICULA BORRABLE | UN | TABLERO | INDIRECTOS | EQUIPOS Y UTILES DE OFICINA | UTILES DE OFICINA | 25172608 | TABLEROS
270010 | MOTORREDUCTOR BAUER BF70-74W/DHE13LA4-TFC2SP PARA TRANSPORTADOR LODO HUMEDO | UN | REPUESTO MOTORREDUCTOR | EQUIPOS INGENIERIA | REPUESTOS Y EQUIPOS INGENIERA | REPUESTOS ESPECIFICOS | 20121445 | ACCESORIOS Y PARTES
270011 | TELEFONO INALAMBRICO DE LARGO ALCANCE 902 / 928 MHZ | UN | TELEFONO | INDIRECTOS | RECURSOS DE TELECOMUNICACIONES | EQUIPOS DE TELECOMUNICACIONES | 95121806 | ESTACIÓN BASE PARA TELEFONÍA MÓVIL
270012 | SERVICIOS DE REPARACION Y MANTENIMIENTO DE REACTOR TUBULAR, SISTEMA ELECTRICO, DISPERSOR DE SODIO METALICO, CALENTADOR, RESISTENCIAS ELECTRICAS, BOMBAS CENTRIFUGAS DOCIFICADORAS Y DESPLAZAMIENTO POSITIVO, SISTEMA NEUMATICO Y COMPRESOR, TUBERIAS Y TANQUES, INTERCAMBIADOR DE CALOR, VALVULAS Y ELECTROVALVULAS, MOTORES, PLC SISTEMA DE COMPUTO Y SOTFWARE | S | MANTENIMIENTO GASODOMESTICOS | INDIRECTOS | COM, ALQ/MTTO EQ. NO OPERATIVO | MANTENIMIENTO GASODOMESTICOS | 73152101 | SERVICIO DE MANTENIMIENTO DE EQUIPO INDUSTRIAL
270013 | SERVICIOS DE REPARACION Y MANTENIMIENTO DEL SISTEMA ELECTRICO, CALENTADOR, RESISTENCIAS ELECTRICAS, BOMBAS CENTRIFUGAS DOCIFICADORAS Y DESPLAZAMIENTO POSITIVO, SISTEMA NEUMATICO Y COMPRESOR, MOTORES, TUBERIAS Y TANQUES, CAMARA DE VACIO, PLC SISTEMA DE COMPUTO Y SOTFWARE | S | MANTENIMIENTO GASODOMESTICOS | INDIRECTOS | COM, ALQ/MTTO EQ. NO OPERATIVO | MANTENIMIENTO GASODOMESTICOS | 73152101 | SERVICIO DE MANTENIMIENTO DE EQUIPO INDUSTRIAL
270014 | SERVICIOS DE REPARACION Y MANTENIMIENTO DE FONDOS REMOVIBLES, CANASTA DE LAVADO, PLC Y PROGRAMACION, TANQUE, MOTOR, SISTEMA DE TRANSMISION, SISTEMA NEUMATICO Y COMPRESOR Y SISTEMA ELECTRICO | S | MANTENIMIENTO GASODOMESTICOS | INDIRECTOS | COM, ALQ/MTTO EQ. NO OPERATIVO | MANTENIMIENTO GASODOMESTICOS | 73152101 | SERVICIO DE MANTENIMIENTO DE EQUIPO INDUSTRIAL
270015 | SERVICIOS DE REPARACION Y MANTENIMIENTO DE MANDRILES Y LIMATONES, CORREAS Y POLEAS, PLC Y PROGRAMACION, CHASIS, MOTOR, TAMBOR DE EMBOBINADO Y SOPORTES, RUEDAS, SISTEMA ELECTRICO Y CUCHILLAS | S | MANTENIMIENTO GASODOMESTICOS | INDIRECTOS | COM, ALQ/MTTO EQ. NO OPERATIVO | MANTENIMIENTO GASODOMESTICOS | 73152101 | SERVICIO DE MANTENIMIENTO DE EQUIPO INDUSTRIAL
270016 | SERVICIO DE RECOLECCION, TRANSPORTE Y DISPOSICION DE TRANSFORMADORES Y RESIDUOS CONTAMINADOS CON PCB | UN | SERVICIOS ASOCIADOS | INDIRECTOS | SERVICIOS E IMPLEMENTOS ASEO | SERVICIOS ASOCIADOS | 76121900 | DISPOSICIÓN DE DESECHOS PELIGROSOS
270017 | SERVICIO DE MANTENIMIENTO SOFTWARE Y HARDWARE EN COMPUTADOR SISTEMA MONITOREO VIBRACIONES ACLOUD | UN | HARDWARE Y EQUIPOS ASOCIADOS | SERVICIOS PROF/CORPORATIVOS | SERVICIOS Y RECURSOS DE TI | HARDWARE Y EQUIPOS ASOCIADOS | 32130000 | PIEZAS DE COMPONENTES Y HARDWARE ELECTRÓNICOS Y ACCESORIOS
270018 | SERVICIO DE PRUEBAS Y PUESTA EN SERVICIO DE MODULOS DE FLEXIBILIDAD OPERATIVA PLANTA DE PRODUCCION DE AGUA POTABLE | %E | GESTION AGUAS RESIDUALES | SERVICIOS DE MANTENIMIENTO | MANTENIMIENTO DE REDES | MANTENIMIENTO REDES ACUEDUCTO | 72141119 | SERVICIO DE CONSTRUCCIÓN DE ACUEDUCTOS
270019 | GESTION AMBIENTAL Y SOCIAL PARA LA CONSTRUCCION DE PLANTAS DE PRODUCCION DE AGUA POTABLE | %E | SERVICIOS AMBIENTALES | SERVICIOS TECNICOS/ INGENIERIA | SERVICIOS AMBIENTALES | GESTION AMBIENTALES Y SOCIALES | 77102001 | SERVICIO DE CERTIFICACIÓN DE CUMPLIMIENTO DE REQUISITOS LEGALES
270021 | SERVICIO DE MANTENIMIENTO Y CALIBRACION BASCULAS DE CLORO PLANTAS DE TRATAMIENTO | UN | MTTO EQUPOS DE LABORATORIO | SERVICIOS TECNICOS/ INGENIERIA | SERVICIOS DE LABORATORIO | MTTO EQUPOS DE LABORATORIO | 81101706 | MANTENIMIENTO DE EQUIPOS DE LABORATORIO
270022 | SERVICIO DE DISEÑO, SUMINISTRO Y MONTAJE DE SKIDS PARA BOMBAS DE DOSIFICACIÓN, INCLUYE TODOS LOS ELEMENTOS Y/O ACCESORIOS NECESARIOS PARA SU CORRECTA INSTALACIÓN. | SG | MONTAJE DE EQUIPOS | SERVICIOS TECNICOS/ INGENIERIA | MONTAJE DE EQUIPOS | MONTAJE DE EQUIPOS | 73151501 | SERVICIOS DE CADENA DE MONTAJE
270023 | SERVICIO DE DISEÑO, SUMINISTRO Y MONTAJE DE EQUIPOS, ACCESORIOS Y SERVICIOS ASOCIADOS (PRUEBAS, PUESTA EN MARCHA, DESMONTAJE Y DISPOSICIÓN DE ELEMENTOS EXISTENTES, DOCUMENTACIÓN Y CAPACITACIÓN). REDES DE DISTRIBUCIÓN DE QUÍMICOS PARA LA DOSIFICACIÓN | SG | MONTAJE DE EQUIPOS | SERVICIOS TECNICOS/ INGENIERIA | MONTAJE DE EQUIPOS | MONTAJE DE EQUIPOS | 73151501 | SERVICIOS DE CADENA DE MONTAJE
270024 | SERVICIO DE SUMINISTRO, TRANSPORTE Y COLOCACION DE SILLETAS PE EN REDES DESDE 63 MM A 400 MM X 20, 25 Y 32 MM. INCLUYE LA ELECTROFUSIÓN A LA RED Y A LA ACOMETIDA O COLOCACIÓN DE UNIÓN DE TRANSICIÓN, ADEMÁS DE LA PERFORACIÓN DE LA RED. | UN | MTTO REDES ALCANTARILLADO | EQUIPOS INGENIERIA | EQUIPO PROTEC MANIOBRA S/E-R/D | EQUIPO PROTECCION MANIOBRA S/E | 95121802 | SUBESTACIÓN
270025 | KIT MANTENIMIENTO CARGADOR VEHICULO ELECTRICO CONECTOR SAE J1772 CARGADOR PUBLICO LENTO | UN | KIT | EQUIPOS INGENIERIA | ACUMULADOR REGULACION TENSION | SUMINISTRO-REGULACION TENSION | 25175003 | KIT PARA CARGAR VEHÍCULO ELÉCTRICO
270026 | KIT MANTENIMIENTO CARGADOR VEHICULO ELECTRICO CONECTOR IEC 62196 CARGADOR PUBLICO LENTO | UN | KIT CARGADOR | EQUIPOS INGENIERIA | ACUMULADOR REGULACION TENSION | SUMINISTRO-REGULACION TENSION | 25175003 | KIT PARA CARGAR VEHÍCULO ELÉCTRICO
270027 | PEGANTE PARA MADERA BASE PVA GARRAFA X 1GL | UN | PEGANTE | MATERIALES ESTANDAR | MATERIA PROCESO FISICO-QUIMICO | PEGANTES Y ADHESIVOS | 31201610 | PEGAMENTOS
270028 | TORNILLO GOLOSO ACERO 8MM X 1/2" PUNTA BROCA CON CABEZA LENTEJA | UN | TORNILLO | MATERIALES ESTANDAR | HERRAJES ELEMENTOS DE SUJECION | ELEMENTOS DE SUJECION | 31161528 | TORNILLO AUTO – ENTRANTE
270029 | TORNILLO GOLOSO ACERO 8MM X 1" PUNTA BROCA CON CABEZA LENTEJA | UN | TORNILLO | MATERIALES ESTANDAR | HERRAJES ELEMENTOS DE SUJECION | ELEMENTOS DE SUJECION | 31161528 | TORNILLO AUTO – ENTRANTE
270030 | JUEGO RODAMIENTOS HARTMANN 53432 PARA BOMBA HARTMANN | UN | REPUESTO JUEGO | EQUIPOS INGENIERIA | REPUESTOS Y EQUIPOS INGENIERA | REPUESTOS ESPECIFICOS | 20121445 | ACCESORIOS Y PARTES
270031 | JUEGO REPARACION SULZER 61705082 PARA BOMBA SULZER | UN | REPUESTO JUEGO | EQUIPOS INGENIERIA | REPUESTOS Y EQUIPOS INGENIERA | REPUESTOS ESPECIFICOS | 20121445 | ACCESORIOS Y PARTES
270032 | BUJE GUSHER 62155-C PARA BOMBA GUSHER | UN | REPUESTO BUJE | EQUIPOS INGENIERIA | REPUESTOS Y EQUIPOS INGENIERA | REPUESTOS ESPECIFICOS | 20121445 | ACCESORIOS Y PARTES
270033 | BUJE GUSHER 62025-C PARA BOMBA GUSHER | UN | REPUESTO BUJE | EQUIPOS INGENIERIA | REPUESTOS Y EQUIPOS INGENIERA | REPUESTOS ESPECIFICOS | 20121445 | ACCESORIOS Y PARTES
270034 | BOMBA DOSIFICADORA DIAFRAGMA CAUDAL 70L/H PRESION 5BAR 0.10ML/CARRERA MOTOR 9.6W 60HZ 100-230VAC | UN | BOMBA DIAFRAGMA | EQUIPOS INGENIERIA | EQUIPOS PARA GAS NATURAL | EQUIPOS P/REGULACION-MEDICION | 40151505 | BOMBAS DOSIFICADORAS
270035 | JUEGO MANTENIMIENTO ENDRESS HAUSER CCS142D 71076921 PARA SENSOR DE CLORO | UN | REPUESTO JUEGO | EQUIPOS INGENIERIA | REPUESTOS Y EQUIPOS INGENIERA | REPUESTOS ESPECIFICOS | 20121445 | ACCESORIOS Y PARTES
270036 | JUEGO MANTENIMIENTO ENDRESS HAUSER CCS50D CCV05-1014/0 PARA SENSOR DE CLORO | UN | REPUESTO JUEGO | EQUIPOS INGENIERIA | REPUESTOS Y EQUIPOS INGENIERA | REPUESTOS ESPECIFICOS | 20121445 | ACCESORIOS Y PARTES
270037 | CONTROLADOR DE MOTOR DC POTENCIA 1/2HP TENSION DE ENTRADA 110-240VCA TENSION DE SALIDA 0-90VCC 0-180VCC CORRENTE MAXIMA DE CARGA 10.2A NEMA 4X | UN | CONTROLADOR | EQUIPOS INGENIERIA | BOMBAS,COMPRESORES Y MOTORES | CONTROLES ELECTRI-PROTECCIONES | 25173902 | ARRANQUE DEL MOTOR
270038 | ACEITE SAE 40 MINERAL MOBIL PEGASUS 705 PARA MOTOGENERADORES CANECA X 55GL | UN | ACEITE | EQUIPOS INGENIERIA | REPUESTOS Y EQUIPOS INGENIERA | REPUESTOS ESPECIFICOS | 20121445 | ACCESORIOS Y PARTES
270039 | ACEITE HIDRAULICO SAE 10W SINTETICO PARA BOMBAS Y EQUIPOS HIDRAULICOS 55GL | UN | ACEITE | SOPORTE A LA OPERACIÓN | ACEITES Y LUBRICANTES | ACEITES HIDRAULICOS | 15121504 | ACEITE HIDRÁULICO
270042 | CABLE AISLADO ALTA TENSION 12KV MEGGER 30012H-11 PARA SISTEMA DE DIAGNOSTICO MEGGER DELTA 4110 | UN | REPUESTO CABLE | EQUIPOS INGENIERIA | REPUESTOS Y EQUIPOS INGENIERA | REPUESTOS ESPECIFICOS | 20121445 | ACCESORIOS Y PARTES
270043 | MANDRIL 1.5-13MM 1/2"-20UNF PARA TALADRO | UN | REPUESTO MANDRIL | EQUIPOS INGENIERIA | REPUESTOS Y EQUIPOS INGENIERA | REPUESTOS ESPECIFICOS | 20121445 | ACCESORIOS Y PARTES
270044 | TAPA PLASTICA FLUJO INTERMEDIO 1/2" PARA RECIPIENTE PLASTICO CON CONTROL DE FLUJO | UN | TAPA | SOPORTE A LA OPERACIÓN | CONSUMIBLES | CONSUMIBLES DE HERRAMIENTAS | 24122004 | TAPONES O TAPAS
270045 | ACEITE PARA BOMBA DE VACIO ANGSTROM MODELO 950V PARA ESPECTROMETRO | UN | REPUESTO ACEITE | EQUIPOS INGENIERIA | REPUESTOS Y EQUIPOS INGENIERA | REPUESTOS ESPECIFICOS | 20121445 | ACCESORIOS Y PARTES
270046 | MASILLA EPOXICA GRIS PARA SELLADO Y REPARACION BARRA 7" | UN | MASILLA | MATERIALES ESTANDAR | MATERIA PROCESO FISICO-QUIMICO | PEGANTES Y ADHESIVOS | 31201607 | AGLOMERANTE EPOXY
270047 | SERVICIOS DE SUMINISTRO, TRANSPORTE Y COLOCACION DE PROTECCION DE CAÑUELA CON PVC EN CAMARAS DE INSPECCION. INCLUYE SUMINISTRO Y TRANSPORTE DE LOS MATERIALES, PERNOS DE FIJACION, SOLDADURA, ACONDICIONADOR DE SUPERFICIE Y TODOS LOS ELEMENTOS NECESARIOS PARA SU CORRECTA INSTALACION Y FUNCIONAMIENTO | UN | REDES AGUAS | SERVICIOS TECNICOS/ INGENIERIA | REDES | STI REDES AGUAS P/A | 72153900 | SERVICIO DE PREPARACIÓN DE OBRAS DE CONSTRUCCIÓN
270048 | SERVICIOS DE TRANSPORTE Y MONTAJE DE ANILLO DE EMPUJE 1270MMX100X24MM ACERO API 5L X52 SOLDADO PARA TUBERIA AGUA POTABLE PRESION | ML | REDES AGUAS | SERVICIOS TECNICOS/ INGENIERIA | REDES | STI REDES AGUAS P/A | 72153900 | SERVICIO DE PREPARACIÓN DE OBRAS DE CONSTRUCCIÓN
270049 | SERVICIOS DE TRANSPORTE Y MONTAJE DE ANILLO DE EMPUJE 1116MMX100X24MM ACERO API 5L X52 SOLDADO PARA TUBERIA AGUA POTABLE PRESION | UN | REDES AGUAS | SERVICIOS TECNICOS/ INGENIERIA | REDES | STI REDES AGUAS P/A | 72153900 | SERVICIO DE PREPARACIÓN DE OBRAS DE CONSTRUCCIÓN
270050 | SERVICIOS DE TRANSPORTE Y MONTAJE DE REFUERZO TIPO "WRAPPER" PARA ANILLO DE EMPUJE DE DI=1200 MM (48"), ESPESOR 19 MM | ML | REDES AGUAS | SERVICIOS TECNICOS/ INGENIERIA | REDES | STI REDES AGUAS P/A | 72153900 | SERVICIO DE PREPARACIÓN DE OBRAS DE CONSTRUCCIÓN
270051 | SERVICIOS DE TRANSPORTE Y MONTAJE DE REFUERZO TIPO "WRAPPER" PARA ANILLO DE EMPUJE DE DI=1050 MM (42"), ESPESOR 19 MM | ML | REDES AGUAS | SERVICIOS TECNICOS/ INGENIERIA | REDES | STI REDES AGUAS P/A | 72153900 | SERVICIO DE PREPARACIÓN DE OBRAS DE CONSTRUCCIÓN
270052 | SERVICIOS DE TRANSPORTE Y MONTAJE DE ANILLO DE SOPORTE ACERO API 5L X52 1078X80X12 MM | UN | REDES AGUAS | SERVICIOS TECNICOS/ INGENIERIA | REDES | STI REDES AGUAS P/A | 72153900 | SERVICIO DE PREPARACIÓN DE OBRAS DE CONSTRUCCIÓN
270053 | SERVICIOS DE TRANSPORTE Y MONTAJE VALVULA FLUJO ANULAR, EJECUCION ESTANDAR, DN1200 (48"), PN40, ACTUADOR ELECTRICO, INTELIGENTE (OPERACION LOCAL MEDIANTE Y OPERACION REMOTA PROTOCOLO MODBUS RTU); LA VALVULA POSEE VOLANTE DE OPERACION MANUAL, EXTREMOS BRIDADOS ANSI/ASME B16.47 C 300 SERIE A | UN | REDES AGUAS | SERVICIOS TECNICOS/ INGENIERIA | REDES | STI REDES AGUAS P/A | 72153900 | SERVICIO DE PREPARACIÓN DE OBRAS DE CONSTRUCCIÓN
270054 | SERVICIOS DE VALVULA MARIPOSA DN1200 (48"), PN40; LA VALVULA POSEE REDUCTORV Y VOLANTE DE OPERACION MANUAL, CON EXTREMOS BRIDADOS ANSI/ASME B16.47 CLASE 300 SERIE A | UN | REDES AGUAS | SERVICIOS TECNICOS/ INGENIERIA | REDES | STI REDES AGUAS P/A | 72153900 | SERVICIO DE PREPARACIÓN DE OBRAS DE CONSTRUCCIÓN
270055 | SERVICIOS DE VALVULA MARIPOSA DN1050 (42"), PN40, ACTUADOR ELECTRICO, INTELIGENTE (OPERACION LOCAL MEDIANTE SELECTORES DE CONTROL ABRIR/CERRAR/PARAR Y OPERACION REMOTA PROTOCOLO MODBUS RTU); LA VALVULA POSEE VOLANTE DE OPERACION MANUAL, CON EXTREMOS BRIDADOS ANSI/ASME B16.47 CLASE 300 SERIE A | UN | REDES AGUAS | SERVICIOS TECNICOS/ INGENIERIA | REDES | STI REDES AGUAS P/A | 72153900 | SERVICIO DE PREPARACIÓN DE OBRAS DE CONSTRUCCIÓN
270056 | SERVICIOS DE TRANSPORTE Y MONTAJE VALVULA ESFERICA DN200 (8") PN40 DE OPERACION MANUAL CON REDUCTOR MECANICO Y VOLANTE CON EXTREMOS BRIDADOS SEGUN ANSI/ASME B165 CLASE 300 | UN | REDES AGUAS | SERVICIOS TECNICOS/ INGENIERIA | REDES | STI REDES AGUAS P/A | 72153900 | SERVICIO DE PREPARACIÓN DE OBRAS DE CONSTRUCCIÓN
270057 | SERVICIOS DE TRANSPORTE Y MONTAJE JUNTA DE DESMONTAJE RIGIDA AUTOPORTANTE DN1050 (42"), PN40, CON EXTREMOS BRIDADOS SEGUN ANSI/ASME B16.47 CLASE 300 SERIE A | UN | REDES AGUAS | SERVICIOS TECNICOS/ INGENIERIA | REDES | STI REDES AGUAS P/A | 72153900 | SERVICIO DE PREPARACIÓN DE OBRAS DE CONSTRUCCIÓN
270058 | SERVICIOS DE TRANSPORTE Y MONTAJE CARRETE TUBERIA CONICO DIAM. MAYOR INTERIOR 1200 MM Y DIAM. MENOR EXTERIOR 1219 MM X 16 MM ESPESOR, LONG. 1000 MM, BRIDA FORJADA WELDING NECK DN1200 (48"), ANSI/ASME B16.47 C300 SERIE A, EN LOS EXTREMOS, CON ACCESORIOS Y ELEMENTOS DE MONTAJE; CONEXIONES SEGUN ET. | UN | REDES AGUAS | SERVICIOS TECNICOS/ INGENIERIA | REDES | STI REDES AGUAS P/A | 72153900 | SERVICIO DE PREPARACIÓN DE OBRAS DE CONSTRUCCIÓN
270059 | SERVICIOS DE TRANSPORTE Y MONTAJE CARRETE TUBERIA CONICO DIAM. MAYOR INTERIOR 1200 MM Y DIAM. MENOR EXTERIOR 1219 MM X 16 MM ESPESOR, LONG. 750 MM, BRIDA FORJADA WELDING NECK DN1200 (48"), ANSI/ASME B16.47 C300 SERIE A, EN LOS EXTREMOS, CON ACCESORIOS Y ELEMENTOS DE MONTAJE; CONEXIONES SEGUN ET. | UN | REDES AGUAS | SERVICIOS TECNICOS/ INGENIERIA | REDES | STI REDES AGUAS P/A | 72153900 | SERVICIO DE PREPARACIÓN DE OBRAS DE CONSTRUCCIÓN
270060 | SERVICIOS DE TRANSPORTE Y MONTAJE CARRETE TUBERIA CONICO DIAM. MAYOR INT. 1050 MM Y DIAM. MENOR EXT. 1067 MM X 14 MM ESPESOR, LONG. 1200 MM, BRIDA FORJADA WELDING NECK DN1050 (42"), ANSI/ASME B16.47 C300 SERIE A, EN EXTREMO DIAMETRO MENOR Y PARA CONEXION SOLDADA EN EL OTRO EXTREMO, SEGUN ET. | UN | REDES AGUAS | SERVICIOS TECNICOS/ INGENIERIA | REDES | STI REDES AGUAS P/A | 72153900 | SERVICIO DE PREPARACIÓN DE OBRAS DE CONSTRUCCIÓN
270061 | SERVICIOS DE TRANS. Y MONTAJE CARRETE TUBERIA CONICO DIAM. MAYOR INT. 1050 MM Y DIAM. MENOR EXT. 1067 MM X 14 MM ESPESOR, LONG. 1600 MM, SOBRELONGITUD 100 MM, BRIDA WELDING NECK DN1050 (42") ANSI/ASME B16.47 C300 SERIE A, EN EXTREMO DIAM. MENOR Y CONEXION SOLDADA EN EL OTRO EXTREMO, SEGUN ET. | UN | REDES AGUAS | SERVICIOS TECNICOS/ INGENIERIA | REDES | STI REDES AGUAS P/A | 72153900 | SERVICIO DE PREPARACIÓN DE OBRAS DE CONSTRUCCIÓN
270062 | SERVICIOS DE TRANS. Y MONTAJE CARRETE TUBERIA CONICO DIAM. MAYOR INT. 1050 MM Y DIAM. MENOR EXT. 1067 MM X 14 MM ESPESOR, LONG. 830 MM, BRIDA WELDING NECK DN1050 (42"), ANSI/ASME B16.47 C300 SERIE A, EN EL EXTREMO DIAMETRO MENOR Y APROPIADO CONEXION SOLDADA EN EL OTRO EXTREMO, CONEXIONES SEGUN ET. | UN | REDES AGUAS | SERVICIOS TECNICOS/ INGENIERIA | REDES | STI REDES AGUAS P/A | 72153900 | SERVICIO DE PREPARACIÓN DE OBRAS DE CONSTRUCCIÓN
270063 | SERVICIOS DE TRANS. Y MONTAJE CARRETE TUBERIA CONICO DIAM. MAYOR INT. 1050 MM Y DIAM. MENOR EXT. 1067 MM X 14 MM ESPESOR, LONG. 540 MM, SOBRELONGITUD 100 MM, BRIDA WELDING NECK DN1050 (42"), ANSI/ASME B16.47 C300 SERIE A, EN EXTREMO DIAM. MENOR Y CONEXION SOLDADA EN EL OTRO EXTREMO, SEGUN ET. | UN | REDES AGUAS | SERVICIOS TECNICOS/ INGENIERIA | REDES | STI REDES AGUAS P/A | 72153900 | SERVICIO DE PREPARACIÓN DE OBRAS DE CONSTRUCCIÓN
270064 | SERVICIOS DE TRANS. Y MONTAJE CARRETE TUBERIA CONICO DIAM. MAYOR INT. 1050 MM Y DIAM. MENOR EXT. 1067 MM X 14 MM ESPESOR, LONG. 1750 MM, SOBRELONGITUD 100 MM, BRIDA WELDING NECK DN1050 (42") ANSI/ASME B16.47 C300 SERIE A, EN EXTREMO DIAM. MENOR Y CONEXION SOLDADA EN EL OTRO EXTREMO, SEGUN ET. | UN | REDES AGUAS | SERVICIOS TECNICOS/ INGENIERIA | REDES | STI REDES AGUAS P/A | 72153900 | SERVICIO DE PREPARACIÓN DE OBRAS DE CONSTRUCCIÓN
270065 | SERVICIOS DE TRANS. Y MONTAJE CARRETE TUBERIA CONICO DIAM. MAYOR INT. 1050 MM Y DIAM. MENOR EXT. 1067 MM X 14 MM ESPESOR, LONG. 1380 MM, BRIDA WELDING NECK DN1050 (42"), ANSI/ASME B16.47 C300 SERIE A, EN EL EXTREMO DIAMETRO MENOR Y APROPIADO CONEXION SOLDADA EN EL OTRO EXTREMO, SEGUN ET. | UN | REDES AGUAS | SERVICIOS TECNICOS/ INGENIERIA | REDES | STI REDES AGUAS P/A | 72153900 | SERVICIO DE PREPARACIÓN DE OBRAS DE CONSTRUCCIÓN
270066 | SERVICIOS DE SUMINISTRO, TRANSPORTE, PRUEBAS EN FABRICA, INSTALACION, PUESTA EN MARCHA Y PRUEBAS EN SITIO DE TRANSMISOR INDICADOR DE PRESION (PIT), DE 0 A 500 PSI, PRECISION 0,15%, SALIDA 4-20MA + HART, CONEXION A PROCESO ROSCADA DE 1/2" NPT. INCLUYE ACCESORIOS DE MONTAJE Y PLACA DE IDENTIFICACION | UN | REDES AGUAS | SERVICIOS TECNICOS/ INGENIERIA | REDES | STI REDES AGUAS P/A | 72153900 | SERVICIO DE PREPARACIÓN DE OBRAS DE CONSTRUCCIÓN
270067 | SERVICIOS DE SUMINISTRO, TRANSPORTE, INSTALACION, PUESTA EN MARCHA DE MANOMETRO (PI), DE 0 A 1000 PSI, PRECISION 0,5%, TIPO BOURDON, DIAMETRO 100 MM (4"), CONEXION A PROCESO ROSCADA DE 1/2" NPT. INCLUYE CERTIFICADO DE CALIBRACION Y ENTREGA DE DOCUMENTACION TECNICA. INCLUYE PLACAS DE IDENTIFICACION | UN | REDES AGUAS | SERVICIOS TECNICOS/ INGENIERIA | REDES | STI REDES AGUAS P/A | 72153900 | SERVICIO DE PREPARACIÓN DE OBRAS DE CONSTRUCCIÓN
270068 | SERVICIOS DE SUMINISTRO, TRANSPORTE, PRUEBAS EN FABRICA, INSTALACION, PUESTA EN MARCHA Y PRUEBAS EN SITIO DE SENSOR INUNDACION TIPO "HORQUILLA VIBRANTE" QUE PROVEA SALIDA PNP A TRES HILOS, CONEXION A PROCESO ROSCADA 1" NPT, ERROR MAXIMO DE 1MM. INCLUYE ACCESORIOS DE MONTAJE. PLACA DE IDENTIFICACION | UN | REDES AGUAS | SERVICIOS TECNICOS/ INGENIERIA | REDES | STI REDES AGUAS P/A | 72153900 | SERVICIO DE PREPARACIÓN DE OBRAS DE CONSTRUCCIÓN
270069 | SERVICIOS DE SUMINISTRO, TRANSPORTE, INSTALACION, PUESTA EN MARCHA DE MANIFOLD DE 2”, NIPLES DE ½” PARA CONEXION DE TRES INSTRUMENTOS, DRENAJE Y CONEXION A PROCESO (TUBING), EN ACERO INOXIDABLE, INCLUYE VALVULAS AISLAMIENTO DE ½” EN TODAS LAS CONEXIONES, ACCESORIOS Y SOPORTES PARA MONTAJE EN PARED | UN | REDES AGUAS | SERVICIOS TECNICOS/ INGENIERIA | REDES | STI REDES AGUAS P/A | 72153900 | SERVICIO DE PREPARACIÓN DE OBRAS DE CONSTRUCCIÓN
270070 | SERVICIOS DE SUMINISTRO, TRANSPORTE, INSTALACION Y PUESTA EN MARCHA DE TUBERIA "TUBING" EN ACERO INOXIDABLE DE Ø 1/2", DESDE NIPLE DE DERIVACION DE TUBERIA PRINCIPAL AL SITIO DE LOCALIZACION DEL TUBO MANIFOLD. ACCESORIOS DE MONTAJE Y SOPORTERIA, UNIONES, PERFILES MECANO, TUERCAMORDAZA, PERNOS, ETC. | ML | REDES AGUAS | SERVICIOS TECNICOS/ INGENIERIA | REDES | STI REDES AGUAS P/A | 72153900 | SERVICIO DE PREPARACIÓN DE OBRAS DE CONSTRUCCIÓN
270071 | SERVICIOS DE SUMINISTRO, TRANSPORTE, PRUEBAS EN FABRICA, INSTALACION, PUESTA EN MARCHA Y PRUEBAS EN SITIO DE TABLERO RTU(IP65) DEL CONTROLADOR (PLC), 1 MODULO DE 16 ENTRADAS DIGITALES Y 1 MODULO DE 8 ENTRADAS ANALOGICAS Y DEMAS CARACT. SEGUN ESPEC. TECNICAS ACTAP-EJ-0102/03/04/05-CON-G02-ICO-ETE-001 | UN | REDES AGUAS | SERVICIOS TECNICOS/ INGENIERIA | REDES | STI REDES AGUAS P/A | 72153900 | SERVICIO DE PREPARACIÓN DE OBRAS DE CONSTRUCCIÓN
270072 | SERVICIOS DE SUMINISTRO, TRANSPORTE, PRUEBAS EN FABRICA, INSTALACION, PUESTA EN MARCHA Y PRUEBAS EN SITIO DE TABLERO RTU(IP65) DEL CONTROLADOR (PLC), 2 MODULOS DE 16 ENTRADAS DIGITALES Y 2 MODULOS DE 8 ENTRADAS ANALOGICAS Y DEMAS CARACT. SEGUN ESPEC. TECN. ACTAP-EJ-0102/03/04/05-CON-G02-ICO-ETE-001 | UN | REDES AGUAS | SERVICIOS TECNICOS/ INGENIERIA | REDES | STI REDES AGUAS P/A | 72153900 | SERVICIO DE PREPARACIÓN DE OBRAS DE CONSTRUCCIÓN
270073 | SERVICIOS DE SUMINISTRO, TRANSPORTE, PRUEBAS DE ALCANCE, INSTALACION, PUESTA EN MARCHA Y PRUEBAS EN SITIO DE RADIO(ODU) COMPATIBLE HARDWARE Y SOFTWARE CON PLATAFORMA ALVARION, CONEXION BANDA ANCHA, PUNTO A MULTIPUNTO Y PUNTO A PUNTO. SEGUN ESPEC. TECNICA ACTAP-EJ-0102/03/04/05-CON-G02-ICO-ETE-001 | UN | REDES AGUAS | SERVICIOS TECNICOS/ INGENIERIA | REDES | STI REDES AGUAS P/A | 72153900 | SERVICIO DE PREPARACIÓN DE OBRAS DE CONSTRUCCIÓN
270074 | SERVICIOS DE INTEGRACION DE LAS CAJAS T1-1/2 A LA RTU EXISTENTE (+RTU-CAJA7), INCLUYE, SUM E INST. DE ELEMENTOS REQUERIDOS AL INTERIOR DEL TABLERO, PROGRAMACION, PRUEBAS Y PUESTA EN SERVICIO, COMUNICACION CON EL SCADA Y ENTREGA DEL PROGRAMA DEL PLC | UN | REDES AGUAS | SERVICIOS TECNICOS/ INGENIERIA | REDES | STI REDES AGUAS P/A | 72153900 | SERVICIO DE PREPARACIÓN DE OBRAS DE CONSTRUCCIÓN
270075 | SERVICIOS DE SUMINISTRO, TRANSPORTE, MONTAJE, PUESTA EN MARCHA Y PRUEBAS EN SITIO DE CABLEADO DE INSTRUMENTACION (LSH Y YS) DESDE INSTRUMENTOS A CAJA DE BORNERAS (JBX), CABLE MULTIPAR DE DOS PARES TRENZADOS, CALIBRE 18 AWG, AISLADO PARA 300 V. EL AISLAMIENTO DEBERA SER PVC O PE, PARA 75°C | ML | REDES AGUAS | SERVICIOS TECNICOS/ INGENIERIA | REDES | STI REDES AGUAS P/A | 72153900 | SERVICIO DE PREPARACIÓN DE OBRAS DE CONSTRUCCIÓN
270076 | SERVICIOS DE SUMINISTRO, TRANSPORTE, MONTAJE, PUESTA EN MARCHA Y PRUEBAS EN SITIO DE CABLEADO DE INSTRUMENTACION(4-20MA) DESDE "PIT" A "JBX", APANTALLADO, UN PAR TRENZADO, CALIBRE 18 AWG Y CON HILO DE DRENAJE, PARA ATERRIZAR LA PANTALLA, AISLADO PARA 300 V. AISLAMIENTO DEBERA SER PVC O PE, PARA 75°C | ML | REDES AGUAS | SERVICIOS TECNICOS/ INGENIERIA | REDES | STI REDES AGUAS P/A | 72153900 | SERVICIO DE PREPARACIÓN DE OBRAS DE CONSTRUCCIÓN
270077 | SERVICIOS DE SUMINISTRO, TRANSPORTE, MONTAJE, PUESTA EN MARCHA Y PRUEBAS EN SITIO DE CABLE DE INSTRUMENTACION MULTIPAR QUE RECOGE LAS SEÑALES DESDE "JBX" HACIA RTU EN POSTE, APANTALLADO, DE SEIS PARES, CALIBRE 18 AWG Y CON HILO DE DRENAJE, AISLADO PARA 300 V. Y DEBERA SER PVC O PE, PARA 75°C | ML | REDES AGUAS | SERVICIOS TECNICOS/ INGENIERIA | REDES | STI REDES AGUAS P/A | 72153900 | SERVICIO DE PREPARACIÓN DE OBRAS DE CONSTRUCCIÓN
270078 | SERVICIOS DE SUMINISTRO DE CABLEADO COMUNICACION RS485 DE ACTUADOR MOTORIZADO DE VALVULA A RTU EN POSTE, APANTALLADO, PROTOCOLO MODBUS RTU, IMPEDANCIA NOMINAL MAX. 120?. CONDUCT. DE COBRE ESTAÑADO, AISLAMIENTO EN PVC PARA 300 V, AISLAMIENTO EN POLIETILENO, TEMPERATURA -20°C A 70°C, CALIBRE 18 AWG | UN | REDES AGUAS | SERVICIOS TECNICOS/ INGENIERIA | REDES | STI REDES AGUAS P/A | 72153900 | SERVICIO DE PREPARACIÓN DE OBRAS DE CONSTRUCCIÓN
270079 | TRANSFORMADOR 3F/2F 10KVA 440V 220V SECO ABIERTO CLASE H AIRE | UN | TRANSFORMADOR | EQUIPOS INGENIERIA | TRANSFORMADORES | TRAFOS DISTRIBUCION POTENCIA | 39121001 | TRANSFORMADORES DE DISTRIBUCIÓN DE POTENCIA
270080 | TABLERO DE DISTRIBUCION TRIFASICO 6 CIRCUITOS 240VCA 200A | UN | TABLERO | MATERIALES ESTANDAR | TABLEROS Y GABINETES | TABLERO DE DISTRIBUCION | 39121116 | TABLERO DE BAJO VOLTAJE
270081 | CONTACTOR 3P TENSION NOMINAL 690VCA 12A CATEGORIA DE EMPLEO AC-3 UN (1) CONTACTO NOMALMENTE ABIERTO UN (1) CONTACTO NORMALMENTE CERRADO TENSION DE MANDO 120VCA | UN | CONTACTOR | MATERIALES ESTANDAR | ELEMENTOS PROTEC SISTE ELECTRI | CONTACTORES | 39121529 | CONTACTORES
270082 | CONTACTOR 3P TENSION NOMINAL 690VCA 18A CATEGORIA DE EMPLEO AC-3 UN (1) CONTACTO NOMALMENTE ABIERTO UN (1) CONTACTO NORMALMENTE CERRADO TENSION DE MANDO 120VCA | UN | CONTACTOR | MATERIALES ESTANDAR | ELEMENTOS PROTEC SISTE ELECTRI | CONTACTORES | 39121529 | CONTACTORES
270083 | AMARRE NYLON 100MM X 2.5MM NEGRO | UN | AMARRE | SOPORTE A LA OPERACIÓN | CONSUMIBLES | CONSUMIBLES DE FERRETERIA | 39121703 | ENLACES DE CABLES
270084 | AMARRE NYLON 250MM X 4.6MM NEGRO | UN | AMARRE | SOPORTE A LA OPERACIÓN | CONSUMIBLES | CONSUMIBLES DE FERRETERIA | 39121703 | ENLACES DE CABLES
270085 | AMARRE NYLON 800MM X 8.0MM NEGRO | UN | AMARRE | SOPORTE A LA OPERACIÓN | CONSUMIBLES | CONSUMIBLES DE FERRETERIA | 39121703 | ENLACES DE CABLES
270086 | CINTA PANDUIT H000X044H1C PARA IMPRESORA DE MARCACION | UN | REPUESTO CINTA | EQUIPOS INGENIERIA | REPUESTOS Y EQUIPOS INGENIERA | REPUESTOS ESPECIFICOS | 20121445 | ACCESORIOS Y PARTES
270087 | CONECTOR COMPRESION BORNA TERMINAL AISLADO 600V TIPO OJO COBRE 10-12AWG PARA TORNILLO 5/16” | UN | CONECTOR | MATERIALES ESTANDAR | ELEMENTOS DE CONEXION | CONECTORES | 39121456 | CONECTOR DE SUBESTACIÓN
270088 | CONECTOR COBRE COMPRESION TIPO GAR CABLE 4AWG-2/0AWG A VARLLA 5/8" | UN | CONECTOR | MATERIALES ESTANDAR | ELEMENTOS DE CONEXION | CONECTORES | 39121456 | CONECTOR DE SUBESTACIÓN
270089 | CONECTOR COBRE COMPRESION TIPO GAR CABLE 4AWG-2/0AWG A TUBO 1" | UN | CONECTOR | MATERIALES ESTANDAR | ELEMENTOS DE CONEXION | CONECTORES | 39121456 | CONECTOR DE SUBESTACIÓN
270090 | CONECTOR COBRE COMPRESION TIPO GAR CABLE 4AWG-2/0AWG A TUBO 2" | UN | CONECTOR | MATERIALES ESTANDAR | ELEMENTOS DE CONEXION | CONECTORES | 39121456 | CONECTOR DE SUBESTACIÓN
270091 | CINTA AISLANTE DE CAMBRIC 800V BARNIZADA CON ADHESIVO | RL | CINTA | MATERIALES ESTANDAR | AISLANTES ELECTRICOS | CINTA AISLANTE | 31201502 | CINTA AISLANTE ELÉCTRICA
270092 | CINTA AISLANTE DE CAMBRIC 800V BARNIZADA SIN ADHESIVO | RL | CINTA | MATERIALES ESTANDAR | AISLANTES ELECTRICOS | CINTA AISLANTE | 31201502 | CINTA AISLANTE ELÉCTRICA
270093 | GRASA DE LITIO MARRON NLGI 3 ANTI HERRUMBE/ANTI CORROSION/EXTREMA PRESION PARA RODAMIENTOS/ENGRANAJES 16KG | UN | GRASA | SOPORTE A LA OPERACIÓN | ACEITES Y LUBRICANTES | GRASAS | 15121902 | GRASA
270094 | SERVICIO DE RECONSTRUCCIÓN DE MUROS EN MAMPOSTERÍA (LADRILLO Y BLOQUE) CON ESPESORES IGUALES A 0,10; 0,15 Y 0,20 M | M2 | MTTO REDES ALCANTARILLADO | SERVICIOS DE MANTENIMIENTO | MANTENIMIENTO DE REDES | MTTO REDES ALCANTARILLADO | 72154402 | SERVICIO DE MANTENIMIENTO O REPARACIÓN DE ACCESORIOS PARA TUBERÍAS
270095 | SERVICIO DE SUMINISTRO, TRANSPORTE Y COLOCACIÓN DE PLÁSTICO PARA PROTECCIÓN DE TALUDES | M2 | GESTION AGUAS RESIDUALES | SERVICIOS TECNICOS/ INGENIERIA | REDES | STI REDES AGUAS P/A | 72141120 | SERVICIO DE CONSTRUCCIÓN DE LÍNEAS DE ALCANTARILLADO
270096 | SERVICIO DE MANTENIMIENTO EXTINTOR AGENTE EXTINTOR NOVEC 1230 | UN | MANTENIMIENTO EXTINTORES | INDIRECTOS | COM, ALQ/MTTO EQ. NO OPERATIVO | MANTENIMIENTO EXTINTORES | 72101516 | SERVICIO DE INSPECCIÓN, MANTENIMIENTO O REPARACIÓN DE EXTINGUIDORES DE FUEGO
270097 | SERVICIO DE MANTENIMIENTO EXTINTOR AGENTE EXTINTOR FM200 | UN | MANTENIMIENTO EXTINTORES | INDIRECTOS | COM, ALQ/MTTO EQ. NO OPERATIVO | MANTENIMIENTO EXTINTORES | 72101516 | SERVICIO DE INSPECCIÓN, MANTENIMIENTO O REPARACIÓN DE EXTINGUIDORES DE FUEGO
270098 | SERVICIO DE RECARGA DE EXTINTOR CON AGENTE EXTINTOR NOVEC 1230 | UN | MANTENIMIENTO EXTINTORES | INDIRECTOS | COM, ALQ/MTTO EQ. NO OPERATIVO | MANTENIMIENTO EXTINTORES | 72101516 | SERVICIO DE INSPECCIÓN, MANTENIMIENTO O REPARACIÓN DE EXTINGUIDORES DE FUEGO
270099 | SERVICIO DE RECARGA DE EXTINTOR CON AGENTE EXTINTOR FM200 | UN | MANTENIMIENTO EXTINTORES | INDIRECTOS | COM, ALQ/MTTO EQ. NO OPERATIVO | MANTENIMIENTO EXTINTORES | 72101516 | SERVICIO DE INSPECCIÓN, MANTENIMIENTO O REPARACIÓN DE EXTINGUIDORES DE FUEGO
270100 | SERVICIO DE INSTALACION DE SELLOS PLASTICOS PARA TODO TIPO DE EXTINTOR | UN | MANTENIMIENTO EXTINTORES | INDIRECTOS | COM, ALQ/MTTO EQ. NO OPERATIVO | MANTENIMIENTO EXTINTORES | 72101516 | SERVICIO DE INSPECCIÓN, MANTENIMIENTO O REPARACIÓN DE EXTINGUIDORES DE FUEGO
270101 | SERVICIO DE INSTALACION DE MANIJA PARA TODO TIPO DE EXTINTOR | UN | MANTENIMIENTO EXTINTORES | INDIRECTOS | COM, ALQ/MTTO EQ. NO OPERATIVO | MANTENIMIENTO EXTINTORES | 72101516 | SERVICIO DE INSPECCIÓN, MANTENIMIENTO O REPARACIÓN DE EXTINGUIDORES DE FUEGO
270102 | SERVICIO DE INSTALACIÓN DE PEGATINA DE IDENTIFICACION PARA TODO TIPO DE EXTINTOR | UN | MANTENIMIENTO EXTINTORES | INDIRECTOS | COM, ALQ/MTTO EQ. NO OPERATIVO | MANTENIMIENTO EXTINTORES | 72101516 | SERVICIO DE INSPECCIÓN, MANTENIMIENTO O REPARACIÓN DE EXTINGUIDORES DE FUEGO
270103 | SERVICIO DE INSTALACIÓN DE AVISO PARA TODO TIPO DE EXTINTOR | UN | MANTENIMIENTO EXTINTORES | INDIRECTOS | COM, ALQ/MTTO EQ. NO OPERATIVO | MANTENIMIENTO EXTINTORES | 72101516 | SERVICIO DE INSPECCIÓN, MANTENIMIENTO O REPARACIÓN DE EXTINGUIDORES DE FUEGO
270104 | SERVICIO DE INSTALACIÓN DE ETIQUETA PARA TODO TIPO DE EXTINTOR | UN | MANTENIMIENTO EXTINTORES | INDIRECTOS | COM, ALQ/MTTO EQ. NO OPERATIVO | MANTENIMIENTO EXTINTORES | 72101516 | SERVICIO DE INSPECCIÓN, MANTENIMIENTO O REPARACIÓN DE EXTINGUIDORES DE FUEGO
270105 | SERVICIO DE INSTALACIÓN DE GABINETE PARA EXTINTOR DE 10 LBS | UN | MANTENIMIENTO EXTINTORES | INDIRECTOS | COM, ALQ/MTTO EQ. NO OPERATIVO | MANTENIMIENTO EXTINTORES | 72101516 | SERVICIO DE INSPECCIÓN, MANTENIMIENTO O REPARACIÓN DE EXTINGUIDORES DE FUEGO
270106 | SERVICIO DE INSTALACIÓN DE GABINETE PARA EXTINTOR DE 20 LBS | UN | MANTENIMIENTO EXTINTORES | INDIRECTOS | COM, ALQ/MTTO EQ. NO OPERATIVO | MANTENIMIENTO EXTINTORES | 72101516 | SERVICIO DE INSPECCIÓN, MANTENIMIENTO O REPARACIÓN DE EXTINGUIDORES DE FUEGO
270107 | SERVICIO DE INSTALACIÓN DE GABINETE PARA EXTINTOR DE 30 LBS | UN | MANTENIMIENTO EXTINTORES | INDIRECTOS | COM, ALQ/MTTO EQ. NO OPERATIVO | MANTENIMIENTO EXTINTORES | 72101516 | SERVICIO DE INSPECCIÓN, MANTENIMIENTO O REPARACIÓN DE EXTINGUIDORES DE FUEGO
270108 | SERVICIO DE TRANSPORTE E INSTALACIÓN DE CUBIERTA TIPO SANDWICH CON TEJA METÁLICA SIN TRASLAPO EN ACERO GALVANIZADO TIPO STANDING SEAM DE ACESCO 1,5"X300MM CALIBRE 26 O EQUIVALENTE DOBLE CAPA CON AISLANTE EN POLIESTIRENO E=30MM. | M2 | MONTAJE DE EQUIPOS | SERVICIOS TECNICOS/ INGENIERIA | MONTAJE DE EQUIPOS | MONTAJE DE EQUIPOS | 73151501 | SERVICIOS DE CADENA DE MONTAJE
270109 | DESLIZADOR MAKITA JV0600 3104847 PARA SIERRA ELECTRICA CALADORA | UN | RUPUESTO DESLIZADOR | EQUIPOS INGENIERIA | REPUESTOS Y EQUIPOS INGENIERA | REPUESTOS ESPECIFICOS | 20121445 | ACCESORIOS Y PARTES
270110 | BISAGRA OMEGA ACERO INOXIDABLE DORADA 2" TORNILLOS CAL 18 | UN | BISAGRA | MATERIALES ESTANDAR | HERRAJES ELEMENTOS DE SUJECION | ELEMENTOS DE SUJECION | 31162403 | GOZNES O BISAGRAS
270111 | DIAFRAGMA MIRBLA 70.5MM X 0.8MM PARA BOMBA MIRBLA | UN | REPUESTO JUEGO | EQUIPOS INGENIERIA | REPUESTOS Y EQUIPOS INGENIERA | REPUESTOS ESPECIFICOS | 20121445 | ACCESORIOS Y PARTES
270112 | SOLUCION ELECTROLITO DE BROMURO DE TETRAETILAMONIO TEABR 0.4M EN ETILENGLICOL FRASCO 250ML | UN | REACTIVO | MATERIALES ESTANDAR | MATERIA PROCESO FISICO-QUIMICO | REACTIVOS P/PLANTA TRATAMIENTO | 41116105 | REACTIVOS O SOLUCIONES QUÍMICAS
270113 | ACIDO OXALICO DIHIDRATADO 99.6P/P MINIMO PARA ANALISIS DE LABORATORIO FRASCO PLASTICO POR 1 LIBRA | UN | REACTIVO | MATERIALES ESTANDAR | MATERIA PROCESO FISICO-QUIMICO | REACTIVOS P/PLANTA TRATAMIENTO | 42281603 | DESINFECTANTE O ESTERILIZADOR DE INSTRUMENTOS
270114 | ACIDO OXALICO DIHIDRATADO 99.6P/P MINIMO PARA ANALISIS DE LABORATORIO FRASCO PLASTICO AMBAR POR 5000 GRAMOS | UN | REACTIVO | MATERIALES ESTANDAR | MATERIA PROCESO FISICO-QUIMICO | REACTIVOS P/PLANTA TRATAMIENTO | 42281603 | DESINFECTANTE O ESTERILIZADOR DE INSTRUMENTOS
270115 | ACIDO CITRICO SOLIDO 99.6 P/P MINIMO PARA ANALISIS DE LABORATORIO FRASCO PLASTICO AMBAR 5000G | UN | REACTIVO | MATERIALES ESTANDAR | MATERIA PROCESO FISICO-QUIMICO | REACTIVOS P/PLANTA TRATAMIENTO | 12352106 | ÁCIDOS ORGÁNICOS O SUS SUSTITUTOS
270116 | XILENO LIQUIDO GRADO REACTIVO 0.03% PARA ANALISIS DE LABORATORIO FRASCO POR 1 LITRO | UN | REACTIVO | MATERIALES ESTANDAR | SUSTANCIAS CONTROLADAS | SUSTANCIA CONTROLADA LIQUIDA | 12352002 | ALQUENOS
270117 | XILENO LIQUIDO GRADO REACTIVO 0.03% PARA ANALISIS DE LABORATORIO FRASCO POR 4 LITROS | UN | REACTIVO | MATERIALES ESTANDAR | SUSTANCIAS CONTROLADAS | SUSTANCIA CONTROLADA LIQUIDA | 12352002 | ALQUENOS
270118 | ACEITE HIDRAULICO ISO 46 BIODEGRADABLE CON CERTIFICADO NSF HIDROTRATADO PARA SISTEMAS HIDRAULICOS 20L | UN | ACEITE | SOPORTE A LA OPERACIÓN | ACEITES Y LUBRICANTES | ACEITES HIDRAULICOS | 15121504 | ACEITE HIDRÁULICO
270119 | GRASA SULFONATO DE CALCIO NLGI2 SINTETICO PAO GRADO ALIMENTICIO H1 ANTI-HERRUMBRE/ANTI CORROSION/EXTREMA PRESION/ANTI-DESGASTE PARA COJINETES/CADENAS/ENGRANAJES 400G | UN | GRASA | SOPORTE A LA OPERACIÓN | ACEITES Y LUBRICANTES | GRASAS | 15121902 | GRASA
270120 | PATCH CORD FIBRA OPTICA LC-LC OM2/OM3 MULTIMODO 50/125UM 20M | UN | PATCH CORD | INDIRECTOS | RECURSOS DE TELECOMUNICACIONES | CABLES-CONECTORES TELECOMUNICA | 43223326 | CABLE DE CONEXIÓN DE FIBRA ÓPTICA
270121 | PATCH CORD FIBRA OPTICA DUPLEX ST-LC OM2/OM3 MULTIMODO 50/125UM 6M | UN | PATCH CORD | INDIRECTOS | RECURSOS DE TELECOMUNICACIONES | CABLES-CONECTORES TELECOMUNICA | 43223326 | CABLE DE CONEXIÓN DE FIBRA ÓPTICA
270122 | PATCH CORD FIBRA OPTICA DUPLEX ST-SC OM2/OM3 MULTIMODO 50/125UM 20M | UN | PATCH CORD | INDIRECTOS | RECURSOS DE TELECOMUNICACIONES | CABLES-CONECTORES TELECOMUNICA | 43223326 | CABLE DE CONEXIÓN DE FIBRA ÓPTICA
270123 | FUENTE CORRIENTE CARGA FANTASMA 1F 2 ENTRADAS 110-220VCA 2-10-30A +/-5% | UN | FUENTE | EQUIPOS INGENIERIA | MATERIALES EQUIPOS LABORATORIO | EQUIPOS DE LABORATORIO | 41113667 | EQUIPO DE PRUEBA DEL MEDIDOR DE VATIOS HORA
270124 | ACEITE P/ENGRANAJE GRADO ALIMENTICIO HIDROTRATADO ISO 320 BIODEGRADABLE PARA ENGRANAJES/COJINETES 20 LITROS | UN | ACEITE | SOPORTE A LA OPERACIÓN | ACEITES Y LUBRICANTES | ACEITES LUBRICANTES | 15121503 | ACEITE DE ENGRANAJES
270125 | GRASA DE POLIUREA NLGI2 ALTA TEMPERATURA/ANTI HERRUMBRE/ANTI CORROSION PARA COJINETES BOLA/RODILLO CANECA POR 16KG | UN | GRASA | SOPORTE A LA OPERACIÓN | ACEITES Y LUBRICANTES | GRASAS | 15121902 | GRASA
270126 | GRASA DE LITIO MINERAL NLGI2 MARRON PARA RODAMIENTOS 16KG | UN | GRASA | SOPORTE A LA OPERACIÓN | ACEITES Y LUBRICANTES | GRASAS | 15121902 | GRASA
270127 | GRASA DE LITIO MARRON NLGI 0 ANTI HERRUMBE/ANTI CORROSION/EXTREMA PRESION PARA RODAMIENTOS/ENGRANAJES 16KG | UN | GRASA | SOPORTE A LA OPERACIÓN | ACEITES Y LUBRICANTES | GRASAS | 15121902 | GRASA
270128 | GRASA DE POLIUREA NLGI3 ANTI CORROSION/ANTI HERRUMBE/ALTA TEMPERATURA PARA COJINETES DE BOLA Y RODILLOS CANECA´POR 16KG | UN | GRASA | SOPORTE A LA OPERACIÓN | ACEITES Y LUBRICANTES | GRASAS | 15121902 | GRASA
270129 | GRASA DE LITIO NLGI2 ANTI DESGASTE/ALTA TEMPERATURA/EXTREMA PRESION MULTIPROPOSITO 16KG | UN | GRASA | SOPORTE A LA OPERACIÓN | ACEITES Y LUBRICANTES | GRASAS | 15121902 | GRASA
270130 | RECIPIENTE POLIETILENO DE ALTA DENSIDAD CON VALVULA DE VENTEO PARA ALMACENAMIENTO DE ACEITE | UN | RECIPIENTE | EQUIPOS INGENIERIA | MATERIALES EQUIPOS LABORATORIO | MATERIALES DE LABORATORIO | 41121800 | ARTÍCULOS DE VIDRIO O PLÁSTICO Y SUMINISTROS GENERALES DE LABORATORIO
270131 | SERVICIO DE SUMINISTRO, TRANSPORTE E INSTALACIÓN DE MATERIALES DEL SISTEMA DE ILUMINACIÓN Y TOMAS EN TÚNELES TRAMOS 1 Y 2. | UN | CONSTR. REDES DISTRIBUCION | SERVICIOS TECNICOS/ INGENIERIA | REDES | REDES DISTRIBUCIÓN ENERGIA | 72141122 | SERVICIO DE CONSTRUCCIÓN DE LÍNEAS DE ENERGÍA ELÉCTRICA
270132 | SERVICIO DE SUMINISTRO, TRANSPORTE E INSTALACIÓN DE MATERIALES PARA EL SISTEMA DE ILUMINACIÓN Y TOMAS EN CÁMARA DE VÁLVULAS ETAPA I. | UN | CONSTR. REDES DISTRIBUCION | SERVICIOS TECNICOS/ INGENIERIA | REDES | REDES DISTRIBUCIÓN ENERGIA | 72141122 | SERVICIO DE CONSTRUCCIÓN DE LÍNEAS DE ENERGÍA ELÉCTRICA
270133 | SERVICIO DE SUMINISTRO, TRANSPORTE E INSTALACIÓN DE MATERIALES PARA EL SISTEMA DE ILUMINACIÓN Y TOMAS EN CÁMARA DE VÁLVULAS ETAPA II. | UN | CONSTR. REDES DISTRIBUCION | SERVICIOS TECNICOS/ INGENIERIA | REDES | REDES DISTRIBUCIÓN ENERGIA | 72141122 | SERVICIO DE CONSTRUCCIÓN DE LÍNEAS DE ENERGÍA ELÉCTRICA
270134 | SERVICIO DE DESMONTAJE DEL SISTEMA DE ILUMINACIÓN EXISTENTE EN CÁMARAS DE VÁLVULAS Y TÚNELES(TRAMOS 1 Y 2) | UN | CONSTR. REDES DISTRIBUCION | SERVICIOS TECNICOS/ INGENIERIA | REDES | REDES DISTRIBUCIÓN ENERGIA | 72141122 | SERVICIO DE CONSTRUCCIÓN DE LÍNEAS DE ENERGÍA ELÉCTRICA
270135 | SERVICIO DE MANEJO DE IMPACTO AMBIENTAL Y SOCIAL. | UN | SERVICIOS AMBIENTALES | SERVICIOS TECNICOS/ INGENIERIA | REDES | STI REDES AGUAS P/A | 77101500 | EVALUACIÓN DE IMPACTO AMBIENTAL
270136 | SUMINISTRO, TRANSPORTE Y COLOCACION DE CONCRETO PARA CUALQUIER TIPO DE ESTRUCTURA | M3 | MANTENIMIENTO REDES ACUEDUCTO | SERVICIOS DE MANTENIMIENTO | MANTENIMIENTO DE REDES | MANTENIMIENTO REDES ACUEDUCTO | 72141119 | SERVICIO DE CONSTRUCCIÓN DE ACUEDUCTOS
270137 | DIJE ORO AMARILLO 18K 3.5G 5 AÑOS | UN | DIJE | INDIRECTOS | EVENTOS | RECONOCIMIENTOS | 60101401 | INSIGNIAS
270138 | PLACA CRISTAL FORMA DE GOTA ALTO 21CM ANCHO 21CM ESPESOR 10MM CON BASE CRISTAL LARGO 47CM ANCHO 5CM | UN | PLACA | INDIRECTOS | EVENTOS | RECONOCIMIENTOS | 60101401 | INSIGNIAS
270139 | BALIZA SEÑALIZACION VIAL TUBULAR BASE CONICA COLOR NARANJA CON 3 FRANJAS REFLECTIVAS | UN | BALIZA | INDIRECTOS | SERV. SEÑALIZACION-SEÑALETICA | SEÑALIZACION | 46161508 | CONOS O DELINEADORES DE TRÁFICO
270140 | BALIZA SEÑALIZACION VIAL TUBULAR NARANJA CON BASE RECTANGULAR NEGRA 3 FRANJAS REFLECTIVAS | UN | BALIZA | INDIRECTOS | SERV. SEÑALIZACION-SEÑALETICA | SEÑALIZACION | 46161508 | CONOS O DELINEADORES DE TRÁFICO
270141 | ACEITE P/COMPRESOR GRADO ALIMENTICIO BIODEGRADABLE ISO 46 MINERAL BIODEGRADABLE PARA COMPRESORES DE AIRE 20L | UN | ACEITE | SOPORTE A LA OPERACIÓN | ACEITES Y LUBRICANTES | ACEITES LUBRICANTES | 15121501 | ACEITE MOTOR
270142 | ACEITE P/COMPRESOR GRADO ALIMENTICIO ISO 68 MINERAL BIODEGRADABLE HIDROTRATADO PARA COMPRESORES DE AIRE PO 20 LITROS | UN | ACEITE | SOPORTE A LA OPERACIÓN | ACEITES Y LUBRICANTES | ACEITES LUBRICANTES | 15121501 | ACEITE MOTOR
270143 | ACEITE PARA ENGRANAJES GRADO ALIMENTICIO HIDROTRATADO ISO 150 BIODEGRADABLE PARA ENGRANAJES Y COJINETES 20 LITROS | UN | ACEITE | SOPORTE A LA OPERACIÓN | ACEITES Y LUBRICANTES | ACEITES LUBRICANTES | 15121503 | ACEITE DE ENGRANAJES
270144 | GRASA DE ALUMINIO BLANCO NLGI00 GRADO ALIMENTICIO ANTI HERRUMBE/DESGASTE/CORROSION/EP PARA COJINETES/CADENAS/ENGRANAJES POR 17KG | UN | GRASA | SOPORTE A LA OPERACIÓN | ACEITES Y LUBRICANTES | GRASAS | 15121902 | GRASA
270145 | CELITE 545 GRADO REACTIVO SOLIDO <0.1MM FRASCO POR 1KG | UN | REACTIVO | MATERIALES ESTANDAR | MATERIA PROCESO FISICO-QUIMICO | REACTIVOS P/PLANTA TRATAMIENTO | 41116105 | REACTIVOS O SOLUCIONES QUÍMICAS
270146 | SERVICIO DE ALQUILER DE RETROEXCAVADORA DE ORUGAS CON OPERADOR EN CUALQUIER MOMENTO | HR | REDES AGUAS P/A | SERVICIOS DE MANTENIMIENTO | MANTENIMIENTO DE REDES | MANTENIMIENTO REDES ACUEDUCTO | 72141119 | SERVICIO DE CONSTRUCCIÓN DE ACUEDUCTOS
270147 | ANALIZADOR DE GASES DISUELTOS EN ACEITE DIELECTRICO POR CROMATOGRAFIA CO:2-50000PPM CO2:40-50000PPM CH4:2-50000PPM C2H2:0.5-50000PPM C2H6:2-50000PPM C2H4:2-50000PPM 120VCA 60HZ | UN | ANALIZADOR | EQUIPOS INGENIERIA | MATERIALES EQUIPOS LABORATORIO | EQUIPOS DE LABORATORIO | 41115702 | ESCÁNERES CROMATOGRÁFICOS
270148 | MODULO DE ANDAMIO 1.25MX2M FIBRA VIDRIO 52.2KG | UN | ANDAMIO | SOPORTE A LA OPERACIÓN | HTAS-EQUIPOS SOPORTE OPERACION | LINEA VIVA | 30191605 | MARCO DEL ANDAMIO
270149 | ESCALERA DE ANDAMIO 8 PASOS 0.4X2.4M FIBRA VIDRIO CAPACIDAD DE CARGA 300KG | UN | ESCALERA | SOPORTE A LA OPERACIÓN | HTAS-EQUIPOS SOPORTE OPERACION | LINEA VIVA | 30191500 | ESCALERAS Y ANDAMIOS
270150 | BARANDA DE ANDAMIO 1X2M 120KG FIBRA VIDRIO | UN | BARANDA | SOPORTE A LA OPERACIÓN | HTAS-EQUIPOS SOPORTE OPERACION | LINEA VIVA | 30191605 | MARCO DEL ANDAMIO
270151 | PLATAFORMA PARA ANDAMIO 0.1MX0.6MX2M FIBRA VIDRIO 300KG | UN | PLATAFORMA | SOPORTE A LA OPERACIÓN | HTAS-EQUIPOS SOPORTE OPERACION | LINEA VIVA | 30191609 | PLATAFORMA DEL ANDAMIO
270152 | BASE DE ANDAMIO 2X4M ACERO ASTM A500 CAPACIDAD DE CARGA 600KG | UN | BASE | SOPORTE A LA OPERACIÓN | HTAS-EQUIPOS SOPORTE OPERACION | LINEA VIVA | 30191605 | MARCO DEL ANDAMIO
270153 | RUEDA GIRATORIA DE ANDAMIO 5" 300KG POLIURETANO CON SOPORTE EN ACERO ESTRUCTURAL | UN | RUEDA | SOPORTE A LA OPERACIÓN | HTAS-EQUIPOS SOPORTE OPERACION | EQUIPOS SOPORTE A LA OPERACION | 31171806 | RUEDAS DE RODILLOS
270157 | REGULADOR PRESION HIDROGENO CGA 350 SOCKET WELD 300PSI 0-200PSI 0-300PSI/0-200PSI 0-50SCFH ACERO INOXIDABLE 316L ACCIONAMIENTO DIAFRAGMA | UN | REGULADOR | EQUIPOS INGENIERIA | INSTRUMENTACION Y CONTROL | MEDIDORES DE PRESION | 41112404 | REGULADORES DE PRESIÓN
270158 | TARRAJA HEMBRA 1"-8 (2") ROSCADO UNC ACERO RAPIDO | UN | HEMBRA PARA ROSCAR | SOPORTE A LA OPERACIÓN | HTAS-EQUIPOS SOPORTE OPERACION | HERRAMIENTAS MANUAL MECANICAS | 23251812 | TROQUEL DE ROSCADO
270159 | BANDEADOR O PORTA TARRAJA (HEMBRA) 2" EN ACERO AL CARBONO | UN | PORTA TARRAJA | SOPORTE A LA OPERACIÓN | HTAS-EQUIPOS SOPORTE OPERACION | HERRAMIENTAS MANUAL MECANICAS | 27111730 | LLAVE GIRATORIA DE DOS EXTREMOS
270160 | TRANSFORMADOR DE POTENCIAL PARA MEDIDA 44KV 120V CLASE 0.2 3P 5VA 5VA 1NM 1NP USO EXTERIOR | UN | TRANSFORMADOR | EQUIPOS INGENIERIA | TRANSFORMADORES | TRANSFORMADORES DE MEDIDA | 39121033 | TRANSFORMADOR POTENCIAL
270161 | BROCA CARBURO DE TUNGSTENO ENCASTRE SDS PLUS 3/16"X3" | UN | BROCA | SOPORTE A LA OPERACIÓN | CONSUMIBLES | CONSUMIBLES DE HERRAMIENTAS | 20111614 | BROCAS INDUSTRIALES
270162 | BROCA CARBURO DE TUNGSTENO ENCASTRE SDS PLUS 1/8"X2 1/2" | UN | BROCA | SOPORTE A LA OPERACIÓN | CONSUMIBLES | CONSUMIBLES DE HERRAMIENTAS | 20111614 | BROCAS INDUSTRIALES
270163 | CERRADURA ACERO ACCION VERTICAL YALE F6700 PARA ESCRITORIOS Y CLOSETS | UN | CERRADURA | EQUIPOS INGENIERIA | REPUESTOS Y EQUIPOS INGENIERA | REPUESTOS ESPECIFICOS | 20121445 | ACCESORIOS Y PARTES
270164 | PALETA PARA SEÑALIZACION VIAL PARE Y SIGA POLIETILENO 30CM COLOR ROJO Y VERDE | UN | PALETA SEÑALIZACION | INDIRECTOS | SERV. SEÑALIZACION-SEÑALETICA | SEÑALIZACION | 46161508 | CONOS O DELINEADORES DE TRÁFICO
270165 | PALETA PARA SEÑALIZACION VIAL PARE Y SIGA POLIETILENO 45CM COLOR ROJO Y VERDE | UN | PALETA SEÑALIZACION | INDIRECTOS | SERV. SEÑALIZACION-SEÑALETICA | SEÑALIZACION | 46161508 | CONOS O DELINEADORES DE TRÁFICO
270166 | IMPELLER IMP 3X4 10-SE 25006-SS-K PARA BOMBA VERTICAL GUSHER | UN | REPUESTO IMPELLER | EQUIPOS INGENIERIA | REPUESTOS Y EQUIPOS INGENIERA | REPUESTOS ESPECIFICOS | 20121445 | ACCESORIOS Y PARTES
270167 | TERMOCUPLA DE INMERSION -270°C A 1000°C TIPO E CONDUCTOR NEGATIVO (CU-NI) CONDUCTOR POSITIVO (CR-NI) DOBLE PAR DE MEDICION SONDA 6" X 1/4" CONEXION ROSCA MACHO 1/2" NPT | UN | TERMOCUPLA | EQUIPOS INGENIERIA | INSTRUMENTACION Y CONTROL | INSTRUMENTACION | 41112227 | SENSOR TERMOPAR DE ALTA TEMPERATURA
270168 | TERMOCUPLA DE INMERSION -270°C A 1000°C TIPO E CONDUCTOR NEGATIVO (CU-NI) CONDUCTOR POSITIVO (CR-NI) DOBLE PAR DE MEDICION SONDA 7" X 1/4" CONEXION ROSCA MACHO 1/2" NPT | UN | TERMOCUPLA | EQUIPOS INGENIERIA | INSTRUMENTACION Y CONTROL | INSTRUMENTACION | 41112227 | SENSOR TERMOPAR DE ALTA TEMPERATURA
270169 | ATORNILLADOR A BATERIA CUADRANTE DE 1/4" 4VCC 5-140NM 0-2450RPM | UN | ATORNILLADOR | SOPORTE A LA OPERACIÓN | HTAS-EQUIPOS SOPORTE OPERACION | HERRAMIENTAS MANUAL ELECTRICAS | 27112710 | PISTOLAS DE TORNILLOS ELÉCTRICAS
270170 | JUEGO COPAS IMPACTO PUNTA HEXAGONAL CUADRANTE DE 1/2" 10 PIEZAS DE 5MM A 19MM | UN | COPAS | SOPORTE A LA OPERACIÓN | HTAS-EQUIPOS SOPORTE OPERACION | HERRAMIENTAS MANUAL MECANICAS | 27111703 | JUEGOS DE ENCHUFES
270171 | JUEGO DE DESTORNILLADORES MIXTO PALA/PHILLIPS 1.4-3MM ACERO CROMO-VANADIO MANGO DE POLIPROPILENO SIN AISLAMIENTO X 6 PIEZAS | UN | DESTORNILLADOR | SOPORTE A LA OPERACIÓN | HTAS-EQUIPOS SOPORTE OPERACION | HERRAMIENTAS MANUAL MECANICAS | 27111728 | JUEGO DE DESTORNILLADORES
270172 | SENSOR REFERENCIA ANGULAR A-MAQ PARA SISTEMA MONITOREO VIBRACIONES | UN | REPUESTO SENSOR | EQUIPOS INGENIERIA | REPUESTOS Y EQUIPOS INGENIERA | REPUESTOS ESPECIFICOS | 20121445 | ACCESORIOS Y PARTES
270173 | LICENCIA SOFTWARE A-CLOUD A-MAQ PARA SISTEMA DE MONITOREO DE VIBRACIONES | UN | LICENCIA | SERVICIOS PROF/CORPORATIVOS | SERVICIOS Y RECURSOS DE TI | SOFTWARE Y EQUIPOS ASOCIADOS | 43231512 | SOFTWARE DE MANEJO DE LICENCIAS
270174 | TRANSMISOR PRESION 0-16BAR SEÑAL DE SALIDA ANALOGICA 4-20MA 10-30VCC CONEXION 1/2" NPT PRECISION 0.5% CONECTOR DIN EN 175301-803 EN L | UN | TRANSMISOR | EQUIPOS INGENIERIA | INSTRUMENTACION Y CONTROL | INSTRUMENTACION | 41112410 | TRANSMISORES DE PRESIÓN
270175 | TRANSMISOR PRESION 0-10BAR SEÑAL DE SALIDA ANALOGICA 4-20MA 7-35VCC CONEXION 1/4" NPT PRECISION 0.5% | UN | TRANSMISOR | EQUIPOS INGENIERIA | INSTRUMENTACION Y CONTROL | INSTRUMENTACION | 41112410 | TRANSMISORES DE PRESIÓN
270176 | MESA ANALITICA ANGSTROM MODELO 950V PARA ESPECTROMETRO | UN | REPUESTO MESA | EQUIPOS INGENIERIA | REPUESTOS Y EQUIPOS INGENIERA | REPUESTOS ESPECIFICOS | 20121445 | ACCESORIOS Y PARTES
270177 | JUEGO IMAN DE PESCA NEODIMIO CUERDA 6-7FT FUERZA 130-140KG | UN | IMAN | SOPORTE A LA OPERACIÓN | HTAS-EQUIPOS SOPORTE OPERACION | HERRAMIENTAS MANUAL MECANICAS | 27112109 | HERRAMIENTAS MAGNÉTICAS
270178 | MEDIDOR NIVEL RADAR POLIAMIDA MEDIDA 0.3-30M ANTENA CORNETA 4.88" SEÑAL DE SALIDA ANALOGICA 4-20MA 16-26VCC ROSCA MACHO 1" NPT ERROR PERMISIBLE +/-3MM IP68 | UN | MEDIDOR NIVEL | EQUIPOS INGENIERIA | INSTRUMENTACION Y CONTROL | MEDIDORES DE NIVEL | 46171616 | DETECTORES DE RADAR
270179 | TRANSFORMADOR DE POTENCIAL PARA MEDIDA 13.2KV 120V CLASE 0.5 5VA 17.5KV 1NM 0NP USO INTERIOR | UN | TRANSFORMADOR | EQUIPOS INGENIERIA | TRANSFORMADORES | TRANSFORMADORES DE MEDIDA | 39121033 | TRANSFORMADOR POTENCIAL
270180 | TRANSFORMADOR DE POTENCIAL PARA MEDIDA 34.5KV 120V CLASE 0.5 5VA 36KV 1NM 0NP USO INTERIOR | UN | TRANSFORMADOR | EQUIPOS INGENIERIA | TRANSFORMADORES | TRANSFORMADORES DE MEDIDA | 39121033 | TRANSFORMADOR POTENCIAL
270181 | TUERCA DE SEGURIDAD ACERO INOXIDABLE M24 X 24MM | UN | TUERCA | MATERIALES ESTANDAR | HERRAJES ELEMENTOS DE SUJECION | ELEMENTOS DE SUJECION | 31161727 | TUERCAS HEXAGONALES
270182 | SERVICIO DE INSPECCION Y CERTIFICACIONES DE EQUIPOS DE IZAJE | S | RECURSOS HUMANOS | SERVICIOS PROF/CORPORATIVOS | SERVICIOS DE RECURSOS HUMANOS | CAPACITACION Y CONSULTORIA | 93141808 | SERVICIOS DE SEGURIDAD O SALUD OCUPACIONAL
270183 | SERVICIO DE CERTIFICACIONES DE OPERARIO DE EQUIPOS DE IZAJE | S | RECURSOS HUMANOS | SERVICIOS PROF/CORPORATIVOS | SERVICIOS DE RECURSOS HUMANOS | CAPACITACION Y CONSULTORIA | 93141808 | SERVICIOS DE SEGURIDAD O SALUD OCUPACIONAL
270184 | SERVICIO INSTALACION SISTEMA DE MEDICION BOMBEOS PTAR SAN FERNANDO | UN | SERVICIOS INGENIERIA | SERVICIOS TECNICOS/ INGENIERIA | CONS. TECNICA/SERV. INGENIERIA | SERVICIOS INGENIERIA | 81101701 | SERVICIOS DE INGENIERÍA ELÉCTRICA
270185 | BOMBA DOSIFICADORA DIAFRAGMA CAUDAL 40L/H PRESION 5BAR 1.296ML/CARRERA MOTOR 85-90W 100-230VAC 60HZ | UN | BOMBA DIAFRAGMA | EQUIPOS INGENIERIA | EQUIPOS PARA GAS NATURAL | EQUIPOS P/REGULACION-MEDICION | 40151505 | BOMBAS DOSIFICADORAS
270186 | JUEGO ETIQUETA ADHESIVO CIRCULAR DIAMETRO 18MM VARIOS COLORES | UN | JUEGO ETIQUETA | INDIRECTOS | EQUIPOS Y UTILES DE OFICINA | UTILES DE OFICINA | 60121120 | PAPEL PARA MANUALIDADES AUTOADHESIVO
270199 | BOBINA APERTURA Y CIERRE ABB CATCHGEAR PASS PARA INTERRUPTOR ABB PASS/COMPASS BAHIA COMPACTA | UN | REPUESTO BOBINA | EQUIPOS INGENIERIA | REPUESTOS Y EQUIPOS INGENIERA | REPUESTOS ESPECIFICOS | 20121445 | ACCESORIOS Y PARTES
270200 | BOMBA CENTRIFUGA ETAPAS:1 TRASVASE PAC CAUDAL:55GPM CABEZA HIDRAULICA:16M ACOPLE RIGIDO EFICIENCIA HIDRAULICA:68% MOTOR:1.1-2.5KW 230/460V 60HZ | UN | BOMBA | EQUIPOS INGENIERIA | BOMBAS,COMPRESORES Y MOTORES | BOMBAS | 40151503 | BOMBAS CENTRÍFUGAS
270201 | MODULO UNIDAD DE NUCLEO A-MAQ ATR-COM PARA SISTEMA MONITOREO VIBRACIONES | UN | REPUESTO MODULO | EQUIPOS INGENIERIA | REPUESTOS Y EQUIPOS INGENIERA | REPUESTOS ESPECIFICOS | 20121445 | ACCESORIOS Y PARTES
270202 | MODULO ADQUISICION DATOS A-MAQ ATR-PRX PARA SISTEMA MONITOREO VIBRACIONES | UN | REPUESTO MODULO | EQUIPOS INGENIERIA | REPUESTOS Y EQUIPOS INGENIERA | REPUESTOS ESPECIFICOS | 20121445 | ACCESORIOS Y PARTES
270203 | MODULO 8 ENTRADAS ANALOGAS A-MAQ ART-SIS PARA SISTEMA MONITOREO VIBRACIONES | UN | REPUESTO MODULO | EQUIPOS INGENIERIA | REPUESTOS Y EQUIPOS INGENIERA | REPUESTOS ESPECIFICOS | 20121445 | ACCESORIOS Y PARTES
270204 | TABLERO DE CONTROL A-MAQ PARA SISTEMA MONITOREO VIBRACIONES | UN | REPUESTO TABLERO | EQUIPOS INGENIERIA | REPUESTOS Y EQUIPOS INGENIERA | REPUESTOS ESPECIFICOS | 20121445 | ACCESORIOS Y PARTES
270205 | MEMBRANA INYECTA 11609 PARA BOMBA DOSIFICADORA | UN | REPUESTO MEMBRANA | EQUIPOS INGENIERIA | REPUESTOS Y EQUIPOS INGENIERA | REPUESTOS ESPECIFICOS | 20121445 | ACCESORIOS Y PARTES
270206 | ROTOR NOVAROTORS MN-030-2 PARA BOMBA DE CAVIDAD PROGRESIVA | UN | REPUESTO ROTOR | EQUIPOS INGENIERIA | REPUESTOS Y EQUIPOS INGENIERA | REPUESTOS ESPECIFICOS | 20121445 | ACCESORIOS Y PARTES
270207 | JUNTA UNIVERSAL NOVAROTORS MN-030-2 PARA BOMBA CAVIDAD PROGRESIVA | UN | REPUESTO JUNTA | EQUIPOS INGENIERIA | REPUESTOS Y EQUIPOS INGENIERA | REPUESTOS ESPECIFICOS | 20121445 | ACCESORIOS Y PARTES
270208 | BOMBA MICROPUMP GJSN25-DG.F61J L25058 PARA GENERACION HIPOCLORITO | UN | REPUESTO BOMBA | EQUIPOS INGENIERIA | REPUESTOS Y EQUIPOS INGENIERA | REPUESTOS ESPECIFICOS | 20121445 | ACCESORIOS Y PARTES
270209 | EJE NETZSCHS NDB4960704 PARA BOMBA CAVIDAD PROGRESIVA BOMBA REF NM125SY02L08J | UN | REPUESTO EJE | EQUIPOS INGENIERIA | REPUESTOS Y EQUIPOS INGENIERA | REPUESTOS ESPECIFICOS | 20121445 | ACCESORIOS Y PARTES
270210 | MODULO REPETIDOR DE SEÑAL PROFIBUS DP 9.6KBPS-12MBPS 5 CANALES DSUB9/BORNERA TORNILLO ENCHUFABLE 12-24VCC 130MA | UN | MODULO REPETIDOR | EQUIPOS INGENIERIA | INSTRUMENTACION Y CONTROL | EQUIPOS ELECTRONICA Y CONTROL | 32151705 | MÓDULO DE CONTROLADOR LÓGICO PROGRAMABLE
270211 | ETIQUETA ADHESIVA DE SEGURIDAD VOID POLIESTER PLATA MATE 50MM X 25MM ROLLO 3000UN | UN | ETIQUETA | INDIRECTOS | EQUIPOS Y UTILES DE OFICINA | UTILES DE OFICINA | 55121606 | ETIQUETAS AUTO ADHESIVAS
270212 | BORNERA PASO PARA RIEL UNIDIRECCIONAL 500VCA 32A CALIBRE 26-10AWG DIMENSIONES 6X44.2X67.6MM | UN | BORNERA | MATERIALES ESTANDAR | ELEMENTOS DE CONEXION | BORNERAS | 39121410 | BLOQUES DE TERMINALES
270213 | FRENO BORNERA KLEMSAN 495040 KD3 PARA BORNERA KLEMSAN 304270 AVK 4GD | UN | REPUESTO FRENO | EQUIPOS INGENIERIA | REPUESTOS Y EQUIPOS INGENIERA | REPUESTOS ESPECIFICOS | 20121445 | ACCESORIOS Y PARTES
270214 | PUENTE CONEXION 10 PUNTOS 500VCA LONGITUD 57.4MM PARA BORNERA | UN | PUENTE | SOPORTE A LA OPERACIÓN | HTAS-EQUIPOS SOPORTE OPERACION | LINEA VIVA | 39121426 | PUENTE DE CONEXIÓN
270215 | INTERCAMBIADOR CALOR PLACAS AGUA RESIDUAL/AGUA ENTRADA 54.8°C/24.8°C SALIDA 38.3°C/34°C ACERO INOXIDABLE 99L 3500KW | UN | INTERCAMBIADOR | EQUIPOS INGENIERIA | EQUIPOS TERMICOS | EQUIPOS TERMICOS | 40101802 | INTERCAMBIADORES DE CALOR
270216 | CERAMICA PISO ANTIDESLIZANTE BLANCO 33.8X33.8CM | CJ | CERAMICA | SERVIC/MATERIALES CONSTRUCCION | MATERIALES DE CONSTRUCCION | MATERIALES DE CONSTRUCCION | 30131704 | LOSAS O BALDOSAS DE CERÁMICA
270218 | ELECTRODO TUNGSTENO TIERRAS RARAS 1.6MM LONGITUD 7" | UN | ELECTRODO | SOPORTE A LA OPERACIÓN | CONSUMIBLES | CONSUMIBLES DE FERRETERIA | 23271810 | ELECTRODO DE SOLDADURA
270219 | ELECTRODO TUNGSTENO TIERRAS RARAS 3.2MM LONGITUD 7" | UN | ELECTRODO | SOPORTE A LA OPERACIÓN | CONSUMIBLES | CONSUMIBLES DE FERRETERIA | 23271810 | ELECTRODO DE SOLDADURA
270220 | BISAGRA OMEGA ACERO INOXIDABLE 1" CALIBRE 18 DORADA | UN | BISAGRA | MATERIALES ESTANDAR | HERRAJES ELEMENTOS DE SUJECION | ELEMENTOS DE SUJECION | 31162403 | GOZNES O BISAGRAS
270221 | BOMBA DOSIFICADORA PERISTALTICA CAUDAL 400L/H PRESION 3BAR RELACION CONTROL VELOCIDAD 1650:1 MOTOR 0.85-1KW 265/460V 60HZ | UN | BOMBA PERISTALTICA | EQUIPOS INGENIERIA | EQUIPOS PARA GAS NATURAL | EQUIPOS P/REGULACION-MEDICION | 40151505 | BOMBAS DOSIFICADORAS
270222 | VALVULA BOLA PASO TOTAL 1/2" (15MM) 232PSI (165BAR) CPVC CONEXION SOLDADURA CPVC 1 CUERPO 2 VIAS | UN | VALVULA BOLA | MATERIALES ESTANDAR | VALVULAS, HIDRANTES Y UNIONES | VALVULAS | 40141607 | VÁLVULAS DE BOLA
270223 | IMPULSOR FLOWSERVE ZLND 200250 PARA BOMBA CENTRIFUGA | UN | REPUESTO IMPULSOR | EQUIPOS INGENIERIA | REPUESTOS Y EQUIPOS INGENIERA | REPUESTOS ESPECIFICOS | 20121445 | ACCESORIOS Y PARTES
270224 | BORNERA PASO PARA RIEL 600V 41A 2 BORNES CALIBRE 26-10AWG CONEXION TORNILLO 4MM2 | UN | BORNERA | MATERIALES ESTANDAR | ELEMENTOS DE CONEXION | BORNERAS | 39121410 | BLOQUES DE TERMINALES
270225 | BORNERA PASO PARA RIEL 600V 57A 2 BORNES CALIBRE 24-8AWG CONEXION TORNILLO 6MM2 | UN | BORNERA | MATERIALES ESTANDAR | ELEMENTOS DE CONEXION | BORNERAS | 39121410 | BLOQUES DE TERMINALES
270226 | BORNERA PASO PARA RIEL 600V 41A 2 BORNES CALIBRE 26-10AWG CONEXION TORNILLO 4MM2 PUESTA A TIERRA | UN | BORNERA | MATERIALES ESTANDAR | ELEMENTOS DE CONEXION | BORNERAS | 39121410 | BLOQUES DE TERMINALES
270227 | BORNERA PASO PARA RIEL 600V 57A 2 BORNES CALIBRE 24-8AWG CONEXION TORNILLO 6MM2 PUESTA A TIERRA | UN | BORNERA | MATERIALES ESTANDAR | ELEMENTOS DE CONEXION | BORNERAS | 39121410 | BLOQUES DE TERMINALES
270228 | BORNERA SECCIONABLE CUCHILLA PARA RIEL 500V 20A 2 BORNES CALIBRE 26-10AWG CONEXION TORNILLO 4MM2 PUESTA A TIERRA | UN | BORNERA | MATERIALES ESTANDAR | ELEMENTOS DE CONEXION | BORNERAS | 39121410 | BLOQUES DE TERMINALES
270229 | BORNERA SECCIONABLE PALANCA PARA RIEL 500V 28A 2 BORNES CALIBRE 26-10AWG CONEXION TORNILLO 4MM2 PUESTA A TIERRA | UN | BORNERA | MATERIALES ESTANDAR | ELEMENTOS DE CONEXION | BORNERAS | 39121410 | BLOQUES DE TERMINALES
270230 | BORNERA SECCIONABLE PALANCA PARA RIEL 500V 30A 2 BORNES CALIBRE 24-8AWG CONEXION TORNILLO 6MM2 PUESTA A TIERRA | UN | BORNERA | MATERIALES ESTANDAR | ELEMENTOS DE CONEXION | BORNERAS | 39121410 | BLOQUES DE TERMINALES
270231 | BORNERA SECCIONABLE DESLIZANTE PARA RIEL 1000V 32A 2 BORNES CALIBRE 26-10AWG CONEXION TORNILLO 4MM2 PUESTA A TIERRA | UN | BORNERA | MATERIALES ESTANDAR | ELEMENTOS DE CONEXION | BORNERAS | 39121410 | BLOQUES DE TERMINALES
270232 | BORNERA SECCIONABLE DESLIZANTE PARA RIEL 1000V 57A 2 BORNES CALIBRE 24-8AWG CONEXION TORNILLO 6MM2 | UN | BORNERA | MATERIALES ESTANDAR | ELEMENTOS DE CONEXION | BORNERAS | 39121410 | BLOQUES DE TERMINALES
270233 | TOMA AEREO NEMA L11-30R 250VCA 30A 3P 3H NYLON | UN | TOMA | INDIRECTOS | MANTENIMIENTO DE EDIFICACIONES | INSTALACIONES ELECTRICAS | 39121402 | ENCHUFES ELÉCTRICOS
270234 | EXTENSION ELECTRICA TOMA NEMA 5-15R CLAVIJA NEMA 5-15P 125VCA/15A 2P 3H 4 SALIDAS LONGITUD 1.2M | UN | CABLE | SOPORTE A LA OPERACIÓN | DOTACION | ELEMENTOS PROTECCION COLECTIVA | 26121538 | CONJUNTO DE CABLE
270235 | EXTENSION ELECTRICA TOMA NEMA 5-15R CLAVIJA NEMA 5-15P 125VCA/15A 2P 3H 6 SALIDAS LONGITUD 1.2M | UN | CABLE | SOPORTE A LA OPERACIÓN | DOTACION | ELEMENTOS PROTECCION COLECTIVA | 26121538 | CONJUNTO DE CABLE
270236 | BATERIA PLOMO-ACIDO VRLA MONOBLOQUE 12VCC 7.5AH ELECTROLITO INMOVILIZADO AGM TERMINAL ENCHUFABLE FASTON | UN | BATERIA | EQUIPOS INGENIERIA | ACUMULADOR REGULACION TENSION | CONVERSOR-FTE-REGULADORTENSION | 26111707 | BATERÍAS DE PLOMO-ÁCIDO
270237 | BATERIA PLOMO-ACIDO VRLA MONOBLOQUE 12VCC 12AH ELECTROLITO INMOVILIZADO AGM TERMINAL ENCHUFABLE FASTON | UN | BATERIA | EQUIPOS INGENIERIA | ACUMULADOR REGULACION TENSION | CONVERSOR-FTE-REGULADORTENSION | 26111707 | BATERÍAS DE PLOMO-ÁCIDO
270238 | BATERIA PLOMO-ACIDO VRLA MONOBLOQUE 12VCC 13AH ELECTROLITO INMOVILIZADO AGM TERMINAL ATORNILLABLE | UN | BATERIA | EQUIPOS INGENIERIA | ACUMULADOR REGULACION TENSION | CONVERSOR-FTE-REGULADORTENSION | 26111707 | BATERÍAS DE PLOMO-ÁCIDO
270239 | BATERIA PLOMO-ACIDO VRLA MONOBLOQUE 12VCC 18AH ELECTROLITO INMOVILIZADO AGM TERMINAL ATORNILLABLE | UN | BATERIA | EQUIPOS INGENIERIA | ACUMULADOR REGULACION TENSION | CONVERSOR-FTE-REGULADORTENSION | 26111707 | BATERÍAS DE PLOMO-ÁCIDO
270240 | BATERIA PLOMO-ACIDO VRLA MONOBLOQUE 12VCC 20AH ELECTROLITO INMOVILIZADO AGM TERMINAL ATORNILLABLE | UN | BATERIA | EQUIPOS INGENIERIA | ACUMULADOR REGULACION TENSION | CONVERSOR-FTE-REGULADORTENSION | 26111707 | BATERÍAS DE PLOMO-ÁCIDO
270241 | BATERIA PLOMO-ACIDO VRLA MONOBLOQUE 12VCC 26AH ELECTROLITO INMOVILIZADO AGM TERMINAL ATORNILLABLE | UN | BATERIA | EQUIPOS INGENIERIA | ACUMULADOR REGULACION TENSION | CONVERSOR-FTE-REGULADORTENSION | 26111707 | BATERÍAS DE PLOMO-ÁCIDO
270242 | BATERIA PLOMO-ACIDO VRLA MONOBLOQUE 12VCC 26AH ELECTROLITO INMOVILIZADO AGM TERMINAL OJO | UN | BATERIA | EQUIPOS INGENIERIA | ACUMULADOR REGULACION TENSION | CONVERSOR-FTE-REGULADORTENSION | 26111707 | BATERÍAS DE PLOMO-ÁCIDO
270243 | CANALETA RANURADA PVC 25MM (ANCHO) X 60MM (ALTO) X 2000MM (LARGO) COLOR GRIS FIJACION CON TORNILLO | UN | CANALETA | INDIRECTOS | MANTENIMIENTO DE EDIFICACIONES | INSTALACIONES ELECTRICAS | 39131714 | CANALETAS PARA CABLES
270244 | CANALETA RANURADA PVC 120MM (ANCHO) X 80MM (ALTO) X 2000MM (LARGO) COLOR GRIS FIJACION CON TORNILLO | UN | CANALETA | INDIRECTOS | MANTENIMIENTO DE EDIFICACIONES | INSTALACIONES ELECTRICAS | 39131714 | CANALETAS PARA CABLES
270245 | GRAPA ACERO GALVANIZADO PARA RIEL CHANEL 3" PARA TUBERIA IMC | UN | GRAPA | MATERIALES ESTANDAR | HERRAJES ELEMENTOS DE SUJECION | ELEMENTOS DE SUJECION | 31162404 | GRAPAS
270246 | BROCA CARBURO DE TUNGSTENO ENCASTRE CONVENCIONAL 3/16"X151MM | UN | BROCA | SOPORTE A LA OPERACIÓN | CONSUMIBLES | CONSUMIBLES DE HERRAMIENTAS | 20111614 | BROCAS INDUSTRIALES
270247 | BROCA CARBURO DE TUNGSTENO ENCASTRE CONVENCIONAL 5/16"X151MM | UN | BROCA | SOPORTE A LA OPERACIÓN | CONSUMIBLES | CONSUMIBLES DE HERRAMIENTAS | 20111614 | BROCAS INDUSTRIALES
270248 | BROCA CARBURO DE TUNGSTENO ENCASTRE CONVENCIONAL 3/8"X151MM | UN | BROCA | SOPORTE A LA OPERACIÓN | CONSUMIBLES | CONSUMIBLES DE HERRAMIENTAS | 20111614 | BROCAS INDUSTRIALES
270249 | PERNO DE EXPANSION MACHO ACERO INOXIDABLE 5/16" X 1 1/2" | UN | PERNO EXPANSION | MATERIALES ESTANDAR | HERRAJES ELEMENTOS DE SUJECION | ELEMENTOS DE SUJECION | 31161601 | PERNOS DE ANCLAJE
270250 | PERNO DE EXPANSION MACHO ACERO GALVANIZADO 5/16” X 2” | UN | PERNO EXPANSION | MATERIALES ESTANDAR | HERRAJES ELEMENTOS DE SUJECION | ELEMENTOS DE SUJECION | 31161601 | PERNOS DE ANCLAJE
270251 | TORNILLO DE MAQUINA CABEZA HEXAGONAL ACERO INOXIDABLE 3/8"X1 1/2" | UN | TORNILLO | MATERIALES ESTANDAR | HERRAJES ELEMENTOS DE SUJECION | ELEMENTOS DE SUJECION | 31161504 | TORNILLOS DE MAQUINA
270252 | TORNILLO DE MAQUINA CABEZA HEXAGONAL ACERO INOXIDABLE 3/8"X2" | UN | TORNILLO | MATERIALES ESTANDAR | HERRAJES ELEMENTOS DE SUJECION | ELEMENTOS DE SUJECION | 31161504 | TORNILLOS DE MAQUINA
270253 | TORNILLO DE MAQUINA CABEZA HEXAGONAL ACERO INOXIDABLE 3/8"X2 1/2" | UN | TORNILLO | MATERIALES ESTANDAR | HERRAJES ELEMENTOS DE SUJECION | ELEMENTOS DE SUJECION | 31161504 | TORNILLOS DE MAQUINA
270254 | TORNILLO DE MAQUINA CABEZA HEXAGONAL ACERO INOXIDABLE 3/8"X3" | UN | TORNILLO | MATERIALES ESTANDAR | HERRAJES ELEMENTOS DE SUJECION | ELEMENTOS DE SUJECION | 31161504 | TORNILLOS DE MAQUINA
270255 | TORNILLO DE MAQUINA CABEZA HEXAGONAL ACERO INOXIDABLE 1/2"X1 1/2" | UN | TORNILLO | MATERIALES ESTANDAR | HERRAJES ELEMENTOS DE SUJECION | ELEMENTOS DE SUJECION | 31161504 | TORNILLOS DE MAQUINA
270256 | TORNILLO DE MAQUINA CABEZA HEXAGONAL ACERO INOXIDABLE 1/2"X2" | UN | TORNILLO | MATERIALES ESTANDAR | HERRAJES ELEMENTOS DE SUJECION | ELEMENTOS DE SUJECION | 31161504 | TORNILLOS DE MAQUINA
270257 | TORNILLO DE MAQUINA CABEZA HEXAGONAL ACERO INOXIDABLE 1/2"X2 1/2" | UN | TORNILLO | MATERIALES ESTANDAR | HERRAJES ELEMENTOS DE SUJECION | ELEMENTOS DE SUJECION | 31161504 | TORNILLOS DE MAQUINA
270258 | ARANDELA PRESION 3/8" ACERO GALVANIZADO | UN | ARANDELA | MATERIALES ESTANDAR | HERRAJES ELEMENTOS DE SUJECION | ELEMENTOS DE SUJECION | 31161801 | ARANDELAS DE SEGURIDAD
270259 | TANQUE ALMACENAMIENTO SUSTANCIAS QUIMICAS CONICO 2000L PEAD DIAMETRO BASE 116CM DIAMETRO SUPERIOR 157CM ALTURA 175CM CUBIERTO TAPA ABATIBLE CON AGITADOR DE PALETAS Y TOMAS BRIDAS SUPERIOR E INFERIOR | UN | TANQUE | EQUIPOS INGENIERIA | TANQUES | TANQUES DE ALMACENAMIENTO | 20142904 | TANQUE PLÁSTICO
270260 | TANQUE ALMACENAMIENTO QUIMICOS CONICO 2000L PEAD DIAMETRO BASE 116CM DIAMETRO SUPERIOR 157CM ALTURA 175CM CUBIERTO TAPA ABATIBLE Y TOMAS BRIDAS SUPERIOR E INFERIOR | UN | TANQUE | EQUIPOS INGENIERIA | TANQUES | TANQUES DE ALMACENAMIENTO | 20142904 | TANQUE PLÁSTICO
270261 | SENSOR TURBIDEZ ENDRESS+HAUSER CUS52D-1170/0 PARA TRANSMISOR CM44X | UN | REPUESTO SENSOR | EQUIPOS INGENIERIA | REPUESTOS Y EQUIPOS INGENIERA | REPUESTOS ESPECIFICOS | 20121445 | ACCESORIOS Y PARTES
270262 | ENSAMBLE PARA MONTAJE POR BYPASS ENDRESS+HAUSER CUA252-1123/0 PARA SENSOR TURBIDEZ CUS52D | UN | REPUESTO ENSAMBLE | EQUIPOS INGENIERIA | REPUESTOS Y EQUIPOS INGENIERA | REPUESTOS ESPECIFICOS | 20121445 | ACCESORIOS Y PARTES
270263 | INYECTOR PARA LIMPIEZA 71242026 PARA SENSOR TURBIDEZ CUS52D ENDRESS+HAUSER | UN | REPUESTO INYECTOR | EQUIPOS INGENIERIA | REPUESTOS Y EQUIPOS INGENIERA | REPUESTOS ESPECIFICOS | 20121445 | ACCESORIOS Y PARTES
270264 | MEDIDOR CAUDAL MAGNETICO 300MM (12") TIPO ELECTRONICO REGISTRO M3 BRIDADO ASME B16.5 CLASE 150 COMUNICACION PROFIBUS DP CON SALIDA 4-20MA IP67 10BAR | UN | MEDIDOR AGUA | EQUIPOS INGENIERIA | MEDIDORES DE CONSUMO | MEDIDORES DE CONSUMO DE AGUA | 41112504 | MEDIDORES DE AGUA
270265 | PANEL SOLAR MONO PERC 400W 41.7VCC 9.6A 49.8VCC 10.36A | UN | PANEL SOLAR | EQUIPOS INGENIERIA | GENERADORES | GENERADORES SOLARES | 26111607 | GENERADORES SOLARES
270266 | INVERSOR CADENA TRIFASICO 36KW FP +/- 0.8 AJUSTABLE 92A 98.8% 300-680VCC 208/220/240VCA <3% | UN | INVERSOR | EQUIPOS INGENIERIA | ACUMULADOR REGULACION TENSION | ACUMULADOR ENERGIA ACC-BATERIA | 32121705 | INVERSORES
270267 | TRANSMISOR DE TEMPERATURA RTD/TERMOCUPLA/MV/OHM SALIDA 4-20MA COMUNICACION HART 7 12-42.4VCC IP66/68 MONTAJE EN CABEZAL | UN | TRANSMISOR | EQUIPOS INGENIERIA | INSTRUMENTACION Y CONTROL | INSTRUMENTACION | 41112105 | TRANSMISORES DE TEMPERATURA
270268 | JARRA VIDRIO TRANSPARENTE 2L | UN | JARRA | INDIRECTOS | AMUEBLAMIENTO Y/O ELEMENTOS | AMUEBLAMIENTO CAMPAMENTOS | 52151701 | UTENSILIOS PARA SERVIR PARA USO DOMÉSTICO
270269 | JARRA PLASTICA TRANSPARENTE 5L CON TAPA BLANCA | UN | JARRA | INDIRECTOS | AMUEBLAMIENTO Y/O ELEMENTOS | AMUEBLAMIENTO CAMPAMENTOS | 52151701 | UTENSILIOS PARA SERVIR PARA USO DOMÉSTICO
270270 | CILINDRO HIDRAULICO 250T DE ACCION SIMPLE ALTURA CONTRAIDO 235MM CARRERA 50MM CON ACOPLES | UN | GATO | SOPORTE A LA OPERACIÓN | HTAS-EQUIPOS SOPORTE OPERACION | ELEMENTOS Y EQUIPOS DE IZAJE | 24101612 | GATOS
270271 | FILTRO 2097 (P100) RESPIRADOR 1/2 O COMPL ROSTRO | UN | FILTRO | SOPORTE A LA OPERACIÓN | DOTACION | ELEMENTOS PROTECCION PERSONAL | 46182001 | MÁSCARAS O ACCESORIOS
270272 | PLASTICO PARA ESTERILIZAR EN AUTOCLAVE ROLLO 25 CMS X 200 MTS | RL | PLASTICO ESTERILIZAR | SERVICIOS PROF/CORPORATIVOS | SERVICIOS DE RECURSOS HUMANOS | BENEFICIOS DE SALUD EMPLEADOS | 95141903 | UNIDAD ODONTOLÓGICA
270273 | ROTOR GS 75-9 95114A0021 PARA BOMBA CENTRIFUGA BALDOR GS 75-5TW | UN | REPUESTO ROTOR | EQUIPOS INGENIERIA | REPUESTOS Y EQUIPOS INGENIERA | REPUESTOS ESPECIFICOS | 20121445 | ACCESORIOS Y PARTES
270274 | FONDO REMOVIBLE SAMCO 6 SUJECIONES PARA LAVADORA METALES SAMCO | UN | REPUESTO FONDO | EQUIPOS INGENIERIA | REPUESTOS Y EQUIPOS INGENIERA | REPUESTOS ESPECIFICOS | 20121445 | ACCESORIOS Y PARTES
270275 | BOMBA HIDRAULICA DE ENGRANAJES 1 ETAPA BOMBEO DE ACEITE HIDRAULICO CAUDAL: 33L/MIN PRESION: 25MPA ACOPLE FLEXIBLE MOTOR: 3HP 3F 220/440VCA | UN | BOMBA | EQUIPOS INGENIERIA | BOMBAS,COMPRESORES Y MOTORES | BOMBAS | 40151551 | BOMBAS DE ENGRANAJE
270276 | PIGTAIL SC OM2/OM3 MULTIMODO 50/125UM | UN | PIGTAIL | INDIRECTOS | RECURSOS DE TELECOMUNICACIONES | EQUIPOS DE TELECOMUNICACIONES | 43223310 | CONECTOR DE FIBRA ÓPTICA
270277 | PIGTAIL ST OS1/OS2 MONOMODO 9/125UM | UN | PIGTAIL | INDIRECTOS | RECURSOS DE TELECOMUNICACIONES | EQUIPOS DE TELECOMUNICACIONES | 43223310 | CONECTOR DE FIBRA ÓPTICA
270278 | CABLE OPTICO 6 HILOS OM2/OM3 MULTIMODO EXTERIOR 50/125UM | ML | CABLE OPTICO | INDIRECTOS | RECURSOS DE TELECOMUNICACIONES | EQUIPOS DE TELECOMUNICACIONES | 26121607 | CABLE DE FIBRA ÓPTICA
270279 | UNION ADAPTADOR DOBLE DE FIBRA OPTICA ST OM2/OM3 MULTIMODO 50/125UM | UN | UNION ADAPTADOR | INDIRECTOS | RECURSOS DE TELECOMUNICACIONES | EQUIPOS DE TELECOMUNICACIONES | 43223323 | ADAPTADOR DE FIBRA ÓPTICA
270280 | UNION ADAPTADOR DOBLE DE FIBRA OPTICA ST OS1/OS2 MONOMODO 9/125UM | UN | UNION ADAPTADOR | INDIRECTOS | RECURSOS DE TELECOMUNICACIONES | EQUIPOS DE TELECOMUNICACIONES | 43223323 | ADAPTADOR DE FIBRA ÓPTICA
270281 | PATCH CORD FIBRA OPTICA ST-ST OM2/OM3 MULTIMODO 50/125UM 2M | UN | PATCH CORD | INDIRECTOS | RECURSOS DE TELECOMUNICACIONES | CABLES-CONECTORES TELECOMUNICA | 43223326 | CABLE DE CONEXIÓN DE FIBRA ÓPTICA
270282 | PATCH CORD FIBRA OPTICA LC-ST OS1/OS2 MONOMODO 9/125UM 2M | UN | PATCH CORD | INDIRECTOS | RECURSOS DE TELECOMUNICACIONES | CABLES-CONECTORES TELECOMUNICA | 43223326 | CABLE DE CONEXIÓN DE FIBRA ÓPTICA
270283 | PATCH CORD FIBRA OPTICA LC-ST OS1/OS2 MONOMODO 9/125UM 3M | UN | PATCH CORD | INDIRECTOS | RECURSOS DE TELECOMUNICACIONES | CABLES-CONECTORES TELECOMUNICA | 43223326 | CABLE DE CONEXIÓN DE FIBRA ÓPTICA
270284 | PATCH CORD FIBRA OPTICA LC-ST OS1/OS2 MONOMODO 9/125UM 5M | UN | PATCH CORD | INDIRECTOS | RECURSOS DE TELECOMUNICACIONES | CABLES-CONECTORES TELECOMUNICA | 43223326 | CABLE DE CONEXIÓN DE FIBRA ÓPTICA
270285 | PATCH CORD FIBRA OPTICA LC-ST OS1/OS2 MONOMODO 9/125UM 25M | UN | PATCH CORD | INDIRECTOS | RECURSOS DE TELECOMUNICACIONES | CABLES-CONECTORES TELECOMUNICA | 43223326 | CABLE DE CONEXIÓN DE FIBRA ÓPTICA
270286 | CONECTOR PULIDO APC ST OS1/OS2 MONOMODO | UN | CONECTOR PULIDO | INDIRECTOS | RECURSOS DE TELECOMUNICACIONES | EQUIPOS DE TELECOMUNICACIONES | 39121433 | CONECTORES DE RADIOFRECUENCIA (RF)
270287 | CONECTOR PULIDO PC SC OS1/OS2 MONOMODO | UN | CONECTOR PULIDO | INDIRECTOS | RECURSOS DE TELECOMUNICACIONES | EQUIPOS DE TELECOMUNICACIONES | 39121433 | CONECTORES DE RADIOFRECUENCIA (RF)
270288 | CONECTOR PULIDO PC ST OS1/OS2 MONOMODO | UN | CONECTOR PULIDO | INDIRECTOS | RECURSOS DE TELECOMUNICACIONES | EQUIPOS DE TELECOMUNICACIONES | 39121433 | CONECTORES DE RADIOFRECUENCIA (RF)
270289 | CONECTOR PULIDO ST OM2/OM3 MULTIMODO | UN | CONECTOR PULIDO | INDIRECTOS | RECURSOS DE TELECOMUNICACIONES | EQUIPOS DE TELECOMUNICACIONES | 39121433 | CONECTORES DE RADIOFRECUENCIA (RF)
270290 | CONECTOR DE FIBRA OPTICA LC OS1/OS2 MONOMODO PRE-PULIDO APC EN FABRICA CON USO DE HERRAMIENTA INCLUYE BOTA PARA CONECTOR PRE-PULIDO 1.6/2.0MM O 3.0MM 900UM | UN | CONECTOR PRE-PULIDO | INDIRECTOS | RECURSOS DE TELECOMUNICACIONES | EQUIPOS DE TELECOMUNICACIONES | 39121433 | CONECTORES DE RADIOFRECUENCIA (RF)
270291 | CONECTOR DE FIBRA OPTICA SC OS1/OS2 MONOMODO PRE-PULIDO APC EN FABRICA CON USO DE HERRAMIENTA INCLUYE BOTA PARA CONECTOR PRE-PULIDO 1.6/2.0MM O 3.0MM | UN | CONECTOR PRE-PULIDO | INDIRECTOS | RECURSOS DE TELECOMUNICACIONES | EQUIPOS DE TELECOMUNICACIONES | 39121433 | CONECTORES DE RADIOFRECUENCIA (RF)
270292 | CONECTOR DE FIBRA OPTICA ST OS1/OS2 MONOMODO PRE-PULIDO APC EN FABRICA CON USO DE HERRAMIENTA INCLUYE BOTA PARA CONECTOR PRE-PULIDO 1.6/2.0MM O 3.0MM | UN | CONECTOR PRE-PULIDO | INDIRECTOS | RECURSOS DE TELECOMUNICACIONES | EQUIPOS DE TELECOMUNICACIONES | 39121433 | CONECTORES DE RADIOFRECUENCIA (RF)
270293 | PATCH PANEL TIPO SUPERFICIAL 12 PUERTOS RJ45 CATEGORIA 6A | UN | PATCH PANEL | INDIRECTOS | RECURSOS DE TELECOMUNICACIONES | EQUIPOS DE TELECOMUNICACIONES | 43223328 | PANEL DE CONEXIÓN DE FIBRA ÓPTICA
270294 | CABLE S/FTP CATEGORIA 6A 4X2X26AWG INTERIOR 75OHM LSHF-FR/LSZH | ML | CABLE | INDIRECTOS | RECURSOS DE TELECOMUNICACIONES | EQUIPOS DE TELECOMUNICACIONES | 26121609 | CABLE DE REDES
270295 | CABLE S/FTP CATEGORIA 6A 4X2X23/24AWG EXTERIOR 75OHM LSHF-FR/LSZH | ML | CABLE | INDIRECTOS | RECURSOS DE TELECOMUNICACIONES | EQUIPOS DE TELECOMUNICACIONES | 26121609 | CABLE DE REDES
270296 | KIT FAN OUT 6HILOS PARA FIBRAS DE DISTRIBUCION CON RECUBRIMIENTO 250UM POR HILO PARA CONVERSION A 900UM | UN | KIT DE CONECTORIZACION | INDIRECTOS | RECURSOS DE TELECOMUNICACIONES | EQUIPOS DE TELECOMUNICACIONES | 43223332 | KIT DE HERRAMIENTAS DE FIBRA ÓPTICA
270297 | KIT FAN OUT 12HILOS PARA FIBRAS DE DISTRIBUCION CON RECUBRIMIENTO 250UM POR HILO PARA CONVERSION A 900UM | UN | KIT DE CONECTORIZACION | INDIRECTOS | RECURSOS DE TELECOMUNICACIONES | EQUIPOS DE TELECOMUNICACIONES | 43223332 | KIT DE HERRAMIENTAS DE FIBRA ÓPTICA
270298 | KIT FAN OUT 24HILOS PARA FIBRAS DE DISTRIBUCION CON RECUBRIMIENTO 250UM POR HILO PARA CONVERSION A 900UM | UN | KIT DE CONECTORIZACION | INDIRECTOS | RECURSOS DE TELECOMUNICACIONES | EQUIPOS DE TELECOMUNICACIONES | 43223332 | KIT DE HERRAMIENTAS DE FIBRA ÓPTICA
270299 | CABLE S/FTP CATEGORIA 6 4X2X23/24AWG EXTERIOR 75OHM LSHF-FR/LSZH | ML | CABLE | INDIRECTOS | RECURSOS DE TELECOMUNICACIONES | EQUIPOS DE TELECOMUNICACIONES | 26121609 | CABLE DE REDES
270300 | CABLE S/FTP CATEGORIA 6A 4X2X23/24AWG INTERIOR 120OHM LSHF-FR/LSZH | ML | CABLE | INDIRECTOS | RECURSOS DE TELECOMUNICACIONES | EQUIPOS DE TELECOMUNICACIONES | 26121609 | CABLE DE REDES
270301 | CONECTOR PLUG RJ45 CATEGORIA 6A BLINDADO COMPATIBLE CON CABLE S/FTP | UN | CONECTOR RJ45 | INDIRECTOS | RECURSOS DE TELECOMUNICACIONES | EQUIPOS DE TELECOMUNICACIONES | 39121433 | CONECTORES DE RADIOFRECUENCIA (RF)
270302 | CONECTOR DB25 MACHO 25 PINES CARCASA METALICA | UN | CONECTOR DB | INDIRECTOS | RECURSOS DE TELECOMUNICACIONES | EQUIPOS DE TELECOMUNICACIONES | 43211715 | TERMINALES PORTÁTILES DE INGRESO DE INFORMACIÓN
270303 | CONECTOR DB25 HEMBRA 25 PINES CARCASA METALICA | UN | CONECTOR DB | INDIRECTOS | RECURSOS DE TELECOMUNICACIONES | EQUIPOS DE TELECOMUNICACIONES | 43211715 | TERMINALES PORTÁTILES DE INGRESO DE INFORMACIÓN
270304 | CABLE OPTICO 24 HILOS ADSS ITU-T G.652D MULTIMODO EXTERIOR 50/125UM SPAN 400M | ML | CABLE OPTICO | INDIRECTOS | RECURSOS DE TELECOMUNICACIONES | EQUIPOS DE TELECOMUNICACIONES | 26121607 | CABLE DE FIBRA ÓPTICA
270305 | SERVICIO DE SOPORTE TECNICO ESPECIALIZADO PARA LOS SISTEMAS DE CONTROL BASADOS EN PLC AGUAS RESIDUALES | UN | EQUIPOS DE AGUA | SERVICIOS DE MANTENIMIENTO | MANTENIMIENTO EQUIPO OPERATIVO | MANTENIMIENTO EQUIPOS DE AGUA | 72154302 | SERVICIO DE INSTALACIÓN Y MANTENIMIENTO DE MOTORES
270306 | BATA QUIRURGICA DESECHABLE | UN | BATA QUIRURGICA | SERVICIOS PROF/CORPORATIVOS | SERVICIOS DE RECURSOS HUMANOS | BENEFICIOS DE SALUD EMPLEADOS | 42172017 | KITS DE EQUIPOS MÉDICOS DE LABORATORIO O DE CAMPO O PRODUCTOS RELACIONADOS
270307 | POLAINAS DESECHABLES | PR | POLAINA | SERVICIOS PROF/CORPORATIVOS | SERVICIOS DE RECURSOS HUMANOS | BENEFICIOS DE SALUD EMPLEADOS | 42172017 | KITS DE EQUIPOS MÉDICOS DE LABORATORIO O DE CAMPO O PRODUCTOS RELACIONADOS
270308 | CAÑUELA AISLANTE TERMICO FIBRA MINERAL TUBERIA 1/2" ACABADO FOIL ALUMINIO | UN | CAÑUELA | MATERIALES ESTANDAR | REPUESTOS MATERIALES ESTANDAR | REPUESTOS DE GENERADORES | 31371001 | PANELES AISLANTES
270309 | MANTA AISLANTE TERMICO FIBRA MINERAL ACABADO FOIL ALUMINIO | UN | MANTA | MATERIALES ESTANDAR | REPUESTOS MATERIALES ESTANDAR | REPUESTOS DE GENERADORES | 31371001 | PANELES AISLANTES
270310 | DPS DISPOSITIVO PROTECCION CONTRA SOBRETENSIONES TRANSITORIAS DE BAJA TENSION LUMINARIAS UOC=10KV IN = 5KA IMAX = 10KA UC 275 A 320 VRMS | UN | DPS | EQUIPOS INGENIERIA | EQUIPO PROTEC MANIOBRA S/E-R/D | EQUIPO PROTECCION MANIOBRA S/E | 39121634 | PROTECTOR DE SOBRETENSIONES
270311 | BOMBA SUMERGIBLE TIPO VERTICAL (DRENAJE), PARA AGUA CON SÓLIDOS EN SUSPENSIÓN HASTA Ø 40MM, CAUDAL MÍNIMO:250LT/MIN, ALTURA MANOMETRICA MÍNIMA: 9.5M, MOTOR:1HP 60HZ | UN | BOMBA | EQUIPOS INGENIERIA | BOMBAS,COMPRESORES Y MOTORES | BOMBAS | 40151513 | BOMBAS SUMERGIBLES
270312 | ACEITE PARA ENGRANAJES ISO 220 GENERICO MINERAL PARA ENGRANAJES Y COJINETES 55GL | UN | ACEITE | SOPORTE A LA OPERACIÓN | ACEITES Y LUBRICANTES | ACEITES LUBRICANTES | 15121503 | ACEITE DE ENGRANAJES
270313 | ACEITE PARA ENGRANAJES ISO 220 SINTETICO PARA ENGRANAJES Y COJINETES 5GL | UN | ACEITE | SOPORTE A LA OPERACIÓN | ACEITES Y LUBRICANTES | ACEITES LUBRICANTES | 15121503 | ACEITE DE ENGRANAJES
270314 | CONTROLADOR LOGICO PROGRAMABLE MODULAR 12SLOTS 24-48VCC 128 ENTRADAS DIGITALES DE 24VCC 32 SALIDAS DIGITALES DE ESTADO SOLIDO 32 ENTRADAS ANALOGAS DE 4-20MA 0-10VCC COMUNICACION ETHERNET 2XRJ45 USB TIPO B MONTAJE BASTIDOR BACKPLANE | UN | CONTROLADOR PLC | EQUIPOS INGENIERIA | INSTRUMENTACION Y CONTROL | EQUIPOS ELECTRONICA Y CONTROL | 32151707 | DISPOSITIVO DE PROGRAMACIÓN DEL CONTROLADOR LÓGICO PROGRAMABLE
270315 | CONTACTOR 3P TENSION NOMINAL 690VCA 80A POTENCIA 40HP CATEGORIA DE EMPLEO AC-3 TRES (3) CONTACTOS NOMALMENTE ABIERTOS TENSION DE MANDO 100-250VCC/VCA | UN | CONTACTOR | MATERIALES ESTANDAR | ELEMENTOS PROTEC SISTE ELECTRI | CONTACTORES | 39121529 | CONTACTORES
270316 | SERVICIO DE MANTENIMIENTO AL CULTIVO DE CAUCHO | UN | SERVICIOS AMBIENTALES | SERVICIOS TECNICOS/ INGENIERIA | SERVICIOS AMBIENTALES | GESTION AMBIENTALES Y SOCIALES | 70151501 | SERVICIOS DE GESTIÓN DE RECURSOS FORESTALES
270317 | SERVICIO DE CAPACITACION EN EXTRACCION Y BENEFICIO DEL LATEX | UN | SERVICIOS AMBIENTALES | SERVICIOS TECNICOS/ INGENIERIA | SERVICIOS AMBIENTALES | GESTION AMBIENTALES Y SOCIALES | 70151501 | SERVICIOS DE GESTIÓN DE RECURSOS FORESTALES
270318 | SERVICIO ACTIVIDADES PARA EL BENEFICIO DEL LATEX | UN | SERVICIOS AMBIENTALES | SERVICIOS TECNICOS/ INGENIERIA | SERVICIOS AMBIENTALES | GESTION AMBIENTALES Y SOCIALES | 70151501 | SERVICIOS DE GESTIÓN DE RECURSOS FORESTALES
270319 | SERVICIO ACTIVIDADES PARA EL PROTOCOLO DE BIOSEGURIDAD- GESTION AMBIENTALES | UN | SERVICIOS AMBIENTALES | SERVICIOS TECNICOS/ INGENIERIA | SERVICIOS AMBIENTALES | GESTION AMBIENTALES Y SOCIALES | 70151501 | SERVICIOS DE GESTIÓN DE RECURSOS FORESTALES
270320 | SERVICIO DE INSTALACION ROUTER ENP RED IP-MPLS 72MPPS_ NET ENGINE 8000M1A | UN | HARDWARE Y EQUIPOS ASOCIADOS | SERVICIOS PROF/CORPORATIVOS | SERVICIOS Y RECURSOS DE TI | HARDWARE Y EQUIPOS ASOCIADOS | 32130000 | PIEZAS DE COMPONENTES Y HARDWARE ELECTRÓNICOS Y ACCESORIOS
270321 | SERVICIO DE MANTENIMIENTO DE LOS POZOS SEPTICOS | UN | ACTIVIDAD SERVICIO EDIFICACION | INDIRECTOS | MANTENIMIENTO DE EDIFICACIONES | ACTIVIDAD SERVICIO EDIFICACION | 72102900 | SERVICIOS DE MANTENIMIENTO Y REPARACIÓN DE INSTALACIONES
270322 | INTERRUPTOR AUTOMATICO SCHNEIDER NSX160B PARA TABLERO DISTRIBUCION PRINCIPAL MINICENTRAL PORCE 3 | UN | REPUESTO INTERRUPTOR | EQUIPOS INGENIERIA | REPUESTOS Y EQUIPOS INGENIERA | REPUESTOS ESPECIFICOS | 20121445 | ACCESORIOS Y PARTES
270323 | PANTALLA TACTIL HMI 12" A COLOR 800X600P SVGA ETHERNET USB | UN | PANTALLA HMI | SERVICIOS PROF/CORPORATIVOS | SERVICIOS Y RECURSOS DE TI | HARDWARE Y EQUIPOS ASOCIADOS | 43211903 | MONITORES DE PANTALLA TÁCTIL (TOUCH)
270324 | LICENCIA SOFTWARE POWER MONITORING EXPERT V9 DE RANGO MEDIO SCHNEIDER PSWDMNCZZNPEZZ | UN | LICENCIA | SERVICIOS PROF/CORPORATIVOS | SERVICIOS Y RECURSOS DE TI | SOFTWARE Y EQUIPOS ASOCIADOS | 43231512 | SOFTWARE DE MANEJO DE LICENCIAS
270325 | LICENCIA SOFTWARE POWER MONITORING EXPERT V9 DE RANGO ALTO SCHNEIDER PSWDSNCZZNPEZZ | UN | LICENCIA | SERVICIOS PROF/CORPORATIVOS | SERVICIOS Y RECURSOS DE TI | SOFTWARE Y EQUIPOS ASOCIADOS | 43231512 | SOFTWARE DE MANEJO DE LICENCIAS
270326 | SERVICIO DE MANTENIMIENTO PREVENTIVO Y CORRECTIVO DE LOS EQUIPOS DE MEDICION DE OLORES ODALOG DE LA PLANTA DE TRATAMIENTO DE AGUAS RESIDUALES | UN | MANTENIMIENTO EQUIPOS DE AGUA | SERVICIOS DE MANTENIMIENTO | MANTENIMIENTO EQUIPO OPERATIVO | MANTENIMIENTO EQUIPOS DE AGUA | 41116212 | CONTROLES DE CALIDAD O CALIBRADORES O ESTÁNDARES PARA MONITORES O MEDIDORES
270327 | MANGUERA TELEDYNE ISCO 60-6700-062 PARA BOMBA PERISTALTICA | UN | MANGUERA | EQUIPOS INGENIERIA | REPUESTOS Y EQUIPOS INGENIERA | REPUESTOS ESPECIFICOS | 20121445 | ACCESORIOS Y PARTES
270328 | LICENCIAS DE SCADA CIMPLICITY V11.0 VIEWER RUNTIME STANDARD | UN | LICENCIA | SERVICIOS PROF/CORPORATIVOS | SERVICIOS Y RECURSOS DE TI | SOFTWARE Y EQUIPOS ASOCIADOS | 43231512 | SOFTWARE DE MANEJO DE LICENCIAS
270329 | MEMORIA COMPACT FLASH 128MB 10X TIPO I | UN | MEMORIA | SERVICIOS PROF/CORPORATIVOS | SERVICIOS Y RECURSOS DE TI | HARDWARE Y EQUIPOS ASOCIADOS | 43201402 | TARJETAS DE MÓDULOS DE MEMORIA
270330 | TORNILLO DE MAQUINA CABEZA HEXAGONAL ACERO INOXIDABLE 1/2"X3" | UN | TORNILLO | MATERIALES ESTANDAR | HERRAJES ELEMENTOS DE SUJECION | ELEMENTOS DE SUJECION | 31161504 | TORNILLOS DE MAQUINA
270331 | EXTINTOR MULTIPROPOSITO ABC 30LB SOLIDOS, LIQUIDOS INFLAMABLES, GASES | UN | EXTINTOR | SOPORTE A LA OPERACIÓN | DOTACION | ELEMENTOS PROTECCION COLECTIVA | 46191506 | EXTINTOR DE LLAMAS
270332 | EXTINTOR MULTIPROPOSITO ABC 300LB SOLIDOS LIQUIDOS INFLAMABLES GASES | UN | EXTINTOR | SOPORTE A LA OPERACIÓN | DOTACION | ELEMENTOS PROTECCION COLECTIVA | 46191506 | EXTINTOR DE LLAMAS
270333 | EXTINTOR MULTIPROPOSITO CO2 50LB | UN | EXTINTOR | SOPORTE A LA OPERACIÓN | DOTACION | ELEMENTOS PROTECCION COLECTIVA | 46191506 | EXTINTOR DE LLAMAS
270334 | SERVICIO DE CONVERSION DE VEHICULOS A GNV- GAS NATURAL VEHICULAR | UN | MTTO Y SUMINISTRO DE REPUESTOS | SOPORTE A LA OPERACIÓN | TRANSPORTES Y TALLERES | MANTENIMIENTO Y REPUESTOS | 78181500 | SERVICIOS DE MANTENIMIENTO Y REPARACIÓN DE VEHÍCULOS
270335 | ACEITE HIDRAULICO AEROSHELL FLUID 4 PARA INTERRUPTOR G52 | GL | ACEITE | EQUIPOS INGENIERIA | REPUESTOS Y EQUIPOS INGENIERA | REPUESTOS ESPECIFICOS | 20121445 | ACCESORIOS Y PARTES
270336 | ACEITE P/COMPRESOR GRADO ALIMENTICIO ISO 100 MINERAL BIODEGRADABLE HIDROTRATADO PARA COMPRESORES DE AIRE 20L | UN | ACEITE | SOPORTE A LA OPERACIÓN | ACEITES Y LUBRICANTES | ACEITES LUBRICANTES | 15121501 | ACEITE MOTOR
270337 | MEDIDOR GAS NATURAL TIPO DIAFRAGMA G25,IZQUIERDO DERECHO (INCLUYE CONECTORES, SELLOS Y EMPAQUES) QMAX 40M3/H QMIN 0.25M3/H MPOP 40-100KPA | UN | MEDIDOR | EQUIPOS INGENIERIA | MEDIDORES DE CONSUMO | MEDIDORES DE CONSUMO DE GAS | 41112508 | INDICADORES DE GAS
270338 | MEDIDOR GAS NATURAL TIPO ROTATIVO DENOMINACION G400, FLUJO IZQUIERDO DERECHO QMAX 650 M3/H QMIN 3.20 M3/H MPOP16BAR | UN | MEDIDOR | EQUIPOS INGENIERIA | MEDIDORES DE CONSUMO | MEDIDORES DE CONSUMO DE GAS | 41112508 | INDICADORES DE GAS
270339 | MEDIDOR GAS NATURAL TIPO TURBINA DENOMINACION G160, FLUJO IZQUIERDO DERECHO QMAX 250M3/H QMIN 13M3/H MPOP 12 BAR | UN | MEDIDOR | EQUIPOS INGENIERIA | MEDIDORES DE CONSUMO | MEDIDORES DE CONSUMO DE GAS | 41112508 | INDICADORES DE GAS
270340 | MEDIDOR GAS NATURAL TIPO TURBINA DENOMINACION G250 FLUJO IZQUIERDO DERECHO QMAX400M3/H QMIN20M3/H MPOP12BAR | UN | MEDIDOR | EQUIPOS INGENIERIA | MEDIDORES DE CONSUMO | MEDIDORES DE CONSUMO DE GAS | 41112508 | INDICADORES DE GAS
270341 | MEDIDOR GAS NATURAL TIPO TURBINA DENOMINACION G1000, FLUJO IZQUIERDO DERECHO QMAX 1600M3/H QMIN 80M3/H MPOP12BAR | UN | MEDIDOR | EQUIPOS INGENIERIA | MEDIDORES DE CONSUMO | MEDIDORES DE CONSUMO DE GAS | 41112508 | INDICADORES DE GAS
270342 | SERVICIO DE RECUPERACION DEL RECUBRIMIENTO DE LAS SUPERFICIES EXPUESTAS DE TRES TRANSFORMADORES DE POTENCIA. INCLUYENDO INSUMOS, MATERIALES, EQUIPOS, PERSONAL, PRUEBAS DE CALIDAD Y DEMAS ASPECTOS NECESARIOS | M2 | MANTENIMIENTO TRANSFORMADORES | SERVICIOS DE MANTENIMIENTO | MANTENIMIENTO EQUIPO OPERATIVO | MANTENIMIENTO TRANSFORMADORES | 73152108 | SERVICIO DE MANTENIMIENTO Y REPARACIÓN DE EQUIPOS ELÉCTRICOS
270344 | MEDIDOR GAS NATURAL TIPO TURBINA DENOMINACION G1600 FLUJO IZQUIERDO DERECHO QMAX 2500M3/H QMIN130 M3/H MPOP12BAR | UN | MEDIDOR | EQUIPOS INGENIERIA | MEDIDORES DE CONSUMO | MEDIDORES DE CONSUMO DE GAS | 41112508 | INDICADORES DE GAS
270345 | ANCLAJE PLASTICO 3/16" DRYWALL EZP100 CON TORNILLO | UN | CHAZO | MATERIALES ESTANDAR | HERRAJES ELEMENTOS DE SUJECION | ELEMENTOS DE SUJECION | 31162103 | ANCLAJES DE PARED
270346 | ANCLAJE PLASTICO 1/4" DRYWALL EZP100 CON TORNILLO | UN | CHAZO | MATERIALES ESTANDAR | HERRAJES ELEMENTOS DE SUJECION | ELEMENTOS DE SUJECION | 31162103 | ANCLAJES DE PARED
270347 | ANCLAJE PLASTICO 5/16" DRYWALL EZP100 CON TORNILLO | UN | CHAZO | MATERIALES ESTANDAR | HERRAJES ELEMENTOS DE SUJECION | ELEMENTOS DE SUJECION | 31162103 | ANCLAJES DE PARED
270348 | ANCLAJE PLASTICO 3/8" DRYWALL EZP100 CON TORNILLO | UN | CHAZO | MATERIALES ESTANDAR | HERRAJES ELEMENTOS DE SUJECION | ELEMENTOS DE SUJECION | 31162103 | ANCLAJES DE PARED
270349 | ANCLAJE PLASTICO 1/2" DRYWALL EZP100 CON TORNILLO | UN | CHAZO | MATERIALES ESTANDAR | HERRAJES ELEMENTOS DE SUJECION | ELEMENTOS DE SUJECION | 31162103 | ANCLAJES DE PARED
270350 | CONTACTOR AUXILIAR 1P TENSION NOMINAL 600VCA 50A CATEGORIA EMPLEO AC-1 1 CONTACTO NOMALMENTE ABIERTO 1 CONTACTO NORMALMENTE CERRADO TENSION MANDO 230VCA-250VCC | UN | CONTACTOR | MATERIALES ESTANDAR | ELEMENTOS PROTEC SISTE ELECTRI | CONTACTORES | 39121529 | CONTACTORES
270351 | PUENTE ENCHUFABLE COBRE 2 POLOS PARA BORNERA DE 4MM2 | UN | PUENTE | SOPORTE A LA OPERACIÓN | HTAS-EQUIPOS SOPORTE OPERACION | LINEA VIVA | 39121426 | PUENTE DE CONEXIÓN
270352 | PUENTE ENCHUFABLE COBRE 4 POLOS PARA BORNERA DE 4MM2 | UN | PUENTE | SOPORTE A LA OPERACIÓN | HTAS-EQUIPOS SOPORTE OPERACION | LINEA VIVA | 39121426 | PUENTE DE CONEXIÓN
270353 | PUENTE ENCHUFABLE COBRE 2 POLOS PARA BORNERA DE 6MM2 | UN | PUENTE | SOPORTE A LA OPERACIÓN | HTAS-EQUIPOS SOPORTE OPERACION | LINEA VIVA | 39121426 | PUENTE DE CONEXIÓN
270354 | PUENTE ENCHUFABLE COBRE 4 POLOS PARA BORNERA DE 6MM2 | UN | PUENTE | SOPORTE A LA OPERACIÓN | HTAS-EQUIPOS SOPORTE OPERACION | LINEA VIVA | 39121426 | PUENTE DE CONEXIÓN
270355 | SERVICIO DE REALIZACION DE ACTIVIDADES DE RELACIONAMIENTO CAPACITACION-FORMACION-DESARROLLO-CHARLAS TALLERES Y ASESORIAS PARA CLIENTES | UN | ATENCION CLIENTES | SERVICIOS PROF/CORPORATIVOS | SERVICIOS COMERCIALES | ATENCION CLIENTES | 80111616 | PERSONAL TEMPORAL DE SERVICIO AL CLIENTE
270356 | SERVICIO DE CALIBRACION DE INSTRUMENTOS DE MEDICION EQUIPO OPERATIVO MANTENIMIENTO ENERGIA | UN | MANTENIMIENTO EQUIPOS ENERGIA | SERVICIOS DE MANTENIMIENTO | MANTENIMIENTO EQUIPO OPERATIVO | MANTENIMIENTO EQUIPOS ENERGIA | 72151704 | SERVICIO DE INSTALACIÓN Y MANTENIMIENTO DE SISTEMAS INSTRUMENTADOS DE SEGURIDAD
270357 | PLANTA DIESEL 33KW (150°) 3 X 220VAC 60HZ 4 TIEMPOS 1800RPM 4 POLOS PROTECCION IP 21 CILINDROS 4 EN LINEA CILINDRAJE 2.1L | UN | PLANTA | EQUIPOS INGENIERIA | GENERADORES | PLANTAS DIESEL | 26111601 | GENERADORES DIESEL
270358 | SERVICIO DE DISEÑO DE LA ESTACION DE BOMBEO PARA AGUA RESIDUAL ROSA-B-1 PARA UN CAUDAL DE 20 LITROS/SEGUNDO. INCLUYE EL DISEÑO MECANICO, HIDRAULICO Y EL PRETRATAMIENTO DE LAS AGUAS A BOMBEAR | UN | CONSULTORIA ESTRATEGICA | SERVICIOS PROF/CORPORATIVOS | CONSULTORIA ESTRATEGICA | CONSULTORIA ESTRATEGICA | 81101516 | SERVICIO DE CONSULTORÍA DE ENERGÍA O SERVICIOS PÚBLICOS
270359 | SERVICIO DE DISEÑO DE LA ESTACION DE BOMBEO PARA AGUA RESIDUAL IGUA-B-1 PARA UN CAUDAL DE 8 LITROS/SEGUNDO. INCLUYE EL DISEÑO MECANICO, HIDRAULICO Y EL PRETRATAMIENTO DE LAS AGUAS A BOMBEAR | M2 | CONSULTORIA ESTRATEGICA | SERVICIOS PROF/CORPORATIVOS | CONSULTORIA ESTRATEGICA | CONSULTORIA ESTRATEGICA | 81101516 | SERVICIO DE CONSULTORÍA DE ENERGÍA O SERVICIOS PÚBLICOS
270360 | SERVICIO DE DISEÑO DE LA ESTACION DE BOMBEO PARA AGUA RESIDUAL QUIN-B-1 PARA UN CAUDAL DE 12 LITROS/SEGUNDO. INCLUYE EL DISEÑO MECANICO, HIDRAULICO Y EL PRETRATAMIENTO DE LAS AGUAS A BOMBEAR | UN | CONSULTORIA ESTRATEGICA | SERVICIOS PROF/CORPORATIVOS | CONSULTORIA ESTRATEGICA | CONSULTORIA ESTRATEGICA | 81101516 | SERVICIO DE CONSULTORÍA DE ENERGÍA O SERVICIOS PÚBLICOS
270361 | SERVICIO DE DISEÑO DE LA ESTACION DE BOMBEO PARA AGUA RESIDUAL LOCA-B-2 PARA UN CAUDAL DE 11 LITROS/SEGUNDO. INCLUYE EL DISEÑO MECANICO, HIDRAULICO Y EL PRETRATAMIENTO DE LAS AGUAS A BOMBEAR | KM | CONSULTORIA ESTRATEGICA | SERVICIOS PROF/CORPORATIVOS | CONSULTORIA ESTRATEGICA | CONSULTORIA ESTRATEGICA | 81101516 | SERVICIO DE CONSULTORÍA DE ENERGÍA O SERVICIOS PÚBLICOS
270362 | SERVICIO DE DISEÑO DE LA ESTACION DE BOMBEO PARA AGUA RESIDUAL GAR-B-1 PARA UN CAUDAL DE 7 LITROS/SEGUNDO. INCLUYE EL DISEÑO MECANICO, HIDRAULICO Y EL PRETRATAMIENTO DE LAS AGUAS A BOMBEAR | UN | CONSULTORIA ESTRATEGICA | SERVICIOS PROF/CORPORATIVOS | CONSULTORIA ESTRATEGICA | CONSULTORIA ESTRATEGICA | 81101516 | SERVICIO DE CONSULTORÍA DE ENERGÍA O SERVICIOS PÚBLICOS
270363 | SERVICIO DE DISEÑAR DE LA ESTACION DE BOMBEO ENTRE LOS TANQUES NUEVOS DE SUCCION Y ALMACENAMIENTO DE LA EXPANSION EL NORAL PARA UN CAUDAL DE 110 LITROS/SEGUNDO. INCLUYE EL DISEÑO MECANICO E HIDRAULICO | ML | CONSULTORIA ESTRATEGICA | SERVICIOS PROF/CORPORATIVOS | CONSULTORIA ESTRATEGICA | CONSULTORIA ESTRATEGICA | 81101516 | SERVICIO DE CONSULTORÍA DE ENERGÍA O SERVICIOS PÚBLICOS
270364 | RODAMIENTO DE AGUJAS AXK 75100 2AS | UN | RODAMIENTO | MATERIALES ESTANDAR | REPUESTOS MATERIALES ESTANDAR | TRANSMISION POTENCIA MECANICA | 31171512 | RODAMIENTO DE AGUJAS
270365 | CABLE CON CONECTOR DE SENSOR JENBACHER IQ700 199122 PARA MOTOGENERADOR | ML | REPUESTO CABLE | EQUIPOS INGENIERIA | REPUESTOS Y EQUIPOS INGENIERA | REPUESTOS ESPECIFICOS | 20121445 | ACCESORIOS Y PARTES
270366 | TUBO TERMOENCOGIBLE 50M AMARILLO DE POLIOLEFINA 15KV | ML | TERMOENCOGIBLE | MATERIALES ESTANDAR | AISLANTES ELECTRICOS | AISLADORES ELECTRICOS | 39121723 | TUBO ENCOGIBLE AL CALOR
270367 | TUBO TERMOENCOGIBLE 50M CAFE DE POLIOLEFINA 15KV | ML | TERMOENCOGIBLE | MATERIALES ESTANDAR | AISLANTES ELECTRICOS | AISLADORES ELECTRICOS | 39121723 | TUBO ENCOGIBLE AL CALOR
270368 | TUBO TERMOENCOGIBLE 50M NARANJA DE POLIOLEFINA 15KV | ML | TERMOENCOGIBLE | MATERIALES ESTANDAR | AISLANTES ELECTRICOS | AISLADORES ELECTRICOS | 39121723 | TUBO ENCOGIBLE AL CALOR
270369 | TUBO TERMOENCOGIBLE 20M AMARILLO DE POLIOLEFINA 15KV | ML | TERMOENCOGIBLE | MATERIALES ESTANDAR | AISLANTES ELECTRICOS | AISLADORES ELECTRICOS | 39121723 | TUBO ENCOGIBLE AL CALOR
270370 | TUBO TERMOENCOGIBLE 20M CAFE DE POLIOLEFINA 15KV | ML | TERMOENCOGIBLE | MATERIALES ESTANDAR | AISLANTES ELECTRICOS | AISLADORES ELECTRICOS | 39121723 | TUBO ENCOGIBLE AL CALOR
270371 | TUBO TERMOENCOGIBLE 20M NARANJA DE POLIOLEFINA 15KV | ML | TERMOENCOGIBLE | MATERIALES ESTANDAR | AISLANTES ELECTRICOS | AISLADORES ELECTRICOS | 39121723 | TUBO ENCOGIBLE AL CALOR
270372 | TUBO TERMOENCOGIBLE 20M AMARILLO DE POLIOLEFINA 600V | ML | TERMOENCOGIBLE | MATERIALES ESTANDAR | AISLANTES ELECTRICOS | AISLADORES ELECTRICOS | 39121723 | TUBO ENCOGIBLE AL CALOR
270373 | TUBO TERMOENCOGIBLE 20M CAFE DE POLIOLEFINA 600V | ML | TERMOENCOGIBLE | MATERIALES ESTANDAR | AISLANTES ELECTRICOS | AISLADORES ELECTRICOS | 39121723 | TUBO ENCOGIBLE AL CALOR
270374 | TUBO TERMOENCOGIBLE 20M NARANJA DE POLIOLEFINA 600V | ML | TERMOENCOGIBLE | MATERIALES ESTANDAR | AISLANTES ELECTRICOS | AISLADORES ELECTRICOS | 39121723 | TUBO ENCOGIBLE AL CALOR
270375 | TUBO TERMOENCOGIBLE 12M AMARILLO DE POLIOLEFINA 600V | ML | TERMOENCOGIBLE | MATERIALES ESTANDAR | AISLANTES ELECTRICOS | AISLADORES ELECTRICOS | 39121723 | TUBO ENCOGIBLE AL CALOR
270376 | TUBO TERMOENCOGIBLE 12M CAFE DE POLIOLEFINA 600V | ML | TERMOENCOGIBLE | MATERIALES ESTANDAR | AISLANTES ELECTRICOS | AISLADORES ELECTRICOS | 39121723 | TUBO ENCOGIBLE AL CALOR
270377 | TUBO TERMOENCOGIBLE 12M NARANJA DE POLIOLEFINA 600V | ML | TERMOENCOGIBLE | MATERIALES ESTANDAR | AISLANTES ELECTRICOS | AISLADORES ELECTRICOS | 39121723 | TUBO ENCOGIBLE AL CALOR
270378 | TUBO TERMOENCOGIBLE 6MM CAFE DE POLIOLEFINA 600V | ML | TERMOENCOGIBLE | MATERIALES ESTANDAR | AISLANTES ELECTRICOS | AISLADORES ELECTRICOS | 39121723 | TUBO ENCOGIBLE AL CALOR
270379 | TUBO TERMOENCOGIBLE 6MM NARANJA DE POLIOLEFINA 600V | ML | TERMOENCOGIBLE | MATERIALES ESTANDAR | AISLANTES ELECTRICOS | AISLADORES ELECTRICOS | 39121723 | TUBO ENCOGIBLE AL CALOR
270380 | TUBO TERMOENCOGIBLE 3MM AMARILLO DE POLIOLEFINA 600V | ML | TERMOENCOGIBLE | MATERIALES ESTANDAR | AISLANTES ELECTRICOS | AISLADORES ELECTRICOS | 39121723 | TUBO ENCOGIBLE AL CALOR
270381 | TUBO TERMOENCOGIBLE 3MM CAFE DE POLIOLEFINA 600V | ML | TERMOENCOGIBLE | MATERIALES ESTANDAR | AISLANTES ELECTRICOS | AISLADORES ELECTRICOS | 39121723 | TUBO ENCOGIBLE AL CALOR
270382 | TUBO TERMOENCOGIBLE 3MM NARANJA DE POLIOLEFINA 600V | ML | TERMOENCOGIBLE | MATERIALES ESTANDAR | AISLANTES ELECTRICOS | AISLADORES ELECTRICOS | 39121723 | TUBO ENCOGIBLE AL CALOR
270383 | TUBO TERMOENCOGIBLE 2MM AMARILLO DE POLIOLEFINA 600V | ML | TERMOENCOGIBLE | MATERIALES ESTANDAR | AISLANTES ELECTRICOS | AISLADORES ELECTRICOS | 39121723 | TUBO ENCOGIBLE AL CALOR
270384 | TUBO TERMOENCOGIBLE 2MM CAFE DE POLIOLEFINA 600V | ML | TERMOENCOGIBLE | MATERIALES ESTANDAR | AISLANTES ELECTRICOS | AISLADORES ELECTRICOS | 39121723 | TUBO ENCOGIBLE AL CALOR
270385 | TUBO TERMOENCOGIBLE 2MM NARANJA DE POLIOLEFINA 600V | ML | TERMOENCOGIBLE | MATERIALES ESTANDAR | AISLANTES ELECTRICOS | AISLADORES ELECTRICOS | 39121723 | TUBO ENCOGIBLE AL CALOR
270386 | SENSOR HUMEDAD 500MM HIOKI Z2010 PARA TERMOHIGROM HIOKI LR8514 | UN | REPUESTO SENSOR | EQUIPOS INGENIERIA | REPUESTOS Y EQUIPOS INGENIERA | REPUESTOS ESPECIFICOS | 20121445 | ACCESORIOS Y PARTES
270387 | MANGA DE VIENTO DIAMETRO MAYOR 0.45M DIAMETRO MENOR 0.24M LONGITUD 2M COLOR NARANJA | UN | MANGA DE VIENTO | INDIRECTOS | SERV. SEÑALIZACION-SEÑALETICA | SEÑALIZACION | 41114409 | APARATOS PARA OBSERVAR EL VIENTO EN LA SUPERFICIE
270388 | SERVICIO DE MANTENIMIENTO Y REPARACION DE EQUIPOS DE NAVEGACION AEREA | UN | SERVICIOS INGENIERIA | SERVICIOS TECNICOS/ INGENIERIA | CONS. TECNICA/SERV. INGENIERIA | SERVICIOS INGENIERIA | 78181900 | SERVICIOS DE MANTENIMIENTO Y REPARACIÓN DE EQUIPO DE NAVEGACIÓN
270389 | SERVICIO DE MANTENIMIENTO Y REPARACION DE EQUIPOS DE TELECOMUNICACIONES | UN | SERVICIOS INGENIERIA | SERVICIOS TECNICOS/ INGENIERIA | CONS. TECNICA/SERV. INGENIERIA | SERVICIOS INGENIERIA | 72103302 | MANTENIMIENTO O SOPORTE DE EQUIPO DE TELECOMUNICACIONES
270390 | FACTURAS INDIVIDUALES | UN | IMPR FACTURACION Y COMP | SERVICIOS PROF/CORPORATIVOS | SERVICIOS COMERCIALES | IMPR. FACTURACION Y COMP. | 73151905 | SERVICIOS DE IMPRESIÓN INDUSTRIAL DIGITAL
270391 | FACTURAS POR PAQUETES | UN | IMPR FACTURACION Y COMP | SERVICIOS PROF/CORPORATIVOS | SERVICIOS COMERCIALES | IMPR. FACTURACION Y COMP. | 73151905 | SERVICIOS DE IMPRESIÓN INDUSTRIAL DIGITAL
270392 | SERVICIO DE ALISTAMIENTO DE FACTURAS PARA EL CICLO 30 | UN | IMPR FACTURACION Y COMP | SERVICIOS PROF/CORPORATIVOS | SERVICIOS COMERCIALES | IMPR. FACTURACION Y COMP. | 73151905 | SERVICIOS DE IMPRESIÓN INDUSTRIAL DIGITAL
270394 | AHUYENTAMIENTO, CAPTURA, RESCATE, TRASLADO Y REUBICACION DE FAUNA. INCLUYE EL INFORME DE LAS MEDIDAS DE MANEJO PARA EL AHUYENTAMIENTO, METODOLOGIAS UTILIZADAS EN CADA UNA DE LAS ACTIVIDADES Y EVIDENCIA DE LA REALIZACION DE LAS MISMAS | DI | GESTION AMBIENTALES Y SOCIALES | SERVICIOS TECNICOS/ INGENIERIA | SERVICIOS AMBIENTALES | GESTION AMBIENTALES Y SOCIALES | 70161501 | PROTECCIÓN DE LA FAUNA
270396 | VARIADOR DE VELOCIDAD ELECTRONICO 0-60HZ 3F 220VCA 147A 70KW | UN | VARIADOR VELOCIDAD | EQUIPOS INGENIERIA | BOMBAS,COMPRESORES Y MOTORES | MOTORES | 26111503 | DISPOSITIVOS DE VELOCIDAD REGULABLES
270397 | DISPENSADOR PAPEL HIGIENICO ACERO INOXIDABLE CAPACIDAD 400M | UN | DISPENSADOR | INDIRECTOS | SERVICIOS E IMPLEMENTOS ASEO | INSUMOS DE ASEO | 47131710 | DISPENSADORES DE PAPEL HIGIÉNICO
270398 | EXTINTOR MULTIPROPOSITO SOLKAFLAM 3700G | UN | EXTINTOR | SOPORTE A LA OPERACIÓN | DOTACION | ELEMENTOS PROTECCION COLECTIVA | 46191506 | EXTINTOR DE LLAMAS
270399 | EXTINTOR MULTIPROPOSITO SOLKAFLAM 9000G | UN | EXTINTOR | SOPORTE A LA OPERACIÓN | DOTACION | ELEMENTOS PROTECCION COLECTIVA | 46191506 | EXTINTOR DE LLAMAS
270400 | CARPETA LEGAJADORA PLEGABLE CARTON KRAFT CARTA | UN | CARPETA | INDIRECTOS | EQUIPOS Y UTILES DE OFICINA | UTILES DE OFICINA | 44122003 | CARPETAS
270401 | CARPETA LEGAJADORA PLEGABLE CARTON KRAFT OFICIO | UN | CARPETA | INDIRECTOS | EQUIPOS Y UTILES DE OFICINA | UTILES DE OFICINA | 44122003 | CARPETAS
270402 | SERVICIO DE SOPORTE TECNICO PARA LAS PREPARADORAS DE POLIMERO DE LAS PLANTAS DE TRATAMIENTO DE LODOS | UN | MTTO EQUPOS DE LABORATORIO | SERVICIOS TECNICOS/ INGENIERIA | SERVICIOS DE LABORATORIO | MTTO EQUPOS DE LABORATORIO | 81101706 | MANTENIMIENTO DE EQUIPOS DE LABORATORIO
270403 | ROTOMARTILLO ELECTRICO SDSPLUS 1" 800W 120VCA 1500RPM | UN | ROTOMARTILLO | SOPORTE A LA OPERACIÓN | HTAS-EQUIPOS SOPORTE OPERACION | HERRAMIENTAS MANUAL ELECTRICAS | 20111603 | MARTILLOS PERFORADORES
270404 | PORTA BOQUILLA 1/16" PARA EQUIPO ARGON | UN | PORTA BOQUILLA | SOPORTE A LA OPERACIÓN | CONSUMIBLES | CONSUMIBLES DE HERRAMIENTAS | 40141731 | BOQUILLAS
270405 | PORTA BOQUILLA 1/8" PARA EQUIPO ARGON | UN | PORTA BOQUILLA | SOPORTE A LA OPERACIÓN | CONSUMIBLES | CONSUMIBLES DE HERRAMIENTAS | 40141731 | BOQUILLAS
270427 | SERVICIO DE LEVANTAMIENTO DE INFORMACION PARA TRAMITE DE APROVECHAMIENTO FORESTAL - INVENTARIO DE INDIVIDUOS ARBOREOS | UN | GESTION AMBIENTALES Y SOCIALES | SERVICIOS TECNICOS/ INGENIERIA | SERVICIOS AMBIENTALES | GESTION AMBIENTALES Y SOCIALES | 70151501 | SERVICIOS DE GESTIÓN DE RECURSOS FORESTALES
270428 | SERVICIO DE ELABORACION DE DOCUMENTOS PARA TRAMITE DE APROVECHAMIENTO FORESTAL | UN | GESTION AMBIENTALES Y SOCIALES | SERVICIOS TECNICOS/ INGENIERIA | SERVICIOS AMBIENTALES | GESTION AMBIENTALES Y SOCIALES | 70151501 | SERVICIOS DE GESTIÓN DE RECURSOS FORESTALES
270429 | SERVICIO DE CARACTERIZACION Y ELABORACION DEL PLAN DE MANEJO DE FAUNA SILVESTRE | UN | GESTION AMBIENTALES Y SOCIALES | SERVICIOS TECNICOS/ INGENIERIA | SERVICIOS AMBIENTALES | GESTION AMBIENTALES Y SOCIALES | 70161501 | PROTECCIÓN DE LA FAUNA
270430 | SERVICIO DE TALA DE ARBOLES DE 0 A 5 METROS | UN | ACTIVIDAD FORESTAL DISTRIBUCIO | SERVICIOS TECNICOS/ INGENIERIA | PODA | ACTIVIDAD FORESTAL DISTRIBUCIO | 70111503 | SERVICIOS DE PODA DE ÁRBOLES
270431 | SERVICIO DE TALA DE ARBOLES DE 5 A 10 METROS | UN | ACTIVIDAD FORESTAL DISTRIBUCIO | SERVICIOS TECNICOS/ INGENIERIA | PODA | ACTIVIDAD FORESTAL DISTRIBUCIO | 70111503 | SERVICIOS DE PODA DE ÁRBOLES
270432 | SERVICIO DE TALA DE ARBOLES DE 5 A 10 METROS | UN | ACTIVIDAD FORESTAL DISTRIBUCIO | SERVICIOS TECNICOS/ INGENIERIA | PODA | ACTIVIDAD FORESTAL DISTRIBUCIO | 70111503 | SERVICIOS DE PODA DE ÁRBOLES
270433 | SERVICIO DE TALA DE ARBOLES DE 5 A 10 METROS | UN | ACTIVIDAD FORESTAL DISTRIBUCIO | SERVICIOS TECNICOS/ INGENIERIA | PODA | ACTIVIDAD FORESTAL DISTRIBUCIO | 70111503 | SERVICIOS DE PODA DE ÁRBOLES
270434 | SERVICIO DE TRANSPLANTE DE ARBOLES DE 0 A 5 METROS | UN | ACTIVIDAD FORESTAL DISTRIBUCIO | SERVICIOS TECNICOS/ INGENIERIA | PODA | ACTIVIDAD FORESTAL DISTRIBUCIO | 70111503 | SERVICIOS DE PODA DE ÁRBOLES
270435 | SERVICIO DE TRANSPLANTE DE ARBOLES DE 5 A 10 METROS | UN | ACTIVIDAD FORESTAL DISTRIBUCIO | SERVICIOS TECNICOS/ INGENIERIA | PODA | ACTIVIDAD FORESTAL DISTRIBUCIO | 70111503 | SERVICIOS DE PODA DE ÁRBOLES
270436 | SERVICIO DE TRANSPLANTE DE ARBOLES DE 10 A 15 METROS | UN | ACTIVIDAD FORESTAL DISTRIBUCIO | SERVICIOS TECNICOS/ INGENIERIA | PODA | ACTIVIDAD FORESTAL DISTRIBUCIO | 70111503 | SERVICIOS DE PODA DE ÁRBOLES
270437 | SERVICIO DE TRANSPLANTE DE ARBOLES DE 10 A 15 METROS | UN | ACTIVIDAD FORESTAL DISTRIBUCIO | SERVICIOS TECNICOS/ INGENIERIA | PODA | ACTIVIDAD FORESTAL DISTRIBUCIO | 70111503 | SERVICIOS DE PODA DE ÁRBOLES
270438 | SERVICIO DE TRANSPLANTE DE ARBOLES DE 10 A 15 METROS | UN | ACTIVIDAD FORESTAL DISTRIBUCIO | SERVICIOS TECNICOS/ INGENIERIA | PODA | ACTIVIDAD FORESTAL DISTRIBUCIO | 70111503 | SERVICIOS DE PODA DE ÁRBOLES
270439 | SERVICIO DE PODA DE ÁRBOLES DE 0 A 5 METROS | UN | ACTIVIDAD FORESTAL DISTRIBUCIO | SERVICIOS TECNICOS/ INGENIERIA | PODA | ACTIVIDAD FORESTAL DISTRIBUCIO | 70111503 | SERVICIOS DE PODA DE ÁRBOLES
270440 | SERVICIO DE PODA DE ARBOLES DE 10 A 15 METROS | UN | ACTIVIDAD FORESTAL DISTRIBUCIO | SERVICIOS TECNICOS/ INGENIERIA | PODA | ACTIVIDAD FORESTAL DISTRIBUCIO | 70111503 | SERVICIOS DE PODA DE ÁRBOLES
270441 | SERVICIO DE PODA DE ARBOLES DE 10 A 15 METROS | UN | ACTIVIDAD FORESTAL DISTRIBUCIO | SERVICIOS TECNICOS/ INGENIERIA | PODA | ACTIVIDAD FORESTAL DISTRIBUCIO | 70111503 | SERVICIOS DE PODA DE ÁRBOLES
270442 | SERVICIO DE PODA DE GUADALES (PTAP AYURA, TANQUE LAS BRUJAS) | UN | ACTIVIDAD FORESTAL DISTRIBUCIO | SERVICIOS TECNICOS/ INGENIERIA | PODA | ACTIVIDAD FORESTAL DISTRIBUCIO | 70111503 | SERVICIOS DE PODA DE ÁRBOLES
270443 | SERVICIO DE IMPLEMENTACION DEL PLAN DE MANEJO DE FAUNA SILVESTRE | UN | GESTION AMBIENTALES Y SOCIALES | SERVICIOS TECNICOS/ INGENIERIA | SERVICIOS AMBIENTALES | GESTION AMBIENTALES Y SOCIALES | 70161501 | PROTECCIÓN DE LA FAUNA
270444 | SERVICIO DE REUNIONES DE SOCIALIZACION CON COMUNIDADES | UN | GESTION AMBIENTALES Y SOCIALES | SERVICIOS TECNICOS/ INGENIERIA | SERVICIOS AMBIENTALES | GESTION AMBIENTALES Y SOCIALES | 93141500 | DESARROLLO Y SERVICIOS SOCIALES
270445 | SERVICIO DE VALLA INFORMATIVA DEL PERMISO DE APROVECHAMIENTO FORESTAL DE 2X1.5 METROS | UN | SERVICIOS DE SEÑALIZACION | INDIRECTOS | SERV. SEÑALIZACION-SEÑALETICA | SERVICIOS DE SEÑALIZACION | 55121700 | SEÑALIZACIÓN
270446 | SERVICIO DE ACTIVIDDES FORESTALES EN INSTALACIONES | UN | GESTION AMBIENTALES Y SOCIALES | SERVICIOS TECNICOS/ INGENIERIA | SERVICIOS AMBIENTALES | GESTION AMBIENTALES Y SOCIALES | 70151501 | SERVICIOS DE GESTIÓN DE RECURSOS FORESTALES
270447 | SERVICIO DE MANTENIMIENTO PREVENTIVO PARA REGULADORES DE TENSION | UN | EQUIPOS DE ENERGIA | SERVICIOS DE MANTENIMIENTO | MANTENIMIENTO EQUIPO OPERATIVO | MANTENIMIENTO EQUIPOS ENERGIA | 73152103 | SERVICIOS DE MANTENIMIENTO DE EQUIPOS DE INGENIERÍA
270448 | PUENTE RECTIFICADOR MANGUERA LED REDONDA | UN | RECTIFICADOR | EQUIPOS INGENIERIA | REPUESTOS Y EQUIPOS INGENIERA | REPUESTOS ESPECIFICOS | 20121445 | ACCESORIOS Y PARTES
270449 | TUBO TERMOENCOGIBLE DE POLIOLEFINA 600V AISL- TRANSPARENTE- 23MM | ML | TERMOENCOGIBLE | MATERIALES ESTANDAR | AISLANTES ELECTRICOS | AISLADORES ELECTRICOS | 39121723 | TUBO ENCOGIBLE AL CALOR
270450 | PUENTE RECTIFICADOR MANGUERA NEÓN LED 120VAC/120VDC | UN | RECTIFICADOR | EQUIPOS INGENIERIA | REPUESTOS Y EQUIPOS INGENIERA | REPUESTOS ESPECIFICOS | 20121445 | ACCESORIOS Y PARTES
270451 | GABINETE ACERO TRIFASICO 1 ENTRADA 1 SALIDA 220VCA 160-400A IP40 COLD ROLLED PARA MEDIDA Y PROTECCION | UN | GABINETE | MATERIALES ESTANDAR | TABLEROS Y GABINETES | GABINETES CONTROL-PROTECCIONES | 39121112 | TABLERO DE BAJO VOLTAJE DE CORRIENTE ALTERNA Y DIRECTA AC DC
270452 | GABIENTE PROTECCION GRUPOS TRIFASICO 1 ENTRADA 4 SALIDAS 220VCA 150-300A IP40 COLD ROLLED | UN | GABINETE | MATERIALES ESTANDAR | TABLEROS Y GABINETES | GABINETES CONTROL-PROTECCIONES | 39121112 | TABLERO DE BAJO VOLTAJE DE CORRIENTE ALTERNA Y DIRECTA AC DC
270453 | BOQUILLA TIPO STORM VACTOR 36058-A PARA MANGUERA 1" EQUIPO COMBINADO PRESION-SUCCION VACTOR | UN | REPUESTO BOQUILLA | EQUIPOS INGENIERIA | REPUESTOS Y EQUIPOS INGENIERA | REPUESTOS ESPECIFICOS | 20121445 | ACCESORIOS Y PARTES
270454 | BOQUILLA TIPO STORM VACTOR 36058-C PARA MANGUERA 1" EQUIPO COMBINADO PRESION-SUCCION VACTOR | UN | REPUESTO BOQUILLA | EQUIPOS INGENIERIA | REPUESTOS Y EQUIPOS INGENIERA | REPUESTOS ESPECIFICOS | 20121445 | ACCESORIOS Y PARTES
270455 | ABRAZADERA DE REPARACION ACERO INOXIDABLE 63MM 116PSI (8BAR) UNA BANDA | UN | ABRAZADERA | MATERIALES ESTANDAR | VALVULAS, HIDRANTES Y UNIONES | UNIONES | 40173804 | ABRAZADERA DE REPARACIÓN PARA TUBOS DE ACERO INOXIDABLE
270456 | ABRAZADERA DE REPARACION ACERO INOXIDABLE 90MM 116PSI (8BAR) UNA BANDA | UN | ABRAZADERA | MATERIALES ESTANDAR | VALVULAS, HIDRANTES Y UNIONES | UNIONES | 40173804 | ABRAZADERA DE REPARACIÓN PARA TUBOS DE ACERO INOXIDABLE
270457 | ABRAZADERA DE REPARACION ACERO INOXIDABLE 160MM 116PSI (8BAR) UNA BANDA | UN | ABRAZADERA | MATERIALES ESTANDAR | VALVULAS, HIDRANTES Y UNIONES | UNIONES | 40173804 | ABRAZADERA DE REPARACIÓN PARA TUBOS DE ACERO INOXIDABLE
270458 | ABRAZADERA DE REPARACION ACERO INOXIDABLE 90MM 116PSI (8BAR) DOBLE BANDA | UN | ABRAZADERA | MATERIALES ESTANDAR | VALVULAS, HIDRANTES Y UNIONES | UNIONES | 40173804 | ABRAZADERA DE REPARACIÓN PARA TUBOS DE ACERO INOXIDABLE
270459 | ABRAZADERA DE REPARACION ACERO INOXIDABLE 110MM 116PSI (8BAR) DOBLE BANDA | UN | ABRAZADERA | MATERIALES ESTANDAR | VALVULAS, HIDRANTES Y UNIONES | UNIONES | 40173804 | ABRAZADERA DE REPARACIÓN PARA TUBOS DE ACERO INOXIDABLE
270465 | CILINDRO HIDRAULICO 11.2T DE ACCION SIMPLE ALTURA CONTRAIDO 6.75" CARRERA 4.13" CON ACOPLES | UN | GATO | SOPORTE A LA OPERACIÓN | HTAS-EQUIPOS SOPORTE OPERACION | ELEMENTOS Y EQUIPOS DE IZAJE | 24101612 | GATOS
270466 | CILINDRO HIDRAULICO 28.5T DE ACCION SIMPLE ALTURA CONTRAIDO 8.5" CARRERA 4" CON ACOPLES | UN | GATO | SOPORTE A LA OPERACIÓN | HTAS-EQUIPOS SOPORTE OPERACION | ELEMENTOS Y EQUIPOS DE IZAJE | 24101612 | GATOS
270467 | CILINDRO HIDRAULICO 55.2T DE ACCION SIMPLE ALTURA CONTRAIDO 8.94" CARRERA 4" CON ACOPLES | UN | GATO | SOPORTE A LA OPERACIÓN | HTAS-EQUIPOS SOPORTE OPERACION | ELEMENTOS Y EQUIPOS DE IZAJE | 24101612 | GATOS
270468 | UPS MONOFASICA ENTRADA 120VCA 50/60HZ 6A 2KVA SALIDA 120V 6A 4 CONEXIONES DE SALIDA TOPOLOGIA DE DOBLE CONVERSION EN LINEA CABLE DE SEÑAL RS-232 | UN | UPS | EQUIPOS INGENIERIA | ACUMULADOR REGULACION TENSION | CONVERSOR-FTE-REGULADORTENSION | 39121011 | FUENTES ININTERRUMPIBLES DE POTENCIA
270469 | RACK 19" 2 POSTES 42 UNIDADES DE RACK CERRADO PUERTA FRONTAL MALLA PANELES LATERALES Y POSTERIOR DESMONTABLES COLOR NEGRO | UN | RACK | MATERIALES ESTANDAR | TABLEROS Y GABINETES | GABINETES TELECOMUNICACIONES | 43223308 | ESTANTES PARA EQUIPOS DE SISTEMAS DE RED
270470 | AZUCARERO CON CUCHARA MATERIAL ACERO INOXIDABLE LARGO 14CM ANCHO 10CM ALTO 10.5CM | UN | AZUCARERO | INDIRECTOS | AMUEBLAMIENTO Y/O ELEMENTOS | AMUEBLAMIENTO CAMPAMENTOS | 52151701 | UTENSILIOS PARA SERVIR PARA USO DOMÉSTICO
270471 | BANDEJA DE SERVICIO RECTANGULAR CON ASAS MATERIAL ACERO INOXIDABLE LARGO 41CM ANCHO 30CM | UN | BANDEJA | INDIRECTOS | AMUEBLAMIENTO Y/O ELEMENTOS | AMUEBLAMIENTO CAMPAMENTOS | 52151701 | UTENSILIOS PARA SERVIR PARA USO DOMÉSTICO
270472 | LICUADORA DE MANO 300W 15.2X30.5X10.5CM CUCHILLAS ACERO INOXIDABLE | UN | LICUADORA | INDIRECTOS | ELECTRODOMESTICOS | PEQUEÑOS ELECTRODOMESTICOS | 52141524 | LICUADORAS PARA USO DOMÉSTICO
270474 | GRECA ELECTRICA PARA 60 TINTOS | UN | GRECA | INDIRECTOS | ELECTRODOMESTICOS | PEQUEÑOS ELECTRODOMESTICOS | 48101516 | HORNOS MICROONDAS PARA USO COMERCIAL
270475 | GRECA ELECTRICA PARA 30 TINTOS | UN | GRECA | INDIRECTOS | ELECTRODOMESTICOS | PEQUEÑOS ELECTRODOMESTICOS | 48101516 | HORNOS MICROONDAS PARA USO COMERCIAL
270476 | CAJA ALLEN-BRADLEY 800T-2TZ PARA ESTACION MANDO MOTORES 4.16KV | UN | REPUESTO CAJA | EQUIPOS INGENIERIA | REPUESTOS Y EQUIPOS INGENIERA | REPUESTOS ESPECIFICOS | 20121445 | ACCESORIOS Y PARTES
270477 | PULSADOR ALLEN-BRADLEY 800T-FX6D4 PARA ESTACION MANDO MOTORES 4.16KV | UN | REPUESTO PULSADOR | EQUIPOS INGENIERIA | REPUESTOS Y EQUIPOS INGENIERA | REPUESTOS ESPECIFICOS | 20121445 | ACCESORIOS Y PARTES
270478 | PLACA MARCACION STOP ROJO ALLEN-BRADLEY 800T-X550 PARA ESTACION MANDO MOTORES | UN | REPUESTO PLACA | EQUIPOS INGENIERIA | REPUESTOS Y EQUIPOS INGENIERA | REPUESTOS ESPECIFICOS | 20121445 | ACCESORIOS Y PARTES
270479 | PLACA MARCACION START GRIS ALLEN-BRADLEY 800T-X547 PARA ESTACION MANDO MOTORES | UN | REPUESTO PLACA | EQUIPOS INGENIERIA | REPUESTOS Y EQUIPOS INGENIERA | REPUESTOS ESPECIFICOS | 20121445 | ACCESORIOS Y PARTES
270480 | EQUIPO CONTROL ARMONICOS TRIFASICO 220VCA 70KW +/-10% +0.75HZ <4% EFICIENCIA >95% | UN | ARMONICOS | EQUIPOS INGENIERIA | ACUMULADOR REGULACION TENSION | CONVERSOR-FTE-REGULADORTENSION | 40161512 | FILTROS ELECTRÓNICOS
270481 | BANCO CONDENSADORES 390A 240KVAR 480VCA 60HZ AUTOMATICO DELTA CORRECCION FACTOR DE POTENCIA | UN | CONDENSADOR POTENCIA | EQUIPOS INGENIERIA | EQUIPOS DE SUBESTACION | SUBESTACIONES AIS | 32121511 | CAPACITOR DE ACEITE
270482 | SERVICIO DE PODA DE ÁRBOLES DE 5 A 10 METROS | UN | ACTIVIDAD FORESTAL DISTRIBUCIO | SERVICIOS TECNICOS/ INGENIERIA | PODA | ACTIVIDAD FORESTAL DISTRIBUCIO | 70111503 | SERVICIOS DE PODA DE ÁRBOLES
270483 | GANCHO MOSQUETON TIPO BOMBERO ACERO INOXIDABLE BLOQUEO RESORTE CON GANCHO 30MM USO PARTICULAR | UN | GANCHO | SOPORTE A LA OPERACIÓN | DOTACION | ELEMENTOS PROTECCION PERSONAL | 31162605 | GANCHOS DE SUSPENSIÓN
270484 | UNIÓN DE PUENTE RECTIFICADOR A MANGUERA LED REDONDA | UN | UNION | MATERIALES ESTANDAR | ELEMENTOS DE CONEXION | CONECTORES | 39121409 | CONECTORES DE CABLES ELÉCTRICOS
270485 | UNION DE PUENTE RECTIFICADOR A MANGUERA LED REDONDA | UN | UNION | MATERIALES ESTANDAR | ELEMENTOS DE CONEXION | CONECTORES | 39121409 | CONECTORES DE CABLES ELÉCTRICOS
270486 | TAPON PARA FINALIZACION O CORTE DE MANGUERA LED REDONDA | UN | TAPON | MATERIALES ESTANDAR | ELEMENTOS PREMOLDEADOS | PREMOLDEADOS | 39121432 | TERMINALES ELÉCTRICOS
270487 | UNION DE MAGUERA NEON LED A MANGUERA NEON LED O PUENTE RECTIFICADOR | UN | UNIÓN | MATERIALES ESTANDAR | ELEMENTOS DE CONEXION | CONECTORES | 39121409 | CONECTORES DE CABLES ELÉCTRICOS
270488 | TAPON PARA FINALIZACION O CORTE DE MANGUERA NEON LED | UN | TAPON | MATERIALES ESTANDAR | ELEMENTOS PREMOLDEADOS | PREMOLDEADOS | 39121432 | TERMINALES ELÉCTRICOS
270489 | SALSERA ESTRIADA CERAMICA CAPACDAD 184CC DIAMETRO 9.5CM | UN | SALSERA | INDIRECTOS | AMUEBLAMIENTO Y/O ELEMENTOS | AMUEBLAMIENTO CAMPAMENTOS | 52151701 | UTENSILIOS PARA SERVIR PARA USO DOMÉSTICO
270490 | MOTOBOMBA CENTRIFUGA SUMERGIBLE 1 ETAPA BOMBEO AGUA CON SOLIDOS CAUDAL:350GPM CABEZA HIDRAULICA:17M ACOPLE DIRECTO MOTOR:10HP 220V 60HZ | UN | BOMBA | EQUIPOS INGENIERIA | BOMBAS,COMPRESORES Y MOTORES | BOMBAS | 40151503 | BOMBAS CENTRÍFUGAS
270491 | VALVULA BOLA PASO TOTAL 1 1/4" (32MM) 150PSI (10BAR) ACERO INOXIDABLE BRIDADA ASME B16.5 CLASE 150 2 CUERPO 2 VIAS | UN | VALVULA BOLA | MATERIALES ESTANDAR | VALVULAS, HIDRANTES Y UNIONES | VALVULAS | 40141607 | VÁLVULAS DE BOLA
270493 | ASPIRADORA INDUSTRIAL SECO/HUMEDO 220-240VCA 2400W 33L | UN | ASPIRADORA | SOPORTE A LA OPERACIÓN | HTAS-EQUIPOS SOPORTE OPERACION | EQUIPOS SOPORTE A LA OPERACION | 47121602 | ASPIRADORAS
270494 | ASPIRADORA INDUSTRIAL SECO/HUMEDO 110VCA 2800W 60L | UN | ASPIRADORA | SOPORTE A LA OPERACIÓN | HTAS-EQUIPOS SOPORTE OPERACION | EQUIPOS SOPORTE A LA OPERACION | 47121602 | ASPIRADORAS
270495 | ASPIRADORA SOPLADORA 120VCA 600W | UN | ASPIRADORA | SOPORTE A LA OPERACIÓN | HTAS-EQUIPOS SOPORTE OPERACION | EQUIPOS SOPORTE A LA OPERACION | 47121602 | ASPIRADORAS
270496 | BLOQUE DE CONTACTOS ALLEN-BRADLEY 800T-XD2 PARA ESTACION MANDO MOTORES 4.16KV | UN | REPUESTO BLOQUE | EQUIPOS INGENIERIA | REPUESTOS Y EQUIPOS INGENIERA | REPUESTOS ESPECIFICOS | 20121445 | ACCESORIOS Y PARTES
270497 | PULSADOR ALLEN-BRADLEY 800T-A1D1 PARA ESTACION MANDO MOTORES 4.16KV | UN | REPUESTO PULSADOR | EQUIPOS INGENIERIA | REPUESTOS Y EQUIPOS INGENIERA | REPUESTOS ESPECIFICOS | 20121445 | ACCESORIOS Y PARTES
270498 | PREPARADOR AUTOMATICO DE POLIMERO CAPACIDAD 100L/H TIEMPO DE MADURACION 60MIN | UN | PREPARADOR POLIMERO | EQUIPOS INGENIERIA | EQUIPOS TRATAMIENTO AGUAS | EQUIPOS PLANTAS DE TRATAMIENTO | 23191002 | MEZCLADORA DE CUCHILLA HELICOIDAL
270499 | BANCO CONDENSADORES 290A 180KVAR 480VCA 60HZ AUTOMATICO DELTA CORRECCION FACTOR DE POTENCIA | UN | CONDENSADOR POTENCIA | EQUIPOS INGENIERIA | EQUIPOS DE SUBESTACION | SUBESTACIONES AIS | 32121511 | CAPACITOR DE ACEITE
270500 | MANGUERA NYLON ALTA PRESION 23MM ESPESOR 5MM 5000PSI PARA LLENADO GAS NATURAL LONGITUD 1.5M | UN | MANGUERA | MATERIALES ESTANDAR | TUBERIAS ACCESORIOS DE TUBERIA | CONDUCTOS | 40142009 | MANGUERAS MULTIPROPÓSITO DE AIRE, AGUA Y GAS
270501 | MANGUERA NYLON ALTA PRESION 40MM ESPESOR 7.5MM 5000PSI PARA LLENADO GAS NATURAL LONGITUD 6M | UN | MANGUERA | MATERIALES ESTANDAR | TUBERIAS ACCESORIOS DE TUBERIA | CONDUCTOS | 40142009 | MANGUERAS MULTIPROPÓSITO DE AIRE, AGUA Y GAS
270502 | MANGUERA NYLON ALTA PRESION 40MM ESPESOR 7.5MM 5000PSI PARA LLENADO GAS NATURAL LONGITUD 12M | UN | MANGUERA | MATERIALES ESTANDAR | TUBERIAS ACCESORIOS DE TUBERIA | CONDUCTOS | 40142009 | MANGUERAS MULTIPROPÓSITO DE AIRE, AGUA Y GAS
270503 | SERVICIO DE ALQUILER O ARRIENDO DE PLATAFORMA FLOTANTE PARA LA EJECUCIÓN DE PERFORACIONES GEOTÉCNICAS EN EMBALSES Y CUERPOS DE AGUA. INCLUYE LOS SUMINISTROS, MONTAJE Y DESMONTAJE DE PLATAFORMA FLOTANTE PARA EQUIPO DE PERFORACIÓN TRANSPORTE HASTA EL SITIO DE LAS PERFORACIONES Y LA VIGILANCIA DE LOS EQUIPOS | DI | ALQUILER EQUIPOS Y MAQUINARIA | INDIRECTOS | COM, ALQ/MTTO EQ. NO OPERATIVO | ALQUILER EQUIPOS Y MAQUINARIA | 72141700 | SERVICIOS DE ALQUILER O ARRENDAMIENTO DE EQUIPO Y MAQUINARIA DE CONSTRUCCIÓN
270504 | VALVULA DE PIE 3" (75MM) 150PSI HIERRO BRIDADA ASME B16.5 CLASE 150 FILTRO BRONCE 3/4" | UN | VALVULA | MATERIALES ESTANDAR | VALVULAS, HIDRANTES Y UNIONES | VALVULAS | 40141643 | VÁLVULAS DE CONTENCIÓN
270505 | MANIFOLD 1 ENTRADA 4 SALIDAS 3/8" NPTF PARA ACEITE HIDRAULICO INCLUYE 5 MANGUERAS Y 5 ACOPLES | UN | MANIFOLD | MATERIALES ESTANDAR | TUBERIAS ACCESORIOS DE TUBERIA | ACCESORIOS DE TUBERIA | 40141761 | MÚLTIPLE (COLECTOR) DE TUBERÍA
270506 | SERVICIO DE PERFORACION EN SUELO CON TALADRO A ROTACION EN EMBALSES O CUERPOS DE AGUA SOBRE PLATAFORMAS FLOTANTES | ML | GEOLOGIA | SERVICIOS TECNICOS/ INGENIERIA | CONS. TECNICA/SERV. INGENIERIA | GEOLOGIA | 71151306 | SERVICIOS DE GEOLOGÍA
270507 | BATERIA OLLAS 7 PIEZAS EN ALUMINIO CON REVESTIMIENTO ANTIADHERENTE TAPAS EN VIDRIO ASAS PLASTICAS | UN | OLLAS | INDIRECTOS | AMUEBLAMIENTO Y/O ELEMENTOS | AMUEBLAMIENTO CAMPAMENTOS | 52151807 | OLLAS PARA USO DOMÉSTICO
270508 | JUEGO VAJILLA 16 PIEZAS CERAMICA 4 PUESTOS ACABADO BRILLANTE | UN | VAJILLA | INDIRECTOS | AMUEBLAMIENTO Y/O ELEMENTOS | AMUEBLAMIENTO CAMPAMENTOS | 52151701 | UTENSILIOS PARA SERVIR PARA USO DOMÉSTICO
270509 | SERVICIO DE PERFORACION EN ROCA O DEPOSITOS DE VERTIENTE CON TALADRO A ROTACION EN EMBALSES O CUERPOS DE AGUA SOBRE PLATAFORMA | ML | GEOLOGIA | SERVICIOS TECNICOS/ INGENIERIA | CONS. TECNICA/SERV. INGENIERIA | GEOLOGIA | 71151306 | SERVICIOS DE GEOLOGÍA
270510 | CABLE EPDM 4X20AWG APANTALLADO 5 POLOS 48VCA/60VCC 4A 10M CON CONECTOR M12 HEMBRA RECTO | ML | CABLE | INDIRECTOS | RECURSOS DE TELECOMUNICACIONES | CABLES-CONECTORES TELECOMUNICA | 26121642 | CABLE DE INSTRUMENTACIÓN
270511 | SERVICIO DE PERFORACION EN ALUVION EN EMBALSES O CUERPOS DE AGUA SOBRE PLATAFORMA | ML | GEOLOGIA | SERVICIOS TECNICOS/ INGENIERIA | CONS. TECNICA/SERV. INGENIERIA | GEOLOGIA | 71151306 | SERVICIOS DE GEOLOGÍA
270512 | ENSAYOS: DETERMINACIÓN DE CONTENIDO DE CEMENTO EN CONCRETO ENDURECIDO DE ACUERDO A LA NORMA NTC 3726 (INCLUYE RESANE CON MORTERO DE REPARACION) | UN | GEOLOGIA | SERVICIOS TECNICOS/ INGENIERIA | CONS. TECNICA/SERV. INGENIERIA | GEOLOGIA | 71151306 | SERVICIOS DE GEOLOGÍA
270514 | CARTUCHO TONER HP 26A NEGRO M426FDW PARA IMPRESORA HP LASERJET M426FDW | UN | REPUESTO TONER | EQUIPOS INGENIERIA | REPUESTOS Y EQUIPOS INGENIERA | REPUESTOS ESPECIFICOS | 20121445 | ACCESORIOS Y PARTES
270516 | MANGUERA PVC 1/2" ESPESOR 3-4MM 200PSI | ML | MANGUERA | MATERIALES ESTANDAR | TUBERIAS ACCESORIOS DE TUBERIA | CONDUCTOS | 40142008 | MANGUERAS DE AGUA
270517 | SOPORTE VERTICAL 1000MM PARA CABLE DE RED SUBTERRANEA | UN | SOPORTE | MATERIALES ESTANDAR | HERRAJES ELEMENTOS DE SUJECION | CRUCETAS, BRAZOS Y PERFILES | 31162504 | SOPORTES PARA ACCESORIOS ELÉCTRICOS
270518 | SOPORTE VERTICAL 500MM PARA CABLE DE RED SUBTERRANEA | UN | SOPORTE | MATERIALES ESTANDAR | HERRAJES ELEMENTOS DE SUJECION | CRUCETAS, BRAZOS Y PERFILES | 31162504 | SOPORTES PARA ACCESORIOS ELÉCTRICOS
270519 | UNION MECANICA DE REPARACION 315-356MM PN8 HIERRO DUCTIL LADO 1 Y LADO 2 PEAD CON INSERTO ACERO INOXIDABLE | UN | UNION | MATERIALES ESTANDAR | VALVULAS, HIDRANTES Y UNIONES | UNIONES | 40172611 | ACOPLES DE TUBOS DE PLÁSTICO HDPE
270520 | BOMBA ELECTROHIDRAULICA SIMPLE EFECTO 0.65L/MIN 10000PSI 1HP 1750RPM 115VCA 50/60HZ | UN | BOMBA | SOPORTE A LA OPERACIÓN | HTAS-EQUIPOS SOPORTE OPERACION | EQUIPOS SOPORTE A LA OPERACION | 40151533 | BOMBAS HIDRÁULICAS
270521 | TARJETA COMUNICACION 16 PUERTOS SERIAL DB9 MACHO NEMATRON A143003202 PARA SERVIDOR SYS600 | UN | REPUESTO TARJETA | EQUIPOS INGENIERIA | REPUESTOS Y EQUIPOS INGENIERA | REPUESTOS ESPECIFICOS | 20121445 | ACCESORIOS Y PARTES
270522 | SOPORTE PARA MONITORES BRAZO DOBLE EN ALUMINIO CAPACIDAD 3-5KG CON 4 PUERTOS USB | UN | SOPORTE MONITOR | SERVICIOS PROF/CORPORATIVOS | SERVICIOS Y RECURSOS DE TI | HARDWARE Y EQUIPOS ASOCIADOS | 43212002 | BRAZOS O SOPORTES PARA MONITORES
270523 | PISTOLA PARA ATOMIZADOR CAPACIDAD 1L PLASTICA ROSCA 28MM | UN | ATOMIZADOR | SOPORTE A LA OPERACIÓN | CONSUMIBLES | CONSUMIBLES DE FERRETERIA | 40141742 | ATOMIZADORES
270524 | JUEGO TOALLAS DE BAÑO 6 PIEZAS | UN | TOALLA | INDIRECTOS | AMUEBLAMIENTO Y/O ELEMENTOS | AMUEBLAMIENTO CAMPAMENTOS | 52121701 | TOALLAS DE BAÑO
270525 | OLLA A PRESION DE 6L CON VALVULA DE SEGURIDAD COLOR PLATEADO | UN | OLLA | INDIRECTOS | AMUEBLAMIENTO Y/O ELEMENTOS | AMUEBLAMIENTO CAMPAMENTOS | 52151807 | OLLAS PARA USO DOMÉSTICO
270527 | SELLO TIPO LABERINTO ORION OLPWZ015548B PARA BOMBA QUENCH | UN | REPUESTO SELLO | EQUIPOS INGENIERIA | REPUESTOS Y EQUIPOS INGENIERA | REPUESTOS ESPECIFICOS | 20121445 | ACCESORIOS Y PARTES
270528 | BRIDA SLIP ON ACERO AL CARBONO 3" (80MM) ANSI B16.5 CLASE 150 | UN | BRIDA | MATERIALES ESTANDAR | VALVULAS, HIDRANTES Y UNIONES | UNIONES | 40174101 | BRIDA ENCAJADA POR SOLDADURA PARA TUBOS DE ACERO AL CARBONO
270529 | BRIDA SLIP ON ACERO AL CARBONO 4" (100MM) ANSI B16.5 CLASE 150 | UN | BRIDA | MATERIALES ESTANDAR | VALVULAS, HIDRANTES Y UNIONES | UNIONES | 40174101 | BRIDA ENCAJADA POR SOLDADURA PARA TUBOS DE ACERO AL CARBONO
270530 | SERVICIO DE INSTALACION DE TABLEROS ELECTRICOS PARA AIRES ACONDICIONADOS CON PROTECCIONES | UN | AIRES ACONDICIONADOS | INDIRECTOS | COM, ALQ/MTTO EQ. NO OPERATIVO | AIRES ACONDICIONADOS | 72101511 | SERVICIO DE INSTALACIÓN O MANTENIMIENTO O REPARACIÓN DE AIRES ACONDICIONADOS
270531 | TORNILLO DE MAQUINA CABEZA HEXAGONAL ACERO ZINCADO 1 1/4" X 5" | UN | TORNILLO | MATERIALES ESTANDAR | HERRAJES ELEMENTOS DE SUJECION | ELEMENTOS DE SUJECION | 31161504 | TORNILLOS DE MAQUINA
270532 | SELLO TIPO LABERINTO ORION OLPWZ015549B PARA BOMBAS BLOWDOWN | UN | REPUESTO SELLO | EQUIPOS INGENIERIA | REPUESTOS Y EQUIPOS INGENIERA | REPUESTOS ESPECIFICOS | 20121445 | ACCESORIOS Y PARTES
270533 | MEDIDOR CAUDAL MAGNETICO 100MM (4") +/-0.2% TIPO ELECTRONICO REGISTRO L/S BRIDADO ASME B16.5 CLASE 150 COMUNICACION HART IP68 10BAR | UN | MEDIDOR AGUA | EQUIPOS INGENIERIA | MEDIDORES DE CONSUMO | MEDIDORES DE CONSUMO DE AGUA | 41112504 | MEDIDORES DE AGUA
270534 | MEDIDOR CAUDAL MAGNETICO 250MM (10") +/-0.2% TIPO ELECTRONICO REGISTRO L/S BRIDADO ASME B16.5 CLASE 150 COMUNICACION HART IP68 10BAR | UN | MEDIDOR AGUA | EQUIPOS INGENIERIA | MEDIDORES DE CONSUMO | MEDIDORES DE CONSUMO DE AGUA | 41112504 | MEDIDORES DE AGUA
270535 | GATEWAY DE SEGURIDAD FIREWALL VPN IPS 3GBPS 8XGBE 2XUSB3.0 1XGBE SINCRONIZACION MONTAJE EN RACK | UN | GATEWAY SEGURIDAD | INDIRECTOS | RECURSOS DE TELECOMUNICACIONES | EQUIPOS DE TELECOMUNICACIONES | 43222634 | DISPOSITIVO DE MONITOREO O MANEJO DE REDES
270536 | MANOMETRO ANALOGO 0-250PSI CARATULA 2 1/2" INMERSA EN GLICERINA CONEXION INFERIOR DIAFRAGMA VITON Y ROSCA 1/4" NPT ACERO INOXIDABLE 316 EXACTITUD 0.5% | UN | MANOMETRO | EQUIPOS INGENIERIA | INSTRUMENTACION Y CONTROL | MEDIDORES DE PRESION | 60104707 | MANÓMETROS
270537 | MEDIDOR ENERGIA ELECTRONICO 100...415VCA/125...250VCC 5A 3P CLASE 1 EMPOTRADO CALIDAD DE ENERGIA MONOCUERPO ETHERNET | UN | MEDIDOR | EQUIPOS INGENIERIA | MEDIDORES DE CONSUMO | MEDIDORES CONSUMO DE ENERGIA | 41113708 | MEDIDORES DE ENERGÍA
270538 | TEE ACERO AL CARBONO ASTM A53 AGUA CRUDA 4" (100MM) X 4" (100MM) SCH40 PARA SOLDAR | UN | TEE | MATERIALES ESTANDAR | TUBERIAS ACCESORIOS DE TUBERIA | ACCESORIOS DE TUBERIA | 40174602 | T PARA TUBOS DE ACERO AL CARBONO
270539 | REDUCCION AC CARBONO AGUA CRUDA 4" X 3" SCH40 SOLDABLE | UN | REDUCCION | MATERIALES ESTANDAR | TUBERIAS ACCESORIOS DE TUBERIA | ACCESORIOS DE TUBERIA | 40173602 | ACOPLAMIENTO REDUCTOR PARA TUBOS DE ACERO AL CARBONO
270540 | TUBERIA ACERO AL CARBONO ASTM A53 4" (100MM) SCH40 PARA SOLDAR TUBO 5.8-6M | ML | TUBERIA | MATERIALES ESTANDAR | TUBERIAS ACCESORIOS DE TUBERIA | CONDUCTOS | 40171501 | TUBO DE ACERO AL CARBONO SOLDADO PARA USO COMERCIAL
270541 | BOMBA ELECTROHIDRAULICA DOBLE EFECTO 0.92L/MIN 10000PSI 1 1/8HP 12000RPM 110/115VCA 50/60HZ | UN | BOMBA | SOPORTE A LA OPERACIÓN | HTAS-EQUIPOS SOPORTE OPERACION | EQUIPOS SOPORTE A LA OPERACION | 40151533 | BOMBAS HIDRÁULICAS
270542 | BOMBA ELECTROHIDRAULICA SIMPLE EFECTO 0.98L/MIN 10000PSI 2HP 1750RPM 230VCA 60HZ | UN | BOMBA | SOPORTE A LA OPERACIÓN | HTAS-EQUIPOS SOPORTE OPERACION | EQUIPOS SOPORTE A LA OPERACION | 40151533 | BOMBAS HIDRÁULICAS
270543 | PORTA TUNGSTENO 1/16" PARA EQUIPO ARGON | UN | PORTA TUNGSTENO | SOPORTE A LA OPERACIÓN | CONSUMIBLES | CONSUMIBLES DE HERRAMIENTAS | 32141109 | PORTAELECTRODOS
270544 | JUEGO DE FILTROS HIDRAULICOS 940802 (40 MICRAS)/933612Q (5 MICRAS) CORELESS ELEMENT PARA UNIDAD FILTRACION GENERADOR | JG | JUEGO DE FILTROS | EQUIPOS INGENIERIA | REPUESTOS Y EQUIPOS INGENIERA | REPUESTOS ESPECIFICOS | 20121445 | ACCESORIOS Y PARTES
270545 | MODULO TROQUELADO POLIPROPILENO C20 AMARILLO 238MM X 184MM CALIBRE 20 PLANO GU001 PARA SISTEMA ENSAMBLE LAMPARAS | UN | MODULO POLIPROPILENO | EQUIPOS INGENIERIA | REPUESTOS Y EQUIPOS INGENIERA | REPUESTOS DE DISEÑO | 81101603 | DISEÑO DE MÁQUINAS HERRAMIENTAS
270546 | MODULO TROQUELADO POLIPROPILENO C20 VERDE 238MM X 184MM CALIBRE 20 PLANO GU001 PARA SISTEMA ENSAMBLE LUMINARIAS | UN | MODULO POLIPROPILENO | EQUIPOS INGENIERIA | REPUESTOS Y EQUIPOS INGENIERA | REPUESTOS DE DISEÑO | 81101603 | DISEÑO DE MÁQUINAS HERRAMIENTAS
270547 | MODULO TROQUELADO POLIPROPILENO C20 AZUL 238MM X 184MM CALIBRE 20 PLANO GU001 PARA SISTEMA ENSAMBLE LUMINARIAS | UN | MODULO POLIPROPILENO | EQUIPOS INGENIERIA | REPUESTOS Y EQUIPOS INGENIERA | REPUESTOS DE DISEÑO | 81101603 | DISEÑO DE MÁQUINAS HERRAMIENTAS
270548 | MODULO TROQUELADO POLIPROPILENO C20 ROJO 238MM X 184MM CALIBRE 20 PLANO GU001 PARA SISTEMA ENSAMBLE LUMINARIAS | UN | MODULO POLIPROPILENO | EQUIPOS INGENIERIA | REPUESTOS Y EQUIPOS INGENIERA | REPUESTOS DE DISEÑO | 81101603 | DISEÑO DE MÁQUINAS HERRAMIENTAS
270549 | MODULO TROQUELADO POLIPROPILENO C20 BLANCO 238MM X 184MM CALIBRE 20 PLANO GU001 PARA SISTEMA ENSAMBLE LUMINARIAS | UN | MODULO POLIPROPILENO | EQUIPOS INGENIERIA | REPUESTOS Y EQUIPOS INGENIERA | REPUESTOS DE DISEÑO | 81101603 | DISEÑO DE MÁQUINAS HERRAMIENTAS
270550 | MODULO TROQUELADO POLIPROPILENO C20 FUCSIA 238MM X 184MM CALIBRE 20 PLANO GU001 PARA SISTEMA ENSAMBLE LUMINARIAS | UN | MODULO POLIPROPILENO | EQUIPOS INGENIERIA | REPUESTOS Y EQUIPOS INGENIERA | REPUESTOS DE DISEÑO | 81101603 | DISEÑO DE MÁQUINAS HERRAMIENTAS
270551 | BANCO PRUEBAS ACTUADORES ELECTRICOS VALVULAS VARIABLE A CALIBRAR PRESION-VOLTAJE-CORRIENTE RANGO CALIBRACION 20-105PSI 24VCA 4-20MA PRECISION 0.02% | UN | BANCO PRUEBAS | EQUIPOS INGENIERIA | MATERIALES EQUIPOS LABORATORIO | EQUIPOS DE LABORATORIO | 20122000 | EQUIPO DE PRUEBA Y ACCESORIOS
270552 | BRIDA SOLDABLE PVC 1/2" (15MM) USO INDUSTRIAL ASME B16.5 CLASE 300 | UN | BRIDA | MATERIALES ESTANDAR | VALVULAS, HIDRANTES Y UNIONES | UNIONES | 40174104 | BRIDA ENCAJADA POR SOLDADURA PARA TUBOS DE PLÁSTICO PVC
270553 | PLACA PERFORADA HUBER W1980 ESCAMAX 10142466 PARA REJAS DE CRIBADO FINO | UN | REPUESTO PLACA | EQUIPOS INGENIERIA | REPUESTOS Y EQUIPOS INGENIERA | REPUESTOS ESPECIFICOS | 20121445 | ACCESORIOS Y PARTES
270554 | TRANSFORMADOR DE POTENCIAL INDUCTIVO 33/RAIZ(3) / 115/RAIZ(3) – 115/RAIZ(3) – 115/RAIZ3) CLASE 0.5 3P 3P 10VA 10VA 10VA 36KV USO EXTERIOR | UN | TRANSFORMADOR | EQUIPOS INGENIERIA | TRANSFORMADORES | TRANSFORMADORES DE MEDIDA | 39121033 | TRANSFORMADOR POTENCIAL
270555 | PUNTAS CON FILTRO 0.1-2.5UL PARA PIPETAS SCILOGEX RACK POR 96UN | UN | PUNTAS | EQUIPOS INGENIERIA | REPUESTOS Y EQUIPOS INGENIERA | REPUESTOS ESPECIFICOS | 20121445 | ACCESORIOS Y PARTES
270556 | AUTOMUESTREADOR ESPACIO CABEZA AGILENT 7697A PARA CROMATOGRAFO DE GASES | UN | REPUESTO AUTOMUESTREADOR | EQUIPOS INGENIERIA | REPUESTOS Y EQUIPOS INGENIERA | REPUESTOS ESPECIFICOS | 20121445 | ACCESORIOS Y PARTES
270557 | METANIZADOR AGILENT 7890 PARA CROMATOGRAFO DE GASES | UN | REPUESTO METANIZADOR | EQUIPOS INGENIERIA | REPUESTOS Y EQUIPOS INGENIERA | REPUESTOS ESPECIFICOS | 20121445 | ACCESORIOS Y PARTES
270558 | CODO 90° ACERO AL CARBONO AGUA CRUDA 80MM SCH40 PARA SOLDAR | UN | CODO | MATERIALES ESTANDAR | TUBERIAS ACCESORIOS DE TUBERIA | ACCESORIOS DE TUBERIA | 40172802 | CODOS PARA TUBOS DE ACERO AL CARBON
270559 | CODO 90° ACERO AL CARBONO AGUA CRUDA 100MM SCH40 PARA SOLDAR | UN | CODO | MATERIALES ESTANDAR | TUBERIAS ACCESORIOS DE TUBERIA | ACCESORIOS DE TUBERIA | 40172802 | CODOS PARA TUBOS DE ACERO AL CARBON
270565 | SERVICIO DE CAPACITACION MALLA CURRICULAR GESTION DE ACTIVOS | UN | CONSULTORIA ESTRATEGICA | SERVICIOS PROF/CORPORATIVOS | CONSULTORIA ESTRATEGICA | CONSULTORIA ESTRATEGICA | 80101500 | SERVICIOS DE CONSULTORÍA DE NEGOCIOS Y ADMINISTRACIÓN CORPORATIVA
270568 | CENTRO PUNTO 3/8" X 5" ACERO CROMO-VANADIO PARA MARCACION DE METALES | UN | CENTRO PUNTO | SOPORTE A LA OPERACIÓN | HTAS-EQUIPOS SOPORTE OPERACION | HERRAMIENTAS MANUAL MECANICAS | 27111555 | PUNZÓN CENTRAL
270569 | RUEDA FIJA INDUSTRIAL 8" 500KG NUCELO EN POLIAMIDA Y BANDA EN CAUCHO SIN FRENO | UN | RUEDA | SOPORTE A LA OPERACIÓN | HTAS-EQUIPOS SOPORTE OPERACION | EQUIPOS SOPORTE A LA OPERACION | 31171806 | RUEDAS DE RODILLOS
270570 | RUEDA INDUSTRIAL GIRATORIA 8" RIN EN POLIAMIDA REFORZADA CON BANDA EN CAUCHO VULCANIZADO CAPACIDAD 500KG DIAMETRO DEL EJE 1" | UN | RUEDA | SOPORTE A LA OPERACIÓN | HTAS-EQUIPOS SOPORTE OPERACION | EQUIPOS SOPORTE A LA OPERACION | 31171806 | RUEDAS DE RODILLOS
270571 | SELLO MECANICO CARTUCHO 1 3/8" TUNGSTENO-SILICIO L0000023 F0012729 PARA BOMBA QUENCH | UN | REPUESTO SELLO | EQUIPOS INGENIERIA | REPUESTOS Y EQUIPOS INGENIERA | REPUESTOS DE DISEÑO | 81101603 | DISEÑO DE MÁQUINAS HERRAMIENTAS
270572 | PISTOLA DE CALOR ELECTRICA 2000W 50-630°C CON FLUJO DE AIRE DE 150-500L/MIN | UN | PISTOLA | SOPORTE A LA OPERACIÓN | HTAS-EQUIPOS SOPORTE OPERACION | HERRAMIENTAS MANUAL ELECTRICAS | 27112717 | PISTOLAS DE CALOR
270573 | SERVICIOS DE PROFESIONALES EN ANALISIS DE OPERACION Y CONFIABILIDAD DE SISTEMAS DE DISTRIBUCION | UN | SERVICIOS INGENIERIA | SERVICIOS PROF/CORPORATIVOS | SERVICIOS DE RECURSOS HUMANOS | CAPACITACION Y CONSULTORIA | 80101511 | SERVICIO DE ASESORAMIENTO EN RECURSOS HUMANOS
270574 | BLOQUE CONTACTOS ALLEN-BRADLEY 800T-XD4 PARA MOTORES 4.16V ESTACION MANDO TERMOSIERRA | UN | REPUESTO BLOQUE CONTACTOS | EQUIPOS INGENIERIA | REPUESTOS Y EQUIPOS INGENIERA | REPUESTOS ESPECIFICOS | 20121445 | ACCESORIOS Y PARTES
270575 | SERVICIOS DE PROFESIONALES EN INTELIGENCIA ARTIFICIAL EN APOYO A ACTIVIDADES DE DESPLIEGUE Y ANALISIS DE INFORMACION | UN | SERVICIOS INGENIERIA | SERVICIOS PROF/CORPORATIVOS | SERVICIOS DE RECURSOS HUMANOS | CAPACITACION Y CONSULTORIA | 80101511 | SERVICIO DE ASESORAMIENTO EN RECURSOS HUMANOS
270576 | CINTA AMARILLA PANDUIT T400X000RXT PARA IMPRESORA MARCACION PANDUIT TDP43ME | UN | REPUESTO CINTA | EQUIPOS INGENIERIA | REPUESTOS Y EQUIPOS INGENIERA | REPUESTOS ESPECIFICOS | 20121445 | ACCESORIOS Y PARTES
270577 | CINTA NEGRA PANDUIT RMER4BL PARA IMPRESORA MARCACION PANDUIT TDP43ME | UN | REPUESTO CINTA | EQUIPOS INGENIERIA | REPUESTOS Y EQUIPOS INGENIERA | REPUESTOS ESPECIFICOS | 20121445 | ACCESORIOS Y PARTES
270578 | UNION MECANICA DE REPARACION 63-90MM AGUAS PN16/GAS PN8 HIERRO DUCTIL LADO 1 Y LADO 2 PEAD CON INSERTO ACERO INOXIDABLE | UN | UNION | MATERIALES ESTANDAR | VALVULAS, HIDRANTES Y UNIONES | UNIONES | 40172611 | ACOPLES DE TUBOS DE PLÁSTICO HDPE
270579 | UNION MECANICA DE REPARACION 104-132MM AGUAS PN16/GAS PN8 HIERRO DUCTIL LADO 1 Y LADO 2 PEAD CON INSERTO ACERO INOXIDABLE | UN | UNION | MATERIALES ESTANDAR | VALVULAS, HIDRANTES Y UNIONES | UNIONES | 40172611 | ACOPLES DE TUBOS DE PLÁSTICO HDPE
270580 | UNION MECANICA DE REPARACION 154-192MM AGUAS PN16/GAS PN8 HIERRO DUCTIL LADO 1 Y LADO 2 PEAD CON INSERTO ACERO INOXIDABLE | UN | UNION | MATERIALES ESTANDAR | VALVULAS, HIDRANTES Y UNIONES | UNIONES | 40172611 | ACOPLES DE TUBOS DE PLÁSTICO HDPE
270581 | UNION MECANICA DE REPARACION 192-232MM AGUAS PN16/GAS PN8 HIERRO DUCTIL LADO 1 Y LADO 2 PEAD CON INSERTO ACERO INOXIDABLE | UN | UNION | MATERIALES ESTANDAR | VALVULAS, HIDRANTES Y UNIONES | UNIONES | 40172611 | ACOPLES DE TUBOS DE PLÁSTICO HDPE
270582 | TRANSFORMADOR DE CORRIENTE TOROIDAL 300/5 5A CLASE 0.5S 2,5VA 2,5VA 0.72 KV USO EXTERIOR | UN | TRANSFORMADOR | EQUIPOS INGENIERIA | TRANSFORMADORES | TRANSFORMADORES DE MEDIDA | 39121032 | TRANSFORMADOR DE CORRIENTE
270583 | TRANSFORMADOR DE CORRIENTE TOROIDAL 600/5 5 A CLASE 0.5S 5VA 5VA 0.72 KV USO EXTERIOR | UN | TRANSFORMADOR | EQUIPOS INGENIERIA | TRANSFORMADORES | TRANSFORMADORES DE MEDIDA | 39121032 | TRANSFORMADOR DE CORRIENTE
270584 | AGENDA CARATULA EN MADERA 18.5X14CM 80 HOJAS ECOLOGICAS CON LOGO | UN | AGENDA | INDIRECTOS | EQUIPOS Y UTILES DE OFICINA | UTILES DE OFICINA | 14111531 | PAPEL LIBROS O CUADERNOS PARA BITÁCORAS
270586 | TEE ACERO AL CARBONO ASTM A53 AGUA CRUDA 3" (80MM) X 3" (80MM) SCH40 PARA SOLDAR | UN | TEE | MATERIALES ESTANDAR | TUBERIAS ACCESORIOS DE TUBERIA | ACCESORIOS DE TUBERIA | 40174602 | T PARA TUBOS DE ACERO AL CARBONO
270587 | CINTA DE COLOR 500 IMPRESIONES DATACARD YMCK-K PARA IMPRESORA CARNETS CP80 PLUS | UN | REPUESTO CINTA | EQUIPOS INGENIERIA | REPUESTOS Y EQUIPOS INGENIERA | REPUESTOS ESPECIFICOS | 20121445 | ACCESORIOS Y PARTES
270588 | CINTA 375 IMPRESIONES DATACARD DURAGARD LAMINATE 0.5ML PARA IMPRESORA CARNETS CP80 PLUS | UN | REPUESTO CINTA | EQUIPOS INGENIERIA | REPUESTOS Y EQUIPOS INGENIERA | REPUESTOS ESPECIFICOS | 20121445 | ACCESORIOS Y PARTES
270589 | TAPETE LIMPIEZA MEDIDA 1.2 X 0.6M EN PVC | UN | TAPETE | INDIRECTOS | SERVICIOS E IMPLEMENTOS ASEO | INSUMOS DE ASEO | 52101508 | TAPETES DE ENTRADA
270590 | BORNERA SECCIONABLE CUCHILLA PARA RIEL 500V 20A 2 BORNES CALIBRE 24-8AWG CONEXION TORNILLO 6MM2 | UN | BORNERA | MATERIALES ESTANDAR | ELEMENTOS DE CONEXION | BORNERAS | 39121410 | BLOQUES DE TERMINALES
270591 | CAMARA DIGITAL PARA DRON VIDEO 1920X1080P 25/30FPS ZOOM OPTICO 30X DIGITAL 6X | UN | CAMARA DIGITAL | SOPORTE A LA OPERACIÓN | HTAS-EQUIPOS SOPORTE OPERACION | EQUIPOS SOPORTE A LA OPERACION | 45121504 | CÁMARAS DIGITALES
270593 | UPS CORRIENTE DIRECTA ENTRADA 24VCC 4A SALIDA 24VCC 10A 240W MONTAJE EN RIEL DIN | UN | UPS | EQUIPOS INGENIERIA | ACUMULADOR REGULACION TENSION | CONVERSOR-FTE-REGULADORTENSION | 39121011 | FUENTES ININTERRUMPIBLES DE POTENCIA
270594 | UNION ROSCADA PARA HIDRANTE MEGA TRAFICO MARCA APOLO DE 3" 4" Y 6" | UN | REPUESTO UNION | MATERIALES ESTANDAR | REPUESTOS MATERIALES ESTANDAR | RPTO SPECIFI MATERIAL ESTANDAR | 56111905 | PARTES O ACCESORIOS INDUSTRIALES
270595 | JUEGO DE NIVELACION 3" LONGITUD 300MM PARA HIDRANTE TORINO MARCA METACOL DE 3" | UN | REPUESTO HIDRANTE | MATERIALES ESTANDAR | REPUESTOS MATERIALES ESTANDAR | RPTO SPECIFI MATERIAL ESTANDAR | 56111905 | PARTES O ACCESORIOS INDUSTRIALES
270596 | MUEBLE PANEL CONFERENCIA ALTO 1.80M X ANCHO 1.74M X PROFUNDIDAD 0.75M ACERO COLD ROLLED CALIBRE 18 PERFORACION NIVEL ZOCALO | UN | MUEBLE PANEL | INDIRECTOS | AMUEBLAMIENTO Y/O ELEMENTOS | AMUEBLAMIENTO OFICINAS | 56101532 | SET DE MUEBLES
270597 | PLATO HONDO SIN ALA 457CC DIAMETRO 18CM CERAMICA BLANCO | UN | PLATO | INDIRECTOS | AMUEBLAMIENTO Y/O ELEMENTOS | AMUEBLAMIENTO CAMPAMENTOS | 52151701 | UTENSILIOS PARA SERVIR PARA USO DOMÉSTICO
270598 | TAZA SIN ASAS 365CC DIAMETRO 11CM CERAMICA BLANCO | UN | TAZA | INDIRECTOS | AMUEBLAMIENTO Y/O ELEMENTOS | AMUEBLAMIENTO CAMPAMENTOS | 52151701 | UTENSILIOS PARA SERVIR PARA USO DOMÉSTICO
270599 | PLATO PANDO DIAMETRO 26.9CM CERAMICA BLANCO | UN | PLATO | INDIRECTOS | AMUEBLAMIENTO Y/O ELEMENTOS | AMUEBLAMIENTO CAMPAMENTOS | 52151701 | UTENSILIOS PARA SERVIR PARA USO DOMÉSTICO
270600 | PLATO MANTEQUILLERO DIAMETRO 8.5CM CERAMICA BLANCO | UN | PLATO | INDIRECTOS | AMUEBLAMIENTO Y/O ELEMENTOS | AMUEBLAMIENTO CAMPAMENTOS | 52151701 | UTENSILIOS PARA SERVIR PARA USO DOMÉSTICO
270601 | TAZA SIN ASAS 658CC CERAMICA BLANCO | UN | TAZA | INDIRECTOS | AMUEBLAMIENTO Y/O ELEMENTOS | AMUEBLAMIENTO CAMPAMENTOS | 52151701 | UTENSILIOS PARA SERVIR PARA USO DOMÉSTICO
270602 | VALVULA DE REGULACION 1/2" 20-125PSI METALICA ACABADO SATINADO | UN | VALVULA | INDIRECTOS | MANTENIMIENTO DE EDIFICACIONES | OBRAS CIVILES E HIDROSANITARIA | 27111751 | LLAVE DE GRIFOS
270603 | VALVULA BOLA PASO TOTAL 3" (75MM) 150PSI (10BAR) ACERO AL CARBONO BRIDADA ASME B16.5 CLASE 150 1 CUERPO 2 VIAS | UN | VALVULA BOLA | MATERIALES ESTANDAR | VALVULAS, HIDRANTES Y UNIONES | VALVULAS | 40141607 | VÁLVULAS DE BOLA
270604 | VALVULA COMPUERTA SELLO METALICO 3" (75MM) 150PSI (10BAR) ACERO AL CARBONO BRIDADA ASME B16.5 CLASE 150 VASTAGO NO ASCENDENTE | UN | VALVULA | MATERIALES ESTANDAR | VALVULAS, HIDRANTES Y UNIONES | VALVULAS | 40141613 | VÁLVULAS DE COMPUERTA
270605 | VALVULA BOLA PASO TOTAL 4" (100MM) 150PSI (10BAR) ACERO AL CARBONO BRIDADA ASME B16.5 CLASE 150 1 CUERPO 2 VIAS | UN | VALVULA BOLA | MATERIALES ESTANDAR | VALVULAS, HIDRANTES Y UNIONES | VALVULAS | 40141607 | VÁLVULAS DE BOLA
270606 | TAPA FINAL BORNERA PASO POLIAMIDA 1MMX57MMX42.5MM | UN | TAPA | MATERIALES ESTANDAR | ELEMENTOS DE CONEXION | BORNERAS | 39121424 | TAPAS DEL BLOQUE DE TERMINALES
270607 | LAMINA ACERO INOXIDABLE 304 LISA 3/8"X1.22MX2.44M | UN | LAMINA | SERVIC/MATERIALES CONSTRUCCION | MATERIALES DE CONSTRUCCION | MATERIALES DE CONSTRUCCION | 30102005 | LÁMINA DE ACERO INOXIDABLE
270608 | LAMINA ACERO INOXIDABLE 304 LISA 1/2"X1.22MX2.44M | UN | LAMINA | SERVIC/MATERIALES CONSTRUCCION | MATERIALES DE CONSTRUCCION | MATERIALES DE CONSTRUCCION | 30102005 | LÁMINA DE ACERO INOXIDABLE
270609 | LAMINA ACERO INOXIDABLE 304 LISA 5/8"X1.22MX2.44M | UN | LAMINA | SERVIC/MATERIALES CONSTRUCCION | MATERIALES DE CONSTRUCCION | MATERIALES DE CONSTRUCCION | 30102005 | LÁMINA DE ACERO INOXIDABLE
270610 | CINTA TERMOCONTRACTIL RAYCHEM SHRINKMARK 10-2-4 PARA IMPRESORA TYCO T200 IDENT | UN | REPUESTO CINTA | EQUIPOS INGENIERIA | REPUESTOS Y EQUIPOS INGENIERA | REPUESTOS ESPECIFICOS | 20121445 | ACCESORIOS Y PARTES
270611 | CINTA TERMOCONTRACTIL RAYCHEM SHRINKMARK 2-2-4 PARA IMPRESORA TYCO T200 IDENT | UN | REPUESTO CINTA | EQUIPOS INGENIERIA | REPUESTOS Y EQUIPOS INGENIERA | REPUESTOS ESPECIFICOS | 20121445 | ACCESORIOS Y PARTES
270612 | JUEGO DE LIMPIEZA DATACARD CP80 PLUS PARA IMPRESORA CARNETS | UN | REPUESTO JUEGO | EQUIPOS INGENIERIA | REPUESTOS Y EQUIPOS INGENIERA | REPUESTOS ESPECIFICOS | 20121445 | ACCESORIOS Y PARTES
270613 | JUEGO GALGAS EXTENSIOMETRICAS 350OHM ALTA PRECISION Y ESTABILIDAD RANGO TEMPERATURA -30°C A 80ºC | PQ | GALGA | SOPORTE A LA OPERACIÓN | HTAS-EQUIPOS SOPORTE OPERACION | INSTRUMENTOS DE MEDICION | 41111927 | SENSORES DE PRESIÓN
270614 | MODULO CONTROLADOR ABB AC800XM PM856 PARA SISTEMA DE CONTROL GENERADOR | UN | REPUESTO MODULO | EQUIPOS INGENIERIA | REPUESTOS Y EQUIPOS INGENIERA | REPUESTOS ESPECIFICOS | 20121445 | ACCESORIOS Y PARTES
270615 | PANEL PROCESOS ABB PP883 NUMERO PARTE 3BSE092979R1 PARA GENERADOR SINCRONICO ANSALDO ATBW-14-1009000 | UN | REPUESTO PANEL | EQUIPOS INGENIERIA | REPUESTOS Y EQUIPOS INGENIERA | REPUESTOS ESPECIFICOS | 20121445 | ACCESORIOS Y PARTES
270616 | MODULO FUENTE REDUNDANTE ABB CP-C.1-A-RU PARA SISTEMA DE CONTROL GENERADOR | UN | REPUESTO MODULO | EQUIPOS INGENIERIA | REPUESTOS Y EQUIPOS INGENIERA | REPUESTOS ESPECIFICOS | 20121445 | ACCESORIOS Y PARTES
270617 | MODULO COMUNICACION PROFIBUS ABB CI801 PARA SISTEMA DE CONTROL GENERADOR | UN | REPUESTO MODULO | EQUIPOS INGENIERIA | REPUESTOS Y EQUIPOS INGENIERA | REPUESTOS ESPECIFICOS | 20121445 | ACCESORIOS Y PARTES
270618 | BASE TERMINALES ABB TU810 PARA MODULOS DE ENTRADA Y SALIDA | UN | REPUESTO BASE | EQUIPOS INGENIERIA | REPUESTOS Y EQUIPOS INGENIERA | REPUESTOS ESPECIFICOS | 20121445 | ACCESORIOS Y PARTES
270619 | SENSOR FLUJO ULTRASONICO GENERAL ELECTRIC C-RS-401 PARA UNIDAD OLEO HIDRAULICA | UN | REPUESTO SENSOR | EQUIPOS INGENIERIA | REPUESTOS Y EQUIPOS INGENIERA | REPUESTOS ESPECIFICOS | 20121445 | ACCESORIOS Y PARTES
270620 | TRANSMISOR FLUJO ULTRASONICO GENERAL ELECTRIC XMT8681 NUMERO DE PARTE 2-11-TA-0512-0-RPT PARA UNIDAD OLEO HIDRAULICA | UN | REPUESTO TRANSMISOR | EQUIPOS INGENIERIA | REPUESTOS Y EQUIPOS INGENIERA | REPUESTOS ESPECIFICOS | 20121445 | ACCESORIOS Y PARTES
270621 | GEL SENSOR ULTRASONICO GENERAL ELECTRIC CPL-2 PARA UNIDAD OLEO HIDRAULICA | UN | REPUESTO GEL | EQUIPOS INGENIERIA | REPUESTOS Y EQUIPOS INGENIERA | REPUESTOS ESPECIFICOS | 20121445 | ACCESORIOS Y PARTES
270622 | SENSOR INDUCTIVO SICK IM30-20BNS-NC1 NUMERO DE PARTE 6027582 CON CABLES DE INSTRUMENTACION PARA UNIDAD OLEO HIDRAULICA | UN | REPUESTO SENSOR | EQUIPOS INGENIERIA | REPUESTOS Y EQUIPOS INGENIERA | REPUESTOS ESPECIFICOS | 20121445 | ACCESORIOS Y PARTES
270623 | SWICTH DE DATOS MOXA PT-7828-F-24 PARA UNIDAD OLEO HIDRAULICA | UN | REPUESTO SWITCH | EQUIPOS INGENIERIA | REPUESTOS Y EQUIPOS INGENIERA | REPUESTOS ESPECIFICOS | 20121445 | ACCESORIOS Y PARTES
270624 | SWITCH DE DATOS MOXA PT-7828-F-HV PARA UNIDAD OLEO HIDRAULICA | UN | REPUESTO SWITCH | EQUIPOS INGENIERIA | REPUESTOS Y EQUIPOS INGENIERA | REPUESTOS ESPECIFICOS | 20121445 | ACCESORIOS Y PARTES
270625 | MODULO DE ENTRADA DIGITAL ABB DX581-S-XC NUMERO DE PARTE 1SAP484100R0001 PARA UNIDAD OLEO HIDRAULICA | UN | RESPUESTO MODULO | EQUIPOS INGENIERIA | REPUESTOS Y EQUIPOS INGENIERA | REPUESTOS ESPECIFICOS | 20121445 | ACCESORIOS Y PARTES
270626 | BASE MODULO DIGITAL ABB TU582-S-XC NUMERO DE PARTE 1SAP481200R0001 PARA UNIDAD OLEO HIDRAULICA | UN | REPUESTO BASE | EQUIPOS INGENIERIA | REPUESTOS Y EQUIPOS INGENIERA | REPUESTOS ESPECIFICOS | 20121445 | ACCESORIOS Y PARTES
270627 | MODULO ENTRADA/SALIDA DIGITAL ABB DX561 NUMERO DE PARTE 1TNE968902R2301 PARA UNIDAD OLEO HIDRAULICA | UN | REPUESTO MODULO | EQUIPOS INGENIERIA | REPUESTOS Y EQUIPOS INGENIERA | REPUESTOS ESPECIFICOS | 20121445 | ACCESORIOS Y PARTES
270628 | MODULO DE ENTRADA ANALOGA ABB AI581-S-XC NUMERO DE PARTE 1SAP482000R0001 PARA UNIDAD OLEO HIDRAULICA | UN | REPUESTO MODULO | EQUIPOS INGENIERIA | REPUESTOS Y EQUIPOS INGENIERA | REPUESTOS ESPECIFICOS | 20121445 | ACCESORIOS Y PARTES
270629 | MODULO MIXTO ENTRADA/SALIDA ANALOGA ABB AX521-XC NUMERO DE PARTE 1SAP450100R0001 PARA UNIDAD OLEO HIDRAULICA | UN | REPUESTO MODULO | EQUIPOS INGENIERIA | REPUESTOS Y EQUIPOS INGENIERA | REPUESTOS ESPECIFICOS | 20121445 | ACCESORIOS Y PARTES
270630 | BASE MODULO MIXTO ANALOGO ABB TU516-XC NUMERO DE PARTE 1SAP412000R0001 PARA UNIDAD OLEO HIDRAULICA | UN | REPUESTO BASE | EQUIPOS INGENIERIA | REPUESTOS Y EQUIPOS INGENIERA | REPUESTOS ESPECIFICOS | 20121445 | ACCESORIOS Y PARTES
270631 | MODULO DE REDUNDANCIA ABB CP-C.1-A-RU NUMERO DE PARTE 1SVR360060R1001 PARA UNIDAD OLEO HIDRAULICA | UN | REPUESTO MODULO | EQUIPOS INGENIERIA | REPUESTOS Y EQUIPOS INGENIERA | REPUESTOS ESPECIFICOS | 20121445 | ACCESORIOS Y PARTES
270632 | MODULO DE SEÑALES DIGITALES ABB DX522-XC NUMERO DE PARTE 1SAP445200R0001 PARA UNIDAD OLEO HIDRAULICA | UN | REPUESTO MODULO | EQUIPOS INGENIERIA | REPUESTOS Y EQUIPOS INGENIERA | REPUESTOS ESPECIFICOS | 20121445 | ACCESORIOS Y PARTES
270633 | BASE MODULO DIGITAL ABB TU532-XC NUMERO DE PARTE 1SAP417000R0001 PARA UNIDAD OLEO HIDRAULICA | UN | REPUESTO BASE | EQUIPOS INGENIERIA | REPUESTOS Y EQUIPOS INGENIERA | REPUESTOS ESPECIFICOS | 20121445 | ACCESORIOS Y PARTES
270634 | TARJETA ELECTRONICA ABB PM573-ETH NUMERO DE PARTE 1SAP130300R0271 PARA UNIDAD OLEO HIDRAULICA | UN | REPUESTO TARJETA | EQUIPOS INGENIERIA | REPUESTOS Y EQUIPOS INGENIERA | REPUESTOS ESPECIFICOS | 20121445 | ACCESORIOS Y PARTES
270635 | CONVERSOR FUENTE ENTRADA MONOFASICA 16.8/33.6VCC 5.6A SALIDA 120W 24VCC 0-5A | UN | FUENTE | EQUIPOS INGENIERIA | ACUMULADOR REGULACION TENSION | CONVERSOR-FTE-REGULADORTENSION | 39121004 | UNIDADES DE SUMINISTRO DE ENERGÍA
270636 | FUENTE ALIMENTACION ENTRADA MONOFASICA 85/264VCA 47/63HZ 1.3A/115VCA-0.8A/230VCA SALIDA 96W 24VCC 0-4A | UN | FUENTE | EQUIPOS INGENIERIA | ACUMULADOR REGULACION TENSION | CONVERSOR-FTE-REGULADORTENSION | 39121004 | UNIDADES DE SUMINISTRO DE ENERGÍA
270637 | PANTALLA DE CONTROL TACTIL IHM ABB CP661 NUMERO DE PARTE 1SAP561100R0001 PARA UNIDAD OLEO HIDRAULICA | UN | REPUESTO PANTALLA | EQUIPOS INGENIERIA | REPUESTOS Y EQUIPOS INGENIERA | REPUESTOS ESPECIFICOS | 20121445 | ACCESORIOS Y PARTES
270638 | INTERRUPTOR SELECTOR 3 POSICIONES ABB C3SS1-10B-20 NUMERO DE PARTE 1SFA619210R1026 PARA UNIDAD OLEO HIDRAULICA | UN | REPUESTO INTERRUPTOR | EQUIPOS INGENIERIA | REPUESTOS Y EQUIPOS INGENIERA | REPUESTOS ESPECIFICOS | 20121445 | ACCESORIOS Y PARTES
270639 | BASE PARA RELE 2 CONTACTOS NA/NC 8 PINES ABB CR-M2SS NUMERO PARTE 1SVR405651R1000 PARA UNIDAD OLEO HIDRAULICA | UN | REPUESTO BASE | EQUIPOS INGENIERIA | REPUESTOS Y EQUIPOS INGENIERA | REPUESTOS ESPECIFICOS | 20121445 | ACCESORIOS Y PARTES
270640 | RELE TERMOMAGNETICO ABB MS116-1.6 NUMERO DE PARTE 1SAM250000R1006 PARA UNIDAD OLEO HIDRAULICA | UN | REPUESTO RELE | EQUIPOS INGENIERIA | REPUESTOS Y EQUIPOS INGENIERA | REPUESTOS ESPECIFICOS | 20121445 | ACCESORIOS Y PARTES
270641 | FUSIBLE CARTUCHO VIDRIO 0.5A 250VCA RAPIDO 5MM X 20MM | UN | FUSIBLE | MATERIALES ESTANDAR | ELEMENTOS PROTEC SISTE ELECTRI | FUSIBLES | 39121607 | FUSIBLES DE CUERPO DE VIDRIO
270642 | FUSIBLE CARTUCHO VIDRIO 1A 250VCA RAPIDO 5MM X 20MM | UN | FUSIBLE | MATERIALES ESTANDAR | ELEMENTOS PROTEC SISTE ELECTRI | FUSIBLES | 39121607 | FUSIBLES DE CUERPO DE VIDRIO
270643 | PULSADOR COMPACTO NEGRO 1NA ABB CP1-10B-10 NUMERO DE PARTE 1SFA619100R1016 PARA UNIDAD OLEO HIDRAULICA | UN | REPUESTO PULSADOR | EQUIPOS INGENIERIA | REPUESTOS Y EQUIPOS INGENIERA | REPUESTOS ESPECIFICOS | 20121445 | ACCESORIOS Y PARTES
270644 | PULSADOR COMPACTO ROJO 1NC ABB CP1-10R-01 NUMERO DE PARTE 1SFA619100R1041 PARA UNIDAD OLEO HIDRAULICA | UN | REPUESTO PULSADOR | EQUIPOS INGENIERIA | REPUESTOS Y EQUIPOS INGENIERA | REPUESTOS ESPECIFICOS | 20121445 | ACCESORIOS Y PARTES
270645 | RELE DE CONTROL ABB CR-U024DC2 24VCC 8 PINES NUMERO DE PARTE 1SVR405621R1000 PARA UNIDAD OLEO HIDRAULICA | UN | REPUESTO RELE | EQUIPOS INGENIERIA | REPUESTOS Y EQUIPOS INGENIERA | REPUESTOS ESPECIFICOS | 20121445 | ACCESORIOS Y PARTES
270646 | VALVULA SOLENOIDE DIRECCIONAL HAWE G31A125 PARA UNIDAD OLEO HIDRAULICA | UN | REPUESTO VALVULA | EQUIPOS INGENIERIA | REPUESTOS Y EQUIPOS INGENIERA | REPUESTOS ESPECIFICOS | 20121445 | ACCESORIOS Y PARTES
270647 | VALVULA SOLENOIDE DIRECCIONAL PARKER DS161NR PARA UNIDAD OLEO HIDRAULICA | UN | REPUESTO VALVULA | EQUIPOS INGENIERIA | REPUESTOS Y EQUIPOS INGENIERA | REPUESTOS ESPECIFICOS | 20121445 | ACCESORIOS Y PARTES
270648 | VALVULA DIRECCIONAL PARKER D61VW006M1NDW PARA UNIDAD OLEO HIDRAULICA | UN | REPUESTO VALVULA | EQUIPOS INGENIERIA | REPUESTOS Y EQUIPOS INGENIERA | REPUESTOS ESPECIFICOS | 20121445 | ACCESORIOS Y PARTES
270649 | VALVULA DIRECCIONAL PARKER D1VL001DN PARA UNIDAD OLEO HIDRAULICA | UN | REPUESTO VALVULA | EQUIPOS INGENIERIA | REPUESTOS Y EQUIPOS INGENIERA | REPUESTOS ESPECIFICOS | 20121445 | ACCESORIOS Y PARTES
270650 | VALVULA DIRECCIONAL PARKER D1VP20BN PARA UNIDAD OLEO HIDRAULICA | UN | REPUESTO VALVULA | EQUIPOS INGENIERIA | REPUESTOS Y EQUIPOS INGENIERA | REPUESTOS ESPECIFICOS | 20121445 | ACCESORIOS Y PARTES
270651 | BOBINA SOLENOIDE PARKER CAS115M PARA UNIDAD OLEO HIDRAULICA | UN | REPUESTO BOBINA | EQUIPOS INGENIERIA | REPUESTOS Y EQUIPOS INGENIERA | REPUESTOS ESPECIFICOS | 20121445 | ACCESORIOS Y PARTES
270652 | BOBINA SOLENOIDE HAWE 47048403 00125 PARA UNIDAD OLEO HIDRAULICA | UN | REPUESTO BOBINA | EQUIPOS INGENIERIA | REPUESTOS Y EQUIPOS INGENIERA | REPUESTOS ESPECIFICOS | 20121445 | ACCESORIOS Y PARTES
270653 | ELEMENTO FILTRANTE PARKER 937395Q PARA UNIDAD OLEO HIDRAULICA | UN | REPUESTO ELEMENTO | EQUIPOS INGENIERIA | REPUESTOS Y EQUIPOS INGENIERA | REPUESTOS ESPECIFICOS | 20121445 | ACCESORIOS Y PARTES
270654 | FILTRO AIRE PARKER 934332T PARA UNIDAD OLEO HIDRAULICA | UN | REPUESTO FILTRO | EQUIPOS INGENIERIA | REPUESTOS Y EQUIPOS INGENIERA | REPUESTOS ESPECIFICOS | 20121445 | ACCESORIOS Y PARTES
270655 | JUEGO VEJIGA-VALVULA PARKER E702998 PARA ACUMULADOR DE UNIDAD OLEO HIDRAULICA | UN | REPUESTO JUEGO | EQUIPOS INGENIERIA | REPUESTOS Y EQUIPOS INGENIERA | REPUESTOS ESPECIFICOS | 20121445 | ACCESORIOS Y PARTES
270656 | INTERRUPTOR SCHNEIDER XCMD2102L1 PARA UNIDAD OLEO HIDRAULICA | UN | REPUESTO INTERRUPTOR | EQUIPOS INGENIERIA | REPUESTOS Y EQUIPOS INGENIERA | REPUESTOS ESPECIFICOS | 20121445 | ACCESORIOS Y PARTES
270657 | MANIFOLD FAV 4 PUERTOS-3 VALVULAS PARA UNIDAD OLEO HIDRAULICA | UN | REPUESTO MANIFOLD | EQUIPOS INGENIERIA | REPUESTOS Y EQUIPOS INGENIERA | REPUESTOS ESPECIFICOS | 20121445 | ACCESORIOS Y PARTES
270658 | MANGUERA PARKER 1" X 900MM PARA UNIDAD OLEO HIDRAULICA | UN | REPUESTO MANGUERA | EQUIPOS INGENIERIA | REPUESTOS Y EQUIPOS INGENIERA | REPUESTOS ESPECIFICOS | 20121445 | ACCESORIOS Y PARTES
270659 | MANGUERA SMART 3/8" X 800MM PARA UNIDAD OLEO HIDRAULICA | UN | REPUESTO MANGUERA | EQUIPOS INGENIERIA | REPUESTOS Y EQUIPOS INGENIERA | REPUESTOS ESPECIFICOS | 20121445 | ACCESORIOS Y PARTES
270660 | MANGUERA SMART 3/8" X 950MM PARA UNIDAD OLEO HIDRAULICA | UN | REPUESTO MANGUERA | EQUIPOS INGENIERIA | REPUESTOS Y EQUIPOS INGENIERA | REPUESTOS ESPECIFICOS | 20121445 | ACCESORIOS Y PARTES
270661 | MANGUERA PARKER 1" X 800MM PARA UNIDAD OLEO HIDRAULICA | UN | REPUESTO MANGUERA | EQUIPOS INGENIERIA | REPUESTOS Y EQUIPOS INGENIERA | REPUESTOS ESPECIFICOS | 20121445 | ACCESORIOS Y PARTES
270662 | VALVULA DIRECCIONAL PARKER D1200S PARA UNIDAD OLEO HIDRAULICA | UN | REPUESTO VALVULA | EQUIPOS INGENIERIA | REPUESTOS Y EQUIPOS INGENIERA | REPUESTOS ESPECIFICOS | 20121445 | ACCESORIOS Y PARTES
270663 | VALVULA SOLENOIDE DIRECCIONAL PARKER D3DW20DNJW PARA UNIDAD OLEO HIDRAULICA | UN | REPUESTO VALVULA | EQUIPOS INGENIERIA | REPUESTOS Y EQUIPOS INGENIERA | REPUESTOS ESPECIFICOS | 20121445 | ACCESORIOS Y PARTES
270664 | VALVULA SOLENOIDE DIRECCIONAL PARKER D3DW20HNJW PARA UNIDAD OLEO HIDRAULICA | UN | REPUESTO VALVULA | EQUIPOS INGENIERIA | REPUESTOS Y EQUIPOS INGENIERA | REPUESTOS ESPECIFICOS | 20121445 | ACCESORIOS Y PARTES
270665 | VALVULA SOLENOIDE DIRECCIONAL HAWE G31A24 PARA UNIDAD OLEO HIDRAULICA | UN | REPUESTO VALVULA | EQUIPOS INGENIERIA | REPUESTOS Y EQUIPOS INGENIERA | REPUESTOS ESPECIFICOS | 20121445 | ACCESORIOS Y PARTES
270666 | VALVULA SOLENOIDE DIRECCIONAL PARKER D3W08CNJW PARA UNIDAD OLEO HIDRAULICA | UN | REPUESTO VALVULA | EQUIPOS INGENIERIA | REPUESTOS Y EQUIPOS INGENIERA | REPUESTOS ESPECIFICOS | 20121445 | ACCESORIOS Y PARTES
270667 | VALVULA REGULADORA PARKER DSH101CR PARA UNIDAD OLEO HIDRAULICA | UN | REPUESTO VALVULA | EQUIPOS INGENIERIA | REPUESTOS Y EQUIPOS INGENIERA | REPUESTOS ESPECIFICOS | 20121445 | ACCESORIOS Y PARTES
270668 | BOBINA SOLENOIDE PARKER CAS024D PARA UNIDAD OLEO HIDRAULICA | UN | REPUESTO BOBINA | EQUIPOS INGENIERIA | REPUESTOS Y EQUIPOS INGENIERA | REPUESTOS ESPECIFICOS | 20121445 | ACCESORIOS Y PARTES
270669 | BOBINA SOLENOIDE HAWE 500050 PARA UNIDAD OLEO HIDRAULICA | UN | REPUESTO BOBINA | EQUIPOS INGENIERIA | REPUESTOS Y EQUIPOS INGENIERA | REPUESTOS ESPECIFICOS | 20121445 | ACCESORIOS Y PARTES
270670 | BOBINA SOLENOIDE PARKER CH-10088 002 PARA UNIDAD OLEO HIDRAULICA | UN | REPUESTO BOBINA | EQUIPOS INGENIERIA | REPUESTOS Y EQUIPOS INGENIERA | REPUESTOS ESPECIFICOS | 20121445 | ACCESORIOS Y PARTES
270671 | MANGUERA PARKER 3/4" X 900MM PARA UNIDAD OLEO HIDRAULICA | UN | REPUESTO MANGUERA | EQUIPOS INGENIERIA | REPUESTOS Y EQUIPOS INGENIERA | REPUESTOS ESPECIFICOS | 20121445 | ACCESORIOS Y PARTES
270672 | MANGUERA PARKER 1 1/2" X 1125MM PARA UNIDAD OLEO HIDRAULICA | UN | REPUESTO MANGUERA | EQUIPOS INGENIERIA | REPUESTOS Y EQUIPOS INGENIERA | REPUESTOS ESPECIFICOS | 20121445 | ACCESORIOS Y PARTES
270673 | JUEGO ORING SEALCO 382 PIEZAS PARA BOMBA BLOWDOWN | UN | REPUESTO JUEGO | EQUIPOS INGENIERIA | REPUESTOS Y EQUIPOS INGENIERA | REPUESTOS ESPECIFICOS | 20121445 | ACCESORIOS Y PARTES
270674 | SERVICIO DE TRANSMISION DE DATOS PARA DISPOSITIVOS ELECTRONICOS INTELIGENTES (IED'S) E INTERCONEXION DE SUBESTACIONES | ME | HARDWARE Y SERVICIOS ASOCIADOS | SERVICIOS PROF/CORPORATIVOS | SERVICIOS Y RECURSOS DE TI | HARDWARE Y EQUIPOS ASOCIADOS | 32130000 | PIEZAS DE COMPONENTES Y HARDWARE ELECTRÓNICOS Y ACCESORIOS
270675 | IMPLEMENTACION Y PUESTA EN SERVICIO DE EQUIPOS DE TELECOMUNICACIONES PARA TRANSMISION DE DATOS | UN | SOFTWARE Y SERVICIOS ASOCIADOS | SERVICIOS PROF/CORPORATIVOS | SERVICIOS Y RECURSOS DE TI | SOFTWARE Y EQUIPOS ASOCIADOS | 43230000 | SOFTWARE
270676 | CABLE COBRE 18AWG MONOPOLAR AISLADO XLPE 600V 90°C ROJO | ML | CABLE | MATERIALES ESTANDAR | CABLES Y ALAMBRES | CABLES DE COBRE | 26121634 | CABLE DE COBRE
270677 | CABLE COBRE 18AWG MONOPOLAR AISLADO XLPE 600V 90°C VERDE | ML | CABLE | MATERIALES ESTANDAR | CABLES Y ALAMBRES | CABLES DE COBRE | 26121634 | CABLE DE COBRE
270678 | CABLE COBRE 18AWG MONOPOLAR AISLADO XLPE 600V 90°C BLANCO | ML | CABLE | MATERIALES ESTANDAR | CABLES Y ALAMBRES | CABLES DE COBRE | 26121634 | CABLE DE COBRE
270679 | CABLE COBRE 18AWG MONOPOLAR AISLADO XLPE 600V 90°C AZUL | ML | CABLE | MATERIALES ESTANDAR | CABLES Y ALAMBRES | CABLES DE COBRE | 26121634 | CABLE DE COBRE
270680 | BUJE SELLO MECANICO RAM 65566020 PARA COMPRESOR GAS RAM SERIE 400/600 | UN | REPUESTO BUJE | EQUIPOS INGENIERIA | REPUESTOS Y EQUIPOS INGENIERA | REPUESTOS ESPECIFICOS | 20121445 | ACCESORIOS Y PARTES
270681 | CHAQUETA MOTOCICLISTA ANTIFRICCION T/XXL UNISEX NYLON POLY MESH | UN | CHAQUETA | SOPORTE A LA OPERACIÓN | DOTACION | DOTACION DEPORTIVA | 53101802 | ABRIGOS O CHAQUETAS PARA HOMBRE
270682 | CHAQUETA MOTOCICLISTA ANTIFRICCION T/XXXL UNISEX NYLON POLY MESH | UN | CHAQUETA | SOPORTE A LA OPERACIÓN | DOTACION | DOTACION DEPORTIVA | 53101802 | ABRIGOS O CHAQUETAS PARA HOMBRE
270683 | JUEGO DE SABANAS PARA CAMA DE 1,6 X 2.0M QUE CONTENGA SABANA, SOBRESABANA Y DOS FUNDAS PARA ALMOHADA 100% ALGODON FONDO ENTERO | UN | SABANAS | INDIRECTOS | AMUEBLAMIENTO Y/O ELEMENTOS | AMUEBLAMIENTO CAMPAMENTOS | 52121509 | SÁBANAS
270684 | MINICOMPONENTE 460W 110V-220/230V 50/60HZ PARA REPRODUCCION DE SONIDO | UN | MINICOMPONENTE | SERVICIOS PROF/CORPORATIVOS | SERV. PUBLICIDAD Y PROMOCION | PRODUCTOS MERCHANDISING | 49101602 | RECUERDOS (SOUVENIRS)
270685 | SELLO DE MERCACION DE RECIBIDO DE MERCANCIA DE 64X40 MM, LETRAS NEGRAS Y FECHA ROJO. INCLUYE ACCESORIOS | UN | SELLO | INDIRECTOS | EQUIPOS Y UTILES DE OFICINA | UTILES DE OFICINA | 44121600 | SUMINISTROS DE ESCRITORIO
270686 | SELLO DE MERCACION DE SALIDA DE MERCANCIA DE 64X40 MM, LETRAS NEGRAS Y FECHA ROJO. INCLUYE ACCESORIOS | UN | SELLO | INDIRECTOS | EQUIPOS Y UTILES DE OFICINA | UTILES DE OFICINA | 44121600 | SUMINISTROS DE ESCRITORIO
270687 | SERVICIO DE SUSCRIPCION SERVIDOR TREND MICRO GATEWAY | UN | SOFTWARE Y EQUIPOS ASOCIADOS | SERVICIOS PROF/CORPORATIVOS | SERVICIOS Y RECURSOS DE TI | SOFTWARE Y EQUIPOS ASOCIADOS | 81112501 | SERVICIO DE LICENCIAS DEL SOFTWARE DEL COMPUTADOR
270688 | SERVICIO DE IMPLEMENTACION TREND MICRO WEB GATEWAY | UN | SOFTWARE Y EQUIPOS ASOCIADOS | SERVICIOS PROF/CORPORATIVOS | SERVICIOS Y RECURSOS DE TI | SOFTWARE Y EQUIPOS ASOCIADOS | 81112501 | SERVICIO DE LICENCIAS DEL SOFTWARE DEL COMPUTADOR
270689 | MEDIDOR CAUDAL ULTRASONICO 2-12" CLAMP ON SALIDA 4-20MA COMUNICACION MODBUS RTU ALIMENTACION 100-240VCA IP65 | UN | MEDIDOR CAUDAL | EQUIPOS INGENIERIA | MEDIDORES DE CONSUMO | MEDIDORES DE CONSUMO DE AGUA | 41112504 | MEDIDORES DE AGUA
270690 | FUENTE ALIMENTACION ENTRADA MONOFASICA 85-264VCA/120-370VCC 47/63HZ 1.8A/115VCA-1A/230VCA SALIDA 60W 2 CANALES 24VCC 0-2.5A LED DE ESTADO | UN | FUENTE | EQUIPOS INGENIERIA | ACUMULADOR REGULACION TENSION | CONVERSOR-FTE-REGULADORTENSION | 39121004 | UNIDADES DE SUMINISTRO DE ENERGÍA
270691 | FUENTE ALIMENTACION ENTRADA MONOFASICA 85-264VCA/120-370VCC 47/63HZ 1.8A/115VCA-1A/230VCA SALIDA 60W 2 CANALES 12VCC 0-5A LED DE ESTADO | UN | FUENTE | EQUIPOS INGENIERIA | ACUMULADOR REGULACION TENSION | CONVERSOR-FTE-REGULADORTENSION | 39121004 | UNIDADES DE SUMINISTRO DE ENERGÍA
270692 | VALVULA DIAFRAGMA ALIVIO DE PRESION 1/2" (15MM)DE 0 A 150PSIG PVC CUERPO CILINDRICO CAMARA SIMPLE HEMBRA NPT ACCIONAMIENTO AUTOMATICO | UN | VALVULA DIAFRAGMA | MATERIALES ESTANDAR | VALVULAS, HIDRANTES Y UNIONES | VALVULAS | 40141621 | VÁLVULAS DE DIAFRAGMA
270693 | PATCH CORD FIBRA OPTICA LC-LC OS1/OS2 MONOMODO 9/125UM 20M | UN | PATCH CORD | INDIRECTOS | RECURSOS DE TELECOMUNICACIONES | CABLES-CONECTORES TELECOMUNICA | 43223326 | CABLE DE CONEXIÓN DE FIBRA ÓPTICA
270694 | PATCH CORD FIBRA OPTICA LC-LC OS1/OS2 MONOMODO 9/125UM 30M | UN | PATCH CORD | INDIRECTOS | RECURSOS DE TELECOMUNICACIONES | CABLES-CONECTORES TELECOMUNICA | 43223326 | CABLE DE CONEXIÓN DE FIBRA ÓPTICA
270695 | PATCH CORD FIBRA OPTICA LC-LC OS1/OS2 MONOMODO 9/125UM 6M | UN | PATCH CORD | INDIRECTOS | RECURSOS DE TELECOMUNICACIONES | CABLES-CONECTORES TELECOMUNICA | 43223326 | CABLE DE CONEXIÓN DE FIBRA ÓPTICA
270696 | RODETE CAPACIDAD NOMINAL CONTINUA 12MVA NIVEL NORMAL 940MSNM NIVEL ESTATICO 938.7MSNM PARA TURBINA FRANCIS | UN | REPUESTO RODETE | EQUIPOS INGENIERIA | REPUESTOS Y EQUIPOS INGENIERA | REPUESTOS DE DISEÑO | 81101603 | DISEÑO DE MÁQUINAS HERRAMIENTAS
270697 | INTERRUPTOR TERMOMAGNETICO CAJA MOLDEADA REGULABLE FIJO 3X50A 65KA 600VCA | UN | INTERRUPTOR | MATERIALES ESTANDAR | ELEMENTOS PROTEC SISTE ELECTRI | INTERRUPTORES TERMOMAGNETICOS | 39121616 | BREAKERS DE CIRCUITO DE CAJA MOLDEADA
270698 | INTERRUPTOR TERMOMAGNETICO RIEL DIN 35MM 2X2A 20KA 500VCC CURVA C | UN | INTERRUPTOR | MATERIALES ESTANDAR | ELEMENTOS PROTEC SISTE ELECTRI | INTERRUPTORES TERMOMAGNETICOS | 39121602 | BREAKERS DE CIRCUITO MAGNÉTICO
270699 | INTERRUPTOR TERMOMAGNETICO ENCHUFABLE 3X100A 10KA 120/240V | UN | INTERRUPTOR | MATERIALES ESTANDAR | ELEMENTOS PROTEC SISTE ELECTRI | INTERRUPTORES TERMOMAGNETICOS | 39121602 | BREAKERS DE CIRCUITO MAGNÉTICO
270700 | SERVICIO DE SOPORTE- ACTUALIZACION Y MANTENIMIENTO DE LICENCIAS MATLAB | UN | SOFTWARE Y EQUIPOS ASOCIADOS | SERVICIOS PROF/CORPORATIVOS | SERVICIOS Y RECURSOS DE TI | SOFTWARE Y EQUIPOS ASOCIADOS | 43231512 | SOFTWARE DE MANEJO DE LICENCIAS
270701 | CABLE COBRE 500KCMIL MONOPOLAR DESNUDO | ML | CABLE | MATERIALES ESTANDAR | CABLES Y ALAMBRES | CABLES DE COBRE | 26121645 | CABLE ELÉCTRICO DE COBRE DESNUDO
270702 | SERVICIO TELEPROTECCION BARRANCA- BARRANCA 1 E1 | ME | HARDWARE Y SERVICIOS ASOCIADOS | SERVICIOS PROF/CORPORATIVOS | SERVICIOS Y RECURSOS DE TI | HARDWARE Y EQUIPOS ASOCIADOS | 32130000 | PIEZAS DE COMPONENTES Y HARDWARE ELECTRÓNICOS Y ACCESORIOS
270703 | SERVICIO DE FABRICACION EN ACERO DE REDUCCION - NIPLES Y BRIDA PARA MONTAJE MECANICO DE VALVULA 42 PG | UN | SERVICIOS METALMECANICA | SERVICIOS TECNICOS/ INGENIERIA | SERVICIOS METALMECANICA | SERVICIOS METALMECANICA | 72152604 | SERVICIO DE LAMINAS METÁLICAS ARQUITECTÓNICAS
270704 | SERVICIO DE DISENO - SUMINISTRO Y MONTAJE DE EQUIPOS - ACCESORIOS Y SERVICIOS ASOCIADOS A LOS TRABAJOS EN FIBRA DE VIDRIO EN LAS PLANTAS DE POTABILZACION | UN | MONTAJE DE EQUIPOS | SERVICIOS TECNICOS/ INGENIERIA | MONTAJE DE EQUIPOS | MONTAJE DE EQUIPOS | 73151501 | SERVICIOS DE CADENA DE MONTAJE
270705 | ACEITE P/COJINETES ISO 46 SHELL TURBO OIL T46 PARA GENERADORES ELECTRICOS CANECA X 55GL | UN | ACEITE | EQUIPOS INGENIERIA | REPUESTOS Y EQUIPOS INGENIERA | REPUESTOS ESPECIFICOS | 20121445 | ACCESORIOS Y PARTES
270706 | ACEITE HIDRAULICO ISO 100 BIODEGRADABLE CON CERTIFICADO NSF HIDROTRATADO PARA SISTEMAS HIDRAULICOS 20L | UN | ACEITE | SOPORTE A LA OPERACIÓN | ACEITES Y LUBRICANTES | ACEITES HIDRAULICOS | 15121504 | ACEITE HIDRÁULICO
270707 | JUEGO EXTRACCION ADN POR 50 REACCIONES PARA ANALISIS MICROBIOLOGICO | UN | JUEGO REACTIVO | MATERIALES ESTANDAR | MATERIA PROCESO FISICO-QUIMICO | REACTIVOS P/PLANTA TRATAMIENTO | 12161503 | KITS DE REACTIVOS
270708 | JUEGO EXTRACCION ADN POR 250 REACCIONES PARA ANALISIS MICROBIOLOGICO | UN | JUEGO REACTIVO | MATERIALES ESTANDAR | MATERIA PROCESO FISICO-QUIMICO | REACTIVOS P/PLANTA TRATAMIENTO | 12161503 | KITS DE REACTIVOS
270709 | JUEGO EXTRACCON RNA POR 50 REACCIONES PARA ANALISIS MICROBIOLOGICO | UN | JUEGO REACTIVO | MATERIALES ESTANDAR | MATERIA PROCESO FISICO-QUIMICO | REACTIVOS P/PLANTA TRATAMIENTO | 12161503 | KITS DE REACTIVOS
270710 | ACIDO BORICO 99.8% FRASCO 500G PARA ANALISIS MICROBIOLOGICO | UN | REACTIVO | MATERIALES ESTANDAR | MATERIA PROCESO FISICO-QUIMICO | REACTIVOS P/PLANTA TRATAMIENTO | 41116105 | REACTIVOS O SOLUCIONES QUÍMICAS
270711 | JUEGO EXTRACCION RNA POR 250 REACCIONES PARA ANALISIS MICROBIOLOGICO | UN | JUEGO REACTIVO | MATERIALES ESTANDAR | MATERIA PROCESO FISICO-QUIMICO | REACTIVOS P/PLANTA TRATAMIENTO | 12161503 | KITS DE REACTIVOS
270712 | JUEGO SISTEMA RT-PCR POR 50 REACCIONES PARA ANALISIS MICROBIOLOGICO | UN | JUEGO REACTIVO | MATERIALES ESTANDAR | MATERIA PROCESO FISICO-QUIMICO | REACTIVOS P/PLANTA TRATAMIENTO | 12161503 | KITS DE REACTIVOS
270713 | ACIDO BORICO 99.8% FRASCO 1000G PARA ANALISIS MICROBIOLOGICO | UN | REACTIVO | MATERIALES ESTANDAR | MATERIA PROCESO FISICO-QUIMICO | REACTIVOS P/PLANTA TRATAMIENTO | 41116105 | REACTIVOS O SOLUCIONES QUÍMICAS
270718 | SONDA ION MEDICION NITRATOS HACH ISENO3181 PARA EQUIPO HACH HQ440D | UN | REPUESTO SONDA | EQUIPOS INGENIERIA | REPUESTOS Y EQUIPOS INGENIERA | REPUESTOS ESPECIFICOS | 20121445 | ACCESORIOS Y PARTES
270719 | SONDA ION MEDICION CLORUROS HACH ISECL181 PARA EQUIPO HACH HQ440D | UN | REPUESTO SONDA | EQUIPOS INGENIERIA | REPUESTOS Y EQUIPOS INGENIERA | REPUESTOS ESPECIFICOS | 20121445 | ACCESORIOS Y PARTES
270720 | TABLERO PROTECCION/SERVICIOS AUXILIARES TRIFASICO 220VCA SALIDAS 3X(70-100)-3X(44-63)-2X30A IP40 COLD ROLLED | UN | TABLERO | MATERIALES ESTANDAR | TABLEROS Y GABINETES | GABINETES CONTROL-PROTECCIONES | 39121112 | TABLERO DE BAJO VOLTAJE DE CORRIENTE ALTERNA Y DIRECTA AC DC
270721 | BOMBA DOSIFICADORA DIAFRAGMA CAUDAL 5L/H PRESION 10BAR MOTOR 100-230VAC 50/60HZ | UN | BOMBA DIAFRAGMA | EQUIPOS INGENIERIA | EQUIPOS PARA GAS NATURAL | EQUIPOS P/REGULACION-MEDICION | 40151505 | BOMBAS DOSIFICADORAS
270722 | VALVULA SOLENOIDE 1 1/2" (40MM) 0.2-10BAR ACERO INOXIDABLE 120VCA ROSCA HEMBRA NPT 2 VIAS 2 POSICIONES NORMALMENTE CERRADA | UN | VALVULA SOLENOIDE | MATERIALES ESTANDAR | VALVULAS, HIDRANTES Y UNIONES | VALVULAS | 40141605 | VÁLVULAS SOLENOIDES
270723 | PUNTAS CON FILTRO 2-20UL PARA PIPETAS SCILOGEX RACK POR 96UN | UN | PUNTAS | EQUIPOS INGENIERIA | REPUESTOS Y EQUIPOS INGENIERA | REPUESTOS ESPECIFICOS | 20121445 | ACCESORIOS Y PARTES
270724 | PUNTAS CON FILTRO 20-200UL PARA PIPETAS SCILOGEX RACK POR 96UN | UN | PUNTAS | EQUIPOS INGENIERIA | REPUESTOS Y EQUIPOS INGENIERA | REPUESTOS ESPECIFICOS | 20121445 | ACCESORIOS Y PARTES
270725 | PUNTAS CON FILTRO 100-1000UL PARA PIPETAS SCILOGEX PAQUETE POR 100UN | UN | PUNTAS | EQUIPOS INGENIERIA | REPUESTOS Y EQUIPOS INGENIERA | REPUESTOS ESPECIFICOS | 20121445 | ACCESORIOS Y PARTES
270726 | BATERIA LITIO PARA GPS TRIMBLE GEO 7X | UN | REPUESTO BATERIA | EQUIPOS INGENIERIA | REPUESTOS Y EQUIPOS INGENIERA | REPUESTOS ESPECIFICOS | 20121445 | ACCESORIOS Y PARTES
270727 | EQUIPO PRUEBAS OMICRON CMC 356 PARA RELES DE PROTECCION SUBESTACIONES | UN | EQUIPO | EQUIPOS INGENIERIA | REPUESTOS Y EQUIPOS INGENIERA | REPUESTOS ESPECIFICOS | 20121445 | ACCESORIOS Y PARTES
270729 | LUMINARIA LED TIPO TORTUGA OVALADA 40W 120VCA 60HZ LENTE POLICARBONATO HERMETICA CON REJILLA APLIQUE PARED O LAMINA IP44 | UN | LUMINARIA | INDIRECTOS | MANTENIMIENTO DE EDIFICACIONES | ILUMINACION DE EDIFICACIONES | 39111501 | ARTEFACTOS FLUORESCENTES
270730 | MODULO TRANSCEPTOR SFP-FC FIBRE CHANNEL FIBRA OPTICA LC MULTIMODO 850NM 0.3KM 10GBS MONTAJE EN PUERTO TIPO SFP | UN | TRANSCEPTOR | INDIRECTOS | RECURSOS DE TELECOMUNICACIONES | EQUIPOS DE TELECOMUNICACIONES | 43201553 | CONVERTIDORES DE TRANSCEPTORES Y MEDIOS
270731 | HAMACA SENCILLA RAYAS HILO ALGODON SUAVE 2M X 1.25M | UN | HAMACA | SERVICIOS PROF/CORPORATIVOS | SERV. PUBLICIDAD Y PROMOCION | PRODUCTOS MERCHANDISING | 49101602 | RECUERDOS (SOUVENIRS)
270732 | CAMARA DIGITAL COMPACTA 20.9MPX VIDEO 4K UHD ZOOM 7.7X PANTALLA LCD TFT TACTIL INCLINABLE 3.2" BATERIA LI-ON | UN | CAMARA | SOPORTE A LA OPERACIÓN | HTAS-EQUIPOS SOPORTE OPERACION | EQUIPOS SOPORTE A LA OPERACION | 45121504 | CÁMARAS DIGITALES
270733 | LENTE NIKON AF-P DX NIKKOR 70-300MM PARA CAMARA NIKON | UN | LENTE | EQUIPOS INGENIERIA | REPUESTOS Y EQUIPOS INGENIERA | REPUESTOS ESPECIFICOS | 20121445 | ACCESORIOS Y PARTES
270734 | SENSOR DE MOVIMIENTO DETECCION 6M 360° INFRARROJO PARA ILUMINACION CARGA 200W MONTAJE SOBREPUESTO | UN | SENSOR | EQUIPOS INGENIERIA | INSTRUMENTACION Y CONTROL | DETECTORES | 41111926 | SENSORES DE PROXIMIDAD
270735 | SENSOR DE MOVIMIENTO DETECCION 9M 180° INFRARROJO PARA ILUMINACION CARGA 100W MONTAJE INSCRUTAR EN PARED | UN | SENSOR | EQUIPOS INGENIERIA | INSTRUMENTACION Y CONTROL | DETECTORES | 41111926 | SENSORES DE PROXIMIDAD
270736 | CUBIERTA POSTERIOR ACERO A516 146MM X 1021.5MM X 272MM AAI-1508-2613 REV1 PARA DISTRIBUIDOR TURBINA | UN | REPUESTO CUBIERTA | EQUIPOS INGENIERIA | REPUESTOS Y EQUIPOS INGENIERA | REPUESTOS DE DISEÑO | 81101603 | DISEÑO DE MÁQUINAS HERRAMIENTAS
270737 | MADERA ABARCO 4" X 7" X 3M MEDIDA LIBRE CEPILLADA | UN | MADERA | SERVIC/MATERIALES CONSTRUCCION | MATERIALES DE CONSTRUCCION | MATERIALES DE CONSTRUCCION | 30103605 | TABLONES DE MADERA
270738 | MODULO TRANSCEPTOR SFP-GE FIBRA OPTICA LC MONOMODO 1550NM 80KM 10G DWDM MONTAJE EN PUERTO TIPO SFP | UN | TRANSCEPTOR | INDIRECTOS | RECURSOS DE TELECOMUNICACIONES | EQUIPOS DE TELECOMUNICACIONES | 43201553 | CONVERTIDORES DE TRANSCEPTORES Y MEDIOS
270739 | MODULO TRANSCEPTOR SFP-GE FIBRA OPTICA LC MONOMODO 1550NM 80KM 10G-LC PLUS MPLS | UN | TRANSCEPTOR | INDIRECTOS | RECURSOS DE TELECOMUNICACIONES | EQUIPOS DE TELECOMUNICACIONES | 43201553 | CONVERTIDORES DE TRANSCEPTORES Y MEDIOS
270740 | EMPAQUE TRAPEZOIDAL EPDM 13MM X 46MM X 4MM X 12MM PARA SELLADO | UN | EMPAQUE | MATERIALES ESTANDAR | REPUESTOS MATERIALES ESTANDAR | ELEMENTOS DE SELLADO | 31401502 | EMPAQUE MOLDEADO DE PLÁSTICO
270741 | EMPAQUE TRAPEZOIDAL EPDM 16MM X 56MM X 5MM X 14MM PARA SELLADO | UN | EMPAQUE | MATERIALES ESTANDAR | REPUESTOS MATERIALES ESTANDAR | ELEMENTOS DE SELLADO | 31401502 | EMPAQUE MOLDEADO DE PLÁSTICO
270742 | EMPAQUE TRAPEZOIDAL EPDM 20MM X 70MM X 6MM X 18MM PARA UNIONES MECANICAS | ML | EMPAQUE | MATERIALES ESTANDAR | REPUESTOS MATERIALES ESTANDAR | ELEMENTOS DE SELLADO | 31401502 | EMPAQUE MOLDEADO DE PLÁSTICO
270743 | EMPAQUE TRAPEZOIDAL EPDM 25MM X 87MM X 7MM X 22MM PARA UNIONES MECANICAS | ML | EMPAQUE | MATERIALES ESTANDAR | REPUESTOS MATERIALES ESTANDAR | ELEMENTOS DE SELLADO | 31401502 | EMPAQUE MOLDEADO DE PLÁSTICO
270744 | EMPAQUE TRAPEZOIDAL EPDM 30MM X 105MM X 9MM X 27MM PARA SELLADO | UN | EMPAQUE | MATERIALES ESTANDAR | REPUESTOS MATERIALES ESTANDAR | ELEMENTOS DE SELLADO | 31401502 | EMPAQUE MOLDEADO DE PLÁSTICO
270745 | RACOR CODO 90° PBT PARA RED NEUMATICA 6MM OD X 1/4" ROSCA MACHO NPT 14BAR | UN | RACOR | MATERIALES ESTANDAR | TUBERIAS ACCESORIOS DE TUBERIA | ACCESORIOS DE TUBERIA | 40141734 | CONECTORES PARA MANGUERAS
270746 | RACOR CODO 90° PBT PARA RED NEUMATICA 8MM OD X 1/4" ROSCA MACHO NPT 14BAR | UN | RACOR | MATERIALES ESTANDAR | TUBERIAS ACCESORIOS DE TUBERIA | ACCESORIOS DE TUBERIA | 40141734 | CONECTORES PARA MANGUERAS
270747 | RACOR CODO 90° PBT PARA RED NEUMATICA 12MM OD X 1/2" ROSCA MACHO NPT 14BAR | UN | RACOR | MATERIALES ESTANDAR | TUBERIAS ACCESORIOS DE TUBERIA | ACCESORIOS DE TUBERIA | 40141734 | CONECTORES PARA MANGUERAS
270748 | RACOR CODO 90° PBT PARA RED NEUMATICA 14MM OD X 1/2" ROSCA MACHO NPT 14BAR | UN | RACOR | MATERIALES ESTANDAR | TUBERIAS ACCESORIOS DE TUBERIA | ACCESORIOS DE TUBERIA | 40141734 | CONECTORES PARA MANGUERAS
270749 | RACOR CODO 90° PBT PARA RED NEUMATICA 16MM OD X 1/2" ROSCA MACHO NPT 14BAR | UN | RACOR | MATERIALES ESTANDAR | TUBERIAS ACCESORIOS DE TUBERIA | ACCESORIOS DE TUBERIA | 40141734 | CONECTORES PARA MANGUERAS
270750 | REDUCCION BUSHING ACERO AL CARBONO ZINCADO INSTALACIONES ELECTRICAS 3/4" X 1/2" ROSCA MACHO NPT-ROSCA HEMBRA NPT | UN | REDUCCION | MATERIALES ESTANDAR | TUBERIAS ACCESORIOS DE TUBERIA | ACCESORIOS DE TUBERIA | 40173602 | ACOPLAMIENTO REDUCTOR PARA TUBOS DE ACERO AL CARBONO
270751 | NIPLE CERRADO RMC 1/2" X 1/2" ROSCA MACHO NPT X 40MM PARA TUBERIA CONDUIT AREAS CLASIFICADAS | UN | NIPLE | MATERIALES ESTANDAR | TUBERIAS ACCESORIOS DE TUBERIA | ACCESORIOS DE TUBERIA | 40173302 | BOQUILLAS PARA TUBOS DE ACERO AL CARBONO
270752 | REDUCCION TIPO HUB ACERO AL CARBONO ZINCADO INSTALACIONES ELECTRICAS 1/2" X 3/4" ROSCA MACHO NPT-ROSCA HEMBRA NPT | UN | REDUCCION | MATERIALES ESTANDAR | TUBERIAS ACCESORIOS DE TUBERIA | ACCESORIOS DE TUBERIA | 40173602 | ACOPLAMIENTO REDUCTOR PARA TUBOS DE ACERO AL CARBONO
270753 | BUJE ANTERIOR ACERO ASTM A36 135MM X 92MM X 78MM X 94MM SC-AIAT-1405-2613 PARA DISTRIBUIDOR TURBINA | UN | REPUESTO BUJE | EQUIPOS INGENIERIA | REPUESTOS Y EQUIPOS INGENIERA | REPUESTOS DE DISEÑO | 81101603 | DISEÑO DE MÁQUINAS HERRAMIENTAS
270754 | BUJE POSTERIOR ACERO ASTM A36 120MM X 75MM X 60MM X 97MM SC-AIAT-1406-2613 PARA DISTRIBUIDOR TURBINA | UN | REPUESTO BUJE | EQUIPOS INGENIERIA | REPUESTOS Y EQUIPOS INGENIERA | REPUESTOS DE DISEÑO | 81101603 | DISEÑO DE MÁQUINAS HERRAMIENTAS
270755 | POLIPASTO ELECTRICO 2T - 3M CARGA POR CADENA | UN | POLIPASTO | SOPORTE A LA OPERACIÓN | HTAS-EQUIPOS SOPORTE OPERACION | ELEMENTOS Y EQUIPOS DE IZAJE | 24101608 | MALACATES O GÜINCHES
270756 | TRANSFORMADOR 1F 10KVA 11400V 240-120V CONVENCIONAL ACEITE MINERAL | UN | TRANSFORMADOR | EQUIPOS INGENIERIA | TRANSFORMADORES | TRAFOS DISTRIBUCION POTENCIA | 39121001 | TRANSFORMADORES DE DISTRIBUCIÓN DE POTENCIA
270757 | TRANSFORMADOR 1F 25KVA 11400V 240-120V CONVENCIONAL ACEITE MINERAL | UN | TRANSFORMADOR | EQUIPOS INGENIERIA | TRANSFORMADORES | TRAFOS DISTRIBUCION POTENCIA | 39121001 | TRANSFORMADORES DE DISTRIBUCIÓN DE POTENCIA
270758 | CORTACABLES TIPO TIJERA 23 5/8" CON CAPACIDAD DE CORTE DE 16MM | UN | CORTACABLES | SOPORTE A LA OPERACIÓN | HTAS-EQUIPOS SOPORTE OPERACION | HERRAMIENTAS MANUAL MECANICAS | 23241616 | CORTADOR DE CABLE O ALAMBRE
270759 | SUJETADOR PARA SOLDADURA TARJETAS ELECTRONICAS CON LUPA 5X METALICO INCLUYE 2 PINZAS PARA SUJECION BASE CAUTIN | UN | SUJETADOR | SOPORTE A LA OPERACIÓN | HTAS-EQUIPOS SOPORTE OPERACION | EQUIPOS SOPORTE A LA OPERACION | 44122118 | SUJETADORES DE PINZA
270760 | TABLERO TRANSFORMADOR SECO ABIERTO 10KVA 480/208/120VCA IP20 1.9MX1.63MX1.375M | UN | TABLERO | MATERIALES ESTANDAR | TABLEROS Y GABINETES | GABINETES CONTROL-PROTECCIONES | 39121112 | TABLERO DE BAJO VOLTAJE DE CORRIENTE ALTERNA Y DIRECTA AC DC
270761 | ABRAZADERA DE REPARACION ACERO INOXIDABLE 110MM 116PSI (8BAR) UNA BANDA | UN | ABRAZADERA | MATERIALES ESTANDAR | VALVULAS, HIDRANTES Y UNIONES | UNIONES | 40173804 | ABRAZADERA DE REPARACIÓN PARA TUBOS DE ACERO INOXIDABLE
270762 | ABRAZADERA DE REPARACION ACERO INOXIDABLE 160MM 116PSI (8BAR) DOBLE BANDA | UN | ABRAZADERA | MATERIALES ESTANDAR | VALVULAS, HIDRANTES Y UNIONES | UNIONES | 40173804 | ABRAZADERA DE REPARACIÓN PARA TUBOS DE ACERO INOXIDABLE
270763 | YEE 45° ACERO AL CARBONO API 5LX52 AGUA POTABLE PRESION 700MM X 700MM 9.53MM ESPIGO-CAMPANA PARA SOLDAR REVESTIMIENTO INTERIOR PINTURA EPOXICA Y EXTERIOR PINTURA POLIURETANO | UN | YEE | MATERIALES ESTANDAR | TUBERIAS ACCESORIOS DE TUBERIA | ACCESORIOS DE TUBERIA | 40175202 | Y DE CONEXIÓN PARA TUBOS DE ACERO AL CARBONO
270764 | YEE 45° REDUCIDA ACERO AL CARBONO API 5LX52 AGUA POTABLE PRESION 700MM X 600MM 9.53MM ESPIGO-CAMPANA PARA SOLDAR REVESTIMIENTO INTERIOR PINTURA EPOXICA Y EXTERIOR PINTURA POLIURETANO | UN | YEE | MATERIALES ESTANDAR | TUBERIAS ACCESORIOS DE TUBERIA | ACCESORIOS DE TUBERIA | 40175202 | Y DE CONEXIÓN PARA TUBOS DE ACERO AL CARBONO
270765 | JUEGO DE COPAS CORTAS CUADRANTE DE 1/4" 17 PIEZAS DE 4MM A 13MM | JG | COPAS | SOPORTE A LA OPERACIÓN | HTAS-EQUIPOS SOPORTE OPERACION | HERRAMIENTAS MANUAL MECANICAS | 27111703 | JUEGOS DE ENCHUFES
270766 | ESMERIL RECTO 750-1800W 120VCA 13-15A 5000-6700RPM CON DISCO DE 6" (150MM) | UN | ESMERIL | SOPORTE A LA OPERACIÓN | HTAS-EQUIPOS SOPORTE OPERACION | HERRAMIENTAS MANUAL ELECTRICAS | 23101506 | ESMERILADORAS
270767 | LLAVE DOBLE ESTRELLA 11-13MM | UN | LLAVE | SOPORTE A LA OPERACIÓN | HTAS-EQUIPOS SOPORTE OPERACION | HERRAMIENTAS MANUAL MECANICAS | 27111713 | LLAVES DE COMBINACIÓN
270768 | LLAVE DOBLE ESTRELLA 14-15MM | UN | LLAVE | SOPORTE A LA OPERACIÓN | HTAS-EQUIPOS SOPORTE OPERACION | HERRAMIENTAS MANUAL MECANICAS | 27111713 | LLAVES DE COMBINACIÓN
270769 | LLAVE DOBLE ESTRELLA 17-19MM | UN | LLAVE | SOPORTE A LA OPERACIÓN | HTAS-EQUIPOS SOPORTE OPERACION | HERRAMIENTAS MANUAL MECANICAS | 27111713 | LLAVES DE COMBINACIÓN
270770 | LLAVE DOBLE ESTRELLA 27-32MM | UN | LLAVE | SOPORTE A LA OPERACIÓN | HTAS-EQUIPOS SOPORTE OPERACION | HERRAMIENTAS MANUAL MECANICAS | 27111713 | LLAVES DE COMBINACIÓN
270771 | LLAVE DOBLE ESTRELLA 36-41MM | UN | LLAVE | SOPORTE A LA OPERACIÓN | HTAS-EQUIPOS SOPORTE OPERACION | HERRAMIENTAS MANUAL MECANICAS | 27111713 | LLAVES DE COMBINACIÓN
270772 | LLAVE DOBLE ESTRELLA 46-50MM | UN | LLAVE | SOPORTE A LA OPERACIÓN | HTAS-EQUIPOS SOPORTE OPERACION | HERRAMIENTAS MANUAL MECANICAS | 27111713 | LLAVES DE COMBINACIÓN
270773 | LLAVE DOBLE ESTRELLA 6-7MM | UN | LLAVE | SOPORTE A LA OPERACIÓN | HTAS-EQUIPOS SOPORTE OPERACION | HERRAMIENTAS MANUAL MECANICAS | 27111713 | LLAVES DE COMBINACIÓN
270774 | LLAVE DOBLE ESTRELLA 6-8MM | UN | LLAVE | SOPORTE A LA OPERACIÓN | HTAS-EQUIPOS SOPORTE OPERACION | HERRAMIENTAS MANUAL MECANICAS | 27111713 | LLAVES DE COMBINACIÓN
270775 | LLAVE DOBLE ESTRELLA 10-11MM | UN | LLAVE | SOPORTE A LA OPERACIÓN | HTAS-EQUIPOS SOPORTE OPERACION | HERRAMIENTAS MANUAL MECANICAS | 27111713 | LLAVES DE COMBINACIÓN
270776 | LLAVE DOBLE ESTRELLA 12-13MM | UN | LLAVE | SOPORTE A LA OPERACIÓN | HTAS-EQUIPOS SOPORTE OPERACION | HERRAMIENTAS MANUAL MECANICAS | 27111713 | LLAVES DE COMBINACIÓN
270777 | LLAVE MIXTA 1 1/16" BOCA FIJA - ESTRELLA | UN | LLAVE | SOPORTE A LA OPERACIÓN | HTAS-EQUIPOS SOPORTE OPERACION | HERRAMIENTAS MANUAL MECANICAS | 27111713 | LLAVES DE COMBINACIÓN
270778 | PRENSA EN C DE 9" | UN | PRENSA | SOPORTE A LA OPERACIÓN | HTAS-EQUIPOS SOPORTE OPERACION | HERRAMIENTAS MANUAL MECANICAS | 23151607 | PRENSAS
270779 | LLAVE MIXTA 1 1/8" BOCA FIJA - ESTRELLA | UN | LLAVE | SOPORTE A LA OPERACIÓN | HTAS-EQUIPOS SOPORTE OPERACION | HERRAMIENTAS MANUAL MECANICAS | 27111713 | LLAVES DE COMBINACIÓN
270780 | LLAVE MIXTA 1 1/4" BOCA FIJA - ESTRELLA | UN | LLAVE | SOPORTE A LA OPERACIÓN | HTAS-EQUIPOS SOPORTE OPERACION | HERRAMIENTAS MANUAL MECANICAS | 27111713 | LLAVES DE COMBINACIÓN
270781 | LLAVE MIXTA 1" BOCA FIJA - ESTRELLA | UN | LLAVE | SOPORTE A LA OPERACIÓN | HTAS-EQUIPOS SOPORTE OPERACION | HERRAMIENTAS MANUAL MECANICAS | 27111713 | LLAVES DE COMBINACIÓN
270782 | LLAVE MIXTA 48MM BOCA FIJA - ESTRELLA | UN | LLAVE | SOPORTE A LA OPERACIÓN | HTAS-EQUIPOS SOPORTE OPERACION | HERRAMIENTAS MANUAL MECANICAS | 27111713 | LLAVES DE COMBINACIÓN
270783 | PIPETA ELECTRONICA MONOCANAL VOLUMEN VARIABLE 0.5-10UL 0.8% 0.001UL | UN | PIPETA ELECTRONICA | EQUIPOS INGENIERIA | MATERIALES EQUIPOS LABORATORIO | EQUIPOS DE LABORATORIO | 41121507 | PIPETA DE UN SOLO CANAL ELECTRÓNICAS
270784 | PIPETA ELECTRONICA MONOCANAL VOLUMEN VARIABLE 2-20UL 0.4% 0.02UL | UN | PIPETA ELECTRONICA | EQUIPOS INGENIERIA | MATERIALES EQUIPOS LABORATORIO | EQUIPOS DE LABORATORIO | 41121507 | PIPETA DE UN SOLO CANAL ELECTRÓNICAS
270785 | PIPETA ELECTRONICA MONOCANAL VOLUMEN VARIABLE 10-200UL 0.2% 0.2UL | UN | PIPETA ELECTRONICA | EQUIPOS INGENIERIA | MATERIALES EQUIPOS LABORATORIO | EQUIPOS DE LABORATORIO | 41121507 | PIPETA DE UN SOLO CANAL ELECTRÓNICAS
270786 | PIPETA ELECTRONICA MONOCANAL VOLUMEN VARIABLE 50-1000UL 0.2% 2.0UL | UN | PIPETA ELECTRONICA | EQUIPOS INGENIERIA | MATERIALES EQUIPOS LABORATORIO | EQUIPOS DE LABORATORIO | 41121507 | PIPETA DE UN SOLO CANAL ELECTRÓNICAS
270787 | PIPETA ELECTRONICA MONOCANAL VOLUMEN VARIABLE 0.25-5ML 0.2% 5.0UL | UN | PIPETA ELECTRONICA | EQUIPOS INGENIERIA | MATERIALES EQUIPOS LABORATORIO | EQUIPOS DE LABORATORIO | 41121507 | PIPETA DE UN SOLO CANAL ELECTRÓNICAS
270788 | PIPETA MANUAL MONOCANAL VOLUMEN VARIABLE 0.5-10UL 0.5% 0.001UL | UN | PIPETA MANUAL | EQUIPOS INGENIERIA | MATERIALES EQUIPOS LABORATORIO | EQUIPOS DE LABORATORIO | 41121507 | PIPETA DE UN SOLO CANAL ELECTRÓNICAS
270789 | PIPETA MANUAL MONOCANAL VOLUMEN VARIABLE 2-20UL 0.4% 0.02UL | UN | PIPETA MANUAL | EQUIPOS INGENIERIA | MATERIALES EQUIPOS LABORATORIO | EQUIPOS DE LABORATORIO | 41121507 | PIPETA DE UN SOLO CANAL ELECTRÓNICAS
270790 | PIPETA MANUAL MONOCANAL VOLUMEN VARIABLE 5-50UL 0.4% 0.05UL | UN | PIPETA MANUAL | EQUIPOS INGENIERIA | MATERIALES EQUIPOS LABORATORIO | EQUIPOS DE LABORATORIO | 41121507 | PIPETA DE UN SOLO CANAL ELECTRÓNICAS
270791 | PIPETA MANUAL MONOCANAL VOLUMEN VARIABLE 10-100UL 0.2% 0.1UL | UN | PIPETA MANUAL | EQUIPOS INGENIERIA | MATERIALES EQUIPOS LABORATORIO | EQUIPOS DE LABORATORIO | 41121507 | PIPETA DE UN SOLO CANAL ELECTRÓNICAS
270792 | PIPETA MANUAL MONOCANAL VOLUMEN VARIABLE 20-200UL 0.2% 0.2UL | UN | PIPETA MANUAL | EQUIPOS INGENIERIA | MATERIALES EQUIPOS LABORATORIO | EQUIPOS DE LABORATORIO | 41121507 | PIPETA DE UN SOLO CANAL ELECTRÓNICAS
270793 | PIPETA MANUAL MONOCANAL VOLUMEN VARIABLE 100-1000UL 0.2% 1.0UL | UN | PIPETA MANUAL | EQUIPOS INGENIERIA | MATERIALES EQUIPOS LABORATORIO | EQUIPOS DE LABORATORIO | 41121507 | PIPETA DE UN SOLO CANAL ELECTRÓNICAS
270794 | PIPETA MANUAL MONOCANAL VOLUMEN VARIABLE 1-5ML 0.2% 5.0UL | UN | PIPETA MANUAL | EQUIPOS INGENIERIA | MATERIALES EQUIPOS LABORATORIO | EQUIPOS DE LABORATORIO | 41121507 | PIPETA DE UN SOLO CANAL ELECTRÓNICAS
270795 | PIPETA MANUAL MONOCANAL VOLUMEN VARIABLE 1-10ML 0.2% 10UL | UN | PIPETA MANUAL | EQUIPOS INGENIERIA | MATERIALES EQUIPOS LABORATORIO | EQUIPOS DE LABORATORIO | 41121507 | PIPETA DE UN SOLO CANAL ELECTRÓNICAS
270796 | LLAVE BOCA FIJA 34-36MM ACERO CROMO-VANADIO | UN | LLAVE | SOPORTE A LA OPERACIÓN | HTAS-EQUIPOS SOPORTE OPERACION | HERRAMIENTAS MANUAL MECANICAS | 27111706 | LLAVE DE TUERCAS DE BOCA ABIERTA
270797 | LLAVE BOCA FIJA 21-23MM ACERO CROMO-VANADIO | UN | LLAVE | SOPORTE A LA OPERACIÓN | HTAS-EQUIPOS SOPORTE OPERACION | HERRAMIENTAS MANUAL MECANICAS | 27111706 | LLAVE DE TUERCAS DE BOCA ABIERTA
270798 | LLAVE BOCA FIJA 35-38MM ACERO CROMO-VANADIO | UN | LLAVE | SOPORTE A LA OPERACIÓN | HTAS-EQUIPOS SOPORTE OPERACION | HERRAMIENTAS MANUAL MECANICAS | 27111706 | LLAVE DE TUERCAS DE BOCA ABIERTA
270799 | RETIRO Y TRANSPORTE DE POSTE METALICO SECCIONADO 14M-12M,10M O 8M | UN | SERVICIO DE CONSTRUCCION DE LI | SERVICIOS TECNICOS/ INGENIERIA | REDES | REDES DISTRIBUCIÓN ENERGIA | 72141122 | SERVICIO DE CONSTRUCCIÓN DE LÍNEAS DE ENERGÍA ELÉCTRICA
270800 | RETIRO Y TRANSPORTE DE RIEL | UN | SERVICIO DE CONSTRUCCION DE LI | SERVICIOS TECNICOS/ INGENIERIA | REDES | REDES DISTRIBUCIÓN ENERGIA | 72141122 | SERVICIO DE CONSTRUCCIÓN DE LÍNEAS DE ENERGÍA ELÉCTRICA
270801 | INSTALACION, RETIRO ,CAMBIO O TRASLADO DE CAJA CORTACIRCUITO O SECCIONALIZADOR (INCLUYE INSTALACION DEL FUSIBLE DONDE APLIQUE) DOS FASES | UN | SERVICIO DE CONSTRUCCION DE LI | SERVICIOS TECNICOS/ INGENIERIA | REDES | REDES DISTRIBUCIÓN ENERGIA | 72141122 | SERVICIO DE CONSTRUCCIÓN DE LÍNEAS DE ENERGÍA ELÉCTRICA
270802 | INSTALACION, RETIRO ,CAMBIO O TRASLADO DE CAJA CORTACIRCUITO O SECCIONALIZADOR (INCLUYE INSTALACION DEL FUSIBLE DONDE APLIQUE) TRES FASES | UN | SERVICIO DE CONSTRUCCION DE LI | SERVICIOS TECNICOS/ INGENIERIA | REDES | REDES DISTRIBUCIÓN ENERGIA | 72141122 | SERVICIO DE CONSTRUCCIÓN DE LÍNEAS DE ENERGÍA ELÉCTRICA
270803 | INSTALACION, RETIRO O CAMBIO DE VIENTO SECUNDARIO CONVENCIONAL(INCLUYE INSTALACION DE CAMISA PROTECTORA Y RETENIDA DONDE APLIQUE) | UN | SERVICIO DE CONSTRUCCION DE LI | SERVICIOS TECNICOS/ INGENIERIA | REDES | REDES DISTRIBUCIÓN ENERGIA | 72141122 | SERVICIO DE CONSTRUCCIÓN DE LÍNEAS DE ENERGÍA ELÉCTRICA
270804 | INSTALACION, RETIRO O CAMBIO DE VIENTO SECUNDARIO FAROL (INCLUYE INSTALACION DE CAMISA PROTECTORA Y RETENIDA DONDE APLIQUE) | UN | SERVICIO DE CONSTRUCCION DE LI | SERVICIOS TECNICOS/ INGENIERIA | REDES | REDES DISTRIBUCIÓN ENERGIA | 72141122 | SERVICIO DE CONSTRUCCIÓN DE LÍNEAS DE ENERGÍA ELÉCTRICA
270805 | INSTALACION, RETIRO O CAMBIO DE VIENTO CONVENCIONAL PRIMARIO. (INCLUYE INSTALACION DE CAMISA PROTECTORA Y RETENIDA DONDE APLIQUE) | UN | SERVICIO DE CONSTRUCCION DE LI | SERVICIOS TECNICOS/ INGENIERIA | REDES | REDES DISTRIBUCIÓN ENERGIA | 72141122 | SERVICIO DE CONSTRUCCIÓN DE LÍNEAS DE ENERGÍA ELÉCTRICA
270806 | INSTALACION, RETIRO O CAMBIO DE VIENTO PRIMARIO TIPO FAROL (INCLUYE INSTALACION DE CAMISA PROTECTORA Y RETENIDA DONDE APLIQUE) | UN | SERVICIO DE CONSTRUCCION DE LI | SERVICIOS TECNICOS/ INGENIERIA | REDES | REDES DISTRIBUCIÓN ENERGIA | 72141122 | SERVICIO DE CONSTRUCCIÓN DE LÍNEAS DE ENERGÍA ELÉCTRICA
270807 | INSTALACION O RETIRO DE VIENTO PRIMARIO CON POSTE AUXILIAR (INCLUYE INSTALACION DE CAMISA PROTECTORA) | UN | SERVICIO DE CONSTRUCCION DE LI | SERVICIOS TECNICOS/ INGENIERIA | REDES | REDES DISTRIBUCIÓN ENERGIA | 72141122 | SERVICIO DE CONSTRUCCIÓN DE LÍNEAS DE ENERGÍA ELÉCTRICA
270808 | INSTALACION O RETIRO DE TRANSFORMADOR TRIFASICO Y ACCESORIOS (150 O 112,5 KVA) DE 13.2 KV/240-120V | UN | SERVICIO DE CONSTRUCCION DE LI | SERVICIOS TECNICOS/ INGENIERIA | REDES | REDES DISTRIBUCIÓN ENERGIA | 72141122 | SERVICIO DE CONSTRUCCIÓN DE LÍNEAS DE ENERGÍA ELÉCTRICA
270809 | INSTALACION O RETIRO DE TRANSFORMADOR TRIFASICO (15, 30, 45, 75,112.5 O 150) KVA DE 13.2 KV | UN | SERVICIO DE CONSTRUCCION DE LI | SERVICIOS TECNICOS/ INGENIERIA | REDES | REDES DISTRIBUCIÓN ENERGIA | 72141122 | SERVICIO DE CONSTRUCCIÓN DE LÍNEAS DE ENERGÍA ELÉCTRICA
270810 | INSTALACION DE CONECTORES EN RED MONOFASICA O TRIFASICA DE BAJA TENSION | UN | SERVICIO DE CONSTRUCCION DE LI | SERVICIOS TECNICOS/ INGENIERIA | REDES | REDES DISTRIBUCIÓN ENERGIA | 72141122 | SERVICIO DE CONSTRUCCIÓN DE LÍNEAS DE ENERGÍA ELÉCTRICA
270811 | INSTALACION DE CONECTORES EN RED MEDIA TENSION | UN | SERVICIO DE CONSTRUCCION DE LI | SERVICIOS TECNICOS/ INGENIERIA | REDES | REDES DISTRIBUCIÓN ENERGIA | 72141122 | SERVICIO DE CONSTRUCCIÓN DE LÍNEAS DE ENERGÍA ELÉCTRICA
270812 | INSTALACION DE AISLADOR PORCELANA O POLIMERICO TIPO SUSPENSION | UN | SERVICIO DE CONSTRUCCION DE LI | SERVICIOS TECNICOS/ INGENIERIA | REDES | REDES DISTRIBUCIÓN ENERGIA | 72141122 | SERVICIO DE CONSTRUCCIÓN DE LÍNEAS DE ENERGÍA ELÉCTRICA
270813 | INSTALACION ,RETIRO, CAMBIO O TRASLADO DE AISLADOR TIPO PIN, SUSPENSION O LINE POST | UN | SERVICIO DE CONSTRUCCION DE LI | SERVICIOS TECNICOS/ INGENIERIA | REDES | REDES DISTRIBUCIÓN ENERGIA | 72141122 | SERVICIO DE CONSTRUCCIÓN DE LÍNEAS DE ENERGÍA ELÉCTRICA
270814 | CAMBIO O TRASLADO DE TRANSFORMADOR MONOFASICO (3, 5,10, 15) KVA DE 7,6 KV/240-120V Y ACCESORIOS. NORMA RA3-126 | UN | SERVICIO DE CONSTRUCCION DE LI | SERVICIOS TECNICOS/ INGENIERIA | REDES | REDES DISTRIBUCIÓN ENERGIA | 72141122 | SERVICIO DE CONSTRUCCIÓN DE LÍNEAS DE ENERGÍA ELÉCTRICA
270815 | CAMBIO O TRASLADO DE TRANSFORMADOR MONOFASICO (37.5, 25,50 O 75) KVA DE 7,6 KV/240-120V | UN | SERVICIO DE CONSTRUCCION DE LI | SERVICIOS TECNICOS/ INGENIERIA | REDES | REDES DISTRIBUCIÓN ENERGIA | 72141122 | SERVICIO DE CONSTRUCCIÓN DE LÍNEAS DE ENERGÍA ELÉCTRICA
270816 | INSTALACION,RETIRO O TRASLADO DE SUICHE O RECONECTADOR TRIFASICO O REGULADOR | UN | SERVICIO DE CONSTRUCCION DE LI | SERVICIOS TECNICOS/ INGENIERIA | REDES | REDES DISTRIBUCIÓN ENERGIA | 72141122 | SERVICIO DE CONSTRUCCIÓN DE LÍNEAS DE ENERGÍA ELÉCTRICA
270817 | CAMBIO O TRASLADO DE TRANSFORMADOR TRIFASICO (75,150 O 112.5) KVA DE 13.2 KV | UN | SERVICIO DE CONSTRUCCION DE LI | SERVICIOS TECNICOS/ INGENIERIA | REDES | REDES DISTRIBUCIÓN ENERGIA | 72141122 | SERVICIO DE CONSTRUCCIÓN DE LÍNEAS DE ENERGÍA ELÉCTRICA
270818 | CAMBIO O TRASLADO DE TRANSFORMADOR TRIFASICO (15, 31, 45, 50) KVA DE 13.2 KV | UN | SERVICIO DE CONSTRUCCION DE LI | SERVICIOS TECNICOS/ INGENIERIA | REDES | REDES DISTRIBUCIÓN ENERGIA | 72141122 | SERVICIO DE CONSTRUCCIÓN DE LÍNEAS DE ENERGÍA ELÉCTRICA
270819 | INSTALACION DE LINEA AEREA TRIFASICA- 13.2KV­ SISTEMA COMPACTO­ 3 CABLES NO.1/0 AWG CUBIERTOS + 1 NO.1/0 AWG-AWAC DESNUDO | UN | SERVICIO DE CONSTRUCCION DE LI | SERVICIOS TECNICOS/ INGENIERIA | REDES | REDES DISTRIBUCIÓN ENERGIA | 72141122 | SERVICIO DE CONSTRUCCIÓN DE LÍNEAS DE ENERGÍA ELÉCTRICA
270820 | TRASLADO DE LINEA AEREA TRIFASICA- 13.2KV­ SISTEMA COMPACTO­ 3 CABLES NO.1/0 AWG CUBIERTOS + 1 NO.1/0 AWG-AWAC DESNUDO | UN | SERVICIO DE CONSTRUCCION DE LI | SERVICIOS TECNICOS/ INGENIERIA | REDES | REDES DISTRIBUCIÓN ENERGIA | 72141122 | SERVICIO DE CONSTRUCCIÓN DE LÍNEAS DE ENERGÍA ELÉCTRICA
270821 | INSTALACION RETIRO, CAMBIO O TRASLADO DE LINEA BAJA TENSION EN CABLE DE COBRE 600 V- EN DUCTO- CUALQUIER CALIBRE, TRIFASICA 3 O 4 HILOS | UN | SERVICIO DE CONSTRUCCION DE LI | SERVICIOS TECNICOS/ INGENIERIA | REDES | REDES DISTRIBUCIÓN ENERGIA | 72141122 | SERVICIO DE CONSTRUCCIÓN DE LÍNEAS DE ENERGÍA ELÉCTRICA
270822 | INSTALACIO, RETIRO, CAMBIO O TRASLADO DE LINEA BAJA TENSION EN CABLE DE COBRE 600 V- EN DUCTO- CUALQUIER CALIBRE, MONOFASICA 2 O 3 HILOS | UN | SERVICIO DE CONSTRUCCION DE LI | SERVICIOS TECNICOS/ INGENIERIA | REDES | REDES DISTRIBUCIÓN ENERGIA | 72141122 | SERVICIO DE CONSTRUCCIÓN DE LÍNEAS DE ENERGÍA ELÉCTRICA
270823 | DETECTOR GAS NATURAL PORTATIL POR SEMICONDUCTORES E INFRARROJOS 0-100% VOLUMEN CH4 0-30% VOLUMEN INDICACION DE ALARMA AUDITIVO Y LUMINOSO IP54 | UN | DETECTOR GAS | SOPORTE A LA OPERACIÓN | HTAS-EQUIPOS SOPORTE OPERACION | INSTRUMENTOS DE MEDICION | 46171613 | DETECTORES DE GAS
270824 | GORRA 6 CASCOS INSTITUCIONAL GRIS CLARO 100% ALGODON CON VISERA INDEFORMABLE CON SEIS COSTURAS | UN | GORRA INSTITUCIONAL GRIS CLARO | SERVICIOS PROF/CORPORATIVOS | SERV. PUBLICIDAD Y PROMOCION | PRODUCTOS MERCHANDISING | 49101602 | RECUERDOS (SOUVENIRS)
270825 | TROLE ACERO ENDURECIDO 1T EMPUJE MANUAL RUEDAS ACERO FUNDIDO | UN | TROLE | SOPORTE A LA OPERACIÓN | HTAS-EQUIPOS SOPORTE OPERACION | ELEMENTOS Y EQUIPOS DE IZAJE | 24101608 | MALACATES O GÜINCHES
270827 | ADQUISICION DE BASES DE DATOS EMPRESARIALES DE LA CAMARA DE COMERCIO | HR | SOFTWARE Y SERVICIOS ASOCIADOS | SERVICIOS PROF/CORPORATIVOS | SERVICIOS Y RECURSOS DE TI | SOFTWARE Y EQUIPOS ASOCIADOS | 43230000 | SOFTWARE
270828 | SERVICIO DE INSPECCION DE MOTOBOMBA CONTRA INCENDIO (ELECTRICA) SEGUN LA NORMA NFPA 25, CAPITULO 8 Y ANEXO TECNICO EN GUADALUPE III | UN | MTTO EQUIPOS CONTRA INCENDIO | INDIRECTOS | COM, ALQ/MTTO EQ. NO OPERATIVO | MTTO EQUIPOS CONTRA INCENDIO | 72101509 | SERVICIO DE MANTENIMIENTO O REPARACIÓN DE EQUIPOS Y SISTEMAS DE PROTECCIÓN CONTRA INCENDIOS
270829 | SERVICIO DE MANTENIMIENTO DE SISTEMA DE BOMBEO SEGUN LA NORMA NFPA 25 CAPITULO 8 Y ANEXO TECNICO EN GUADALUPE III | UN | MTTO EQUIPOS CONTRA INCENDIO | INDIRECTOS | COM, ALQ/MTTO EQ. NO OPERATIVO | MTTO EQUIPOS CONTRA INCENDIO | 72101509 | SERVICIO DE MANTENIMIENTO O REPARACIÓN DE EQUIPOS Y SISTEMAS DE PROTECCIÓN CONTRA INCENDIOS
270830 | SERVICIO DE PRUEBA DE MOTOBOMBA CONTRA INCENDIO (ELECTRICA) SEGUN LA NORMA NFPA 25, CAPITULO 8.3 Y ANEXO TECNICO EN GUADALUPE III | UN | MTTO EQUIPOS CONTRA INCENDIO | INDIRECTOS | COM, ALQ/MTTO EQ. NO OPERATIVO | MTTO EQUIPOS CONTRA INCENDIO | 72101509 | SERVICIO DE MANTENIMIENTO O REPARACIÓN DE EQUIPOS Y SISTEMAS DE PROTECCIÓN CONTRA INCENDIOS
270831 | SERVICIO DE INSPECCION DE SISTEMA EXTINCION CO2 GENERADORES SEGUN LA NFPA 72, TABLA 14.3.1 Y ANEXO TECNICO EN GUADALUPE III | UN | MTTO EQUIPOS CONTRA INCENDIO | INDIRECTOS | COM, ALQ/MTTO EQ. NO OPERATIVO | MTTO EQUIPOS CONTRA INCENDIO | 72101509 | SERVICIO DE MANTENIMIENTO O REPARACIÓN DE EQUIPOS Y SISTEMAS DE PROTECCIÓN CONTRA INCENDIOS
270832 | SERVICIO DE MANTENIMIENTO DE SISTEMA EXTINCION CO2 GENERADORES SEGUN LA NORMA NFPA 72 CAPITULO 14.5, NFPA 12 Y ANEXO TECNICO EN GUADALUPE III | UN | MTTO EQUIPOS CONTRA INCENDIO | INDIRECTOS | COM, ALQ/MTTO EQ. NO OPERATIVO | MTTO EQUIPOS CONTRA INCENDIO | 72101509 | SERVICIO DE MANTENIMIENTO O REPARACIÓN DE EQUIPOS Y SISTEMAS DE PROTECCIÓN CONTRA INCENDIOS
270833 | SERVICIO DE PRUEBA DE SISTEMA EXTINCION CO2 GENERADORES SEGUN LA NORMA NFPA 72 TABLA 14.4.3.2, NFPA 12 Y ANEXO TECNICO EN GUADALUPE III | UN | MTTO EQUIPOS CONTRA INCENDIO | INDIRECTOS | COM, ALQ/MTTO EQ. NO OPERATIVO | MTTO EQUIPOS CONTRA INCENDIO | 72101509 | SERVICIO DE MANTENIMIENTO O REPARACIÓN DE EQUIPOS Y SISTEMAS DE PROTECCIÓN CONTRA INCENDIOS
270834 | SERVICIO DE INSPECCION DE SISTEMA EXTINCION CO2 TABLEROS SEGUN LA NORMA NFPA 72, 14.3.1 Y ANEXO TECNICO EN GUADALUPE III | UN | MTTO EQUIPOS CONTRA INCENDIO | INDIRECTOS | COM, ALQ/MTTO EQ. NO OPERATIVO | MTTO EQUIPOS CONTRA INCENDIO | 72101509 | SERVICIO DE MANTENIMIENTO O REPARACIÓN DE EQUIPOS Y SISTEMAS DE PROTECCIÓN CONTRA INCENDIOS
270835 | SERVICIO DE MANTENIMIENTO DE SISTEMA EXTINCION CO2 TABLEROS SEGUN LA NORMA NFPA 72, CAPITULO 14.5.1 Y ANEXO TECNICO EN GUADALUPE III | UN | MTTO EQUIPOS CONTRA INCENDIO | INDIRECTOS | COM, ALQ/MTTO EQ. NO OPERATIVO | MTTO EQUIPOS CONTRA INCENDIO | 72101509 | SERVICIO DE MANTENIMIENTO O REPARACIÓN DE EQUIPOS Y SISTEMAS DE PROTECCIÓN CONTRA INCENDIOS
270836 | SERVICIO DE PRUEBA DE SISTEMA EXTINCION CO2 TABLEROS SEGUN LA NORMA NFPA 72, 14.4.3.2 Y ANEXO TECNICO EN GUADALUPE III | UN | MTTO EQUIPOS CONTRA INCENDIO | INDIRECTOS | COM, ALQ/MTTO EQ. NO OPERATIVO | MTTO EQUIPOS CONTRA INCENDIO | 72101509 | SERVICIO DE MANTENIMIENTO O REPARACIÓN DE EQUIPOS Y SISTEMAS DE PROTECCIÓN CONTRA INCENDIOS
270837 | SERVICIO DE INSPECCION DE SISTEMA GENERAL DE DETECCION, SUPERVISION Y ALARMA SEGUN LA NORMA NFPA 72, TABLA 14.3.1 Y ANEXO TECNICO EN GUADALUPE III | UN | MTTO EQUIPOS CONTRA INCENDIO | INDIRECTOS | COM, ALQ/MTTO EQ. NO OPERATIVO | MTTO EQUIPOS CONTRA INCENDIO | 72101509 | SERVICIO DE MANTENIMIENTO O REPARACIÓN DE EQUIPOS Y SISTEMAS DE PROTECCIÓN CONTRA INCENDIOS
270838 | SERVICIO DE MANTENIMIENTO DE SISTEMA GENERAL DE DETECCION, SUPERVISION Y ALARMA SEGUN LA NORMA NFPA 72, CAPITULO 14.5 Y ANEXO TECNICO EN GUADALUPE III | UN | MTTO EQUIPOS CONTRA INCENDIO | INDIRECTOS | COM, ALQ/MTTO EQ. NO OPERATIVO | MTTO EQUIPOS CONTRA INCENDIO | 72101509 | SERVICIO DE MANTENIMIENTO O REPARACIÓN DE EQUIPOS Y SISTEMAS DE PROTECCIÓN CONTRA INCENDIOS
270839 | SERVICIO DE PRUEBA DE SISTEMA GENERAL DE DETECCION, SUPERVISION Y ALARMA SEGUN LA NORMA NFPA 72, TABLA 14.4.3.2 Y ANEXO TECNICO EN GUADALUPE III | UN | MTTO EQUIPOS CONTRA INCENDIO | INDIRECTOS | COM, ALQ/MTTO EQ. NO OPERATIVO | MTTO EQUIPOS CONTRA INCENDIO | 72101509 | SERVICIO DE MANTENIMIENTO O REPARACIÓN DE EQUIPOS Y SISTEMAS DE PROTECCIÓN CONTRA INCENDIOS
270840 | SERVICIO DE INSPECCION DE SISTEMA DE SISTEMA HIDRAULICO GENERAL SEGUN LA NORMA NFPA 25, CAPITULO 13 Y ANEXO TECNICO EN GUADALUPE III | UN | MTTO EQUIPOS CONTRA INCENDIO | INDIRECTOS | COM, ALQ/MTTO EQ. NO OPERATIVO | MTTO EQUIPOS CONTRA INCENDIO | 72101509 | SERVICIO DE MANTENIMIENTO O REPARACIÓN DE EQUIPOS Y SISTEMAS DE PROTECCIÓN CONTRA INCENDIOS
270841 | SERVICIO DE MANTENIMIENTO DE SISTEMA DE SISTEMA HIDRAULICO GENERAL SEGUN LA NORMA NFPA25, CAPITULO 13 Y ANEXO TECNICO EN GUADALUPE III | UN | MTTO EQUIPOS CONTRA INCENDIO | INDIRECTOS | COM, ALQ/MTTO EQ. NO OPERATIVO | MTTO EQUIPOS CONTRA INCENDIO | 72101509 | SERVICIO DE MANTENIMIENTO O REPARACIÓN DE EQUIPOS Y SISTEMAS DE PROTECCIÓN CONTRA INCENDIOS
270842 | SERVICIO DE PRUEBA DE SISTEMA DE SISTEMA HIDRAULICO GENERAL SEGUN LA NORMA NFPA25, CAPITULO 13 Y ANEXO TECNICO EN GUADALUPE III | UN | MTTO EQUIPOS CONTRA INCENDIO | INDIRECTOS | COM, ALQ/MTTO EQ. NO OPERATIVO | MTTO EQUIPOS CONTRA INCENDIO | 72101509 | SERVICIO DE MANTENIMIENTO O REPARACIÓN DE EQUIPOS Y SISTEMAS DE PROTECCIÓN CONTRA INCENDIOS
270843 | SERVICIO DE INSPECCION DE SISTEMA WATER-SPRAY SEGUN LA NORMA NFPA 72 TABLA 14.3.1 , NFPA 25 CAPITULO 10 Y ANEXO TECNICO EN GUADALUPE III | UN | MTTO EQUIPOS CONTRA INCENDIO | INDIRECTOS | COM, ALQ/MTTO EQ. NO OPERATIVO | MTTO EQUIPOS CONTRA INCENDIO | 72101509 | SERVICIO DE MANTENIMIENTO O REPARACIÓN DE EQUIPOS Y SISTEMAS DE PROTECCIÓN CONTRA INCENDIOS
270844 | SERVICIO DE MANTENIMIENTO DE SISTEMA WATER-SPRAY SEGUN LA NORMA NFPA 72 TABLA 14.3.1 , NFPA 25 CAPITULO 10 Y ANEXO TECNICO EN GUADALUPE III | UN | MTTO EQUIPOS CONTRA INCENDIO | INDIRECTOS | COM, ALQ/MTTO EQ. NO OPERATIVO | MTTO EQUIPOS CONTRA INCENDIO | 72101509 | SERVICIO DE MANTENIMIENTO O REPARACIÓN DE EQUIPOS Y SISTEMAS DE PROTECCIÓN CONTRA INCENDIOS
270845 | SERVICIO DE PRUEBA DE SISTEMA WATER-SPRAY SEGUN LA NORMA NFPA 72 TABLA 14.3.1 , NFPA 25 CAPITULO 10 Y ANEXO TECNICO EN GUADALUPE III | UN | MTTO EQUIPOS CONTRA INCENDIO | INDIRECTOS | COM, ALQ/MTTO EQ. NO OPERATIVO | MTTO EQUIPOS CONTRA INCENDIO | 72101509 | SERVICIO DE MANTENIMIENTO O REPARACIÓN DE EQUIPOS Y SISTEMAS DE PROTECCIÓN CONTRA INCENDIOS
270846 | SERVICIO DE INSPECCION DE MOTOBOMBA CONTRA INCENDIO (ELECTRICA) SEGUN LA NORMA NFPA 25, CAPITULO 8 Y ANEXO TECNICO EN GUADALUPE IV | UN | MTTO EQUIPOS CONTRA INCENDIO | INDIRECTOS | COM, ALQ/MTTO EQ. NO OPERATIVO | MTTO EQUIPOS CONTRA INCENDIO | 72101509 | SERVICIO DE MANTENIMIENTO O REPARACIÓN DE EQUIPOS Y SISTEMAS DE PROTECCIÓN CONTRA INCENDIOS
270847 | SERVICIO DE MANTENIMIENTO DE SISTEMA DE BOMBEO SEGUN LA NORMA NFPA 25 CAPITULO 8 Y ANEXO TECNICO EN GUADALUPE IV | UN | MTTO EQUIPOS CONTRA INCENDIO | INDIRECTOS | COM, ALQ/MTTO EQ. NO OPERATIVO | MTTO EQUIPOS CONTRA INCENDIO | 72101509 | SERVICIO DE MANTENIMIENTO O REPARACIÓN DE EQUIPOS Y SISTEMAS DE PROTECCIÓN CONTRA INCENDIOS
270848 | SERVICIO DE PRUEBA DE MOTOBOMBA CONTRA INCENDIO (ELECTRICA) SEGUN LA NORMA NFPA 25, CAPITULO 8.3 Y ANEXO TECNICO EN GUADALUPE IV | UN | MTTO EQUIPOS CONTRA INCENDIO | INDIRECTOS | COM, ALQ/MTTO EQ. NO OPERATIVO | MTTO EQUIPOS CONTRA INCENDIO | 72101509 | SERVICIO DE MANTENIMIENTO O REPARACIÓN DE EQUIPOS Y SISTEMAS DE PROTECCIÓN CONTRA INCENDIOS
270849 | SERVICIO DE INSPECCION DE SISTEMA EXTINCION CO2 GENERADORES SEGUN LA NFPA 72, TABLA 14.3.1 Y ANEXO TECNICO EN GUADALUPE IV | UN | MTTO EQUIPOS CONTRA INCENDIO | INDIRECTOS | COM, ALQ/MTTO EQ. NO OPERATIVO | MTTO EQUIPOS CONTRA INCENDIO | 72101509 | SERVICIO DE MANTENIMIENTO O REPARACIÓN DE EQUIPOS Y SISTEMAS DE PROTECCIÓN CONTRA INCENDIOS
270850 | SERVICIO DE MANTENIMIENTO DE SISTEMA EXTINCION CO2 GENERADORES SEGUN LA NORMA NFPA 72 CAPITULO 14.5, NFPA 12 Y ANEXO TECNICO EN GUADALUPE IV | UN | MTTO EQUIPOS CONTRA INCENDIO | INDIRECTOS | COM, ALQ/MTTO EQ. NO OPERATIVO | MTTO EQUIPOS CONTRA INCENDIO | 72101509 | SERVICIO DE MANTENIMIENTO O REPARACIÓN DE EQUIPOS Y SISTEMAS DE PROTECCIÓN CONTRA INCENDIOS
270851 | SERVICIO DE PRUEBA DE SISTEMA EXTINCION CO2 GENERADORES SEGUN LA NORMA NFPA 72 TABLA 14.4.3.2, NFPA 12 Y ANEXO TECNICO EN GUADALUPE IV | UN | MTTO EQUIPOS CONTRA INCENDIO | INDIRECTOS | COM, ALQ/MTTO EQ. NO OPERATIVO | MTTO EQUIPOS CONTRA INCENDIO | 72101509 | SERVICIO DE MANTENIMIENTO O REPARACIÓN DE EQUIPOS Y SISTEMAS DE PROTECCIÓN CONTRA INCENDIOS
270852 | SERVICIO DE INSPECCION DE SISTEMA EXTINCION CO2 TABLEROS SEGUN LA NORMA NFPA 72, 14.3.1 Y ANEXO TECNICO EN GUADALUPE IV | UN | MTTO EQUIPOS CONTRA INCENDIO | INDIRECTOS | COM, ALQ/MTTO EQ. NO OPERATIVO | MTTO EQUIPOS CONTRA INCENDIO | 72101509 | SERVICIO DE MANTENIMIENTO O REPARACIÓN DE EQUIPOS Y SISTEMAS DE PROTECCIÓN CONTRA INCENDIOS
270853 | SERVICIO DE MANTENIMIENTO DE SISTEMA EXTINCION CO2 TABLEROS SEGUN LA NORMA NFPA 72, CAPITULO 14.5.1 Y ANEXO TECNICO EN GUADALUPE IV | UN | MTTO EQUIPOS CONTRA INCENDIO | INDIRECTOS | COM, ALQ/MTTO EQ. NO OPERATIVO | MTTO EQUIPOS CONTRA INCENDIO | 72101509 | SERVICIO DE MANTENIMIENTO O REPARACIÓN DE EQUIPOS Y SISTEMAS DE PROTECCIÓN CONTRA INCENDIOS
270854 | SERVICIO DE PRUEBA DE SISTEMA EXTINCION CO2 TABLEROS SEGUN LA NORMA NFPA 72, 14.4.3.2 Y ANEXO TECNICO EN GUADALUPE IV | UN | MTTO EQUIPOS CONTRA INCENDIO | INDIRECTOS | COM, ALQ/MTTO EQ. NO OPERATIVO | MTTO EQUIPOS CONTRA INCENDIO | 72101509 | SERVICIO DE MANTENIMIENTO O REPARACIÓN DE EQUIPOS Y SISTEMAS DE PROTECCIÓN CONTRA INCENDIOS
270855 | SERVICIO DE INSPECCION DE SISTEMA GENERAL DE DETECCION, SUPERVISION Y ALARMA SEGUN LA NORMA NFPA 72, TABLA 14.3.1 Y ANEXO TECNICO EN GUADALUPE IV | UN | MTTO EQUIPOS CONTRA INCENDIO | INDIRECTOS | COM, ALQ/MTTO EQ. NO OPERATIVO | MTTO EQUIPOS CONTRA INCENDIO | 72101509 | SERVICIO DE MANTENIMIENTO O REPARACIÓN DE EQUIPOS Y SISTEMAS DE PROTECCIÓN CONTRA INCENDIOS
270856 | SERVICIO DE MANTENIMIENTO DE SISTEMA GENERAL DE DETECCION, SUPERVISION Y ALARMA SEGUN LA NORMA NFPA 72, CAPITULO 14.5 Y ANEXO TECNICO EN GUADALUPE IV | UN | MTTO EQUIPOS CONTRA INCENDIO | INDIRECTOS | COM, ALQ/MTTO EQ. NO OPERATIVO | MTTO EQUIPOS CONTRA INCENDIO | 72101509 | SERVICIO DE MANTENIMIENTO O REPARACIÓN DE EQUIPOS Y SISTEMAS DE PROTECCIÓN CONTRA INCENDIOS
270857 | SERVICIO DE PRUEBA DE SISTEMA GENERAL DE DETECCION, SUPERVISION Y ALARMA SEGUN LA NORMA NFPA 72, TABLA 14.4.3.2 Y ANEXO TECNICO EN GUADALUPE IV | UN | MTTO EQUIPOS CONTRA INCENDIO | INDIRECTOS | COM, ALQ/MTTO EQ. NO OPERATIVO | MTTO EQUIPOS CONTRA INCENDIO | 72101509 | SERVICIO DE MANTENIMIENTO O REPARACIÓN DE EQUIPOS Y SISTEMAS DE PROTECCIÓN CONTRA INCENDIOS
270858 | SERVICIO DE INSPECCION DE SISTEMA DE SISTEMA HIDRAULICO GENERAL SEGUN LA NORMA NFPA 25, CAPITULO 13 Y ANEXO TECNICO EN GUADALUPE IV | UN | MTTO EQUIPOS CONTRA INCENDIO | INDIRECTOS | COM, ALQ/MTTO EQ. NO OPERATIVO | MTTO EQUIPOS CONTRA INCENDIO | 72101509 | SERVICIO DE MANTENIMIENTO O REPARACIÓN DE EQUIPOS Y SISTEMAS DE PROTECCIÓN CONTRA INCENDIOS
270859 | SERVICIO DE MANTENIMIENTO DE SISTEMA DE SISTEMA HIDRAULICO GENERAL SEGUN LA NORMA NFPA25, CAPITULO 13 Y ANEXO TECNICO EN GUADALUPE IV | UN | MTTO EQUIPOS CONTRA INCENDIO | INDIRECTOS | COM, ALQ/MTTO EQ. NO OPERATIVO | MTTO EQUIPOS CONTRA INCENDIO | 72101509 | SERVICIO DE MANTENIMIENTO O REPARACIÓN DE EQUIPOS Y SISTEMAS DE PROTECCIÓN CONTRA INCENDIOS
270860 | SERVICIO DE PRUEBA DE SISTEMA DE SISTEMA HIDRAULICO GENERAL SEGUN LA NORMA NFPA25, CAPITULO 13 Y ANEXO TECNICO EN GUADALUPE IV | UN | MTTO EQUIPOS CONTRA INCENDIO | INDIRECTOS | COM, ALQ/MTTO EQ. NO OPERATIVO | MTTO EQUIPOS CONTRA INCENDIO | 72101509 | SERVICIO DE MANTENIMIENTO O REPARACIÓN DE EQUIPOS Y SISTEMAS DE PROTECCIÓN CONTRA INCENDIOS
270861 | SERVICIO DE INSPECCION DE SISTEMA WATER-SPRAY SEGUN LA NORMA NFPA 72 TABLA 14.3.1 , NFPA 25 CAPITULO 10 Y ANEXO TECNICO EN GUADALUPE IV | UN | MTTO EQUIPOS CONTRA INCENDIO | INDIRECTOS | COM, ALQ/MTTO EQ. NO OPERATIVO | MTTO EQUIPOS CONTRA INCENDIO | 72101509 | SERVICIO DE MANTENIMIENTO O REPARACIÓN DE EQUIPOS Y SISTEMAS DE PROTECCIÓN CONTRA INCENDIOS
270862 | SERVICIO DE MANTENIMIENTO DE SISTEMA WATER-SPRAY SEGUN LA NORMA NFPA 72 TABLA 14.3.1 , NFPA 25 CAPITULO 10 Y ANEXO TECNICO EN GUADALUPE IV | UN | MTTO EQUIPOS CONTRA INCENDIO | INDIRECTOS | COM, ALQ/MTTO EQ. NO OPERATIVO | MTTO EQUIPOS CONTRA INCENDIO | 72101509 | SERVICIO DE MANTENIMIENTO O REPARACIÓN DE EQUIPOS Y SISTEMAS DE PROTECCIÓN CONTRA INCENDIOS
270863 | SERVICIO DE PRUEBA DE SISTEMA WATER-SPRAY SEGUN LA NORMA NFPA 72 TABLA 14.3.1 , NFPA 25 CAPITULO 10 Y ANEXO TECNICO EN GUADALUPE IV | UN | MTTO EQUIPOS CONTRA INCENDIO | INDIRECTOS | COM, ALQ/MTTO EQ. NO OPERATIVO | MTTO EQUIPOS CONTRA INCENDIO | 72101509 | SERVICIO DE MANTENIMIENTO O REPARACIÓN DE EQUIPOS Y SISTEMAS DE PROTECCIÓN CONTRA INCENDIOS
270864 | SERVICIO DE INSPECCION DE SISTEMA EXTINCION CO2 GENERADORES SEGUN LA NFPA 72, TABLA 14.3.1 Y ANEXO TECNICO EN TRONERAS | UN | MTTO EQUIPOS CONTRA INCENDIO | INDIRECTOS | COM, ALQ/MTTO EQ. NO OPERATIVO | MTTO EQUIPOS CONTRA INCENDIO | 72101509 | SERVICIO DE MANTENIMIENTO O REPARACIÓN DE EQUIPOS Y SISTEMAS DE PROTECCIÓN CONTRA INCENDIOS
270865 | SERVICIO DE MANTENIMIENTO DE SISTEMA EXTINCION CO2 GENERADORES SEGUN LA NORMA NFPA 72 CAPITULO 14.5, NFPA 12 Y ANEXO TECNICO EN TRONERAS | UN | MTTO EQUIPOS CONTRA INCENDIO | INDIRECTOS | COM, ALQ/MTTO EQ. NO OPERATIVO | MTTO EQUIPOS CONTRA INCENDIO | 72101509 | SERVICIO DE MANTENIMIENTO O REPARACIÓN DE EQUIPOS Y SISTEMAS DE PROTECCIÓN CONTRA INCENDIOS
270866 | SERVICIO DE PRUEBA DE SISTEMA EXTINCION CO2 GENERADORES SEGUN LA NORMA NFPA 72 TABLA 14.4.3.2, NFPA 12 Y ANEXO TECNICO EN TRONERAS | UN | MTTO EQUIPOS CONTRA INCENDIO | INDIRECTOS | COM, ALQ/MTTO EQ. NO OPERATIVO | MTTO EQUIPOS CONTRA INCENDIO | 72101509 | SERVICIO DE MANTENIMIENTO O REPARACIÓN DE EQUIPOS Y SISTEMAS DE PROTECCIÓN CONTRA INCENDIOS
270867 | SERVICIO DE INSPECCION DE SISTEMA EXTINCION CO2 TABLEROS SEGUN LA NORMA NFPA 72, 14.3.1 Y ANEXO TECNICO EN TRONERAS | UN | MTTO EQUIPOS CONTRA INCENDIO | INDIRECTOS | COM, ALQ/MTTO EQ. NO OPERATIVO | MTTO EQUIPOS CONTRA INCENDIO | 72101509 | SERVICIO DE MANTENIMIENTO O REPARACIÓN DE EQUIPOS Y SISTEMAS DE PROTECCIÓN CONTRA INCENDIOS
270868 | SERVICIO DE MANTENIMIENTO DE SISTEMA EXTINCION CO2 TABLEROS SEGUN LA NORMA NFPA 72, CAPITULO 14.5.1 Y ANEXO TECNICO EN TRONERAS | UN | MTTO EQUIPOS CONTRA INCENDIO | INDIRECTOS | COM, ALQ/MTTO EQ. NO OPERATIVO | MTTO EQUIPOS CONTRA INCENDIO | 72101509 | SERVICIO DE MANTENIMIENTO O REPARACIÓN DE EQUIPOS Y SISTEMAS DE PROTECCIÓN CONTRA INCENDIOS
270869 | SERVICIO DE PRUEBA DE SISTEMA EXTINCION CO2 TABLEROS SEGUN LA NORMA NFPA 72, 14.4.3.2 Y ANEXO TECNICO EN TRONERAS | UN | MTTO EQUIPOS CONTRA INCENDIO | INDIRECTOS | COM, ALQ/MTTO EQ. NO OPERATIVO | MTTO EQUIPOS CONTRA INCENDIO | 72101509 | SERVICIO DE MANTENIMIENTO O REPARACIÓN DE EQUIPOS Y SISTEMAS DE PROTECCIÓN CONTRA INCENDIOS
270870 | SERVICIO DE INSPECCION DE SISTEMA GENERAL DE DETECCION, SUPERVISION Y ALARMA SEGUN LA NORMA NFPA 72, TABLA 14.3.1 Y ANEXO TECNICO EN TRONERAS | UN | MTTO EQUIPOS CONTRA INCENDIO | INDIRECTOS | COM, ALQ/MTTO EQ. NO OPERATIVO | MTTO EQUIPOS CONTRA INCENDIO | 72101509 | SERVICIO DE MANTENIMIENTO O REPARACIÓN DE EQUIPOS Y SISTEMAS DE PROTECCIÓN CONTRA INCENDIOS
270871 | SERVICIO DE MANTENIMIENTO DE SISTEMA GENERAL DE DETECCION, SUPERVISION Y ALARMA SEGUN LA NORMA NFPA 72, CAPITULO 14.5 Y ANEXO TECNICO EN TRONERAS | UN | MTTO EQUIPOS CONTRA INCENDIO | INDIRECTOS | COM, ALQ/MTTO EQ. NO OPERATIVO | MTTO EQUIPOS CONTRA INCENDIO | 72101509 | SERVICIO DE MANTENIMIENTO O REPARACIÓN DE EQUIPOS Y SISTEMAS DE PROTECCIÓN CONTRA INCENDIOS
270872 | SERVICIO DE PRUEBA DE SISTEMA GENERAL DE DETECCION, SUPERVISION Y ALARMA SEGUN LA NORMA NFPA 72, TABLA 14.4.3.2 Y ANEXO TECNICO EN TRONERAS | UN | MTTO EQUIPOS CONTRA INCENDIO | INDIRECTOS | COM, ALQ/MTTO EQ. NO OPERATIVO | MTTO EQUIPOS CONTRA INCENDIO | 72101509 | SERVICIO DE MANTENIMIENTO O REPARACIÓN DE EQUIPOS Y SISTEMAS DE PROTECCIÓN CONTRA INCENDIOS
270873 | SERVICIO DE INSPECCION DE SISTEMA DE SISTEMA HIDRAULICO GENERAL SEGUN LA NORMA NFPA 25, CAPITULO 13 Y ANEXO TECNICO EN TRONERAS | UN | MTTO EQUIPOS CONTRA INCENDIO | INDIRECTOS | COM, ALQ/MTTO EQ. NO OPERATIVO | MTTO EQUIPOS CONTRA INCENDIO | 72101509 | SERVICIO DE MANTENIMIENTO O REPARACIÓN DE EQUIPOS Y SISTEMAS DE PROTECCIÓN CONTRA INCENDIOS
270874 | SERVICIO DE MANTENIMIENTO DE SISTEMA DE SISTEMA HIDRAULICO GENERAL SEGUN LA NORMA NFPA25, CAPITULO 13 Y ANEXO TECNICO EN TRONERAS | UN | MTTO EQUIPOS CONTRA INCENDIO | INDIRECTOS | COM, ALQ/MTTO EQ. NO OPERATIVO | MTTO EQUIPOS CONTRA INCENDIO | 72101509 | SERVICIO DE MANTENIMIENTO O REPARACIÓN DE EQUIPOS Y SISTEMAS DE PROTECCIÓN CONTRA INCENDIOS
270875 | SERVICIO DE PRUEBA DE SISTEMA DE SISTEMA HIDRAULICO GENERAL SEGUN LA NORMA NFPA25, CAPITULO 13 Y ANEXO TECNICO EN TRONERAS | UN | MTTO EQUIPOS CONTRA INCENDIO | INDIRECTOS | COM, ALQ/MTTO EQ. NO OPERATIVO | MTTO EQUIPOS CONTRA INCENDIO | 72101509 | SERVICIO DE MANTENIMIENTO O REPARACIÓN DE EQUIPOS Y SISTEMAS DE PROTECCIÓN CONTRA INCENDIOS
270876 | SERVICIO DE INSPECCION DE SISTEMA WATER-SPRAY SEGUN LA NORMA NFPA 72 TABLA 14.3.1 , NFPA 25 CAPITULO 10 Y ANEXO TECNICO EN TRONERAS | UN | MTTO EQUIPOS CONTRA INCENDIO | INDIRECTOS | COM, ALQ/MTTO EQ. NO OPERATIVO | MTTO EQUIPOS CONTRA INCENDIO | 72101509 | SERVICIO DE MANTENIMIENTO O REPARACIÓN DE EQUIPOS Y SISTEMAS DE PROTECCIÓN CONTRA INCENDIOS
270877 | SERVICIO DE MANTENIMIENTO DE SISTEMA WATER-SPRAY SEGUN LA NORMA NFPA 72 TABLA 14.3.1 , NFPA 25 CAPITULO 10 Y ANEXO TECNICO EN TRONERAS | UN | MTTO EQUIPOS CONTRA INCENDIO | INDIRECTOS | COM, ALQ/MTTO EQ. NO OPERATIVO | MTTO EQUIPOS CONTRA INCENDIO | 72101509 | SERVICIO DE MANTENIMIENTO O REPARACIÓN DE EQUIPOS Y SISTEMAS DE PROTECCIÓN CONTRA INCENDIOS
270878 | SERVICIO DE PRUEBA DE SISTEMA WATER-SPRAY SEGUN LA NORMA NFPA 72 TABLA 14.3.1 , NFPA 25 CAPITULO 10 Y ANEXO TECNICO EN TRONERAS | UN | MTTO EQUIPOS CONTRA INCENDIO | INDIRECTOS | COM, ALQ/MTTO EQ. NO OPERATIVO | MTTO EQUIPOS CONTRA INCENDIO | 72101509 | SERVICIO DE MANTENIMIENTO O REPARACIÓN DE EQUIPOS Y SISTEMAS DE PROTECCIÓN CONTRA INCENDIOS
270879 | JUEGO DE LLAVES MIXTAS 6 PIEZAS DE 8MM A 19MM ANILLO RATCHET FLEXIBLE | UN | LLAVE | SOPORTE A LA OPERACIÓN | HTAS-EQUIPOS SOPORTE OPERACION | HERRAMIENTAS MANUAL MECANICAS | 27111713 | LLAVES DE COMBINACIÓN
270880 | JUEGO DE LLAVES MIXTAS 7 PIEZAS DE 8MM A 19MM ANILLO RATCHET FLEXIBLE | UN | LLAVE | SOPORTE A LA OPERACIÓN | HTAS-EQUIPOS SOPORTE OPERACION | HERRAMIENTAS MANUAL MECANICAS | 27111713 | LLAVES DE COMBINACIÓN
270881 | LLAVE MIXTA CON RATCHET DE 7/16" | UN | LLAVE MIXTA | SOPORTE A LA OPERACIÓN | HTAS-EQUIPOS SOPORTE OPERACION | HERRAMIENTAS MANUAL MECANICAS | 27111713 | LLAVES DE COMBINACIÓN
270882 | ESLINGA DE AMARRE 0.75T 5M EN POLIESTER CON TENSOR Y GANCHOS CERRADOS DOBLE EN U | UN | ESLINGA | SOPORTE A LA OPERACIÓN | HTAS-EQUIPOS SOPORTE OPERACION | ELEMENTOS Y EQUIPOS DE IZAJE | 31151906 | CORREAS PARA AMARRAR LOS RACHES
270883 | ANILLO BUJE RAM SERIES 400/600 12283001 PARA COMPRESOR DE GAS | UN | REPUESTO ANILLO | EQUIPOS INGENIERIA | REPUESTOS Y EQUIPOS INGENIERA | REPUESTOS ESPECIFICOS | 20121445 | ACCESORIOS Y PARTES
270884 | PICO LLENADO NGV2 OASIS NC 104-200 PARA COMPRESOR GEO-BII-220-4STAGE | UN | REPUESTO COMPRESOR | EQUIPOS INGENIERIA | REPUESTOS Y EQUIPOS INGENIERA | REPUESTOS ESPECIFICOS | 20121445 | ACCESORIOS Y PARTES
270885 | JUEGO PICO DE LLENADO NGV2 OASIS NC 104-SK200-1 PARA COMPRESOR GEO-BII-220-4STAGE | UN | REPUESTO COMPRESOR | EQUIPOS INGENIERIA | REPUESTOS Y EQUIPOS INGENIERA | REPUESTOS ESPECIFICOS | 20121445 | ACCESORIOS Y PARTES
270886 | VALVULA CARGA 180° OASIS FV 103-0-AA6-0 PARA COMPRESOR GEO-BII-220-4STAGE | UN | REPUESTO COMPRESOR | EQUIPOS INGENIERIA | REPUESTOS Y EQUIPOS INGENIERA | REPUESTOS ESPECIFICOS | 20121445 | ACCESORIOS Y PARTES
270887 | JUEGO REPARACION VALVULA OASIS FV 103-SKDN PARA COMPRESOR GEO-BII-220-4STAGE | UN | REPUESTO COMPRESOR | EQUIPOS INGENIERIA | REPUESTOS Y EQUIPOS INGENIERA | REPUESTOS ESPECIFICOS | 20121445 | ACCESORIOS Y PARTES
270888 | JUEGO NGV1 OASIS NC-10-SKNGV1 PARA COMPRESOR GEO-BII-220-4STAGE | UN | REPUESTO COMPRESOR | EQUIPOS INGENIERIA | REPUESTOS Y EQUIPOS INGENIERA | REPUESTOS ESPECIFICOS | 20121445 | ACCESORIOS Y PARTES
270889 | VALVULA 3 VIAS BURZAN EN016HK3006B PARA SURTIDOR GALILEO | UN | REPUESTO VALVULA | EQUIPOS INGENIERIA | REPUESTOS Y EQUIPOS INGENIERA | REPUESTOS ESPECIFICOS | 20121445 | ACCESORIOS Y PARTES
270890 | JUEGO VALVULA 3 VIAS BURZAN EN016HKKR36 PARA SURTIDOR GALILEO | UN | REPUESTO VALVULAS | EQUIPOS INGENIERIA | REPUESTOS Y EQUIPOS INGENIERA | REPUESTOS ESPECIFICOS | 20121445 | ACCESORIOS Y PARTES
270891 | TECLADO PUMP CONTROL TEGC21-XX PARA SURTIDOR GALILEO | UN | REPUESTO TECLADO | EQUIPOS INGENIERIA | REPUESTOS Y EQUIPOS INGENIERA | REPUESTOS ESPECIFICOS | 20121445 | ACCESORIOS Y PARTES
270892 | DISPLAY PUMP CONTROL DIGC21-BKL4.1 PARA SURTIDOR GALILEO | UN | REPUESTO DISPLAY | EQUIPOS INGENIERIA | REPUESTOS Y EQUIPOS INGENIERA | REPUESTOS ESPECIFICOS | 20121445 | ACCESORIOS Y PARTES
270893 | VALVULA DE 3 VIAS EN016KR3006-15A PARA COMPRESOR GALILEO MX 132 | UN | REPUESTO VALVULA | EQUIPOS INGENIERIA | REPUESTOS Y EQUIPOS INGENIERA | REPUESTOS ESPECIFICOS | 20121445 | ACCESORIOS Y PARTES
270894 | PRESOSTATO DE ACEITE BULBO 33PSI DIGC21-BKL4.1 PARA COMPRESOR GALILEO MX 132 | UN | REPUESTO PRESOSTATO | EQUIPOS INGENIERIA | REPUESTOS Y EQUIPOS INGENIERA | REPUESTOS ESPECIFICOS | 20121445 | ACCESORIOS Y PARTES
270895 | GATEWAY DE SEGURIDAD FIREWALL VPN IPS ANTIVIRUS 15GBPS 16 PUERTOS 8X1GBE 8X10GBE 2XUSB3.0 MONTAJE EN RACK | UN | GATEWAY SEGURIDAD | INDIRECTOS | RECURSOS DE TELECOMUNICACIONES | EQUIPOS DE TELECOMUNICACIONES | 43222634 | DISPOSITIVO DE MONITOREO O MANEJO DE REDES
270896 | GABINETE PARA INTEMPERIE METÁLICO, CON SALIDAS PARA SEÑALES. 220MMX220MMX150MM COMO MÍNIMO O HASTA 300MMX300MMX210MM EXTERIOR CON SISTEMA DE FIJACIÓN A PARED Y DOBLE FONDO. IP656 O MAYOR PARA COMUNICACIONES | UN | GABINETE | MATERIALES ESTANDAR | TABLEROS Y GABINETES | GABINETES CONTROL-PROTECCIONES | 39121112 | TABLERO DE BAJO VOLTAJE DE CORRIENTE ALTERNA Y DIRECTA AC DC
270897 | MANGUERA PVC 3/8" ESPESOR 1MM PARA MEDICION DE NIVEL | ML | MANGUERA | MATERIALES ESTANDAR | TUBERIAS ACCESORIOS DE TUBERIA | CONDUCTOS | 40142009 | MANGUERAS MULTIPROPÓSITO DE AIRE, AGUA Y GAS
270898 | MANGUERA PVC 1/4" ESPESOR 0.7MM PARA MEDICION DE NIVEL | ML | MANGUERA | MATERIALES ESTANDAR | TUBERIAS ACCESORIOS DE TUBERIA | CONDUCTOS | 40142009 | MANGUERAS MULTIPROPÓSITO DE AIRE, AGUA Y GAS
270899 | RELE AUXILIAR TEMPORIZADO DESEXCITACION 125VCC 50MS A 180S 2 CONTACTOS CONMUTABLES CON PIVOTE 5A RIEL DIN | UN | RELE | EQUIPOS INGENIERIA | EQUIPO PROTEC MANIOBRA S/E-R/D | RELES | 39122307 | RELÉ AUXILIAR
270900 | INTERRUPTOR TIEMPO PROGRAMABLE SEMANAL 120VCA 16A PLASTICO ABS DIGITAL CON PANTALLA LCD | UN | INTERRUPTOR | MATERIALES ESTANDAR | REPUESTOS MATERIALES ESTANDAR | ELEMENTOS MANDO Y SEÑALIZACION | 39122208 | INTERRUPTORES DE TIEMPOS
270901 | MICROINTERRUPTOR PALANCA RODILLO 120VCA 15A NC/NA | UN | MICROINTERRUPTOR | EQUIPOS INGENIERIA | EQUIPO PROTEC MANIOBRA S/E-R/D | EQUIPO PROTECCION MANIOBRA R/D | 39122243 | MICRO – INTERRUPTOR
270902 | JUEGO DE SELLOS DE LABIO 520MM X 500MM 1035BAR AWC800 INCLUYE 3 ORINGS CAUCHO TOTAL 5 PIEZAS | UN | JUEGO SELLOS | EQUIPOS INGENIERIA | INSTRUMENTACION Y CONTROL | MEDIDORES DE PRESION | 31410000 | SELLOS
270903 | TRIPODE ALUMINO PARA VIDEOCAMARA CARGA 4KG CABEZA PANORAMICA LONGITUD DE TRANSPORTE 930M | UN | TRIPODE | SOPORTE A LA OPERACIÓN | HTAS-EQUIPOS SOPORTE OPERACION | EQUIPOS SOPORTE A LA OPERACION | 23153038 | CABALLETE
270904 | MICROFONO DE SOLAPA 74DB RANGO FRECUENCIA 65HZ-18KHZ CONECTOR 3.5MM CABLE 4M | UN | MICROFONO | INDIRECTOS | RECURSOS DE TELECOMUNICACIONES | EQUIPOS DE TELECOMUNICACIONES | 52161520 | MICRÓFONOS
270905 | CUBIERTA ANTERIOR ACERO A516 1462MM X 550MM X 227MM AAI-1507-2613 1-2 REV1 PARA DISTRIBUIDOR TURBINA | UN | REPUESTO CUBIERTA | EQUIPOS INGENIERIA | REPUESTOS Y EQUIPOS INGENIERA | REPUESTOS DE DISEÑO | 81101603 | DISEÑO DE MÁQUINAS HERRAMIENTAS
270906 | ALABE DIRECTRIZ ACERO 404.5MM X 210MM PARA DISTRIBUIDOR TURBINA | UN | REPUESTO ALABE | EQUIPOS INGENIERIA | REPUESTOS Y EQUIPOS INGENIERA | REPUESTOS DE DISEÑO | 81101603 | DISEÑO DE MÁQUINAS HERRAMIENTAS
270907 | CORREA DE TRANSMISION A 75 DE CAUCHO-LONA DE 1 CANAL | UN | CORREA | MATERIALES ESTANDAR | REPUESTOS MATERIALES ESTANDAR | TRANSMISION POTENCIA MECANICA | 26111504 | CORREAS DE LA TRANSMISIÓN
270908 | CORREA DE TRANSMISION B 90 DE CAUCHO-LONA DE 1 CANAL | UN | CORREA | MATERIALES ESTANDAR | REPUESTOS MATERIALES ESTANDAR | TRANSMISION POTENCIA MECANICA | 26111504 | CORREAS DE LA TRANSMISIÓN
270909 | CORREA DE TRANSMISION C 210 DE CAUCHO-LONA DE 1 CANAL | UN | CORREA | MATERIALES ESTANDAR | REPUESTOS MATERIALES ESTANDAR | TRANSMISION POTENCIA MECANICA | 26111504 | CORREAS DE LA TRANSMISIÓN
270910 | ANALIZADOR DE COMBUSTION O2:0-20.9% CO:0-40000PPM CO-H2 0-10000PPM PORTATIL | UN | ANALIZADOR | EQUIPOS INGENIERIA | INSTRUMENTACION Y CONTROL | INSTRUMENTACION | 41112228 | ANALIZADOR DE EFICIENCIA DE COMBUSTIÓN
270911 | SERVICIO DE MANTENIMIENTO PREVENTIVO Y CORRECTIVO AL SISTEMA CONTRAINCENDIOS DE LA CENTRAL HIDROELÉCTRICA PORCE II | UN | MTTO EQUIPOS CONTRA INCENDIO | INDIRECTOS | COM, ALQ/MTTO EQ. NO OPERATIVO | MTTO EQUIPOS CONTRA INCENDIO | 72101509 | SERVICIO DE MANTENIMIENTO O REPARACIÓN DE EQUIPOS Y SISTEMAS DE PROTECCIÓN CONTRA INCENDIOS
270912 | SERVICIO DE MANTENIMIENTO PREVENTIVO Y CORRECTIVO AL SISTEMA CONTRAINCENDIOS DE LA CENTRAL HIDROELÉCTRICA PORCE III | UN | MTTO EQUIPOS CONTRA INCENDIO | INDIRECTOS | COM, ALQ/MTTO EQ. NO OPERATIVO | MTTO EQUIPOS CONTRA INCENDIO | 72101509 | SERVICIO DE MANTENIMIENTO O REPARACIÓN DE EQUIPOS Y SISTEMAS DE PROTECCIÓN CONTRA INCENDIOS
270913 | FORMA DE PAPELERIA P-20 CONTROL PERIODICO CONTADOR | BL | FORMA DE PAPELERIA | INDIRECTOS | EQUIPOS Y UTILES DE OFICINA | FORMAS DE PAPELERIA | 14111821 | FORMATOS O LIBROS DE ÓRDENES
270916 | CALENTADOR DOMESTICO DE AGUA 2L 110VCA | UN | CALENTADOR | INDIRECTOS | ELECTRODOMESTICOS | PEQUEÑOS ELECTRODOMESTICOS | 40101825 | CALENTADORES DE AGUA PARA USO DOMÉSTICO
270917 | CONO RODETE 330X235X8MM ACERO ASTM A516/A765 PARA TURBINA FRANCIS CENTRAL LA HERRADURA | UN | REPUESTO CONO | EQUIPOS INGENIERIA | REPUESTOS Y EQUIPOS INGENIERA | REPUESTOS DE DISEÑO | 81101603 | DISEÑO DE MÁQUINAS HERRAMIENTAS
270918 | TABLILLA MACHIHEMBRADA MADERA PINO 8CM DE ANCHO 8MM ESPEDOR | M2 | TABLILLA | SERVIC/MATERIALES CONSTRUCCION | MATERIALES DE CONSTRUCCION | MATERIALES DE CONSTRUCCION | 30103605 | TABLONES DE MADERA
270919 | BOMBA DOSIFICADORA DIAFRAGMA CAUDAL 350L/H PRESION 10BAR MOTOR 100-230VCA 60HZ | UN | BOMBA DIAFRAGMA | EQUIPOS INGENIERIA | EQUIPOS PARA GAS NATURAL | EQUIPOS P/REGULACION-MEDICION | 40151505 | BOMBAS DOSIFICADORAS
270920 | CABLE COBRE 16AWG MONOPOLAR AISLADO PVC 600V 90°C NEGRO | ML | CABLE | MATERIALES ESTANDAR | CABLES Y ALAMBRES | CABLES DE COBRE | 26121634 | CABLE DE COBRE
270921 | CABLE COBRE 18AWG MONOPOLAR AISLADO PVC 600V 90°C NEGRO | ML | CABLE | MATERIALES ESTANDAR | CABLES Y ALAMBRES | CABLES DE COBRE | 26121634 | CABLE DE COBRE
270922 | MOTORREDUCTOR SINFIN CORONA 1.8HP RELACION 10:1 108NM VELOCIDAD ENTRADA 1800RPM VELOCIDAD SALIDA 180RPM HORIZONTAL/VERTICAL | UN | MOTORREDUCTOR | EQUIPOS INGENIERIA | BOMBAS,COMPRESORES Y MOTORES | EQ.TRANSMIS POTENCIA MECANICA | 26111538 | REDUCTOR DE VELOCIDAD DE HÉLICE
270923 | CONJUNTO DE HERRAJES RETECION PARA CABLE DE GUARDA OPGW INCLUYE GRAPA GRILLETE TENSOR GUARDACABOS | UN | CONJUNTO HERRAJES | MATERIALES ESTANDAR | HERRAJES ELEMENTOS DE SUJECION | ELEMENTOS DE SUJECION | 39122116 | AJUSTE DE VINCULO DE LINEA AEREA
270924 | CONJUNTO DE HERRAJES SUSPENSION PARA CABLE DE GUARDA OPGW INCLUYE ESTRIBO GRAPA GRILLETE ESLABON AMORTIGUADOR | UN | CONJUNTO HERRAJES | MATERIALES ESTANDAR | HERRAJES ELEMENTOS DE SUJECION | ELEMENTOS DE SUJECION | 39122116 | AJUSTE DE VINCULO DE LINEA AEREA
270925 | INYECTOR ADAPTADOR POE 10-60VCC 1 PUERTO RJ45 UNIDAD DE ACCESO INTERIOR IDU | UN | INYECTOR POE | INDIRECTOS | RECURSOS DE TELECOMUNICACIONES | CABLES-CONECTORES TELECOMUNICA | 43190000 | DISPOSITIVOS DE COMUNICACIONES Y ACCESORIOS
270926 | CONTROLADOR HBA 2 PUERTOS FIBRE CHANNEL A 16GB/S COMPATIBLE CON IBM POWER S822LC | UN | CONTROLADORA | INDIRECTOS | RECURSOS DE TELECOMUNICACIONES | CABLES-CONECTORES TELECOMUNICA | 43190000 | DISPOSITIVOS DE COMUNICACIONES Y ACCESORIOS
270927 | LEVANTAMIENTO TOPOGRAFICO ALTIPLANIMETRICO DETALLADO PARA DISEÑO O CONSTRUCCION DE REDES DE SERVICIOS EN EL GRUPO EPM (INCLUYE AMARRES Y POLIGONALES DE CIERRE) | ML | SERVICIOS INGENIERIA | SERVICIOS TECNICOS/ INGENIERIA | CONS. TECNICA/SERV. INGENIERIA | SERVICIOS INGENIERIA | 81101500 | INGENIERÍA CIVIL
270928 | LEVANTAMIENTO TOPOGRAFICO ALTIPLANIMETRICO DETALLADO PARA DISEÑO O CONSTRUCCION DE REDES DE SERVICIOS EN EL GRUPO EPM (INCLUYE AMARRES Y POLIGONALES DE CIERRE) | DI | SERVICIOS INGENIERIA | SERVICIOS TECNICOS/ INGENIERIA | CONS. TECNICA/SERV. INGENIERIA | SERVICIOS INGENIERIA | 81101500 | INGENIERÍA CIVIL
270929 | INTERRUPTOR AUTOMATICO SIEMENS 3WL1220 PARA TABLERO DISTRIBUCION TD-02 CENTRAL PORCE 3 | UN | REPUESTO INTERRUPTOR | EQUIPOS INGENIERIA | REPUESTOS Y EQUIPOS INGENIERA | REPUESTOS ESPECIFICOS | 20121445 | ACCESORIOS Y PARTES
270930 | SOMBRERO VUELTIAO FIBRA CAÑA FLECHA | UN | SOMBRERO | SERVICIOS PROF/CORPORATIVOS | SERV. PUBLICIDAD Y PROMOCION | PRODUCTOS MERCHANDISING | 49101602 | RECUERDOS (SOUVENIRS)
270931 | GUARDIAN 2.9LT PARA DESECHAR ELEMENTOS COLOR ROJO | UN | GUARDIANES | SERVICIOS PROF/CORPORATIVOS | SERVICIOS DE RECURSOS HUMANOS | BENEFICIOS DE SALUD EMPLEADOS | 42172017 | KITS DE EQUIPOS MÉDICOS DE LABORATORIO O DE CAMPO O PRODUCTOS RELACIONADOS
270932 | GRASERA RECTA 3/8" NPT ACERO INOXIDABLE | UN | GRASERA | SOPORTE A LA OPERACIÓN | HTAS-EQUIPOS SOPORTE OPERACION | EQUIPOS SOPORTE A LA OPERACION | 40141736 | GRASERAS (DE LUBRICACIÓN)
270933 | GRASERA SEMICURVA 45° 3/8" NPT ACERO INOXIDABLE | UN | GRASERA | SOPORTE A LA OPERACIÓN | HTAS-EQUIPOS SOPORTE OPERACION | EQUIPOS SOPORTE A LA OPERACION | 40141736 | GRASERAS (DE LUBRICACIÓN)
270934 | GRASERA RECTA 3/8" UNF ACERO INOXIDABLE | UN | GRASERA | SOPORTE A LA OPERACIÓN | HTAS-EQUIPOS SOPORTE OPERACION | EQUIPOS SOPORTE A LA OPERACION | 40141736 | GRASERAS (DE LUBRICACIÓN)
270935 | MANGUERA CAUCHO NITRILO REVESTIDA ALAMBRE DE ACERO 150MM ESPESOR 190MM 300LB PARA TRANSPORTE DE LODOS | ML | MANGUERA | MATERIALES ESTANDAR | TUBERIAS ACCESORIOS DE TUBERIA | CONDUCTOS | 40142007 | MANGUERAS ESPECIALES
270936 | JUEGO DE LLAVES MIXTAS 23 PIEZAS DE 6MM A 32MM | UN | LLAVE | SOPORTE A LA OPERACIÓN | HTAS-EQUIPOS SOPORTE OPERACION | HERRAMIENTAS MANUAL MECANICAS | 27111713 | LLAVES DE COMBINACIÓN
270938 | RECONECTADOR SUPLENCIA TRIFASICO 15KV 630A | UN | RECONECTADOR | EQUIPOS INGENIERIA | EQUIPO PROTEC MANIOBRA S/E-R/D | EQUIPO PROTECCION MANIOBRA R/D | 39121570 | RE - CERRADOR
270939 | RECONECTADOR SUPLENCIA TRIFASICO 38KV 630A | UN | RECONECTADOR | EQUIPOS INGENIERIA | EQUIPO PROTEC MANIOBRA S/E-R/D | EQUIPO PROTECCION MANIOBRA R/D | 39121570 | RE - CERRADOR
270943 | SERVICIO MIGRACION SERVIDORES A PLATAFORMAS | UN | SOFTWARE Y SERVICIOS ASOCIADOS | SERVICIOS PROF/CORPORATIVOS | SERVICIOS Y RECURSOS DE TI | SOFTWARE Y EQUIPOS ASOCIADOS | 43230000 | SOFTWARE
270944 | ROUTER INDUSTRIAL 4G/LTE CON POR LO MENOS 1 PUERTO ETHERNET RJ45 10/100BT 1 PUERTOS SERIAL RS232 1PUERTO SERIAL RS485 3 CON ADAPTADOR Y ANTENA. IPSEC AES 256. | UN | ROUTER | INDIRECTOS | RECURSOS DE TELECOMUNICACIONES | EQUIPOS DE TELECOMUNICACIONES | 43222609 | ENRUTADORES (ROUTERS) DE RED
270945 | POLIPASTO MANUAL DE PALANACA 3T DE 1.5M CARGA POR CADENA | UN | POLIPASTO | SOPORTE A LA OPERACIÓN | HTAS-EQUIPOS SOPORTE OPERACION | ELEMENTOS Y EQUIPOS DE IZAJE | 24101608 | MALACATES O GÜINCHES
270946 | COPA IMPACTO DE 27MM CUADRANTE DE 3/4" - TIPO II - CORTA | UN | COPA | SOPORTE A LA OPERACIÓN | HTAS-EQUIPOS SOPORTE OPERACION | HERRAMIENTAS MANUAL MECANICAS | 27111704 | ENCHUFES
270947 | COPA IMPACTO DE 1 1/4" CUADRANTE DE 3/4" - TIPO II - CORTA | UN | COPA | SOPORTE A LA OPERACIÓN | HTAS-EQUIPOS SOPORTE OPERACION | HERRAMIENTAS MANUAL MECANICAS | 27111704 | ENCHUFES
270948 | COPA IMPACTO DE 30MM CUADRANTE DE 3/4" - TIPO II - CORTA | UN | COPA | SOPORTE A LA OPERACIÓN | HTAS-EQUIPOS SOPORTE OPERACION | HERRAMIENTAS MANUAL MECANICAS | 27111704 | ENCHUFES
270949 | COPA IMPACTO DE 33MM CUADRANTE DE 3/4" - TIPO II - CORTA | UN | COPA | SOPORTE A LA OPERACIÓN | HTAS-EQUIPOS SOPORTE OPERACION | HERRAMIENTAS MANUAL MECANICAS | 27111704 | ENCHUFES
270950 | COPA IMPACTO DE 7/8" CUADRANTE DE 3/4" - TIPO II - CORTA | UN | COPA | SOPORTE A LA OPERACIÓN | HTAS-EQUIPOS SOPORTE OPERACION | HERRAMIENTAS MANUAL MECANICAS | 27111704 | ENCHUFES
270951 | JUEGO HERRAMIENTAS COMBINADAS 292 PIEZAS CON ALICATES, COPAS, DESTORNILLADORES, LLAVES, PORTAHERRAMIENTAS CON RODACHINES | JG | JUEGO HERRAMIENTAS | SOPORTE A LA OPERACIÓN | HTAS-EQUIPOS SOPORTE OPERACION | HERRAMIENTAS MANUAL MECANICAS | 27113201 | CONJUNTOS GENERALES DE HERRAMIENTAS
270952 | VALVULA AGUJA 1/2" (15MM) 5000PSI (345BAR) ACERO INOXIDABLE ROSCA HEMBRA NPT ASIENTO ACERO INOXIDABLE | UN | VALVULA AGUJA | MATERIALES ESTANDAR | VALVULAS, HIDRANTES Y UNIONES | VALVULAS | 40141602 | VÁLVULAS DE AGUJA
270953 | JUEGO DE LLAVES HEXAGONAL 20 PIEZAS 0.028" A 3/4" | UN | LLAVE | SOPORTE A LA OPERACIÓN | HTAS-EQUIPOS SOPORTE OPERACION | HERRAMIENTAS MANUAL MECANICAS | 27111710 | LLAVES ALLEN
270954 | KIT REPUESTOS VALVULA 3 VIAS EN016KR3006-15A PARA COMPRESOR GALILEO MX 132 | UN | REPUESTO VALVULA | EQUIPOS INGENIERIA | REPUESTOS Y EQUIPOS INGENIERA | REPUESTOS ESPECIFICOS | 20121445 | ACCESORIOS Y PARTES
270955 | TAMIZ MOLECULAR 0.5NM PARA ELIMINACION DE HUMEDAD PERLAS 2MM FRASCO POR 250GR | GR | TAMIZ | MATERIALES ESTANDAR | MATERIA PROCESO FISICO-QUIMICO | REACTIVOS P/PLANTA TRATAMIENTO | 41123003 | DESECANTES
270956 | SERVICIO DE INFORME DE INGENIERIA BASICA | UN | SERVICIOS INGENIERIA | SERVICIOS TECNICOS/ INGENIERIA | CONS. TECNICA/SERV. INGENIERIA | SERVICIOS INGENIERIA | 81101500 | INGENIERÍA CIVIL
270957 | SERVICIO DE ELABORACION DE ANEXO TECNICO POR GRUPO DE CONTRATACION | UN | SERVICIOS INGENIERIA | SERVICIOS TECNICOS/ INGENIERIA | CONS. TECNICA/SERV. INGENIERIA | SERVICIOS INGENIERIA | 81101500 | INGENIERÍA CIVIL
270958 | SERVICIO DE ELABORACION DE FORMULARIO DE CANTIDADES DE OBRA POR GRUPO DE CONTRATACION | UN | SERVICIOS INGENIERIA | SERVICIOS TECNICOS/ INGENIERIA | CONS. TECNICA/SERV. INGENIERIA | SERVICIOS INGENIERIA | 81101500 | INGENIERÍA CIVIL
270959 | SERVICIO DE ELABORACION DE ESPECIFICACIONES POR GRUPO DE CONTRATACION | UN | SERVICIOS INGENIERIA | SERVICIOS TECNICOS/ INGENIERIA | CONS. TECNICA/SERV. INGENIERIA | SERVICIOS INGENIERIA | 81101500 | INGENIERÍA CIVIL
270960 | DIAGNOSTICO AMBIENTAL Y SOCIAL A NIVEL DE CUENCA O AREA GEOFGRAFICA DELIMITADA | UN | GESTION AMBIENTALES Y SOCIALES | SERVICIOS TECNICOS/ INGENIERIA | SERVICIOS AMBIENTALES | GESTION AMBIENTALES Y SOCIALES | 77101700 | SERVICIOS DE ASESORÍA AMBIENTAL
270961 | SERVICIO DE DE ELABORACION DE CRONOGRAMA POR GRUPO DE CONTRATACION | UN | SERVICIOS INGENIERIA | SERVICIOS TECNICOS/ INGENIERIA | CONS. TECNICA/SERV. INGENIERIA | SERVICIOS INGENIERIA | 81101500 | INGENIERÍA CIVIL
270962 | SERVICO DE DISENO DE REDES CONVENCIONALES PARA CONSTRUIR SIN ZANJA | ML | SERVICIOS INGENIERIA | SERVICIOS TECNICOS/ INGENIERIA | CONS. TECNICA/SERV. INGENIERIA | SERVICIOS INGENIERIA | 81101500 | INGENIERÍA CIVIL
270963 | SERVICIO DE DISENO DE REDES NO CONVENCIONALES | ML | SERVICIOS INGENIERIA | SERVICIOS TECNICOS/ INGENIERIA | CONS. TECNICA/SERV. INGENIERIA | SERVICIOS INGENIERIA | 81101500 | INGENIERÍA CIVIL
270964 | SERVICIO DE ASESORIA ESPECIALIDAD REDES SIN ZANJA | UN | SERVICIOS INGENIERIA | SERVICIOS TECNICOS/ INGENIERIA | CONS. TECNICA/SERV. INGENIERIA | SERVICIOS INGENIERIA | 81101500 | INGENIERÍA CIVIL
270965 | SERVICIO DE ANALISIS FISICOQUÍMICO A MUESTRAS DE ACEITE DIELECTRICO INCLUYE ENTREGA DE INFORME DE RESULTADOS | UN | SERVICIO DE ANALISIS | SERVICIOS TECNICOS/ INGENIERIA | SERVICIOS DE LABORATORIO | SERVICIO DE ANALISIS | 41116100 | KITS DE ENSAYOS MANUALES, CONTROLES DE CALIDAD, CALIBRADORES Y NORMATIVAS
270967 | SERVICIO DE CAMBIO DE CLAVES DE SEGURIDAD PUERTAS | UN | SERVICIOS SOLDADURA-CERRAJERIA | SERVICIOS DE MANTENIMIENTO | OTROS MTTOS OPERATIVOS | SERVICIOS SOLDADURA-CERRAJERIA | 72101505 | SERVICIOS DE CERRAJERÍA
270968 | SERVICIO DE CAMBIO DE CLAVES DE SEGURIDAD DE CAJAS FUERTES PEQUEÑAS | UN | SERVICIOS SOLDADURA-CERRAJERIA | SERVICIOS DE MANTENIMIENTO | OTROS MTTOS OPERATIVOS | SERVICIOS SOLDADURA-CERRAJERIA | 72101505 | SERVICIOS DE CERRAJERÍA
270969 | SERVICIO DE CAMBIO DE CLAVES DE SEGURIDAD DE CAJAS FUERTES MEDIANAS | UN | SERVICIOS SOLDADURA-CERRAJERIA | SERVICIOS DE MANTENIMIENTO | OTROS MTTOS OPERATIVOS | SERVICIOS SOLDADURA-CERRAJERIA | 72101505 | SERVICIOS DE CERRAJERÍA
270970 | SERVICIO DE APERTURA DE CAJAS FUERTES PEQUEÑAS | UN | SERVICIOS SOLDADURA-CERRAJERIA | SERVICIOS DE MANTENIMIENTO | OTROS MTTOS OPERATIVOS | SERVICIOS SOLDADURA-CERRAJERIA | 72101505 | SERVICIOS DE CERRAJERÍA
270971 | SERVICIO DE APERTURA DE CAJAS FUERTES MEDIANAS | UN | SERVICIOS SOLDADURA-CERRAJERIA | SERVICIOS DE MANTENIMIENTO | OTROS MTTOS OPERATIVOS | SERVICIOS SOLDADURA-CERRAJERIA | 72101505 | SERVICIOS DE CERRAJERÍA
270972 | SERVICIO DE ELABORACION DE LLAVES DE VEHICULO INCLUYE DESMONTE DE CERRADURAS, SWITCH, CILINDROS, LIMPIENZA Y LUBRICACION | UN | SERVICIOS SOLDADURA-CERRAJERIA | SERVICIOS DE MANTENIMIENTO | OTROS MTTOS OPERATIVOS | SERVICIOS SOLDADURA-CERRAJERIA | 72101505 | SERVICIOS DE CERRAJERÍA
270973 | SUMINISTRO E INSTALACION DE GATOS HIDRAULICOS | UN | SERVICIOS SOLDADURA-CERRAJERIA | SERVICIOS DE MANTENIMIENTO | OTROS MTTOS OPERATIVOS | SERVICIOS SOLDADURA-CERRAJERIA | 72101505 | SERVICIOS DE CERRAJERÍA
270974 | SUMINISTRO E INSTALACION DE PESTILLOS Y CERROJOS | UN | SERVICIOS SOLDADURA-CERRAJERIA | SERVICIOS DE MANTENIMIENTO | OTROS MTTOS OPERATIVOS | SERVICIOS SOLDADURA-CERRAJERIA | 72101505 | SERVICIOS DE CERRAJERÍA
270975 | SERVICIO DE ELABORACION DE MARCALLAVES | UN | SERVICIOS SOLDADURA-CERRAJERIA | SERVICIOS DE MANTENIMIENTO | OTROS MTTOS OPERATIVOS | SERVICIOS SOLDADURA-CERRAJERIA | 72101505 | SERVICIOS DE CERRAJERÍA
270976 | SUMINISTRO E INSTALACION DE CANTONERA ELECTRICA | UN | SERVICIOS SOLDADURA-CERRAJERIA | SERVICIOS DE MANTENIMIENTO | OTROS MTTOS OPERATIVOS | SERVICIOS SOLDADURA-CERRAJERIA | 72101505 | SERVICIOS DE CERRAJERÍA
270977 | SERVICIO DE ELABORACION E INSTALACION DE CAJON PORTALLAVES VARIOS PUESTOS | UN | SERVICIOS SOLDADURA-CERRAJERIA | SERVICIOS DE MANTENIMIENTO | OTROS MTTOS OPERATIVOS | SERVICIOS SOLDADURA-CERRAJERIA | 72101505 | SERVICIOS DE CERRAJERÍA
270978 | SERVICIO DE MANTENIMIENTO DE PUERTAS CORREDIZAS Y VACIENTES CON BISAGRAS | UN | SERVICIOS SOLDADURA-CERRAJERIA | SERVICIOS DE MANTENIMIENTO | OTROS MTTOS OPERATIVOS | SERVICIOS SOLDADURA-CERRAJERIA | 72101505 | SERVICIOS DE CERRAJERÍA
270979 | SERVICIO DE MANTENIMIENTO PUERTAS EN VIDRIO CON GATOS HACIA EL PISO | UN | SERVICIOS SOLDADURA-CERRAJERIA | SERVICIOS DE MANTENIMIENTO | OTROS MTTOS OPERATIVOS | SERVICIOS SOLDADURA-CERRAJERIA | 72101505 | SERVICIOS DE CERRAJERÍA
270980 | SUMINISTRO E INSTALACION DE GATO HIDRAULICO PARA PISO | UN | SERVICIOS SOLDADURA-CERRAJERIA | SERVICIOS DE MANTENIMIENTO | OTROS MTTOS OPERATIVOS | SERVICIOS SOLDADURA-CERRAJERIA | 72101505 | SERVICIOS DE CERRAJERÍA
270981 | SERVICIO INSTALACIÓN, CONFIGURACIÓN Y PUESTA EN FUNCIONAMIENTO DE CONTROLADOR HBA | UN | HARDWARE Y EQUIPOS ASOCIADOS | SERVICIOS PROF/CORPORATIVOS | SERVICIOS Y RECURSOS DE TI | HARDWARE Y EQUIPOS ASOCIADOS | 81111812 | SERVICIO DE MANTENIMIENTO O SOPORTE DEL HARDWARE DEL COMPUTADOR
270982 | EMPAQUE PLANO ABB 6MM X 230MM X 152MM PARA TRANSFORMADOR | UN | REPUESTO EMPAQUE | EQUIPOS INGENIERIA | REPUESTOS Y EQUIPOS INGENIERA | REPUESTOS ESPECIFICOS | 20121445 | ACCESORIOS Y PARTES
270983 | ZAPATA DE FRENADO SA92 290MM X 227MM X 19MM PARA GENERADOR HIDROELECTRICO | UN | ZAPATA FRENADO | EQUIPOS INGENIERIA | GENERADORES | GENERADORES HIDRAULICOS | 25171700 | SISTEMAS DE FRENADO Y COMPONENTES
270984 | JUEGO MANTENIMIENTO INGERSOLL RAND SSR-XFE50 39708466/39911615/39895610 PARA COMPRESOR INGERSOLL RAND | UN | REPUESTO COMPRESOR | EQUIPOS INGENIERIA | REPUESTOS Y EQUIPOS INGENIERA | REPUESTOS ESPECIFICOS | 20121445 | ACCESORIOS Y PARTES
270985 | JUEGO MANTENIMIENTO INGERSOLL RAND SSR-XF75 39708466/39911631/39894597 PARA COMPRESOR INGERSOLL RAND | UN | REPUESTO COMPRESOR | EQUIPOS INGENIERIA | REPUESTOS Y EQUIPOS INGENIERA | REPUESTOS ESPECIFICOS | 20121445 | ACCESORIOS Y PARTES
270986 | MANOMETRO ANALOGO 0-300PSI CARATULA 2 1/2" INMERSA EN GLICERINA TUBO BOURDON ACERO INOXIDABLE CONEXION INFERIOR 1/2" NPT EXACTITUD 1-5% | UN | MANOMETRO | EQUIPOS INGENIERIA | INSTRUMENTACION Y CONTROL | MEDIDORES DE PRESION | 60104707 | MANÓMETROS
270987 | MANGUERA ALTA PRESION KIDDE 81-252184-000 PARA SISTEMA EXTINCION CO2 | UN | REPUESTO MANGUERA | EQUIPOS INGENIERIA | REPUESTOS Y EQUIPOS INGENIERA | REPUESTOS ESPECIFICOS | 20121445 | ACCESORIOS Y PARTES
270988 | EMPAQUE TIPO CORDON GRAFITO FLEXIBLE 1/4" CUADRADO PARA BOMBA | ML | EMPAQUE | MATERIALES ESTANDAR | REPUESTOS MATERIALES ESTANDAR | ELEMENTOS DE SELLADO | 40151712 | EMPAQUES PARA BOMBAS
270989 | BATERIA PLOMO-ACIDO VRLA AGM 12VCC 154AH ELECTROLITO INMOVILIZADO TENSION FINAL DE CELDA 13.5VCC TENSION FINAL DE CELDA 14.3VCC | UN | BATERIA | EQUIPOS INGENIERIA | ACUMULADOR REGULACION TENSION | CONVERSOR-FTE-REGULADORTENSION | 26111707 | BATERÍAS DE PLOMO-ÁCIDO
270990 | VENTILADOR AXIAL 115VCA 1F 60HZ 1/3HP DIAMETRO IMPULSOR 8" (200MM) 3200RPM 831CFM | UN | VENTILADOR | EQUIPOS INGENIERIA | BOMBAS,COMPRESORES Y MOTORES | MANEJO DE AIRES | 40101504 | COMPUERTAS DE VENTILACIÓN
270991 | LAMINA LISA TEFLON 1.20MX1.20MX1/16" | UN | LAMINA | SOPORTE A LA OPERACIÓN | CONSUMIBLES | CONSUMIBLES DE FERRETERIA | 30266405 | LÁMINA DE FIBRA COMPRIMIDA
270992 | LAMINA LISA TEFLON 1.20MX1.20MX3/32" | UN | LAMINA | SOPORTE A LA OPERACIÓN | CONSUMIBLES | CONSUMIBLES DE FERRETERIA | 30266405 | LÁMINA DE FIBRA COMPRIMIDA
270993 | LINIMENTO DEPORTIVO EN SPRAY POR 200ML | UN | LINIMENTO | SERVICIOS PROF/CORPORATIVOS | SERVICIOS DE RECURSOS HUMANOS | BENEFICIOS DE SALUD EMPLEADOS | 42172017 | KITS DE EQUIPOS MÉDICOS DE LABORATORIO O DE CAMPO O PRODUCTOS RELACIONADOS
270994 | DESTORNILLADOR PALA ALTO IMPACTO 3/8" X 12" | UN | DESTORNILLADOR | SOPORTE A LA OPERACIÓN | HTAS-EQUIPOS SOPORTE OPERACION | HERRAMIENTAS MANUAL MECANICAS | 27111701 | DESTORNILLADORES
270995 | REGULADOR PRESION ESTANDARES GASEOSOS CROMATOGRAFIA CGA 350 3000PSI 0-5PSI 0-4000PSI/0-15PSI 2L/MIN LATON ASIENTO PTFE | UN | REGULADOR | EQUIPOS INGENIERIA | INSTRUMENTACION Y CONTROL | MEDIDORES DE PRESION | 41112404 | REGULADORES DE PRESIÓN
270999 | REPETIDOR EXTENSOR DE COBERTURA WIFI 2.4GHZ HASTA 300MBPS 1 PUERTO 100BASE-T RJ45 ENCHUFE EUROPEO | UN | REPETIDOR | INDIRECTOS | RECURSOS DE TELECOMUNICACIONES | EQUIPOS DE TELECOMUNICACIONES | 43222817 | REPETIDORES DE TELECOMUNICACIONES
271000 | SERVICIO DE MANTENIMIENTO PREVENTIVO DE ASCENSOR | UN | MANTENIMIENTO DE EDIFICACIONES | INDIRECTOS | MANTENIMIENTO DE EDIFICACIONES | MANTENIMIENTO DE EDIFICACIONES | 72154010 | SERVICIO DE INSTALACIÓN, MANTENIMIENTO Y REPARACIÓN DE ASCENSORES
271001 | CONECTOR PLUG RJ45 CATEGORIA 6A BLINDADO COMPATIBLE CON CABLE F/UTP-S/UTP | UN | CONECTOR PLUG | INDIRECTOS | RECURSOS DE TELECOMUNICACIONES | EQUIPOS DE TELECOMUNICACIONES | 39121433 | CONECTORES DE RADIOFRECUENCIA (RF)
271002 | SERVICIO DE MANTENIMIENTO CORRECTIVO DE ASCENSOR | UN | MANTENIMIENTO DE EDIFICACIONES | INDIRECTOS | MANTENIMIENTO DE EDIFICACIONES | MANTENIMIENTO DE EDIFICACIONES | 72154010 | SERVICIO DE INSTALACIÓN, MANTENIMIENTO Y REPARACIÓN DE ASCENSORES
271003 | PRESTACIÓN DE SERVICIO MANTENIMIENTO DE REDES SDL MOVILES Y MOTOLINIEROS | UN | MTTO RED DISTRIBUCION ENERGIA | SERVICIOS DE MANTENIMIENTO | MANTENIMIENTO DE REDES | MTTO RED DISTRIBUCIÓN ENERGIA | 81102402 | MANTENIMIENTO Y REPARACIÓN DE LÍNEAS DE TENDIDO AÉREO DE ALTO VOLTAJE
271004 | PRESTACIÓN DE SERVICIO MANTENIMIENTO DE REDES SDL CUADRILLAS Y LINEA VIVA | UN | MTTO RED DISTRIBUCION ENERGIA | SERVICIOS DE MANTENIMIENTO | MANTENIMIENTO DE REDES | MTTO RED DISTRIBUCIÓN ENERGIA | 81102402 | MANTENIMIENTO Y REPARACIÓN DE LÍNEAS DE TENDIDO AÉREO DE ALTO VOLTAJE
271005 | PRESTACIÓN DE SERVICIO MANTENIMIENTO DE REDES SDL SUMINISTRO MATERIALES CONTRATISTA | UN | MTTO RED DISTRIBUCION ENERGIA | SERVICIOS DE MANTENIMIENTO | MANTENIMIENTO DE REDES | MTTO RED DISTRIBUCIÓN ENERGIA | 81102402 | MANTENIMIENTO Y REPARACIÓN DE LÍNEAS DE TENDIDO AÉREO DE ALTO VOLTAJE
271006 | FUSIBLE EXPULSION 0.4A TIPO K 38KV | UN | FUSIBLE | MATERIALES ESTANDAR | ELEMENTOS PROTEC SISTE ELECTRI | FUSIBLES | 39121626 | FUSIBLE DE MEDIO VOLTAJE
271007 | FUSIBLE EXPULSION 0.7A TIPO K 38KV | UN | FUSIBLE | MATERIALES ESTANDAR | ELEMENTOS PROTEC SISTE ELECTRI | FUSIBLES | 39121626 | FUSIBLE DE MEDIO VOLTAJE
271008 | FUSIBLE EXPULSION 1A TIPO K 38KV | UN | FUSIBLE | MATERIALES ESTANDAR | ELEMENTOS PROTEC SISTE ELECTRI | FUSIBLES | 39121626 | FUSIBLE DE MEDIO VOLTAJE
271009 | FUSIBLE EXPULSION 2A TIPO K 38KV | UN | FUSIBLE | MATERIALES ESTANDAR | ELEMENTOS PROTEC SISTE ELECTRI | FUSIBLES | 39121626 | FUSIBLE DE MEDIO VOLTAJE
271010 | FUSIBLE EXPULSION 3A TIPO K 38KV | UN | FUSIBLE | MATERIALES ESTANDAR | ELEMENTOS PROTEC SISTE ELECTRI | FUSIBLES | 39121626 | FUSIBLE DE MEDIO VOLTAJE
271011 | FUSIBLE EXPULSION 4A TIPO K 38KV | UN | FUSIBLE | MATERIALES ESTANDAR | ELEMENTOS PROTEC SISTE ELECTRI | FUSIBLES | 39121626 | FUSIBLE DE MEDIO VOLTAJE
271012 | FUSIBLE EXPULSION 7A TIPO K 38KV | UN | FUSIBLE | MATERIALES ESTANDAR | ELEMENTOS PROTEC SISTE ELECTRI | FUSIBLES | 39121626 | FUSIBLE DE MEDIO VOLTAJE
271013 | ESCOBILLA GRAFITO CARBONE LORRAINE EG 98 32X32X10MM PARA EXCITATRIZ BBC UNIDAD GENERADORA CH CASCADA | UN | REPUESTO ESCOBILLA | EQUIPOS INGENIERIA | REPUESTOS Y EQUIPOS INGENIERA | REPUESTOS ESPECIFICOS | 20121445 | ACCESORIOS Y PARTES
271014 | ESCOBILLA GRAFITO CARBONE LORRAINE EG 98 30X30X15MM PARA EXCITATRIZ BROWN BOVERI UNIDAD GENERADORA CH CASCADA | UN | REPUESTO ESCOBILLA | EQUIPOS INGENIERIA | REPUESTOS Y EQUIPOS INGENIERA | REPUESTOS ESPECIFICOS | 20121445 | ACCESORIOS Y PARTES
271015 | ESCOBILLA GRAFITO CARBONE LORRAINE LFC 501 35X30X30MM PARA GENERADOR BROWN BOVERI CH CASCADA | UN | REPUESTO ESCOBILLA | EQUIPOS INGENIERIA | REPUESTOS Y EQUIPOS INGENIERA | REPUESTOS ESPECIFICOS | 20121445 | ACCESORIOS Y PARTES
271018 | KIT SUPER MIX SYBR GREEN QPCR FRASCO DE 25ML VIALES POR 5ML | UN | KIT | MATERIALES ESTANDAR | MATERIA PROCESO FISICO-QUIMICO | REACTIVOS P/PLANTA TRATAMIENTO | 12161503 | KITS DE REACTIVOS
271019 | KIT SUPER MIX SYBR GREEN QPCR FRASCO DE 50ML VIALES POR 5ML | UN | KIT | MATERIALES ESTANDAR | MATERIA PROCESO FISICO-QUIMICO | REACTIVOS P/PLANTA TRATAMIENTO | 12161503 | KITS DE REACTIVOS
271020 | CLORURO DE SODIO GRADO REACTIVO >99.5% CAS 7647-14-5 PARA ANALISIS DE LABORATORIO FRASCO 1KG | UN | CLORURO | MATERIALES ESTANDAR | MATERIA PROCESO FISICO-QUIMICO | REACTIVOS P/PLANTA TRATAMIENTO | 41116105 | REACTIVOS O SOLUCIONES QUÍMICAS
271021 | PAGO GASTOS DE GENERALES | UN | GASTOS | SERVICIOS PROF/CORPORATIVOS | SERVICIOS DE RECURSOS HUMANOS | COMPENSACIONES | 80141628 | SERVICIO DE DISTRIBUIDORES POR COMISIÓN
271022 | BALDE PLASTICO 27L CON TAPA Y MANIJA | UN | BALDE | SOPORTE A LA OPERACIÓN | HTAS-EQUIPOS SOPORTE OPERACION | HERRAMIENTAS MANUAL MECANICAS | 47121804 | BALDES PARA LIMPIEZA
271023 | TAZA PLASTICO 24CM X 20CM X 15CM PARA MEZCLAR | UN | TAZA | INDIRECTOS | AMUEBLAMIENTO Y/O ELEMENTOS | AMUEBLAMIENTO CAMPAMENTOS | 52151701 | UTENSILIOS PARA SERVIR PARA USO DOMÉSTICO
271024 | SUJETADOR GIMBAL ESTABILIZADOR VIDEO PARA CELULAR MOVIL BLUETHOOTH 285MMX125MMX103MM | UN | SUJETADOR GIMBAL | SERVICIOS PROF/CORPORATIVOS | SERV. PUBLICIDAD Y PROMOCION | PRODUCTOS MERCHANDISING | 45121607 | BLOQUES O SUJETADORES PARA CÁMARAS
271025 | MANTENIMIENTO EN FRIO DE DOS TRANSFORMADORES DE 630 KVA Y UN TRANSFORMADOR DE 400 KVA. EL CONTRATISTA, DURANTE EL TIEMPO DE SERVICIO, TENDRA QUE PROPORCIONAR E INSTALAR UN TRANSFORMADOR DE DE RESPALDO IGUAL O MAYOR A 500 KVA (13,2 – 0,440 KV). MANTENIMIENTO GENERAL A PÓRTICO DE 44 KV Y MANTENIMIENTO GENERAL A TABLEROS DE DISTRIBUCION | UN | SERVICIOS INGENIERIA | SERVICIOS TECNICOS/ INGENIERIA | CONS. TECNICA/SERV. INGENIERIA | SERVICIOS INGENIERIA | 81101701 | SERVICIOS DE INGENIERÍA ELÉCTRICA
271026 | GATEWAY SEGURIDAD ACCESO CSG BASADO EN NAVEGADOR WEB FIREWALL VPN SSL ANTIVIRUS 2PUERTOS RJ45 | UN | GATEWAY | INDIRECTOS | RECURSOS DE TELECOMUNICACIONES | EQUIPOS DE TELECOMUNICACIONES | 43222634 | DISPOSITIVO DE MONITOREO O MANEJO DE REDES
271027 | ANTENA AEREA DIGITAL UHDTV TDT VHF 54MHZ–230MHZ UHF 470MHZ-890MHZ GANANCIA 15DB POTENCIA 8-10DB 75OHM CONECTOR RG6 MONTAJE EXTERNO AEREO | UN | ANTENA AEREA TDT | INDIRECTOS | RECURSOS DE TELECOMUNICACIONES | EQUIPOS DE TELECOMUNICACIONES | 43221709 | ANTENAS DE MICROONDAS
271028 | BOMBA DE ACOPLE MAGNETICO BOMBEO ACEITE DIELECTRICO 10L/MIN SPECK NPY-2251-MK PARA PLANTA ELIMINACION PCB | UN | BOMBA DE ACOPLE MAGNETICO | EQUIPOS INGENIERIA | REPUESTOS Y EQUIPOS INGENIERA | REPUESTOS ESPECIFICOS | 20121445 | ACCESORIOS Y PARTES
271029 | ESTATOR MN-030-2 NUMERO DE PARTE 31 PARA BOMBA CAVIDAD PROGRESIVA NOVAROTORS | UN | REPUESTO ESTATOR | EQUIPOS INGENIERIA | REPUESTOS Y EQUIPOS INGENIERA | REPUESTOS ESPECIFICOS | 20121445 | ACCESORIOS Y PARTES
271030 | POSTE CONCRETO 12M 2000KGF SECCIONADO | UN | POSTE | MATERIALES ESTANDAR | POSTES | POSTES DE CONCRETO | 30102901 | POSTES DE CEMENTO O CONCRETO
271031 | POSTE CONCRETO 12M 3000KGF SECCIONADO | UN | POSTE | MATERIALES ESTANDAR | POSTES | POSTES DE CONCRETO | 30102901 | POSTES DE CEMENTO O CONCRETO
271032 | POSTE CONCRETO 14M 3000KGF SECCIONADO | UN | POSTE | MATERIALES ESTANDAR | POSTES | POSTES DE CONCRETO | 30102901 | POSTES DE CEMENTO O CONCRETO
271033 | REDUCTOR DE VELOCIDAD TORNA MESA 0.5HP RELACION 7.5:1 48NM VELOCIDAD ENTRADA 1800RPM VELOCIDAD SALIDA 239RPM HORIZONTAL/VERTICAL | UN | REDUCTOR | EQUIPOS INGENIERIA | BOMBAS,COMPRESORES Y MOTORES | EQ.TRANSMIS POTENCIA MECANICA | 26111536 | REDUCTOR DE VELOCIDAD MONTADO SOBRE EJE
271034 | AGUJA HIPODERMICA 23G X 3 1/8" ACERO INOXIDABLE ESTERIL | UN | AGUJA | SERVICIOS PROF/CORPORATIVOS | SERVICIOS DE RECURSOS HUMANOS | BENEFICIOS DE SALUD EMPLEADOS | 42172017 | KITS DE EQUIPOS MÉDICOS DE LABORATORIO O DE CAMPO O PRODUCTOS RELACIONADOS
271035 | AGUJA HIPODERMICA 18G X 1" ACERO INOXIDABLE ESTERIL | UN | AGUJA | SERVICIOS PROF/CORPORATIVOS | SERVICIOS DE RECURSOS HUMANOS | BENEFICIOS DE SALUD EMPLEADOS | 42172017 | KITS DE EQUIPOS MÉDICOS DE LABORATORIO O DE CAMPO O PRODUCTOS RELACIONADOS
271036 | BOQUILLA PLASTICA PARA ALCOHOLIMETRO EMPACADA INDIVIDUALMENTE | UN | BOQUILLA | SERVICIOS PROF/CORPORATIVOS | SERVICIOS DE RECURSOS HUMANOS | BENEFICIOS DE SALUD EMPLEADOS | 42172017 | KITS DE EQUIPOS MÉDICOS DE LABORATORIO O DE CAMPO O PRODUCTOS RELACIONADOS
271037 | CALIBRACION INSPECCION SOLDADURA 2" ANALOGO DE 0° A 60° | UN | CALIBRADOR | SOPORTE A LA OPERACIÓN | HTAS-EQUIPOS SOPORTE OPERACION | INSTRUMENTOS DE MEDICION | 41111621 | CALIBRADORES
271038 | JUEGO DE LLAVES HEXAGONAL 14 PIEZAS 2MM A 19MM | UN | LLAVE | SOPORTE A LA OPERACIÓN | HTAS-EQUIPOS SOPORTE OPERACION | HERRAMIENTAS MANUAL MECANICAS | 27111710 | LLAVES ALLEN
271039 | DETECTOR DE HUMO KIDDE DS-SP PARA SISTEMA CONTRAINCENDIO | UN | REPUESTO DETECTOR | EQUIPOS INGENIERIA | REPUESTOS Y EQUIPOS INGENIERA | REPUESTOS ESPECIFICOS | 20121445 | ACCESORIOS Y PARTES
271040 | CINTA TRANSFERENCIA TERMICA CERA 110MM X 110M PARA IMPRESORA DATAMAX-O'NEIL | UN | REPUESTO CINTA | EQUIPOS INGENIERIA | REPUESTOS Y EQUIPOS INGENIERA | REPUESTOS ESPECIFICOS | 20121445 | ACCESORIOS Y PARTES
271041 | CINTA TRANSFERENCIA TERMICA RESINA 110MM X 110M PARA IMPRESORA DATAMAX-O'NEIL | UN | REPUESTO CINTA | EQUIPOS INGENIERIA | REPUESTOS Y EQUIPOS INGENIERA | REPUESTOS ESPECIFICOS | 20121445 | ACCESORIOS Y PARTES
271042 | DRON MULTIROTOR 4 MOTORES BRUSHLESS SIN CAMARA ESPACIO ADAPTABLE BATERIA 4920MAH 7.6V LIPO 6S AUTONOMIA 38MIN RECEPTOR FPV ALCANCE 5KM 5M/S ALTURA 3000M | UN | DRON | SOPORTE A LA OPERACIÓN | HTAS-EQUIPOS SOPORTE OPERACION | EQUIPOS SOPORTE A LA OPERACION | 25131705 | AVIONES NO TRIPULADOS OBJETIVO O DE RECONOCIMIENTO
271043 | DRON MULTIROTOR 4 MOTORES BRUSHLESS CON CAMARA TERMICA Y CAMARA DIGITAL BATERIA 4920MAH 7.6V LIPO 6S AUTONOMIA 38MIN RECEPTOR FPV ALCANCE 5KM 5M/S ALTURA 3000M | UN | DRON | SOPORTE A LA OPERACIÓN | HTAS-EQUIPOS SOPORTE OPERACION | EQUIPOS SOPORTE A LA OPERACION | 25131705 | AVIONES NO TRIPULADOS OBJETIVO O DE RECONOCIMIENTO
271044 | CAMARA TERMOGRAFICA RESOLUCION ESPACIAL 336X256 RESOLUCION DETECTOR 640X512 CAMPO DE VISION 45° X 37° CON SENSIBILIDAD MAYOR A 50MK | UN | CAMARA TERMOGRAFICA | SOPORTE A LA OPERACIÓN | HTAS-EQUIPOS SOPORTE OPERACION | INSTRUMENTOS DE MEDICION | 42182211 | SISTEMA DE TERMOGRAFÍA INFRARROJA
271045 | CABLE COAXIAL PIGTAIL RG68 1M CONECTOR TNC MACHO A TIPO N MACHO | UN | CABLE PIGTAIL | INDIRECTOS | RECURSOS DE TELECOMUNICACIONES | EQUIPOS DE TELECOMUNICACIONES | 26121706 | CONJUNTO COAXIAL
271046 | BATERIA LITIO TIPO BOTON BR2335 3VCC 300MAH | UN | BATERIA | EQUIPOS INGENIERIA | ACUMULADOR REGULACION TENSION | CONVERSOR-FTE-REGULADORTENSION | 26111711 | BATERÍAS DE LITIO
271047 | MEDIDOR RESISTENCIA AISLAMIENTO 0-10TOHM CORRIENTE CC 0-5MA TENSION PRUEBA 0-5KV | UN | MEDIDOR | SOPORTE A LA OPERACIÓN | HTAS-EQUIPOS SOPORTE OPERACION | EQUIPOS SOPORTE A LA OPERACION | 41113623 | MEDIDORES DE RESISTENCIA AL AISLAMIENTO
271048 | SERVICIOS DE IMPLEMENTACION, MEJORAS Y ACTUALIZACIONES PARA FSE | UN | SOFTWARE Y SERVICIOS ASOCIADOS | SERVICIOS PROF/CORPORATIVOS | SERVICIOS Y RECURSOS DE TI | SOFTWARE Y EQUIPOS ASOCIADOS | 43230000 | SOFTWARE
271049 | SUSCRIPCION Y SOPORTE SOFTWARE FSE | UN | HARDWARE Y EQUIPOS ASOCIADOS | SERVICIOS PROF/CORPORATIVOS | SERVICIOS Y RECURSOS DE TI | SOFTWARE Y EQUIPOS ASOCIADOS | 43230000 | SOFTWARE
271050 | SERVICIOS DEL MANDATARIO PARA EL ACOMPAÑAMIENTO EN LA IMPLEMENTACION DEL FSE | UN | SOFTWARE Y SERVICIOS ASOCIADOS | SERVICIOS PROF/CORPORATIVOS | SERVICIOS Y RECURSOS DE TI | HARDWARE Y EQUIPOS ASOCIADOS | 81111820 | SERVICIOS DE FUNCIONALIDAD DEL SISTEMA
271051 | EXTENSION ARTICULADA LLAVE RATCHET CUADRANTE DE 1" X 66CM | UN | EXTENSION | SOPORTE A LA OPERACIÓN | HTAS-EQUIPOS SOPORTE OPERACION | HERRAMIENTAS MANUAL MECANICAS | 27111753 | LLAVE DE TRINQUETE
271052 | EXTENSION ARTICULADA LLAVE RATCHET CUADRANTE DE 1/2" X 35CM | UN | EXTENSION | SOPORTE A LA OPERACIÓN | HTAS-EQUIPOS SOPORTE OPERACION | HERRAMIENTAS MANUAL MECANICAS | 27111753 | LLAVE DE TRINQUETE
271053 | ENTENSION ARTICULADA LLAVE RATCHET CUADRANTE DE 1/2" X 38CM | UN | EXTENSION | SOPORTE A LA OPERACIÓN | HTAS-EQUIPOS SOPORTE OPERACION | HERRAMIENTAS MANUAL MECANICAS | 27111753 | LLAVE DE TRINQUETE
271054 | EXTENSION ARTICULADA LLAVE RATCHET CUADRANTE DE 1/2" X 45CM | UN | EXTENSION | SOPORTE A LA OPERACIÓN | HTAS-EQUIPOS SOPORTE OPERACION | HERRAMIENTAS MANUAL MECANICAS | 27111753 | LLAVE DE TRINQUETE
271055 | EXTENSION ARTICULADA LLAVE RATCHET CUADRANTE DE 3/4" X 53CM | UN | EXTENSION | SOPORTE A LA OPERACIÓN | HTAS-EQUIPOS SOPORTE OPERACION | HERRAMIENTAS MANUAL MECANICAS | 27111753 | LLAVE DE TRINQUETE
271056 | EXTENSION ARTICULADA LLAVE RATCHET CUADRANTE DE 3/8" X 20CM | UN | EXTENSION | SOPORTE A LA OPERACIÓN | HTAS-EQUIPOS SOPORTE OPERACION | HERRAMIENTAS MANUAL MECANICAS | 27111753 | LLAVE DE TRINQUETE
271057 | CINCEL PLANO HEXAGONAL 5/8" LONGITUD 250MM (10") | UN | CINCEL | SOPORTE A LA OPERACIÓN | HTAS-EQUIPOS SOPORTE OPERACION | HERRAMIENTAS MANUAL MECANICAS | 27111901 | CORTAFRÍOS
271058 | BOLSA PLASTICA 40CMX60CM PARA RESIDUOS PELIGROSOS CALIBRE 12 COLOR ROJO | UN | BOLSA | SOPORTE A LA OPERACIÓN | CONSUMIBLES | CONSUMIBLES DE FERRETERIA | 24111503 | BOLSAS PLÁSTICAS
271059 | BOLSA PLASTICA 40CMX60CM PARA RESIDUOS CALIBRE 12 COLOR NEGRO | UN | BOLSA | SOPORTE A LA OPERACIÓN | CONSUMIBLES | CONSUMIBLES DE FERRETERIA | 24111503 | BOLSAS PLÁSTICAS
271060 | BOLSA PLASTICA 45CMX80CM PARA RESIDUOS PELIGROSOS CALIBRE 12 COLOR ROJO | UN | BOLSA | SOPORTE A LA OPERACIÓN | CONSUMIBLES | CONSUMIBLES DE FERRETERIA | 24111503 | BOLSAS PLÁSTICAS
271061 | BOLSA PLASTICA 80CMX100CM PARA RESIDUOS CALIBRE 12 COLOR ROJO | UN | BOLSA | SOPORTE A LA OPERACIÓN | CONSUMIBLES | CONSUMIBLES DE FERRETERIA | 24111503 | BOLSAS PLÁSTICAS
271062 | BOLSA PLASTICA 80CMX100CM PARA RESIDUOS CALIBRE 12 COLOR NEGRO | UN | BOLSA | SOPORTE A LA OPERACIÓN | CONSUMIBLES | CONSUMIBLES DE FERRETERIA | 24111503 | BOLSAS PLÁSTICAS
271063 | MEBUCAINA EN TABLETAS BENOXINATO CLORHIDRATO 0.2MG CETILPIRIDINIO CLORURO 1MG | UN | MEBUCAINA | SERVICIOS PROF/CORPORATIVOS | SERVICIOS DE RECURSOS HUMANOS | BENEFICIOS DE SALUD EMPLEADOS | 85101705 | ADMINISTRACIÓN DE SALUD PÚBLICA
271064 | SOLUCION OFTALMICA EN GOTAS POR CADA 10ML CONTIENE DEXAMETASONA 10MG NEOMICINA BASE 35MG SULFATO DE POLIMIXINA B 60.000UI | UN | SOLUCION OFTALMICA | SERVICIOS PROF/CORPORATIVOS | SERVICIOS DE RECURSOS HUMANOS | BENEFICIOS DE SALUD EMPLEADOS | 85101705 | ADMINISTRACIÓN DE SALUD PÚBLICA
271065 | MADERA ZAPAN 10CM X 10CM X 0.8M | UN | MADERA | SERVIC/MATERIALES CONSTRUCCION | MATERIALES DE CONSTRUCCION | MATERIALES DE CONSTRUCCION | 30103605 | TABLONES DE MADERA
271066 | MADERA ZAPAN 10CM X 10CM X 0.6M | UN | MADERA | SERVIC/MATERIALES CONSTRUCCION | MATERIALES DE CONSTRUCCION | MATERIALES DE CONSTRUCCION | 30103605 | TABLONES DE MADERA
271067 | MADERA ZAPAN 12CM X 2CM X 1M | UN | MADERA | SERVIC/MATERIALES CONSTRUCCION | MATERIALES DE CONSTRUCCION | MATERIALES DE CONSTRUCCION | 30103605 | TABLONES DE MADERA
271068 | MADERA ZAPAN 5CM X 2CM X 4M | UN | MADERA | SERVIC/MATERIALES CONSTRUCCION | MATERIALES DE CONSTRUCCION | MATERIALES DE CONSTRUCCION | 30103605 | TABLONES DE MADERA
271069 | MADERA ZAPAN 12CM X 3CM X 4M | UN | MADERA | SERVIC/MATERIALES CONSTRUCCION | MATERIALES DE CONSTRUCCION | MATERIALES DE CONSTRUCCION | 30103605 | TABLONES DE MADERA
271070 | MADERA ZAPAN 2CM X 2CM X 3M | UN | MADERA | SERVIC/MATERIALES CONSTRUCCION | MATERIALES DE CONSTRUCCION | MATERIALES DE CONSTRUCCION | 30103605 | TABLONES DE MADERA
271071 | POLINES MADERA 7CM X 13CM X 8CM TIPO DE MADERA ZAPAN | UN | POLINES | SERVIC/MATERIALES CONSTRUCCION | MATERIALES DE CONSTRUCCION | MATERIALES DE CONSTRUCCION | 30103605 | TABLONES DE MADERA
271072 | POLINES MADERA 6CM X 7CM X 5CM TIPO DE MADERA ZAPAN | UN | POLINES | SERVIC/MATERIALES CONSTRUCCION | MATERIALES DE CONSTRUCCION | MATERIALES DE CONSTRUCCION | 30103605 | TABLONES DE MADERA
271073 | CONVERTIDOR DE MEDIDA POTENCIA 3F4H PROGRAMABLE SACI CP4003 PARA RTU REGULADOR DE TENSION | UN | REPUESTO CONVERTIDOR | EQUIPOS INGENIERIA | REPUESTOS Y EQUIPOS INGENIERA | REPUESTOS ESPECIFICOS | 20121445 | ACCESORIOS Y PARTES
271074 | KIT OVERHAULT BUSCH RA 0063 F 503 0993143319 PARA PARA CAMARA DE VACIO | UN | REPUESTO KIT | EQUIPOS INGENIERIA | REPUESTOS Y EQUIPOS INGENIERA | REPUESTOS ESPECIFICOS | 20121445 | ACCESORIOS Y PARTES
271075 | TAPETE LIMPIEZA MEDIDA 60 X 45CM EN POLIPROPILENO | UN | TAPETE | INDIRECTOS | SERVICIOS E IMPLEMENTOS ASEO | INSUMOS DE ASEO | 52101508 | TAPETES DE ENTRADA
271076 | ESTIBA 1.25M X 1.35M X 8CM DE MADERA DOBLE FAZ | UN | ESTIBA | SOPORTE A LA OPERACIÓN | HTAS-EQUIPOS SOPORTE OPERACION | ELEMENTOS Y EQUIPOS DE IZAJE | 24112701 | PALLETS DE MADERA
271077 | SERVICIO DE REPARACION DE HIDROLAVADORAS | UN | COM, ALQ/MTTO EQ. NO OPERATIVO | INDIRECTOS | COM, ALQ/MTTO EQ. NO OPERATIVO | COM, ALQ/MTTO EQ. NO OPERATIVO | 73152100 | SERVICIOS DE MANTENIMIENTO Y REPARACIÓN DE EQUIPO DE MANUFACTURA
271078 | SERVICIO DE REPARACION DE EQUIPOS ELECTRICOS COMO TALADROS, PULIDORAS, MOTOR TOOLS, OTROS | UN | COM, ALQ/MTTO EQ. NO OPERATIVO | INDIRECTOS | COM, ALQ/MTTO EQ. NO OPERATIVO | COM, ALQ/MTTO EQ. NO OPERATIVO | 73152100 | SERVICIOS DE MANTENIMIENTO Y REPARACIÓN DE EQUIPO DE MANUFACTURA
271079 | SERVICIO DE REPARACION DE CORTADORA ROMPE PAVIMENTO | UN | COM, ALQ/MTTO EQ. NO OPERATIVO | INDIRECTOS | COM, ALQ/MTTO EQ. NO OPERATIVO | COM, ALQ/MTTO EQ. NO OPERATIVO | 73152100 | SERVICIOS DE MANTENIMIENTO Y REPARACIÓN DE EQUIPO DE MANUFACTURA
271080 | SERVICIO DE MANTENIMIENTO GENERAL CORTADORA ROMPE PAVIMENTO | UN | COM, ALQ/MTTO EQ. NO OPERATIVO | INDIRECTOS | COM, ALQ/MTTO EQ. NO OPERATIVO | COM, ALQ/MTTO EQ. NO OPERATIVO | 73152100 | SERVICIOS DE MANTENIMIENTO Y REPARACIÓN DE EQUIPO DE MANUFACTURA
271081 | SERVICIO DE REPARACION DE COMPACTADORA PAVIMENTO | UN | COM, ALQ/MTTO EQ. NO OPERATIVO | INDIRECTOS | COM, ALQ/MTTO EQ. NO OPERATIVO | COM, ALQ/MTTO EQ. NO OPERATIVO | 73152100 | SERVICIOS DE MANTENIMIENTO Y REPARACIÓN DE EQUIPO DE MANUFACTURA
271082 | SERVICIO DE MANTENIMIENTO GENERAL COMPACTADORA PAVIMENTO | UN | COM, ALQ/MTTO EQ. NO OPERATIVO | INDIRECTOS | COM, ALQ/MTTO EQ. NO OPERATIVO | COM, ALQ/MTTO EQ. NO OPERATIVO | 73152100 | SERVICIOS DE MANTENIMIENTO Y REPARACIÓN DE EQUIPO DE MANUFACTURA
271083 | SERVICIO DE REPARACIÓN DE BOMBAS SUMERGIBLES INCLUYE MATERIALES MANO DE OBRA Y PRUEBAS | UN | COM, ALQ/MTTO EQ. NO OPERATIVO | INDIRECTOS | COM, ALQ/MTTO EQ. NO OPERATIVO | COM, ALQ/MTTO EQ. NO OPERATIVO | 73152100 | SERVICIOS DE MANTENIMIENTO Y REPARACIÓN DE EQUIPO DE MANUFACTURA
271084 | ESCOBILLA 35MM X 16MM X 10MM PARA GENERADOR, TIERRA ROTOR UNIDADES 1,2 Y 3 PLAYAS | UN | REPUESTO ESCOBILLA | EQUIPOS INGENIERIA | REPUESTOS Y EQUIPOS INGENIERA | REPUESTOS ESPECIFICOS | 20121445 | ACCESORIOS Y PARTES
271085 | CODO 90° RADIO LARGO ACERO AL CARBONO ASTM A234 20MM SCH80 PARA SOLDAR REVESTIMIENTO INTERIOR PINTURA EPOXICA Y EXTERIOR PINTURA POLIURETANO | UN | CODO | MATERIALES ESTANDAR | TUBERIAS ACCESORIOS DE TUBERIA | ACCESORIOS DE TUBERIA | 40172802 | CODOS PARA TUBOS DE ACERO AL CARBON
271086 | VALVULA GLOBO PASO TOTAL 1" (25MM) 300PSI (20BAR) LATON BRIDADA ASME B16.5 CLASE 150 ASIENTO LATON | UN | VALVULA GLOBO | MATERIALES ESTANDAR | VALVULAS, HIDRANTES Y UNIONES | VALVULAS | 40141611 | VÁLVULAS DE GLOBO
271087 | ADAPTADOR RAPIDO ACERO INOXIDABLE CAMLOCK TIPO A 1" (25MM) 150PSI (10BAR) ROSCA HEMBRA NPT | UN | ADAPTADOR | MATERIALES ESTANDAR | TUBERIAS ACCESORIOS DE TUBERIA | ACCESORIOS DE TUBERIA | 40171707 | ADAPTADOR DE TUBO DE ACERO INOXIDABLE
271088 | BOMBA PALETAS ROTATIVAS BOMBEO ACEITE DIELECTRICO CAUDAL:68L/MIN PRESION MAXIMA:1.7BAR CONEXION: ROSCA HEMBRA BSP 1" MOTOR: 800W 230VCA 60HZ | UN | BOMBA | EQUIPOS INGENIERIA | BOMBAS,COMPRESORES Y MOTORES | BOMBAS | 40151523 | BOMBAS DE DESPLAZAMIENTO POSITIVO
271089 | MODULO DE VIBRACION ALFA LAVAL X20CM2821 6121127125 PARA LAS PLANTAS DE TRATAMIENTO DE LODOS DE POTABLIZACION | UN | REPUESTO MODULO | EQUIPOS INGENIERIA | REPUESTOS Y EQUIPOS INGENIERA | REPUESTOS ESPECIFICOS | 20121445 | ACCESORIOS Y PARTES
271090 | MANGUERA CAUCHO NITRILO REVESTIDA ALAMBRE DE ACERO 250MM X 190MM X 6M 300PSI PARA TRANSPORTE DE LODOS | ML | MANGUERA | MATERIALES ESTANDAR | TUBERIAS ACCESORIOS DE TUBERIA | CONDUCTOS | 40142007 | MANGUERAS ESPECIALES
271091 | REDUCCION PEAD PE100 AGUA POTABLE PRESION 160MM X 63MM 16BAR RDE11 TERMOFUSION | UN | REDUCCION | MATERIALES ESTANDAR | TUBERIAS ACCESORIOS DE TUBERIA | ACCESORIOS DE TUBERIA | 40173611 | ACOPLAMIENTO REDUCTOR PARA TUBOS DE PLÁSTICO HDPE
271092 | TUBERIA ACERO AL CARBONO ASTM A53 5" (125MM) SCH40 PARA SOLDAR TUBO 5.8-6M | ML | TUBERIA | MATERIALES ESTANDAR | TUBERIAS ACCESORIOS DE TUBERIA | CONDUCTOS | 40171501 | TUBO DE ACERO AL CARBONO SOLDADO PARA USO COMERCIAL
271093 | RODAMIENTO DE AGUJAS AXK 80105 | UN | RODAMIENTO | MATERIALES ESTANDAR | REPUESTOS MATERIALES ESTANDAR | TRANSMISION POTENCIA MECANICA | 31171512 | RODAMIENTO DE AGUJAS
271094 | UNION RECTA PVC AGUA POTABLE PRESION 12" 200PSI RDE21 CAMPANA | UN | UNION | MATERIALES ESTANDAR | TUBERIAS ACCESORIOS DE TUBERIA | ACCESORIOS DE TUBERIA | 40174908 | UNIONES PARA TUBOS DE PLÁSTICO PVC
271098 | LLAVE DE TORQUE DIGITAL 5-250LB-PIE INALAMBRICA CUADRANTE 1/2" | UN | LLAVE DE TORQUE | SOPORTE A LA OPERACIÓN | HTAS-EQUIPOS SOPORTE OPERACION | HERRAMIENTAS MANUAL MECANICAS | 27111715 | LLAVES DE TORSIÓN
271099 | INDICADOR TENSION ELECTRONICO 24VCC SALIDA CA 5A SALIDA CD 5A | UN | INDICADOR | SOPORTE A LA OPERACIÓN | HTAS-EQUIPOS SOPORTE OPERACION | EQUIPOS SOPORTE A LA OPERACION | 41113600 | EQUIPO DE MEDICIÓN Y COMPROBACIÓN ELÉCTRICA
271100 | ETIQUETA DE SEGURIDAD VOID 3M 75MM X 30MM CORE 1" PARA IMPRESORA DATAMAX-O'NEIL | UN | REPUESTO ETIQUETA | EQUIPOS INGENIERIA | REPUESTOS Y EQUIPOS INGENIERA | REPUESTOS ESPECIFICOS | 20121445 | ACCESORIOS Y PARTES
271101 | SONDA OPTICA USB INFRARROJA IEC62056-21 2M PARA PROGRAMACION DE MEDIDORES | UN | SONDA OPTICA | EQUIPOS INGENIERIA | INSTRUMENTACION Y CONTROL | DETECTORES | 41111926 | SENSORES DE PROXIMIDAD
271102 | FRASCO LAVADOR PLASTICO 500ML TUBO FIJO TAPA ROSCADA | UN | FRASCO LAVADOR | EQUIPOS INGENIERIA | MATERIALES EQUIPOS LABORATORIO | MATERIALES DE LABORATORIO | 41103209 | BOTELLAS DE LAVADO DE LABORATORIOS
271103 | ASESORÍA EXPERTA PARA EL DESARROLLO INTEGRAL DE INGENIERÍA A NIVEL DE FACTIBILIDAD | HR | CONSULTORIA ESTRATEGICA | SERVICIOS PROF/CORPORATIVOS | CONSULTORIA ESTRATEGICA | CONSULTORIA ESTRATEGICA | 86101610 | SERVICIOS DE FORMACIÓN PROFESIONAL EN INGENIERÍA
271104 | SERVICIO ELABORACION FIGURAS NAVIDEÑAS | UN | CONSTR. REDES DISTRIBUCION | SERVICIOS TECNICOS/ INGENIERIA | REDES | REDES DISTRIBUCIÓN ENERGIA | 93142005 | SERVICIOS DE ALUMBRADO URBANO
271105 | SERVICIO DE REPARACION Y MANTENIMIENTO DE FIGURAS NAVIDEÑAS | UN | CONSTR. REDES DISTRIBUCION | SERVICIOS TECNICOS/ INGENIERIA | REDES | REDES DISTRIBUCIÓN ENERGIA | 93142005 | SERVICIOS DE ALUMBRADO URBANO
271106 | SERVICIO DE ANALISIS DE DIESEL PLANTA TERMODORADA | UN | SERVICIO DE MUESTREO | SERVICIOS TECNICOS/ INGENIERIA | SERVICIOS DE LABORATORIO | SERVICIO DE MUESTREO | 81102600 | SERVICIOS DE MUESTREO
271107 | SERVICIO DE ANALISIS DE GAS PLANTA TERMODORADA | UN | SERVICIO DE MUESTREO | SERVICIOS TECNICOS/ INGENIERIA | SERVICIOS DE LABORATORIO | SERVICIO DE MUESTREO | 81102600 | SERVICIOS DE MUESTREO
271108 | MANTENIMIENTO PLANTA ELECTRICA, CALIBRACIÓN DE INYECTORES Y VALVULAS DEL SISTEMA CONTRA INCENDIO | UN | EQUIPOS DE ENERGIA | SERVICIOS DE MANTENIMIENTO | MANTENIMIENTO EQUIPO OPERATIVO | MANTENIMIENTO EQUIPOS ENERGIA | 73152103 | SERVICIOS DE MANTENIMIENTO DE EQUIPOS DE INGENIERÍA
271109 | BOTELLA PARA MUESTREO DE ACEITE HIDRAULICO 4OZ PET CON TAPA ROSCADA | UN | MUESTREO ACEITE | EQUIPOS INGENIERIA | MATERIALES EQUIPOS LABORATORIO | MATERIALES DE LABORATORIO | 41121800 | ARTÍCULOS DE VIDRIO O PLÁSTICO Y SUMINISTROS GENERALES DE LABORATORIO
271110 | MODULO 8 ENTRADAS ANALOGAS HART ALLEN-BRADLEY CONTROLLOGIX 1756-IF8H PARA CONTROLADOR LOGICO PROGRAMABLE | UN | REPUESTO MODULO | EQUIPOS INGENIERIA | REPUESTOS Y EQUIPOS INGENIERA | REPUESTOS ESPECIFICOS | 20121445 | ACCESORIOS Y PARTES
271111 | TINTE WENGUE PARA MADERA BASE SOLVENTE 1/4 GALON | UN | TINTE | MATERIALES ESTANDAR | MATERIA PROCESO FISICO-QUIMICO | RECUBRIMIENTOS Y SOLVENTES | 31211706 | TINTURAS
271112 | TINTE MIEL PARA MADERA BASE SOLVENTE 1/4 GALON | UN | TINTE | MATERIALES ESTANDAR | MATERIA PROCESO FISICO-QUIMICO | RECUBRIMIENTOS Y SOLVENTES | 31211706 | TINTURAS
271113 | SENSOR DE POSICION LINEAL 550MM MAGNETOSTRICTIVO SEÑAL DE SALIDA 4-20MA 20-28VCC IP67 | UN | SENSOR | EQUIPOS INGENIERIA | INSTRUMENTACION Y CONTROL | DETECTORES | 41111945 | SENSORES DE POSICIÓN LINEAR
271114 | SENSOR DE POSICION LINEAL 300MM MAGNETOSTRICTIVO SEÑAL DE SALIDA 4-20MA 10-30VCC IP67 | UN | SENSOR | EQUIPOS INGENIERIA | INSTRUMENTACION Y CONTROL | DETECTORES | 41111945 | SENSORES DE POSICIÓN LINEAR
271115 | JUEGO EMPAQUE CIRCULAR EPDM 220X8/160X8/66X4/44X3/36X4MM PARA INTERRUPTOR SF6 123KV | JG | EMPAQUE | MATERIALES ESTANDAR | REPUESTOS MATERIALES ESTANDAR | ELEMENTOS DE SELLADO | 31401501 | EMPAQUE MOLDEADO DE CAUCHO
271116 | JUEGO EMPAQUE CIRCULAR EPDM 142X5/138X5.5/143X5.5MM PARA INTERRUPTOR SF6 52KV | JG | EMPAQUE | MATERIALES ESTANDAR | REPUESTOS MATERIALES ESTANDAR | ELEMENTOS DE SELLADO | 31401501 | EMPAQUE MOLDEADO DE CAUCHO
271117 | SERVICIO DE MANTENIMIENTO EN LAS LINEAS DE SUBTRANSMISIÓN Y TRANSMISIÓN DEL SISTEMA DE TRANSMISIÓN REGIONAL (STR) Y (STN) A 115 Y 230 KV | DI | MTTO RED DISTRIBUCIÓN ENERGIA | SERVICIOS DE MANTENIMIENTO | MANTENIMIENTO DE REDES | MTTO RED DISTRIBUCIÓN ENERGIA | 81102402 | MANTENIMIENTO Y REPARACIÓN DE LÍNEAS DE TENDIDO AÉREO DE ALTO VOLTAJE
271118 | JUEGO EMPAQUE CIRCULAR EPDM 254X7/270X7/200X3.3MM PARA INTERRUPTOR SF6 123KV | JG | EMPAQUE | MATERIALES ESTANDAR | REPUESTOS MATERIALES ESTANDAR | ELEMENTOS DE SELLADO | 31401501 | EMPAQUE MOLDEADO DE CAUCHO
271119 | JUEGO EMPAQUE CIRCULAR EPDM 139X3.5/129X3.5MM PARA INTERRUPTOR SF6 13.2KV | JG | EMPAQUE | MATERIALES ESTANDAR | REPUESTOS MATERIALES ESTANDAR | ELEMENTOS DE SELLADO | 31401501 | EMPAQUE MOLDEADO DE CAUCHO
271120 | TRASLADO DEL FRENTE DE TRABAJO, DESDE LA SEDE ASIGNADA HACIA UNA REGIONAL DIFERENTE DENTRO DEL AREA DE COBERTURA PARA REALIZAR MANTENIMIENTO EN LAS LINEAS DE SUBTRANSMISIÓN Y TRANSMISIÓN DEL SISTEMA DE TRANSMISIÓN REGIONAL (STR) Y (STN) A 115 Y 230 KV | DI | MTTO RED DISTRIBUCIÓN ENERGIA | SERVICIOS DE MANTENIMIENTO | MANTENIMIENTO DE REDES | MTTO RED DISTRIBUCIÓN ENERGIA | 81102402 | MANTENIMIENTO Y REPARACIÓN DE LÍNEAS DE TENDIDO AÉREO DE ALTO VOLTAJE
271121 | LICENCIA PARA PANTALLAS HMI SEIMENS WINCC ADVANCED VERSION 16 | UN | LICENCIA | SERVICIOS PROF/CORPORATIVOS | SERVICIOS Y RECURSOS DE TI | SOFTWARE Y EQUIPOS ASOCIADOS | 43231512 | SOFTWARE DE MANEJO DE LICENCIAS
271122 | SERVICIO DE ACTIVIDADES DE OXICORTE ADICIONAL | S | MTTO RED DISTRIBUCIÓN ENERGIA | SERVICIOS DE MANTENIMIENTO | MANTENIMIENTO DE REDES | MTTO RED DISTRIBUCIÓN ENERGIA | 81102402 | MANTENIMIENTO Y REPARACIÓN DE LÍNEAS DE TENDIDO AÉREO DE ALTO VOLTAJE
271123 | RTD PT100 -50 A 300°C 4 HILOS 1/4" BSP BULBO ACERO INOXIDABLE DIAMETRO 1/4" LONGITUD 6" | UN | RTD | EQUIPOS INGENIERIA | INSTRUMENTACION Y CONTROL | MEDIDORES DE TEMPERATURA | 41112225 | DETECTOR DE TEMPERATURA DE RESISTENCIA
271124 | PROBETA METALICA DE 50L POR REBOSE DE ACERO INOXIDABLE CON PARALES TELESCOPICOS, RUEDAS Y FRENO MECANICO | UN | PROBETA | EQUIPOS INGENIERIA | MATERIALES EQUIPOS LABORATORIO | MATERIALES DE LABORATORIO | 41121805 | CILINDROS GRADUADOS PARA LABORATORIO
271125 | BALON VOLUMETRICO CLASE A EN VIDRIO BOROSILICATO 3.3 5000ML TAPA ESMERILADA | UN | BALON | EQUIPOS INGENIERIA | MATERIALES EQUIPOS LABORATORIO | MATERIALES DE LABORATORIO | 41121804 | REDOMAS PARA LABORATORIO
271126 | SERVIDOR FORMATO TORRE 2.2GHZ 10 NUCLEOS 64GB RAM 2X300GB 5X1.8TB SATA 6GBPS ALMACENAMIENTO UNIDAD DVD 85W | UN | SERVIDOR | SERVICIOS PROF/CORPORATIVOS | SERVICIOS Y RECURSOS DE TI | HARDWARE Y EQUIPOS ASOCIADOS | 43211501 | SERVIDORES DE COMPUTADOR
271127 | SERVIDOR FORMATO RACK 2.3 GHZX16 32GB RAM 2X240GB SSD ALMACENAMIENTO 4 PUERTOS GBE UNIDAD DVD 125W | UN | SERVIDOR | SERVICIOS PROF/CORPORATIVOS | SERVICIOS Y RECURSOS DE TI | HARDWARE Y EQUIPOS ASOCIADOS | 43211501 | SERVIDORES DE COMPUTADOR
271128 | JERINGA DE VIDRIO BORO SILICATO DE 3ML CON BOQUILLA METALICA LUER LOCK PARA TOMA DE MUESTRA DE ACEITE DIELECTRICO | UN | JERINGA | EQUIPOS INGENIERIA | MATERIALES EQUIPOS LABORATORIO | MATERIALES DE LABORATORIO | 41121800 | ARTÍCULOS DE VIDRIO O PLÁSTICO Y SUMINISTROS GENERALES DE LABORATORIO
271129 | JERINGA DE VIDRIO BORO SILICATO DE 5ML CON BOQUILLA METALICA LUER LOCK PARA TOMA DE MUESTRA DE ACEITE DIELECTRICO | UN | JERINGA | EQUIPOS INGENIERIA | MATERIALES EQUIPOS LABORATORIO | MATERIALES DE LABORATORIO | 41121800 | ARTÍCULOS DE VIDRIO O PLÁSTICO Y SUMINISTROS GENERALES DE LABORATORIO
271130 | ABANICO ABATIBLE 25CM REDONDO CON BOLSA DE GUARDAR | UN | ABANICO | SERVICIOS PROF/CORPORATIVOS | SERV. PUBLICIDAD Y PROMOCION | PRODUCTOS MERCHANDISING | 49101602 | RECUERDOS (SOUVENIRS)
271131 | CONVERTIDOR DE SEÑAL TEMPERATURA RTD 2 O 3 CABLES SALIDA 0-10VC 0-20 MA 4-20MA 24VCC 110-220VAC | UN | CONVERTIDOR | EQUIPOS INGENIERIA | INSTRUMENTACION Y CONTROL | MEDIDORES VARIABLES ELECTRICAS | 41112109 | TRANSDUCTOR DE CORRIENTE
271132 | ACEITE DE CORTE Y RECTIFICADO CONVENCIONAL LECHOSO SOLUBLE EN AGUA CANECA POR 5L | UN | ACEITE CORTE | SOPORTE A LA OPERACIÓN | ACEITES Y LUBRICANTES | OTROS LUBRICANTES | 15121502 | ACEITE DE CORTE
271133 | ELECTRODO DE TUNGSTENO PUNTA AZUL 1/16" LONGITUD 7" PAQUETE POR 10UN | UN | ELECTRODO | SOPORTE A LA OPERACIÓN | CONSUMIBLES | CONSUMIBLES DE FERRETERIA | 11101613 | MINERAL DE TUNGSTENO O WOLFRAMIO
271134 | ELECTRODO DE TUNGSTENO PUNTA AZUL 1/8" LONGITUD 7" PAQUETE POR 10UN | UN | ELECTRODO | SOPORTE A LA OPERACIÓN | CONSUMIBLES | CONSUMIBLES DE FERRETERIA | 11101613 | MINERAL DE TUNGSTENO O WOLFRAMIO
271135 | ELECTRODO DE TUNGSTENO PUNTA AZUL 3/32" LONGITUD 7" PAQUETE POR 10UN | UN | ELECTRODO | SOPORTE A LA OPERACIÓN | CONSUMIBLES | CONSUMIBLES DE FERRETERIA | 11101613 | MINERAL DE TUNGSTENO O WOLFRAMIO
271136 | SERVICIO DE MANO DE OBRA PARA ADECUACION DE FRONTERAS COMERCIALES | PS | SERVICIOS INGENIERIA | SERVICIOS TECNICOS/ INGENIERIA | CONS. TECNICA/SERV. INGENIERIA | SERVICIOS INGENIERIA | 81101701 | SERVICIOS DE INGENIERÍA ELÉCTRICA
271137 | SERVICIO DE ADECUACION DE FRONTERAS COMERCIALES PARA INSTALACION DE EQUIPOS | PS | SERVICIOS INGENIERIA | SERVICIOS TECNICOS/ INGENIERIA | CONS. TECNICA/SERV. INGENIERIA | SERVICIOS INGENIERIA | 81101701 | SERVICIOS DE INGENIERÍA ELÉCTRICA
271138 | SERVICIO DE ADECUACIÃ“N DE FRONTERAS COMERCIALES PARA INSTALACION DE MATERIALES | PS | SERVICIOS INGENIERIA | SERVICIOS TECNICOS/ INGENIERIA | CONS. TECNICA/SERV. INGENIERIA | SERVICIOS INGENIERIA | 81101701 | SERVICIOS DE INGENIERÍA ELÉCTRICA
271140 | SERVICIO DE MANTENIMIENTO CORRECTIVO DEL GEOFONO ELECTRONICO X-MIC Y CONVERSIÓN DE TODOS LOS CONECTORES CON SENSOR DE PISO | UN | MANTENIMIENTO EQUIPOS DE AGUA | SERVICIOS DE MANTENIMIENTO | MANTENIMIENTO EQUIPO OPERATIVO | MANTENIMIENTO EQUIPOS DE AGUA | 41116212 | CONTROLES DE CALIDAD O CALIBRADORES O ESTÁNDARES PARA MONITORES O MEDIDORES
271141 | SERVICIO, SUMINISTRO E INSTALACIÓN DE GUAYA DE PROTECCIÓN ENTRE CABLE DEL SENSOR Y EL SENSOR DE PISO. DEBE INCLUIR ABRAZADERA METÁLICA DE CREMALLERA, GUAYA DE ACERO Y ACONDICIONAMIENTO | UN | MANTENIMIENTO EQUIPOS DE AGUA | SERVICIOS DE MANTENIMIENTO | MANTENIMIENTO EQUIPO OPERATIVO | MANTENIMIENTO EQUIPOS DE AGUA | 41116212 | CONTROLES DE CALIDAD O CALIBRADORES O ESTÁNDARES PARA MONITORES O MEDIDORES
271142 | MANTENIMIENTO ESTACION DE SERVICIO PARA GAS NATURAL (EDS GNV) DISPONIBILIDAD 24/7 Y CON REQUERIMIENTOS DE LEY | UN | MANTENIMIENTO EQUIPOS DE GAS | SERVICIOS DE MANTENIMIENTO | MANTENIMIENTO EQUIPO OPERATIVO | MANTENIMIENTO EQUIPOS DE GAS | 81141504 | REPARACIÓN O CALIBRACIÓN DE PRUEBAS DE EQUIPO
271143 | MANTENIMIENTO ESTACION DE SERVICIO PARA GAS NATURAL (EDS GNV) SIN DISPONIBILIDAD Y CON REQUERIMIENTOS DE LEY | UN | MANTENIMIENTO EQUIPOS DE GAS | SERVICIOS DE MANTENIMIENTO | MANTENIMIENTO EQUIPO OPERATIVO | MANTENIMIENTO EQUIPOS DE GAS | 81141504 | REPARACIÓN O CALIBRACIÓN DE PRUEBAS DE EQUIPO
271144 | REPARACIÓN (INCLUYE REPUESTO) DE VALVULA DE ALIVIO EDS GNV | UN | MANTENIMIENTO EQUIPOS DE GAS | SERVICIOS DE MANTENIMIENTO | MANTENIMIENTO EQUIPO OPERATIVO | MANTENIMIENTO EQUIPOS DE GAS | 81141504 | REPARACIÓN O CALIBRACIÓN DE PRUEBAS DE EQUIPO
271145 | CALIBRACIÓN TRANSMISORES DE PRESIÓN O TEMPERATURA EDS GNV | UN | MANTENIMIENTO EQUIPOS DE GAS | SERVICIOS DE MANTENIMIENTO | MANTENIMIENTO EQUIPO OPERATIVO | MANTENIMIENTO EQUIPOS DE GAS | 81141504 | REPARACIÓN O CALIBRACIÓN DE PRUEBAS DE EQUIPO
271146 | INSPECCION EDS EDS GNV | UN | MANTENIMIENTO EQUIPOS DE GAS | SERVICIOS DE MANTENIMIENTO | MANTENIMIENTO EQUIPO OPERATIVO | MANTENIMIENTO EQUIPOS DE GAS | 81141504 | REPARACIÓN O CALIBRACIÓN DE PRUEBAS DE EQUIPO
271147 | MATENIMIENTO CORRECTIVO PROGRAMADO O BASADO EN CONDICION TIPO 1 EDS GNV | UN | MANTENIMIENTO EQUIPOS DE GAS | SERVICIOS DE MANTENIMIENTO | MANTENIMIENTO EQUIPO OPERATIVO | MANTENIMIENTO EQUIPOS DE GAS | 81141504 | REPARACIÓN O CALIBRACIÓN DE PRUEBAS DE EQUIPO
271148 | MATENIMIENTO CORRECTIVO PROGRAMADO O BASADO EN CONDICION TIPO 2 EDS GNV | UN | MANTENIMIENTO EQUIPOS DE GAS | SERVICIOS DE MANTENIMIENTO | MANTENIMIENTO EQUIPO OPERATIVO | MANTENIMIENTO EQUIPOS DE GAS | 81141504 | REPARACIÓN O CALIBRACIÓN DE PRUEBAS DE EQUIPO
271149 | MATENIMIENTO CORRECTIVO PROGRAMADO O BASADO EN CONDICION TIPO 3 EDS GNV | UN | MANTENIMIENTO EQUIPOS DE GAS | SERVICIOS DE MANTENIMIENTO | MANTENIMIENTO EQUIPO OPERATIVO | MANTENIMIENTO EQUIPOS DE GAS | 81141504 | REPARACIÓN O CALIBRACIÓN DE PRUEBAS DE EQUIPO
271150 | SERVICIO CORRECTIVO ATENCIÓN INMEDIATA EDS GNV TIPO 1 | UN | MANTENIMIENTO EQUIPOS DE GAS | SERVICIOS DE MANTENIMIENTO | MANTENIMIENTO EQUIPO OPERATIVO | MANTENIMIENTO EQUIPOS DE GAS | 81141504 | REPARACIÓN O CALIBRACIÓN DE PRUEBAS DE EQUIPO
271151 | SERVICIO CORRECTIVO ATENCIÓN INMEDIATA EDS GNV TIPO 2 | UN | MANTENIMIENTO EQUIPOS DE GAS | SERVICIOS DE MANTENIMIENTO | MANTENIMIENTO EQUIPO OPERATIVO | MANTENIMIENTO EQUIPOS DE GAS | 81141504 | REPARACIÓN O CALIBRACIÓN DE PRUEBAS DE EQUIPO
271152 | SERVICIO CORRECTIVO ATENCIÓN INMEDIATA EDS GNV TIPO 3 | UN | MANTENIMIENTO EQUIPOS DE GAS | SERVICIOS DE MANTENIMIENTO | MANTENIMIENTO EQUIPO OPERATIVO | MANTENIMIENTO EQUIPOS DE GAS | 81141504 | REPARACIÓN O CALIBRACIÓN DE PRUEBAS DE EQUIPO
271153 | TRANSFORMADOR 3F 200KVA 13200V 480V PEDESTAL ACEITE MINERAL | UN | TRANSFORMADOR | EQUIPOS INGENIERIA | TRANSFORMADORES | TRAFOS DISTRIBUCION POTENCIA | 39121030 | TRANSFORMADOR MONTADO EN PAD
271154 | TRANSFORMADOR 3F 75KVA 480V 213-123V SECO ABIERTO CLASE H AIRE | UN | TRANSFORMADOR | EQUIPOS INGENIERIA | TRANSFORMADORES | TRAFOS DISTRIBUCION POTENCIA | 39121001 | TRANSFORMADORES DE DISTRIBUCIÓN DE POTENCIA
271155 | TRANSFORMADOR 3F 250KVA 480V 200V SECO ABIERTO CLASE H AIRE | UN | TRANSFORMADOR | EQUIPOS INGENIERIA | TRANSFORMADORES | TRAFOS DISTRIBUCION POTENCIA | 39121001 | TRANSFORMADORES DE DISTRIBUCIÓN DE POTENCIA
271156 | TRANSFORMADOR 3F 125KVA 4160V 230V SECO ABIERTO CLASE H AIRE | UN | TRANSFORMADOR | EQUIPOS INGENIERIA | TRANSFORMADORES | TRAFOS DISTRIBUCION POTENCIA | 39121001 | TRANSFORMADORES DE DISTRIBUCIÓN DE POTENCIA
271157 | TRANSFORMADOR 3F 125KVA 4160V 75V SECO ABIERTO CLASE H AIRE | UN | TRANSFORMADOR | EQUIPOS INGENIERIA | TRANSFORMADORES | TRAFOS DISTRIBUCION POTENCIA | 39121001 | TRANSFORMADORES DE DISTRIBUCIÓN DE POTENCIA
271158 | TRANSFORMADOR 3F 300KVA 13800V 286-165V SECO ABIERTO CLASE H AIRE | UN | TRANSFORMADOR | EQUIPOS INGENIERIA | TRANSFORMADORES | TRAFOS DISTRIBUCION POTENCIA | 39121001 | TRANSFORMADORES DE DISTRIBUCIÓN DE POTENCIA
271159 | PINZA AMPERIMETRICA 0-400A 0-600V 0-40MOHM CAT III CAT IV | UN | PINZA | SOPORTE A LA OPERACIÓN | HTAS-EQUIPOS SOPORTE OPERACION | INSTRUMENTOS DE MEDICION | 41113678 | PROBADOR DE ABRAZADERA
271160 | PROBETA DE VIDRIO CLASE A GRADUADA DE 500ML | UN | PROBETA | EQUIPOS INGENIERIA | MATERIALES EQUIPOS LABORATORIO | MATERIALES DE LABORATORIO | 41121805 | CILINDROS GRADUADOS PARA LABORATORIO
271161 | PROBETA DE VIDRIO CLASE A GRADUADA DE 1000ML | UN | PROBETA | EQUIPOS INGENIERIA | MATERIALES EQUIPOS LABORATORIO | MATERIALES DE LABORATORIO | 41121805 | CILINDROS GRADUADOS PARA LABORATORIO
271162 | ESCALERA TIPO AVION 12 PASOS 3M 300KG ACERO | UN | ESCALERA | SOPORTE A LA OPERACIÓN | HTAS-EQUIPOS SOPORTE OPERACION | ELEMENTOS Y EQUIPOS DE IZAJE | 30191501 | ESCALERAS
271164 | HORA ADICIONAL CUADRILLA PRESTACIÓN SERVICIO DE MANTENIMIENTO EN LAS LINEAS DE SUBTRANSMISIÓN Y TRANSMISIÓN DEL SISTEMA DE TRANSMISIÓN REGIONAL (STR) Y (STN) A 115 Y 230 KV | HR | MTTO RED DISTRIBUCIÓN ENERGIA | SERVICIOS DE MANTENIMIENTO | MANTENIMIENTO DE REDES | MTTO RED DISTRIBUCIÓN ENERGIA | 81102402 | MANTENIMIENTO Y REPARACIÓN DE LÍNEAS DE TENDIDO AÉREO DE ALTO VOLTAJE
271165 | HORA ADICIONAL CUADRILLA PRESTACIÓN DE SERVICIO DE REPOSICIÓN Y/O CONSTRUCCIÓN EN LAS LINEAS DE SUBTRANSMISION Y TRANSMISIÓN DEL SISTEMA DE TRANSMISIÓN REGIONAL (STR) Y (STN) A 115 Y 230 KV | HR | MTTO RED DISTRIBUCIÓN ENERGIA | SERVICIOS DE MANTENIMIENTO | MANTENIMIENTO DE REDES | MTTO RED DISTRIBUCIÓN ENERGIA | 81102402 | MANTENIMIENTO Y REPARACIÓN DE LÍNEAS DE TENDIDO AÉREO DE ALTO VOLTAJE
271166 | SERVICIO DE REPOSICIÓN Y/O CONSTRUCCIÓN EN LAS LINEAS DE SUBTRANSMISION Y TRANSMISIÓN DEL SISTEMA DE TRANSMISIÓN REGIONAL (STR) Y (STN) A 115 Y 230 KV | DI | MTTO RED DISTRIBUCIÓN ENERGIA | SERVICIOS DE MANTENIMIENTO | MANTENIMIENTO DE REDES | MTTO RED DISTRIBUCIÓN ENERGIA | 81102402 | MANTENIMIENTO Y REPARACIÓN DE LÍNEAS DE TENDIDO AÉREO DE ALTO VOLTAJE
271167 | TRASLADO DEL FRENTE DE TRABAJO, DESDE LA SEDE ASIGNADA HACIA UNA REGIONAL DIFERENTE DENTRO DEL AREA DE COBERTURA PARA REALIZAR REPOSICIÓN Y/O CONSTRUCCIÓN EN LAS LINEAS DE SUBTRANSMISION Y TRANSMISIÓN DEL SISTEMA DE TRANSMISIÓN REGIONAL (STR) Y (STN) A 115 Y 230 KV | DI | MTTO RED DISTRIBUCIÓN ENERGIA | SERVICIOS DE MANTENIMIENTO | MANTENIMIENTO DE REDES | MTTO RED DISTRIBUCIÓN ENERGIA | 81102402 | MANTENIMIENTO Y REPARACIÓN DE LÍNEAS DE TENDIDO AÉREO DE ALTO VOLTAJE
271168 | MESA AGLOMERADO RECTANGULAR 150CM X 75CM ALTURA 100CM CON ELECTRIFICACION DESDE EL PISO Y CONDUCCION PARA CABLEADO | UN | MESA | INDIRECTOS | AMUEBLAMIENTO Y/O ELEMENTOS | AMUEBLAMIENTO OFICINAS | 56101719 | MESAS AUXILIARES
271169 | JUEGO RECIPIENTES PLASTICOS 5 PIEZAS CON TAPA 23.5CM X 23.5CM X 23.5CM | UN | JUEGO RECIPIENTES | INDIRECTOS | AMUEBLAMIENTO Y/O ELEMENTOS | AMUEBLAMIENTO CAMPAMENTOS | 52151701 | UTENSILIOS PARA SERVIR PARA USO DOMÉSTICO
271170 | JUEGO RECIPIENTES PLASTICOS 5 PIEZAS CON TAPA 25CM X 23.5CM X 11.5CM | UN | JUEGO RECIPIENTES | INDIRECTOS | AMUEBLAMIENTO Y/O ELEMENTOS | AMUEBLAMIENTO CAMPAMENTOS | 52151701 | UTENSILIOS PARA SERVIR PARA USO DOMÉSTICO
271171 | RACOR CODO 90° PBT PARA RED NEUMATICA 10MM OD X 1/2" ROSCA MACHO NPT 14BAR | UN | RACOR | MATERIALES ESTANDAR | TUBERIAS ACCESORIOS DE TUBERIA | ACCESORIOS DE TUBERIA | 40141734 | CONECTORES PARA MANGUERAS
271172 | SERVICIO DE CONFORMACION ESPIGO Y CAMPANA EN TUBERIA DE ACERO AL CARBONO PINTADO CON ANTICORROSIVO | UN | SERVICIOS METALMECANICA | SERVICIOS TECNICOS/ INGENIERIA | SERVICIOS METALMECANICA | SERVICIOS METALMECANICA | 73181001 | SERVICIOS DE TORNERÍA
271173 | RECOLECCION, TRANSPORTE, APROVECHAMIENTO, TRATAMIENTO Y/O DISPOSICION FINAL DE RESIDUOS PELIGROSOS | KG | RESIDUOS PELIGROSOS | INDIRECTOS | SERVICIOS E IMPLEMENTOS ASEO | SERVICIOS ASOCIADOS | 76121900 | DISPOSICIÓN DE DESECHOS PELIGROSOS
271180 | BUCLE DE MUESTRA ESPACIO DE CABEZA 3ML AGILENT G4556-80108 PARA CROMATOGRAFO DE GASES 7890A | UN | REPUESTO BUCLE | EQUIPOS INGENIERIA | REPUESTOS Y EQUIPOS INGENIERA | REPUESTOS ESPECIFICOS | 20121445 | ACCESORIOS Y PARTES
271181 | ORING 580MM ESPESOR 6MM CAUCHO SHORE70 | UN | ORING | MATERIALES ESTANDAR | REPUESTOS MATERIALES ESTANDAR | ELEMENTOS DE SELLADO | 31401503 | EMPAQUE MOLDEADO O – RING
271182 | ORING 526MM ESPESOR 8MM CAUCHO SHORE70 | UN | ORING | MATERIALES ESTANDAR | REPUESTOS MATERIALES ESTANDAR | ELEMENTOS DE SELLADO | 31401503 | EMPAQUE MOLDEADO O – RING
271183 | SOLDADURA DE BLOQUE FLUJO NEUMATICO AGILENT G4556-64030 PARA CROMATOGRAFO DE GASES 7890A | UN | REPUESTO SOLDADURA | EQUIPOS INGENIERIA | REPUESTOS Y EQUIPOS INGENIERA | REPUESTOS ESPECIFICOS | 20121445 | ACCESORIOS Y PARTES
271184 | ABRAZADERA PARA EN 14/15 METROHM 6.2023.020 PARA EQUIPO NEUTRALIZACION | UN | REPUESTO ABRAZADERA | EQUIPOS INGENIERIA | REPUESTOS Y EQUIPOS INGENIERA | REPUESTOS ESPECIFICOS | 20121445 | ACCESORIOS Y PARTES
271185 | TUBO ADSORCION CON BOQUILLA DE TUBO METROHM 6.1609.010 PARA EQUIPO NEUTRALIZACION | UN | REPUESTO TUBO | EQUIPOS INGENIERIA | REPUESTOS Y EQUIPOS INGENIERA | REPUESTOS ESPECIFICOS | 20121445 | ACCESORIOS Y PARTES
271186 | TUBO DE ADSORBEDOR GRANDE/DOBLADO METROHM 6.1609.000 PARA EQUIPO NEUTRALIZACION | UN | REPUESTO TUBO | EQUIPOS INGENIERIA | REPUESTOS Y EQUIPOS INGENIERA | REPUESTOS ESPECIFICOS | 20121445 | ACCESORIOS Y PARTES
271187 | PARTE SUPERIOR DE RECIPIENTE TITRACION METROHM 6.1414.010 PARA EQUIPO NEUTRALIZACION | UN | REPUESTO TAPA | EQUIPOS INGENIERIA | REPUESTOS Y EQUIPOS INGENIERA | REPUESTOS ESPECIFICOS | 20121445 | ACCESORIOS Y PARTES
271188 | RECIPIENTE DE TITRACION METROHM 6.1415.310 PARA EQUIPO NEUTRALIZACION | UN | REPUESTO RECIPIENTE | EQUIPOS INGENIERIA | REPUESTOS Y EQUIPOS INGENIERA | REPUESTOS ESPECIFICOS | 20121445 | ACCESORIOS Y PARTES
271189 | ANILLO DE RETENCION PARA RECIPIENTE DE TITRACION METROHM 6.2036.000 PARA EQUIPO NEUTRALIZACION | UN | REPUESTO ANILLO | EQUIPOS INGENIERIA | REPUESTOS Y EQUIPOS INGENIERA | REPUESTOS ESPECIFICOS | 20121445 | ACCESORIOS Y PARTES
271190 | JUEGO REPARACION MORIN B-RP-036-1 PARA VALVULAS CONTRAPULSACIONES | UN | REPUESTO VALVULA | EQUIPOS INGENIERIA | REPUESTOS Y EQUIPOS INGENIERA | REPUESTOS ESPECIFICOS | 20121445 | ACCESORIOS Y PARTES
271191 | MODULO COMUNICACION SCHNEIDER ELECTRIC SCHNEIDER ELECTRIC TCSEGPA23F14F PARA CONTROLADOR LOGICO PROGRAMABLE | UN | REPUESTO MODULO | EQUIPOS INGENIERIA | REPUESTOS Y EQUIPOS INGENIERA | REPUESTOS ESPECIFICOS | 20121445 | ACCESORIOS Y PARTES
271192 | SUICHE INDUSTRIAL 8 PUERTOS SCHNEIDER ELECTRIC TCSESM083F23F0 PARA CONTROLADOR LOGICO PROGRAMABLE | UN | REPUESTO SUICHE | EQUIPOS INGENIERIA | REPUESTOS Y EQUIPOS INGENIERA | REPUESTOS ESPECIFICOS | 20121445 | ACCESORIOS Y PARTES
271193 | MODULO COMUNICACION SCHNEIDER ELECTRIC LV434000 PARA CONTROLADOR LOGICO PROGRAMABLE | UN | REPUESTO MODULO | EQUIPOS INGENIERIA | REPUESTOS Y EQUIPOS INGENIERA | REPUESTOS ESPECIFICOS | 20121445 | ACCESORIOS Y PARTES
271194 | TARJETA PROFIBUS DP ROTORK MOD6XIQT3 PARA ACTUADOR IQT3 | UN | REPUESTO TARJETA | EQUIPOS INGENIERIA | REPUESTOS Y EQUIPOS INGENIERA | REPUESTOS ESPECIFICOS | 20121445 | ACCESORIOS Y PARTES
271195 | VALVULA CARGA OASIS FV 103-9-000-0 PARA COMPRESOR | UN | REPUESTO VALVULA | EQUIPOS INGENIERIA | REPUESTOS Y EQUIPOS INGENIERA | REPUESTOS ESPECIFICOS | 20121445 | ACCESORIOS Y PARTES
271196 | ROLLO PAPEL TERMICO 100MM X 100M CORE 1" IMPRESORA DATAMAX-O'NEIL | UN | PAPEL TERMICO | INDIRECTOS | EQUIPOS Y UTILES DE OFICINA | UTILES DE OFICINA | 14111818 | PAPEL TÉRMICO
271197 | ROLLO PAPEL TERMICO DE SEGURIDAD 46MM X 100M CORE 1" IMPRESORA DATAMAX-O'NEIL | RL | PAPEL TERMICO | INDIRECTOS | EQUIPOS Y UTILES DE OFICINA | UTILES DE OFICINA | 14111818 | PAPEL TÉRMICO
271198 | FRASCO DE VIDRIO BOCA ANCHA CON TAPA DE SEGURIDAD POR 30ML | UN | FRASCO | EQUIPOS INGENIERIA | MATERIALES EQUIPOS LABORATORIO | MATERIALES DE LABORATORIO | 41121818 | BOTELLA DE ALMACENAMIENTO PARA LABORATORIO
271199 | ORING 0.237" AGILENT 0905-0103 PARA ACTUADOR HEADSPACE | UN | REPUESTO ORING | EQUIPOS INGENIERIA | REPUESTOS Y EQUIPOS INGENIERA | REPUESTOS ESPECIFICOS | 20121445 | ACCESORIOS Y PARTES
271200 | ORING 2.025" AGILENT 0905-1405 PARA ACTUADOR HEADSPACE | UN | REPUESTO ORING | EQUIPOS INGENIERIA | REPUESTOS Y EQUIPOS INGENIERA | REPUESTOS ESPECIFICOS | 20121445 | ACCESORIOS Y PARTES
271201 | CONVERSOR SERIAL A ETHERNET RS232 DNP3 DB9 A RJ45 DNP3 48VCC | UN | CONVERSOR | SERVICIOS PROF/CORPORATIVOS | SERVICIOS Y RECURSOS DE TI | HARDWARE Y EQUIPOS ASOCIADOS | 39121008 | CONVERSORES DE SEÑALES
271202 | CABLE HDMI A HDMI V1.4 MACHO A MACHO 10M | UN | CABLE | INDIRECTOS | RECURSOS DE TELECOMUNICACIONES | CABLES-CONECTORES TELECOMUNICA | 26121620 | CABLE PARA INTERCONEXIONES
271203 | CABLE HDMI A HDMI V1.4 MACHO A MACHO 15M | UN | CABLE | INDIRECTOS | RECURSOS DE TELECOMUNICACIONES | CABLES-CONECTORES TELECOMUNICA | 26121620 | CABLE PARA INTERCONEXIONES
271204 | CABLE HDMI A HDMI V1.4 MACHO A MACHO 20M | UN | CABLE | INDIRECTOS | RECURSOS DE TELECOMUNICACIONES | CABLES-CONECTORES TELECOMUNICA | 26121620 | CABLE PARA INTERCONEXIONES
271205 | UNIDAD PLACA TERMINAL FLYGT 2640 DS.181 280 MT NUMERO PARTE 7778804 PARA BOMBA SUMERGIBLE FLYGT 2640 | UN | REPUESTO PLACA | EQUIPOS INGENIERIA | REPUESTOS Y EQUIPOS INGENIERA | REPUESTOS ESPECIFICOS | 20121445 | ACCESORIOS Y PARTES
271206 | UNIDAD PLACA TERMINAL FLYGT 2660 BS.181 MT 228 NUMERO PARTE 7614400 PARA BOMBA SUMERGIBLE FLYGT 2660 | UN | REPUESTO PLACA | EQUIPOS INGENIERIA | REPUESTOS Y EQUIPOS INGENIERA | REPUESTOS ESPECIFICOS | 20121445 | ACCESORIOS Y PARTES
271210 | TARRAJA HEMBRA M16-2 ACERO RAPIDO | UN | HEMBRA PARA ROSCAR | SOPORTE A LA OPERACIÓN | HTAS-EQUIPOS SOPORTE OPERACION | HERRAMIENTAS MANUAL MECANICAS | 23251812 | TROQUEL DE ROSCADO
271211 | TARRAJA HEMBRA M24-3 ACERO RAPIDO | UN | HEMBRA PARA ROSCAR | SOPORTE A LA OPERACIÓN | HTAS-EQUIPOS SOPORTE OPERACION | HERRAMIENTAS MANUAL MECANICAS | 23251812 | TROQUEL DE ROSCADO
271212 | TARRAJA HEMBRA M20-2.5 ACERO RAPIDO | UN | HEMBRA PARA ROSCAR | SOPORTE A LA OPERACIÓN | HTAS-EQUIPOS SOPORTE OPERACION | HERRAMIENTAS MANUAL MECANICAS | 23251812 | TROQUEL DE ROSCADO
271213 | TARRAJA HEMBRA M12-1.75 ACERO RAPIDO | UN | HEMBRA PARA ROSCAR | SOPORTE A LA OPERACIÓN | HTAS-EQUIPOS SOPORTE OPERACION | HERRAMIENTAS MANUAL MECANICAS | 23251812 | TROQUEL DE ROSCADO
271214 | TARRAJA HEMBRA M10-1.5 ACERO RAPIDO | UN | HEMBRA PARA ROSCAR | SOPORTE A LA OPERACIÓN | HTAS-EQUIPOS SOPORTE OPERACION | HERRAMIENTAS MANUAL MECANICAS | 23251812 | TROQUEL DE ROSCADO
271215 | LLAVE BANDEADOR O GIRAMACHOS N°1 PALANCA HORIZONTAL PARA MACHUELOS M1-M10 | UN | LLAVE | SOPORTE A LA OPERACIÓN | HTAS-EQUIPOS SOPORTE OPERACION | HERRAMIENTAS MANUAL MECANICAS | 27111730 | LLAVE GIRATORIA DE DOS EXTREMOS
271216 | LLAVE BANDEADOR O GIRAMACHOS N°2 PALANCA HORIZONTAL PARA MACHUELOS M4-M12 | UN | LLAVE | SOPORTE A LA OPERACIÓN | HTAS-EQUIPOS SOPORTE OPERACION | HERRAMIENTAS MANUAL MECANICAS | 27111730 | LLAVE GIRATORIA DE DOS EXTREMOS
271217 | LLAVE BANDEADOR O GIRAMACHOS N°3 PALANCA HORIZONTAL PARA MACHUELOS M5-M20 | UN | LLAVE | SOPORTE A LA OPERACIÓN | HTAS-EQUIPOS SOPORTE OPERACION | HERRAMIENTAS MANUAL MECANICAS | 27111730 | LLAVE GIRATORIA DE DOS EXTREMOS
271218 | LLAVE BANDEADOR O GIRAMACHOS N°4 PALANCA HORIZONTAL PARA MACHUELOS M9-M27 | UN | LLAVE | SOPORTE A LA OPERACIÓN | HTAS-EQUIPOS SOPORTE OPERACION | HERRAMIENTAS MANUAL MECANICAS | 27111730 | LLAVE GIRATORIA DE DOS EXTREMOS
271219 | DESTORNILLADOR PALA 1.6MMX10MM DE 200MM AISLADO A 1000V | UN | DESTORNILLADOR | SOPORTE A LA OPERACIÓN | HTAS-EQUIPOS SOPORTE OPERACION | HERRAMIENTAS MANUAL MECANICAS | 27111736 | DESTORNILLADOR AISLADO
271220 | EXTENSION DE LLAVE RATCHET CON CUADRANTE DESLIZANTE 1"X50CM | UN | LLAVE | SOPORTE A LA OPERACIÓN | HTAS-EQUIPOS SOPORTE OPERACION | HERRAMIENTAS MANUAL MECANICAS | 27111753 | LLAVE DE TRINQUETE
271221 | EXTENSION DE LLAVE RATCHET CON CUADRANTE DESLIZANTE 1"X64CM | UN | LLAVE | SOPORTE A LA OPERACIÓN | HTAS-EQUIPOS SOPORTE OPERACION | HERRAMIENTAS MANUAL MECANICAS | 27111753 | LLAVE DE TRINQUETE
271222 | EXTENSION DE LLAVE RATCHET CON CUADRANTE DESLIZANTE 1/2"X25CM | UN | LLAVE | SOPORTE A LA OPERACIÓN | HTAS-EQUIPOS SOPORTE OPERACION | HERRAMIENTAS MANUAL MECANICAS | 27111753 | LLAVE DE TRINQUETE
271223 | EXTENSION DE LLAVE RATCHET CON CUADRANTE DESLIZANTE 1/2"X30CM | UN | LLAVE | SOPORTE A LA OPERACIÓN | HTAS-EQUIPOS SOPORTE OPERACION | HERRAMIENTAS MANUAL MECANICAS | 27111753 | LLAVE DE TRINQUETE
271224 | EXTENSION DE LLAVE RATCHET CON CUADRANTE DESLIZANTE 3/4"X45CM | UN | LLAVE | SOPORTE A LA OPERACIÓN | HTAS-EQUIPOS SOPORTE OPERACION | HERRAMIENTAS MANUAL MECANICAS | 27111753 | LLAVE DE TRINQUETE
271225 | EXTENSION DE LLAVE RATCHET CON CUADRANTE DESLIZANTE 3/4"X50CM | UN | LLAVE | SOPORTE A LA OPERACIÓN | HTAS-EQUIPOS SOPORTE OPERACION | HERRAMIENTAS MANUAL MECANICAS | 27111753 | LLAVE DE TRINQUETE
271226 | JUEGO DE FRESAS VASTAGO 1/4" 5 PIEZAS PARA MOTOTOOL | JG | JUEGO FRESAS | SOPORTE A LA OPERACIÓN | CONSUMIBLES | CONSUMIBLES DE HERRAMIENTAS | 23251706 | REBABAS GIRATORIAS
271227 | DISCO DE CORTE METAL-ACERO INOXIDABLE 3" X 1/8" A TIPO 41 PARA MOTOTOOL | UN | DISCO ABRASIVO | SOPORTE A LA OPERACIÓN | CONSUMIBLES | CONSUMIBLES DE HERRAMIENTAS | 31191506 | DISCOS ABRASIVOS
271228 | GRATA DE LIJA ACERO INOXIDABLE 3" X 1" ESPIGO 1/4" A 600 20000RPM | UN | GRATA | SOPORTE A LA OPERACIÓN | CONSUMIBLES | CONSUMIBLES DE HERRAMIENTAS | 31191506 | DISCOS ABRASIVOS
271229 | CINCEL PUNTA DE BOLA 5/8" LONGITUD 250MM (10") | UN | CINCEL | SOPORTE A LA OPERACIÓN | HTAS-EQUIPOS SOPORTE OPERACION | HERRAMIENTAS MANUAL MECANICAS | 27111914 | CINCEL DE PUNTA DE BOLA
271230 | ROUTER 2.4GHZ/5GHZ 1XGBE POE RJ45 USO INTEMPERIE | UN | ROUTER | INDIRECTOS | RECURSOS DE TELECOMUNICACIONES | EQUIPOS DE TELECOMUNICACIONES | 43222609 | ENRUTADORES (ROUTERS) DE RED
271231 | ROUTER 4G LTE WIFI 2.4GHZ 4 PUERTOS 10/100BT RJ45 | UN | ROUTER WIFI | INDIRECTOS | RECURSOS DE TELECOMUNICACIONES | EQUIPOS DE TELECOMUNICACIONES | 43222609 | ENRUTADORES (ROUTERS) DE RED
271232 | KIT DE PRIMEROS AUXILIOS 90 PIEZAS | UN | PRIMEROS AUXILIOS | SOPORTE A LA OPERACIÓN | DOTACION | ELEMENTOS PROTECCION COLECTIVA | 42172001 | KITS DE PRIMEROS AUXILIOS PARA SERVICIOS MÉDICOS DE EMERGENCIA
271233 | SENSOR ACELERACION PIEZOELECTRICO RANGO -80 A 80G EXACTITUD +/-5% SENSIBILIDAD 100MV/G FRECUENCIA 4-10000HZ INTERFAZ IEPE IP67 ACERO INOXIDABLE | UN | SENSOR | SOPORTE A LA OPERACIÓN | HTAS-EQUIPOS SOPORTE OPERACION | INSTRUMENTOS DE MEDICION | 20122410 | ANALIZADORES DE VIBRACIÓN
271234 | BOMBA CENTRIFUGA ETAPAS:2 BOMBEO AGUA POTABLE CAUDAL:80GPM CABEZA HIDRAULICA:1060FT NPSHR:6FT ACOPLE FLEXIBLE EFICIENCIA HIDRAULICA:70% MOTOR:5HP 460VCA 3F 60HZ | UN | BOMBA | EQUIPOS INGENIERIA | BOMBAS,COMPRESORES Y MOTORES | BOMBAS | 40151503 | BOMBAS CENTRÍFUGAS
271235 | TRANSMISOR DE PRESION RELATIVA 0-0.4BAR SEÑAL DE SALIDA ANALOGICA 4-20MA 9.6-30VCC CONEXION G1/2" PRECISION 0.2% | UN | TRANSMISOR | EQUIPOS INGENIERIA | INSTRUMENTACION Y CONTROL | INSTRUMENTACION | 41112410 | TRANSMISORES DE PRESIÓN
271236 | REALIZAR MANTENIMIENTO Y/O RESTAURACIÓN DE LA BOMBA DE IMPULSIÓN DE LA PTAP AL TANQUE ABREO | UN | MANTENIMIENTO TANQUES | SERVICIOS DE MANTENIMIENTO | MTTO INFRAESTR PROVISION AGUAS | MANTENIMIENTO TANQUES | 72154109 | SERVICIO DE MANTENIMIENTO O REPARACIÓN DE BOMBAS CENTRÍFUGAS
271237 | SERVICIO DE INSPECCIÓN Y DIAGNÓSTICO DE LLANTAS Y/O NEUMATICOS | S | MANTENIMIENTO Y REPUESTOS | SOPORTE A LA OPERACIÓN | TRANSPORTES Y TALLERES | MANTENIMIENTO Y REPUESTOS | 78181500 | SERVICIOS DE MANTENIMIENTO Y REPARACIÓN DE VEHÍCULOS
271238 | BUJE DESGASTE DEVA DE 170 X DI 160 X H 100 (MM) BUJE INFERIOR DISTRIBUIDOR TURBINA PORCE 2 | UN | REPUESTO BUJE | EQUIPOS INGENIERIA | REPUESTOS Y EQUIPOS INGENIERA | REPUESTOS DE DISEÑO | 81101603 | DISEÑO DE MÁQUINAS HERRAMIENTAS
271239 | BUJE DESGASTE DEVA DE 170 X DI 160 X H 80 (MM) BUJE SUPERIOR1 DE DISTRIBUIDOR TURBINA PORCE 2 | UN | REPUESTO BUJE | EQUIPOS INGENIERIA | REPUESTOS Y EQUIPOS INGENIERA | REPUESTOS DE DISEÑO | 81101603 | DISEÑO DE MÁQUINAS HERRAMIENTAS
271240 | BUJE DESGASTE DEVA DE 160 X DI 150 X H 60 (MM) BUJE SUPERIOR2 DISTRIBUIDOR TURBINA PORCE 2 | UN | REPUESTO BUJE | EQUIPOS INGENIERIA | REPUESTOS Y EQUIPOS INGENIERA | REPUESTOS DE DISEÑO | 81101603 | DISEÑO DE MÁQUINAS HERRAMIENTAS
271241 | BUJE DESGASTE DEVA DE 70 X DI 65 X H 50 (MM) BUJE BIELA DISTRIBUIDOR TURBINA PORCE 2 | UN | REPUESTO BUJE | EQUIPOS INGENIERIA | REPUESTOS Y EQUIPOS INGENIERA | REPUESTOS DE DISEÑO | 81101603 | DISEÑO DE MÁQUINAS HERRAMIENTAS
271242 | ESPARRAGO UNC 5/8" X 15" ACERO INOXIDABLE 304 CON 4 TUERCAS 4 ARANDELAS PLANAS Y 4 ARANDELAS DE PRESION | UN | ESPARRAGO | MATERIALES ESTANDAR | HERRAJES ELEMENTOS DE SUJECION | ELEMENTOS DE SUJECION | 31161502 | TORNILLOS DE ANCLAJE
271243 | RETENEDOR ACEITE VITON 55MM X 30MM X 7MM | UN | RETENEDOR | MATERIALES ESTANDAR | HERRAJES ELEMENTOS DE SUJECION | ELEMENTOS DE SUJECION | 31161829 | ARANDELA RETENEDORA
271244 | RETENEDOR ACEITE VITON 55MM X 40MM X 8MM | UN | RETENEDOR | MATERIALES ESTANDAR | HERRAJES ELEMENTOS DE SUJECION | ELEMENTOS DE SUJECION | 31161829 | ARANDELA RETENEDORA
271245 | EXPLANACION, CORTE Y NIVELACION DEL TERRENO | M3 | SERVICIOS INGENIERIA | SERVICIOS TECNICOS/ INGENIERIA | CONS. TECNICA/SERV. INGENIERIA | SERVICIOS INGENIERIA | 81101500 | INGENIERÍA CIVIL
271246 | LLENOS COMPACTADOS CON MATERIAL DE PRESTAMO PARA TERRAPLENES, INCLUYE DENSIDAD DEL 95% DEL PROCTOR MODIFICADO | M3 | SERVICIOS INGENIERIA | SERVICIOS TECNICOS/ INGENIERIA | CONS. TECNICA/SERV. INGENIERIA | SERVICIOS INGENIERIA | 81101500 | INGENIERÍA CIVIL
271247 | EXCAVACION EN MATERIAL COMUN CON PROFUNDIDAD ENTRE 0,0 - 2,0 M REQUERIDA POR EPM | M3 | SERVICIOS INGENIERIA | SERVICIOS TECNICOS/ INGENIERIA | CONS. TECNICA/SERV. INGENIERIA | SERVICIOS INGENIERIA | 81101500 | INGENIERÍA CIVIL
271248 | CARGUE, RETIRO Y DISPOSICION DE MATERIAL SOBRANTE DE EXCAVACIONES EN SITIO AUTORIZADO | M3 | SERVICIOS INGENIERIA | SERVICIOS TECNICOS/ INGENIERIA | CONS. TECNICA/SERV. INGENIERIA | SERVICIOS INGENIERIA | 81101500 | INGENIERÍA CIVIL
271249 | DESCAPOTE Y DESENRAICE CON PROFUNDIDAD ENTRE 0,0 - 0,5 M | M3 | SERVICIOS INGENIERIA | SERVICIOS TECNICOS/ INGENIERIA | CONS. TECNICA/SERV. INGENIERIA | SERVICIOS INGENIERIA | 81101500 | INGENIERÍA CIVIL
271250 | INSTALACION DE GEOTEXTIL NO TEJIDO, INCLUYE SUMINISTRO Y TRANSPORTE | M2 | SERVICIOS INGENIERIA | SERVICIOS TECNICOS/ INGENIERIA | CONS. TECNICA/SERV. INGENIERIA | SERVICIOS INGENIERIA | 81101500 | INGENIERÍA CIVIL
271251 | INSTALACION DE GRAMA PARA REVEGETALIZACION DE TALUDES, INCLUYE SUMINISTRO Y TRANSPORTE | M2 | SERVICIOS INGENIERIA | SERVICIOS TECNICOS/ INGENIERIA | CONS. TECNICA/SERV. INGENIERIA | SERVICIOS INGENIERIA | 81101500 | INGENIERÍA CIVIL
271252 | CONSTRUCCION DE CIMENTACION PARA SECCIONADOR 110 KV (1 PEDESTAL) | UN | SERVICIOS INGENIERIA | SERVICIOS TECNICOS/ INGENIERIA | CONS. TECNICA/SERV. INGENIERIA | SERVICIOS INGENIERIA | 81101500 | INGENIERÍA CIVIL
271253 | CONSTRUCCION DE CIMENTACION PARA INTERRUPTOR 110 KV (1 PEDESTAL) | UN | SERVICIOS INGENIERIA | SERVICIOS TECNICOS/ INGENIERIA | CONS. TECNICA/SERV. INGENIERIA | SERVICIOS INGENIERIA | 81101500 | INGENIERÍA CIVIL
271254 | CONSTRUCCION DE CIMENTACION PARA TRASFORMADOR DE CORRIENTE 110 KV (1 PEDESTAL) | UN | SERVICIOS INGENIERIA | SERVICIOS TECNICOS/ INGENIERIA | CONS. TECNICA/SERV. INGENIERIA | SERVICIOS INGENIERIA | 81101500 | INGENIERÍA CIVIL
271255 | CONSTRUCCION DE CIMENTACION PARA TRASFORMADOR DE TENSION 110 KV (1 PEDESTAL) | UN | SERVICIOS INGENIERIA | SERVICIOS TECNICOS/ INGENIERIA | CONS. TECNICA/SERV. INGENIERIA | SERVICIOS INGENIERIA | 81101500 | INGENIERÍA CIVIL
271256 | CONSTRUCCION DE CIMENTACION PARA DESCARGADOR DE SOBRETENSIONES 110 KV (1 PEDESTAL) | UN | SERVICIOS INGENIERIA | SERVICIOS TECNICOS/ INGENIERIA | CONS. TECNICA/SERV. INGENIERIA | SERVICIOS INGENIERIA | 81101500 | INGENIERÍA CIVIL
271257 | CONSTRUCCION DE CIMENTACION PARA SECCIONADOR 44 KV (1 PEDESTAL) | UN | SERVICIOS INGENIERIA | SERVICIOS TECNICOS/ INGENIERIA | CONS. TECNICA/SERV. INGENIERIA | SERVICIOS INGENIERIA | 81101500 | INGENIERÍA CIVIL
271258 | CONSTRUCCION DE CIMENTACION PARA INTERRUPTOR 44 KV (1 PEDESTAL) | UN | SERVICIOS INGENIERIA | SERVICIOS TECNICOS/ INGENIERIA | CONS. TECNICA/SERV. INGENIERIA | SERVICIOS INGENIERIA | 81101500 | INGENIERÍA CIVIL
271259 | CONSTRUCCION DE CIMENTACION PARA TRASFORMADOR DE CORRIENTE 44 KV (1 PEDESTAL) | UN | SERVICIOS INGENIERIA | SERVICIOS TECNICOS/ INGENIERIA | CONS. TECNICA/SERV. INGENIERIA | SERVICIOS INGENIERIA | 81101500 | INGENIERÍA CIVIL
271260 | CONSTRUCCION DE CIMENTACION PARA TRASFORMADOR DE TENSION 44 KV (1 PEDESTAL) | UN | SERVICIOS INGENIERIA | SERVICIOS TECNICOS/ INGENIERIA | CONS. TECNICA/SERV. INGENIERIA | SERVICIOS INGENIERIA | 81101500 | INGENIERÍA CIVIL
271261 | CONSTRUCCION DE CIMENTACION PARA DESCARGADOR DE SOBRETENSIONES 44 KV (1 PEDESTAL) | UN | SERVICIOS INGENIERIA | SERVICIOS TECNICOS/ INGENIERIA | CONS. TECNICA/SERV. INGENIERIA | SERVICIOS INGENIERIA | 81101500 | INGENIERÍA CIVIL
271262 | CONSTRUCCION DE CIMENTACION PARA PORTICOS DE LINEA O BARRAJE 110 KV (C1) | UN | SERVICIOS INGENIERIA | SERVICIOS TECNICOS/ INGENIERIA | CONS. TECNICA/SERV. INGENIERIA | SERVICIOS INGENIERIA | 81101500 | INGENIERÍA CIVIL
271263 | CONSTRUCCION DE CIMENTACION PARA PORTICOS DE LINEA O BARRAJE 110 KV (C2) | UN | SERVICIOS INGENIERIA | SERVICIOS TECNICOS/ INGENIERIA | CONS. TECNICA/SERV. INGENIERIA | SERVICIOS INGENIERIA | 81101500 | INGENIERÍA CIVIL
271264 | CONSTRUCCION DE CIMENTACION PARA PORTICOS DE LINEA O BARRAJE 44 KV (C3) | UN | SERVICIOS INGENIERIA | SERVICIOS TECNICOS/ INGENIERIA | CONS. TECNICA/SERV. INGENIERIA | SERVICIOS INGENIERIA | 81101500 | INGENIERÍA CIVIL
271265 | CONSTRUCCION DE CIMENTACION PARA TRANSFORMADOR 110 KV / 44 KV | UN | SERVICIOS INGENIERIA | SERVICIOS TECNICOS/ INGENIERIA | CONS. TECNICA/SERV. INGENIERIA | SERVICIOS INGENIERIA | 81101500 | INGENIERÍA CIVIL
271266 | CONSTRUCCION DE CIMENTACION PARA TRANSFORMADOR 110 KV / 13.2 KV | UN | SERVICIOS INGENIERIA | SERVICIOS TECNICOS/ INGENIERIA | CONS. TECNICA/SERV. INGENIERIA | SERVICIOS INGENIERIA | 81101500 | INGENIERÍA CIVIL
271267 | CONSTRUCCION DE MURO CORTAFUEGO ENTRE TRANSFORMADORES | UN | SERVICIOS INGENIERIA | SERVICIOS TECNICOS/ INGENIERIA | CONS. TECNICA/SERV. INGENIERIA | SERVICIOS INGENIERIA | 81101500 | INGENIERÍA CIVIL
271268 | CONSTRUCCION DE CIMENTACION PARA HALADORES DE TRANSFORMADOR | UN | SERVICIOS INGENIERIA | SERVICIOS TECNICOS/ INGENIERIA | CONS. TECNICA/SERV. INGENIERIA | SERVICIOS INGENIERIA | 81101500 | INGENIERÍA CIVIL
271269 | CONSTRUCCION DE VIGAS CARRILERAS DOBLES EN CONCRETO PARA TRANSFORMADORES | ML | SERVICIOS INGENIERIA | SERVICIOS TECNICOS/ INGENIERIA | CONS. TECNICA/SERV. INGENIERIA | SERVICIOS INGENIERIA | 81101500 | INGENIERÍA CIVIL
271270 | CONSTRUCCION DE CIMENTACION PARA ESTRUCTURA BAJA CABLES | UN | SERVICIOS INGENIERIA | SERVICIOS TECNICOS/ INGENIERIA | CONS. TECNICA/SERV. INGENIERIA | SERVICIOS INGENIERIA | 81101500 | INGENIERÍA CIVIL
271271 | CONSTRUCCION DE CASETA PARA EXTINTOR RODANTE | UN | SERVICIOS INGENIERIA | SERVICIOS TECNICOS/ INGENIERIA | CONS. TECNICA/SERV. INGENIERIA | SERVICIOS INGENIERIA | 81101500 | INGENIERÍA CIVIL
271272 | INSTALACION DE CONCRETO CICLOPEO REQUERIDO POR EPM, INCLUYE SUMINISTRO Y TRANSPORTE | M3 | SERVICIOS INGENIERIA | SERVICIOS TECNICOS/ INGENIERIA | CONS. TECNICA/SERV. INGENIERIA | SERVICIOS INGENIERIA | 81101500 | INGENIERÍA CIVIL
271273 | INSTALACION DE CONCRETO DE F | M3 | SERVICIOS INGENIERIA | SERVICIOS TECNICOS/ INGENIERIA | CONS. TECNICA/SERV. INGENIERIA | SERVICIOS INGENIERIA | 81101500 | INGENIERÍA CIVIL
271274 | INSTALACION DE ACERO DE REFUERZO DE F | KG | SERVICIOS INGENIERIA | SERVICIOS TECNICOS/ INGENIERIA | CONS. TECNICA/SERV. INGENIERIA | SERVICIOS INGENIERIA | 81101500 | INGENIERÍA CIVIL
271275 | INSTALACION DE CONCRETO DE F | M3 | SERVICIOS INGENIERIA | SERVICIOS TECNICOS/ INGENIERIA | CONS. TECNICA/SERV. INGENIERIA | SERVICIOS INGENIERIA | 81101500 | INGENIERÍA CIVIL
271276 | DEMOLICION DE ESTRUCTURA EN CONCRETO REFORZADO REQUERIDA POR EPM | M3 | SERVICIOS INGENIERIA | SERVICIOS TECNICOS/ INGENIERIA | CONS. TECNICA/SERV. INGENIERIA | SERVICIOS INGENIERIA | 81101500 | INGENIERÍA CIVIL
271277 | DEMOLICION DE ESTRUCTURA EN CONCRETO SIMPLE REQUERIDA POR EPM | M3 | SERVICIOS INGENIERIA | SERVICIOS TECNICOS/ INGENIERIA | CONS. TECNICA/SERV. INGENIERIA | SERVICIOS INGENIERIA | 81101500 | INGENIERÍA CIVIL
271278 | CONSTRUCCION DE CARCAMO CON SECCION LIBRE DE 0,60 M X 0,60 M | ML | SERVICIOS INGENIERIA | SERVICIOS TECNICOS/ INGENIERIA | CONS. TECNICA/SERV. INGENIERIA | SERVICIOS INGENIERIA | 81101500 | INGENIERÍA CIVIL
271279 | CONSTRUCCION DE CARCAMO CON SECCION LIBRE DE 0,80 M X 0,80 M | ML | SERVICIOS INGENIERIA | SERVICIOS TECNICOS/ INGENIERIA | CONS. TECNICA/SERV. INGENIERIA | SERVICIOS INGENIERIA | 81101500 | INGENIERÍA CIVIL
271280 | CONSTRUCCION DE CARCAMO CON SECCION LIBRE DE 1,00 M X 1,00 M | ML | SERVICIOS INGENIERIA | SERVICIOS TECNICOS/ INGENIERIA | CONS. TECNICA/SERV. INGENIERIA | SERVICIOS INGENIERIA | 81101500 | INGENIERÍA CIVIL
271281 | CONSTRUCCION DE CARCAMO CON SECCION LIBRE DE 1,30 M X 1,25 M | ML | SERVICIOS INGENIERIA | SERVICIOS TECNICOS/ INGENIERIA | CONS. TECNICA/SERV. INGENIERIA | SERVICIOS INGENIERIA | 81101500 | INGENIERÍA CIVIL
271282 | RS1-006 NORMA CANALIZACION PARA 3 DUCTOS DE (6”) BAJO PATIO | ML | SERVICIOS INGENIERIA | SERVICIOS TECNICOS/ INGENIERIA | CONS. TECNICA/SERV. INGENIERIA | SERVICIOS INGENIERIA | 81101500 | INGENIERÍA CIVIL
271283 | RS1-007 NORMA CANALIZACION PARA 4 DUCTOS DE (6”) BAJO PATIO | ML | SERVICIOS INGENIERIA | SERVICIOS TECNICOS/ INGENIERIA | CONS. TECNICA/SERV. INGENIERIA | SERVICIOS INGENIERIA | 81101500 | INGENIERÍA CIVIL
271284 | RS1-008 NORMA CANALIZACION PARA 6 DUCTOS DE (6") BAJO PATIO | ML | SERVICIOS INGENIERIA | SERVICIOS TECNICOS/ INGENIERIA | CONS. TECNICA/SERV. INGENIERIA | SERVICIOS INGENIERIA | 81101500 | INGENIERÍA CIVIL
271285 | RS1-008 NORMA CANALIZACION PARA 6 DUCTOS DE (6") BAJO VIA | ML | SERVICIOS INGENIERIA | SERVICIOS TECNICOS/ INGENIERIA | CONS. TECNICA/SERV. INGENIERIA | SERVICIOS INGENIERIA | 81101500 | INGENIERÍA CIVIL
271286 | RS1-010 NORMA CANALIZACION PARA 9 DUCTOS DE (6”) BAJO PATIO | ML | SERVICIOS INGENIERIA | SERVICIOS TECNICOS/ INGENIERIA | CONS. TECNICA/SERV. INGENIERIA | SERVICIOS INGENIERIA | 81101500 | INGENIERÍA CIVIL
271287 | RS1-010 NORMA CANALIZACION PARA 9 DUCTOS DE (6”) BAJO VIA | ML | SERVICIOS INGENIERIA | SERVICIOS TECNICOS/ INGENIERIA | CONS. TECNICA/SERV. INGENIERIA | SERVICIOS INGENIERIA | 81101500 | INGENIERÍA CIVIL
271288 | RS1-011 NORMA CANALIZACION PARA 12 DUCTOS DE (6”) BAJO PATIO | ML | SERVICIOS INGENIERIA | SERVICIOS TECNICOS/ INGENIERIA | CONS. TECNICA/SERV. INGENIERIA | SERVICIOS INGENIERIA | 81101500 | INGENIERÍA CIVIL
271289 | RS1-011 NORMA CANALIZACION PARA 12 DUCTOS DE (6”) BAJO VIA | ML | SERVICIOS INGENIERIA | SERVICIOS TECNICOS/ INGENIERIA | CONS. TECNICA/SERV. INGENIERIA | SERVICIOS INGENIERIA | 81101500 | INGENIERÍA CIVIL
271290 | CONSTRUCCION DE CAJA DE TIRO CT1 DE 0,40 M X 0,40 M X H = 0,50 M | UN | SERVICIOS INGENIERIA | SERVICIOS TECNICOS/ INGENIERIA | CONS. TECNICA/SERV. INGENIERIA | SERVICIOS INGENIERIA | 81101500 | INGENIERÍA CIVIL
271291 | CONSTRUCCION DE CAJA DE TIRO CT2 DE 1,00 M X 1,00 M X H = 1,00 M | UN | SERVICIOS INGENIERIA | SERVICIOS TECNICOS/ INGENIERIA | CONS. TECNICA/SERV. INGENIERIA | SERVICIOS INGENIERIA | 81101500 | INGENIERÍA CIVIL
271292 | CONSTRUCCION DE CAJA DE TIRO CT3 DE 1,00 M X 1,50 M X H = 1,42 M | UN | SERVICIOS INGENIERIA | SERVICIOS TECNICOS/ INGENIERIA | CONS. TECNICA/SERV. INGENIERIA | SERVICIOS INGENIERIA | 81101500 | INGENIERÍA CIVIL
271293 | CONSTRUCCION DE CAJA DE TIRO CT4 DE 1,00 M X 1,50 M X H = 1,50 M | UN | SERVICIOS INGENIERIA | SERVICIOS TECNICOS/ INGENIERIA | CONS. TECNICA/SERV. INGENIERIA | SERVICIOS INGENIERIA | 81101500 | INGENIERÍA CIVIL
271294 | RS2-005 CAMARA DE CUATRO ACCESOS NORMAL | UN | SERVICIOS INGENIERIA | SERVICIOS TECNICOS/ INGENIERIA | CONS. TECNICA/SERV. INGENIERIA | SERVICIOS INGENIERIA | 81101500 | INGENIERÍA CIVIL
271295 | INSTALACION DE DUCTO BAJO PATIO (1 TUBO DE 2"), INCLUYE SUMINISTRO Y TRANSPORTE | ML | SERVICIOS INGENIERIA | SERVICIOS TECNICOS/ INGENIERIA | CONS. TECNICA/SERV. INGENIERIA | SERVICIOS INGENIERIA | 81101500 | INGENIERÍA CIVIL
271296 | INSTALACION DE DUCTO BAJO PATIO (2 TUBOS DE 2"), INCLUYE SUMINISTRO Y TRANSPORTE | ML | SERVICIOS INGENIERIA | SERVICIOS TECNICOS/ INGENIERIA | CONS. TECNICA/SERV. INGENIERIA | SERVICIOS INGENIERIA | 81101500 | INGENIERÍA CIVIL
271297 | INSTALACION DE DUCTO BAJO PATIO (3 TUBOS DE 2"), INCLUYE SUMINISTRO Y TRANSPORTE | ML | SERVICIOS INGENIERIA | SERVICIOS TECNICOS/ INGENIERIA | CONS. TECNICA/SERV. INGENIERIA | SERVICIOS INGENIERIA | 81101500 | INGENIERÍA CIVIL
271298 | CONSTRUCCION DE AFLORAMIENTO EN CONCRETO DE F | UN | SERVICIOS INGENIERIA | SERVICIOS TECNICOS/ INGENIERIA | CONS. TECNICA/SERV. INGENIERIA | SERVICIOS INGENIERIA | 81101500 | INGENIERÍA CIVIL
271299 | CONSTRUCCION DE AFLORAMIENTO EN CONCRETO DE F | UN | SERVICIOS INGENIERIA | SERVICIOS TECNICOS/ INGENIERIA | CONS. TECNICA/SERV. INGENIERIA | SERVICIOS INGENIERIA | 81101500 | INGENIERÍA CIVIL
271300 | CONSTRUCCION DE AFLORAMIENTO EN CONCRETO DE F | UN | SERVICIOS INGENIERIA | SERVICIOS TECNICOS/ INGENIERIA | CONS. TECNICA/SERV. INGENIERIA | SERVICIOS INGENIERIA | 81101500 | INGENIERÍA CIVIL
271301 | INSTALACION DE SELLO CORTAFUEGO TIPO FS-ONE MAX O SIMILAR, PARA DUCTOS DE ENTRADA AL EDIFICIO. INCLUYE SUMINISTRO Y TRANSPORTE | UN | SERVICIOS INGENIERIA | SERVICIOS TECNICOS/ INGENIERIA | CONS. TECNICA/SERV. INGENIERIA | SERVICIOS INGENIERIA | 81101500 | INGENIERÍA CIVIL
271302 | INSTALACION DE SELLO CORTAFUEGO TIPO ESPUMA INTUMESCENTE CP 620 HILTI O SIMILAR, PARA CARCAMO DE ENTRADA AL EDIFICIO DE CONTROL. INCLUYE SUMINISTRO Y TRANSPORTE | UN | SERVICIOS INGENIERIA | SERVICIOS TECNICOS/ INGENIERIA | CONS. TECNICA/SERV. INGENIERIA | SERVICIOS INGENIERIA | 81101500 | INGENIERÍA CIVIL
271303 | EXCAVACION EN MATERIAL COMUN PARA REDES CON PROFUNDIDAD ENTRE 0,0 - 2,0 M | M3 | SERVICIOS INGENIERIA | SERVICIOS TECNICOS/ INGENIERIA | CONS. TECNICA/SERV. INGENIERIA | SERVICIOS INGENIERIA | 81101500 | INGENIERÍA CIVIL
271304 | EXCAVACION EN MATERIAL COMUN PARA REDES CON PROFUNDIDAD ENTRE 2,0 - 5,0 M | M3 | SERVICIOS INGENIERIA | SERVICIOS TECNICOS/ INGENIERIA | CONS. TECNICA/SERV. INGENIERIA | SERVICIOS INGENIERIA | 81101500 | INGENIERÍA CIVIL
271305 | LLENOS COMPACTADOS CON MATERIAL SELECCIONADO DE LA EXCAVACION PARA REDES, INCLUYE DENSIDAD DEL 95% DEL PROCTOR MODIFICADO | M3 | SERVICIOS INGENIERIA | SERVICIOS TECNICOS/ INGENIERIA | CONS. TECNICA/SERV. INGENIERIA | SERVICIOS INGENIERIA | 81101500 | INGENIERÍA CIVIL
271306 | LLENOS COMPACTADOS CON ARENILLA PARA REDES | M3 | SERVICIOS INGENIERIA | SERVICIOS TECNICOS/ INGENIERIA | CONS. TECNICA/SERV. INGENIERIA | SERVICIOS INGENIERIA | 81101500 | INGENIERÍA CIVIL
271307 | INSTALACION DE TUBERIA PERFORADA PARA FILTROS TIPO PVC DE 8", INCLUYE SUMINISTRO Y TRANSPORTE | ML | SERVICIOS INGENIERIA | SERVICIOS TECNICOS/ INGENIERIA | CONS. TECNICA/SERV. INGENIERIA | SERVICIOS INGENIERIA | 81101500 | INGENIERÍA CIVIL
271308 | INSTALACION DE TUBERIA SANITARIA PARA CARCAMOS, CAJAS Y BAJANTES TIPO PVC DE 4", INCLUYE SUMINISTRO Y TRANSPORTE | ML | SERVICIOS INGENIERIA | SERVICIOS TECNICOS/ INGENIERIA | CONS. TECNICA/SERV. INGENIERIA | SERVICIOS INGENIERIA | 81101500 | INGENIERÍA CIVIL
271309 | INSTALACION DE TUBERIA PARA ALCANTARILLADO TIPO NOVAFORT DE 8", INCLUYE SUMINISTRO Y TRANSPORTE | ML | SERVICIOS INGENIERIA | SERVICIOS TECNICOS/ INGENIERIA | CONS. TECNICA/SERV. INGENIERIA | SERVICIOS INGENIERIA | 81101500 | INGENIERÍA CIVIL
271310 | INSTALACION DE TUBERIA PARA ALCANTARILLADO TIPO NOVAFORT DE 10", INCLUYE SUMINISTRO Y TRANSPORTE | ML | SERVICIOS INGENIERIA | SERVICIOS TECNICOS/ INGENIERIA | CONS. TECNICA/SERV. INGENIERIA | SERVICIOS INGENIERIA | 81101500 | INGENIERÍA CIVIL
271311 | INSTALACION DE TUBERIA PARA ALCANTARILLADO TIPO NOVAFORT DE 12", INCLUYE SUMINISTRO Y TRANSPORTE | ML | SERVICIOS INGENIERIA | SERVICIOS TECNICOS/ INGENIERIA | CONS. TECNICA/SERV. INGENIERIA | SERVICIOS INGENIERIA | 81101500 | INGENIERÍA CIVIL
271312 | INSTALACION DE TUBERIA PARA ALCANTARILLADO TIPO NOVAFORT DE 14", INCLUYE SUMINISTRO Y TRANSPORTE | ML | SERVICIOS INGENIERIA | SERVICIOS TECNICOS/ INGENIERIA | CONS. TECNICA/SERV. INGENIERIA | SERVICIOS INGENIERIA | 81101500 | INGENIERÍA CIVIL
271313 | INSTALACION DE TUBERIA PARA DRENAJE DE FOSOS EN CONCRETO DE 10", INCLUYE SUMINISTRO Y TRANSPORTE | ML | SERVICIOS INGENIERIA | SERVICIOS TECNICOS/ INGENIERIA | CONS. TECNICA/SERV. INGENIERIA | SERVICIOS INGENIERIA | 81101500 | INGENIERÍA CIVIL
271314 | CONSTRUCCION DE CAJA DE INSPECCION DE 0,60 X 0,60M CON PROFUNDIDAD HASTA 1,5 M | UN | SERVICIOS INGENIERIA | SERVICIOS TECNICOS/ INGENIERIA | CONS. TECNICA/SERV. INGENIERIA | SERVICIOS INGENIERIA | 81101500 | INGENIERÍA CIVIL
271315 | CONSTRUCCION DE CAJA DE INSPECCION DE 0,80 X 0,80M CON PROFUNDIDAD HASTA 1,5 M | UN | SERVICIOS INGENIERIA | SERVICIOS TECNICOS/ INGENIERIA | CONS. TECNICA/SERV. INGENIERIA | SERVICIOS INGENIERIA | 81101500 | INGENIERÍA CIVIL
271316 | CONSTRUCCION DE CILINDRO EN CONCRETO PARA CAMARAS DE INSPECCION TIPO MH Ø = 1,20 M | ML | SERVICIOS INGENIERIA | SERVICIOS TECNICOS/ INGENIERIA | CONS. TECNICA/SERV. INGENIERIA | SERVICIOS INGENIERIA | 81101500 | INGENIERÍA CIVIL
271317 | CONSTRUCCION DE JUEGO DE CONO, ANILLO PARA CUELLO Y TAPA PARA CAMARA DE INSPECCION TIPO MH Ø = 1,2 M | UN | SERVICIOS INGENIERIA | SERVICIOS TECNICOS/ INGENIERIA | CONS. TECNICA/SERV. INGENIERIA | SERVICIOS INGENIERIA | 81101500 | INGENIERÍA CIVIL
271318 | CONSTRUCCION DE LOSA DE FONDO, CAÑUELAS Y PANES PARA CAMARA DE INSPECCION TIPO MH Ø = 1,2 M | UN | SERVICIOS INGENIERIA | SERVICIOS TECNICOS/ INGENIERIA | CONS. TECNICA/SERV. INGENIERIA | SERVICIOS INGENIERIA | 81101500 | INGENIERÍA CIVIL
271319 | CONSTRUCCION DE SUMIDERO PARA RED DE AGUAS LLUVIAS | UN | SERVICIOS INGENIERIA | SERVICIOS TECNICOS/ INGENIERIA | CONS. TECNICA/SERV. INGENIERIA | SERVICIOS INGENIERIA | 81101500 | INGENIERÍA CIVIL
271320 | CONSTRUCCION DE CUNETA EN CONCRETO CON SECCION EN V | ML | SERVICIOS INGENIERIA | SERVICIOS TECNICOS/ INGENIERIA | CONS. TECNICA/SERV. INGENIERIA | SERVICIOS INGENIERIA | 81101500 | INGENIERÍA CIVIL
271321 | CONSTRUCCION DE CUNETA EN CONCRETO CON SECCION EN U | ML | SERVICIOS INGENIERIA | SERVICIOS TECNICOS/ INGENIERIA | CONS. TECNICA/SERV. INGENIERIA | SERVICIOS INGENIERIA | 81101500 | INGENIERÍA CIVIL
271322 | CONSTRUCCION DE SISTEMA SEPTICO VACIADO EN CONCRETO, INCLUYE TANQUE Y SISTEMA DE INFILTRACION | UN | SERVICIOS INGENIERIA | SERVICIOS TECNICOS/ INGENIERIA | CONS. TECNICA/SERV. INGENIERIA | SERVICIOS INGENIERIA | 81101500 | INGENIERÍA CIVIL
271323 | CONSTRUCCION DE CABEZOTE EN CONCRETO PARA DESCOLE DE RED DE AGUAS LLUVIAS, INCLUYE DISIPADORES DE ENERGIA | UN | SERVICIOS INGENIERIA | SERVICIOS TECNICOS/ INGENIERIA | CONS. TECNICA/SERV. INGENIERIA | SERVICIOS INGENIERIA | 81101500 | INGENIERÍA CIVIL
271324 | EXCAVACION EN MATERIAL COMUN PARA ZAPATAS Y VIGAS DE CIMENTACION | M3 | SERVICIOS INGENIERIA | SERVICIOS TECNICOS/ INGENIERIA | CONS. TECNICA/SERV. INGENIERIA | SERVICIOS INGENIERIA | 81101500 | INGENIERÍA CIVIL
271325 | LLENO COMPACTADO CON MATERIAL SELECCIONADO DE LA EXCAVACION PARA ZAPATAS Y VIGAS DE CIMENTACION, INCLUYE DENSIDAD DEL 95% DEL PROCTOR MODIFICADO | M3 | SERVICIOS INGENIERIA | SERVICIOS TECNICOS/ INGENIERIA | CONS. TECNICA/SERV. INGENIERIA | SERVICIOS INGENIERIA | 81101500 | INGENIERÍA CIVIL
271326 | INSTALACION DE CONCRETO DE F´C = 21 MPA PARA ZAPATAS Y PEDESTALES, INCLUYE SUMINISTRO Y TRANSPORTE | M3 | SERVICIOS INGENIERIA | SERVICIOS TECNICOS/ INGENIERIA | CONS. TECNICA/SERV. INGENIERIA | SERVICIOS INGENIERIA | 81101500 | INGENIERÍA CIVIL
271327 | INSTALACION DE ACERO F´Y = 420 MPA PARA ZAPATAS Y PEDESTALES, INCLUYE SUMINISTRO Y TRANSPORTE | KG | SERVICIOS INGENIERIA | SERVICIOS TECNICOS/ INGENIERIA | CONS. TECNICA/SERV. INGENIERIA | SERVICIOS INGENIERIA | 81101500 | INGENIERÍA CIVIL
271328 | INSTALACION DE SOLADO DE F´C = 14 MPA PARA ZAPATAS Y VIGAS DE CIMENTACION, INCLUYE SUMINISTRO Y TRANSPORTE | M3 | SERVICIOS INGENIERIA | SERVICIOS TECNICOS/ INGENIERIA | CONS. TECNICA/SERV. INGENIERIA | SERVICIOS INGENIERIA | 81101500 | INGENIERÍA CIVIL
271329 | INSTALACION DE CONCRETO DE F´C = 21 MPA A LA VISTA PARA COLUMNAS, INCLUYE SUMINISTRO Y TRANSPORTE | M3 | SERVICIOS INGENIERIA | SERVICIOS TECNICOS/ INGENIERIA | CONS. TECNICA/SERV. INGENIERIA | SERVICIOS INGENIERIA | 81101500 | INGENIERÍA CIVIL
271330 | INSTALACION DE ACERO F´Y = 420 MPA PARA COLUMNAS, INCLUYE SUMINISTRO Y TRANSPORTE | KG | SERVICIOS INGENIERIA | SERVICIOS TECNICOS/ INGENIERIA | CONS. TECNICA/SERV. INGENIERIA | SERVICIOS INGENIERIA | 81101500 | INGENIERÍA CIVIL
271331 | INSTALACION DE CONCRETO DE F´C = 21 MPA PARA VIGAS DE CIMENTACION, INCLUYE SUMINISTRO Y TRANSPORTE | M3 | SERVICIOS INGENIERIA | SERVICIOS TECNICOS/ INGENIERIA | CONS. TECNICA/SERV. INGENIERIA | SERVICIOS INGENIERIA | 81101500 | INGENIERÍA CIVIL
271332 | INSTALACION DE ACERO F´Y = 420 MPA PARA VIGAS DE CIMENTACION, INCLUYE SUMINISTRO Y TRANSPORTE | KG | SERVICIOS INGENIERIA | SERVICIOS TECNICOS/ INGENIERIA | CONS. TECNICA/SERV. INGENIERIA | SERVICIOS INGENIERIA | 81101500 | INGENIERÍA CIVIL
271333 | INSTALACION DE CONCRETO DE F´C = 21 MPA PARA VIGAS DE AMARRE, INCLUYE SUMINISTRO Y TRANSPORTE | M3 | SERVICIOS INGENIERIA | SERVICIOS TECNICOS/ INGENIERIA | CONS. TECNICA/SERV. INGENIERIA | SERVICIOS INGENIERIA | 81101500 | INGENIERÍA CIVIL
271334 | INSTALACION DE ACERO F´Y = 420 MPA PARA VIGAS DE AMARRE, INCLUYE SUMINISTRO Y TRANSPORTE | KG | SERVICIOS INGENIERIA | SERVICIOS TECNICOS/ INGENIERIA | CONS. TECNICA/SERV. INGENIERIA | SERVICIOS INGENIERIA | 81101500 | INGENIERÍA CIVIL
271335 | INSTALACION DE JUNTAS DE DILATACION, ANCHO 2MM Y PROFUNDIDAD 10 MM, INCLUYE SUMINISTRO Y TRANSPORTE | ML | SERVICIOS INGENIERIA | SERVICIOS TECNICOS/ INGENIERIA | CONS. TECNICA/SERV. INGENIERIA | SERVICIOS INGENIERIA | 81101500 | INGENIERÍA CIVIL
271336 | CONSTRUCCION DE ANDENES Y RAMPAS DE ACCESO AL EDIFICIO EN CONCRETO F´C = 21 MPA | M2 | SERVICIOS INGENIERIA | SERVICIOS TECNICOS/ INGENIERIA | CONS. TECNICA/SERV. INGENIERIA | SERVICIOS INGENIERIA | 81101500 | INGENIERÍA CIVIL
271338 | CONSTRUCCION DE CIMENTACION EN CONCRETO F´C = 21 MPA PARA GRUPO ELECTROGENO | UN | SERVICIOS INGENIERIA | SERVICIOS TECNICOS/ INGENIERIA | CONS. TECNICA/SERV. INGENIERIA | SERVICIOS INGENIERIA | 81101500 | INGENIERÍA CIVIL
271339 | INSTALACION DE CUBIERTA METALICA TIPO METECNO 5CM, INCLUYE SUMINISTRO E INSTALACION | M2 | SERVICIOS INGENIERIA | SERVICIOS TECNICOS/ INGENIERIA | CONS. TECNICA/SERV. INGENIERIA | SERVICIOS INGENIERIA | 81101500 | INGENIERÍA CIVIL
271340 | INSTALACION DE CONCRETO DE F´C = 21 MPA PARA LOSA DE PISO, INCLUYE SUMINISTRO Y TRANSPORTE | M3 | SERVICIOS INGENIERIA | SERVICIOS TECNICOS/ INGENIERIA | CONS. TECNICA/SERV. INGENIERIA | SERVICIOS INGENIERIA | 81101500 | INGENIERÍA CIVIL
271341 | INSTALACION DE ACERO F´Y = 420 MPA PARA LOSA DE PISO, INCLUYE SUMINISTRO Y TRANSPORTE | KG | SERVICIOS INGENIERIA | SERVICIOS TECNICOS/ INGENIERIA | CONS. TECNICA/SERV. INGENIERIA | SERVICIOS INGENIERIA | 81101500 | INGENIERÍA CIVIL
271342 | IMPERMEABILIZACION DE PISOS CON LAMINA DE POLIETILENO SEGUN NORMA NTC 872, INCLUYE SUMINISTRO Y TRANSPORTE | M2 | SERVICIOS INGENIERIA | SERVICIOS TECNICOS/ INGENIERIA | CONS. TECNICA/SERV. INGENIERIA | SERVICIOS INGENIERIA | 81101500 | INGENIERÍA CIVIL
271343 | INSTALACION DE ENCHAPE PARA PISO EN BAÑO Y COCINETA, INCLUYE SUMINISTRO Y TRANSPORTE | M2 | SERVICIOS INGENIERIA | SERVICIOS TECNICOS/ INGENIERIA | CONS. TECNICA/SERV. INGENIERIA | SERVICIOS INGENIERIA | 81101500 | INGENIERÍA CIVIL
271344 | CONSTRUCCION DE MUROS EN BLOQUE DE CONCRETO TIPO SPLIT 0,14M X 0,19M X 0,39M, INCLUYE SUMINISTRO Y TRANSPORTE | M2 | SERVICIOS INGENIERIA | SERVICIOS TECNICOS/ INGENIERIA | CONS. TECNICA/SERV. INGENIERIA | SERVICIOS INGENIERIA | 81101500 | INGENIERÍA CIVIL
271345 | APLICACION DE REVOQUE EN MUROS INTERIORES, INCLUYE SUMINISTRO | M2 | SERVICIOS INGENIERIA | SERVICIOS TECNICOS/ INGENIERIA | CONS. TECNICA/SERV. INGENIERIA | SERVICIOS INGENIERIA | 81101500 | INGENIERÍA CIVIL
271346 | APLICACION DE ESTUCO PLASTICO EN MUROS INTERIORES, INCLUYE SUMINISTRO | M2 | SERVICIOS INGENIERIA | SERVICIOS TECNICOS/ INGENIERIA | CONS. TECNICA/SERV. INGENIERIA | SERVICIOS INGENIERIA | 81101500 | INGENIERÍA CIVIL
271347 | APLICACION DE PINTURA VINILO TIPO 1 EN MUROS INTERIORES, INCLUYE SUMINISTRO Y TRANSPORTE | M2 | SERVICIOS INGENIERIA | SERVICIOS TECNICOS/ INGENIERIA | CONS. TECNICA/SERV. INGENIERIA | SERVICIOS INGENIERIA | 81101500 | INGENIERÍA CIVIL
271348 | APLICACION DE PINTURA EPOXICA GRIS PARA CUARTO DE BATERIAS, INCLUYE SUMINISTRO Y TRANSPORTE | M2 | SERVICIOS INGENIERIA | SERVICIOS TECNICOS/ INGENIERIA | CONS. TECNICA/SERV. INGENIERIA | SERVICIOS INGENIERIA | 81101500 | INGENIERÍA CIVIL
271349 | CONSTRUCCION DE GUARDA ESCOBAS RECTO EN REVOQUE CON ALTURA DE 0,20 M | ML | SERVICIOS INGENIERIA | SERVICIOS TECNICOS/ INGENIERIA | CONS. TECNICA/SERV. INGENIERIA | SERVICIOS INGENIERIA | 81101500 | INGENIERÍA CIVIL
271350 | INSTALACION DE ENCHAPE PARA MUROS EN BAÑO Y COCINETA, INCLUYE SUMINISTRO Y TRANSPORTE | M2 | SERVICIOS INGENIERIA | SERVICIOS TECNICOS/ INGENIERIA | CONS. TECNICA/SERV. INGENIERIA | SERVICIOS INGENIERIA | 81101500 | INGENIERÍA CIVIL
271351 | INSTALACION DE PUERTA P-1 METALICA EN ALUMINIO ANODIZADO NATURAL (2.40M X 3,65M), INCLUYE SUMINISTRO Y TRANSPORTE | UN | SERVICIOS INGENIERIA | SERVICIOS TECNICOS/ INGENIERIA | CONS. TECNICA/SERV. INGENIERIA | SERVICIOS INGENIERIA | 81101500 | INGENIERÍA CIVIL
271352 | INSTALACION DE PUERTA P-2 METALICA EN ALUMINIO ANODIZADO NATURAL (1,20M X 3,65M), INCLUYE SUMINISTRO Y TRANSPORTE | UN | SERVICIOS INGENIERIA | SERVICIOS TECNICOS/ INGENIERIA | CONS. TECNICA/SERV. INGENIERIA | SERVICIOS INGENIERIA | 81101500 | INGENIERÍA CIVIL
271353 | INSTALACION DE PUERTA P-3 METALICA EN ALUMINIO ANODIZADO NATURAL (1,20M X 3,65M), INCLUYE SUMINISTRO Y TRANSPORTE | UN | SERVICIOS INGENIERIA | SERVICIOS TECNICOS/ INGENIERIA | CONS. TECNICA/SERV. INGENIERIA | SERVICIOS INGENIERIA | 81101500 | INGENIERÍA CIVIL
271354 | INSTALACION DE PUERTA P-4 METALICA EN ALUMINIO ANODIZADO NATURAL (1,20M X 2,20M), INCLUYE SUMINISTRO Y TRANSPORTE | UN | SERVICIOS INGENIERIA | SERVICIOS TECNICOS/ INGENIERIA | CONS. TECNICA/SERV. INGENIERIA | SERVICIOS INGENIERIA | 81101500 | INGENIERÍA CIVIL
271355 | INSTALACION DE PUERTA P-5 METALICA EN ALUMINIO ANODIZADO NATURAL (1,00M X 2,20M), INCLUYE SUMINISTRO Y TRANSPORTE | UN | SERVICIOS INGENIERIA | SERVICIOS TECNICOS/ INGENIERIA | CONS. TECNICA/SERV. INGENIERIA | SERVICIOS INGENIERIA | 81101500 | INGENIERÍA CIVIL
271356 | INSTALACION DE PUERTA P-6 METALICA EN ALUMINIO ANODIZADO NATURAL (0,80M X 2,20M), INCLUYE SUMINISTRO Y TRANSPORTE | UN | SERVICIOS INGENIERIA | SERVICIOS TECNICOS/ INGENIERIA | CONS. TECNICA/SERV. INGENIERIA | SERVICIOS INGENIERIA | 81101500 | INGENIERÍA CIVIL
271357 | INSTALACION DE VENTANA V1 (2,60M X 1,30M) DE TRES MODULOS DE VIDRIO FIJO Y DOS MODULOS ABATIBLES AL EXTERIOR, INCLUYE SUMINISTRO Y TRANSPORTE | UN | SERVICIOS INGENIERIA | SERVICIOS TECNICOS/ INGENIERIA | CONS. TECNICA/SERV. INGENIERIA | SERVICIOS INGENIERIA | 81101500 | INGENIERÍA CIVIL
271358 | INSTALACION DE VENTANA V2 (1,00M X 0,50M) DE DOS MODULOS PROYECTANTES AL EXTERIOR, INCLUYE SUMINISTRO Y TRANSPORTE | UN | SERVICIOS INGENIERIA | SERVICIOS TECNICOS/ INGENIERIA | CONS. TECNICA/SERV. INGENIERIA | SERVICIOS INGENIERIA | 81101500 | INGENIERÍA CIVIL
271359 | INSTALACION DE PUESTO DE TRABAJO EN "L" PARA OPERADOR DE LA SUBESTACION, INCLUYE SUMINISTRO Y TRANSPORTE | UN | SERVICIOS INGENIERIA | SERVICIOS TECNICOS/ INGENIERIA | CONS. TECNICA/SERV. INGENIERIA | SERVICIOS INGENIERIA | 81101500 | INGENIERÍA CIVIL
271360 | INSTALACION DE COCINETA EN ACERO INOXIDABLE, INCLUYE SUMINISTRO Y TRANSPORTE | UN | SERVICIOS INGENIERIA | SERVICIOS TECNICOS/ INGENIERIA | CONS. TECNICA/SERV. INGENIERIA | SERVICIOS INGENIERIA | 81101500 | INGENIERÍA CIVIL
271361 | CONSTRUCCION DE LAVA TRAPEROS | UN | SERVICIOS INGENIERIA | SERVICIOS TECNICOS/ INGENIERIA | CONS. TECNICA/SERV. INGENIERIA | SERVICIOS INGENIERIA | 81101500 | INGENIERÍA CIVIL
271362 | INSTALACION DE SANITARIO TIPO AHORRADOR, INCLUYE SUMINISTRO Y TRANSPORTE | UN | SERVICIOS INGENIERIA | SERVICIOS TECNICOS/ INGENIERIA | CONS. TECNICA/SERV. INGENIERIA | SERVICIOS INGENIERIA | 81101500 | INGENIERÍA CIVIL
271363 | INSTALACION DE LAVAMANOS, INCLUYE SUMINISTRO Y TRANSPORTE | UN | SERVICIOS INGENIERIA | SERVICIOS TECNICOS/ INGENIERIA | CONS. TECNICA/SERV. INGENIERIA | SERVICIOS INGENIERIA | 81101500 | INGENIERÍA CIVIL
271364 | INSTALACION DE JUEGO DE INCRUSTACIONES Y ESPEJO, INCLUYE SUMINISTRO Y TRANSPORTE | UN | SERVICIOS INGENIERIA | SERVICIOS TECNICOS/ INGENIERIA | CONS. TECNICA/SERV. INGENIERIA | SERVICIOS INGENIERIA | 81101500 | INGENIERÍA CIVIL
271365 | INSTALACION DE REJILLAS DE 2" PARA BAÑO Y DUCHA, INCLUYE SUMINISTRO Y TRANSPORTE | UN | SERVICIOS INGENIERIA | SERVICIOS TECNICOS/ INGENIERIA | CONS. TECNICA/SERV. INGENIERIA | SERVICIOS INGENIERIA | 81101500 | INGENIERÍA CIVIL
271366 | INSTALACION DE ORINAL, INCLUYE SUMINISTRO Y TRANSPORTE | UN | SERVICIOS INGENIERIA | SERVICIOS TECNICOS/ INGENIERIA | CONS. TECNICA/SERV. INGENIERIA | SERVICIOS INGENIERIA | 81101500 | INGENIERÍA CIVIL
271367 | INSTALACION DE DUCHA REGADERA ANTI VANDALICA (5 L/MIN), INCLUYE SUMINISTRO Y TRANSPORTE | UN | SERVICIOS INGENIERIA | SERVICIOS TECNICOS/ INGENIERIA | CONS. TECNICA/SERV. INGENIERIA | SERVICIOS INGENIERIA | 81101500 | INGENIERÍA CIVIL
271368 | CONSTRUCCION DE TRAMPA PARA GRASAS EN CONCRETO DE F´C = 21 MPA | UN | SERVICIOS INGENIERIA | SERVICIOS TECNICOS/ INGENIERIA | CONS. TECNICA/SERV. INGENIERIA | SERVICIOS INGENIERIA | 81101500 | INGENIERÍA CIVIL
271369 | CONSTRUCCION DE CARCAMO EN EL EDIFICIO DE CONTROL CON SECCION LIBRE 1,00 X 1,00 M | ML | SERVICIOS INGENIERIA | SERVICIOS TECNICOS/ INGENIERIA | CONS. TECNICA/SERV. INGENIERIA | SERVICIOS INGENIERIA | 81101500 | INGENIERÍA CIVIL
271370 | CONSTRUCCION DE CARCAMO EN EL EDIFICIO DE CONTROL CON SECCION LIBRE 0,60 X 0,60 M | ML | SERVICIOS INGENIERIA | SERVICIOS TECNICOS/ INGENIERIA | CONS. TECNICA/SERV. INGENIERIA | SERVICIOS INGENIERIA | 81101500 | INGENIERÍA CIVIL
271371 | CONSTRUCCION DE CARCAMO EN EL EDIFICIO DE CONTROL CON SECCION LIBRE 1,60 X 1,00 M | ML | SERVICIOS INGENIERIA | SERVICIOS TECNICOS/ INGENIERIA | CONS. TECNICA/SERV. INGENIERIA | SERVICIOS INGENIERIA | 81101500 | INGENIERÍA CIVIL
271372 | SUMINISTRO, TRANSPORTE E INSTALACION DE TAPAS PARA CARCAMOS EN LAMINA DE ALFAJOR DE 1/4" | M2 | SERVICIOS INGENIERIA | SERVICIOS TECNICOS/ INGENIERIA | CONS. TECNICA/SERV. INGENIERIA | SERVICIOS INGENIERIA | 81101500 | INGENIERÍA CIVIL
271373 | INSTALACION DE SISTEMA LAVA OJOS PARA CUARTO DE BATERIAS, INCLUYE SUMINISTRO Y TRANSPORTE | UN | SERVICIOS INGENIERIA | SERVICIOS TECNICOS/ INGENIERIA | CONS. TECNICA/SERV. INGENIERIA | SERVICIOS INGENIERIA | 81101500 | INGENIERÍA CIVIL
271374 | INSTALACION DE SISTEMA DE EXTRACCION HELICOIDAL PARA CUARTO DE BATERIAS, INCLUYE SUMINISTRO Y TRANSPORTE | UN | SERVICIOS INGENIERIA | SERVICIOS TECNICOS/ INGENIERIA | CONS. TECNICA/SERV. INGENIERIA | SERVICIOS INGENIERIA | 81101500 | INGENIERÍA CIVIL
271375 | CONSTRUCCION DE CASETA DE VIGILANCIA | SG | SERVICIOS INGENIERIA | SERVICIOS TECNICOS/ INGENIERIA | CONS. TECNICA/SERV. INGENIERIA | SERVICIOS INGENIERIA | 81101500 | INGENIERÍA CIVIL
271376 | INSTALACION DE LUMINARIA LED DE 1260 MM DE LONGITUD, INCLUYE ACCESORIOS, SUMINISTRO Y TRANSPORTE | UN | SERVICIOS INGENIERIA | SERVICIOS TECNICOS/ INGENIERIA | CONS. TECNICA/SERV. INGENIERIA | SERVICIOS INGENIERIA | 81101500 | INGENIERÍA CIVIL
271377 | INSTALACION DE LUMINARIA RECTANGULAR DE 1390 MM DE LONGITUD A PRUEBA DE EXPLOSION, INCLUYE SUMINISTRO Y TRANSPORTE | UN | SERVICIOS INGENIERIA | SERVICIOS TECNICOS/ INGENIERIA | CONS. TECNICA/SERV. INGENIERIA | SERVICIOS INGENIERIA | 81101500 | INGENIERÍA CIVIL
271378 | INSTALACION DE LUMINARIA DE EMERGENCIA CON 90 MINUTOS DE ILUMINACION AUTONOMA, INCLUYE SUMINISTRO Y TRANSPORTE | UN | SERVICIOS INGENIERIA | SERVICIOS TECNICOS/ INGENIERIA | CONS. TECNICA/SERV. INGENIERIA | SERVICIOS INGENIERIA | 81101500 | INGENIERÍA CIVIL
271379 | INSTALACION DE TOMACORRIENTE MONOFASICO DOBLE 120 VCA, 20 A, CON POLO A TIERRA, INCLUYE SUMINISTRO Y TRANSPORTE | UN | SERVICIOS INGENIERIA | SERVICIOS TECNICOS/ INGENIERIA | CONS. TECNICA/SERV. INGENIERIA | SERVICIOS INGENIERIA | 81101500 | INGENIERÍA CIVIL
271380 | INSTALACION DE INTERRUPTOR (SUICHE) DE UN POLO (SENCILLO) TIPO INTEMPERIE 120 VCA, 15 A, INCLUYE SUMINISTRO Y TRANSPORTE | UN | SERVICIOS INGENIERIA | SERVICIOS TECNICOS/ INGENIERIA | CONS. TECNICA/SERV. INGENIERIA | SERVICIOS INGENIERIA | 81101500 | INGENIERÍA CIVIL
271381 | INSTALACION DE INTERRUPTOR (SUICHE) DE DOS POLOS (DOBLE) CONMUTABLE, 120 VCA, 10 A, INCLUYE SUMINISTRO Y TRANSPORTE | UN | SERVICIOS INGENIERIA | SERVICIOS TECNICOS/ INGENIERIA | CONS. TECNICA/SERV. INGENIERIA | SERVICIOS INGENIERIA | 81101500 | INGENIERÍA CIVIL
271382 | INSTALACION DE TUBERIA METALICA DE 3/4", TIPO EMT. INCLUYE ACCESORIOS, SUMINISTRO Y TRANSPORTE | ML | SERVICIOS INGENIERIA | SERVICIOS TECNICOS/ INGENIERIA | CONS. TECNICA/SERV. INGENIERIA | SERVICIOS INGENIERIA | 81101500 | INGENIERÍA CIVIL
271383 | INSTALACION DE TUBERIA METALICA DE 3/4", TIPO IMC. INCLUYE ACCESORIOS, SUMINISTRO Y TRANSPORTE | ML | SERVICIOS INGENIERIA | SERVICIOS TECNICOS/ INGENIERIA | CONS. TECNICA/SERV. INGENIERIA | SERVICIOS INGENIERIA | 81101500 | INGENIERÍA CIVIL
271384 | INSTALACION DE CAJA METALICA DE 4"X4" DE SOBREPONER, INCLUYE SUMINISTRO Y TRANSPORTE | UN | SERVICIOS INGENIERIA | SERVICIOS TECNICOS/ INGENIERIA | CONS. TECNICA/SERV. INGENIERIA | SERVICIOS INGENIERIA | 81101500 | INGENIERÍA CIVIL
271385 | INSTALACION DE CAJA METALICA DE 2"X4" DE SOBREPONER, INCLUYE SUMINISTRO Y TRANSPORTE | UN | SERVICIOS INGENIERIA | SERVICIOS TECNICOS/ INGENIERIA | CONS. TECNICA/SERV. INGENIERIA | SERVICIOS INGENIERIA | 81101500 | INGENIERÍA CIVIL
271386 | INSTALACION DE SELLO CORTAFUEGO DE 3/4", TIPO IMC, INCLUYE SUMINISTRO Y TRANSPORTE | UN | SERVICIOS INGENIERIA | SERVICIOS TECNICOS/ INGENIERIA | CONS. TECNICA/SERV. INGENIERIA | SERVICIOS INGENIERIA | 81101500 | INGENIERÍA CIVIL
271387 | INSTALACION DE CONECTOR TIPO RESORTE PARA CABLE DE CALIBRE # 12 AWG, INCLUYE SUMINISTRO Y TRANSPORTE | UN | SERVICIOS INGENIERIA | SERVICIOS TECNICOS/ INGENIERIA | CONS. TECNICA/SERV. INGENIERIA | SERVICIOS INGENIERIA | 81101500 | INGENIERÍA CIVIL
271388 | INSTALACION DE CABLE MONOPOLAR DE COBRE, CALIBRE NO. 12 AWG, COLOR AMARILLO, AZUL, BLANCO Y VERDE, INCLUYE SUMINISTRO Y TRANSPORTE | ML | SERVICIOS INGENIERIA | SERVICIOS TECNICOS/ INGENIERIA | CONS. TECNICA/SERV. INGENIERIA | SERVICIOS INGENIERIA | 81101500 | INGENIERÍA CIVIL
271389 | INSTALACION DE CABLE MULTICONDUCTOR (ENCAUCHETADO) CON TRES CONDUCTORES, (3X12 AWG), COLOR NEGRO, INCLUYE SUMINISTRO Y TRANSPORTE | UN | SERVICIOS INGENIERIA | SERVICIOS TECNICOS/ INGENIERIA | CONS. TECNICA/SERV. INGENIERIA | SERVICIOS INGENIERIA | 81101500 | INGENIERÍA CIVIL
271390 | INSTALACION DE CABLE MULTICONDUCTOR (ENCAUCHETADO), CON TRES CONDUCTORES, (3X10 AWG), COLOR NEGRO, INCLUYE SUMINISTRO Y TRANSPORTE | ML | SERVICIOS INGENIERIA | SERVICIOS TECNICOS/ INGENIERIA | CONS. TECNICA/SERV. INGENIERIA | SERVICIOS INGENIERIA | 81101500 | INGENIERÍA CIVIL
271391 | INSTALACION DE TABLERO DE DISTRIBUCION DE CARGAS, TIPO MULTIBREAKER DE 12 CIRCUITOS, TRIFASICO, INCLUYE SUMINISTRO Y TRANSPORTE | UN | SERVICIOS INGENIERIA | SERVICIOS TECNICOS/ INGENIERIA | CONS. TECNICA/SERV. INGENIERIA | SERVICIOS INGENIERIA | 81101500 | INGENIERÍA CIVIL
271392 | INSTALACION DE TABLERO DE DISTRIBUCION DE CARGAS, TIPO MULTIBREAKER DE 4 CIRCUITOS, TRIFASICO, INCLUYE SUMINISTRO Y TRANSPORTE | UN | SERVICIOS INGENIERIA | SERVICIOS TECNICOS/ INGENIERIA | CONS. TECNICA/SERV. INGENIERIA | SERVICIOS INGENIERIA | 81101500 | INGENIERÍA CIVIL
271393 | INSTALACION DE LUMINARIA LED TIPO WALLPACK 1800 LUMENES INICIALES, 25 W, INCLUYE SUMINISTRO Y TRANSPORTE | UN | SERVICIOS INGENIERIA | SERVICIOS TECNICOS/ INGENIERIA | CONS. TECNICA/SERV. INGENIERIA | SERVICIOS INGENIERIA | 81101500 | INGENIERÍA CIVIL
271394 | INSTALACION DE TUBERIA EN PVC RDE 21 PARA REDES DE ABASTO DE 1/2", INCLUYE SUMINISTRO Y TRANSPORTE | ML | SERVICIOS INGENIERIA | SERVICIOS TECNICOS/ INGENIERIA | CONS. TECNICA/SERV. INGENIERIA | SERVICIOS INGENIERIA | 81101500 | INGENIERÍA CIVIL
271395 | INSTALACION DE TUBERIA EN PVC RDE 21 PARA REDES DE ABASTO DE 3/4", INCLUYE SUMINISTRO Y TRANSPORTE | ML | SERVICIOS INGENIERIA | SERVICIOS TECNICOS/ INGENIERIA | CONS. TECNICA/SERV. INGENIERIA | SERVICIOS INGENIERIA | 81101500 | INGENIERÍA CIVIL
271396 | INSTALACION DE TUBERIA EN PVC RDE 21 PARA REDES DE ABASTO DE 1", INCLUYE SUMINISTRO Y TRANSPORTE | ML | SERVICIOS INGENIERIA | SERVICIOS TECNICOS/ INGENIERIA | CONS. TECNICA/SERV. INGENIERIA | SERVICIOS INGENIERIA | 81101500 | INGENIERÍA CIVIL
271397 | INSTALACION DE TUBERIA EN PVC RDE 21 PARA REDES DE ABASTO DE 2", INCLUYE SUMINISTRO Y TRANSPORTE | ML | SERVICIOS INGENIERIA | SERVICIOS TECNICOS/ INGENIERIA | CONS. TECNICA/SERV. INGENIERIA | SERVICIOS INGENIERIA | 81101500 | INGENIERÍA CIVIL
271398 | INSTALACION DE TUBERIA EN PVC SANITARIA SDR 41 DE 2", INCLUYE SUMINISTRO Y TRANSPORTE | ML | SERVICIOS INGENIERIA | SERVICIOS TECNICOS/ INGENIERIA | CONS. TECNICA/SERV. INGENIERIA | SERVICIOS INGENIERIA | 81101500 | INGENIERÍA CIVIL
271399 | INSTALACION DE TUBERIA EN PVC SANITARIA SDR 41 DE 4", INCLUYE SUMINISTRO Y TRANSPORTE | ML | SERVICIOS INGENIERIA | SERVICIOS TECNICOS/ INGENIERIA | CONS. TECNICA/SERV. INGENIERIA | SERVICIOS INGENIERIA | 81101500 | INGENIERÍA CIVIL
271400 | INSTALACION DE MEDIDOR PARA ACUEDUCTO, INCLUYE SUMINISTRO Y TRANSPORTE | UN | SERVICIOS INGENIERIA | SERVICIOS TECNICOS/ INGENIERIA | CONS. TECNICA/SERV. INGENIERIA | SERVICIOS INGENIERIA | 81101500 | INGENIERÍA CIVIL
271401 | INSTALACION DE CAJA PARA VALVULA DE CIERRE PREFABRICADA, INCLUYE SUMINISTRO Y TRANSPORTE | UN | SERVICIOS INGENIERIA | SERVICIOS TECNICOS/ INGENIERIA | CONS. TECNICA/SERV. INGENIERIA | SERVICIOS INGENIERIA | 81101500 | INGENIERÍA CIVIL
271402 | CONSTRUCCION DE CAJAS DE EMPALME DE 0,40 X 0,40 M CON PROFUNDIDAD HASTA 0,50 M | UN | SERVICIOS INGENIERIA | SERVICIOS TECNICOS/ INGENIERIA | CONS. TECNICA/SERV. INGENIERIA | SERVICIOS INGENIERIA | 81101500 | INGENIERÍA CIVIL
271403 | CONSTRUCCION DE TRAMPA PARA GRASAS EN CONCRETO DE F´C = 21 MPA | UN | SERVICIOS INGENIERIA | SERVICIOS TECNICOS/ INGENIERIA | CONS. TECNICA/SERV. INGENIERIA | SERVICIOS INGENIERIA | 81101500 | INGENIERÍA CIVIL
271404 | CONSTRUCCION DE CORDON ENTERRADO CINCO CARAS EN CONCRETO DE F´C = 21 MPA | ML | SERVICIOS INGENIERIA | SERVICIOS TECNICOS/ INGENIERIA | CONS. TECNICA/SERV. INGENIERIA | SERVICIOS INGENIERIA | 81101500 | INGENIERÍA CIVIL
271405 | INSTALACION DE ACABADO DE PATIO DE 1 1/2", INCLUYE SUMINISTRO Y TRANSPORTE | M3 | SERVICIOS INGENIERIA | SERVICIOS TECNICOS/ INGENIERIA | CONS. TECNICA/SERV. INGENIERIA | SERVICIOS INGENIERIA | 81101500 | INGENIERÍA CIVIL
271406 | CONFORMACION DE LA SUB-RASANTE DE LAS VIAS | M3 | SERVICIOS INGENIERIA | SERVICIOS TECNICOS/ INGENIERIA | CONS. TECNICA/SERV. INGENIERIA | SERVICIOS INGENIERIA | 81101500 | INGENIERÍA CIVIL
271407 | INSTALACION Y COMPACTACION DE MATERIAL DE AFIRMADO, INCLUYE SUMINISTRO Y TRANSPORTE | M3 | SERVICIOS INGENIERIA | SERVICIOS TECNICOS/ INGENIERIA | CONS. TECNICA/SERV. INGENIERIA | SERVICIOS INGENIERIA | 81101500 | INGENIERÍA CIVIL
271408 | INSTALACION Y COMPACTACION DE MATERIAL DE BASE, INCLUYE SUMINISTRO Y TRANSPORTE | M3 | SERVICIOS INGENIERIA | SERVICIOS TECNICOS/ INGENIERIA | CONS. TECNICA/SERV. INGENIERIA | SERVICIOS INGENIERIA | 81101500 | INGENIERÍA CIVIL
271409 | INSTALACION Y COMPACTACION DE MEZCLA ASFALTICA EN CALIENTE,INCLUYE SUMINISTRO Y TRANSPORTE | M2 | SERVICIOS INGENIERIA | SERVICIOS TECNICOS/ INGENIERIA | CONS. TECNICA/SERV. INGENIERIA | SERVICIOS INGENIERIA | 81101500 | INGENIERÍA CIVIL
271410 | CONSTRUCCION DE CERRAMIENTO EN MALLA ESLABONADA | ML | SERVICIOS INGENIERIA | SERVICIOS TECNICOS/ INGENIERIA | CONS. TECNICA/SERV. INGENIERIA | SERVICIOS INGENIERIA | 81101500 | INGENIERÍA CIVIL
271411 | CONSTRUCCION DE CERRAMIENTO EN ESTACONES DE MADERA INMUNIZADA CON ALAMBRE DE PUAS | ML | SERVICIOS INGENIERIA | SERVICIOS TECNICOS/ INGENIERIA | CONS. TECNICA/SERV. INGENIERIA | SERVICIOS INGENIERIA | 81101500 | INGENIERÍA CIVIL
271412 | INSTALACION DE PUERTA CORREDIZA VEHICULAR DE 6,0 M, INCLUYE SUMINISTRO Y TRANSPORTE | UN | SERVICIOS INGENIERIA | SERVICIOS TECNICOS/ INGENIERIA | CONS. TECNICA/SERV. INGENIERIA | SERVICIOS INGENIERIA | 81101500 | INGENIERÍA CIVIL
271413 | INSTALACION DE PUERTA CORREDIZA VEHICULAR DE 8,0 M, INCLUYE SUMINISTRO Y TRANSPORTE | UN | SERVICIOS INGENIERIA | SERVICIOS TECNICOS/ INGENIERIA | CONS. TECNICA/SERV. INGENIERIA | SERVICIOS INGENIERIA | 81101500 | INGENIERÍA CIVIL
271414 | INSTALACION DE REFLECTOR LED 162 W, 208 VCA, 60 HZ, CERRAMIENTO IP66, 21000 LUMENES, INCLUYE ACCESORIOS, SUMINISTRO Y TRANSPORTE | UN | SERVICIOS INGENIERIA | SERVICIOS TECNICOS/ INGENIERIA | CONS. TECNICA/SERV. INGENIERIA | SERVICIOS INGENIERIA | 81101500 | INGENIERÍA CIVIL
271415 | INSTALACION DE LUMINARIA TIPO ALUMBRADO PUBLICO LED DE 150 W, 208 VCA, 60 HZ, 20800 LUMENES, INCLUYE ACCESORIOS, SUMINISTRO Y TRANSPORTE | UN | SERVICIOS INGENIERIA | SERVICIOS TECNICOS/ INGENIERIA | CONS. TECNICA/SERV. INGENIERIA | SERVICIOS INGENIERIA | 81101500 | INGENIERÍA CIVIL
271416 | INSTALACION DE POSTES DE CONCRETO SEGUN NORMA RA7-035 DE 12 M, INCLUYE SUMINISTRO Y TRANSPORTE | UN | SERVICIOS INGENIERIA | SERVICIOS TECNICOS/ INGENIERIA | CONS. TECNICA/SERV. INGENIERIA | SERVICIOS INGENIERIA | 81101500 | INGENIERÍA CIVIL
271417 | INSTALACION DE DUCTO CON TUBERIA DE PVC DB-60 DE 2", INCLUYE SUMINISTRO Y TRANSPORTE | ML | SERVICIOS INGENIERIA | SERVICIOS TECNICOS/ INGENIERIA | CONS. TECNICA/SERV. INGENIERIA | SERVICIOS INGENIERIA | 81101500 | INGENIERÍA CIVIL
271418 | INSTALACION DE TUBERIA CONDUIT METALICA TIPO IMC DE 1", INCLUYE ACCESORIOS, SUMINISTRO Y TRANSPORTE | ML | SERVICIOS INGENIERIA | SERVICIOS TECNICOS/ INGENIERIA | CONS. TECNICA/SERV. INGENIERIA | SERVICIOS INGENIERIA | 81101500 | INGENIERÍA CIVIL
271419 | INSTALACION DE TUBERIA CONDUIT METALICA TIPO IMC DE 2". INCLUYE ACCESORIOS, SUMINISTRO Y TRANSPORTE | ML | SERVICIOS INGENIERIA | SERVICIOS TECNICOS/ INGENIERIA | CONS. TECNICA/SERV. INGENIERIA | SERVICIOS INGENIERIA | 81101500 | INGENIERÍA CIVIL
271420 | INSTALACION DE CABLE MULTICONDUCTOR (ENCAUCHETADO) CON CUATRO CONDUCTORES DE COBRE SUAVE (4X12 AWG), INCLUYE SUMINISTRO Y TRANSPORTE | ML | SERVICIOS INGENIERIA | SERVICIOS TECNICOS/ INGENIERIA | CONS. TECNICA/SERV. INGENIERIA | SERVICIOS INGENIERIA | 81101500 | INGENIERÍA CIVIL
271421 | INSTALACION DE CABLE MULTICONDUCTOR (ENCAUCHETADO) CON CUATRO CONDUCTORES DE COBRE SUAVE (4X8 AWG), INCLUYE SUMINISTRO Y TRANSPORTE | ML | SERVICIOS INGENIERIA | SERVICIOS TECNICOS/ INGENIERIA | CONS. TECNICA/SERV. INGENIERIA | SERVICIOS INGENIERIA | 81101500 | INGENIERÍA CIVIL
271422 | INSTALACION DE CABLE MONOPOLAR DE COBRE, CALIBRE NO. 8 AWG, 90 °C, 600 V, TIPO THW, INCLUYE SUMINISTRO Y TRANSPORTE | ML | SERVICIOS INGENIERIA | SERVICIOS TECNICOS/ INGENIERIA | CONS. TECNICA/SERV. INGENIERIA | SERVICIOS INGENIERIA | 81101500 | INGENIERÍA CIVIL
271423 | INSTALACION DE CABLE MONOPOLAR DE COBRE, CALIBRE NO. 12 AWG, 90 °C, 600 V, TIPO THW, INCLUYE SUMINISTRO Y TRANSPORTE | ML | SERVICIOS INGENIERIA | SERVICIOS TECNICOS/ INGENIERIA | CONS. TECNICA/SERV. INGENIERIA | SERVICIOS INGENIERIA | 81101500 | INGENIERÍA CIVIL
271424 | INSTALACION DE CAJA MULTITOMA CON TAPA TIPO INTEMPERIE, GRADO DE PROTECCION IP65, INCLUYE ACCESORIOS, SUMINISTRO Y TRANSPORTE | UN | SERVICIOS INGENIERIA | SERVICIOS TECNICOS/ INGENIERIA | CONS. TECNICA/SERV. INGENIERIA | SERVICIOS INGENIERIA | 81101500 | INGENIERÍA CIVIL
271425 | INSTALACION DE TABLERO DE DISTRIBUCION ALUMBRADO EXTERIOR TIPO MULTIBREAKER DE 24 CIRCUITOS, INCLUYE SUMINISTRO Y TRANSPORTE | UN | SERVICIOS INGENIERIA | SERVICIOS TECNICOS/ INGENIERIA | CONS. TECNICA/SERV. INGENIERIA | SERVICIOS INGENIERIA | 81101500 | INGENIERÍA CIVIL
271426 | INSTALACION DE TABLERO DE CONTROL DE ILUMINACION COMANDADO POR SIETE (7) TELERRUPTORES, INCLUYE SUMINISTRO Y TRANSPORTE | UN | SERVICIOS INGENIERIA | SERVICIOS TECNICOS/ INGENIERIA | CONS. TECNICA/SERV. INGENIERIA | SERVICIOS INGENIERIA | 81101500 | INGENIERÍA CIVIL
271427 | EXCAVACION Y LLENO COMPACTADO PARA MALLA A TIERRA DE 0,50M DE PROFUNDIDAD Y 0,30M DE ANCHO | ML | SERVICIOS INGENIERIA | SERVICIOS TECNICOS/ INGENIERIA | CONS. TECNICA/SERV. INGENIERIA | SERVICIOS INGENIERIA | 81101500 | INGENIERÍA CIVIL
271428 | FABRICACION DE UNION CON SOLDADURA EXOTERMICA SEGUN EL TIPO DE CONEXION, INCLUYE MOLDES, SOLDADURA Y MATERIALES REQUERIDOS | UN | SERVICIOS INGENIERIA | SERVICIOS TECNICOS/ INGENIERIA | CONS. TECNICA/SERV. INGENIERIA | SERVICIOS INGENIERIA | 81101500 | INGENIERÍA CIVIL
271429 | INSTALACION DE VARILLA COOPERWELL, INCLUYE SUMINISTRO Y TRANSPORTE | UN | SERVICIOS INGENIERIA | SERVICIOS TECNICOS/ INGENIERIA | CONS. TECNICA/SERV. INGENIERIA | SERVICIOS INGENIERIA | 81101500 | INGENIERÍA CIVIL
271430 | INSTALACION DE CABLE DE COBRE DESNUDO 4/0 AWG PARA MALLA DE TIERRA | ML | SERVICIOS INGENIERIA | SERVICIOS TECNICOS/ INGENIERIA | CONS. TECNICA/SERV. INGENIERIA | SERVICIOS INGENIERIA | 81101500 | INGENIERÍA CIVIL
271431 | INSTALACION DE CABLE DE COBRE DESNUDO 2/0 AWG PARA MALLA DE TIERRA | ML | SERVICIOS INGENIERIA | SERVICIOS TECNICOS/ INGENIERIA | CONS. TECNICA/SERV. INGENIERIA | SERVICIOS INGENIERIA | 81101500 | INGENIERÍA CIVIL
271432 | CONSTRUCCION DE CAJA DE INSPECCION SIN FONDO PARA INSTALACION DE VARILLA DE PUESTA A TIERRA | UN | SERVICIOS INGENIERIA | SERVICIOS TECNICOS/ INGENIERIA | CONS. TECNICA/SERV. INGENIERIA | SERVICIOS INGENIERIA | 81101500 | INGENIERÍA CIVIL
271433 | INSTALACION DE CINTILLA FLEXIBLE DE COBRE DE 0,30 M DE ANCHO, INCLUYE SUMINISTRO Y TRANSPORTE | UN | SERVICIOS INGENIERIA | SERVICIOS TECNICOS/ INGENIERIA | CONS. TECNICA/SERV. INGENIERIA | SERVICIOS INGENIERIA | 81101500 | INGENIERÍA CIVIL
271434 | INSTALACION DE CONECTOR BIMETALICO PARA FIJACION DE CABLE DE COBRE DESNUDO 4/0 AWG, INCLUYE SUMINISTRO Y TRANSPORTE | UN | SERVICIOS INGENIERIA | SERVICIOS TECNICOS/ INGENIERIA | CONS. TECNICA/SERV. INGENIERIA | SERVICIOS INGENIERIA | 81101500 | INGENIERÍA CIVIL
271435 | INSTALACION DE CONECTOR BIMETALICO PARA FIJACION DE CABLE DE COBRE DESNUDO 2/0 AWG, INCLUYE SUMINISTRO Y TRANSPORTE | UN | SERVICIOS INGENIERIA | SERVICIOS TECNICOS/ INGENIERIA | CONS. TECNICA/SERV. INGENIERIA | SERVICIOS INGENIERIA | 81101500 | INGENIERÍA CIVIL
271436 | CONSTRUCCION DE CIMENTACION EN CONCRETO F´C = 21 MPA PARA TSA | UN | SERVICIOS INGENIERIA | SERVICIOS TECNICOS/ INGENIERIA | CONS. TECNICA/SERV. INGENIERIA | SERVICIOS INGENIERIA | 81101500 | INGENIERÍA CIVIL
271437 | SERVICIOS DE SUSCRIPCION LICENCIAS ESRI- CREATOR | UN | SOFTWARE Y EQUIPOS ASOCIADOS | SERVICIOS PROF/CORPORATIVOS | SERVICIOS Y RECURSOS DE TI | SOFTWARE Y EQUIPOS ASOCIADOS | 81112501 | SERVICIO DE LICENCIAS DEL SOFTWARE DEL COMPUTADOR
271438 | RECIPIENTE RECTANGULAR PLASTICO 34.5CM X 23.5CM X 9CM | UN | RECIPIENTE | INDIRECTOS | AMUEBLAMIENTO Y/O ELEMENTOS | AMUEBLAMIENTO CAMPAMENTOS | 52151807 | OLLAS PARA USO DOMÉSTICO
271439 | SERVICIOS DE SUSCRIPCION LICENCIAS ESRI- EDITOR | UN | SOFTWARE Y EQUIPOS ASOCIADOS | SERVICIOS PROF/CORPORATIVOS | SERVICIOS Y RECURSOS DE TI | SOFTWARE Y EQUIPOS ASOCIADOS | 81112501 | SERVICIO DE LICENCIAS DEL SOFTWARE DEL COMPUTADOR
271440 | SERVICIO DE MIGRACION SERVIDORES A PLATAFORMAS EN AMBIENTES WINDOWS SERVER 2008 Y WINDOWS XP | HR | SOFTWARE Y SERVICIOS ASOCIADOS | SERVICIOS PROF/CORPORATIVOS | SERVICIOS Y RECURSOS DE TI | SOFTWARE Y EQUIPOS ASOCIADOS | 43230000 | SOFTWARE
271441 | SERVICIOS DE SUSCRIPCION LICENCIAS ESRI- FIELD WORKER | UN | SOFTWARE Y EQUIPOS ASOCIADOS | SERVICIOS PROF/CORPORATIVOS | SERVICIOS Y RECURSOS DE TI | SOFTWARE Y EQUIPOS ASOCIADOS | 81112501 | SERVICIO DE LICENCIAS DEL SOFTWARE DEL COMPUTADOR
271442 | VALVULA MARIPOSA CONCENTRICA 3" (80MM) 14.5-15PSI ACERO AL CARBONO BRIDADA ASME B16.5 CLASE 150 CUERPO CORTO ASIENTO ACERO AL CARBONO ACCIONAMIENTO MANUAL | UN | VALVULA MARIPOSA | MATERIALES ESTANDAR | VALVULAS, HIDRANTES Y UNIONES | VALVULAS | 40141620 | VÁLVULAS DE MARIPOSA CON DISEÑO DE DISCO
271443 | VALVULA MARIPOSA CONCENTRICA 2" (50MM) 145PSI (10BAR) HIERRO FUNDIDO ZINCADO BRIDADA ASME B16.5 CLASE 150 CUERPO CORTO ASIENTO ZINC ACCIONAMIENTO MANUAL | UN | VALVULA MARIPOSA | MATERIALES ESTANDAR | VALVULAS, HIDRANTES Y UNIONES | VALVULAS | 40141620 | VÁLVULAS DE MARIPOSA CON DISEÑO DE DISCO
271444 | PINTURA EPOXICA ATOXICA AS BASE SOLVENTE BLANCA ACABADO SEMIBRILLANTE PARA INTERIOR DE TANQUES DE ACERO/HORMIGON DE AGUA POTABLE CERTIFICADO NSF 4GL/1GL | UN | PINTURA | MATERIALES ESTANDAR | MATERIA PROCESO FISICO-QUIMICO | RECUBRIMIENTOS Y SOLVENTES | 31211505 | PINTURAS DE ACEITE
271445 | BOMBA CENTRIFUGA ETAPAS:6 BOMBEO AGUA POTABLE CAUDAL:26GPM CABEZA HIDRAULICA:975FT NPSHR:5FT ACOPLE FLEXIBLE EFICIENCIA HIDRAULICA:70% MOTOR:2HP 460VCA 3F 60HZ | UN | BOMBA | EQUIPOS INGENIERIA | BOMBAS,COMPRESORES Y MOTORES | BOMBAS | 40151503 | BOMBAS CENTRÍFUGAS
271446 | SOMBRERO AGUADEÑO FIBRA DE PALMA DE IRACA | UN | SOMBRERO | SERVICIOS PROF/CORPORATIVOS | SERV. PUBLICIDAD Y PROMOCION | PRODUCTOS MERCHANDISING | 49101602 | RECUERDOS (SOUVENIRS)
271447 | OSCILOSCOPIO DIGITAL PORTATIL 4 CANALES 500MHZ 1000V CAT III 600V CAT IV RESOLUCION VERTICAL 8BIT HORIZONTAL 8NS | UN | OSCILOSCOPIO | EQUIPOS INGENIERIA | INSTRUMENTACION Y CONTROL | MEDIDORES VARIABLES ELECTRICAS | 41113632 | OSCILÓGRAFOS
271448 | VALVULA BOLA PASO TOTAL 1 1/2" (40MM) 150PSI (10BAR) ACERO INOXIDABLE BRIDADA ASME B16.5 CLASE 150 2 CUERPOS 2 VIAS | UN | VALVULA BOLA | MATERIALES ESTANDAR | VALVULAS, HIDRANTES Y UNIONES | VALVULAS | 40141607 | VÁLVULAS DE BOLA
271449 | VALVULA REGULADORA DE PRESION 1" RANGO 5-450PSIG ENTRADA MAXIMA 740PSIG CAUDAL 3000SM3/H MATERIAL CUERPO ACERO A216 CONEXION ROSCA HEMBRA NPT OPERADO POR REGULADOR PILOTO INCLUYE VALVULA DE CIERRE RAPIDO PARA GAS NATURAL COMPRIMIDO | UN | VALVULA REGULADORA | EQUIPOS INGENIERIA | INSTRUMENTACION Y CONTROL | MEDIDORES DE PRESION | 40142202 | REGULADORES DE FLUIDO
271450 | VALVULA REGULADORA DE PRESION 1" RANGO 5-750PSIG ENTRADA MAXIMA 1480PSIG CAUDAL 3000SM3/H MATERIAL CUERPO ACERO A216 CONEXION ROSCA HEMBRA NPT OPERADO POR REGULADOR PILOTO INCLUYE VALVULA DE CIERRE RAPIDO PARA GAS NATURAL COMPRIMIDO | UN | VALVULA REGULADORA | EQUIPOS INGENIERIA | INSTRUMENTACION Y CONTROL | MEDIDORES DE PRESION | 40142202 | REGULADORES DE FLUIDO
271451 | VALVULA REGULADORA DE PRESION 1" RANGO 5-450PSIG ENTRADA MAXIMA 740PSIG CAUDAL 3000SM3/H MATERIAL CUERPO ACERO A216 CONEXION BRIDA ASME B16.5 CLASE 300 OPERADO POR REGULADOR PILOTO INCLUYE VALVULA DE CIERRE RAPIDO PARA GAS NATURAL COMPRIMIDO | UN | VALVULA REGULADORA | EQUIPOS INGENIERIA | INSTRUMENTACION Y CONTROL | MEDIDORES DE PRESION | 40142202 | REGULADORES DE FLUIDO
271452 | VALVULA REGULADORA DE PRESION 1" RANGO 5-750PSIG ENTRADA MAXIMA 1480PSIG CAUDAL 3000SM3/H MATERIAL CUERPO ACERO A216 CONEXION BRIDA ASME B16.5 CLASE 600 OPERADO POR REGULADOR PILOTO INCLUYE VALVULA DE CIERRE RAPIDO PARA GAS NATURAL COMPRIMIDO | UN | VALVULA REGULADORA | EQUIPOS INGENIERIA | INSTRUMENTACION Y CONTROL | MEDIDORES DE PRESION | 40142202 | REGULADORES DE FLUIDO
271453 | JUEGO DE SELLOS Y ORINGS 152MM X 127MM 15000PSI AWC800 INCLUYE 2 ORINGS Y 3 BANDAS GUIAS TOTAL 8 PIEZAS | UN | JUEGO SELLOS | EQUIPOS INGENIERIA | INSTRUMENTACION Y CONTROL | MEDIDORES DE PRESION | 31410000 | SELLOS
271454 | RETENEDOR ACEITE NITRILO 62MM X 45MM X 9MM | UN | RETENEDOR | MATERIALES ESTANDAR | HERRAJES ELEMENTOS DE SUJECION | ELEMENTOS DE SUJECION | 31161829 | ARANDELA RETENEDORA
271455 | MATRAZ ERLENMEYER DE VIDRIO BOROSILICATO DE 500ML BOCA ANCHA | UN | ERLENMEYER | EQUIPOS INGENIERIA | MATERIALES EQUIPOS LABORATORIO | MATERIALES DE LABORATORIO | 41121804 | REDOMAS PARA LABORATORIO
271456 | MATRAZ ERLENMEYER DE VIDRIO BOROSILICATO DE 1000ML BOCA ANCHA | UN | ERLENMEYER | EQUIPOS INGENIERIA | MATERIALES EQUIPOS LABORATORIO | MATERIALES DE LABORATORIO | 41121804 | REDOMAS PARA LABORATORIO
271457 | ADAPTADOR MINI DISPLAY PORT MACHO A HDMI MINI DP MACHO A HDMI HEMBRA | UN | CONVERSOR | SERVICIOS PROF/CORPORATIVOS | SERVICIOS Y RECURSOS DE TI | HARDWARE Y EQUIPOS ASOCIADOS | 39121008 | CONVERSORES DE SEÑALES
271458 | INDUCCIÓN EN LÍNEA VIVA EN LA TÉCNICA DE CONTACTO PARA EL PERSONAL ASPIRANTE A CONFORMAR NUEVAS CUADRILLAS DE TRABAJO | UN | RECURSOS HUMANOS | SERVICIOS PROF/CORPORATIVOS | SERVICIOS DE RECURSOS HUMANOS | CAPACITACION Y CONSULTORIA | 93141808 | SERVICIOS DE SEGURIDAD O SALUD OCUPACIONAL
271459 | REINDUCCIÓN EN LÍNEA VIVA EN LA TÉCNICA DE CONTACTO PARA EL PERSONAL QUE ACTUALMENTE CONFORMAN LAS CUADRILLAS DE LÍNEA VIVA | UN | RECURSOS HUMANOS | SERVICIOS PROF/CORPORATIVOS | SERVICIOS DE RECURSOS HUMANOS | CAPACITACION Y CONSULTORIA | 93141808 | SERVICIOS DE SEGURIDAD O SALUD OCUPACIONAL
271460 | SERVICIO SUSCRIPCION LIC ANALISIS VULNERABILIDADES WEB ACUNETIX | UN | SOFTWARE Y SERVICIOS ASOCIADOS | SERVICIOS PROF/CORPORATIVOS | SERVICIOS Y RECURSOS DE TI | SOFTWARE Y EQUIPOS ASOCIADOS | 43230000 | SOFTWARE
271461 | SERVICIO DE INFORME DE ZONIFICACION DE PROYECTOS | UN | SERVICIOS INGENIERIA | SERVICIOS TECNICOS/ INGENIERIA | CONS. TECNICA/SERV. INGENIERIA | SERVICIOS INGENIERIA | 81101500 | INGENIERÍA CIVIL
271462 | SERVICIO DE ELABORACIÓN DE PRESUPUESTO POR GRUPO DE CONTRATACIÓN | UN | SERVICIOS INGENIERIA | SERVICIOS TECNICOS/ INGENIERIA | CONS. TECNICA/SERV. INGENIERIA | SERVICIOS INGENIERIA | 81101500 | INGENIERÍA CIVIL
271463 | ADAPTADOR RAPIDO CAMLOCK TIPO B ACERO INOXIDABLE 1" (25MM) 150PSI (10BAR) ROSCA MACHO NPT | UN | ADAPTADOR | MATERIALES ESTANDAR | TUBERIAS ACCESORIOS DE TUBERIA | ACCESORIOS DE TUBERIA | 40171707 | ADAPTADOR DE TUBO DE ACERO INOXIDABLE
271464 | ADAPTADOR RAPIDO CAMLOCK TIPO C ACERO INOXIDABLE 1" (25MM) 150PSI (10BAR) ROSCA HEMBRA NPT | UN | ADAPTADOR | MATERIALES ESTANDAR | TUBERIAS ACCESORIOS DE TUBERIA | ACCESORIOS DE TUBERIA | 40171707 | ADAPTADOR DE TUBO DE ACERO INOXIDABLE
271465 | ADAPTADOR RAPIDO CAMLOCK TIPO D ACERO INOXIDABLE 1" (25MM) 150PSI (10BAR) ROSCA HEMBRA NPT | UN | ADAPTADOR | MATERIALES ESTANDAR | TUBERIAS ACCESORIOS DE TUBERIA | ACCESORIOS DE TUBERIA | 40171707 | ADAPTADOR DE TUBO DE ACERO INOXIDABLE
271466 | ADAPTADOR RAPIDO CAMLOCK TIPO E ACERO INOXIDABLE 1" (25MM) 150PSI (10BAR) VASTAGO PARA MANGUERA | UN | ADAPTADOR | MATERIALES ESTANDAR | TUBERIAS ACCESORIOS DE TUBERIA | ACCESORIOS DE TUBERIA | 40171707 | ADAPTADOR DE TUBO DE ACERO INOXIDABLE
271467 | ADAPTADOR RAPIDO CAMLOCK TIPO F ACERO INOXIDABLE 1" (25MM) 150PSI (10BAR) ROSCA MACHO NPT | UN | ADAPTADOR | MATERIALES ESTANDAR | TUBERIAS ACCESORIOS DE TUBERIA | ACCESORIOS DE TUBERIA | 40171707 | ADAPTADOR DE TUBO DE ACERO INOXIDABLE
271468 | RODAMIENTO DE BOLAS 6006 C3 | UN | RODAMIENTO | MATERIALES ESTANDAR | REPUESTOS MATERIALES ESTANDAR | TRANSMISION POTENCIA MECANICA | 31171504 | RODAMIENTOS DE BALINERAS
271469 | VALVULA CONTROL NIVEL BERMAD WW-8"-700-EN-00-Y-C-AS-EB-00-N PARA PLANTA PRODUCCION DE AGUA | UN | REPUESTO VALVULA | EQUIPOS INGENIERIA | REPUESTOS Y EQUIPOS INGENIERA | REPUESTOS ESPECIFICOS | 20121445 | ACCESORIOS Y PARTES
271470 | DISPERSOR HOMOGENIZADOR BWS SUPRATON MACHINE S100.5.4.5 PARA DECLORINADORA | UN | REPUESTO DISPERSOR | EQUIPOS INGENIERIA | REPUESTOS Y EQUIPOS INGENIERA | REPUESTOS ESPECIFICOS | 20121445 | ACCESORIOS Y PARTES
271471 | TAPABOCAS LAVABLES ANTIFLUIDO AJUSTABLE CON CINTAS | UN | TAPABOCAS | SERVICIOS PROF/CORPORATIVOS | SERVICIOS DE RECURSOS HUMANOS | BENEFICIOS DE SALUD EMPLEADOS | 42172017 | KITS DE EQUIPOS MÉDICOS DE LABORATORIO O DE CAMPO O PRODUCTOS RELACIONADOS
271472 | TAPABOCAS DESECHABLE CAJA X 100 UN | CJ | TAPABOCAS | SERVICIOS PROF/CORPORATIVOS | SERVICIOS DE RECURSOS HUMANOS | BENEFICIOS DE SALUD EMPLEADOS | 42172017 | KITS DE EQUIPOS MÉDICOS DE LABORATORIO O DE CAMPO O PRODUCTOS RELACIONADOS
271473 | BOLSA PLASTICA 40"X60" CALIBRE 8 COLOR ROJO CAJA X 100 | CJ | BOLSA | SOPORTE A LA OPERACIÓN | CONSUMIBLES | CONSUMIBLES DE FERRETERIA | 24111503 | BOLSAS PLÁSTICAS
271474 | GASAS DE 5CM X 5CM CAJA X 100 UN | CJ | GASAS | SERVICIOS PROF/CORPORATIVOS | SERVICIOS DE RECURSOS HUMANOS | BENEFICIOS DE SALUD EMPLEADOS | 42172017 | KITS DE EQUIPOS MÉDICOS DE LABORATORIO O DE CAMPO O PRODUCTOS RELACIONADOS
271475 | MODULO DE DESARROLLO CAMARA ESP32CAM OV2640 DE 2MP WIFI BLUETOOTH | UN | MODULO DESARROLLO | SOPORTE A LA OPERACIÓN | HTAS-EQUIPOS SOPORTE OPERACION | EQUIPOS SOPORTE A LA OPERACION | 45121504 | CÁMARAS DIGITALES
271476 | EQUIPO GATEWAY VOIP 3 PUERTOS TELEFONIA ETHERNET 2XFXS RJ11 1X10/100BT RJ45 | UN | GATEWAY | INDIRECTOS | RECURSOS DE TELECOMUNICACIONES | EQUIPOS DE TELECOMUNICACIONES | 43222605 | PUERTA DE ACCESO DE REDES
271477 | ACOPLE ACERO 7" 400KW GALILEO EN027TSKS0740-7 PARA COMPRESOR GALILEO MX200 | UN | REPUESTO ACOPLE | EQUIPOS INGENIERIA | REPUESTOS Y EQUIPOS INGENIERA | REPUESTOS ESPECIFICOS | 20121445 | ACCESORIOS Y PARTES
271478 | JARRA MELAMINA TRANSPARENTE 2L | UN | JARRA | INDIRECTOS | AMUEBLAMIENTO Y/O ELEMENTOS | AMUEBLAMIENTO CAMPAMENTOS | 52151701 | UTENSILIOS PARA SERVIR PARA USO DOMÉSTICO
271479 | COLADOR PLASTICO LARGO 29.5CM ANCHO 26.5CM ALTO 11CM | UN | COLADOR | INDIRECTOS | AMUEBLAMIENTO Y/O ELEMENTOS | AMUEBLAMIENTO CAMPAMENTOS | 52151701 | UTENSILIOS PARA SERVIR PARA USO DOMÉSTICO
271480 | CANASTA POLIPROPILENO 50CM X 40CM X 26.3CM | UN | CANASTA | INDIRECTOS | AMUEBLAMIENTO Y/O ELEMENTOS | AMUEBLAMIENTO CAMPAMENTOS | 52151701 | UTENSILIOS PARA SERVIR PARA USO DOMÉSTICO
271481 | SISTEMA LIMPIEZA MOPA SECO/HUMEDO MICROFIBRA LARGO 14CM ANCHO 47CM ALTO 121CM EXTENSIBLE A 182CM MANGO PLANO METALICO | UN | MOPA | SOPORTE A LA OPERACIÓN | HTAS-EQUIPOS SOPORTE OPERACION | HERRAMIENTAS MANUAL MECANICAS | 47131605 | CEPILLOS DE LIMPIEZA
271482 | ESCURRIDOR LIQUIDOS PISOS LARGO 45.7CM ANCHO 11CM ALTO 7CM EN POLIPROPILENO CON HULE | UN | ESCURRIDOR | SOPORTE A LA OPERACIÓN | HTAS-EQUIPOS SOPORTE OPERACION | HERRAMIENTAS MANUAL MECANICAS | 47131605 | CEPILLOS DE LIMPIEZA
271483 | RELE DE PROTECCION SOBRECORRIENTE CON 23 ENTRADAS DIGITALES 16 SALIDAS DIGITALES CORRIENTE DEL TC 5-1A TENSION DE POLARIZACIÓN 125VCC PROTOCOLO COMUNICACIÓN IEC 60850 | UN | RELE | EQUIPOS INGENIERIA | EQUIPO PROTEC MANIOBRA S/E-R/D | EQUIPO PROTECCION MANIOBRA S/E | 39122308 | RELÉ DE ÍNDICE DIFERENCIAL
271484 | CONECTOR TIPO N MACHO PARA CABLE COAXIAL HASTA 3GHZ 75 OHM RG6 TIPO F COMPRESION | UN | CONECTOR | INDIRECTOS | RECURSOS DE TELECOMUNICACIONES | EQUIPOS DE TELECOMUNICACIONES | 39121414 | CONECTORES COAXIALES
271485 | MODULO REPETIDOR PROFIBUS DP PROCENTEC PROFISWITCH X5 PARA SISTEMA DE CONTROL | UN | REPUESTO MODULO | EQUIPOS INGENIERIA | REPUESTOS Y EQUIPOS INGENIERA | REPUESTOS ESPECIFICOS | 20121445 | ACCESORIOS Y PARTES
271486 | MODULO ACOPLADOR PROFIBUS PA PEPPERL+FUCHS KFD2-BR-1.PA.1500 PARA SISTEMA DE CONTROL | UN | REPUESTO MODULO | EQUIPOS INGENIERIA | REPUESTOS Y EQUIPOS INGENIERA | REPUESTOS ESPECIFICOS | 20121445 | ACCESORIOS Y PARTES
271487 | UPS TRIFASICA 20KVA ENTRADA 208/220VCA 60HZ 55A SALIDA 208/120VCA 55A BATERIAS 12VCC 260AH SELLADA LIBRE MANTENIMIENTO | UN | UPS | EQUIPOS INGENIERIA | ACUMULADOR REGULACION TENSION | CONVERSOR-FTE-REGULADORTENSION | 39121011 | FUENTES ININTERRUMPIBLES DE POTENCIA
271488 | PATCH CORD CABLE DATOS CATEGORIA 6A RJ45 1M | UN | PATCH CORD | INDIRECTOS | RECURSOS DE TELECOMUNICACIONES | EQUIPOS DE TELECOMUNICACIONES | 43223303 | CABLE DE CONEXIÓN DE COMUNICACIÓN DE DATOS
271489 | EQUIPO DE SUTURA PORTA AGUJAS, TIJERAS, MANGO DE BISTURÍ, PINZA ADSON CON Y SIN GARRA | UN | EQUIPO DE SUTURA | SERVICIOS PROF/CORPORATIVOS | SERVICIOS DE RECURSOS HUMANOS | BENEFICIOS DE SALUD EMPLEADOS | 42172017 | KITS DE EQUIPOS MÉDICOS DE LABORATORIO O DE CAMPO O PRODUCTOS RELACIONADOS
271490 | SELLADORA PARA PAPEL PLASTICO | UN | SELLADORA | SERVICIOS PROF/CORPORATIVOS | SERVICIOS DE RECURSOS HUMANOS | BENEFICIOS DE SALUD EMPLEADOS | 42172017 | KITS DE EQUIPOS MÉDICOS DE LABORATORIO O DE CAMPO O PRODUCTOS RELACIONADOS
271491 | EQUIPO DE RAYOS X PARA TOMA DE RADIOGRAFIA PERIAPICAL | UN | EQUIPO RAYOS X | SOPORTE A LA OPERACIÓN | HTAS-EQUIPOS SOPORTE OPERACION | EQUIPOS SOPORTE A LA OPERACION | 42181701 | UNIDADES DE ELECTROCARDIOGRAFÍA EKG
271495 | GUARDIAN 1L PARA DESECHAR ELEMENTOS COLOR ROJO | UN | GUARDIANES | SERVICIOS PROF/CORPORATIVOS | SERVICIOS DE RECURSOS HUMANOS | BENEFICIOS DE SALUD EMPLEADOS | 42172017 | KITS DE EQUIPOS MÉDICOS DE LABORATORIO O DE CAMPO O PRODUCTOS RELACIONADOS
271496 | GORRO TIPO ORUGA TELA DE POLIPROPILENO DESECHABLE PARA PROTECCION CAJA X 100UN | UN | GORRO | SERVICIOS PROF/CORPORATIVOS | SERVICIOS DE RECURSOS HUMANOS | BENEFICIOS DE SALUD EMPLEADOS | 42172017 | KITS DE EQUIPOS MÉDICOS DE LABORATORIO O DE CAMPO O PRODUCTOS RELACIONADOS
271497 | SENSOR TEMPERATURA TERMOCUPLA INMERSION -200°C A 1300°C TIPO K ACERO DIAMETRO 1/4X10CM | UN | SENSOR | EQUIPOS INGENIERIA | INSTRUMENTACION Y CONTROL | INSTRUMENTACION | 41112227 | SENSOR TERMOPAR DE ALTA TEMPERATURA
271498 | REALIZAR ACTIVIDAD NO DIMENSIONABLE DE VERIFICACION E IDENTIFICACION DE PROBLEMATICA DE PERDIDAS EN TRASFORMADORES DE DISTRIBUCION (DIAGNOSTICOS PARA LA GESTION DE PERDIDAS) | HR | REDUC-CONT REDES DISTRIBUCION | SERVICIOS TECNICOS/ INGENIERIA | REDUCCION-CONTROL DE PERDIDAS | REDUC-CONT REDES DISTRIBUCIÓN | 72151515 | SERVICIO DE INSPECCIÓN ELÉCTRICA
271499 | ENTREGA NOTIFICACION, DEVOLUCION MEDIDORES Y VERIFICACION CORTADOS | UN | REDES DISTRIBUCION ENERGIA | SERVICIOS TECNICOS/ INGENIERIA | REDUCCION-CONTROL DE PERDIDAS | REDUC-CONT REDES DISTRIBUCIÓN | 72151515 | SERVICIO DE INSPECCIÓN ELÉCTRICA
271500 | DIAGNOSTICO DE INSTALACIONES PARA LA GESTION DE PERDIDAS EN TRANSFORMADORES DE DISTRIBUCION Y SUS REDES | UN | REDUC-CONT REDES DISTRIBUCION | SERVICIOS TECNICOS/ INGENIERIA | REDUCCION-CONTROL DE PERDIDAS | REDUC-CONT REDES DISTRIBUCIÓN | 72151515 | SERVICIO DE INSPECCIÓN ELÉCTRICA
271501 | INSTALACION MEDIDOR Y PUESTA A TIERRA | UN | REDUC-CONT REDES DISTRIBUCION | SERVICIOS TECNICOS/ INGENIERIA | REDUCCION-CONTROL DE PERDIDAS | REDUC-CONT REDES DISTRIBUCIÓN | 72151515 | SERVICIO DE INSPECCIÓN ELÉCTRICA
271502 | INSTALACION DE CAJA HERMETICA Y PUESTA A TIERRA | UN | REDUC-CONT REDES DISTRIBUCION | SERVICIOS TECNICOS/ INGENIERIA | REDUCCION-CONTROL DE PERDIDAS | REDUC-CONT REDES DISTRIBUCIÓN | 72151515 | SERVICIO DE INSPECCIÓN ELÉCTRICA
271503 | INSTALACION DE ACOMETIDA Y PUESTA A TIERRA | UN | REDUC-CONT REDES DISTRIBUCION | SERVICIOS TECNICOS/ INGENIERIA | REDUCCION-CONTROL DE PERDIDAS | REDUC-CONT REDES DISTRIBUCIÓN | 72151515 | SERVICIO DE INSPECCIÓN ELÉCTRICA
271504 | INSTALACION DE CAJA HERMETICA, MEDIDOR Y ACOMETIDA | UN | REDUC-CONT REDES DISTRIBUCION | SERVICIOS TECNICOS/ INGENIERIA | REDUCCION-CONTROL DE PERDIDAS | REDUC-CONT REDES DISTRIBUCIÓN | 72151515 | SERVICIO DE INSPECCIÓN ELÉCTRICA
271505 | INSTALACION DE CAJA HERMETICA, MEDIDOR Y PUESTA A TIERRA | UN | REDUC-CONT REDES DISTRIBUCION | SERVICIOS TECNICOS/ INGENIERIA | REDUCCION-CONTROL DE PERDIDAS | REDUC-CONT REDES DISTRIBUCIÓN | 72151515 | SERVICIO DE INSPECCIÓN ELÉCTRICA
271506 | INSTALACION DE MEDIDOR, ACOMETIDA Y PUESTA A TIERRA | UN | REDUC-CONT REDES DISTRIBUCION | SERVICIOS TECNICOS/ INGENIERIA | REDUCCION-CONTROL DE PERDIDAS | REDUC-CONT REDES DISTRIBUCIÓN | 72151515 | SERVICIO DE INSPECCIÓN ELÉCTRICA
271507 | INSTALACION DE CAJA HERMETICA, ACOMETIDA Y PUESTA A TIERRA | UN | REDUC-CONT REDES DISTRIBUCION | SERVICIOS TECNICOS/ INGENIERIA | REDUCCION-CONTROL DE PERDIDAS | REDUC-CONT REDES DISTRIBUCIÓN | 72151515 | SERVICIO DE INSPECCIÓN ELÉCTRICA
271508 | INSTALACION DE ACOMETIDA EN CABLE DE COBRE AISLADO, CON NEUTRO CONCENTRICO (ANTIFRAUDE) | UN | REDUC-CONT REDES DISTRIBUCION | SERVICIOS TECNICOS/ INGENIERIA | REDUCCION-CONTROL DE PERDIDAS | REDUC-CONT REDES DISTRIBUCIÓN | 72151515 | SERVICIO DE INSPECCIÓN ELÉCTRICA
271509 | CAMBIO DE MEDIDOR BICUERPO, MODULO DE LECTURA Y CABLE DE SEÑAL | UN | REDUC-CONT REDES DISTRIBUCION | SERVICIOS TECNICOS/ INGENIERIA | REDUCCION-CONTROL DE PERDIDAS | REDUC-CONT REDES DISTRIBUCIÓN | 72151515 | SERVICIO DE INSPECCIÓN ELÉCTRICA
271510 | CAMBIO DE MODULO DE LECTURA | UN | REDUC-CONT REDES DISTRIBUCION | SERVICIOS TECNICOS/ INGENIERIA | REDUCCION-CONTROL DE PERDIDAS | REDUC-CONT REDES DISTRIBUCIÓN | 72151515 | SERVICIO DE INSPECCIÓN ELÉCTRICA
271511 | CAMBIO DE CABLE DE SEÑAL | UN | REDUC-CONT REDES DISTRIBUCION | SERVICIOS TECNICOS/ INGENIERIA | REDUCCION-CONTROL DE PERDIDAS | REDUC-CONT REDES DISTRIBUCIÓN | 72151515 | SERVICIO DE INSPECCIÓN ELÉCTRICA
271512 | SERVICIO DE RECONEXION O SUSPENSION DEL SERVICIO DE ENERGIA A CLIENTES EN MEDIDA DIRECTA Y SEMIDIRECTA NT1 EN POSTE | UN | REDUC-CONT REDES DISTRIBUCION | SERVICIOS TECNICOS/ INGENIERIA | REDUCCION-CONTROL DE PERDIDAS | REDUC-CONT REDES DISTRIBUCIÓN | 72151515 | SERVICIO DE INSPECCIÓN ELÉCTRICA
271513 | SUSPENSION O RECONEXION DEL SERVICIO DE ENERGIA EN MEDIDA DIRECTA Y SEMIDIRECTA (1) EN CAMARA | UN | REDUC-CONT REDES DISTRIBUCION | SERVICIOS TECNICOS/ INGENIERIA | REDUCCION-CONTROL DE PERDIDAS | REDUC-CONT REDES DISTRIBUCIÓN | 72151515 | SERVICIO DE INSPECCIÓN ELÉCTRICA
271514 | SUSPENSION O RECONEXION DEL SERVICIO DE ENERGIA EN MEDIDA DIRECTA Y SEMIDIRECTA (1) EN GABINETE O MEDIDOR | UN | REDUC-CONT REDES DISTRIBUCION | SERVICIOS TECNICOS/ INGENIERIA | REDUCCION-CONTROL DE PERDIDAS | REDUC-CONT REDES DISTRIBUCIÓN | 72151515 | SERVICIO DE INSPECCIÓN ELÉCTRICA
271515 | RETIROS (CORTE) DEL SERVICIO DE ENERGIA A CLIENTES EN MEDIDA DIRECTA Y SEMIDIRECTA NT1 EN POSTE | UN | REDUC-CONT REDES DISTRIBUCION | SERVICIOS TECNICOS/ INGENIERIA | REDUCCION-CONTROL DE PERDIDAS | REDUC-CONT REDES DISTRIBUCIÓN | 72151515 | SERVICIO DE INSPECCIÓN ELÉCTRICA
271516 | RETIROS (CORTE) DEL SERVICIO DE ENERGIA A CLIENTES EN MEDIDA DIRECTA Y SEMIDIRECTA NT1 EN CAMARA | UN | REDUC-CONT REDES DISTRIBUCION | SERVICIOS TECNICOS/ INGENIERIA | REDUCCION-CONTROL DE PERDIDAS | REDUC-CONT REDES DISTRIBUCIÓN | 72151515 | SERVICIO DE INSPECCIÓN ELÉCTRICA
271517 | RETIROS (CORTE) DEL SERVICIO DE ENERGIA A CLIENTES EN MEDIDA DIRECTA Y SEMIDIRECTA NT1 EN GABINETE | UN | REDUC-CONT REDES DISTRIBUCION | SERVICIOS TECNICOS/ INGENIERIA | REDUCCION-CONTROL DE PERDIDAS | REDUC-CONT REDES DISTRIBUCIÓN | 72151515 | SERVICIO DE INSPECCIÓN ELÉCTRICA
271518 | INSTALACION Y CONEXION DE "PASE" EN ALAMBRE CU 2X8+1X10 AWG, THW O 1X8+1X8 CU THW, EMPOTRADO: EN TUBO EMT DE 3/4" | UN | REDUC-CONT REDES DISTRIBUCION | SERVICIOS TECNICOS/ INGENIERIA | REDUCCION-CONTROL DE PERDIDAS | REDUC-CONT REDES DISTRIBUCIÓN | 72151515 | SERVICIO DE INSPECCIÓN ELÉCTRICA
271519 | INSTALACION Y CONEXION DE "PASE" EN ALAMBRE CU 2X8+1X10 AWG, THW O 1X8+1X8 CU THW EXPUESTO: EN TUBO METALICO GALVANIZADO O TUBERIA EMT DE 3/4" CUANDO LA INSTALACION ES INTERNA O TUBERIA IMC DE ¾ CUANDO LA INSTALACION ES EXTERNA | UN | REDUC-CONT REDES DISTRIBUCION | SERVICIOS TECNICOS/ INGENIERIA | REDUCCION-CONTROL DE PERDIDAS | REDUC-CONT REDES DISTRIBUCIÓN | 72151515 | SERVICIO DE INSPECCIÓN ELÉCTRICA
271520 | SUMINISTRO E INSTALACION DE PUESTA A TIERRA | UN | REDUC-CONT REDES DISTRIBUCION | SERVICIOS TECNICOS/ INGENIERIA | REDUCCION-CONTROL DE PERDIDAS | REDUC-CONT REDES DISTRIBUCIÓN | 72151515 | SERVICIO DE INSPECCIÓN ELÉCTRICA
271521 | REPLANTEO DE ACCIONES DE HABILITACION DE VIVIENDA, SERVICIOS NUEVOS | UN | REDUC-CONT REDES DISTRIBUCION | SERVICIOS TECNICOS/ INGENIERIA | REDUCCION-CONTROL DE PERDIDAS | REDUC-CONT REDES DISTRIBUCIÓN | 72151515 | SERVICIO DE INSPECCIÓN ELÉCTRICA
271522 | SUMINISTRO E INSTALACION DE UN (1) BREAKER 15A , 120 V, 3 KA | UN | REDUC-CONT REDES DISTRIBUCION | SERVICIOS TECNICOS/ INGENIERIA | REDUCCION-CONTROL DE PERDIDAS | REDUC-CONT REDES DISTRIBUCIÓN | 72151515 | SERVICIO DE INSPECCIÓN ELÉCTRICA
271523 | SUMINISTRO E INSTALACION EXPUESTA DE CAJA GALVANIZADA 2*4, INCLUYENDO LOS ELEMENTOS DE SUJECION | UN | REDUC-CONT REDES DISTRIBUCION | SERVICIOS TECNICOS/ INGENIERIA | REDUCCION-CONTROL DE PERDIDAS | REDUC-CONT REDES DISTRIBUCIÓN | 72151515 | SERVICIO DE INSPECCIÓN ELÉCTRICA
271524 | INSTALACION EXPUESTA DE CABLE FLEXIBLE 3*10 NM O 3*12 NM, COBRE, INCLUYENDO LOS ELEMENTOS DE SUJECION, DESDE EL TABLERO DE DISTRIBUCION DE 4 CIRCUITOS INSTALADO EN EL PREDIO CON LA DOMICILIARIA EXTERNA | ML | REDUC-CONT REDES DISTRIBUCION | SERVICIOS TECNICOS/ INGENIERIA | REDUCCION-CONTROL DE PERDIDAS | REDUC-CONT REDES DISTRIBUCIÓN | 72151515 | SERVICIO DE INSPECCIÓN ELÉCTRICA
271525 | INSTALACION DE ACOMETIDA EN CABLE DE COBRE AISLADO, CON NEUTRO CONCENTRICO (ANTIFRAUDE) EN RED AEREA | ML | REDUC-CONT REDES DISTRIBUCION | SERVICIOS TECNICOS/ INGENIERIA | REDUCCION-CONTROL DE PERDIDAS | REDUC-CONT REDES DISTRIBUCIÓN | 72151515 | SERVICIO DE INSPECCIÓN ELÉCTRICA
271526 | SUMINISTRO E INSTALACION EXPUESTA DE CAJA GALVANIZADA OCTOGONAL, INCLUYENDO LOS ELEMENTOS DE SUJECION | UN | REDUC-CONT REDES DISTRIBUCION | SERVICIOS TECNICOS/ INGENIERIA | REDUCCION-CONTROL DE PERDIDAS | REDUC-CONT REDES DISTRIBUCIÓN | 72151515 | SERVICIO DE INSPECCIÓN ELÉCTRICA
271527 | SUMINISTRO E INSTALACION DE TABLERO DE DISTRIBUCION 4 CIRCUITOS (INCLUYE LA CANCHADA, EL RESANE, SU CONEXION Y LA LA INSTALACION DE LOS BREAKERS) | UN | REDUC-CONT REDES DISTRIBUCION | SERVICIOS TECNICOS/ INGENIERIA | REDUCCION-CONTROL DE PERDIDAS | REDUC-CONT REDES DISTRIBUCIÓN | 72151515 | SERVICIO DE INSPECCIÓN ELÉCTRICA
271528 | SUMINISTRO E INSTALACION DE ALAMBRE DE COBRE # 8 THW PARA PUESTA A TIERRA | ML | REDUC-CONT REDES DISTRIBUCION | SERVICIOS TECNICOS/ INGENIERIA | REDUCCION-CONTROL DE PERDIDAS | REDUC-CONT REDES DISTRIBUCIÓN | 72151515 | SERVICIO DE INSPECCIÓN ELÉCTRICA
271529 | TRANSPORTE E INSTALACION DE POSTE DE CONCRETO DE 10 M - DE 510 - 1500 KGF | UN | REDUC-CONT REDES DISTRIBUCION | SERVICIOS TECNICOS/ INGENIERIA | REDUCCION-CONTROL DE PERDIDAS | REDUC-CONT REDES DISTRIBUCIÓN | 72151515 | SERVICIO DE INSPECCIÓN ELÉCTRICA
271530 | TRANSPORTE E INSTALACION DE TUBO METALICO DE 6 M DE 4¨ DE DIAMETRO | UN | REDUC-CONT REDES DISTRIBUCION | SERVICIOS TECNICOS/ INGENIERIA | REDUCCION-CONTROL DE PERDIDAS | REDUC-CONT REDES DISTRIBUCIÓN | 72151515 | SERVICIO DE INSPECCIÓN ELÉCTRICA
271531 | RETIRO Y TRANSPORTE DE POSTE METALICO O RIEL INCLUYE REINTEGRO AL ALMACEN GENERAL | UN | REDUC-CONT REDES DISTRIBUCION | SERVICIOS TECNICOS/ INGENIERIA | REDUCCION-CONTROL DE PERDIDAS | REDUC-CONT REDES DISTRIBUCIÓN | 72151515 | SERVICIO DE INSPECCIÓN ELÉCTRICA
271532 | RETIRO Y TRANSPORTE DE POSTE DE CONCRETO INCLUYE REINTEGRO AL ALMACEN GENERAL | UN | REDUC-CONT REDES DISTRIBUCION | SERVICIOS TECNICOS/ INGENIERIA | REDUCCION-CONTROL DE PERDIDAS | REDUC-CONT REDES DISTRIBUCIÓN | 72151515 | SERVICIO DE INSPECCIÓN ELÉCTRICA
271533 | RETIRO Y TRANSPORTE DE POSTE DE MADERA INCLUYE REINTEGRO AL ALMACEN GENERAL | UN | REDUC-CONT REDES DISTRIBUCION | SERVICIOS TECNICOS/ INGENIERIA | REDUCCION-CONTROL DE PERDIDAS | REDUC-CONT REDES DISTRIBUCIÓN | 72151515 | SERVICIO DE INSPECCIÓN ELÉCTRICA
271534 | TRANSPORTE DE TUBO METALICO | UN | REDUC-CONT REDES DISTRIBUCION | SERVICIOS TECNICOS/ INGENIERIA | REDUCCION-CONTROL DE PERDIDAS | REDUC-CONT REDES DISTRIBUCIÓN | 72151515 | SERVICIO DE INSPECCIÓN ELÉCTRICA
271539 | TRASLADO DE POSTE DE FIBRA | UN | REDUC-CONT REDES DISTRIBUCION | SERVICIOS TECNICOS/ INGENIERIA | REDUCCION-CONTROL DE PERDIDAS | REDUC-CONT REDES DISTRIBUCIÓN | 72151515 | SERVICIO DE INSPECCIÓN ELÉCTRICA
271542 | REALIZAR VOLANTEO | HR | REDUC-CONT REDES DISTRIBUCION | SERVICIOS TECNICOS/ INGENIERIA | REDUCCION-CONTROL DE PERDIDAS | REDUC-CONT REDES DISTRIBUCIÓN | 72151515 | SERVICIO DE INSPECCIÓN ELÉCTRICA
271543 | BRIDA SOLDABLE PVC 3/4" (20MM) USO INDUSTRIAL ASME B16.5 CLASE 300 | UN | BRIDA | MATERIALES ESTANDAR | VALVULAS, HIDRANTES Y UNIONES | UNIONES | 40174104 | BRIDA ENCAJADA POR SOLDADURA PARA TUBOS DE PLÁSTICO PVC
271544 | VALVULA DIAFRAGMA REGULACION CAUDAL 1 1/2" (40MM) 145PSI (10BAR) CPVC CUERPO CUADRADO CAMARA SIMPLE HEMBRA NPT DOBLE UNIVERSAL ACCIONAMIENTO MANUAL | UN | VALVULA DIAFRAGMA | MATERIALES ESTANDAR | VALVULAS, HIDRANTES Y UNIONES | VALVULAS | 40141621 | VÁLVULAS DE DIAFRAGMA
271545 | VALVULA DIAFRAGMA REGULACION CAUDAL 1" (25MM) 145PSI (10BAR) CPVC CUERPO CUADRADO CAMARA SIMPLE HEMBRA NPT DOBLE UNIVERSAL ACCIONAMIENTO MANUAL | UN | VALVULA DIAFRAGMA | MATERIALES ESTANDAR | VALVULAS, HIDRANTES Y UNIONES | VALVULAS | 40141621 | VÁLVULAS DE DIAFRAGMA
271548 | GEL ANTIBACTERIAL CON DISPENSADOR SIN FRAGANCIA 5LT | UN | ANTIBACTERIAL | SERVICIOS PROF/CORPORATIVOS | SERVICIOS DE RECURSOS HUMANOS | BENEFICIOS DE SALUD EMPLEADOS | 42172017 | KITS DE EQUIPOS MÉDICOS DE LABORATORIO O DE CAMPO O PRODUCTOS RELACIONADOS
271549 | ALCOHOL ANTISEPTICO 70% EN LITROS | LT | ALCOHOL | SERVICIOS PROF/CORPORATIVOS | SERVICIOS DE RECURSOS HUMANOS | BENEFICIOS DE SALUD EMPLEADOS | 42172017 | KITS DE EQUIPOS MÉDICOS DE LABORATORIO O DE CAMPO O PRODUCTOS RELACIONADOS
271550 | JUEGO DE SALA 4 SOFAS DOBLES Y 2 MESAS | UN | JUEGO DE SALA | INDIRECTOS | AMUEBLAMIENTO Y/O ELEMENTOS | AMUEBLAMIENTO OFICINAS | 56101532 | SET DE MUEBLES
271551 | CACEROLA ALUMINIO FUNDIDO 14CM CON ASAS | UN | CACEROLA | INDIRECTOS | AMUEBLAMIENTO Y/O ELEMENTOS | AMUEBLAMIENTO CAMPAMENTOS | 52151701 | UTENSILIOS PARA SERVIR PARA USO DOMÉSTICO
271552 | JUEGO SABANAS PARA CAMA 1.40MX1.90MX28CM EN DACRON O GENERO FONDO ENTERO BLANCO INCUYE SABANA SOBRESABANA Y FUNDAS | JG | SABANAS | INDIRECTOS | AMUEBLAMIENTO Y/O ELEMENTOS | AMUEBLAMIENTO CAMPAMENTOS | 52121509 | SÁBANAS
271553 | ALMOHADA MICROFIBRA 80CMX60CM CON FORRO LAVABLE | UN | ALMOHADA | INDIRECTOS | AMUEBLAMIENTO Y/O ELEMENTOS | AMUEBLAMIENTO CAMPAMENTOS | 52121505 | ALMOHADAS
271554 | BOMBA DOSIFICADORA EMBOLO CAUDAL 23.30L/H PRESION 13BAR FUERZA VASTAGO 2000N MOTOR 430W 220VCA 60HZ | UN | BOMBA EMBOLO | EQUIPOS INGENIERIA | EQUIPOS PARA GAS NATURAL | EQUIPOS P/REGULACION-MEDICION | 40151505 | BOMBAS DOSIFICADORAS
271555 | VALVULA BOLA DIRECCIONABLE 1" (25MM) 145PSI (10BAR) ACERO INOXIDABLE ROSCA HEMBRA NPT 1 CUERPO 3 VIAS 2 POSICIONES | UN | VALVULA BOLA | MATERIALES ESTANDAR | VALVULAS, HIDRANTES Y UNIONES | VALVULAS | 40141607 | VÁLVULAS DE BOLA
271556 | DPS TERMOPLASTICO 5V 70A CONECTOR DB9 PARA PUERTOS SERIALES COMUNICACION | UN | DPS | EQUIPOS INGENIERIA | EQUIPO PROTEC MANIOBRA S/E-R/D | EQUIPO PROTECCION MANIOBRA S/E | 39121634 | PROTECTOR DE SOBRETENSIONES
271557 | VIGA MADERA PLASTICA 3M X 14CM X 4CM | UN | MADERA PLASTICA | MATERIALES ESTANDAR | HERRAJES ELEMENTOS DE SUJECION | CRUCETAS, BRAZOS Y PERFILES | 30102315 | PERFILES DE PLÁSTICO
271558 | VIGA MADERA PLASTICA 3M X 18CM X 6CM | UN | MADERA PLASTICA | MATERIALES ESTANDAR | HERRAJES ELEMENTOS DE SUJECION | CRUCETAS, BRAZOS Y PERFILES | 30102315 | PERFILES DE PLÁSTICO
271559 | VIGA MADERA PLASTICA 3M X 18CM X 8CM | UN | MADERA PLASTICA | MATERIALES ESTANDAR | HERRAJES ELEMENTOS DE SUJECION | CRUCETAS, BRAZOS Y PERFILES | 30102315 | PERFILES DE PLÁSTICO
271560 | SERVICIO DE MONITOREO DE AVIFAUNA | UN | SERVICIOS AMBIENTALES | SERVIC/MATERIALES CONSTRUCCION | CONS.OBRA GESTION INTEGRAN A/R | OBRAS GESTION AGUAS RESIDUALES | 77101505 | MONITOREO AMBIENTAL
271561 | GUANTE NITRILO 3-5MILS 9"/10" TALLA 6/XS USO GENERAL PROTECCION MANOS CAJA X 100 UN | CJ | GUANTE | SOPORTE A LA OPERACIÓN | DOTACION | ELEMENTOS PROTECCION PERSONAL | 46181541 | GUANTES RESISTENTES A LOS QUÍMICOS
271563 | FUENTE DE ALIMENTACION ENTRADA MONOFASICA 110/140VCA 47/63HZ 4A-125VCA/220VCA SALIDA 500W 80VCC/140VCC 150MA | UN | FUENTE | EQUIPOS INGENIERIA | ACUMULADOR REGULACION TENSION | CONVERSOR-FTE-REGULADORTENSION | 39121004 | UNIDADES DE SUMINISTRO DE ENERGÍA
271564 | JUEGO DE MANTENIMIENTO INGERSOLL RAND SSR-EP40SE PARA COMPRESOR | UN | REPUESTO JUEGO | EQUIPOS INGENIERIA | REPUESTOS Y EQUIPOS INGENIERA | REPUESTOS ESPECIFICOS | 20121445 | ACCESORIOS Y PARTES
271565 | JUEGO MONTAJE POSICIONADOR FISHER DVC6200 MTG-225-320381 PARA ACTUADORES | UN | REPUESTO POSICIONADOR | EQUIPOS INGENIERIA | REPUESTOS Y EQUIPOS INGENIERA | REPUESTOS ESPECIFICOS | 20121445 | ACCESORIOS Y PARTES
271566 | VALVULA DE CONTROL 4" FISHER HPT ANSI 1500 PARA LINEA ALIMENTACION DOMO | UN | REPUESTO VALVULA | EQUIPOS INGENIERIA | REPUESTOS Y EQUIPOS INGENIERA | REPUESTOS ESPECIFICOS | 20121445 | ACCESORIOS Y PARTES
271567 | MEDIDOR DE PRESION PORTATIL DE DOS (2) CANALES CON TRES (3) MODULOS O INTERVALOS DE MEDICION DE +/-12.5MBAR/+/-100MBAR/31BAR EXACTITUD +/-0.01% FS PRECISION 0.004% FS | UN | MEDIDOR PRESION | EQUIPOS INGENIERIA | MATERIALES EQUIPOS LABORATORIO | EQUIPOS DE LABORATORIO | 41112412 | INDICADOR DE PRESIÓN
271568 | MOLDE CUADRADO EN ALUMINIO PARA TORTA 3LB | UN | MOLDE | INDIRECTOS | AMUEBLAMIENTO Y/O ELEMENTOS | AMUEBLAMIENTO CAMPAMENTOS | 52151807 | OLLAS PARA USO DOMÉSTICO
271569 | MOLDE CUADRADO EN ALUMINIO PARA TORTA 1LB | UN | MOLDE | INDIRECTOS | AMUEBLAMIENTO Y/O ELEMENTOS | AMUEBLAMIENTO CAMPAMENTOS | 52151807 | OLLAS PARA USO DOMÉSTICO
271570 | PAILA ALUMINIO DIAMETRO 36CM CON ASAS | UN | PAILA | INDIRECTOS | AMUEBLAMIENTO Y/O ELEMENTOS | AMUEBLAMIENTO CAMPAMENTOS | 52151701 | UTENSILIOS PARA SERVIR PARA USO DOMÉSTICO
271571 | OLLA CALDERO CON TAPA DIAMETRO 32CM ALUMINIO CON ASAS LATERALES | UN | OLLA | INDIRECTOS | AMUEBLAMIENTO Y/O ELEMENTOS | AMUEBLAMIENTO CAMPAMENTOS | 52151701 | UTENSILIOS PARA SERVIR PARA USO DOMÉSTICO
271572 | VISOR REALIDAD VIRTUAL, SOUVENIRS EN CARTON Y PMMA CARETA MINIMO 140X83MM PARA OBSERVACION DE ALUMBRADO NAVIDEÑO | UN | VISOR | SERVICIOS PROF/CORPORATIVOS | SERV. PUBLICIDAD Y PROMOCION | PRODUCTOS MERCHANDISING | 49101602 | RECUERDOS (SOUVENIRS)
271573 | RTDS CLASE A HASTA 800°C 4 HILOS BULBO ACERO INOXIDABLE 1/4"X50CM | UN | RTD | EQUIPOS INGENIERIA | INSTRUMENTACION Y CONTROL | MEDIDORES DE TEMPERATURA | 41112225 | DETECTOR DE TEMPERATURA DE RESISTENCIA
271574 | OLLA CALDERO CON TAPA DIAMETRO 24CM ALUMINIO CON ASAS LATERALES | UN | OLLA | INDIRECTOS | AMUEBLAMIENTO Y/O ELEMENTOS | AMUEBLAMIENTO CAMPAMENTOS | 52151701 | UTENSILIOS PARA SERVIR PARA USO DOMÉSTICO
271576 | LAMPARA FILTRO UV TROJAN 794447-ORD PARA EQUIPO DESINFECCION UV D06 | UN | REPUESTO LAMPARA | EQUIPOS INGENIERIA | REPUESTOS Y EQUIPOS INGENIERA | REPUESTOS ESPECIFICOS | 20121445 | ACCESORIOS Y PARTES
271577 | CUBIERTA DE CUARZO TROJAN 793024 PARA EQUIPO DESINFECCION UV D06 | UN | REPUESTO CUBIERTA | EQUIPOS INGENIERIA | REPUESTOS Y EQUIPOS INGENIERA | REPUESTOS ESPECIFICOS | 20121445 | ACCESORIOS Y PARTES
271578 | ARANDELA SOPORTE CUARZO TROJAN 792931 PARA EQUIPO DESINFECCION UV D06 | UN | REPUESTO ARANDELA | EQUIPOS INGENIERIA | REPUESTOS Y EQUIPOS INGENIERA | REPUESTOS ESPECIFICOS | 20121445 | ACCESORIOS Y PARTES
271579 | ORING TROJAN 002190-319F PARA EQUIPO DESINFECCION UV D06 | UN | REPUESTO ORING | EQUIPOS INGENIERIA | REPUESTOS Y EQUIPOS INGENIERA | REPUESTOS ESPECIFICOS | 20121445 | ACCESORIOS Y PARTES
271580 | KIT RESTAURADOR EPOXICO PARA HERRAMIENTAS DE PLASTICO REFORZADO CON FIBRA DE VIDRIO (FRP) TRABAJOS CON TENSION (6 PIEZAS) | UN | RESTAURADOR | MATERIALES ESTANDAR | MATERIA PROCESO FISICO-QUIMICO | PEGANTES Y ADHESIVOS | 31201607 | AGLOMERANTE EPOXY
271581 | ESPUMADERA MALLA ACERO INOXIDABLE DIAMETRO 18CM | UN | ESPUMADERA METALICA | INDIRECTOS | AMUEBLAMIENTO Y/O ELEMENTOS | AMUEBLAMIENTO CAMPAMENTOS | 52151701 | UTENSILIOS PARA SERVIR PARA USO DOMÉSTICO
271582 | CAMIBUSO TIPO POLO XL FEMENINO MANGA LARGA | UN | CAMIBUSO | SOPORTE A LA OPERACIÓN | DOTACION | DOTACION DEPORTIVA | 46181526 | CAMISAS PROTECTORAS
271583 | SERVICIO DE AISLAMIENTOS PARA TRF POTENCIA | KG | SERVICIOS INGENIERIA | SERVICIOS TECNICOS/ INGENIERIA | CONS. TECNICA/SERV. INGENIERIA | SERVICIOS INGENIERIA | 81101701 | SERVICIOS DE INGENIERÍA ELÉCTRICA
271584 | FABRICACIÓN DE DEVANADO CON COBRE NUEVO Y PAPEL TERMOKFRAT | KG | SERVICIOS INGENIERIA | SERVICIOS TECNICOS/ INGENIERIA | CONS. TECNICA/SERV. INGENIERIA | SERVICIOS INGENIERIA | 81101701 | SERVICIOS DE INGENIERÍA ELÉCTRICA
271585 | FABRICACIÓN DE DEVANADO CON COBRE NUEVO CTC (CONDUCTOR DE COBRE TRANSPUESTO) | KG | SERVICIOS INGENIERIA | SERVICIOS TECNICOS/ INGENIERIA | CONS. TECNICA/SERV. INGENIERIA | SERVICIOS INGENIERIA | 81101701 | SERVICIOS DE INGENIERÍA ELÉCTRICA
271586 | FABRICACIÓN DE DEVANADO REUTILIZANDO EL COBRE E INSTALANDO PAPEL TERMOKFRAT | KG | SERVICIOS INGENIERIA | SERVICIOS TECNICOS/ INGENIERIA | CONS. TECNICA/SERV. INGENIERIA | SERVICIOS INGENIERIA | 81101701 | SERVICIOS DE INGENIERÍA ELÉCTRICA
271587 | CAMBIO DE LAMINACIONES DEL NÚCLEO DEL CIRCUITO MAGNÉTICO | KG | SERVICIOS INGENIERIA | SERVICIOS TECNICOS/ INGENIERIA | CONS. TECNICA/SERV. INGENIERIA | SERVICIOS INGENIERIA | 81101701 | SERVICIOS DE INGENIERÍA ELÉCTRICA
271588 | SERVICIO DE CAMBIO DE ACEITE DIELÉCTRICO INHIBIDO | LT | SERVICIOS INGENIERIA | SERVICIOS TECNICOS/ INGENIERIA | CONS. TECNICA/SERV. INGENIERIA | SERVICIOS INGENIERIA | 81101701 | SERVICIOS DE INGENIERÍA ELÉCTRICA
271589 | ALISTAMIENTO PARA TRANSPORTE, CARGUE Y TRANSPORTE TRFS HASTA 16 MVA ONAN | UN | SERVICIOS INGENIERIA | SERVICIOS TECNICOS/ INGENIERIA | CONS. TECNICA/SERV. INGENIERIA | SERVICIOS INGENIERIA | 81101701 | SERVICIOS DE INGENIERÍA ELÉCTRICA
271590 | ALISTAMIENTO PARA TRANSPORTE, CARGUE Y TRANSPORTE TRFS HASTA 16 MVA ONAN ENTRE 20 Y 32 MVA ONAN | UN | SERVICIOS INGENIERIA | SERVICIOS TECNICOS/ INGENIERIA | CONS. TECNICA/SERV. INGENIERIA | SERVICIOS INGENIERIA | 81101701 | SERVICIOS DE INGENIERÍA ELÉCTRICA
271591 | ALISTAMIENTO PARA TRANSPORTE, CARGUE Y TRANSPORTE TRFS HASTA 16 MVA ONAN ENTRE 45 Y 50 MVA ONAN | UN | SERVICIOS INGENIERIA | SERVICIOS TECNICOS/ INGENIERIA | CONS. TECNICA/SERV. INGENIERIA | SERVICIOS INGENIERIA | 81101701 | SERVICIOS DE INGENIERÍA ELÉCTRICA
271592 | DESARMADO, LIMPIEZA, SECADO Y ARMADO TRF HASTA 16 MVA ONAN | UN | SERVICIOS INGENIERIA | SERVICIOS TECNICOS/ INGENIERIA | CONS. TECNICA/SERV. INGENIERIA | SERVICIOS INGENIERIA | 81101701 | SERVICIOS DE INGENIERÍA ELÉCTRICA
271593 | DESARMADO, LIMPIEZA, SECADO Y ARMADO TRF ENTRE 20 Y 32 MVA ONAN | UN | SERVICIOS INGENIERIA | SERVICIOS TECNICOS/ INGENIERIA | CONS. TECNICA/SERV. INGENIERIA | SERVICIOS INGENIERIA | 81101701 | SERVICIOS DE INGENIERÍA ELÉCTRICA
271594 | DESARMADO, LIMPIEZA, SECADO Y ARMADO TRF ENTRE 45 Y 50 MVA ONAN | UN | SERVICIOS INGENIERIA | SERVICIOS TECNICOS/ INGENIERIA | CONS. TECNICA/SERV. INGENIERIA | SERVICIOS INGENIERIA | 81101701 | SERVICIOS DE INGENIERÍA ELÉCTRICA
271595 | CAMBIO DE EMPAQUETADURAS, PINTURA, TORNILLERÍA, CABLEADO DE CONTROL, MANTENIMIENTO ELECTROMECÁNICO VENTILADORES TRF HASTA 16 MVA ONAN | UN | SERVICIOS INGENIERIA | SERVICIOS TECNICOS/ INGENIERIA | CONS. TECNICA/SERV. INGENIERIA | SERVICIOS INGENIERIA | 81101701 | SERVICIOS DE INGENIERÍA ELÉCTRICA
271596 | CAMBIO DE EMPAQUETADURAS, PINTURA, TORNILLERÍA, CABLEADO DE CONTROL, MANTENIMIENTO ELECTROMECÁNICO VENTILADORES TRF ENTRE 20 Y 32 MVA ONAN | UN | SERVICIOS INGENIERIA | SERVICIOS TECNICOS/ INGENIERIA | CONS. TECNICA/SERV. INGENIERIA | SERVICIOS INGENIERIA | 81101701 | SERVICIOS DE INGENIERÍA ELÉCTRICA
271597 | CAMBIO DE EMPAQUETADURAS, PINTURA, TORNILLERÍA, CABLEADO DE CONTROL, MANTENIMIENTO ELECTROMECÁNICO VENTILADORES TRF ENTRE 45 Y 50 MVA ONAN | UN | SERVICIOS INGENIERIA | SERVICIOS TECNICOS/ INGENIERIA | CONS. TECNICA/SERV. INGENIERIA | SERVICIOS INGENIERIA | 81101701 | SERVICIOS DE INGENIERÍA ELÉCTRICA
271598 | PRUEBAS FINALES DE ACEPTACIÓN TRANSFORMADORES HASTA 230 KV | UN | SERVICIOS INGENIERIA | SERVICIOS TECNICOS/ INGENIERIA | CONS. TECNICA/SERV. INGENIERIA | SERVICIOS INGENIERIA | 81101701 | SERVICIOS DE INGENIERÍA ELÉCTRICA
271599 | PRUEBAS FINALES DE ACEPTACIÓN TRANSFORMADORES HASTA 44 KV | UN | SERVICIOS INGENIERIA | SERVICIOS TECNICOS/ INGENIERIA | CONS. TECNICA/SERV. INGENIERIA | SERVICIOS INGENIERIA | 81101701 | SERVICIOS DE INGENIERÍA ELÉCTRICA
271600 | POSTE METALICO 14M 2000KGF | UN | POSTE | MATERIALES ESTANDAR | POSTES | POSTES METALICOS | 30102903 | POSTES DE METAL
271601 | POSTE METALICO 14M 3000KGF | UN | POSTE | MATERIALES ESTANDAR | POSTES | POSTES METALICOS | 30102903 | POSTES DE METAL
271602 | POSTE METALICO 16M 4000KGF | UN | POSTE | MATERIALES ESTANDAR | POSTES | POSTES METALICOS | 30102903 | POSTES DE METAL
271603 | POSTE METALICO 18M 4000KGF | UN | POSTE | MATERIALES ESTANDAR | POSTES | POSTES METALICOS | 30102903 | POSTES DE METAL
271604 | POSTE METALICO 20M 4000KGF | UN | POSTE | MATERIALES ESTANDAR | POSTES | POSTES METALICOS | 30102903 | POSTES DE METAL
271605 | ANCLAJE TEMPORAL ANTICAIDAS EN FIBRA DE VIDRIO 6IN 5000LB INSTALACION EN POSTE | UN | ANCLAJE | SOPORTE A LA OPERACIÓN | DOTACION | ELEMENTOS PROTECCION PERSONAL | 46182306 | ARNESES O CINTURONES DE SEGURIDAD
271606 | PLATAFORMA 42IN ASILADA FIBRA DE VIDRIO AJUSTABLE RIEL HORIZONTAL BASE PIVOT, TRIPO DE APOYO | UN | PLATAFORMA AISLADA | SOPORTE A LA OPERACIÓN | HTAS-EQUIPOS SOPORTE OPERACION | LINEA VIVA | 30191506 | ESCALÓN DE PLATAFORMA
271607 | CAMISA BRIGADISTA MASCULINO TALLA 46 | UN | CAMISA | SOPORTE A LA OPERACIÓN | DOTACION | DOTACION DEPORTIVA | 46181526 | CAMISAS PROTECTORAS
271608 | CAMIBUSO TIPO POLO XXL MASCULINO MANGA LARGA | UN | CAMIBUSO | SOPORTE A LA OPERACIÓN | DOTACION | DOTACION CORPORATIVA | 53102301 | CAMISETAS INTERIORES
271609 | CAMIBUSO TIPO POLO XXXL MASCULINO MANGA LARGA | UN | CAMIBUSO | SOPORTE A LA OPERACIÓN | DOTACION | DOTACION CORPORATIVA | 53102301 | CAMISETAS INTERIORES
271610 | CAMIBUSO TIPO POLO 5XL MASCULINO MANGA LARGA | UN | CAMIBUSO | SOPORTE A LA OPERACIÓN | DOTACION | DOTACION CORPORATIVA | 53102301 | CAMISETAS INTERIORES
271611 | CAMISETA ENTRENAMIENTO BRIGADA FEMENINO TALLA XL | UN | CAMISETA | SOPORTE A LA OPERACIÓN | DOTACION | DOTACION CORPORATIVA | 53102301 | CAMISETAS INTERIORES
271612 | CAMIBUSO TIPO POLO M FEMENINO MANGA LARGA | UN | CAMIBUSO | SOPORTE A LA OPERACIÓN | DOTACION | DOTACION DEPORTIVA | 46181526 | CAMISAS PROTECTORAS
271613 | CAMISA BRIGADISTA FEMENINO TALLA 16 | UN | CAMISA | SOPORTE A LA OPERACIÓN | DOTACION | DOTACION DEPORTIVA | 46181526 | CAMISAS PROTECTORAS
271614 | TARJETA VOLTIMETRO AMPERIMETRO RS485 PEACEFAIR PZEM-004T-V3.0 PARA MICROCONTROLADOR | UN | REPUESTO TARJETA | EQUIPOS INGENIERIA | REPUESTOS Y EQUIPOS INGENIERA | REPUESTOS ESPECIFICOS | 20121445 | ACCESORIOS Y PARTES
271615 | CAJA EN ABS CON TAPA TRANSPARENTE EN POLICARNOBONATO 100MMX68MMX50MM PARA EQUIPOS DE CONTROL DE ALUMBRADO USO EXTERIOR | UN | CAJA | MATERIALES ESTANDAR | CAJAS Y TAPAS | CAJAS DE CONTROL-ACCIONAMIENTO | 39121309 | CAJAS ELÉCTRICAS ESPECIALES
271616 | PLATAFORMA 47IN (4FT) ASILADA FIBRA DE VIDRIO AJUSTABLE RIEL HORIZONTAL BASE PIVOT, TRIPODE DE APOYO | UN | PLATAFORMA AISLADA | SOPORTE A LA OPERACIÓN | HTAS-EQUIPOS SOPORTE OPERACION | LINEA VIVA | 30191506 | ESCALÓN DE PLATAFORMA
271617 | ESCALERA DIELECTRICA EXTENSIBLE 2 CUERPOS 12M 38 PASOS PLASTICO REFORZADO CON FIBRA DE VIDRIO TRABAJOS CON TENSION | UN | ESCALERA | SOPORTE A LA OPERACIÓN | HTAS-EQUIPOS SOPORTE OPERACION | ELEMENTOS Y EQUIPOS DE IZAJE | 30191501 | ESCALERAS
271618 | DISTANCIADOR DE POSTE PARA ESCALERA DIELECTRICA PLASTICO REFORZADO CON FIBRA DE VIDRIO TRABAJOS CON TENSION | UN | DISTANCIADOR | SOPORTE A LA OPERACIÓN | HTAS-EQUIPOS SOPORTE OPERACION | ELEMENTOS Y EQUIPOS DE IZAJE | 30191501 | ESCALERAS
271619 | DIAGNÓSTICO SOLUCIÓN Y VERIFICACIÓN DE FALLAS EN REDES DE COMUNICACIÓN PROFIBUS DP Y PROFIBUS PA | UN | MANTENIMIENTO DE REDES | SERVICIOS DE MANTENIMIENTO | MANTENIMIENTO DE REDES | MANTENIMIENTO DE REDES | 72151600 | SERV SISTEM ESPECIALIZAD DE COMUNICACION
271620 | SERVICIO DE REPARACION SELLO MECANICO, LAPEO DE ROTATORIO INT. EN SILICIO LAPEO DE ESTACIONARIA INT. EN CARBON CAMBIO DE ROTATORIO EXT. EN C. DE SILICIO FABRICACION DE ESTACIONARIA EXT EN AISI 316/CARBON FABRICACION DE POSICIONADORES CAMBIO DE ORING EN EPR CAMBIO DE RESORTES EN INOX CAMBIO DE PRISIONEROS EN INOX CAMBIO DE EMPAQUE EN LAMINA NO ASBESTO LIMPIEZA GENERAL PRUEBA HIDROSTATICA | UN | SERVICIOS METALMECANICA | SERVICIOS TECNICOS/ INGENIERIA | SERVICIOS METALMECANICA | SERVICIOS METALMECANICA | 73181001 | SERVICIOS DE TORNERÍA
271621 | CILINDRO HIDRAULICO 100T DE ACCION DOBLE ALTURA CONTRAIDO 13.781" CARRERA 6.625" CON ACOPLES | UN | GATO | SOPORTE A LA OPERACIÓN | HTAS-EQUIPOS SOPORTE OPERACION | ELEMENTOS Y EQUIPOS DE IZAJE | 24101612 | GATOS
271622 | LLAVE DE TORQUE 100-600LBF-PIE CUADRANTE 3/4" | UN | LLAVE DE TORQUE | SOPORTE A LA OPERACIÓN | HTAS-EQUIPOS SOPORTE OPERACION | HERRAMIENTAS MANUAL MECANICAS | 27111715 | LLAVES DE TORSIÓN
271623 | LLAVE DE TORQUE 10-100LBF-PIE CUADRANTE 3/8" | UN | LLAVE DE TORQUE | SOPORTE A LA OPERACIÓN | HTAS-EQUIPOS SOPORTE OPERACION | HERRAMIENTAS MANUAL MECANICAS | 27111715 | LLAVES DE TORSIÓN
271624 | ROTOMARTILLO ELECTRICO SDSPLUS 3/16" A 7/8" 650W 120VCA 1200RPM | UN | ROTOMARTILLO | SOPORTE A LA OPERACIÓN | HTAS-EQUIPOS SOPORTE OPERACION | HERRAMIENTAS MANUAL ELECTRICAS | 20111603 | MARTILLOS PERFORADORES
271625 | ROTOMARTILLO ELECTRICO SDSMAX 1/2" A 1 3/4" 1600W 120VCA 360RPM | UN | ROTOMARTILLO | SOPORTE A LA OPERACIÓN | HTAS-EQUIPOS SOPORTE OPERACION | HERRAMIENTAS MANUAL ELECTRICAS | 20111603 | MARTILLOS PERFORADORES
271626 | FUMIGADORA MANUAL 5L POLIETILENO CON ACCESORIOS METALICOS PRESION DE TRABAJO 0.3MPA PESO EN VACIO 5.5-6KG | UN | FUMIGADORA | SOPORTE A LA OPERACIÓN | HTAS-EQUIPOS SOPORTE OPERACION | HERRAMIENTAS MANUAL MECANICAS | 21101809 | SISTEMA PARA LA FUMIGACIÓN DEL GRANO
271627 | SUSTITUTO DE HIELO EN GEL BOLSA X 500G | UN | HIELO | EQUIPOS INGENIERIA | MATERIALES EQUIPOS LABORATORIO | MATERIALES DE LABORATORIO | 24121512 | LADRILLOS DE HIELO O “COLD PACKS”
271628 | MULTIMETRO DIGITAL CAT III/CAT IV 1000VCA 10A 1000VCC 10A 50MOHM 9999UF 200KHZ -200.0°C A 1090°C | UN | MULTIMETRO | SOPORTE A LA OPERACIÓN | HTAS-EQUIPOS SOPORTE OPERACION | INSTRUMENTOS DE MEDICION | 41113630 | MULTÍMETROS
271629 | REFRIGERANTE P/MOTOR DIESEL NITRITO 500PPM MOLIBDATO 530PPM PARA GRUPO ELECTROGENO DIESEL | GL | REFRIGERANTE MOTOR | MATERIALES ESTANDAR | MATERIA PROCESO FISICO-QUIMICO | ADITIVOS | 25174004 | REFRIGERANTE DE MOTOR
271630 | TERMOMETRO DE CARATULA 4.5" BULBO 1/4" X 4" ACERO INOXIDABLE 0°C A 50°C RESOLUCION 1.0°C +/-1.0% CONEXION NPT 1/2" | UN | TERMOMETRO | EQUIPOS INGENIERIA | MATERIALES EQUIPOS LABORATORIO | EQUIPOS DE LABORATORIO | 41112213 | TERMÓMETROS DE MANO
271631 | TERMOMETRO DE CARATULA 4.5" BULBO 1/4" X 12" ACERO INOXIDABLE 200°C A 650°C RESOLUCION 1.0°C +/-1.0% CONEXION NPT 1/2" | UN | TERMOMETRO | EQUIPOS INGENIERIA | MATERIALES EQUIPOS LABORATORIO | EQUIPOS DE LABORATORIO | 41112213 | TERMÓMETROS DE MANO
271632 | FUENTE AUXILIAR 24VCC NOTIFIER APS2-6R PARA SISTEMA CONTRAINCENDIOS | UN | REPUESTO FUENTE | EQUIPOS INGENIERIA | REPUESTOS Y EQUIPOS INGENIERA | REPUESTOS ESPECIFICOS | 20121445 | ACCESORIOS Y PARTES
271633 | TALADRO DE COLUMNA ELECTRICO 120-240VCA DE 1/5"-3/4" 500-750W 220-42220RPM | UN | TALADRO | SOPORTE A LA OPERACIÓN | HTAS-EQUIPOS SOPORTE OPERACION | HERRAMIENTAS MANUAL ELECTRICAS | 27112703 | TALADRADORAS ELÉCTRICAS
271634 | RESORTE TROJAN 796054 PARA LAMPARA DE CUARZO DE QUIPO DESINFECCION UV D06 | UN | REPUESTO RESORTE | EQUIPOS INGENIERIA | REPUESTOS Y EQUIPOS INGENIERA | REPUESTOS ESPECIFICOS | 20121445 | ACCESORIOS Y PARTES
271635 | PLATAFORMA ELEVADORA HIDRAULICA TIPO TIJERA ALTURA 12M CAPACIDAD 225KG AUTOPROPULSION ELECTRICA | UN | PLATAFORMA ELEVADORA | SOPORTE A LA OPERACIÓN | HTAS-EQUIPOS SOPORTE OPERACION | EQUIPOS SOPORTE A LA OPERACION | 22101801 | MANLIFT O ELEVADOR DE PERSONAL
271636 | PLATAFORMA ELEVADORA HIDRAULICA TIPO BRAZO ARTICULADO ALTURA 16M 180° CAPACIDAD 225KG AUTOPROPULSION ELECTRICA | UN | PLATAFORMA ELEVADORA | SOPORTE A LA OPERACIÓN | HTAS-EQUIPOS SOPORTE OPERACION | EQUIPOS SOPORTE A LA OPERACION | 22101803 | ELEVADOR DE BOOM ARTICULADO
271637 | CORDON CAUCHO 3MM X 1M | ML | CORDON | SOPORTE A LA OPERACIÓN | CONSUMIBLES | CONSUMIBLES DE FERRETERIA | 31152105 | CORDÓN DE LÁTEX
271638 | CORDON CAUCHO 2.5MM X 1M | ML | CORDON | SOPORTE A LA OPERACIÓN | CONSUMIBLES | CONSUMIBLES DE FERRETERIA | 31152105 | CORDÓN DE LÁTEX
271639 | INTERRUPTOR DE PRESION AJUSTABLE 12-100PSI 1/4" NPT HEMBRA ALIMENTACION 250VCA 30VCC SEÑAL DE SALIDA DIGITAL CONTACTOS SPDT CARCASA A PRUEBA DE EXPLOSION | UN | INTERRUPTOR | EQUIPOS INGENIERIA | INSTRUMENTACION Y CONTROL | MEDIDORES DE PRESION | 39122210 | INTERRUPTORES AUTOMÁTICOS POR CAÍDA DE PRESIÓN
271640 | CINTA MATRICIAL EPSON ERC-09B PARA IMPRESORA EPSON | UN | REPUESTO CINTA | EQUIPOS INGENIERIA | REPUESTOS Y EQUIPOS INGENIERA | REPUESTOS ESPECIFICOS | 20121445 | ACCESORIOS Y PARTES
271641 | PERNO DE EXPANSION MACHO CON CAMISA ACERO GALVANIZADO 1/2" X 2 1/2" | UN | PERNO EXPANSION | MATERIALES ESTANDAR | HERRAJES ELEMENTOS DE SUJECION | ELEMENTOS DE SUJECION | 31161501 | TORNILLOS DE PERNO
271642 | BASCULA GRAMERA CON TABLERO DIGITAL 0GR-40KGR EXACTITUD 1GR BANDEJA EN ACERO INOXIDABLE | UN | BASCULA GRAMERA | SOPORTE A LA OPERACIÓN | HTAS-EQUIPOS SOPORTE OPERACION | EQUIPOS SOPORTE A LA OPERACION | 41111509 | BÁSCULAS DE PISO O DE PLATAFORMA
271643 | ALTAVOZ 5-10W 100HZ-18KHZ BLUETOOTH USB MICROSD CON MICROFONO ONMIDIRECCIONAL CONTROL DE LLAMADAS RADIO FM | UN | ALTAVOZ | SERVICIOS PROF/CORPORATIVOS | SERVICIOS Y RECURSOS DE TI | HARDWARE Y EQUIPOS ASOCIADOS | 43221503 | ALTO PARLANTES PARA TELECOMUNICACIONES
271644 | CAMARA WEB 1280X720P 30FPS ZOOM DIGITAL 10X CON MICROFONO INCLUIDO CONEXION USB 2.0 | UN | CAMARA | SERVICIOS PROF/CORPORATIVOS | SERVICIOS Y RECURSOS DE TI | HARDWARE Y EQUIPOS ASOCIADOS | 45121520 | CÁMARAS DE WEB
271645 | CABLE COBRE ESTAÑADO 18X1.0MM2 CONTROL APANTALLADO AISLADO PVC/PVC 500V 75°C AZUL | ML | CABLE | MATERIALES ESTANDAR | CABLES Y ALAMBRES | CABLES DE COBRE | 32151904 | CABLE DE CONEXIÓN DEL SISTEMA DE CONTROL
271646 | CABLE COBRE ESTAÑADO 12X0.75MM2 CONTROL APANTALLADO AISLADO PVC/PVC 500V 75°C AZUL | ML | CABLE | MATERIALES ESTANDAR | CABLES Y ALAMBRES | CABLES DE COBRE | 32151904 | CABLE DE CONEXIÓN DEL SISTEMA DE CONTROL
271647 | LICENCIA LIBRERIA FILE IO Y DYNAMIC DISTURBANCE RECORDER PARA EQUIPO RTAC 3530 SEL INC | UN | LICENCIA | SERVICIOS PROF/CORPORATIVOS | SERVICIOS Y RECURSOS DE TI | SOFTWARE Y EQUIPOS ASOCIADOS | 43231512 | SOFTWARE DE MANEJO DE LICENCIAS
271648 | SOLUCION SALINA AL 0.9% BOLSA 100CC | UN | SOLUCION SALINA | SERVICIOS PROF/CORPORATIVOS | SERVICIOS DE RECURSOS HUMANOS | BENEFICIOS DE SALUD EMPLEADOS | 85101705 | ADMINISTRACIÓN DE SALUD PÚBLICA
271649 | SONDA NELATON TUBO EN PVC GRADO MEDICO 40CM CALIBRE 8 | UN | SONDA | SERVICIOS PROF/CORPORATIVOS | SERVICIOS DE RECURSOS HUMANOS | BENEFICIOS DE SALUD EMPLEADOS | 42172017 | KITS DE EQUIPOS MÉDICOS DE LABORATORIO O DE CAMPO O PRODUCTOS RELACIONADOS
271650 | MUEBLE DE ARCHIVO 101CM X 90CM X 50CM ACERO LAMINADO EN FRIO CALIBRE 22 | UN | MUEBLE | INDIRECTOS | AMUEBLAMIENTO Y/O ELEMENTOS | AMUEBLAMIENTO OFICINAS | 56101532 | SET DE MUEBLES
271651 | MESA DE LECTURA 165CM X 75CM X 74CM AGLOMERADO F8 DE 3CM ESTRUCTURA METALICA EN ACERO LAMINADO EN FRIO | UN | MESA | INDIRECTOS | AMUEBLAMIENTO Y/O ELEMENTOS | AMUEBLAMIENTO OFICINAS | 56101719 | MESAS AUXILIARES
271652 | FUSIBLE CARTUCHO PORCELANA O FIBRA SINTETICA 1-4A 12KV 25MMX190MM | UN | FUSIBLE | MATERIALES ESTANDAR | ELEMENTOS PROTEC SISTE ELECTRI | FUSIBLES | 39121606 | FUSIBLES DE CARTUCHO
271653 | FUSIBLE CARTUCHO PORCELANA O FIBRA SINTETICA 0.5-2A 24KV 20MMX340MM | UN | FUSIBLE | MATERIALES ESTANDAR | ELEMENTOS PROTEC SISTE ELECTRI | FUSIBLES | 39121606 | FUSIBLES DE CARTUCHO
271654 | BIBLIOTECA AGLOMERADO F8 180CM X 30MM X 180CM ENCHAPADO LAMINADO DE ALTA PRESION CANTOS TERMOFUNDIDOS PVC | UN | BIBLIOTECA | INDIRECTOS | AMUEBLAMIENTO Y/O ELEMENTOS | AMUEBLAMIENTO OFICINAS | 56101532 | SET DE MUEBLES
271655 | PEROL ALUMINIO INSTITUCIONAL DIAMETRO 20CM CON MANGO DE ACERO | UN | PEROL | INDIRECTOS | AMUEBLAMIENTO Y/O ELEMENTOS | AMUEBLAMIENTO CAMPAMENTOS | 52151701 | UTENSILIOS PARA SERVIR PARA USO DOMÉSTICO
271656 | CHOCOLATERA DE ALUMINIO 16CM X 1.5L | UN | CHOCOLATERA | INDIRECTOS | AMUEBLAMIENTO Y/O ELEMENTOS | AMUEBLAMIENTO CAMPAMENTOS | 52151701 | UTENSILIOS PARA SERVIR PARA USO DOMÉSTICO
271657 | PINZA INSTITUCIONAL EN ACERO INOXIDABLE 12" | UN | PINZA | INDIRECTOS | AMUEBLAMIENTO Y/O ELEMENTOS | AMUEBLAMIENTO CAMPAMENTOS | 52151701 | UTENSILIOS PARA SERVIR PARA USO DOMÉSTICO
271658 | PINZA INSTITUCIONAL EN ACERO INOXIDABLE 8" UTENSILIOS DE COCINA | UN | PINZA | INDIRECTOS | AMUEBLAMIENTO Y/O ELEMENTOS | AMUEBLAMIENTO CAMPAMENTOS | 52151701 | UTENSILIOS PARA SERVIR PARA USO DOMÉSTICO
271659 | SARTEN EN ALUMINIO ANTIADHERENTE DIAMETRO 24CM | UN | SARTEN | INDIRECTOS | AMUEBLAMIENTO Y/O ELEMENTOS | AMUEBLAMIENTO CAMPAMENTOS | 52151701 | UTENSILIOS PARA SERVIR PARA USO DOMÉSTICO
271660 | TUBERIA ACERO ASTM A106 AGUA POTABLE PRESION 6" (150MM) SCH80 EXTREMO LISO CON SAND BLASTING Y RECUBRIMIENTO CON PINTURA EPOXICA TUBO 5.8-6M | ML | TUBERIA | MATERIALES ESTANDAR | TUBERIAS ACCESORIOS DE TUBERIA | CONDUCTOS | 40171501 | TUBO DE ACERO AL CARBONO SOLDADO PARA USO COMERCIAL
271661 | CARRETE/YOYO PLASTICO MARUYAMA BCF420H STILL PARA GUADAÑA MARUYAMA BCF420H | UN | REPUESTO CARRETE | EQUIPOS INGENIERIA | REPUESTOS Y EQUIPOS INGENIERA | REPUESTOS ESPECIFICOS | 20121445 | ACCESORIOS Y PARTES
271662 | REPRODUCTOR DE SONIDO PORTATIL SOLAR INCLUYE PANELES/BATERIA/CONTROLADOR 5VCC | UN | REPRODUCTOR | INDIRECTOS | ELECTRODOMESTICOS | PEQUEÑOS ELECTRODOMESTICOS | 52161543 | REPRODUCTORES O GRABADORAS MP3
271663 | MODULO DE MONITOREO DE CONTACTO SECO SMARTONE AI N/C 70-407008-002 PARA SISTEMA CONTRAINCENDIOS | UN | REPUESTO MODULO | EQUIPOS INGENIERIA | REPUESTOS Y EQUIPOS INGENIERA | REPUESTOS ESPECIFICOS | 20121445 | ACCESORIOS Y PARTES
271664 | PAÑO LIMPIADOR DE POLIPROPILENO-CELULOSA 79.5G/M2 - 95G/M2 PARA LIMPIEZA INDUSTRIAL EN ROLLO | UN | PAÑO | MATERIALES ESTANDAR | MATERIA PROCESO FISICO-QUIMICO | ELEMENTOS LIMPIEZA INDUSTRIAL | 11162118 | TELA DE HILADO DE PAPEL
271665 | PATCH CORD FIBRA OPTICA LC-LC OM3 MULTIMODO 50/125UM 100M | ML | PATH CORD | INDIRECTOS | RECURSOS DE TELECOMUNICACIONES | CABLES-CONECTORES TELECOMUNICA | 43223326 | CABLE DE CONEXIÓN DE FIBRA ÓPTICA
271666 | ESPARRAGO 3/8" X 1000 MM ACERO INOXIDABLE 304 | UN | ESPARRAGO | MATERIALES ESTANDAR | HERRAJES ELEMENTOS DE SUJECION | ELEMENTOS DE SUJECION | 31161502 | TORNILLOS DE ANCLAJE
271667 | ARNES DE MONTAJE MONTAJE LAMPARA UV SEVER TRENT 18862UD PARA EQUIPO DESINFECCION | UN | REPUESTO ARNES | EQUIPOS INGENIERIA | REPUESTOS Y EQUIPOS INGENIERA | REPUESTOS ESPECIFICOS | 20121445 | ACCESORIOS Y PARTES
271668 | MONITOR UV SIN SENSOR SEVERN TRENT 8102-DM EQUIPO DESINFECCION 8102-HO | UN | REPUESTO MONITOR | EQUIPOS INGENIERIA | REPUESTOS Y EQUIPOS INGENIERA | REPUESTOS ESPECIFICOS | 20121445 | ACCESORIOS Y PARTES
271669 | ESPARRAGO UNC 5/8" X 4 1/4" ACERO INOXIDABLE 304 CON 2 TUERCAS 2 ARANDELAS PLANAS Y 2 ARANDELAS DE PRESION | UN | ESPARRAGO | MATERIALES ESTANDAR | HERRAJES ELEMENTOS DE SUJECION | ELEMENTOS DE SUJECION | 31161502 | TORNILLOS DE ANCLAJE
271670 | ESPARRAGO UNC 3/4" X 4 1/2" ACERO INOXIDABLE 304 CON 2 TUERCAS 2 ARANDELAS DE PRESION | UN | ESPARRAGO | MATERIALES ESTANDAR | HERRAJES ELEMENTOS DE SUJECION | ELEMENTOS DE SUJECION | 31161502 | TORNILLOS DE ANCLAJE
271671 | LAMINA ACERO HR A572 GR50 12MMX0.6MX0.6M | UN | LAMINA | SOPORTE A LA OPERACIÓN | CONSUMIBLES | CONSUMIBLES DE FERRETERIA | 30102004 | LÁMINA DE ACERO
271672 | SERVICIO DE INSPECCIÓN Y DIAGNÓSTICO DE TÚNEL DE ADUCCIÓN DE 1 KM | UN | SERVICIOS INGENIERIA | SERVICIOS TECNICOS/ INGENIERIA | SERVICOS TECNICOS | SERVICOS TECNICOS | 81141503 | INSPECCIÓN DE MATERIALES O PRODUCTOS
271673 | SERVICIO DE INSPECCIÓN Y DIAGNÓSTICO PARA TORRE DE CAPTACIÓN PARCIALMENTE SUMERGIDAS | UN | SERVICIOS INGENIERIA | SERVICIOS TECNICOS/ INGENIERIA | SERVICOS TECNICOS | SERVICOS TECNICOS | 81141503 | INSPECCIÓN DE MATERIALES O PRODUCTOS
271674 | SERVICIO DE INSPECCIÓN Y DIAGNÓSTICO PARA TORRE DE CAPTACIÓN TOTALMENTE SUMERGIDA | UN | SERVICIOS INGENIERIA | SERVICIOS TECNICOS/ INGENIERIA | SERVICOS TECNICOS | SERVICOS TECNICOS | 81141503 | INSPECCIÓN DE MATERIALES O PRODUCTOS
271675 | SERVICIOS DE INSPECCIÓN Y DIAGNÓSTICO DE ÁREA SUMERGIDA DE LA PRESA DE 1 M2 | UN | SERVICIOS INGENIERIA | SERVICIOS TECNICOS/ INGENIERIA | SERVICOS TECNICOS | SERVICOS TECNICOS | 81141503 | INSPECCIÓN DE MATERIALES O PRODUCTOS
271676 | SERVICIOS DE INSPECCIÓN Y DIAGNÓSTICO DE ESTRUCTURA DE CAPTACIÓN | UN | SERVICIOS INGENIERIA | SERVICIOS TECNICOS/ INGENIERIA | SERVICOS TECNICOS | SERVICOS TECNICOS | 81141503 | INSPECCIÓN DE MATERIALES O PRODUCTOS
271677 | SERVICIOS DE INSPECCIÓN Y DIAGNÓSTICO PORTAL DE ESTRUCTURA DE DESCARGA INTERMEDIA DE CENTRAL HIDROELÉCTRICA | UN | SERVICIOS INGENIERIA | SERVICIOS TECNICOS/ INGENIERIA | SERVICOS TECNICOS | SERVICOS TECNICOS | 81141503 | INSPECCIÓN DE MATERIALES O PRODUCTOS
271678 | SERVICIOS DE INSPECCIÓN Y DIAGNÓSTICO TÚNEL DE DESCARGA INTERMEDIA DE CENTRAL HIDROELELCTRICA | UN | SERVICIOS INGENIERIA | SERVICIOS TECNICOS/ INGENIERIA | SERVICOS TECNICOS | SERVICOS TECNICOS | 81141503 | INSPECCIÓN DE MATERIALES O PRODUCTOS
271679 | SERVICIOS DE INSPECCIÓN Y DIAGNÓSTICO DE PORTAL DE LA ESTRUCTURA DE DESVIACIÓN | UN | SERVICIOS INGENIERIA | SERVICIOS TECNICOS/ INGENIERIA | SERVICOS TECNICOS | SERVICOS TECNICOS | 81141503 | INSPECCIÓN DE MATERIALES O PRODUCTOS
271680 | TV 32"-40" SOLAR LED FULL HD INCLUYE PANELES/BATERIA/CONTROLADOR CONEXION USB O PLUG 24VCC | UN | TV | INDIRECTOS | ELECTRODOMESTICOS | PEQUEÑOS ELECTRODOMESTICOS | 52161505 | TELEVISORES
271681 | VENTILADOR SOLAR 16"-18" TIPO ARBOL INCLUYE PANELES/BATERIA/CONTROLADOR 15W-38W 12VCC | UN | VENTILADOR | INDIRECTOS | ELECTRODOMESTICOS | PEQUEÑOS ELECTRODOMESTICOS | 52141804 | VENTILADORES ELÉCTRICOS PARA USO DOMÉSTICO
271682 | NEVERA SOLAR 90L–120L DOS COMPARTIMIENTOS CONGELADOR/REFRIGERADOR INCLUYE PANELES/BATERIA/CONTROLADOR 12/24VCC | UN | NEVERA | INDIRECTOS | ELECTRODOMESTICOS | PEQUEÑOS ELECTRODOMESTICOS | 52141501 | NEVERAS PARA USO DOMÉSTICO
271683 | LICENCIA WINDPRO+WASP V3.4 EMD INTERN DTU WIND ENERGY 1 USUARIO | UN | LICENCIA | SERVICIOS PROF/CORPORATIVOS | SERVICIOS Y RECURSOS DE TI | SOFTWARE Y EQUIPOS ASOCIADOS | 43231512 | SOFTWARE DE MANEJO DE LICENCIAS
271684 | REJA SEGURIDAD CON MALLA ACERO AL CARBON ANCHO 3.60M ALTO 1.26M VARILLA 1/2" CUADRADA ABERTURA 3/4"X3/4" | UN | REJA | SERVIC/MATERIALES CONSTRUCCION | MATERIALES DE CONSTRUCCION | MATERIALES METALICOS | 30152001 | CERCADO DE METAL
271685 | REJA SEGURIDAD CON MALLA ACERO AL CARBON ANCHO 2.71M ALTO 1.26M VARILLA 1/2" CUADRADA ABERTURA 3/4"X3/4" | UN | REJA | SERVIC/MATERIALES CONSTRUCCION | MATERIALES DE CONSTRUCCION | MATERIALES METALICOS | 30152001 | CERCADO DE METAL
271686 | REJA SEGURIDAD CON MALLA ACERO AL CARBON ANCHO 3.60M ALTO 1.26M VARILLA 1/2" CUADRADA ABERTURA 3/4"X3/4" CON PUERTA CORREDIZA Y PORTA CANDADO | UN | REJA | SERVIC/MATERIALES CONSTRUCCION | MATERIALES DE CONSTRUCCION | MATERIALES METALICOS | 30152001 | CERCADO DE METAL
271687 | LICUADORA BASE CROMADA 3 VELOCIDADES VASO VIDRIO REFRACTARIO 1.25L 110V 600W | UN | LICUADORA | INDIRECTOS | ELECTRODOMESTICOS | PEQUEÑOS ELECTRODOMESTICOS | 52141524 | LICUADORAS PARA USO DOMÉSTICO
271688 | ESTRUCTURA PORTAMATERAS 2.70M X 30CM X 2.00M PERFILERIA TUBULAR CUADRADA ACERO COLD ROLLED 8 ENTREPAÑOS DE MADERA ACABADO SEMIBRILLANTE | UN | ESTRUCTURA | INDIRECTOS | AMUEBLAMIENTO Y/O ELEMENTOS | AMUEBLAMIENTO OFICINAS | 56101532 | SET DE MUEBLES
271689 | TOALLA MANOS HOJAS DOBLADAS EN Z PAQUETE X 175 UNIDADES | UN | TOALLA | INDIRECTOS | SERVICIOS E IMPLEMENTOS ASEO | INSUMOS DE ASEO | 14111703 | TOALLAS DE PAPEL
271690 | PAPELERA 12 LITROS 35CMX24CM TIPO PEDAL COLOR ROJO | UN | PAPELERA | INDIRECTOS | SERVICIOS E IMPLEMENTOS ASEO | INSUMOS DE ASEO | 24101510 | CONTENEDOR DE BASURA PLÁSTICO
271691 | CANECA BASURA TAPA VAIVEN 38L POLIETILENO ALTA DENSIDAD ALTO 54CM ANCHO 28CM COLOR VERDE | UN | CANECA | INDIRECTOS | SERVICIOS E IMPLEMENTOS ASEO | INSUMOS DE ASEO | 24101510 | CONTENEDOR DE BASURA PLÁSTICO
271692 | ESPUMADERA MALLA ACERO INOXIDABLE DIAMETRO 20CM | UN | ESPUMADERA METALICA | INDIRECTOS | AMUEBLAMIENTO Y/O ELEMENTOS | AMUEBLAMIENTO CAMPAMENTOS | 52151701 | UTENSILIOS PARA SERVIR PARA USO DOMÉSTICO
271693 | CERNIDOR ACERO INOXIDABLE DE 28CM | UN | CERNIDOR | INDIRECTOS | AMUEBLAMIENTO Y/O ELEMENTOS | AMUEBLAMIENTO CAMPAMENTOS | 52151701 | UTENSILIOS PARA SERVIR PARA USO DOMÉSTICO
271694 | BARRA MAGNETICA 45CM ACERO INOX PARA CUCHILLOS | UN | BARRA MAGNETICA | INDIRECTOS | AMUEBLAMIENTO Y/O ELEMENTOS | AMUEBLAMIENTO CAMPAMENTOS | 52151701 | UTENSILIOS PARA SERVIR PARA USO DOMÉSTICO
271695 | CHAIRA AFILADOR DE CUCHILLOS EN ACERO CARBONO MANGO DE POLIPROPILENO LONGITUD 12" ESTRIAS UNIFORMES | UN | UTENSILIOS | INDIRECTOS | AMUEBLAMIENTO Y/O ELEMENTOS | AMUEBLAMIENTO CAMPAMENTOS | 52151701 | UTENSILIOS PARA SERVIR PARA USO DOMÉSTICO
271696 | PALA PARA TORTA ACERO INOXIDABLE 12" LARGO | UN | PALA TORTA | INDIRECTOS | AMUEBLAMIENTO Y/O ELEMENTOS | AMUEBLAMIENTO CAMPAMENTOS | 52151701 | UTENSILIOS PARA SERVIR PARA USO DOMÉSTICO
271697 | BATIDOR MANUAL INDUSTRIAL EN ACERO INOXIDABLE 35CM | UN | UTENSILIOS | INDIRECTOS | AMUEBLAMIENTO Y/O ELEMENTOS | AMUEBLAMIENTO CAMPAMENTOS | 52151701 | UTENSILIOS PARA SERVIR PARA USO DOMÉSTICO
271698 | COLADOR METALICO MANGO PLASTICO 12CM X 9CM X 18CM | UN | COLADOR | INDIRECTOS | AMUEBLAMIENTO Y/O ELEMENTOS | AMUEBLAMIENTO CAMPAMENTOS | 52151701 | UTENSILIOS PARA SERVIR PARA USO DOMÉSTICO
271699 | TIERRA NEGRA DE RIO O CIPA O ARENOSA NORMAL X TONELADA USO FERTILIZANTE | TM | TIERRA | SERVICIOS TECNICOS/ INGENIERIA | SERVICIOS AMBIENTALES | GESTION AMBIENTALES Y SOCIALES | 10171504 | ABONO
271700 | FERTILIZANTE HUMUS LOMBRIZ BOLSA | KG | FERTILIZANTE | SERVICIOS TECNICOS/ INGENIERIA | SERVICIOS AMBIENTALES | GESTION AMBIENTALES Y SOCIALES | 10171504 | ABONO
271701 | INSECTICIDA LORSBAN LIQUIDO X 250ML | UN | INSECTICIDA | INDIRECTOS | SERVICIOS E IMPLEMENTOS ASEO | INSUMOS DE ASEO | 10191509 | INSECTICIDAS
271702 | ABONO ORGANICO EN KILOGRAMOS | KG | ABONO | SERVICIOS TECNICOS/ INGENIERIA | SERVICIOS AMBIENTALES | GESTION AMBIENTALES Y SOCIALES | 10171504 | ABONO
271703 | BOLSA PLASTICA 15CMX20CM CALIBRE 1.5 CON FUELLE PAQUETE X 100 UNIDADES | UN | BOLSA | SOPORTE A LA OPERACIÓN | CONSUMIBLES | CONSUMIBLES DE FERRETERIA | 24111503 | BOLSAS PLÁSTICAS
271704 | BOLSA PLASTICA 10"X12" CALIBRE 2 PAQUETE X 100 UNIDADES | PQ | BOLSA | SOPORTE A LA OPERACIÓN | CONSUMIBLES | CONSUMIBLES DE FERRETERIA | 24111503 | BOLSAS PLÁSTICAS
271705 | PUNTILLA ACERO CON CABEZA 3.7MMX3" | LB | PUNTILLA | MATERIALES ESTANDAR | HERRAJES ELEMENTOS DE SUJECION | ELEMENTOS DE SUJECION | 31161503 | CLAVO-TORNILLO
271706 | LICUADORA CLASICA 3 VELOCIDADES VASO VIDRIO REFRACTARIO 1.25L 110V 600W | UN | LICUADORA | INDIRECTOS | ELECTRODOMESTICOS | PEQUEÑOS ELECTRODOMESTICOS | 52141524 | LICUADORAS PARA USO DOMÉSTICO
271707 | BATIDORA PARA ALIMENTOS 350W 10 VELOCIDADES 5L 40CM X 25CM X 43CM | UN | BATIDORA | INDIRECTOS | ELECTRODOMESTICOS | PEQUEÑOS ELECTRODOMESTICOS | 52151641 | BATIDORA DE CREMA PARA USO DOMÉSTICO
271708 | HORNO MICROONDAS 2.7KW DIMENSIONES 48CM X 52.3CM X 40CM 3 BANDEJAS 110/220VCA | UN | HORNO | INDIRECTOS | ELECTRODOMESTICOS | PEQUEÑOS ELECTRODOMESTICOS | 48101516 | HORNOS MICROONDAS PARA USO COMERCIAL
271709 | INSECTICIDA CON CLORPIRIFOS EN POLVO CONTROL PLAGAS FRUTALES JARDINES | KG | INSECTICIDA | INDIRECTOS | SERVICIOS E IMPLEMENTOS ASEO | INSUMOS DE ASEO | 10191509 | INSECTICIDAS
271710 | INSECTICIDA FIPRONIL SUSPENSION LIQUIDA CONCENTRADA PARA CONTROL PLAGAS EN FRUTALES Y JARDINES | LT | INSECTICIDA | INDIRECTOS | SERVICIOS E IMPLEMENTOS ASEO | INSUMOS DE ASEO | 10191509 | INSECTICIDAS
271711 | CHASIS SUICHE 8 SLOTS CONFIGURABLES SIN TARJETA PTP RUGGEDCOM RSG2488 6GK6024-8GS23-0DA0-Z A00+B00+C00+D00+E00+F00+G60+H60 PARA RACK DE 19" | UN | REPUESTO CHASIS | EQUIPOS INGENIERIA | REPUESTOS Y EQUIPOS INGENIERA | REPUESTOS ESPECIFICOS | 20121445 | ACCESORIOS Y PARTES
271712 | CHASIS SUICHE 6 SLOTS CONFIGURABLES MODULO PRP-HSR 4 PUERTOS SFP FIJOS FUENTE 88-300 VCC/85-264VAC RUGGEDCOM RST2228 6GK6222-6AB00-5CN0-Z A00+B00+C00+D00+E00+F00+G00 PARA RACK DE 19" | UN | REPUESTO CHASIS | EQUIPOS INGENIERIA | REPUESTOS Y EQUIPOS INGENIERA | REPUESTOS ESPECIFICOS | 20121445 | ACCESORIOS Y PARTES
271713 | MODULO DE LINEA 4 PUERTOS COBRE 10/100/1000TX RJ45 SIEMENS 6GK6297-3RD00-4AB0 PARA SUICHE RUGGEDCOM RST2228 | UN | REPUESTO MODULO | EQUIPOS INGENIERIA | REPUESTOS Y EQUIPOS INGENIERA | REPUESTOS ESPECIFICOS | 20121445 | ACCESORIOS Y PARTES
271714 | MODULO DE LINEA 4 PUERTOS OPTICOS 100FX MM LC 2KM SIEMENS 6GK6294-2LD00-4AC0 PARA SUICHE RUGGEDCOM RST2228 | UN | REPUESTO MODULO | EQUIPOS INGENIERIA | REPUESTOS Y EQUIPOS INGENIERA | REPUESTOS ESPECIFICOS | 20121445 | ACCESORIOS Y PARTES
271715 | MODULO DE REDUNDANCIA PRP-HSR CON 2 PUERTOS SFP VACIOS 100FX PARA SUICHE RUGGEDCOM RST2228 | UN | REPUESTO MODULO | EQUIPOS INGENIERIA | REPUESTOS Y EQUIPOS INGENIERA | REPUESTOS ESPECIFICOS | 20121445 | ACCESORIOS Y PARTES
271716 | MODULO 4 PUERTOS SFP VACIOS 1000TX 1000FX/SX/LX/BX PARA SUICHE RUGGEDCOM RST2228 | UN | REPUESTO MODULO | EQUIPOS INGENIERIA | REPUESTOS Y EQUIPOS INGENIERA | REPUESTOS ESPECIFICOS | 20121445 | ACCESORIOS Y PARTES
271717 | MODULO TRANSCEPTOR OPTICO SFP 100BASE-FX MM LC 1310NM 2KM SIEMENS 6GK6000-8FE51-0AA0 SUICHE RUGGEDCOM RSG2488 | UN | REPUESTO MODULO | EQUIPOS INGENIERIA | REPUESTOS Y EQUIPOS INGENIERA | REPUESTOS ESPECIFICOS | 20121445 | ACCESORIOS Y PARTES
271718 | MODULO TRANSCEPTOR COBRE SFP 10/100/1000BASE-T RJ45 100M SIEMENS 6GK6000-8CG01-0AA0 SUICHE RUGGEDCOM RSG2488 | UN | REPUESTO MODULO | EQUIPOS INGENIERIA | REPUESTOS Y EQUIPOS INGENIERA | REPUESTOS ESPECIFICOS | 20121445 | ACCESORIOS Y PARTES
271719 | MODULO TRANSCEPTOR COBRE SFP 100BASE-T RJ45 100M | UN | TRANSCEPTOR | INDIRECTOS | RECURSOS DE TELECOMUNICACIONES | EQUIPOS DE TELECOMUNICACIONES | 43201553 | CONVERTIDORES DE TRANSCEPTORES Y MEDIOS
271720 | MODULO TRANSCEPTOR OPTICO SFP 100BASE-FX MM LC 1310NM 5KM | UN | TRANSCEPTOR | INDIRECTOS | RECURSOS DE TELECOMUNICACIONES | EQUIPOS DE TELECOMUNICACIONES | 43201553 | CONVERTIDORES DE TRANSCEPTORES Y MEDIOS
271721 | SUICHE INDUSTRIAL COMPACTO 8 PUERTOS COBRE FIJOS 10/100TX 2 PUERTOS FIBRA 1000SX MM LC 850NM 0.5KM MONTAJE EN RIEL DIN FUENTE 88-300VCC/85-264VCA | UN | SUICHE | INDIRECTOS | RECURSOS DE TELECOMUNICACIONES | EQUIPOS DE TELECOMUNICACIONES | 43222612 | INTERRUPTORES DE RED
271722 | SUICHE INDUSTRIAL COMPACTO 6 PUERTOS COBRE FIJOS 10/100TX 2 PUERTOS COBRE 10/100TX 1 PUERTO FIBRA 100FX MM LC 1310NM MONTAJE EN RIEL DIN FUENTE 88-300VCC/85-264VAC | UN | SUICHE | INDIRECTOS | RECURSOS DE TELECOMUNICACIONES | EQUIPOS DE TELECOMUNICACIONES | 43222612 | INTERRUPTORES DE RED
271723 | SUICHE INDUSTRIAL COMPACTO SERIAL 2 PUERTOS SERIALES DB9 RS232/422/485 3 PUERTOS FIBRA 100FX MM LC 1310NM MONTAJE EN RIEL DIN FUENTE 88-300 VDC/85-264VAC | UN | SUICHE | INDIRECTOS | RECURSOS DE TELECOMUNICACIONES | EQUIPOS DE TELECOMUNICACIONES | 43222612 | INTERRUPTORES DE RED
271724 | MODULO DE LINEA SERIAL 6 PUERTOS SERIALES RS232/RS422/RS485 CONECTOR RJ45 SIEMENS 6GK6015-0AL20-0KB0 PARA SUICHES RUGGEDCOM RX1501 RX1510 RX1511 | UN | REPUESTO MODULO | EQUIPOS INGENIERIA | REPUESTOS Y EQUIPOS INGENIERA | REPUESTOS ESPECIFICOS | 20121445 | ACCESORIOS Y PARTES
271725 | CONVERSOR SERIAL A ETHERNET 1 PUERTO SERIAL RS232 RS422/485 TIPO BORNERA 1 PUERTO COBRE 10TX RJ45 FUENTE 88-300VCC/85-264VCA | UN | CONVERSOR | SERVICIOS PROF/CORPORATIVOS | SERVICIOS Y RECURSOS DE TI | HARDWARE Y EQUIPOS ASOCIADOS | 39121008 | CONVERSORES DE SEÑALES
271726 | LLAVE USB TIPO DONGLE SUBNET CON LICENCIAS DE CES E IHM SSNET Y SUBEX PARA LICENCIAMIENTO POR HARDWARE EN MULTIPLES EQUIPOS | UN | SOFTWARE LICENCIA | EQUIPOS INGENIERIA | INSTRUMENTACION Y CONTROL | EQUIPOS ELECTRONICA Y CONTROL | 43232908 | SOFTWARE DE INTERRUPTOR O ENRUTADOR
271727 | LLAVE USB TIPO DONGLE SUBNET CON LICENCIAS DE CSE SSNET PARA LICENCIAMIENTO POR HARDWARE EN MULTIPLES EQUIPOS | UN | SOFTWARE LICENCIA | EQUIPOS INGENIERIA | INSTRUMENTACION Y CONTROL | EQUIPOS ELECTRONICA Y CONTROL | 43232908 | SOFTWARE DE INTERRUPTOR O ENRUTADOR
271728 | LLAVE USB TIPO DONGLE SUBNET CON LICENCIAS DE IHM SUBEX PARA LICENCIAMIENTO POR HARDWARE EN MULTIPLES EQUIPOS | UN | SOFTWARE LICENCIA | EQUIPOS INGENIERIA | INSTRUMENTACION Y CONTROL | EQUIPOS ELECTRONICA Y CONTROL | 43232908 | SOFTWARE DE INTERRUPTOR O ENRUTADOR
271729 | JUEGO 50 ARANDELAS CE 25MM ELECTRO ZINCADO LEGRAND CM558011 PARA BANDEJA PORTACABLE CABLOFIL | UN | REPUESTO JUEGO | EQUIPOS INGENIERIA | REPUESTOS Y EQUIPOS INGENIERA | REPUESTOS ESPECIFICOS | 20121445 | ACCESORIOS Y PARTES
271730 | JUEGO 50 ARANDELAS CE 30MM ELECTRO ZINCADO LEGRAND CM558041 PARA BANDEJA PORTACABLE CABLOFIL | UN | REPUESTO JUEGO | EQUIPOS INGENIERIA | REPUESTOS Y EQUIPOS INGENIERA | REPUESTOS ESPECIFICOS | 20121445 | ACCESORIOS Y PARTES
271731 | JUEGO 25 ARANDELAS CE 40MM ELECTRO ZINCADO LEGRAND CM558051 PARA BANDEJA PORTACABLE CABLOFIL | UN | REPUESTO JUEGO | EQUIPOS INGENIERIA | REPUESTOS Y EQUIPOS INGENIERA | REPUESTOS ESPECIFICOS | 20121445 | ACCESORIOS Y PARTES
271732 | JUEGO 100 TORNILLOS BTRCC 6X20 ELECTRO ZINCADO LEGRAND CM801011 PARA BANDEJA PORTACABLE CABLOFIL | UN | REPUESTO JUEGO | EQUIPOS INGENIERIA | REPUESTOS Y EQUIPOS INGENIERA | REPUESTOS ESPECIFICOS | 20121445 | ACCESORIOS Y PARTES
271733 | JUEGO 25 CLIPS EMPALME FASLOCK S GS GALVANIZADO CONTINUO LEGRAND CM558340 PARA BANDEJA PORTACABLE CABLOFIL | UN | REPUESTO JUEGO | EQUIPOS INGENIERIA | REPUESTOS Y EQUIPOS INGENIERA | REPUESTOS ESPECIFICOS | 20121445 | ACCESORIOS Y PARTES
271734 | UNION RAPIDA EDRN ELECTRO ZINCADO LEGRAND CM558260 BANDEJA PORTACABLE CABLOFIL | UN | REPUESTO UNION | EQUIPOS INGENIERIA | REPUESTOS Y EQUIPOS INGENIERA | REPUESTOS ESPECIFICOS | 20121445 | ACCESORIOS Y PARTES
271735 | CONECTOR DE ALUMINIO PARA CONDUCTOR DE TIERRA GRIFEQUIP LEGRAND CM585327 PARA BANDEJA PORTACABLE CABLOFIL | UN | REPUESTO CONECTOR | EQUIPOS INGENIERIA | REPUESTOS Y EQUIPOS INGENIERA | REPUESTOS ESPECIFICOS | 20121445 | ACCESORIOS Y PARTES
271736 | PERFIL DE FIJACION RCSN LONGITUD 3M GALVANIZADO CONTINUO LEGRAND CM013030 PARA BANDEJA PORTACABLE CABLOFIL | UN | REPUESTO PERFIL | EQUIPOS INGENIERIA | REPUESTOS Y EQUIPOS INGENIERA | REPUESTOS ESPECIFICOS | 20121445 | ACCESORIOS Y PARTES
271737 | ACCESORIO DERIVACION BAJANTE DE CABLES 90MM DE ANCHO CON RADIO DE CURVATURA DE 50MM LEGRAND CM585160 PARA BANDEJA PORTACABLE CABLOFIL | UN | REPUESTO CODO | EQUIPOS INGENIERIA | REPUESTOS Y EQUIPOS INGENIERA | REPUESTOS ESPECIFICOS | 20121445 | ACCESORIOS Y PARTES
271739 | SERVICIO DE TRANSPORTE E INSTALACION DE ACCESORIO EN PEAD PE 100 POR TERMOFUSION CONTIENE: NIPLE CON SALIDA A 180 MM, PORTABRIDAS UNIDAS EN AMBOS EXTREMOS, CODO DN 180 MM, NIPLE DN 180 CON PORTABRIDA, BRIDA LOCA F6" PN 16 RDE11 | UN | STI REDES AGUAS P/A | SERVICIOS TECNICOS/ INGENIERIA | REDES | STI REDES AGUAS P/A | 72141120 | SERVICIO DE CONSTRUCCIÓN DE LÍNEAS DE ALCANTARILLADO
271740 | SERVICIO DE TRANSPORTE E INSTALACION DE ACCESORIO EN PEAD PE 100 POR TERMOFUSION CONTIENE: NIPLE DN 560 MM, CON PORTABRIDAS UNIDAS Y PORTABRIDAS CON BRIDA LOCA F24", SILLETA CON UNION UNIVERSAL ROSCA MACHO NPT DN 32 MM PN16 RDE 11 | UN | STI REDES AGUAS P/A | SERVICIOS TECNICOS/ INGENIERIA | REDES | STI REDES AGUAS P/A | 72141120 | SERVICIO DE CONSTRUCCIÓN DE LÍNEAS DE ALCANTARILLADO
271741 | SERVICIO DE TRANSPORTE E INSTALACION DE ACCESORIO EN PEAD PE 100 POR TERMOFUSION CONTIENE: NIPLE DN 560 CON PORTABRIDAS Y BRIDA LOCA F24" EN AMBOS EXPREMOS PN 16 RDE11 | UN | STI REDES AGUAS P/A | SERVICIOS TECNICOS/ INGENIERIA | REDES | STI REDES AGUAS P/A | 72141120 | SERVICIO DE CONSTRUCCIÓN DE LÍNEAS DE ALCANTARILLADO
271742 | SERVICIO DE TRANSPORTE E INSTALACION DE ACCESORIO EN PEAD PE 100 POR TERMOFUSION CONTIENE: NIPLE DN 560 MM CON PORTABRIDAS UNIDAS Y PORTABRIDA Y BRIDA LOCA F24", DERIVACION DN 90 MM CON PORTABRIDA Y BRIDA LOCA, SILLETA 32 MM, UNION ROSCA MACHO NPT PN16 RDE 11 | UN | STI REDES AGUAS P/A | SERVICIOS TECNICOS/ INGENIERIA | REDES | STI REDES AGUAS P/A | 72141120 | SERVICIO DE CONSTRUCCIÓN DE LÍNEAS DE ALCANTARILLADO
271743 | SERVICIO DE TRANSPORTE E INSTALACION DE ACCESORIO EN PEAD PE 100 POR TERMOFUSION CONTIENE: NIPLE DN 560 CON PORTABRIDAS UNIDAS Y PORTABRIDA Y BRIDA LOCA F24", DERIVACION DN 180 MM CON PORTABRIDA Y BRIDA LOCA F6", DERIVACION DN 400, CODO, NIPLE DN 400 CON PORTABRIDA Y BRIDA LOCA F6" Y DOS SILLETAS 32 MM Y UNION UNIVERSAL ROSCA MACHO NPT PN16 RDE11 | UN | STI REDES AGUAS P/A | SERVICIOS TECNICOS/ INGENIERIA | REDES | STI REDES AGUAS P/A | 72141120 | SERVICIO DE CONSTRUCCIÓN DE LÍNEAS DE ALCANTARILLADO
271744 | SERVICIO DE TRANSPORTE E INSTALACION DE ACCESORIO EN PEAD PE 100 POR TERMOFUSION CONTIENE NIPLE DN 180 CON PORTABRIDA, BRIDA LOCA F6" Y PORTABRIDAS UNIDAS PN16 RDE11 | UN | STI REDES AGUAS P/A | SERVICIOS TECNICOS/ INGENIERIA | REDES | STI REDES AGUAS P/A | 72141120 | SERVICIO DE CONSTRUCCIÓN DE LÍNEAS DE ALCANTARILLADO
271745 | SERVICIO DE TRANSPORTE E INSTALACION DE ACCESORIO EN PEAD PE 100 POR TERMOFUSION CONTIENE: NIPLE DN 125 CON PORTABRIDA Y BRIDA LOCA F4" Y PORTABRIDAS UNIDAS PN16 RDE11 | UN | STI REDES AGUAS P/A | SERVICIOS TECNICOS/ INGENIERIA | REDES | STI REDES AGUAS P/A | 72141120 | SERVICIO DE CONSTRUCCIÓN DE LÍNEAS DE ALCANTARILLADO
271746 | SERVICIO DE TRANSPORTE E INSTALACION DE ACCESORIO EN PEAD PE 100 POR TERMOFUSION CONTIENE NIPLE DN 400 MM CON PORTABRIDA Y BRIDA LOCA F16" EN AMBOS EXTREMOS PN16 RDE11 | UN | STI REDES AGUAS P/A | SERVICIOS TECNICOS/ INGENIERIA | REDES | STI REDES AGUAS P/A | 72141120 | SERVICIO DE CONSTRUCCIÓN DE LÍNEAS DE ALCANTARILLADO
271747 | SERVICIO DE TRANSPORTE E INSTALACION DE ACCESORIO EN PEAD PE 100 POR TERMOFUSION CONTIENE: NIPLE DN 400 MM CON PORTABRIDAS UNIDAS Y PORTABRIDA CON BRIDA LOCA F16", TAPON DN 400 MM, DERIVACION DN 180 MM CON PORTABRIDA Y BRIDA LOCA F6", SILLETA DN 32, UNION ROSCA MACHO NPT PN16 RDE11 | UN | STI REDES AGUAS P/A | SERVICIOS TECNICOS/ INGENIERIA | REDES | STI REDES AGUAS P/A | 72141120 | SERVICIO DE CONSTRUCCIÓN DE LÍNEAS DE ALCANTARILLADO
271748 | SERVICIO DE TRANSPORTE E INSTALACION DE NIPLE DN 450 MM CON PORTABRIDA Y BRIDA LOCA F18" EN AMBOS EXTREMOS EN PEAD PE 100 POR TERMOFUSION PN 16 RDE11 | UN | STI REDES AGUAS P/A | SERVICIOS TECNICOS/ INGENIERIA | REDES | STI REDES AGUAS P/A | 72141120 | SERVICIO DE CONSTRUCCIÓN DE LÍNEAS DE ALCANTARILLADO
271749 | SERVICIO DE TRANSPORTE E INSTALACION DE ACCESORIO EN PEAD PE 100 POR TERMOFUSION CONTIENE NIPLE DN 450 MM CON PORTABRIDAS UNIDAS Y PORTABRIDAS CON BRIDA LOCA 18", SILLETA DN 32 CON INSERTO ROSCA HEMBRA PN16 RDE11 | UN | STI REDES AGUAS P/A | SERVICIOS TECNICOS/ INGENIERIA | REDES | STI REDES AGUAS P/A | 72141120 | SERVICIO DE CONSTRUCCIÓN DE LÍNEAS DE ALCANTARILLADO
271750 | SERVICIO DE TRANSPORTE E INSTALACION DE ACCESORIO EN PEAD PE 100 POR TERMOFUSION CONTIENE: NIPLE DN 450 MM CON PORTABRIDA UNIDAS, DERIVACION DN 63 MM PORTABRIDA Y BRIDA LOCA F2" PN16 RDE11 | UN | STI REDES AGUAS P/A | SERVICIOS TECNICOS/ INGENIERIA | REDES | STI REDES AGUAS P/A | 72141120 | SERVICIO DE CONSTRUCCIÓN DE LÍNEAS DE ALCANTARILLADO
271751 | SERVICIO DE TRANSPORTE E INSTALACION DE ACCESORIO EN PEAD PE 100 POR TERMOFUSION CONTIENE NIPLE DN 450 MM CON PORTABRIDAS UNIDAS Y PORTABRIDA Y BRIDA LOCA F18", SILLETA CON INSERTO ROSCA HEMBRA NPT DN 32, DERIVACION DN 125, CODO DN 125, NIPLE DN 125 MM CON PORTABRIDA Y BRIDA LOCA F4" PN16 RDE11 | UN | STI REDES AGUAS P/A | SERVICIOS TECNICOS/ INGENIERIA | REDES | STI REDES AGUAS P/A | 72141120 | SERVICIO DE CONSTRUCCIÓN DE LÍNEAS DE ALCANTARILLADO
271752 | SERVICIO DE TRANSPORTE E INSTALACION DE ACCESORIO EN PEAD PE 100 POR TERMOFUSION CONTIENE NIPLE DN 560 MM CON PORTABRIDAS UNIDAS EN AMBOS EXTREMOS, DERIVACION DN 180 MM, CODO DN 180 Y NIPLE DN 180 MM, CON PORTABRIDA Y BRIDA LOCA F6" PN16 RDE11 | UN | STI REDES AGUAS P/A | SERVICIOS TECNICOS/ INGENIERIA | REDES | STI REDES AGUAS P/A | 72141120 | SERVICIO DE CONSTRUCCIÓN DE LÍNEAS DE ALCANTARILLADO
271753 | SERVICIO DE TRANSPORTE E INSTALACION DE NIPLE DN 180 MM CON PORTABRIDA Y BRIDA LOCA F6" EN AMBOS EXTREMOS PEAD PE 100 POR TERMOFUSION PN16 RDE11 | UN | STI REDES AGUAS P/A | SERVICIOS TECNICOS/ INGENIERIA | REDES | STI REDES AGUAS P/A | 72141120 | SERVICIO DE CONSTRUCCIÓN DE LÍNEAS DE ALCANTARILLADO
271754 | SERVICIO DE TRANSPORTE E INSTALACION DE NIPLE DN 125 MM CON PORTABRIDAS Y BRIDAS LOCAS F4" PEAD PE 100 POR TERMOFUSION PN16 RDE11 | UN | STI REDES AGUAS P/A | SERVICIOS TECNICOS/ INGENIERIA | REDES | STI REDES AGUAS P/A | 72141120 | SERVICIO DE CONSTRUCCIÓN DE LÍNEAS DE ALCANTARILLADO
271755 | SERVICIO DE TRANSPORTE E INSTALACION DE UNION DE DESMONTAJE RIGIDA DN 150 MM (6") PN16 | UN | STI REDES AGUAS P/A | SERVICIOS TECNICOS/ INGENIERIA | REDES | STI REDES AGUAS P/A | 72141120 | SERVICIO DE CONSTRUCCIÓN DE LÍNEAS DE ALCANTARILLADO
271756 | SERVICIO DE TRANSPORTE E INSTALACION DE UNION DE DESMONTAJE RIGIDA DN 100 MM (4") PN16 | UN | STI REDES AGUAS P/A | SERVICIOS TECNICOS/ INGENIERIA | REDES | STI REDES AGUAS P/A | 72141120 | SERVICIO DE CONSTRUCCIÓN DE LÍNEAS DE ALCANTARILLADO
271757 | SERVICIO DE TRANSPORTE E INSTALACION DE VALVULA DE ADMISION Y EXPLUNSION TRIPLE EFECTO DN 80 MM (3"), EXTREMOS BRIDADOS PN16 | UN | STI REDES AGUAS P/A | SERVICIOS TECNICOS/ INGENIERIA | REDES | STI REDES AGUAS P/A | 72141120 | SERVICIO DE CONSTRUCCIÓN DE LÍNEAS DE ALCANTARILLADO
271758 | SERVICIO DE TRANSPORTE E INSTALACION DE VALVULA DE ADMISION Y EXPLUNSION TRIPLE EFECTO DN 50 MM (2"), EXTREMOS BRIDADOS PN 16 | UN | STI REDES AGUAS P/A | SERVICIOS TECNICOS/ INGENIERIA | REDES | STI REDES AGUAS P/A | 72141120 | SERVICIO DE CONSTRUCCIÓN DE LÍNEAS DE ALCANTARILLADO
271759 | SERVICIO DE TRANSPORTE E INSTALACION DE CODO EN ACERO AL CARBONO Ø 350 MM ANGULO 67,5° - 90 ° | UN | STI REDES AGUAS P/A | SERVICIOS TECNICOS/ INGENIERIA | REDES | STI REDES AGUAS P/A | 72141120 | SERVICIO DE CONSTRUCCIÓN DE LÍNEAS DE ALCANTARILLADO
271760 | ESPARRAGO 1 1/2" X 1M ACERO INOXIDABLE 316 | UN | ESPARRAGO | MATERIALES ESTANDAR | HERRAJES ELEMENTOS DE SUJECION | ELEMENTOS DE SUJECION | 31161502 | TORNILLOS DE ANCLAJE
271761 | ESPARRAGO 1 1/8" X 1M ACERO INOXIDABLE 316 | UN | ESPARRAGO | MATERIALES ESTANDAR | HERRAJES ELEMENTOS DE SUJECION | ELEMENTOS DE SUJECION | 31161502 | TORNILLOS DE ANCLAJE
271762 | ESPARRAGO 1 3/4" X 1M ACERO INOXIDABLE 316 | UN | ESPARRAGO | MATERIALES ESTANDAR | HERRAJES ELEMENTOS DE SUJECION | ELEMENTOS DE SUJECION | 31161502 | TORNILLOS DE ANCLAJE
271763 | ESPARRAGO 1" X 1M ACERO INOXIDABLE 316 | UN | ESPARRAGO | MATERIALES ESTANDAR | HERRAJES ELEMENTOS DE SUJECION | ELEMENTOS DE SUJECION | 31161502 | TORNILLOS DE ANCLAJE
271764 | ESPARRAGO 2" X 9 3/4" ACERO INOXIDABLE 316 | UN | ESPARRAGO | MATERIALES ESTANDAR | HERRAJES ELEMENTOS DE SUJECION | ELEMENTOS DE SUJECION | 31161502 | TORNILLOS DE ANCLAJE
271765 | ESPARRAGO 3/4" X 4 1/2" ACERO INOXIDABLE 316 | UN | ESPARRAGO | MATERIALES ESTANDAR | HERRAJES ELEMENTOS DE SUJECION | ELEMENTOS DE SUJECION | 31161502 | TORNILLOS DE ANCLAJE
271766 | ESPARRAGO 3/4" X 4 1/4" ACERO INOXIDABLE 316 | UN | ESPARRAGO | MATERIALES ESTANDAR | HERRAJES ELEMENTOS DE SUJECION | ELEMENTOS DE SUJECION | 31161502 | TORNILLOS DE ANCLAJE
271767 | ESPARRAGO 3/4" X 4 3/4" ACERO INOXIDABLE 316 | UN | ESPARRAGO | MATERIALES ESTANDAR | HERRAJES ELEMENTOS DE SUJECION | ELEMENTOS DE SUJECION | 31161502 | TORNILLOS DE ANCLAJE
271768 | ESPARRAGO 3/4" X 5" ACERO INOXIDABLE 316 | UN | ESPARRAGO | MATERIALES ESTANDAR | HERRAJES ELEMENTOS DE SUJECION | ELEMENTOS DE SUJECION | 31161502 | TORNILLOS DE ANCLAJE
271769 | ESPARRAGO 3/4" X 5 1/2" ACERO INOXIDABLE 316 | UN | ESPARRAGO | MATERIALES ESTANDAR | HERRAJES ELEMENTOS DE SUJECION | ELEMENTOS DE SUJECION | 31161502 | TORNILLOS DE ANCLAJE
271770 | ESPARRAGO 3/4" X 5 3/4" ACERO INOXIDABLE 316 | UN | ESPARRAGO | MATERIALES ESTANDAR | HERRAJES ELEMENTOS DE SUJECION | ELEMENTOS DE SUJECION | 31161502 | TORNILLOS DE ANCLAJE
271771 | ESPARRAGO 3/4" X 7" ACERO INOXIDABLE 316 | UN | ESPARRAGO | MATERIALES ESTANDAR | HERRAJES ELEMENTOS DE SUJECION | ELEMENTOS DE SUJECION | 31161502 | TORNILLOS DE ANCLAJE
271772 | ESPARRAGO 5/8" X 3 3/4" ACERO INOXIDABLE 316 | UN | ESPARRAGO | MATERIALES ESTANDAR | HERRAJES ELEMENTOS DE SUJECION | ELEMENTOS DE SUJECION | 31161502 | TORNILLOS DE ANCLAJE
271773 | ESPARRAGO 5/8" X 4 1/4" ACERO INOXIDABLE 316 | UN | ESPARRAGO | MATERIALES ESTANDAR | HERRAJES ELEMENTOS DE SUJECION | ELEMENTOS DE SUJECION | 31161502 | TORNILLOS DE ANCLAJE
271774 | ESPARRAGO 5/8" X 4" ACERO INOXIDABLE 316 | UN | ESPARRAGO | MATERIALES ESTANDAR | HERRAJES ELEMENTOS DE SUJECION | ELEMENTOS DE SUJECION | 31161502 | TORNILLOS DE ANCLAJE
271775 | ESPARRAGO 5/8" X 5" ACERO INOXIDABLE 316 | UN | ESPARRAGO | MATERIALES ESTANDAR | HERRAJES ELEMENTOS DE SUJECION | ELEMENTOS DE SUJECION | 31161502 | TORNILLOS DE ANCLAJE
271776 | ESPARRAGO 7/8" X 4 3/4" ACERO INOXIDABLE 316 | UN | ESPARRAGO | MATERIALES ESTANDAR | HERRAJES ELEMENTOS DE SUJECION | ELEMENTOS DE SUJECION | 31161502 | TORNILLOS DE ANCLAJE
271777 | ESPARRAGO 7/8" X 5 1/2" ACERO INOXIDABLE 316 | UN | ESPARRAGO | MATERIALES ESTANDAR | HERRAJES ELEMENTOS DE SUJECION | ELEMENTOS DE SUJECION | 31161502 | TORNILLOS DE ANCLAJE
271778 | ESPARRAGO 7/8" X 5 3/4" ACERO INOXIDABLE 316 | UN | ESPARRAGO | MATERIALES ESTANDAR | HERRAJES ELEMENTOS DE SUJECION | ELEMENTOS DE SUJECION | 31161502 | TORNILLOS DE ANCLAJE
271779 | ESPARRAGO 7/8" X 8" ACERO INOXIDABLE 316 | UN | ESPARRAGO | MATERIALES ESTANDAR | HERRAJES ELEMENTOS DE SUJECION | ELEMENTOS DE SUJECION | 31161502 | TORNILLOS DE ANCLAJE
271780 | ESPARRAGO 3/4" X 1M ACERO AL CARBONO | UN | ESPARRAGO | MATERIALES ESTANDAR | HERRAJES ELEMENTOS DE SUJECION | ELEMENTOS DE SUJECION | 31161502 | TORNILLOS DE ANCLAJE
271781 | ESPARRAGO 5/8" X 4 3/4" ACERO GALVANIZADO | UN | ESPARRAGO | MATERIALES ESTANDAR | HERRAJES ELEMENTOS DE SUJECION | ELEMENTOS DE SUJECION | 31161502 | TORNILLOS DE ANCLAJE
271782 | ESPARRAGO 5/8" X 4 1/2" ACERO GALVANIZADO | UN | ESPARRAGO | MATERIALES ESTANDAR | HERRAJES ELEMENTOS DE SUJECION | ELEMENTOS DE SUJECION | 31161502 | TORNILLOS DE ANCLAJE
271783 | ESPARRAGO 5/8" X 4 1/4" ACERO GALVANIZADO | UN | ESPARRAGO | MATERIALES ESTANDAR | HERRAJES ELEMENTOS DE SUJECION | ELEMENTOS DE SUJECION | 31161502 | TORNILLOS DE ANCLAJE
271784 | ESPARRAGO 5/8" X 5 3/4" ACERO GALVANIZADO | UN | ESPARRAGO | MATERIALES ESTANDAR | HERRAJES ELEMENTOS DE SUJECION | ELEMENTOS DE SUJECION | 31161502 | TORNILLOS DE ANCLAJE
271785 | ESPARRAGO 3/4" X 4" ACERO INOXIDABLE 316 | UN | ESPARRAGO | MATERIALES ESTANDAR | HERRAJES ELEMENTOS DE SUJECION | ELEMENTOS DE SUJECION | 31161502 | TORNILLOS DE ANCLAJE
271786 | JUEGO EMPAQUES EPDM COMPRESOR GARLOK DN80/150/200/300 PARA TURBO SOPLADOR LANGUE DESARENADOR | JG | REPUESTO EMPAQUE | EQUIPOS INGENIERIA | REPUESTOS Y EQUIPOS INGENIERA | REPUESTOS ESPECIFICOS | 20121445 | ACCESORIOS Y PARTES
271787 | EMPAQUE 10" X 3MM EPDM PARA TURBO-SOPLADOR LANGUE-DESARENADOR | UN | REPUESTO EMPAQUE | EQUIPOS INGENIERIA | REPUESTOS Y EQUIPOS INGENIERA | REPUESTOS DE DISEÑO | 81101603 | DISEÑO DE MÁQUINAS HERRAMIENTAS
271788 | EMPAQUE 12" X 3MM EPDM PARA TURBO-SOPLADOR LANGUE-DESARENADOR | UN | REPUESTO EMPAQUE | EQUIPOS INGENIERIA | REPUESTOS Y EQUIPOS INGENIERA | REPUESTOS DE DISEÑO | 81101603 | DISEÑO DE MÁQUINAS HERRAMIENTAS
271789 | EMPAQUE 16" X 3MM EPDM PARA TURBO-SOPLADOR LANGUE-DESARENADOR | UN | REPUESTO EMPAQUE | EQUIPOS INGENIERIA | REPUESTOS Y EQUIPOS INGENIERA | REPUESTOS DE DISEÑO | 81101603 | DISEÑO DE MÁQUINAS HERRAMIENTAS
271790 | EMPAQUE 2" X 3MM EPDM PARA TURBO-SOPLADOR LANGUE-DESARENADOR | UN | REPUESTO EMPAQUE | EQUIPOS INGENIERIA | REPUESTOS Y EQUIPOS INGENIERA | REPUESTOS DE DISEÑO | 81101603 | DISEÑO DE MÁQUINAS HERRAMIENTAS
271791 | EMPAQUE 20" X 3MM EPDM PARA TURBO-SOPLADOR LANGUE-DESARENADOR | UN | REPUESTO EMPAQUE | EQUIPOS INGENIERIA | REPUESTOS Y EQUIPOS INGENIERA | REPUESTOS DE DISEÑO | 81101603 | DISEÑO DE MÁQUINAS HERRAMIENTAS
271792 | EMPAQUE 24" X 3MM EPDM PARA TURBO-SOPLADOR LANGUE-DESARENADOR | UN | REPUESTO EMPAQUE | EQUIPOS INGENIERIA | REPUESTOS Y EQUIPOS INGENIERA | REPUESTOS DE DISEÑO | 81101603 | DISEÑO DE MÁQUINAS HERRAMIENTAS
271793 | EMPAQUE 2 1/2" X 3MM EPDM PARA TURBO-SOPLADOR LANGUE-DESARENADOR | UN | REPUESTO EMPAQUE | EQUIPOS INGENIERIA | REPUESTOS Y EQUIPOS INGENIERA | REPUESTOS DE DISEÑO | 81101603 | DISEÑO DE MÁQUINAS HERRAMIENTAS
271794 | EMPAQUE 28" X 3MM EPDM PARA TURBO-SOPLADOR LANGUE-DESARENADOR | UN | REPUESTO EMPAQUE | EQUIPOS INGENIERIA | REPUESTOS Y EQUIPOS INGENIERA | REPUESTOS DE DISEÑO | 81101603 | DISEÑO DE MÁQUINAS HERRAMIENTAS
271795 | EMPAQUE 30" X 3MM EPDM PARA TURBO-SOPLADOR LANGUE-DESARENADOR | UN | REPUESTO EMPAQUE | EQUIPOS INGENIERIA | REPUESTOS Y EQUIPOS INGENIERA | REPUESTOS DE DISEÑO | 81101603 | DISEÑO DE MÁQUINAS HERRAMIENTAS
271796 | EMPAQUE 3" X 3MM EPDM PARA TURBO-SOPLADOR LANGUE-DESARENADOR | UN | REPUESTO EMPAQUE | EQUIPOS INGENIERIA | REPUESTOS Y EQUIPOS INGENIERA | REPUESTOS DE DISEÑO | 81101603 | DISEÑO DE MÁQUINAS HERRAMIENTAS
271797 | EMPAQUE 32" X 3MM EPDM PARA TURBO-SOPLADOR LANGUE-DESARENADOR | UN | REPUESTO EMPAQUE | EQUIPOS INGENIERIA | REPUESTOS Y EQUIPOS INGENIERA | REPUESTOS DE DISEÑO | 81101603 | DISEÑO DE MÁQUINAS HERRAMIENTAS
271798 | EMPAQUE 36" X 3MM EPDM PARA TURBO-SOPLADOR LANGUE-DESARENADOR | UN | REPUESTO EMPAQUE | EQUIPOS INGENIERIA | REPUESTOS Y EQUIPOS INGENIERA | REPUESTOS DE DISEÑO | 81101603 | DISEÑO DE MÁQUINAS HERRAMIENTAS
271799 | EMPAQUE 4" X 3MM EPDM PARA TURBO-SOPLADOR LANGUE-DESARENADOR | UN | REPUESTO EMPAQUE | EQUIPOS INGENIERIA | REPUESTOS Y EQUIPOS INGENIERA | REPUESTOS DE DISEÑO | 81101603 | DISEÑO DE MÁQUINAS HERRAMIENTAS
271800 | EMPAQUE 40" X 3MM EPDM PARA TURBO-SOPLADOR LANGUE-DESARENADOR | UN | REPUESTO EMPAQUE | EQUIPOS INGENIERIA | REPUESTOS Y EQUIPOS INGENIERA | REPUESTOS DE DISEÑO | 81101603 | DISEÑO DE MÁQUINAS HERRAMIENTAS
271801 | EMPAQUE 48" X 3MM EPDM PARA TURBO-SOPLADOR LANGUE-DESARENADOR | UN | REPUESTO EMPAQUE | EQUIPOS INGENIERIA | REPUESTOS Y EQUIPOS INGENIERA | REPUESTOS DE DISEÑO | 81101603 | DISEÑO DE MÁQUINAS HERRAMIENTAS
271802 | EMPAQUE 5" X 3MM EPDM PARA TURBO-SOPLADOR LANGUE-DESARENADOR | UN | REPUESTO EMPAQUE | EQUIPOS INGENIERIA | REPUESTOS Y EQUIPOS INGENIERA | REPUESTOS DE DISEÑO | 81101603 | DISEÑO DE MÁQUINAS HERRAMIENTAS
271803 | EMPAQUE 56" X 3MM EPDM PARA TURBO-SOPLADOR LANGUE-DESARENADOR | UN | REPUESTO EMPAQUE | EQUIPOS INGENIERIA | REPUESTOS Y EQUIPOS INGENIERA | REPUESTOS DE DISEÑO | 81101603 | DISEÑO DE MÁQUINAS HERRAMIENTAS
271804 | EMPAQUE 6" X 3MM EPDM PARA TURBO-SOPLADOR LANGUE-DESARENADOR | UN | REPUESTO EMPAQUE | EQUIPOS INGENIERIA | REPUESTOS Y EQUIPOS INGENIERA | REPUESTOS DE DISEÑO | 81101603 | DISEÑO DE MÁQUINAS HERRAMIENTAS
271805 | EMPAQUE 8" X 3MM EPDM PARA TURBO-SOPLADOR LANGUE-DESARENADOR | UN | REPUESTO EMPAQUE | EQUIPOS INGENIERIA | REPUESTOS Y EQUIPOS INGENIERA | REPUESTOS DE DISEÑO | 81101603 | DISEÑO DE MÁQUINAS HERRAMIENTAS
271806 | EMPAQUE 80" X 3MM EPDM PARA TURBO-SOPLADOR LANGUE-DESARENADOR | UN | REPUESTO EMPAQUE | EQUIPOS INGENIERIA | REPUESTOS Y EQUIPOS INGENIERA | REPUESTOS DE DISEÑO | 81101603 | DISEÑO DE MÁQUINAS HERRAMIENTAS
271807 | JUEGO EMPAQUES COMPRESOR DN150 CONTINENTAL V-RING S-4922 PARA COMPRESOR CENTRIFUGO BIOGAS | JG | REPUESTO EMPAQUE | EQUIPOS INGENIERIA | REPUESTOS Y EQUIPOS INGENIERA | REPUESTOS ESPECIFICOS | 20121445 | ACCESORIOS Y PARTES
271808 | JUEGO EMPAQUES COMPRESOR DN150 CONTINENTAL V-RING S-4921 COMPRESOR CENTRIFUGO BIOGAS | JG | REPUESTO EMPAQUE | EQUIPOS INGENIERIA | REPUESTOS Y EQUIPOS INGENIERA | REPUESTOS ESPECIFICOS | 20121445 | ACCESORIOS Y PARTES
271809 | JUEGO EMPAQUES COMPRESOR DN150 CONTINENTAL V-RING S-4691 PARA COMPRESOR CENTRIFUGO BIOGAS | JG | REPUESTO EMPAQUE | EQUIPOS INGENIERIA | REPUESTOS Y EQUIPOS INGENIERA | REPUESTOS ESPECIFICOS | 20121445 | ACCESORIOS Y PARTES
271810 | JUEGO DE EMPAQUES KLINGRESK 425MM X 1MM 1013235 PARA TURBO-SOPLADOR LANGUE-DESARENADOR | JG | REPUESTO EMPAQUE | EQUIPOS INGENIERIA | REPUESTOS Y EQUIPOS INGENIERA | REPUESTOS ESPECIFICOS | 20121445 | ACCESORIOS Y PARTES
271811 | POLEA DE CARGA 3000LB ACERO LAMINADO 1020 DE DOS ROLDANAS 127MM ANCHO RANURA 20MM | UN | POLEA | SOPORTE A LA OPERACIÓN | HTAS-EQUIPOS SOPORTE OPERACION | ELEMENTOS Y EQUIPOS DE IZAJE | 24101613 | BLOQUES O POLEAS
271812 | POLEA DE CARGA 3000LB ACERO LAMINADO 1020 DE DOS ROLDANAS 140MM ANCHO RANURA 11MM | UN | POLEA | SOPORTE A LA OPERACIÓN | HTAS-EQUIPOS SOPORTE OPERACION | ELEMENTOS Y EQUIPOS DE IZAJE | 24101613 | BLOQUES O POLEAS
271813 | POLEA DE CARGA 3000LB ACERO LAMINADO 1020 DE DOS ROLDANAS 140MM ANCHO RANURA 13MM | UN | POLEA | SOPORTE A LA OPERACIÓN | HTAS-EQUIPOS SOPORTE OPERACION | ELEMENTOS Y EQUIPOS DE IZAJE | 24101613 | BLOQUES O POLEAS
271814 | POLEA DE CARGA 1500LB ACERO LAMINADO 1020 DE UNA ROLDANA 152MM ANCHO RANURA 11MM | UN | POLEA | SOPORTE A LA OPERACIÓN | HTAS-EQUIPOS SOPORTE OPERACION | ELEMENTOS Y EQUIPOS DE IZAJE | 24101613 | BLOQUES O POLEAS
271815 | POLEA DE CARGA 4100LB ACERO LAMINADO 1020 DE TRES ROLDANAS 152MM ANCHO RANURA 14MM | UN | POLEA | SOPORTE A LA OPERACIÓN | HTAS-EQUIPOS SOPORTE OPERACION | ELEMENTOS Y EQUIPOS DE IZAJE | 24101613 | BLOQUES O POLEAS
271816 | POLEA DE CARGA 1500LB ACERO LAMINADO 1020 DE UNA ROLDANA 240MM ANCHO RANURA 11MM | UN | POLEA | SOPORTE A LA OPERACIÓN | HTAS-EQUIPOS SOPORTE OPERACION | ELEMENTOS Y EQUIPOS DE IZAJE | 24101613 | BLOQUES O POLEAS
271817 | POLEA DE CARGA 3000LB ACERO LAMINADO 1020 DE DOS ROLDANAS 203MM ANCHO RANURA 10MM | UN | POLEA | SOPORTE A LA OPERACIÓN | HTAS-EQUIPOS SOPORTE OPERACION | ELEMENTOS Y EQUIPOS DE IZAJE | 24101613 | BLOQUES O POLEAS
271818 | POLEA DE CARGA 1500LB ACERO LAMINADO DE UNA ROLDANA 77MM ANCHO RANURA 9MM | UN | POLEA | SOPORTE A LA OPERACIÓN | HTAS-EQUIPOS SOPORTE OPERACION | ELEMENTOS Y EQUIPOS DE IZAJE | 24101613 | BLOQUES O POLEAS
271819 | POLEA DE CARGA 1500LB ACERO LAMNADO 1020 DE UNA ROLDANA 80MM ANCHO RANURA 10MM | UN | POLEA | SOPORTE A LA OPERACIÓN | HTAS-EQUIPOS SOPORTE OPERACION | ELEMENTOS Y EQUIPOS DE IZAJE | 24101613 | BLOQUES O POLEAS
271820 | POLEA DE CARGA 1500LB ACERO LAMINADO 1020 DE UNA ROLDANA 76MM ANCHO RANURA 10MM | UN | POLEA | SOPORTE A LA OPERACIÓN | HTAS-EQUIPOS SOPORTE OPERACION | ELEMENTOS Y EQUIPOS DE IZAJE | 24101613 | BLOQUES O POLEAS
271821 | POLEA DE CARGA 1500LB ACERO LAMINADO 1020 DE UNA ROLDANA 95MM ANCHO RANURA 11MM | UN | POLEA | SOPORTE A LA OPERACIÓN | HTAS-EQUIPOS SOPORTE OPERACION | ELEMENTOS Y EQUIPOS DE IZAJE | 24101613 | BLOQUES O POLEAS
271822 | POLEA DE CARGA 1500LB ACERO LAMINADO 1020 DE UNA ROLDANA 102MM ANCHO RANURA 10MM | UN | POLEA | SOPORTE A LA OPERACIÓN | HTAS-EQUIPOS SOPORTE OPERACION | ELEMENTOS Y EQUIPOS DE IZAJE | 24101613 | BLOQUES O POLEAS
271823 | POLEA DE CARGA 1500LB ACERO LAMINADO DE UNA ROLDANA 102MM ANCHO RANURA 11MM | UN | POLEA | SOPORTE A LA OPERACIÓN | HTAS-EQUIPOS SOPORTE OPERACION | ELEMENTOS Y EQUIPOS DE IZAJE | 24101613 | BLOQUES O POLEAS
271824 | POLEA DE CARGA 1500LB ACERO LAMINADO 1020 DE UNA ROLDANA 102MM ANCHO RANURA 10MM | UN | POLEA | SOPORTE A LA OPERACIÓN | HTAS-EQUIPOS SOPORTE OPERACION | ELEMENTOS Y EQUIPOS DE IZAJE | 24101613 | BLOQUES O POLEAS
271825 | POLEA DE CARGA 1500LB ACERO LAMINADO 1020 DE UNA ROLDANA102MM ANCHO RANURA 11MM | UN | POLEA | SOPORTE A LA OPERACIÓN | HTAS-EQUIPOS SOPORTE OPERACION | ELEMENTOS Y EQUIPOS DE IZAJE | 24101613 | BLOQUES O POLEAS
271826 | POLEA DE CARGA 1500LB ACERO LAMINADO 1020 DE UNA ROLDANA 127MM ANCHO RANURA 10MM | UN | POLEA | SOPORTE A LA OPERACIÓN | HTAS-EQUIPOS SOPORTE OPERACION | ELEMENTOS Y EQUIPOS DE IZAJE | 24101613 | BLOQUES O POLEAS
271827 | POLEA DE CARGA 1500LB ACERO LAMINADO 1020 DE UNA ROLDANA 70MM ANCHO RANURA 11MM | UN | POLEA | SOPORTE A LA OPERACIÓN | HTAS-EQUIPOS SOPORTE OPERACION | ELEMENTOS Y EQUIPOS DE IZAJE | 24101613 | BLOQUES O POLEAS
271828 | POLEA DE CARGA 1500LB ACERO LAMINADO DE UNA ROLDANA 105MM ANCHO RANURA 13MM | UN | POLEA | SOPORTE A LA OPERACIÓN | HTAS-EQUIPOS SOPORTE OPERACION | ELEMENTOS Y EQUIPOS DE IZAJE | 24101613 | BLOQUES O POLEAS
271829 | POLEA DE CARGA 1500LB ACERO LAMINADO DE UNA ROLDANA 95MM ANCHO RANURA 11MM | UN | POLEA | SOPORTE A LA OPERACIÓN | HTAS-EQUIPOS SOPORTE OPERACION | ELEMENTOS Y EQUIPOS DE IZAJE | 24101613 | BLOQUES O POLEAS
271830 | POLEA DE CARGA 3000LB ACERO LAMINADO DE DOS ROLDANAS 127MM ANCHO RANURA 11MM | UN | POLEA | SOPORTE A LA OPERACIÓN | HTAS-EQUIPOS SOPORTE OPERACION | ELEMENTOS Y EQUIPOS DE IZAJE | 24101613 | BLOQUES O POLEAS
271831 | JUEGO FILTROS REGULADOR PDVSA AC40-Q1W009 PARA TURBO-SOPLADOR LANGUE-DESARENADOR | JG | REPUESTO EMPAQUE | EQUIPOS INGENIERIA | REPUESTOS Y EQUIPOS INGENIERA | REPUESTOS ESPECIFICOS | 20121445 | ACCESORIOS Y PARTES
271832 | BRIDA ACERO INOXIDABLE 6" (150MM) ASME B16.5 CLASE 150 SLIP ON | UN | BRIDA | MATERIALES ESTANDAR | TUBERIAS ACCESORIOS DE TUBERIA | ACCESORIOS DE TUBERIA | 40174006 | BRIDA DESLIZANTE PARA TUBOS DE ACERO INOXIDABLE
271833 | BRIDA RANURADA HIERRO DUCTIL 2" (50MM) CLASE 300 | UN | BRIDA | MATERIALES ESTANDAR | VALVULAS, HIDRANTES Y UNIONES | UNIONES | 40174002 | BRIDA DESLIZANTE PARA TUBOS DE ACERO AL CARBONO
271834 | BRIDA RANURADA HIERRO DUCTIL 2 1/2" (65MM) CLASE 300 | UN | BRIDA | MATERIALES ESTANDAR | VALVULAS, HIDRANTES Y UNIONES | UNIONES | 40174002 | BRIDA DESLIZANTE PARA TUBOS DE ACERO AL CARBONO
271835 | BRIDA RANURADA HIERRO DUCTIL 3" (75MM) CLASE 300 | UN | BRIDA | MATERIALES ESTANDAR | VALVULAS, HIDRANTES Y UNIONES | UNIONES | 40174002 | BRIDA DESLIZANTE PARA TUBOS DE ACERO AL CARBONO
271836 | BRIDA RANURADA HIERRO DUCTIL 4" (100MM) CLASE 300 | UN | BRIDA | MATERIALES ESTANDAR | VALVULAS, HIDRANTES Y UNIONES | UNIONES | 40174002 | BRIDA DESLIZANTE PARA TUBOS DE ACERO AL CARBONO
271837 | BRIDA RANURADA HIERRO DUCTIL 6" (150MM) CLASE 300 | UN | BRIDA | MATERIALES ESTANDAR | VALVULAS, HIDRANTES Y UNIONES | UNIONES | 40174002 | BRIDA DESLIZANTE PARA TUBOS DE ACERO AL CARBONO
271838 | BRIDA ACERO INOXIDABLE 4" (100MM) ASME B16.5 CLASE 150 LAP JOINT | UN | BRIDA | MATERIALES ESTANDAR | TUBERIAS ACCESORIOS DE TUBERIA | ACCESORIOS DE TUBERIA | 40174006 | BRIDA DESLIZANTE PARA TUBOS DE ACERO INOXIDABLE
271839 | BRIDA LOCA ACERO AL CARBONO TIPO LAP JOINT 4" (100MM) ASME B16.5 CLASE 150 | UN | BRIDA | MATERIALES ESTANDAR | VALVULAS, HIDRANTES Y UNIONES | UNIONES | 40174002 | BRIDA DESLIZANTE PARA TUBOS DE ACERO AL CARBONO
271840 | BRIDA ACERO INOXIDABLE 5" (125MM) ASME B16.5 CLASE 150 LAP JOINT | UN | BRIDA | MATERIALES ESTANDAR | TUBERIAS ACCESORIOS DE TUBERIA | ACCESORIOS DE TUBERIA | 40174006 | BRIDA DESLIZANTE PARA TUBOS DE ACERO INOXIDABLE
271841 | BRIDA LOCA ACERO AL CARBONO TIPO LAP JOINT 5" (125MM) ASME B16.5 CLASE 150 | UN | BRIDA | MATERIALES ESTANDAR | VALVULAS, HIDRANTES Y UNIONES | UNIONES | 40174002 | BRIDA DESLIZANTE PARA TUBOS DE ACERO AL CARBONO
271842 | BRIDA ACERO INOXIDABLE 6" (150MM) ASME B16.5 CLASE 150 LAP JOINT | UN | BRIDA | MATERIALES ESTANDAR | TUBERIAS ACCESORIOS DE TUBERIA | ACCESORIOS DE TUBERIA | 40174006 | BRIDA DESLIZANTE PARA TUBOS DE ACERO INOXIDABLE
271843 | BRIDA ACERO INOXIDABLE 10" (250MM) ASME B16.5 CLASE 150 LAP JOINT | UN | BRIDA | MATERIALES ESTANDAR | TUBERIAS ACCESORIOS DE TUBERIA | ACCESORIOS DE TUBERIA | 40174006 | BRIDA DESLIZANTE PARA TUBOS DE ACERO INOXIDABLE
271844 | BRIDA ACERO INOXIDABLE 12" (300MM) ASME B16.5 CLASE 150 LAP JOINT | UN | BRIDA | MATERIALES ESTANDAR | TUBERIAS ACCESORIOS DE TUBERIA | ACCESORIOS DE TUBERIA | 40174006 | BRIDA DESLIZANTE PARA TUBOS DE ACERO INOXIDABLE
271845 | BRIDA ACERO INOXIDABLE 16" (400MM) ASME B16.5 CLASE 150 LAP JOINT | UN | BRIDA | MATERIALES ESTANDAR | TUBERIAS ACCESORIOS DE TUBERIA | ACCESORIOS DE TUBERIA | 40174006 | BRIDA DESLIZANTE PARA TUBOS DE ACERO INOXIDABLE
271846 | BRIDA ACERO INOXIDABLE 2" (50MM) ASME B16.5 CLASE 150 LAP JOINT | UN | BRIDA | MATERIALES ESTANDAR | TUBERIAS ACCESORIOS DE TUBERIA | ACCESORIOS DE TUBERIA | 40174006 | BRIDA DESLIZANTE PARA TUBOS DE ACERO INOXIDABLE
271847 | BRIDA ACERO INOXIDABLE 24" (600MM) ASME B16.5 CLASE 150 LAP JOINT | UN | BRIDA | MATERIALES ESTANDAR | TUBERIAS ACCESORIOS DE TUBERIA | ACCESORIOS DE TUBERIA | 40174006 | BRIDA DESLIZANTE PARA TUBOS DE ACERO INOXIDABLE
271848 | BRIDA ACERO INOXIDABLE 2 1/2" (65MM) ASME B16.5 CLASE 150 LAP JOINT | UN | BRIDA | MATERIALES ESTANDAR | TUBERIAS ACCESORIOS DE TUBERIA | ACCESORIOS DE TUBERIA | 40174006 | BRIDA DESLIZANTE PARA TUBOS DE ACERO INOXIDABLE
271849 | BRIDA LOCA ACERO AL CARBONO TIPO LAP JOINT 3" (75MM) ASME B16.5 CLASE 150 | UN | BRIDA | MATERIALES ESTANDAR | VALVULAS, HIDRANTES Y UNIONES | UNIONES | 40174002 | BRIDA DESLIZANTE PARA TUBOS DE ACERO AL CARBONO
271850 | BRIDA ACERO INOXIDABLE 40" (1000MM) ASME B16.5 CLASE 150 SLIP ON | UN | BRIDA | MATERIALES ESTANDAR | TUBERIAS ACCESORIOS DE TUBERIA | ACCESORIOS DE TUBERIA | 40174006 | BRIDA DESLIZANTE PARA TUBOS DE ACERO INOXIDABLE
271851 | BRIDA ACERO INOXIDABLE 5" (125MM) ASME B16.5 CLASE 150 SLIP ON | UN | BRIDA | MATERIALES ESTANDAR | TUBERIAS ACCESORIOS DE TUBERIA | ACCESORIOS DE TUBERIA | 40174006 | BRIDA DESLIZANTE PARA TUBOS DE ACERO INOXIDABLE
271852 | BRIDA ACERO INOXIDABLE 10" (250MM) ASME B16.5 CLASE 150 SLIP ON | UN | BRIDA | MATERIALES ESTANDAR | TUBERIAS ACCESORIOS DE TUBERIA | ACCESORIOS DE TUBERIA | 40174006 | BRIDA DESLIZANTE PARA TUBOS DE ACERO INOXIDABLE
271853 | BRIDA ACERO INOXIDABLE 36" (900MM) ASME B16.5 CLASE 150 SLIP ON | UN | BRIDA | MATERIALES ESTANDAR | TUBERIAS ACCESORIOS DE TUBERIA | ACCESORIOS DE TUBERIA | 40174006 | BRIDA DESLIZANTE PARA TUBOS DE ACERO INOXIDABLE
271854 | BRIDA SLIP ON FF ACERO AL CARBONO 2 1/2" (65MM) ANSI B16.5 CLASE 150 | UN | BRIDA | MATERIALES ESTANDAR | TUBERIAS ACCESORIOS DE TUBERIA | ACCESORIOS DE TUBERIA | 40174006 | BRIDA DESLIZANTE PARA TUBOS DE ACERO INOXIDABLE
271855 | BRIDA SLIP ON FF ACERO AL CARBONO 3" (75MM) ANSI B16.5 CLASE 150 | UN | BRIDA | MATERIALES ESTANDAR | TUBERIAS ACCESORIOS DE TUBERIA | ACCESORIOS DE TUBERIA | 40174006 | BRIDA DESLIZANTE PARA TUBOS DE ACERO INOXIDABLE
271857 | COMPRESOR AIRE TIPO TORNILLO LUBRICADO CON SECADOR DESECANTE Y TANQUE INSTALACION FIJA 28.25CFM 125PSI MOTOR ELECTRICO 7.5HP 3F 220-480VCA | UN | COMPRESOR | EQUIPOS INGENIERIA | BOMBAS,COMPRESORES Y MOTORES | COMPRESORES | 40151601 | COMPRESORES DE AIRE
271858 | BOMBA CAVIDAD PROGRESIVA BOMBEO REACTIVOS QUIMICOS 1 ETAPA CAUDAL:5-9M3/H CABEZA HIDRUALICA:30M PRESION:3BAR ACOPLE MONOBLOCK MOTOR:1.5KW 3F 220/440VCA 60HZ | UN | BOMBA | EQUIPOS INGENIERIA | BOMBAS,COMPRESORES Y MOTORES | BOMBAS | 40151523 | BOMBAS DE DESPLAZAMIENTO POSITIVO
271859 | ARANDELA AS 80105 PARA RODAMIENTOS AXIALES DE AGUJA | UN | ARANDELA | MATERIALES ESTANDAR | HERRAJES ELEMENTOS DE SUJECION | ELEMENTOS DE SUJECION | 31161807 | ARANDELAS PLANAS
271860 | EXAMEN COLESTEROL HDL+Y10Y10:Y25 | UN | SERVICIO ASISTENCIA MEDICA | SERVICIOS PROF/CORPORATIVOS | SERVICIOS DE RECURSOS HUMANOS | SERVICIO ASISTENCIA MEDICA | 85101604 | SERVICIOS DE ASISTENCIA DE PERSONAL MÉDICO
271861 | EXAMEN COLESTEROL LDL | UN | SERVICIO ASISTENCIA MEDICA | SERVICIOS PROF/CORPORATIVOS | SERVICIOS DE RECURSOS HUMANOS | SERVICIO ASISTENCIA MEDICA | 85101604 | SERVICIOS DE ASISTENCIA DE PERSONAL MÉDICO
271862 | EXAMEN COLESTEROL TOTAL | UN | SERVICIO ASISTENCIA MEDICA | SERVICIOS PROF/CORPORATIVOS | SERVICIOS DE RECURSOS HUMANOS | SERVICIO ASISTENCIA MEDICA | 85101604 | SERVICIOS DE ASISTENCIA DE PERSONAL MÉDICO
271863 | EXAMEN CUADRO HEMATICO (HEMOGRAMA) | UN | SERVICIO ASISTENCIA MEDICA | SERVICIOS PROF/CORPORATIVOS | SERVICIOS DE RECURSOS HUMANOS | SERVICIO ASISTENCIA MEDICA | 85101604 | SERVICIOS DE ASISTENCIA DE PERSONAL MÉDICO
271864 | EXAMEN HEMOCLASIFICACION SANGUINEA ABO Y RH | UN | SERVICIO ASISTENCIA MEDICA | SERVICIOS PROF/CORPORATIVOS | SERVICIOS DE RECURSOS HUMANOS | SERVICIO ASISTENCIA MEDICA | 85101604 | SERVICIOS DE ASISTENCIA DE PERSONAL MÉDICO
271865 | EXAMEN PARCIAL DE ORINA, INCLUIDO SEDIMENTO- CITOQUIMICA | UN | SERVICIO ASISTENCIA MEDICA | SERVICIOS PROF/CORPORATIVOS | SERVICIOS DE RECURSOS HUMANOS | SERVICIO ASISTENCIA MEDICA | 85101604 | SERVICIOS DE ASISTENCIA DE PERSONAL MÉDICO
271866 | EXAMEN TIROIDEA ESTIMULANTE TSH | UN | SERVICIO ASISTENCIA MEDICA | SERVICIOS PROF/CORPORATIVOS | SERVICIOS DE RECURSOS HUMANOS | SERVICIO ASISTENCIA MEDICA | 85101604 | SERVICIOS DE ASISTENCIA DE PERSONAL MÉDICO
271867 | EXAMEN TIROXINA T4 LIBRE | UN | SERVICIO ASISTENCIA MEDICA | SERVICIOS PROF/CORPORATIVOS | SERVICIOS DE RECURSOS HUMANOS | SERVICIO ASISTENCIA MEDICA | 85101604 | SERVICIOS DE ASISTENCIA DE PERSONAL MÉDICO
271868 | EXAMEN TRIGLICERIDOS | UN | SERVICIO ASISTENCIA MEDICA | SERVICIOS PROF/CORPORATIVOS | SERVICIOS DE RECURSOS HUMANOS | SERVICIO ASISTENCIA MEDICA | 85101604 | SERVICIOS DE ASISTENCIA DE PERSONAL MÉDICO
271869 | EXAMEN VELOCIDAD DE SEDIMENTACION GLOBULAR VSG | UN | SERVICIO ASISTENCIA MEDICA | SERVICIOS PROF/CORPORATIVOS | SERVICIOS DE RECURSOS HUMANOS | SERVICIO ASISTENCIA MEDICA | 85101604 | SERVICIOS DE ASISTENCIA DE PERSONAL MÉDICO
271870 | EXAMEN ELECTROCARDIOGRAMA | UN | SERVICIO ASISTENCIA MEDICA | SERVICIOS PROF/CORPORATIVOS | SERVICIOS DE RECURSOS HUMANOS | SERVICIO ASISTENCIA MEDICA | 85101604 | SERVICIOS DE ASISTENCIA DE PERSONAL MÉDICO
271871 | EXAMEN TRIYODOTIRONINA | UN | SERVICIO ASISTENCIA MEDICA | SERVICIOS PROF/CORPORATIVOS | SERVICIOS DE RECURSOS HUMANOS | SERVICIO ASISTENCIA MEDICA | 85101604 | SERVICIOS DE ASISTENCIA DE PERSONAL MÉDICO
271872 | EXAMEN HEMOGLOBINA GLICOSILADA | UN | SERVICIO ASISTENCIA MEDICA | SERVICIOS PROF/CORPORATIVOS | SERVICIOS DE RECURSOS HUMANOS | SERVICIO ASISTENCIA MEDICA | 85101604 | SERVICIOS DE ASISTENCIA DE PERSONAL MÉDICO
271873 | EXAMEN SEROLOGIA | UN | SERVICIO ASISTENCIA MEDICA | SERVICIOS PROF/CORPORATIVOS | SERVICIOS DE RECURSOS HUMANOS | SERVICIO ASISTENCIA MEDICA | 85101604 | SERVICIOS DE ASISTENCIA DE PERSONAL MÉDICO
271874 | EX OCUPACIONAL INGRESO ERGONOMICO | UN | SERVICIO ASISTENCIA MEDICA | SERVICIOS PROF/CORPORATIVOS | SERVICIOS DE RECURSOS HUMANOS | SERVICIO ASISTENCIA MEDICA | 85101604 | SERVICIOS DE ASISTENCIA DE PERSONAL MÉDICO
271875 | EX OCUPACIONAL TRABAJO EN ALTURAS ERGONOMICO | UN | SERVICIO ASISTENCIA MEDICA | SERVICIOS PROF/CORPORATIVOS | SERVICIOS DE RECURSOS HUMANOS | SERVICIO ASISTENCIA MEDICA | 85101604 | SERVICIOS DE ASISTENCIA DE PERSONAL MÉDICO
271884 | TUBO TIPO FALCON POLIPROPILENO 15ML TRANSPARENTE PARA CENTRIFUGA TAPON ROSCADO | UN | TUBO | EQUIPOS INGENIERIA | MATERIALES EQUIPOS LABORATORIO | MATERIALES DE LABORATORIO | 41121800 | ARTÍCULOS DE VIDRIO O PLÁSTICO Y SUMINISTROS GENERALES DE LABORATORIO
271885 | CILINDRO GAS PATRON AMONIACO MSA PARA CALIBRACION DE DETECTOR DE GASES ALTAIR 2X | UN | CILINDRO GAS | EQUIPOS INGENIERIA | REPUESTOS Y EQUIPOS INGENIERA | REPUESTOS ESPECIFICOS | 20121445 | ACCESORIOS Y PARTES
271886 | TUBO PROBADOR MSA 10042622 PARA DETECTOR GASES ALTAIR 5X | UN | TUBO PROBADOR | EQUIPOS INGENIERIA | REPUESTOS Y EQUIPOS INGENIERA | REPUESTOS ESPECIFICOS | 20121445 | ACCESORIOS Y PARTES
271887 | CILINDRO PARA CALIBRACION CH42.5%/O218%/H2S25PPM/CO100PPM N2 BALANCE 500PSI 116L | UN | CILINDRO | MATERIALES ESTANDAR | MATERIA PROCESO FISICO-QUIMICO | GASES | 12142106 | MEZCLAS DE GAS INERTE
271888 | CILINDRO PARA CALIBRACION AIRE ZERO O220.9%/N2 BALANCE 500PSI 58L | UN | CILINDRO | MATERIALES ESTANDAR | MATERIA PROCESO FISICO-QUIMICO | GASES | 12142106 | MEZCLAS DE GAS INERTE
271889 | ACEITE PARA MOTORES SAE 15W40 SEMISINTETICO GRADO API CJ4/SN PARA MOTORES GASOLINA Y DIESEL 1/4GL | UN | ACEITE | SOPORTE A LA OPERACIÓN | ACEITES Y LUBRICANTES | ACEITES LUBRICANTES | 15121501 | ACEITE MOTOR
271890 | TAPA DE VIDRIO ESMERILADA NORMALIZADA NS 7/16 PARA BALONES VOLUMETRICOS 10ML | UN | TAPA ESMERILADA | EQUIPOS INGENIERIA | MATERIALES EQUIPOS LABORATORIO | MATERIALES DE LABORATORIO | 41121710 | CIERRES O TAPAS PARA TUBOS DE ENSAYO
271891 | TAPA DE VIDRIO ESMERILADA NORMALIZADA NS 10/19 PARA BALONES VOLUMETRICOS 25ML | UN | TAPA ESMERILADA | EQUIPOS INGENIERIA | MATERIALES EQUIPOS LABORATORIO | MATERIALES DE LABORATORIO | 41121710 | CIERRES O TAPAS PARA TUBOS DE ENSAYO
271892 | TAPA DE VIDRIO ESMERILADA NORMALIZADA NS 12/21 PARA BALONES VOLUMETRICOS 50ML Y 100ML | UN | TAPA ESMERILADA | EQUIPOS INGENIERIA | MATERIALES EQUIPOS LABORATORIO | MATERIALES DE LABORATORIO | 41121710 | CIERRES O TAPAS PARA TUBOS DE ENSAYO
271893 | TAPA DE VIDRIO ESMERILADA NORMALIZADA NS 14/23 PARA BALONES VOLUMETRICOS 200ML Y 250ML | UN | TAPA ESMERILADA | EQUIPOS INGENIERIA | MATERIALES EQUIPOS LABORATORIO | MATERIALES DE LABORATORIO | 41121710 | CIERRES O TAPAS PARA TUBOS DE ENSAYO
271894 | DESMONTAJE Y TRANSPORTE LINEA SECUNDARIA ABIERTA O EN CABLE TRIPLEX. INCLUYE REINTEGRO AL ALMACEN GENERAL | UN | REDUCCION-CONTROL DE PERDIDAS | SERVICIOS TECNICOS/ INGENIERIA | REDUCCION-CONTROL DE PERDIDAS | REDUC-CONT REDES DISTRIBUCIÓN | 72151515 | SERVICIO DE INSPECCIÓN ELÉCTRICA
271895 | SERVICIO DE CAMBIO DE DUPLEX NO.18 EN LUMINARIA | UN | REDUCCION-CONTROL DE PERDIDAS | SERVICIOS TECNICOS/ INGENIERIA | REDUCCION-CONTROL DE PERDIDAS | REDUC-CONT REDES DISTRIBUCIÓN | 72151515 | SERVICIO DE INSPECCIÓN ELÉCTRICA
271896 | TAPA DE VIDRIO ESMERILADA NORMALIZADA NS 19/26 PARA BALONES VOLUMETRICOS 500ML | UN | TAPA ESMERILADA | EQUIPOS INGENIERIA | MATERIALES EQUIPOS LABORATORIO | MATERIALES DE LABORATORIO | 41121710 | CIERRES O TAPAS PARA TUBOS DE ENSAYO
271897 | TAPA DE VIDRIO ESMERILADA NORMALIZADA NS 24/29 PARA BALONES VOLUMETRICOS 1000ML | UN | TAPA ESMERILADA | EQUIPOS INGENIERIA | MATERIALES EQUIPOS LABORATORIO | MATERIALES DE LABORATORIO | 41121710 | CIERRES O TAPAS PARA TUBOS DE ENSAYO
271898 | ACEITE P/MOTOR 2T SINTETICO PARA GUADAÑA/MOTOSIERRA 1/4GL | UN | ACEITE | SOPORTE A LA OPERACIÓN | ACEITES Y LUBRICANTES | ACEITES LUBRICANTES | 15121501 | ACEITE MOTOR
271899 | SURFACTANTE SILICONADO LIQUIDO DE 2-5% PARA LIMPIEZA DE INSTRUMENTOS DE PRECISION BOTELLA POR 5L | UN | SURFACTANTE | MATERIALES ESTANDAR | MATERIA PROCESO FISICO-QUIMICO | REACTIVOS P/PLANTA TRATAMIENTO | 41116105 | REACTIVOS O SOLUCIONES QUÍMICAS
271900 | CABLE COBRE 4X4MM2 ALIMENTACION Y CONTROL AISLADO SIN PANTALLA PVC/PVC 1KV 80°C NEGRO RESISTENTE A RADIACION UV INTEMPERIE | ML | CABLE | MATERIALES ESTANDAR | CABLES Y ALAMBRES | CABLES DE COBRE | 32151904 | CABLE DE CONEXIÓN DEL SISTEMA DE CONTROL
271901 | SERVICIO DE TRANSPORTE E INSTALACIÓN DE SILLA YEE EN PVC-SANITARIA 200 MM X 160 MM (8"X6") SN8 SOLDABLE. INCLUYE TODOS LOS ELEMENTOS PARA SU CORRECTA COLOCACIÓN Y FUNCIONAMIENTO | UN | REDES AGUAS | SERVICIOS TECNICOS/ INGENIERIA | REDES | STI REDES AGUAS P/A | 72153900 | SERVICIO DE PREPARACIÓN DE OBRAS DE CONSTRUCCIÓN
271902 | SERVICIO DE MONITOREO GEOTÉCNICO SATELITAL | UN | SERVICIOS INGENIERIA | SERVICIOS TECNICOS/ INGENIERIA | CONS. TECNICA/SERV. INGENIERIA | SERVICIOS INGENIERIA | 81101500 | INGENIERÍA CIVIL
271903 | SERVICIO DE FABRICACION DE REJA COLADERA DEL SISTEMA DE GENERACION | UN | MTTO INFRAE GENERACION HIDRAUL | SERVICIOS DE MANTENIMIENTO | MTTO INFRAE CENTRAL GENERACION | MTTO INFRAE GENERACION HIDRAUL | 72154300 | SERVICIOS DE MANTENIMIENTO Y REPARACIÓN DE EQUIPO MOTIVO Y GENERACIÓN DE ENERGÍA ELÉCTRICA
271904 | SERVICIO DE MONTAJE DE REJA COLADERA DEL SISTEMA DE GENERACION | UN | MTTO INFRAE GENERACION HIDRAUL | SERVICIOS DE MANTENIMIENTO | MTTO INFRAE CENTRAL GENERACION | MTTO INFRAE GENERACION HIDRAUL | 72154300 | SERVICIOS DE MANTENIMIENTO Y REPARACIÓN DE EQUIPO MOTIVO Y GENERACIÓN DE ENERGÍA ELÉCTRICA
271905 | SERVICIO DE DESINSTALACION DE CARPA TIPO HANGAR | UN | SERVICIO DE BODEGAS | SOPORTE A LA OPERACIÓN | ALMACENAJE | SERVICIO DE BODEGAS | 72121008 | SERVICIO DE CONSTRUCCIÓN Y REMODELACIÓN DE BODEGAS
271907 | HORNO ELECTRICO COMBINADO 10.5KW 220VCA ACERO INOXIDABLE ALTO 810MM ANCHO 780MM PROFUNDIDAD 85MM 6 BANDEJAS | UN | HORNO ELECTRICO | INDIRECTOS | ELECTRODOMESTICOS | PEQUEÑOS ELECTRODOMESTICOS | 40101843 | HORNO ELÉCTRICO
271908 | BANDEJA ALUMINIO PARA HORNEAR 65CM X 45CM X 2CM | UN | BANDEJA | INDIRECTOS | AMUEBLAMIENTO Y/O ELEMENTOS | AMUEBLAMIENTO CAMPAMENTOS | 52151701 | UTENSILIOS PARA SERVIR PARA USO DOMÉSTICO
271909 | ESTRUCTURA PORTAMATERAS METALICA ALTO 2.0M X ANCHO 2.7M X PROFUNDIDAD 0.3M CON 28 DIVISIONES | UN | ESTRUCTURA | INDIRECTOS | AMUEBLAMIENTO Y/O ELEMENTOS | AMUEBLAMIENTO OFICINAS | 56101532 | SET DE MUEBLES
271910 | GABINETE ALMACENAMIENTO Y SEGURIDAD DE LIQUIDOS INFLAMABLES EN ACERO GALVANIZADO CALIBRE 18 1 PUERTA MANUAL DIMENSIONES EXTERIOR 1651X591X457MM DIMENSIONES INTERIOR 1537X508X370MM REPISAS AJUSTABLES 3 | UN | GABINETE | INDIRECTOS | AMUEBLAMIENTO Y/O ELEMENTOS | AMUEBLAMIENTO BODEGAS | 56101530 | GABINETES DE ALMACENAMIENTO
271911 | CAJA PARA ARCHIVO PARA ALMACENAMIENTO DE DOCUMENTOS EN POLIETILENO ALTA DENSIDAD DIMENSIONES 368X279X54MM | UN | CAJA | INDIRECTOS | EQUIPOS Y UTILES DE OFICINA | UTILES DE OFICINA | 24121503 | CAJAS PARA EMPACAR
271912 | CONTENEDOR DE BASURA POLIETILENO ALTA DENSIDAD 1100L LARGO 107-112CM ANCHO 137CM ALTURA 129-133CM CON RUEDAS COLORES VARIADOS | UN | CONTENEDOR | INDIRECTOS | SERVICIOS E IMPLEMENTOS ASEO | INSUMOS DE ASEO | 24101510 | CONTENEDOR DE BASURA PLÁSTICO
271915 | GABINETE PARA COMUNICACIONES MPLS ACERO COLD ROLLED TIPO RACK 2000MM X 800MM X 1000MM IP55 INCLUYE UNIDADES DE SUMINISTRO DE POTENCIA 120VCA | UN | GABINETE | MATERIALES ESTANDAR | TABLEROS Y GABINETES | GABINETES TELECOMUNICACIONES | 43223306 | GABINETE O CERRAMIENTO PARA SISTEMAS DE RED
271916 | CONTROLADOR LOGICO PROGRAMABLE COMPACTO 85-132VCA 16 ENTRADAS DIGITALES DE 24VCC 16 SALIDAS DIGITALES A RELE ESTADO SOLIDO 4 ENTRADAS ANALOGAS DE 4-20MA 0-10VCC COMUNICACION ETHERNET 1XRJ45 MONTAJE RIEL DIN | UN | CONTROLADOR PLC | EQUIPOS INGENIERIA | INSTRUMENTACION Y CONTROL | EQUIPOS ELECTRONICA Y CONTROL | 32151707 | DISPOSITIVO DE PROGRAMACIÓN DEL CONTROLADOR LÓGICO PROGRAMABLE
271917 | DETECTOR FALLAS A TIERRA AC/DC PORTATIL CORRIENTE ALTERNA/DIRECTA 0-25MA TENSION 20-575VCA/20-504VCC | UN | DETECTOR | SOPORTE A LA OPERACIÓN | HTAS-EQUIPOS SOPORTE OPERACION | EQUIPOS SOPORTE A LA OPERACION | 41113600 | EQUIPO DE MEDICIÓN Y COMPROBACIÓN ELÉCTRICA
271918 | PANTALLA TACTIL HMI 7" A COLOR 800X400P SVGA ETHERNET USB | UN | PANTALLA HMI | SERVICIOS PROF/CORPORATIVOS | SERVICIOS Y RECURSOS DE TI | HARDWARE Y EQUIPOS ASOCIADOS | 43211903 | MONITORES DE PANTALLA TÁCTIL (TOUCH)
271919 | ESLINGA PLANA SIMPLE 1T 3M DE POLIESTER OJAL-OJAL | UN | ESLINGA | SOPORTE A LA OPERACIÓN | HTAS-EQUIPOS SOPORTE OPERACION | ELEMENTOS Y EQUIPOS DE IZAJE | 24101611 | ESLINGAS
271920 | ESLINGA PLANA SIMPLE 1T 1.5M DE POLIESTER OJAL-OJAL | UN | ESLINGA | SOPORTE A LA OPERACIÓN | HTAS-EQUIPOS SOPORTE OPERACION | ELEMENTOS Y EQUIPOS DE IZAJE | 24101611 | ESLINGAS
271921 | JABON LIQUIDO BIODEGRADABLE PH NEUTRO EN ENVASE, PARA LIMPIEZA DE EQUIPOS | LT | JABON | INDIRECTOS | SERVICIOS E IMPLEMENTOS ASEO | INSUMOS DE ASEO | 53131608 | JABONES
271922 | CUCHARA ESPUMADERA EN ACERO INOXIDABLE 50CM | UN | CUCHARA | INDIRECTOS | AMUEBLAMIENTO Y/O ELEMENTOS | AMUEBLAMIENTO CAMPAMENTOS | 52151701 | UTENSILIOS PARA SERVIR PARA USO DOMÉSTICO
271923 | CUCHARA EN ACERO INOXIDABLE 50CM PARA SERVIR COMIDA SOLIDA | UN | CUCHARA | INDIRECTOS | AMUEBLAMIENTO Y/O ELEMENTOS | AMUEBLAMIENTO CAMPAMENTOS | 52151701 | UTENSILIOS PARA SERVIR PARA USO DOMÉSTICO
271924 | CUCHARA DE ACERO INOXIDABLE DE 50CM PERFORADA PARA SERVIR | UN | CUCHARA | INDIRECTOS | AMUEBLAMIENTO Y/O ELEMENTOS | AMUEBLAMIENTO CAMPAMENTOS | 52151701 | UTENSILIOS PARA SERVIR PARA USO DOMÉSTICO
271925 | CUCHARON EN ACERO INOXIDABLE 10OZ X 50CM | UN | CUCHARON | INDIRECTOS | AMUEBLAMIENTO Y/O ELEMENTOS | AMUEBLAMIENTO CAMPAMENTOS | 52151701 | UTENSILIOS PARA SERVIR PARA USO DOMÉSTICO
271926 | AZAFATE EN POLICARBONATO 6L 1/2 32.5CMX26.4CMX10CM | UN | AZAFATE | INDIRECTOS | AMUEBLAMIENTO Y/O ELEMENTOS | AMUEBLAMIENTO CAMPAMENTOS | 52151701 | UTENSILIOS PARA SERVIR PARA USO DOMÉSTICO
271927 | CAJA PLASTICA ORGANIZADORA CON TAPA ALTO 47.5CM LARGO 15CM ANCHO 30CM TRANSPARENTE CAPACIDAD 12L | UN | CAJA | INDIRECTOS | AMUEBLAMIENTO Y/O ELEMENTOS | AMUEBLAMIENTO CAMPAMENTOS | 52151701 | UTENSILIOS PARA SERVIR PARA USO DOMÉSTICO
271928 | TAPA PARA AZAFATE EN POLICARBONATO CON AZA 6L 1/2 32.5CMX26.4CM | UN | TAPA AZAFATE | INDIRECTOS | AMUEBLAMIENTO Y/O ELEMENTOS | AMUEBLAMIENTO CAMPAMENTOS | 52151701 | UTENSILIOS PARA SERVIR PARA USO DOMÉSTICO
271929 | BANCO DE BATERIAS PLOMO-ACIDO 208-120VCC 260/310/410AH ELECTROLITO INMOVILIZADO ACIDO SULFURICO 60 CELDAS TENSION FINAL POR CELDA 1.8VCC TENSION DE IGUALACION 2.3VCC-2.4VCC | UN | BANCO BATERIAS | EQUIPOS INGENIERIA | ACUMULADOR REGULACION TENSION | CONVERSOR-FTE-REGULADORTENSION | 26111707 | BATERÍAS DE PLOMO-ÁCIDO
271930 | JUEGO DE REPUESTOS SUNFLO P2000 964411846-964411847 PARA BOMBA INYECCION | UN | REPUESTO JUEGO | EQUIPOS INGENIERIA | REPUESTOS Y EQUIPOS INGENIERA | REPUESTOS ESPECIFICOS | 20121445 | ACCESORIOS Y PARTES
271931 | SERVIDOR FORMATO RACK 2.1GHZ 8 NUCLEOS 16GB RAM DDR4 3.6TB ALMACENAMIENTO PUERTOS PCIE 3.0 SERIAL VGA USB 3.0 UNIDAD DVD-RW FUENTE 500W | UN | SERVIDOR | SERVICIOS PROF/CORPORATIVOS | SERVICIOS Y RECURSOS DE TI | HARDWARE Y EQUIPOS ASOCIADOS | 43211501 | SERVIDORES DE COMPUTADOR
271932 | VALVULA SOLENOIDE 1/4" (8MM) 10BAR LATON 110VCA ROSCA HEMBRA G 3 VIAS 2 POSICIONES NORMALMENTE CERRADA | UN | VALVULA SOLENOIDE | MATERIALES ESTANDAR | VALVULAS, HIDRANTES Y UNIONES | VALVULAS | 40141605 | VÁLVULAS SOLENOIDES
271933 | VALVULA SOLENOIDE 1/2" (15MM) 14BAR BRONCE 220VCA ROSCA HEMBRA NPT 2 VIAS 2 POSICIONES NORMALMENTE CERRADA | UN | VALVULA SOLENOIDE | MATERIALES ESTANDAR | VALVULAS, HIDRANTES Y UNIONES | VALVULAS | 40141605 | VÁLVULAS SOLENOIDES
271934 | ACTIVIDADES ASOCIADAS CON EL SERVICIO DE MANTENIMIENTO PREVENTIVO DEL SISTEMA GPRS | UN | SERVICIOS INGENIERIA | SERVICIOS TECNICOS/ INGENIERIA | CONS. TECNICA/SERV. INGENIERIA | SERVICIOS INGENIERIA | 72103302 | MANTENIMIENTO O SOPORTE DE EQUIPO DE TELECOMUNICACIONES
271935 | ACTIVIDADES ASOCIADAS CON EL MANTENIMIENTO CORRECTIVO DEL SISTEMA GPRS | UN | SERVICIOS INGENIERIA | SERVICIOS TECNICOS/ INGENIERIA | CONS. TECNICA/SERV. INGENIERIA | SERVICIOS INGENIERIA | 72103302 | MANTENIMIENTO O SOPORTE DE EQUIPO DE TELECOMUNICACIONES
271936 | ACTIVIDADES ASOCIADAS CON EL SERVICIO DE ANÁLISIS TÉCNICO, INSTALACIÓN, DESMONTE, TRASLADOS DEL SISTEMA GPRS | UN | SERVICIOS INGENIERIA | SERVICIOS TECNICOS/ INGENIERIA | CONS. TECNICA/SERV. INGENIERIA | SERVICIOS INGENIERIA | 72103302 | MANTENIMIENTO O SOPORTE DE EQUIPO DE TELECOMUNICACIONES
271937 | ACTIVIDADES ASOCIADAS CON EL SERVICIO DE MANTENIMIENTO PREVENTIVO DE LA RED DE MICROONDAS | UN | SERVICIOS INGENIERIA | SERVICIOS TECNICOS/ INGENIERIA | CONS. TECNICA/SERV. INGENIERIA | SERVICIOS INGENIERIA | 72103302 | MANTENIMIENTO O SOPORTE DE EQUIPO DE TELECOMUNICACIONES
271938 | ACTIVIDADES ASOCIADAS CON EL SERVICIO DE MANTENIMIENTO CORRECTIVO DE LA RED DE MICROONDAS | UN | SERVICIOS INGENIERIA | SERVICIOS TECNICOS/ INGENIERIA | CONS. TECNICA/SERV. INGENIERIA | SERVICIOS INGENIERIA | 72103302 | MANTENIMIENTO O SOPORTE DE EQUIPO DE TELECOMUNICACIONES
271939 | ACTIVIDADES ASOCIADAS CON EL SERVICIO DE ANÁLISIS TÉCNICO, INSTALACIÓN, DESMONTE, TRASLADOS DE LA RED DE MICROONDAS | UN | SERVICIOS INGENIERIA | SERVICIOS TECNICOS/ INGENIERIA | CONS. TECNICA/SERV. INGENIERIA | SERVICIOS INGENIERIA | 72103302 | MANTENIMIENTO O SOPORTE DE EQUIPO DE TELECOMUNICACIONES
271940 | ACTIVIDADES ASOCIADAS CON EL SERVICIO DE MANTENIMIENTO PREVENTIVO DE EQUIPOS DE RADIO FRECUENCIA | UN | SERVICIOS INGENIERIA | SERVICIOS TECNICOS/ INGENIERIA | CONS. TECNICA/SERV. INGENIERIA | SERVICIOS INGENIERIA | 72103302 | MANTENIMIENTO O SOPORTE DE EQUIPO DE TELECOMUNICACIONES
271941 | ACTIVIDADES ASOCIADAS CON EL SERVICIO DE MANTENIMIENTO CORRECTIVO DE EQUIPOS DE RADIO FRECUENCIA | UN | SERVICIOS INGENIERIA | SERVICIOS TECNICOS/ INGENIERIA | CONS. TECNICA/SERV. INGENIERIA | SERVICIOS INGENIERIA | 72103302 | MANTENIMIENTO O SOPORTE DE EQUIPO DE TELECOMUNICACIONES
271942 | ACTIVIDADES ASOCIADAS CON EL SERVICIO DE ANÁLISIS TÉCNICO, INSTALACIÓN, DESMONTE, TRASLADOS DE EQUIPOS DE RADIO FRECUENCIA | UN | SERVICIOS INGENIERIA | SERVICIOS TECNICOS/ INGENIERIA | CONS. TECNICA/SERV. INGENIERIA | SERVICIOS INGENIERIA | 72103302 | MANTENIMIENTO O SOPORTE DE EQUIPO DE TELECOMUNICACIONES
271943 | ACTIVIDADES ASOCIADAS CON EL SERVICIO DE MANTENIMIENTO PREVENTIVO DE LA RED INALÁMBRICA | UN | SERVICIOS INGENIERIA | SERVICIOS TECNICOS/ INGENIERIA | CONS. TECNICA/SERV. INGENIERIA | SERVICIOS INGENIERIA | 72103302 | MANTENIMIENTO O SOPORTE DE EQUIPO DE TELECOMUNICACIONES
271944 | ACTIVIDADES ASOCIADAS CON EL SERVICIO DE MANTENIMIENTO CORRECTIVO DE LA RED INALÁMBRICA | UN | SERVICIOS INGENIERIA | SERVICIOS TECNICOS/ INGENIERIA | CONS. TECNICA/SERV. INGENIERIA | SERVICIOS INGENIERIA | 72103302 | MANTENIMIENTO O SOPORTE DE EQUIPO DE TELECOMUNICACIONES
271945 | ACTIVIDADES ASOCIADAS CON EL SERVICIO DE ANÁLISIS TÉCNICO, INSTALACIÓN, DESMONTE, TRASLADOS DE LA RED INALÁMBRICA | UN | SERVICIOS INGENIERIA | SERVICIOS TECNICOS/ INGENIERIA | CONS. TECNICA/SERV. INGENIERIA | SERVICIOS INGENIERIA | 72103302 | MANTENIMIENTO O SOPORTE DE EQUIPO DE TELECOMUNICACIONES
271946 | ACTIVIDADES ASOCIADAS CON EL SERVICIO DE MANTENIMIENTO PREVENTIVO DEL SISTEMA VHF | UN | SERVICIOS INGENIERIA | SERVICIOS TECNICOS/ INGENIERIA | CONS. TECNICA/SERV. INGENIERIA | SERVICIOS INGENIERIA | 72103302 | MANTENIMIENTO O SOPORTE DE EQUIPO DE TELECOMUNICACIONES
271947 | ACTIVIDADES ASOCIADAS CON EL SERVICIO DE MANTENIMIENTO CORRECTIVO DEL SISTEMA VHF | UN | SERVICIOS INGENIERIA | SERVICIOS TECNICOS/ INGENIERIA | CONS. TECNICA/SERV. INGENIERIA | SERVICIOS INGENIERIA | 72103302 | MANTENIMIENTO O SOPORTE DE EQUIPO DE TELECOMUNICACIONES
271948 | ACTIVIDADES ASOCIADAS CON EL SERVICIO DE ANÁLISIS TÉCNICO, INSTALACIÓN, DESMONTE, TRASLADOS DEL SISTEMA VHF | UN | SERVICIOS INGENIERIA | SERVICIOS TECNICOS/ INGENIERIA | CONS. TECNICA/SERV. INGENIERIA | SERVICIOS INGENIERIA | 72103302 | MANTENIMIENTO O SOPORTE DE EQUIPO DE TELECOMUNICACIONES
271949 | DISEÑAR TANQUE DE ALMACENAMIENTO EN CONCRETO, CAPACIDAD 2.850 M3. INCLUYE ADECUACIÓN LOTE, CASETA EQUIPOS, OBRAS DE DRENAJE, ESTABILIDAD DE TALUDES, PAISAJISMO, TUBERÍAS ENTRADA Y SALIDA, DISEÑO ESTRUCTURAL, MECÁNICO, GEOTÉCNICO, ELÉCTRICO, ARQUITECTÓNICO, APANTALLAMIENTO, ILUMINACIÓN, MODELADO BIM | UN | SERVICIOS INGENIERIA | SERVICIOS TECNICOS/ INGENIERIA | CONS. TECNICA/SERV. INGENIERIA | SERVICIOS INGENIERIA | 81101500 | INGENIERÍA CIVIL
271950 | SERVICIO DE INSTALACION DE DESVIADORES DE VUELO DE AVES EN EL CABLE DE GUARDA OPGW CADA 10 M NO INCLUYE EL SUMINISTRO DEL DESVIADOR | UN | REDES ENERGIA TRANSMISION | SERVICIOS TECNICOS/ INGENIERIA | REDES | REDES TRANSMISION ENERGÍA | 72151502 | SERVICIO DE CONSTRUCCIÓN DE SISTEMAS DE ENERGÍA ELÉCTRICA
271951 | MICROMETRO ANALOGO DE EXTERIORES DE 0MM A 150MM | UN | MICROMETRO | SOPORTE A LA OPERACIÓN | HTAS-EQUIPOS SOPORTE OPERACION | INSTRUMENTOS DE MEDICION | 41111601 | MICRÓMETROS
271952 | BROCA ACERO RAPIDO ENCASTRE CONVENCIONAL 14MMX151MM | UN | BROCA | SOPORTE A LA OPERACIÓN | CONSUMIBLES | CONSUMIBLES DE HERRAMIENTAS | 20111614 | BROCAS INDUSTRIALES
271953 | BROCA ACERO RAPIDO ENCASTRE CONVENCIONAL 14.5MMX151MM | UN | BROCA | SOPORTE A LA OPERACIÓN | CONSUMIBLES | CONSUMIBLES DE HERRAMIENTAS | 20111614 | BROCAS INDUSTRIALES
271954 | BROCA ACERO RAPIDO ENCASTRE CONVENCIONAL 16MMX178MM | UN | BROCA | SOPORTE A LA OPERACIÓN | CONSUMIBLES | CONSUMIBLES DE HERRAMIENTAS | 20111614 | BROCAS INDUSTRIALES
271955 | ESCUADRA ACERO TEMPLADO 254MM (10") 90° ROTULADO METRICO Y PULGADAS | UN | ESCUADRA | SOPORTE A LA OPERACIÓN | HTAS-EQUIPOS SOPORTE OPERACION | HERRAMIENTAS MANUAL MECANICAS | 27111803 | ESCUADRAS
271956 | ESCUADRA ACERO TEMPLADO 300MM (12") 90° ROTULADO METRICO Y PULGADAS | UN | ESCUADRA | SOPORTE A LA OPERACIÓN | HTAS-EQUIPOS SOPORTE OPERACION | HERRAMIENTAS MANUAL MECANICAS | 27111803 | ESCUADRAS
271957 | ESCUADRA ACERO TEMPLADO 600MM (24") 90° ROTULADO METRICO Y PULGADAS | UN | ESCUADRA | SOPORTE A LA OPERACIÓN | HTAS-EQUIPOS SOPORTE OPERACION | HERRAMIENTAS MANUAL MECANICAS | 27111803 | ESCUADRAS
271958 | LAMPARA LED PORTATIL ARTICULADA CON BASE MAGNETICA FLUJO LUMINOSO 200-450LM RECARGABLE USB 3.7VCC 2600MAH AUTONOMIA 2.5-6H IP54 | UN | LAMPARA | SOPORTE A LA OPERACIÓN | HTAS-EQUIPOS SOPORTE OPERACION | HERRAMIENTAS MANUAL ELECTRICAS | 39111610 | LINTERNAS
271959 | SOLENOIDE ATLAS COPCO 120/60 1089070214-1088015050 PARA VALVULA DEL COMPRESOR DE TORNILLO ATLAS COPCO GA-30P | UN | REPUESTO SOLENOIDE | EQUIPOS INGENIERIA | REPUESTOS Y EQUIPOS INGENIERA | REPUESTOS ESPECIFICOS | 20121445 | ACCESORIOS Y PARTES
271960 | DESBARBADOR TUBERIA METALICA DIAMETRO INTERNO 3/16"-1 1/2" DIAMETRO EXTERNO 4-38MM | UN | DESBARBADOR | SOPORTE A LA OPERACIÓN | HTAS-EQUIPOS SOPORTE OPERACION | HERRAMIENTAS MANUAL MECANICAS | 23241610 | CORTADOR DE TUBOS
271961 | CHEQUE PARKER 8X8G5-CBG4L-1-PC-SS PARA TURBINA GAS GENERAL ELECTRIC | UN | REPUESTO CHEQUE | EQUIPOS INGENIERIA | REPUESTOS Y EQUIPOS INGENIERA | REPUESTOS ESPECIFICOS | 20121445 | ACCESORIOS Y PARTES
271962 | EXTENSION ARTICULADA LLAVE RATCHET CUADRANTE DE 1/2" X 25CM | UN | EXTENSION | SOPORTE A LA OPERACIÓN | HTAS-EQUIPOS SOPORTE OPERACION | HERRAMIENTAS MANUAL MECANICAS | 27111753 | LLAVE DE TRINQUETE
271963 | SELLO PSFC498 22K CHESTERTON 200X215X9 MM. MATERIAL AWC800. SELLO U TIPO VASTAGO. KIT DE SELLOS DE LOS COJIENTES DE LOS ALABES DE LAS TURBINAS DE PORCE 2 | UN | REPUESTO SELLO | EQUIPOS INGENIERIA | REPUESTOS Y EQUIPOS INGENIERA | REPUESTOS ESPECIFICOS | 20121445 | ACCESORIOS Y PARTES
271964 | ORING NBR 446(ID 8.475” X W 1/4”)SHORE A 80 PARTE DEL KIT DE SELLOS DE LOS COJIENTES DE LOS ALABES DE LAS TURBINAS DE PORCE 2. PLANO TURBINA: 815300412220301-M1 COJINETE INFERIOR ALABES DIRECTRICES CON SUPLEMENTO | UN | REPUESTO ORING | EQUIPOS INGENIERIA | REPUESTOS Y EQUIPOS INGENIERA | REPUESTOS ESPECIFICOS | 20121445 | ACCESORIOS Y PARTES
271965 | ORING NBR 269(ID 8.734” X W 1/8”)SHORE A 80 PARTE DEL KIT DE SELLOS DE LOS COJIENTES DE LOS ALABES DE LAS TURBINAS DE PORCE 2. PLANO TURBINA: 815300412220301-M1 COJINETE INFERIOR ALABES DIRECTRICES CON SUPLEMENTO | UN | REPUESTO ORING | EQUIPOS INGENIERIA | REPUESTOS Y EQUIPOS INGENIERA | REPUESTOS ESPECIFICOS | 20121445 | ACCESORIOS Y PARTES
271966 | SENSOR CONDUCTIVIDAD PARA AGUA 2US/CM-2000MS/CM 0-180°C CON SENSOR TEMPERATURA IP67 | UN | SENSOR | EQUIPOS INGENIERIA | INSTRUMENTACION Y CONTROL | MEDIDORES VARIABLES ELECTRICAS | 41115609 | MEDIDORES DE CONDUCTIVIDAD
271967 | ACEITE PARA ENGRANAJES ISO 220 SINTETICO PARA ENGRANAJES Y COJINETES 55GL | UN | ACEITE | SOPORTE A LA OPERACIÓN | ACEITES Y LUBRICANTES | ACEITES LUBRICANTES | 15121503 | ACEITE DE ENGRANAJES
271968 | SENSOR DE PH ORBIPAC CPF81D/81 PARA TRATAMIENTO DE AGUAS RESIDUALES | UN | REPUESTO SENSOR | EQUIPOS INGENIERIA | REPUESTOS Y EQUIPOS INGENIERA | REPUESTOS ESPECIFICOS | 20121445 | ACCESORIOS Y PARTES
271969 | GLUCOSA MONOHIDRATADA >97% FRASCO 1KG PARA ANALISIS DE LABORATORIO | UN | REACTIVO | MATERIALES ESTANDAR | MATERIA PROCESO FISICO-QUIMICO | REACTIVOS P/PLANTA TRATAMIENTO | 41116105 | REACTIVOS O SOLUCIONES QUÍMICAS
271970 | CLORURO DE SODIO GRADO CERTIPUR 99.87% +/-0.05% TRAZABLE A NIST | UN | REACTIVO | MATERIALES ESTANDAR | MATERIA PROCESO FISICO-QUIMICO | REACTIVOS P/PLANTA TRATAMIENTO | 41116107 | CONTROLES DE CALIDAD O CALIBRADORES O ESTÁNDARES QUÍMICOS
271971 | ACIDO PIRIDIN-2.6-DICARBOXILICO GRADO SINTESIS FRASCO POR 100G | UN | REACTIVO | MATERIALES ESTANDAR | MATERIA PROCESO FISICO-QUIMICO | REACTIVOS P/PLANTA TRATAMIENTO | 41116105 | REACTIVOS O SOLUCIONES QUÍMICAS
271972 | HEXANO GRADO REACTIVO PARA ANALISIS DE LABORATORIO BOTELLA POR 2.5L | UN | REACTIVO | MATERIALES ESTANDAR | MATERIA PROCESO FISICO-QUIMICO | REACTIVOS P/PLANTA TRATAMIENTO | 12352001 | ALCANOS
271973 | HEXANO GRADO REACTIVO PARA ANALISIS DE LABORATORIO BOTELLA POR 1L | UN | HEXANO | MATERIALES ESTANDAR | MATERIA PROCESO FISICO-QUIMICO | REACTIVOS P/PLANTA TRATAMIENTO | 12352001 | ALCANOS
271974 | HEXANO GRADO REACTIVO PARA ANALISIS DE LABORATORIO BOTELLA POR 5L | UN | HEXANO | MATERIALES ESTANDAR | MATERIA PROCESO FISICO-QUIMICO | REACTIVOS P/PLANTA TRATAMIENTO | 12352001 | ALCANOS
271975 | ESTANDAR DE CLORUROS LIQUIDO 1000MG/L PARA ANALISIS DE LABORATORIO TRAZABLE A NIST FRASCO POR 100ML | UN | ESTANDAR | MATERIALES ESTANDAR | MATERIA PROCESO FISICO-QUIMICO | REACTIVOS P/PLANTA TRATAMIENTO | 41116107 | CONTROLES DE CALIDAD O CALIBRADORES O ESTÁNDARES QUÍMICOS
271976 | DISEÑAR TANQUE DE SUCCIÓN EN CONCRETO, CAPACIDAD 850 M3. INCLUYE ADECUACIÓN LOTE, CASETA EQUIPOS, ESTABILIDAD DE TALUDES, PAISAJISMO, DRENAJES, TUBERÍAS ENTRADA Y SALIDA, DISEÑO ARQUITECTÓNICO, ESTRUCTURAL, MECÁNICO, VÁLVULAS, GEOTÉCNICO, ELÉCTRICO, APANTALLAMIENTO, ILUMINACIÓN, MODELADO BIM | UN | SERVICIOS INGENIERIA | SERVICIOS TECNICOS/ INGENIERIA | CONS. TECNICA/SERV. INGENIERIA | SERVICIOS INGENIERIA | 81101500 | INGENIERÍA CIVIL
271977 | DISEÑAR OBRAS CIVILES PARA ESTACIÓN DE BOMBEO. INCLUYE DISEÑO ESTRUCTURAL, ARQUITECTÓNICO, GEOTÉCNICO, HIDRÁULICO, ELÉCTRICO, APANTALLAMIENTO, ILUMINACIÓN, SELECCIÓN DE EQUIPOS PARA MEDICIÓN DE ENERGÍA ELÉCTRICA, BY PASS, DESCARGUES, VENTOSAS, MODELADO E INTEGRACIÓN BIM | UN | SERVICIOS INGENIERIA | SERVICIOS TECNICOS/ INGENIERIA | CONS. TECNICA/SERV. INGENIERIA | SERVICIOS INGENIERIA | 81101500 | INGENIERÍA CIVIL
271978 | DISEÑAR VÁLVULA DE FLUJO ANULAR EN UN DIÁMETRO MENOR O IGUAL A 500 MM | UN | SERVICIOS INGENIERIA | SERVICIOS TECNICOS/ INGENIERIA | CONS. TECNICA/SERV. INGENIERIA | SERVICIOS INGENIERIA | 81101500 | INGENIERÍA CIVIL
271979 | LAMINA ARAMIDA-NITRILO 0.4-4MMX1.5MX1.6M | UN | LAMINA | SOPORTE A LA OPERACIÓN | CONSUMIBLES | CONSUMIBLES DE FERRETERIA | 30266405 | LÁMINA DE FIBRA COMPRIMIDA
271980 | ESTANDAR DE CLORUROS LIQUIDO 1000MG/L PARA ANALISIS DE LABORATORIO TRAZABLE A NIST FRASCO POR 250ML | UN | ESTANDAR | MATERIALES ESTANDAR | MATERIA PROCESO FISICO-QUIMICO | REACTIVOS P/PLANTA TRATAMIENTO | 41116107 | CONTROLES DE CALIDAD O CALIBRADORES O ESTÁNDARES QUÍMICOS
271981 | ESTANDAR DE CLORUROS LIQUIDO 1000MG/L PARA ANALISIS DE LABORATORIO TRAZABLE A NIST FRASCO POR 500ML | UN | ESTANDAR | MATERIALES ESTANDAR | MATERIA PROCESO FISICO-QUIMICO | REACTIVOS P/PLANTA TRATAMIENTO | 41116107 | CONTROLES DE CALIDAD O CALIBRADORES O ESTÁNDARES QUÍMICOS
271982 | CODOS RANGO 0-22.5°; 22.5-45°; 45-67.5°; 67.5-90° ACERO AL CARBONO API 5LX52 AGUA POTABLE PRESION 700MM 9.53MM ESPIGO-CAMPANA PARA SOLDAR REVESTIMIENTO INTERIOR PINTURA EPOXICA Y EXTERIOR PINTURA POLIURETANO | UN | CODO | MATERIALES ESTANDAR | TUBERIAS ACCESORIOS DE TUBERIA | ACCESORIOS DE TUBERIA | 40172802 | CODOS PARA TUBOS DE ACERO AL CARBON
271983 | CINTURON DE CIERRE ACERO AL CARBONO API 5LX52 AGUA POTABLE PRESION 700MM 9.53MM ANCHO 400MM PARA SOLDAR | UN | CINTURON | MATERIALES ESTANDAR | TUBERIAS ACCESORIOS DE TUBERIA | ACCESORIOS DE TUBERIA | 30264411 | PALANQUILLA DE ACERO AL CARBÓN ENROLLADO EN FRÍO
271984 | TALADRO BASE MAGNETICA 1200W VELOCIDAD 300RPM/450RPM DIAMETRO DE CORTE 50MM PORTAHERRAMIENTAS 19MM LONGITUD DE PERFORACION 147MM | UN | TALADRO | SOPORTE A LA OPERACIÓN | HTAS-EQUIPOS SOPORTE OPERACION | EQUIPOS SOPORTE A LA OPERACION | 20102007 | TALADROS DE NÚCLEO
271985 | ESLINGA EN CADENA 1T DE 1 RAMAL DE 1.5M CADENA GRADO 100 | UN | ESLINGA | SOPORTE A LA OPERACIÓN | HTAS-EQUIPOS SOPORTE OPERACION | ELEMENTOS Y EQUIPOS DE IZAJE | 24101611 | ESLINGAS
271986 | ESLINGA EN CADENA 3T DE 1 RAMAL DE 2M CADENA GRADO 100 | UN | ESLINGA | SOPORTE A LA OPERACIÓN | HTAS-EQUIPOS SOPORTE OPERACION | ELEMENTOS Y EQUIPOS DE IZAJE | 24101611 | ESLINGAS
271987 | CANASTILLA PARA MONTACARGAS FRENTE 120CM PROFUNDIDAD 125CM ALTURA 100CM CON PUNTOS DE ANCLAJE | UN | CANASTILLA | SOPORTE A LA OPERACIÓN | HTAS-EQUIPOS SOPORTE OPERACION | ELEMENTOS Y EQUIPOS DE IZAJE | 24112005 | CANASTAS METÁLICAS
271988 | PALA DRAGA HOJA EN ACERO AL CARBONO CABO EN MADERA LONGITUD 130CM | UN | PALA | SOPORTE A LA OPERACIÓN | HTAS-EQUIPOS SOPORTE OPERACION | HERRAMIENTAS MANUAL MECANICAS | 27112004 | PALAS
271989 | SERVICIO INSPECCION BOMBA DESPLAZAMIENTO POSITIVO | S | MTTO INFRAE GENERACION HIDRAUL | SERVICIOS DE MANTENIMIENTO | MTTO INFRAE CENTRAL GENERACION | MTTO INFRAE GENERACION HIDRAUL | 72154300 | SERVICIOS DE MANTENIMIENTO Y REPARACIÓN DE EQUIPO MOTIVO Y GENERACIÓN DE ENERGÍA ELÉCTRICA
271990 | SERVICIO MANTENIMIENTO VALVULA BYPASS | S | MTTO INFRAE GENERACION HIDRAUL | SERVICIOS DE MANTENIMIENTO | MTTO INFRAE CENTRAL GENERACION | MTTO INFRAE GENERACION HIDRAUL | 72154300 | SERVICIOS DE MANTENIMIENTO Y REPARACIÓN DE EQUIPO MOTIVO Y GENERACIÓN DE ENERGÍA ELÉCTRICA
271991 | SERVICIO MANTENIMIENTO COJINETES | S | MTTO INFRAE GENERACION HIDRAUL | SERVICIOS DE MANTENIMIENTO | MTTO INFRAE CENTRAL GENERACION | MTTO INFRAE GENERACION HIDRAUL | 72154300 | SERVICIOS DE MANTENIMIENTO Y REPARACIÓN DE EQUIPO MOTIVO Y GENERACIÓN DE ENERGÍA ELÉCTRICA
271992 | SERVICIO MANTENINIMIENTO COMPUERTA | S | MTTO INFRAE GENERACION HIDRAUL | SERVICIOS DE MANTENIMIENTO | MTTO INFRAE CENTRAL GENERACION | MTTO INFRAE GENERACION HIDRAUL | 72154300 | SERVICIOS DE MANTENIMIENTO Y REPARACIÓN DE EQUIPO MOTIVO Y GENERACIÓN DE ENERGÍA ELÉCTRICA
271993 | SERVICIO MANTENIMIENTO DISPOSITIVO SOBREVELOCIDAD TUBERIA DE PRESION | S | MTTO INFRAE GENERACION HIDRAUL | SERVICIOS DE MANTENIMIENTO | MTTO INFRAE CENTRAL GENERACION | MTTO INFRAE GENERACION HIDRAUL | 72154300 | SERVICIOS DE MANTENIMIENTO Y REPARACIÓN DE EQUIPO MOTIVO Y GENERACIÓN DE ENERGÍA ELÉCTRICA
271994 | SERVICIO MANTENIMIENTO EJE TURBINA | S | MTTO INFRAE GENERACION HIDRAUL | SERVICIOS DE MANTENIMIENTO | MTTO INFRAE CENTRAL GENERACION | MTTO INFRAE GENERACION HIDRAUL | 72154300 | SERVICIOS DE MANTENIMIENTO Y REPARACIÓN DE EQUIPO MOTIVO Y GENERACIÓN DE ENERGÍA ELÉCTRICA
271995 | SERVICIO MANTENIMIENTO SISTEMA HIDRAULICO | S | MTTO INFRAE GENERACION HIDRAUL | SERVICIOS DE MANTENIMIENTO | MTTO INFRAE CENTRAL GENERACION | MTTO INFRAE GENERACION HIDRAUL | 72154300 | SERVICIOS DE MANTENIMIENTO Y REPARACIÓN DE EQUIPO MOTIVO Y GENERACIÓN DE ENERGÍA ELÉCTRICA
271996 | SERVICIO MANTENIMIENTO INTERCAMBIADOR POR INMERSION | S | MTTO INFRAE GENERACION HIDRAUL | SERVICIOS DE MANTENIMIENTO | MTTO INFRAE CENTRAL GENERACION | MTTO INFRAE GENERACION HIDRAUL | 72154300 | SERVICIOS DE MANTENIMIENTO Y REPARACIÓN DE EQUIPO MOTIVO Y GENERACIÓN DE ENERGÍA ELÉCTRICA
271997 | SERVICIO MANTENIMIENTO DE INYECTORES | S | MTTO INFRAE GENERACION HIDRAUL | SERVICIOS DE MANTENIMIENTO | MTTO INFRAE CENTRAL GENERACION | MTTO INFRAE GENERACION HIDRAUL | 72154300 | SERVICIOS DE MANTENIMIENTO Y REPARACIÓN DE EQUIPO MOTIVO Y GENERACIÓN DE ENERGÍA ELÉCTRICA
271998 | SERVICIO MANTENIMIENTO RUEDA PELTON | S | MTTO INFRAE GENERACION HIDRAUL | SERVICIOS DE MANTENIMIENTO | MTTO INFRAE CENTRAL GENERACION | MTTO INFRAE GENERACION HIDRAUL | 72154300 | SERVICIOS DE MANTENIMIENTO Y REPARACIÓN DE EQUIPO MOTIVO Y GENERACIÓN DE ENERGÍA ELÉCTRICA
271999 | SERVICIO MANTENIMIENTO ESTRUCTURA PUENTE GRUA | S | MTTO INFRAE GENERACION HIDRAUL | SERVICIOS DE MANTENIMIENTO | MTTO INFRAE CENTRAL GENERACION | MTTO INFRAE GENERACION HIDRAUL | 72154300 | SERVICIOS DE MANTENIMIENTO Y REPARACIÓN DE EQUIPO MOTIVO Y GENERACIÓN DE ENERGÍA ELÉCTRICA
272000 | SERVICIO MANTENIMIENTO DE POLIPASTO | S | MTTO INFRAE GENERACION HIDRAUL | SERVICIOS DE MANTENIMIENTO | MTTO INFRAE CENTRAL GENERACION | MTTO INFRAE GENERACION HIDRAUL | 72154300 | SERVICIOS DE MANTENIMIENTO Y REPARACIÓN DE EQUIPO MOTIVO Y GENERACIÓN DE ENERGÍA ELÉCTRICA
272001 | SERVICIO MANTENIMIENTO ESTRUCTURA PORTICO | S | MTTO INFRAE GENERACION HIDRAUL | SERVICIOS DE MANTENIMIENTO | MTTO INFRAE CENTRAL GENERACION | MTTO INFRAE GENERACION HIDRAUL | 72154300 | SERVICIOS DE MANTENIMIENTO Y REPARACIÓN DE EQUIPO MOTIVO Y GENERACIÓN DE ENERGÍA ELÉCTRICA
272002 | SERVICIO MANTENIMIENTO REJA | S | MTTO INFRAE GENERACION HIDRAUL | SERVICIOS DE MANTENIMIENTO | MTTO INFRAE CENTRAL GENERACION | MTTO INFRAE GENERACION HIDRAUL | 72154300 | SERVICIOS DE MANTENIMIENTO Y REPARACIÓN DE EQUIPO MOTIVO Y GENERACIÓN DE ENERGÍA ELÉCTRICA
272003 | SERVICIO MANTENIMIENTO REDUCTOR | S | MTTO INFRAE GENERACION HIDRAUL | SERVICIOS DE MANTENIMIENTO | MTTO INFRAE CENTRAL GENERACION | MTTO INFRAE GENERACION HIDRAUL | 72154300 | SERVICIOS DE MANTENIMIENTO Y REPARACIÓN DE EQUIPO MOTIVO Y GENERACIÓN DE ENERGÍA ELÉCTRICA
272004 | SERVICIO MANTENIMIENTO REGULADOR DE VELOCIDAD | S | MTTO INFRAE GENERACION HIDRAUL | SERVICIOS DE MANTENIMIENTO | MTTO INFRAE CENTRAL GENERACION | MTTO INFRAE GENERACION HIDRAUL | 72154300 | SERVICIOS DE MANTENIMIENTO Y REPARACIÓN DE EQUIPO MOTIVO Y GENERACIÓN DE ENERGÍA ELÉCTRICA
272005 | SERVICIO MANTENIMIENTO ROTOR Y ESTATOR | S | MTTO INFRAE GENERACION HIDRAUL | SERVICIOS DE MANTENIMIENTO | MTTO INFRAE CENTRAL GENERACION | MTTO INFRAE GENERACION HIDRAUL | 72154300 | SERVICIOS DE MANTENIMIENTO Y REPARACIÓN DE EQUIPO MOTIVO Y GENERACIÓN DE ENERGÍA ELÉCTRICA
272006 | SERVICIO MANTENIMIENTO SIFON AUTOMATICO | S | MTTO INFRAE GENERACION HIDRAUL | SERVICIOS DE MANTENIMIENTO | MTTO INFRAE CENTRAL GENERACION | MTTO INFRAE GENERACION HIDRAUL | 72154300 | SERVICIOS DE MANTENIMIENTO Y REPARACIÓN DE EQUIPO MOTIVO Y GENERACIÓN DE ENERGÍA ELÉCTRICA
272007 | SERVICIO MANTENIMIENTO SIFON Y TUBERIA | S | MTTO INFRAE GENERACION HIDRAUL | SERVICIOS DE MANTENIMIENTO | MTTO INFRAE CENTRAL GENERACION | MTTO INFRAE GENERACION HIDRAUL | 72154300 | SERVICIOS DE MANTENIMIENTO Y REPARACIÓN DE EQUIPO MOTIVO Y GENERACIÓN DE ENERGÍA ELÉCTRICA
272008 | SERVICIO MANTENIMIENTO TUBERIAS | S | MTTO INFRAE GENERACION HIDRAUL | SERVICIOS DE MANTENIMIENTO | MTTO INFRAE CENTRAL GENERACION | MTTO INFRAE GENERACION HIDRAUL | 72154300 | SERVICIOS DE MANTENIMIENTO Y REPARACIÓN DE EQUIPO MOTIVO Y GENERACIÓN DE ENERGÍA ELÉCTRICA
272009 | SERVICIO MANTENIMIENTO CONJUNTO TURBINA | S | MTTO INFRAE GENERACION HIDRAUL | SERVICIOS DE MANTENIMIENTO | MTTO INFRAE CENTRAL GENERACION | MTTO INFRAE GENERACION HIDRAUL | 72154300 | SERVICIOS DE MANTENIMIENTO Y REPARACIÓN DE EQUIPO MOTIVO Y GENERACIÓN DE ENERGÍA ELÉCTRICA
272010 | SERVICIO MANTENIMIENTO VALVULA DE AIREACION Y DRENAJE | S | MTTO INFRAE GENERACION HIDRAUL | SERVICIOS DE MANTENIMIENTO | MTTO INFRAE CENTRAL GENERACION | MTTO INFRAE GENERACION HIDRAUL | 72154300 | SERVICIOS DE MANTENIMIENTO Y REPARACIÓN DE EQUIPO MOTIVO Y GENERACIÓN DE ENERGÍA ELÉCTRICA
272011 | SERVICIO MANTENIMIENTO VALVULA PRINCIPAL | S | MTTO INFRAE GENERACION HIDRAUL | SERVICIOS DE MANTENIMIENTO | MTTO INFRAE CENTRAL GENERACION | MTTO INFRAE GENERACION HIDRAUL | 72154300 | SERVICIOS DE MANTENIMIENTO Y REPARACIÓN DE EQUIPO MOTIVO Y GENERACIÓN DE ENERGÍA ELÉCTRICA
272012 | SERVICIO MANTENIMIENTO VALVULA 98" Y 72" | S | MTTO INFRAE GENERACION HIDRAUL | SERVICIOS DE MANTENIMIENTO | MTTO INFRAE CENTRAL GENERACION | MTTO INFRAE GENERACION HIDRAUL | 72154300 | SERVICIOS DE MANTENIMIENTO Y REPARACIÓN DE EQUIPO MOTIVO Y GENERACIÓN DE ENERGÍA ELÉCTRICA
272013 | SERVICIO MANTENIMIENTO VOLANTE DE INERCIA | S | MTTO INFRAE GENERACION HIDRAUL | SERVICIOS DE MANTENIMIENTO | MTTO INFRAE CENTRAL GENERACION | MTTO INFRAE GENERACION HIDRAUL | 72154300 | SERVICIOS DE MANTENIMIENTO Y REPARACIÓN DE EQUIPO MOTIVO Y GENERACIÓN DE ENERGÍA ELÉCTRICA
272014 | BOLSA PLASTICA DE 15 X 24CM PARA VIVERO CAPACIDAD 1-1.5KG PAQUETE X 100UN COLOR NEGRO | PQ | BOLSA | SOPORTE A LA OPERACIÓN | CONSUMIBLES | CONSUMIBLES DE FERRETERIA | 24111503 | BOLSAS PLÁSTICAS
272015 | PLASTICO NEGRO POLIETILENO CALIBRE 3.5 8M X 8M | UN | PLASTICO | SOPORTE A LA OPERACIÓN | CONSUMIBLES | CONSUMIBLES DE FERRETERIA | 13102017 | POLIETILENO DE BAJA DENSIDAD HDPE
272016 | MARTILLO DE UÑA RECTA 1LB ACERO FORJADO CON MANGO DE FIBRA DE VIDRIO | UN | MARTILLO | SOPORTE A LA OPERACIÓN | HTAS-EQUIPOS SOPORTE OPERACION | HERRAMIENTAS MANUAL MECANICAS | 27111618 | MARTILLO DE GARRA
272017 | BOLSA PLASTICA DE 19CM X 36CM PARA VIVERO PAQUETE X 100UN | PQ | BOLSA | SOPORTE A LA OPERACIÓN | CONSUMIBLES | CONSUMIBLES DE FERRETERIA | 24111503 | BOLSAS PLÁSTICAS
272018 | LAMINA ALUMINIO 1.0MMX1220MMX400MM-9000MM | UN | LAMINA | SOPORTE A LA OPERACIÓN | CONSUMIBLES | CONSUMIBLES DE FERRETERIA | 30265001 | LÁMINA DE ALUMINIO SERIE SAE 1000 ENROLLADA EN FRÍO
272019 | CUERDA DE NAILON 0.60MM CARGA DE ROTURA 18KG DE 500M | RL | CUERDA | SOPORTE A LA OPERACIÓN | CONSUMIBLES | CONSUMIBLES DE FERRETERIA | 31151504 | CUERDA DE NYLON
272020 | BOLSA PLASTICA CON FUELLE DE 15CM X 20CM PARA VIVERO CALIBRE 1.5 PAQUETE X 100UN | PQ | BOLSA | SOPORTE A LA OPERACIÓN | CONSUMIBLES | CONSUMIBLES DE FERRETERIA | 24111503 | BOLSAS PLÁSTICAS
272021 | BOLSA PLASTICA CON FUELLE DE 20CM X 38CM PARA VIVERO CALIBRE 3 PAQUETE X 100UN | PQ | BOLSA | SOPORTE A LA OPERACIÓN | CONSUMIBLES | CONSUMIBLES DE FERRETERIA | 24111503 | BOLSAS PLÁSTICAS
272022 | TEJA ZINC ONDULADA CALIBRE 35 3.658MX0.8M ESPESOR 0.17MM | UN | TEJA | SERVIC/MATERIALES CONSTRUCCION | MATERIALES DE CONSTRUCCION | MATERIALES PREFABRICADOS | 30151514 | TEJAS METÁLICAS
272023 | SILICONA BASE ACETATO ROJA PARA ALTA TEMPERATURA 300ML | UN | SILICONA | MATERIALES ESTANDAR | MATERIA PROCESO FISICO-QUIMICO | PEGANTES Y ADHESIVOS | 31201632 | ADHESIVO DE SILICONA
272024 | TIRABUZON REDONDO 2" CORTA RAIZ VARILLA 5/16" | UN | TIRABUZON | SOPORTE A LA OPERACIÓN | HTAS-EQUIPOS SOPORTE OPERACION | ELEMENTOS Y EQUIPOS DE IZAJE | 20143005 | ACOPLE DESLIZANTE DE VÁSTAGO CONTINUO DE SUCCIÓN
272025 | TIRABUZON REDONDO 4" PARA ARENA ACOPLE VARILLA 5/16" | UN | TIRABUZON | SOPORTE A LA OPERACIÓN | HTAS-EQUIPOS SOPORTE OPERACION | ELEMENTOS Y EQUIPOS DE IZAJE | 20143005 | ACOPLE DESLIZANTE DE VÁSTAGO CONTINUO DE SUCCIÓN
272026 | TIRABUZON REDONDO DE 4" PARA VARILLA 5/16" | UN | TIRABUZON | SOPORTE A LA OPERACIÓN | HTAS-EQUIPOS SOPORTE OPERACION | ELEMENTOS Y EQUIPOS DE IZAJE | 20143005 | ACOPLE DESLIZANTE DE VÁSTAGO CONTINUO DE SUCCIÓN
272027 | TIRABUZON REDONDO DOBLE 2" PARA VARILLA 5/16" | UN | TIRABUZON | SOPORTE A LA OPERACIÓN | HTAS-EQUIPOS SOPORTE OPERACION | ELEMENTOS Y EQUIPOS DE IZAJE | 20143005 | ACOPLE DESLIZANTE DE VÁSTAGO CONTINUO DE SUCCIÓN
272028 | TIRABUZON REDONDO DOBLE 4" PARA VARILLA 5/16" | UN | TIRABUZON | SOPORTE A LA OPERACIÓN | HTAS-EQUIPOS SOPORTE OPERACION | ELEMENTOS Y EQUIPOS DE IZAJE | 20143005 | ACOPLE DESLIZANTE DE VÁSTAGO CONTINUO DE SUCCIÓN
272029 | TIRABUZON REDONDO 4" CORTA RAIZ TIPO SIERRA | UN | TIRABUZON | SOPORTE A LA OPERACIÓN | HTAS-EQUIPOS SOPORTE OPERACION | ELEMENTOS Y EQUIPOS DE IZAJE | 20143005 | ACOPLE DESLIZANTE DE VÁSTAGO CONTINUO DE SUCCIÓN
272030 | TIRABUZON REDONDO 6" CORTA RAIZ TIPO SIERRA | UN | TIRABUZON | SOPORTE A LA OPERACIÓN | HTAS-EQUIPOS SOPORTE OPERACION | ELEMENTOS Y EQUIPOS DE IZAJE | 20143005 | ACOPLE DESLIZANTE DE VÁSTAGO CONTINUO DE SUCCIÓN
272031 | TIRABUZON REDONDO DE 5" PARA VARILLA DE 5/16" | UN | TIRABUZON | SOPORTE A LA OPERACIÓN | HTAS-EQUIPOS SOPORTE OPERACION | ELEMENTOS Y EQUIPOS DE IZAJE | 20143005 | ACOPLE DESLIZANTE DE VÁSTAGO CONTINUO DE SUCCIÓN
272032 | SERVICIO DESARENADO TANQUE | S | MTTO INFRAE GENERACION HIDRAUL | SERVICIOS TECNICOS/ INGENIERIA | CONS. TECNICA/SERV. INGENIERIA | SERVICIOS INGENIERIA | 81101500 | INGENIERÍA CIVIL
272033 | SERVICIO LIMPIEZA EMBALSE | S | MTTO INFRAE GENERACION HIDRAUL | SERVICIOS TECNICOS/ INGENIERIA | CONS. TECNICA/SERV. INGENIERIA | SERVICIOS INGENIERIA | 81101500 | INGENIERÍA CIVIL
272034 | SERVICIO LIMPIEZA Y RETIRO DE SEDIMENTOS | S | MTTO INFRAE GENERACION HIDRAUL | SERVICIOS TECNICOS/ INGENIERIA | CONS. TECNICA/SERV. INGENIERIA | SERVICIOS INGENIERIA | 81101500 | INGENIERÍA CIVIL
272035 | SERVICIO MANTENIMIENTO BERMAS EN TALUDES | S | MTTO INFRAE GENERACION HIDRAUL | SERVICIOS TECNICOS/ INGENIERIA | CONS. TECNICA/SERV. INGENIERIA | SERVICIOS INGENIERIA | 81101500 | INGENIERÍA CIVIL
272036 | SERVICIO MANTENIMIENTO CUNETAS Y TRANSVERSALES | S | MTTO INFRAE GENERACION HIDRAUL | SERVICIOS TECNICOS/ INGENIERIA | CONS. TECNICA/SERV. INGENIERIA | SERVICIOS INGENIERIA | 81101500 | INGENIERÍA CIVIL
272037 | SERVICIO MANTENIMIENTO DRENES | S | MTTO INFRAE GENERACION HIDRAUL | SERVICIOS TECNICOS/ INGENIERIA | CONS. TECNICA/SERV. INGENIERIA | SERVICIOS INGENIERIA | 81101500 | INGENIERÍA CIVIL
272038 | SERVICIO MONITOREO FUGAS | S | MTTO INFRAE GENERACION HIDRAUL | SERVICIOS TECNICOS/ INGENIERIA | CONS. TECNICA/SERV. INGENIERIA | SERVICIOS INGENIERIA | 81101500 | INGENIERÍA CIVIL
272039 | SERVICIO MANTENIMIENTO POZO SUMIDERO | S | MTTO INFRAE GENERACION HIDRAUL | SERVICIOS TECNICOS/ INGENIERIA | CONS. TECNICA/SERV. INGENIERIA | SERVICIOS INGENIERIA | 81101500 | INGENIERÍA CIVIL
272040 | SERVICIO MANTENIMIENTO Y LIMPIEZA SIFON AUTOMATICO | S | MTTO INFRAE GENERACION HIDRAUL | SERVICIOS TECNICOS/ INGENIERIA | CONS. TECNICA/SERV. INGENIERIA | SERVICIOS INGENIERIA | 81101500 | INGENIERÍA CIVIL
272041 | SERVICIO MANTENIMIENTO SUPERFICIE RODADURA | S | MTTO INFRAE GENERACION HIDRAUL | SERVICIOS TECNICOS/ INGENIERIA | CONS. TECNICA/SERV. INGENIERIA | SERVICIOS INGENIERIA | 81101500 | INGENIERÍA CIVIL
272042 | SERVICIO MANTENIMIENTO TANQUE REFRIGERACION | S | MTTO INFRAE GENERACION HIDRAUL | SERVICIOS TECNICOS/ INGENIERIA | CONS. TECNICA/SERV. INGENIERIA | SERVICIOS INGENIERIA | 81101500 | INGENIERÍA CIVIL
272043 | SERVICIO PURGA VALVULA AIREACION | S | MTTO INFRAE GENERACION HIDRAUL | SERVICIOS TECNICOS/ INGENIERIA | CONS. TECNICA/SERV. INGENIERIA | SERVICIOS INGENIERIA | 81101500 | INGENIERÍA CIVIL
272044 | SERVICIO REVISION ESTRUCTURAS CONCRETO | S | MTTO INFRAE GENERACION HIDRAUL | SERVICIOS TECNICOS/ INGENIERIA | CONS. TECNICA/SERV. INGENIERIA | SERVICIOS INGENIERIA | 81101500 | INGENIERÍA CIVIL
272045 | SERVICIO ROZAR | S | MTTO INFRAE GENERACION HIDRAUL | SERVICIOS TECNICOS/ INGENIERIA | CONS. TECNICA/SERV. INGENIERIA | SERVICIOS INGENIERIA | 81101500 | INGENIERÍA CIVIL
272046 | PANEL PREFABRICADO PARA FACHADA ACERO PRELACADO NUCLEO AISLANTE POLIURETANO/POLI-ISOCIANURATO ANCHO 1000MM ESPESOR 40MM | UN | PANEL | SERVIC/MATERIALES CONSTRUCCION | MATERIALES DE CONSTRUCCION | MATERIALES PREFABRICADOS | 30161602 | PANELES PARA TECHOS
272047 | SEÑAL VIAL REGLAMENTARIA DESVIO CIRCULAR METALICA 90CM SIMBOLO FLECHA A LA DERECHA COLOR ROJO/BLANCO/NEGRO | UN | PLACA SEÑALIZACION | INDIRECTOS | SERV. SEÑALIZACION-SEÑALETICA | SEÑALIZACION | 55121704 | SEÑALES DE SEGURIDAD
272048 | SEÑAL VIAL BARRICADA CON DESVIO TRES FRANJAS METALICAS 2.40M X 1.50M COLOR NARANJA/BLANCO | UN | PLACA SEÑALIZACION | INDIRECTOS | SERV. SEÑALIZACION-SEÑALETICA | SEÑALIZACION | 55121704 | SEÑALES DE SEGURIDAD
272049 | BALIZA SOLAR DE CONO DELINEADOR TUBULAR PARA SEÑALIZACION VIAL 32.8CM X 19CM LUZ ROJA BASE AMARILLA | UN | BALIZA | INDIRECTOS | SERV. SEÑALIZACION-SEÑALETICA | SEÑALIZACION | 55121704 | SEÑALES DE SEGURIDAD
272050 | BOBINA SOLENOIDE ACTUADOR WANDFLUH MDS35/16X53-G24-STANDARD PARA DAMPER DIVERTER WANDFLUH | UN | REPUESTO BOBINA | EQUIPOS INGENIERIA | REPUESTOS Y EQUIPOS INGENIERA | REPUESTOS ESPECIFICOS | 20121445 | ACCESORIOS Y PARTES
272051 | ABRAZADERA EN U ACERO GALVANIZADO EN CALIENTE 7/8" | UN | ABRAZADERA | MATERIALES ESTANDAR | HERRAJES ELEMENTOS DE SUJECION | ELEMENTOS DE SUJECION | 31162414 | ABRAZADERA
272052 | ALQUILER DE MONITOR O PANTALLA (TV) LED DE 42" DONDE SE EJECUTA EL LLAMADO PANTALLA | S | EDUCACION CLIENTE FIDELIZACION | SERVICIOS PROF/CORPORATIVOS | SERVICIOS COMERCIALES | EDUCACION CLIENTE FIDELIZACION | 83112600 | ACCESO DE CLIENTES
272053 | ALQUILER DISPOSITIVO DE HARDWARE MINI PLAYER PARA LA EJECUCION DEL LLAMADO PANTALLA | S | SOFTWARE Y EQUIPOS ASOCIADOS | SERVICIOS PROF/CORPORATIVOS | SERVICIOS Y RECURSOS DE TI | SOFTWARE Y EQUIPOS ASOCIADOS | 43230000 | SOFTWARE
272054 | ALQUILER APLICATIVOS PARA EL LLAMADO DE TURNOS | S | SOFTWARE Y EQUIPOS ASOCIADOS | SERVICIOS PROF/CORPORATIVOS | SERVICIOS Y RECURSOS DE TI | SOFTWARE Y EQUIPOS ASOCIADOS | 43230000 | SOFTWARE
272055 | ALQUILER DE PANTALLA LED QUE PERMITE EL LLAMADO DE TURNOS EN LA OFICINAS-PANTALLA LED DE 4 DIGITOS | S | EDUCACION CLIENTE FIDELIZACION | SERVICIOS PROF/CORPORATIVOS | SERVICIOS COMERCIALES | EDUCACION CLIENTE FIDELIZACION | 83112600 | ACCESO DE CLIENTES
272056 | ALQUILER DE DISPENDADOR DE TURNOS QUE PERMITE LA IMPRESION DE TURNOS-DISPENSADORA AUTOMATICA CON PANTALLA TACTIL DE 14”,CON MINI PC CORE I3, IMPRESORA TERMICA | S | EDUCACION CLIENTE FIDELIZACION | SERVICIOS PROF/CORPORATIVOS | SERVICIOS COMERCIALES | EDUCACION CLIENTE FIDELIZACION | 83112600 | ACCESO DE CLIENTES
272057 | ALQUILER DE DISPENSADORA MECANICA QUE OPERA CON PANTALLA LED-DISPENSADORA DE PULSADORES | S | EDUCACION CLIENTE FIDELIZACION | SERVICIOS PROF/CORPORATIVOS | SERVICIOS COMERCIALES | EDUCACION CLIENTE FIDELIZACION | 83112600 | ACCESO DE CLIENTES
272058 | SOPORTE TECNICO A TODA LA PLATAFORMA DEL SISTEMA DE TURNOS | S | SOFTWARE Y EQUIPOS ASOCIADOS | SERVICIOS PROF/CORPORATIVOS | SERVICIOS Y RECURSOS DE TI | SOFTWARE Y EQUIPOS ASOCIADOS | 43230000 | SOFTWARE
272059 | SOPORTE TECNICO LICENCIA DE OPERACION PARA CADA SEDE | S | SOFTWARE Y EQUIPOS ASOCIADOS | SERVICIOS PROF/CORPORATIVOS | SERVICIOS Y RECURSOS DE TI | SOFTWARE Y EQUIPOS ASOCIADOS | 43230000 | SOFTWARE
272060 | ALQUILER DE MODULO ASESOR EN LINEA MEDIENTE TAQUILLAS ATENCION VIRTUAL | S | SOFTWARE Y EQUIPOS ASOCIADOS | SERVICIOS PROF/CORPORATIVOS | SERVICIOS Y RECURSOS DE TI | SOFTWARE Y EQUIPOS ASOCIADOS | 43230000 | SOFTWARE
272061 | ALQUILER CONSOLA MECANICA PARA EVALUAR EL SERVICIO ATENCION AL CLIENTE | S | EDUCACION CLIENTE FIDELIZACION | SERVICIOS PROF/CORPORATIVOS | SERVICIOS COMERCIALES | EDUCACION CLIENTE FIDELIZACION | 83112600 | ACCESO DE CLIENTES
272062 | ALQUILER DE SERVIDOR HARDWARE DONDE SE ENCUENTRA INSTALADO LOS APLICATIVOS DEL SISTEMA DE TURNOS | S | SOFTWARE Y EQUIPOS ASOCIADOS | SERVICIOS PROF/CORPORATIVOS | SERVICIOS Y RECURSOS DE TI | SOFTWARE Y EQUIPOS ASOCIADOS | 43230000 | SOFTWARE
272063 | SERVICIOS MATENIMIENTO DEL SISTEMA DE TURNOS Y OTROS COMPONENTES | S | SOFTWARE Y EQUIPOS ASOCIADOS | SERVICIOS PROF/CORPORATIVOS | SERVICIOS Y RECURSOS DE TI | SOFTWARE Y EQUIPOS ASOCIADOS | 43230000 | SOFTWARE
272064 | ALQUILER DE SOFTWARE QUE PERMITE LA ADMINISTRACION Y PUBLICACION DE CONTENIDOS | S | SOFTWARE Y EQUIPOS ASOCIADOS | SERVICIOS PROF/CORPORATIVOS | SERVICIOS Y RECURSOS DE TI | SOFTWARE Y EQUIPOS ASOCIADOS | 43230000 | SOFTWARE
272065 | ALQUILER DE LICENCIA PARA CADA SEDE PARA LA ADMINISTRACION Y PUBLICACION DE CONTENIDOS | S | SOFTWARE Y EQUIPOS ASOCIADOS | SERVICIOS PROF/CORPORATIVOS | SERVICIOS Y RECURSOS DE TI | SOFTWARE Y EQUIPOS ASOCIADOS | 43230000 | SOFTWARE
272066 | ALQUILER DE SOFTWARE QUE PERMITE OPERAR LA CONSOLA MECANICA EVALUAR EL SERVICIO | S | SOFTWARE Y EQUIPOS ASOCIADOS | SERVICIOS PROF/CORPORATIVOS | SERVICIOS Y RECURSOS DE TI | SOFTWARE Y EQUIPOS ASOCIADOS | 43230000 | SOFTWARE
272071 | ALQUILER DE MODULO DE ATENCION VIRTUAL PARA LAS DIFERENTES OFICINAS-ASESOR EN LINEA | S | SOFTWARE Y EQUIPOS ASOCIADOS | SERVICIOS PROF/CORPORATIVOS | SERVICIOS Y RECURSOS DE TI | SOFTWARE Y EQUIPOS ASOCIADOS | 43230000 | SOFTWARE
272072 | ALQUILER DE SOFTWARE QUE PEMITE LA GENERACION Y ATENCION DE TURNOS VIA WEB-VISION WEB | S | SOFTWARE Y EQUIPOS ASOCIADOS | SERVICIOS PROF/CORPORATIVOS | SERVICIOS Y RECURSOS DE TI | SOFTWARE Y EQUIPOS ASOCIADOS | 43230000 | SOFTWARE
272073 | ALQUILER DE MODULOS QUE PERMITEN LA GENERACION DE FACTURAS COPIA Y TIRILLAS DE PAGO-MODULOS DE AUTOGESTION | S | SOFTWARE Y EQUIPOS ASOCIADOS | SERVICIOS PROF/CORPORATIVOS | SERVICIOS Y RECURSOS DE TI | SOFTWARE Y EQUIPOS ASOCIADOS | 43230000 | SOFTWARE
272074 | ALQUILER DE CONSOLA VIRTUAL PARA LLAMADO DE TURNOS | S | EDUCACION CLIENTE FIDELIZACION | SERVICIOS PROF/CORPORATIVOS | SERVICIOS COMERCIALES | EDUCACION CLIENTE FIDELIZACION | 83112600 | ACCESO DE CLIENTES
272075 | CAMISETA ENTRENAMIENTO BRIGADA MASCULINO TALLA 5XL | UN | CAMISETA | SOPORTE A LA OPERACIÓN | DOTACION | DOTACION CORPORATIVA | 53102301 | CAMISETAS INTERIORES
272076 | CONVENIO UNIVERSIDAD AUTONOMA CHEC-EFICIENCIA ENERGETICA | UN | SERVICIOS INGENIERIA | SERVICIOS TECNICOS/ INGENIERIA | CONS. TECNICA/SERV. INGENIERIA | SERVICIOS INGENIERIA | 81101701 | SERVICIOS DE INGENIERÍA ELÉCTRICA
272077 | CABLE COBRE 6X14AWG CONTROL APANTALLADO AISLADO PE/PE 600V 75°C NEGRO | ML | CABLE | MATERIALES ESTANDAR | CABLES Y ALAMBRES | CABLES DE COBRE | 32151904 | CABLE DE CONEXIÓN DEL SISTEMA DE CONTROL
272078 | CABLE COBRE 8X14AWG CONTROL APANTALLADO AISLADO PE/PE 600V 75°C NEGRO | ML | CABLE | MATERIALES ESTANDAR | CABLES Y ALAMBRES | CABLES DE COBRE | 32151904 | CABLE DE CONEXIÓN DEL SISTEMA DE CONTROL
272079 | SERVICIO DE INSTALACION Y DOTACION DE SISTEMA CALEFACCION, BOMBEO, FILTROS Y AUTOMATIZACION DE PISCINA | UN | MANTENIMIENTO DE EDIFICACIONES | INDIRECTOS | MANTENIMIENTO DE EDIFICACIONES | ASEO | 72101507 | SERVICIO DE MANTENIMIENTO DE EDIFICIOS
272080 | SERVICIO DE INSTALACION Y DOTACION DEL CCTV . INCLUYE:VIDEO WALL, CAMARAS FIJAS Y MOVILES SERVIDORES,SOFTWARE,ACCESORIOS MANO DE OBRA, HERRAMIENTAS, EQUIPOS | UN | AMUEBLAMIENTO OFICINAS | INDIRECTOS | AMUEBLAMIENTO Y/O ELEMENTOS | AMUEBLAMIENTO OFICINAS | 56101700 | MUEBLES DE OFICINA
272081 | CABLE COBRE 18X16AWG CONTROL APANTALLADO AISLADO PE/PE 600V 75°C NEGRO | ML | CABLE | MATERIALES ESTANDAR | CABLES Y ALAMBRES | CABLES DE COBRE | 32151904 | CABLE DE CONEXIÓN DEL SISTEMA DE CONTROL
272082 | SERVICIO DE INSTALACION Y DOTACION DEL SISTEMA DE CONTROL DE ACCESO INCLUYE:CONTROLADORAS, LECTORAS, BOTONES , TARJETAS TALANQUERAS, TORNIQUETES,SERVIDORES,SOFTWARE,ACCESORIOS, MANO DE OBRA, HERRAMIENTAS, EQUIPOS. | UN | AMUEBLAMIENTO OFICINAS | INDIRECTOS | AMUEBLAMIENTO Y/O ELEMENTOS | AMUEBLAMIENTO OFICINAS | 56101700 | MUEBLES DE OFICINA
272083 | SERVICIO DE INSTALACION Y DOTACION DEL SISTEMA DE ALARMAS DE INTRUSION, PANELES, TECLADOS, SENSORES, SIRENA,ACCESORIOS, MANO DE OBRA, HERRAMIENTAS, EQUIPOS | UN | AMUEBLAMIENTO OFICINAS | INDIRECTOS | AMUEBLAMIENTO Y/O ELEMENTOS | AMUEBLAMIENTO OFICINAS | 56101700 | MUEBLES DE OFICINA
272084 | SERVICIO DE MANTEMINIEMTO DE BARRERAS DE CONTENCION , LATONERIA, PINTURA CAMBIO DE RUEDAS Y FRENOS | UN | MANTENIMIENTO DE EDIFICACIONES | INDIRECTOS | MANTENIMIENTO DE EDIFICACIONES | ASEO | 72101507 | SERVICIO DE MANTENIMIENTO DE EDIFICIOS
272085 | FILTRO PARA OSMOSIS 15-60PSI 100GPM BRIDADA 5 MICRAS. LONGITUD 29 1/4", DESCRIPCION 2.5X29 1/4", FILTRO: POLIPROPILENO/ NÚCLEO: POLIPROPILENO, RANGO TEMPERATURA 40°F A 175°F | UN | FILTRO | MATERIALES ESTANDAR | EQUIPOS DE FILTRADO | EQUIPOS PARA FILTRADO DE AIRE | 40161516 | FILTROS EN LÍNEA
272086 | CABLE COBRE ESTAÑADO 12X18AWG CONTROL APANTALLADO AISLAMIENTO PVC/PVC 600V 70°C FR LS | ML | CABLE | MATERIALES ESTANDAR | CABLES Y ALAMBRES | CABLES DE COBRE | 26121634 | CABLE DE COBRE
272087 | OLLA A PRESION DE 15L CON VALVULA DE SEGURIDAD COLOR PLATEADO | UN | OLLA | INDIRECTOS | AMUEBLAMIENTO Y/O ELEMENTOS | AMUEBLAMIENTO CAMPAMENTOS | 52151807 | OLLAS PARA USO DOMÉSTICO
272088 | OLLA A PRESION DE 25L CON VALVULA DE SEGURIDAD COLOR PLATEADO | UN | OLLA | INDIRECTOS | AMUEBLAMIENTO Y/O ELEMENTOS | AMUEBLAMIENTO CAMPAMENTOS | 52151807 | OLLAS PARA USO DOMÉSTICO
272089 | OLLA ARROCERA ACERO INOXIDABLE 10L 17LB COLOR BLANCO | UN | OLLA | INDIRECTOS | AMUEBLAMIENTO Y/O ELEMENTOS | AMUEBLAMIENTO CAMPAMENTOS | 52151807 | OLLAS PARA USO DOMÉSTICO
272090 | LONA FILTRACION BLANCA 800MM X 800MM X 0.65MM | UN | LONA | SOPORTE A LA OPERACIÓN | CONSUMIBLES | CONSUMIBLES DE FERRETERIA | 11151503 | FIBRAS DE POLIÉSTER
272091 | SARTEN BASCULANTE ELECTRICO 60L EN ACERO INOXIDABLE CONTROL DE TEMPERATURA 100–285ºC 220–240VCA | UN | SARTEN | INDIRECTOS | ELECTRODOMESTICOS | GRANDES ELECTRODOMESTICOS | 48101509 | FREIDORAS PARA USO COMERCIAL
272092 | TANQUE ALMACENAMIENTO AGUA POTABLE CONICO 6M3 MDPE 219CM X 220CM X 180CM INCLUYE ACCESORIOS PVC | UN | TANQUE | EQUIPOS INGENIERIA | TANQUES | TANQUES DE ALMACENAMIENTO | 20142904 | TANQUE PLÁSTICO
272093 | TIRABUZON PUNTA DE LANZA 2" PARA VARILLA DE 5/16" | UN | TIRABUZON | SOPORTE A LA OPERACIÓN | HTAS-EQUIPOS SOPORTE OPERACION | ELEMENTOS Y EQUIPOS DE IZAJE | 20143005 | ACOPLE DESLIZANTE DE VÁSTAGO CONTINUO DE SUCCIÓN
272094 | TIRABUZON RECUPERADOR HERRAMIENTA 2" PARA VARILLA DE 5/16" | UN | TIRABUZON | SOPORTE A LA OPERACIÓN | HTAS-EQUIPOS SOPORTE OPERACION | ELEMENTOS Y EQUIPOS DE IZAJE | 20143005 | ACOPLE DESLIZANTE DE VÁSTAGO CONTINUO DE SUCCIÓN
272095 | TIRABUZON PUNTA DE LANZA 4" PARA VARILLA DE 5/16" | UN | TIRABUZON | SOPORTE A LA OPERACIÓN | HTAS-EQUIPOS SOPORTE OPERACION | ELEMENTOS Y EQUIPOS DE IZAJE | 20143005 | ACOPLE DESLIZANTE DE VÁSTAGO CONTINUO DE SUCCIÓN
272096 | BUSETA PARA 24 PASAJEROS + CONDUCTOR CARROCERIA CORTA PARA INGRESO A TERRENOS DESTAPADOS COMBUSTIBLE ACPM | UN | BUSETA | SOPORTE A LA OPERACIÓN | TRANSPORTES Y TALLERES | COMPRA DE VEHÍCULOS | 25101501 | MINIBUSES
272097 | BUSETA INTERMUNICIPAL 26 PASAJEROS+CONDUCTOR COMBUSTIBLE ACPM | UN | BUSETA | SOPORTE A LA OPERACIÓN | TRANSPORTES Y TALLERES | COMPRA DE VEHÍCULOS | 25101501 | MINIBUSES
272098 | BUS INTERMUNICIPAL 35 PASAJEROS+CONDUCTOR COMBUSTIBLE ACPM | UN | BUS | SOPORTE A LA OPERACIÓN | TRANSPORTES Y TALLERES | COMPRA DE VEHÍCULOS | 25101501 | MINIBUSES
272099 | SERVICIO DE SOPORTE Y ACCESO A PLATAFORMA DE EQUIPOS GRID 20/20, COMO HERRAMIENTA DE RECOLECCIÓN, ALMACENAMIENTO Y VISUALIZACIÓN DE DATOS DE MONITOREO DE TRANSFORMADORES DE DISTRIBUCIÓN | S | REDUCCION-CONTROL DE PERDIDAS | SERVICIOS TECNICOS/ INGENIERIA | REDUCCION-CONTROL DE PERDIDAS | REDUC-CONT REDES DISTRIBUCIÓN | 83101808 | MONITOREO DE LA CALIDAD DE LA ENERGÍA
272100 | RETIRO POSTE CONCRETO 8 M, QUE INCLUYE CARGUE, DESCARGUE, TRANSPORTE AL SITIO DONDE EDEQ LO INDIQUE Y RESANE | UN | REDES DISTRIBUCION ENERGIA | SERVICIOS TECNICOS/ INGENIERIA | REDES | REDES DISTRIBUCIÓN ENERGIA | 72141122 | SERVICIO DE CONSTRUCCIÓN DE LÍNEAS DE ENERGÍA ELÉCTRICA
272101 | RETIRO DE POSTE CONCRETO 10 M, QUE INCLUYE: CARGUE, DESCARGUE, TRANSPORTE AL SITIO DONDE EDEQ LO INDIQUE Y RESANE | UN | REDES DISTRIBUCION ENERGIA | SERVICIOS TECNICOS/ INGENIERIA | REDES | REDES DISTRIBUCIÓN ENERGIA | 72141122 | SERVICIO DE CONSTRUCCIÓN DE LÍNEAS DE ENERGÍA ELÉCTRICA
272102 | RETIRO POSTE CONCRETO 12 M, QUE INCLUYE: CARGUE, DESCARGUE, TRANSPORTE AL SITIO DONDE EDEQ LO INDIQUE Y RESANE | UN | REDES DISTRIBUCION ENERGIA | SERVICIOS TECNICOS/ INGENIERIA | REDES | REDES DISTRIBUCIÓN ENERGIA | 72141122 | SERVICIO DE CONSTRUCCIÓN DE LÍNEAS DE ENERGÍA ELÉCTRICA
272103 | RETIRO POSTE CONCRETO 14 M, QUE INCLUYE: CARGUE, DESCARGUE, TRANSPORTE AL SITIO DONDE EDEQ LO INDIQUE Y RESANE | UN | REDES DISTRIBUCION ENERGIA | SERVICIOS TECNICOS/ INGENIERIA | REDES | REDES DISTRIBUCIÓN ENERGIA | 72141122 | SERVICIO DE CONSTRUCCIÓN DE LÍNEAS DE ENERGÍA ELÉCTRICA
272104 | RETIRO POSTE METALICO HASTA DE 14M, QUE INCLUYE: CARGUE, DESCARGUE, TRANSPORTE AL SITIO DONDE EDEQ LO INDIQUE Y RESANE | UN | REDES DISTRIBUCION ENERGIA | SERVICIOS TECNICOS/ INGENIERIA | REDES | REDES DISTRIBUCIÓN ENERGIA | 72141122 | SERVICIO DE CONSTRUCCIÓN DE LÍNEAS DE ENERGÍA ELÉCTRICA
272105 | RETIRO POSTERIA DE MADERA, QUE INCLUYE: CARGUE, DESCARGUE, TRANSPORTE AL SITIO DONDE EDEQ LO INDIQUE Y RESANE | UN | REDES DISTRIBUCION ENERGIA | SERVICIOS TECNICOS/ INGENIERIA | REDES | REDES DISTRIBUCIÓN ENERGIA | 72141122 | SERVICIO DE CONSTRUCCIÓN DE LÍNEAS DE ENERGÍA ELÉCTRICA
272106 | REUBICACION DE POSTE CONCRETO 8 M, QUE INCLUYE: CARGUE, DESCARGUE Y TRANSPORTE AL SITIO DE REUBICACION, RESANE EN CONCRETO, EXCAVACION, HINCADA, APLOMADA, APISONADA Y RESANE EN CONCRETO | UN | REDES DISTRIBUCION ENERGIA | SERVICIOS TECNICOS/ INGENIERIA | REDES | REDES DISTRIBUCIÓN ENERGIA | 72141122 | SERVICIO DE CONSTRUCCIÓN DE LÍNEAS DE ENERGÍA ELÉCTRICA
272107 | REUBICACION POSTE CONCRETO 10 M, QUE INCLUYE: CARGUE, DESCARGUE Y TRANSPORTE AL SITIO DE REUBICACION, RESANE EN CONCRETO, EXCAVACION, HINCADA, APLOMADA, APISONADA Y RESANE | UN | REDES DISTRIBUCION ENERGIA | SERVICIOS TECNICOS/ INGENIERIA | REDES | REDES DISTRIBUCIÓN ENERGIA | 72141122 | SERVICIO DE CONSTRUCCIÓN DE LÍNEAS DE ENERGÍA ELÉCTRICA
272108 | REUBICACION POSTE CONCRETO 12 M, QUE INCLUYE: CARGUE, DESCARGUE Y TRANSPORTE AL SITIO DE REUBICACION, RESANE EN CONCRETO, EXCAVACION, HINCADA, APLOMADA, APISONADA Y RESANE | UN | REDES DISTRIBUCION ENERGIA | SERVICIOS TECNICOS/ INGENIERIA | REDES | REDES DISTRIBUCIÓN ENERGIA | 72141122 | SERVICIO DE CONSTRUCCIÓN DE LÍNEAS DE ENERGÍA ELÉCTRICA
272109 | REUBICACION POSTE METALICO HASTA 14 M, QUE INCLUYE: CARGUE, DESCARGUE Y TRANSPORTE AL SITIO DE REUBICACION, RESANE EN CONCRETO, EXCAVACION, HINCADA, APLOMADA, APISONADA Y RESANE | UN | REDES DISTRIBUCION ENERGIA | SERVICIOS TECNICOS/ INGENIERIA | REDES | REDES DISTRIBUCIÓN ENERGIA | 72141122 | SERVICIO DE CONSTRUCCIÓN DE LÍNEAS DE ENERGÍA ELÉCTRICA
272110 | REUBICACION POSTE CONCRETO 14 M, QUE INCLUYE: CARGUE, DESCARGUE Y TRANSPORTE AL SITIO DE REUBICACION, RESANE EN CONCRETO, EXCAVACION, HINCADA, APLOMADA, APISONADA Y RESANE | UN | REDES DISTRIBUCION ENERGIA | SERVICIOS TECNICOS/ INGENIERIA | REDES | REDES DISTRIBUCIÓN ENERGIA | 72141122 | SERVICIO DE CONSTRUCCIÓN DE LÍNEAS DE ENERGÍA ELÉCTRICA
272111 | ARRASTRE MANUAL POSTERIA DE CONCRETO DE 8-14 METROS. DISTANCIAS MAYORES A 60 METROS | UN | REDES DISTRIBUCION ENERGIA | SERVICIOS TECNICOS/ INGENIERIA | REDES | REDES DISTRIBUCIÓN ENERGIA | 72141122 | SERVICIO DE CONSTRUCCIÓN DE LÍNEAS DE ENERGÍA ELÉCTRICA
272112 | ARRASTRE MANUAL POSTERIA DE CONCRETO DE 16-18 METROS. DISTANCIAS MAYORES A 60 METROS | UN | REDES DISTRIBUCION ENERGIA | SERVICIOS TECNICOS/ INGENIERIA | REDES | REDES DISTRIBUCIÓN ENERGIA | 72141122 | SERVICIO DE CONSTRUCCIÓN DE LÍNEAS DE ENERGÍA ELÉCTRICA
272113 | APLOMADA DE POSTE CONCRETO DE M.T/ BT, QUE INCLUYE: EXCAVACION, APISONADA Y RESANE | UN | REDES DISTRIBUCION ENERGIA | SERVICIOS TECNICOS/ INGENIERIA | REDES | REDES DISTRIBUCIÓN ENERGIA | 72141122 | SERVICIO DE CONSTRUCCIÓN DE LÍNEAS DE ENERGÍA ELÉCTRICA
272114 | APERTURA DE HUECO PARA POSTE O RETENIDA 1.8 M. SOLO APLICA CUANDO NO SE PUEDEN EJECUTAR LAS ACTIVIDADES DE HINCADA DE POSTE O CONSTRUCCION DE RETENIDA | UN | REDES DISTRIBUCION ENERGIA | SERVICIOS TECNICOS/ INGENIERIA | REDES | REDES DISTRIBUCIÓN ENERGIA | 72141122 | SERVICIO DE CONSTRUCCIÓN DE LÍNEAS DE ENERGÍA ELÉCTRICA
272115 | APERTURA DE HUECO PARA POSTE O RETENIDA 2.4 M. SOLO APLICA CUANDO NO SE PUEDEN EJECUTAR LAS ACTIVIDADES DE HINCADA DE POSTE O CONSTRUCCION DE RETENIDA | UN | REDES DISTRIBUCION ENERGIA | SERVICIOS TECNICOS/ INGENIERIA | REDES | REDES DISTRIBUCIÓN ENERGIA | 72141122 | SERVICIO DE CONSTRUCCIÓN DE LÍNEAS DE ENERGÍA ELÉCTRICA
272116 | INSTALACION POSTE DE CONCRETO DE 8 METROS QUE INCLUYE EL TRANSPORTE, CARGUE Y EL DESCARGUE, EXCAVACION, HINCADA, APLOMADA, APISONADA Y RESANE | UN | REDES DISTRIBUCION ENERGIA | SERVICIOS TECNICOS/ INGENIERIA | REDES | REDES DISTRIBUCIÓN ENERGIA | 72141122 | SERVICIO DE CONSTRUCCIÓN DE LÍNEAS DE ENERGÍA ELÉCTRICA
272117 | INSTALACION POSTE DE CONCRETO DE 10 METROS QUE INCLUYE EL TRANSPORTE, CARGUE Y EL DESCARGUE, EXCAVACION, HINCADA, APLOMADA, APISONADA Y RESANE | UN | REDES DISTRIBUCION ENERGIA | SERVICIOS TECNICOS/ INGENIERIA | REDES | REDES DISTRIBUCIÓN ENERGIA | 72141122 | SERVICIO DE CONSTRUCCIÓN DE LÍNEAS DE ENERGÍA ELÉCTRICA
272118 | INSTALACION POSTE DE CONCRETO DE 12 METROS QUE INCLUYE EL TRANSPORTE, CARGUE Y EL DESCARGUE, HINCADA, APLOMADA, APISONADA Y RESANE | UN | REDES DISTRIBUCION ENERGIA | SERVICIOS TECNICOS/ INGENIERIA | REDES | REDES DISTRIBUCIÓN ENERGIA | 72141122 | SERVICIO DE CONSTRUCCIÓN DE LÍNEAS DE ENERGÍA ELÉCTRICA
272119 | INSTALACION POSTE DE CONCRETO DE 14M X 750KG. QUE INCLUYE EL TRANSPORTE, CARGUE Y EL DESCARGUE, EXCAVACION, HINCADA, APLOMADA, APISONADA Y RESANE | UN | REDES DISTRIBUCION ENERGIA | SERVICIOS TECNICOS/ INGENIERIA | REDES | REDES DISTRIBUCIÓN ENERGIA | 72141122 | SERVICIO DE CONSTRUCCIÓN DE LÍNEAS DE ENERGÍA ELÉCTRICA
272120 | INSTALACION POSTE DE CONCRETO DE 14M X 1050KG. QUE INCLUYE EL TRANSPORTE, CARGUE Y EL DESCARGUE, EXCAVACION, HINCADA, APLOMADA, APISONADA Y RESANE | UN | REDES DISTRIBUCION ENERGIA | SERVICIOS TECNICOS/ INGENIERIA | REDES | REDES DISTRIBUCIÓN ENERGIA | 72141122 | SERVICIO DE CONSTRUCCIÓN DE LÍNEAS DE ENERGÍA ELÉCTRICA
272121 | INSTALACION POSTE DE CONCRETO DE 14M X 1350 KG. QUE INCLUYE EL TRANSPORTE, CARGUE Y EL DESCARGUE, EXCAVACION, HINCADA, APLOMADA, APISONADA Y RESANE | UN | REDES DISTRIBUCION ENERGIA | SERVICIOS TECNICOS/ INGENIERIA | REDES | REDES DISTRIBUCIÓN ENERGIA | 72141122 | SERVICIO DE CONSTRUCCIÓN DE LÍNEAS DE ENERGÍA ELÉCTRICA
272122 | INSTALACION POSTE DE CONCRETO DE 16 M. QUE INCLUYE EL TRANSPORTE, CARGUE Y EL DESCARGUE, EXCAVACION, HINCADA, APLOMADA, APISONADA Y RESANE | UN | REDES DISTRIBUCION ENERGIA | SERVICIOS TECNICOS/ INGENIERIA | REDES | REDES DISTRIBUCIÓN ENERGIA | 72141122 | SERVICIO DE CONSTRUCCIÓN DE LÍNEAS DE ENERGÍA ELÉCTRICA
272123 | INSTALACION POSTE DE CONCRETO DE 18 M. QUE INCLUYE EL TRANSPORTE, CARGUE Y EL DESCARGUE, EXCAVACION, HINCADA, APLOMADA, APISONADA Y RESANE | UN | REDES DISTRIBUCION ENERGIA | SERVICIOS TECNICOS/ INGENIERIA | REDES | REDES DISTRIBUCIÓN ENERGIA | 72141122 | SERVICIO DE CONSTRUCCIÓN DE LÍNEAS DE ENERGÍA ELÉCTRICA
272124 | INSTALACION MANUAL DE POSTERIA DE CONCRETO DE 8 -18 METROS. APLICA CUANDO NO ES POSIBLE REALIZAR CON GRUA, INCLUYE TRANSPORTE, EXCAVACION, HINCADA, APLOMADA, APISONADA Y RESANE | UN | REDES DISTRIBUCION ENERGIA | SERVICIOS TECNICOS/ INGENIERIA | REDES | REDES DISTRIBUCIÓN ENERGIA | 72141122 | SERVICIO DE CONSTRUCCIÓN DE LÍNEAS DE ENERGÍA ELÉCTRICA
272125 | INSTALACION POSTE METALICO O DE POLIESTER REFORZADO CON FIBRA DE VIDRIO DE 8 METROS QUE INCLUYE EL TRANSPORTE, CARGUE Y EL DESCARGUE, EXCAVACION, HINCADA, APLOMADA, APISONADA Y RESANE | UN | REDES DISTRIBUCION ENERGIA | SERVICIOS TECNICOS/ INGENIERIA | REDES | REDES DISTRIBUCIÓN ENERGIA | 72141122 | SERVICIO DE CONSTRUCCIÓN DE LÍNEAS DE ENERGÍA ELÉCTRICA
272126 | INSTALACION POSTE METALICO O DE POLIESTER REFORZADO DE FIBRA CON VIDRIO DE 10 METROS QUE INCLUYE EL TRANSPORTE, CARGUE Y EL DESCARGUE, EXCAVACION, HINCADA, APLOMADA, APISONADA Y RESANE | UN | REDES DISTRIBUCION ENERGIA | SERVICIOS TECNICOS/ INGENIERIA | REDES | REDES DISTRIBUCIÓN ENERGIA | 72141122 | SERVICIO DE CONSTRUCCIÓN DE LÍNEAS DE ENERGÍA ELÉCTRICA
272127 | INSTALACION POSTE METALICO O DE POLIESTER REFORZADO DE FIBRA CON VIDRIO DE 12 METROS QUE INCLUYE EL TRANSPORTE, CARGUE Y EL DESCARGUE, EXCAVACION, HINCADA, APLOMADA, APISONADA Y RESANE | UN | REDES DISTRIBUCION ENERGIA | SERVICIOS TECNICOS/ INGENIERIA | REDES | REDES DISTRIBUCIÓN ENERGIA | 72141122 | SERVICIO DE CONSTRUCCIÓN DE LÍNEAS DE ENERGÍA ELÉCTRICA
272128 | INSTALACION POSTE METALICO DE 14 METROS O DE POLIESTER REFORZADO CON FIBRA DE VIDRIO QUE INCLUYE EL TRANSPORTE, CARGUE Y EL DESCARGUE, EXCAVACION, HINCADA, APLOMADA, APISONADA Y RESANE | UN | REDES DISTRIBUCION ENERGIA | SERVICIOS TECNICOS/ INGENIERIA | REDES | REDES DISTRIBUCIÓN ENERGIA | 72141122 | SERVICIO DE CONSTRUCCIÓN DE LÍNEAS DE ENERGÍA ELÉCTRICA
272129 | INSTALACION DE RECONECTADOR CON TODA SUS PROTECCIONES Y SISTEMA DE CONTROL. COMPRENDE LA INSTALACION DE UN NUEVO RECONECTADOR O LA REUBICACION DE UNO EXISTENTE | UN | REDES DISTRIBUCION ENERGIA | SERVICIOS TECNICOS/ INGENIERIA | REDES | REDES DISTRIBUCIÓN ENERGIA | 72141122 | SERVICIO DE CONSTRUCCIÓN DE LÍNEAS DE ENERGÍA ELÉCTRICA
272130 | SERVICIO DE LINIERO | HH | REDES DISTRIBUCION ENERGIA | SERVICIOS TECNICOS/ INGENIERIA | REDES | REDES DISTRIBUCIÓN ENERGIA | 72141122 | SERVICIO DE CONSTRUCCIÓN DE LÍNEAS DE ENERGÍA ELÉCTRICA
272131 | TENDIDO Y TENSIONADA DE UN CONDUCTOR CABLE DE ALUMINIO 336,4 MCM, INCLUYE TRANSPORTE | ML | REDES DISTRIBUCION ENERGIA | SERVICIOS TECNICOS/ INGENIERIA | REDES | REDES DISTRIBUCIÓN ENERGIA | 72141122 | SERVICIO DE CONSTRUCCIÓN DE LÍNEAS DE ENERGÍA ELÉCTRICA
272132 | TENDIDO Y TENSIONADA DE UN CONDUCTOR CABLE DE ALUMINIO 556 MCM INCLUYE TRANSPORTE | ML | REDES DISTRIBUCION ENERGIA | SERVICIOS TECNICOS/ INGENIERIA | REDES | REDES DISTRIBUCIÓN ENERGIA | 72141122 | SERVICIO DE CONSTRUCCIÓN DE LÍNEAS DE ENERGÍA ELÉCTRICA
272133 | TENDIDO Y TENSIONADA DE UN CONDUCTOR CABLE XLPE 90°C ACSR SEMI - AISLADO (ECOLOGICO) 336,4 MCM, INCLUYE TRANSPORTE | ML | REDES DISTRIBUCION ENERGIA | SERVICIOS TECNICOS/ INGENIERIA | REDES | REDES DISTRIBUCIÓN ENERGIA | 72141122 | SERVICIO DE CONSTRUCCIÓN DE LÍNEAS DE ENERGÍA ELÉCTRICA
272134 | INSTALACION DE UN CABLE DE ACERO GALVANIZADO. 1/4" PARA LINEA DE GUARDA. INCLUYE TRANSPORTE | ML | REDES DISTRIBUCION ENERGIA | SERVICIOS TECNICOS/ INGENIERIA | REDES | REDES DISTRIBUCIÓN ENERGIA | 72141122 | SERVICIO DE CONSTRUCCIÓN DE LÍNEAS DE ENERGÍA ELÉCTRICA
272135 | INSTALACION DE UN CABLE DE ACERO GALVANIZADO. 3/8" PARA LINEA DE GUARDA. INCLUYE TRANSPORTE | ML | REDES DISTRIBUCION ENERGIA | SERVICIOS TECNICOS/ INGENIERIA | REDES | REDES DISTRIBUCIÓN ENERGIA | 72141122 | SERVICIO DE CONSTRUCCIÓN DE LÍNEAS DE ENERGÍA ELÉCTRICA
272136 | DESINSTALACION DE CABLE TODOS LOS CALIBRES, INCLUYENDO SU EMPAQUE ADECUADO Y DEVOLUCION AL ALMACEN DE EDEQ S.A. | ML | REDES DISTRIBUCION ENERGIA | SERVICIOS TECNICOS/ INGENIERIA | REDES | REDES DISTRIBUCIÓN ENERGIA | 72141122 | SERVICIO DE CONSTRUCCIÓN DE LÍNEAS DE ENERGÍA ELÉCTRICA
272137 | TENDIDO Y TENSIONADA DE UN CONDUCTOR CABLE ACSR NO 1/0, 2, 4, INCLUYE TRANSPORTE | ML | REDES DISTRIBUCION ENERGIA | SERVICIOS TECNICOS/ INGENIERIA | REDES | REDES DISTRIBUCIÓN ENERGIA | 72141122 | SERVICIO DE CONSTRUCCIÓN DE LÍNEAS DE ENERGÍA ELÉCTRICA
272138 | TENDIDO Y TENSIONADA DE UN CONDUCTOR CABLE ACSR NO 2/0, 4/0, 266,6MCM INCLUYE TRANSPORTE | ML | REDES DISTRIBUCION ENERGIA | SERVICIOS TECNICOS/ INGENIERIA | REDES | REDES DISTRIBUCIÓN ENERGIA | 72141122 | SERVICIO DE CONSTRUCCIÓN DE LÍNEAS DE ENERGÍA ELÉCTRICA
272139 | TENDIDO DE UN CONDUCTOR CABLE DE COBRE AISLADO NO. 2, 1/0 INCLUYE TRANSPORTE | ML | REDES DISTRIBUCION ENERGIA | SERVICIOS TECNICOS/ INGENIERIA | REDES | REDES DISTRIBUCIÓN ENERGIA | 72141122 | SERVICIO DE CONSTRUCCIÓN DE LÍNEAS DE ENERGÍA ELÉCTRICA
272140 | TENDIDO DE UN CONDUCTOR CABLE DE COBRE AISLADO NO. 2/0, 4/0, INCLUYE TRANSPORTE | ML | REDES DISTRIBUCION ENERGIA | SERVICIOS TECNICOS/ INGENIERIA | REDES | REDES DISTRIBUCIÓN ENERGIA | 72141122 | SERVICIO DE CONSTRUCCIÓN DE LÍNEAS DE ENERGÍA ELÉCTRICA
272141 | TENDIDO Y TENSIONADA DE UN CONDUCTOR CABLE XLPE 90°C ACSR SEMI - AISLADO (ECOLOGICO) NO. 2 - 1/0, DISPOSICION ABIERTA. INCLUYE TRANSPORTE | ML | REDES DISTRIBUCION ENERGIA | SERVICIOS TECNICOS/ INGENIERIA | REDES | REDES DISTRIBUCIÓN ENERGIA | 72141122 | SERVICIO DE CONSTRUCCIÓN DE LÍNEAS DE ENERGÍA ELÉCTRICA
272142 | TENDIDO Y TENSIONADA DE UN CONDUCTOR CABLE XLPE 90°C ACSR SEMI - AISLADO (ECOLOGICO) NO. 2/0 - 4/0 DISPOSICION ABIERTA. INCLUYE TRANSPORTE | ML | REDES DISTRIBUCION ENERGIA | SERVICIOS TECNICOS/ INGENIERIA | REDES | REDES DISTRIBUCIÓN ENERGIA | 72141122 | SERVICIO DE CONSTRUCCIÓN DE LÍNEAS DE ENERGÍA ELÉCTRICA
272143 | INSTALACION DE SEPARADOR PARA CABLE XLPE 90°C ACSR SEMI-AISLADO (ECOLOGICO) EN RED COMPACTA.INCLUYE TRANSPORTE | UN | REDES DISTRIBUCION ENERGIA | SERVICIOS TECNICOS/ INGENIERIA | REDES | REDES DISTRIBUCIÓN ENERGIA | 72141122 | SERVICIO DE CONSTRUCCIÓN DE LÍNEAS DE ENERGÍA ELÉCTRICA
272144 | TENDIDO Y TENSIONADA DE UN CONDUCTOR CABLE MONOPOLAR XLPE 100% 0 133% CALIBRE NO2 A 8,7/15(17.5) KV. INCLUYE TRANSPORTE | ML | REDES DISTRIBUCION ENERGIA | SERVICIOS TECNICOS/ INGENIERIA | REDES | REDES DISTRIBUCIÓN ENERGIA | 72141122 | SERVICIO DE CONSTRUCCIÓN DE LÍNEAS DE ENERGÍA ELÉCTRICA
272145 | TENDIDO Y TENSIONADA DE UN CONDUCTOR CABLE MONOPOLAR XLPE 100% 0 133% CALIBRE NO1/0 A 8,7/15(17.5) KV. INCLUYE TRANSPORTE | ML | REDES DISTRIBUCION ENERGIA | SERVICIOS TECNICOS/ INGENIERIA | REDES | REDES DISTRIBUCIÓN ENERGIA | 72141122 | SERVICIO DE CONSTRUCCIÓN DE LÍNEAS DE ENERGÍA ELÉCTRICA
272146 | TENDIDO Y TENSIONADA DE UN CONDUCTOR CABLE MONOPOLAR XLPE 100% 0 133% CALIBRE NO2/0 A 8,7/15(17.5) KV. INCLUYE TRANSPORTE | ML | REDES DISTRIBUCION ENERGIA | SERVICIOS TECNICOS/ INGENIERIA | REDES | REDES DISTRIBUCIÓN ENERGIA | 72141122 | SERVICIO DE CONSTRUCCIÓN DE LÍNEAS DE ENERGÍA ELÉCTRICA
272147 | TENDIDO Y TENSIONADA DE UN CONDUCTOR CABLE MONOPOLAR XLPE 100% 0 133% CALIBRE NO4/0 A 8,7/15(17.5) KV INCLUYE TRANSPORTE | ML | REDES DISTRIBUCION ENERGIA | SERVICIOS TECNICOS/ INGENIERIA | REDES | REDES DISTRIBUCIÓN ENERGIA | 72141122 | SERVICIO DE CONSTRUCCIÓN DE LÍNEAS DE ENERGÍA ELÉCTRICA
272148 | TENDIDO Y TENSIONADA DE UN CONDUCTOR CABLE MONOPOLAR XLPE 100% 0 133% CALIBRE NO 500 MCM 34,5 KV INCLUYE TRANSPORTE | ML | REDES DISTRIBUCION ENERGIA | SERVICIOS TECNICOS/ INGENIERIA | REDES | REDES DISTRIBUCIÓN ENERGIA | 72141122 | SERVICIO DE CONSTRUCCIÓN DE LÍNEAS DE ENERGÍA ELÉCTRICA
272149 | INSTALACION ATERRIZAJE DE GUARDA | ML | REDES DISTRIBUCION ENERGIA | SERVICIOS TECNICOS/ INGENIERIA | REDES | REDES DISTRIBUCIÓN ENERGIA | 72141122 | SERVICIO DE CONSTRUCCIÓN DE LÍNEAS DE ENERGÍA ELÉCTRICA
272150 | RETEMPLADA DE FIBRA OPTICA EXISTENTE | ML | REDES DISTRIBUCION ENERGIA | SERVICIOS TECNICOS/ INGENIERIA | REDES | REDES DISTRIBUCIÓN ENERGIA | 72141122 | SERVICIO DE CONSTRUCCIÓN DE LÍNEAS DE ENERGÍA ELÉCTRICA
272151 | RETEMPLADA DE CABLE DE RETENIDA. APLICA PARA EL RE-TENSIONADO DE CABLE DE RETENIDA EXISTENTE EN BUEN ESTADO, INCLUYE CAMBIO DE ENTICES | UN | REDES DISTRIBUCION ENERGIA | SERVICIOS TECNICOS/ INGENIERIA | REDES | REDES DISTRIBUCIÓN ENERGIA | 72141122 | SERVICIO DE CONSTRUCCIÓN DE LÍNEAS DE ENERGÍA ELÉCTRICA
272152 | RETEMPLADA DE TRAMO DE RED, SIN IMPORTAR EL NUMERO DE HILOS, NIVEL DE TENSION, MATERIAL DEL CONDUCTOR O AISLAMIENTO. APLICA SOLO EN TRAMOS DONDE NO SE PROYECTA REALIZAR CAMBIO DE CONDUCTOR | ML | REDES DISTRIBUCION ENERGIA | SERVICIOS TECNICOS/ INGENIERIA | REDES | REDES DISTRIBUCIÓN ENERGIA | 72141122 | SERVICIO DE CONSTRUCCIÓN DE LÍNEAS DE ENERGÍA ELÉCTRICA
272153 | RETIRO DE LINEA SECUNDARIA EXISTENTE SIN IMPORTAR EL NUMERO DE HILOS QUE LA CONFORMAN EN ACSR O TRENZADA, INCLUYENDO SU EMPAQUE ADECUADO Y DEVOLUCION AL ALMACEN DE EDEQ S.A. E.S.P. APLICA CUANDO NO SE ESTA CAMBIANDO CONDUCTOR, SOLO CUANDO ES LA ACTIVIDAD DE RETIRO | ML | REDES DISTRIBUCION ENERGIA | SERVICIOS TECNICOS/ INGENIERIA | REDES | REDES DISTRIBUCIÓN ENERGIA | 72141122 | SERVICIO DE CONSTRUCCIÓN DE LÍNEAS DE ENERGÍA ELÉCTRICA
272154 | TENDIDO Y TENSIONADO DE LINEA SECUNDARIA EN CABLE DUPLEX CALIBRES NO 2 A 2/0 DE ALUMINIO CON 1 CABLE DE ALUMINIO AISLADO XLPE + 1 CABLE ACSR O AAAC RETIRO DE LINEA SECUNDARIA EXISTENTE SIN IMPORTAR EL NUMERO DE HILOS QUE LA CONFORMAN EN ACSR O TRENZADA, INCLUYENDO SU EMPAQUE ADECUADO Y DEVOLUCION AL ALMACEN DE EDEQ S.A. E.S.P. | ML | REDES DISTRIBUCION ENERGIA | SERVICIOS TECNICOS/ INGENIERIA | REDES | REDES DISTRIBUCIÓN ENERGIA | 72141122 | SERVICIO DE CONSTRUCCIÓN DE LÍNEAS DE ENERGÍA ELÉCTRICA
272155 | TENDIDO Y TENSIONADO DE CABLE DUPLEX CALIBRES NO. 4 A 1/0 RED NUEVA. APLICA PARA EL TENDIDO DE CABLE DUPLEX NUEVO PARA CONSTRUIR TRAMOS DE RED NUEVA | ML | REDES DISTRIBUCION ENERGIA | SERVICIOS TECNICOS/ INGENIERIA | REDES | REDES DISTRIBUCIÓN ENERGIA | 72141122 | SERVICIO DE CONSTRUCCIÓN DE LÍNEAS DE ENERGÍA ELÉCTRICA
272156 | TENDIDO Y TENSIONADO DE LINEA SECUNDARIA EN CABLE TRIPLEX CALIBRES NO 2 A 2/0 DE ALUMINIO CON 2 CABLES DE ALUMINIO AISLADO XLPE + 1 CABLE ACSR O AAAC, RETIRO DE LINEA SECUNDARIA EXISTENTE SIN IMPORTAR EL NUMERO DE HILOS QUE LA CONFORMAN EN ACSR O TRENZADA, INCLUYENDO SU EMPAQUE ADECUADO Y DEVOLUCION AL ALMACEN DE EDEQ S.A. E.S.P. | ML | REDES DISTRIBUCION ENERGIA | SERVICIOS TECNICOS/ INGENIERIA | REDES | REDES DISTRIBUCIÓN ENERGIA | 72141122 | SERVICIO DE CONSTRUCCIÓN DE LÍNEAS DE ENERGÍA ELÉCTRICA
272157 | TENDIDO Y TENSIONADO DE LINEA SECUNDARIA EN CABLE TRIPLEX CALIBRES NO 2 A 2/0 DE ALUMINIO CON 2 CABLES DE ALUMINIO AISLADO XLPE + 1 CABLE ACSR O AAAC, APLICA SOLO CUANDO ES EXPANSION DE INFRAESTRUTCURA, NO EXISTE LINEA DE BAJA TENSION | ML | REDES DISTRIBUCION ENERGIA | SERVICIOS TECNICOS/ INGENIERIA | REDES | REDES DISTRIBUCIÓN ENERGIA | 72141122 | SERVICIO DE CONSTRUCCIÓN DE LÍNEAS DE ENERGÍA ELÉCTRICA
272158 | TENDIDO Y TENSIONADO DE LINEA SECUNDARIA EN CABLE CUADRUPLEX DE ALUMINIO CALIBRES NO 2 A 2/0 CON 3 CABLES DE ALUMINIO AISLADO XLPE + 1 CABLE ACSR O AAAC. RETIRO DE LINEA SECUNDARIA EXISTENTE SIN IMPORTAR EL NUMERO DE HILOS QUE LA CONFORMAN EN ACSR O TRENZADA, INCLUYENDO SU EMPAQUE ADECUADO Y DEVOLUCION AL ALMACEN DE EDEQ S.A. E.S.P. | ML | REDES DISTRIBUCION ENERGIA | SERVICIOS TECNICOS/ INGENIERIA | REDES | REDES DISTRIBUCIÓN ENERGIA | 72141122 | SERVICIO DE CONSTRUCCIÓN DE LÍNEAS DE ENERGÍA ELÉCTRICA
272159 | TENDIDO Y TENSIONADO DE LINEA SECUNDARIA EN CABLE CUADRUPLEX DE ALUMINIO CALIBRES NO 2 A 2/0 CON 3 CABLES DE ALUMINIO AISLADO XLPE + 1 CABLE ACSR O AAAC, APLICA SOLO CUANDO ES EXPANSION DE INFRAESTRUTCURA, NO EXISTE LINEA DE BAJA TENSION | ML | REDES DISTRIBUCION ENERGIA | SERVICIOS TECNICOS/ INGENIERIA | REDES | REDES DISTRIBUCIÓN ENERGIA | 72141122 | SERVICIO DE CONSTRUCCIÓN DE LÍNEAS DE ENERGÍA ELÉCTRICA
272160 | CAMBIO Y/O INSTALACION DE ACOMETIDA DOMICILIARIA: CONSISTE EN EL RETIRO DE LA ACOMETIDA EXISTENTE, FIJACION E INSTALACION DE LA NUEVA ACOMETIDA EN CABLE DE COBRE CONCENTRICO, DESDE LA CAJA PORTA BORNERA, O DESDE LA RED ABIERTA POR MEDIO DE BRIDAS, HASTA LOS BORNES DEL MEDIDOR DE ENERGIA CON LA DESCONEXION Y RECONEXION DEL MISMO | UN | REDES DISTRIBUCION ENERGIA | SERVICIOS TECNICOS/ INGENIERIA | REDES | REDES DISTRIBUCIÓN ENERGIA | 72141122 | SERVICIO DE CONSTRUCCIÓN DE LÍNEAS DE ENERGÍA ELÉCTRICA
272161 | DESMONTAJE DE ESTRUCTURA PIN SENCILLO 13,2 KV, YA SEA LA DISPOSICION EN BANDERA, CENTRO, SEMI-BANDERA O TRIANGULAR, EN POSTE SENCILLO O EN H, QUE INCLUYE CARGUE, TRANSPORTE Y DEVOLUCION AL ALMACEN DE EDEQ | UN | REDES DISTRIBUCION ENERGIA | SERVICIOS TECNICOS/ INGENIERIA | REDES | REDES DISTRIBUCIÓN ENERGIA | 72141122 | SERVICIO DE CONSTRUCCIÓN DE LÍNEAS DE ENERGÍA ELÉCTRICA
272162 | DESMONTAJE DE ESTRUCTURA PIN DOBLE 13,2 KV, YA SEA LA DISPOSICION EN BANDERA, CENTRO, SEMI-BANDERA O TRIANGULAR, EN POSTE SENCILLO O EN H, QUE INCLUYE CARGUE, TRANSPORTE Y DEVOLUCION AL ALMACEN DE EDEQ | UN | REDES DISTRIBUCION ENERGIA | SERVICIOS TECNICOS/ INGENIERIA | REDES | REDES DISTRIBUCIÓN ENERGIA | 72141122 | SERVICIO DE CONSTRUCCIÓN DE LÍNEAS DE ENERGÍA ELÉCTRICA
272163 | DESMONTAJE DE ESTRUCTURA POSTE TERMINAL O ARRANQUE 13,2 KV, YA SEA LA DISPOSICION EN BANDERA, CENTRO, SEMI-BANDERA O TRIANGULAR, QUE INCLUYE CARGUE, TRANSPORTE Y DEVOLUCION AL ALMACEN DE EDEQ | UN | REDES DISTRIBUCION ENERGIA | SERVICIOS TECNICOS/ INGENIERIA | REDES | REDES DISTRIBUCIÓN ENERGIA | 72141122 | SERVICIO DE CONSTRUCCIÓN DE LÍNEAS DE ENERGÍA ELÉCTRICA
272164 | DESMONTAJE DE ESTRUCTURA RETENCION DOBLE MONOFASICA (13,2 KV O 7,6 KV), YA SEA LA DISPOSICION EN BANDERA, CENTRO, SEMI-BANDERA O TRIANGULAR, QUE INCLUYE CARGUE, TRANSPORTE Y DEVOLUCION AL ALMACEN DE EDEQ | UN | REDES DISTRIBUCION ENERGIA | SERVICIOS TECNICOS/ INGENIERIA | REDES | REDES DISTRIBUCIÓN ENERGIA | 72141122 | SERVICIO DE CONSTRUCCIÓN DE LÍNEAS DE ENERGÍA ELÉCTRICA
272165 | DESMONTAJE DE ESTRUCTURA RETENCION DOBLE TRIFASICA (13,2 KV), YA SEA LA DISPOSICION EN BANDERA, CENTRO, SEMI-BANDERA O TRIANGULAR, QUE INCLUYE CARGUE, TRANSPORTE Y DEVOLUCION AL ALMACEN DE EDEQ | UN | REDES DISTRIBUCION ENERGIA | SERVICIOS TECNICOS/ INGENIERIA | REDES | REDES DISTRIBUCIÓN ENERGIA | 72141122 | SERVICIO DE CONSTRUCCIÓN DE LÍNEAS DE ENERGÍA ELÉCTRICA
272166 | DESMONTAJE DE ESTRUCTURA RETENCION SENCILLA TIPO H 13,2 KV, SIN IMPORTAR LA DISPOSICION QUE TENGA, INCLUYE TAMBIEN CARGUE, TRANSPORTE Y DEVOLUCION AL ALMACEN DE EDEQ | UN | REDES DISTRIBUCION ENERGIA | SERVICIOS TECNICOS/ INGENIERIA | REDES | REDES DISTRIBUCIÓN ENERGIA | 72141122 | SERVICIO DE CONSTRUCCIÓN DE LÍNEAS DE ENERGÍA ELÉCTRICA
272167 | DESMONTAJE DE ESTRUCTURA POSTE RETENCION DOBLE TIPO H 13,2 KV, SIN IMPORTAR LA DISPOSICION QUE TENGA, INCLUYE TAMBIEN CARGUE, TRANSPORTE Y DEVOLUCION AL ALMACEN DE EDEQ | UN | REDES DISTRIBUCION ENERGIA | SERVICIOS TECNICOS/ INGENIERIA | REDES | REDES DISTRIBUCIÓN ENERGIA | 72141122 | SERVICIO DE CONSTRUCCIÓN DE LÍNEAS DE ENERGÍA ELÉCTRICA
272168 | DESMONTAJE DE ESTRUCTURA POSTE BAYONETA DOBLE EN 33 KV | UN | REDES DISTRIBUCION ENERGIA | SERVICIOS TECNICOS/ INGENIERIA | REDES | REDES DISTRIBUCIÓN ENERGIA | 72141122 | SERVICIO DE CONSTRUCCIÓN DE LÍNEAS DE ENERGÍA ELÉCTRICA
272169 | DESMONTAJE DE ESTRUCTURA PIN SENCILLO 33 KV, YA SEA LA DISPOSICION EN BANDERA, CENTRO, SEMI-BANDERA O TRIANGULAR, QUE INCLUYE CARGUE, TRANSPORTE Y DEVOLUCION AL ALMACEN DE EDEQ | UN | REDES DISTRIBUCION ENERGIA | SERVICIOS TECNICOS/ INGENIERIA | REDES | REDES DISTRIBUCIÓN ENERGIA | 72141122 | SERVICIO DE CONSTRUCCIÓN DE LÍNEAS DE ENERGÍA ELÉCTRICA
272170 | DESMONTAJE DE ESTRUCTURA PIN DOBLE 33 KV, YA SEA LA DISPOSICION EN BANDERA, CENTRO, SEMI-BANDERA O TRIANGULAR, QUE INCLUYE CARGUE, TRANSPORTE Y DEVOLUCION AL ALMACEN DE EDEQ | UN | REDES DISTRIBUCION ENERGIA | SERVICIOS TECNICOS/ INGENIERIA | REDES | REDES DISTRIBUCIÓN ENERGIA | 72141122 | SERVICIO DE CONSTRUCCIÓN DE LÍNEAS DE ENERGÍA ELÉCTRICA
272171 | DESMONTAJE DE ESTRUCTURA POSTE PIN DOBLE EN H 33 KV | UN | REDES DISTRIBUCION ENERGIA | SERVICIOS TECNICOS/ INGENIERIA | REDES | REDES DISTRIBUCIÓN ENERGIA | 72141122 | SERVICIO DE CONSTRUCCIÓN DE LÍNEAS DE ENERGÍA ELÉCTRICA
272172 | DESMONTAJE DE ESTRUCTURA POSTE TERMINAL O ARRANQUE 33 KV, YA SEA LA DISPOSICION EN BANDERA, CENTRO, SEMI-BANDERA O TRIANGULAR, QUE INCLUYE CARGUE, TRANSPORTE Y DEVOLUCION AL ALMACEN DE EDEQ | UN | REDES DISTRIBUCION ENERGIA | SERVICIOS TECNICOS/ INGENIERIA | REDES | REDES DISTRIBUCIÓN ENERGIA | 72141122 | SERVICIO DE CONSTRUCCIÓN DE LÍNEAS DE ENERGÍA ELÉCTRICA
272173 | DESMONTAJE DE ESTRUCTURA RETENCION SENCILLA EN H 33 KV | UN | REDES DISTRIBUCION ENERGIA | SERVICIOS TECNICOS/ INGENIERIA | REDES | REDES DISTRIBUCIÓN ENERGIA | 72141122 | SERVICIO DE CONSTRUCCIÓN DE LÍNEAS DE ENERGÍA ELÉCTRICA
272174 | DESMONTAJE DE ESTRUCTURA RETENCION DOBLE 33KV, YA SEA LA DISPOSICION EN BANDERA, CENTRO, SEMI-BANDERA O TRIANGULAR, QUE INCLUYE CARGUE, TRANSPORTE Y DEVOLUCION AL ALMACEN DE EDEQ | UN | REDES DISTRIBUCION ENERGIA | SERVICIOS TECNICOS/ INGENIERIA | REDES | REDES DISTRIBUCIÓN ENERGIA | 72141122 | SERVICIO DE CONSTRUCCIÓN DE LÍNEAS DE ENERGÍA ELÉCTRICA
272175 | DESMONTAJE DE ESTRUCTURA POSTE RETENCION DOBLE TIPO H 33 KV, SIN IMPORTAR LA DISPOSICION QUE TENGA, INCLUYE TAMBIEN CARGUE, TRANSPORTE Y DEVOLUCION AL ALMACEN DE EDEQ | UN | REDES DISTRIBUCION ENERGIA | SERVICIOS TECNICOS/ INGENIERIA | REDES | REDES DISTRIBUCIÓN ENERGIA | 72141122 | SERVICIO DE CONSTRUCCIÓN DE LÍNEAS DE ENERGÍA ELÉCTRICA
272176 | DESMONTAJE DE ESTRUCTURA POSTE RETENCION DOBLE EN TORMENTA 33 KV | UN | REDES DISTRIBUCION ENERGIA | SERVICIOS TECNICOS/ INGENIERIA | REDES | REDES DISTRIBUCIÓN ENERGIA | 72141122 | SERVICIO DE CONSTRUCCIÓN DE LÍNEAS DE ENERGÍA ELÉCTRICA
272177 | VIRAR O GIRAR CONJUNTO, CUALQUIER DISPOSICION | UN | REDES DISTRIBUCION ENERGIA | SERVICIOS TECNICOS/ INGENIERIA | REDES | REDES DISTRIBUCIÓN ENERGIA | 72141122 | SERVICIO DE CONSTRUCCIÓN DE LÍNEAS DE ENERGÍA ELÉCTRICA
272178 | DESCONEXION Y CONEXION DE AFLORAMIENTO 13,2 KV | UN | REDES DISTRIBUCION ENERGIA | SERVICIOS TECNICOS/ INGENIERIA | REDES | REDES DISTRIBUCIÓN ENERGIA | 72141122 | SERVICIO DE CONSTRUCCIÓN DE LÍNEAS DE ENERGÍA ELÉCTRICA
272179 | INSTALACION ESPIGO PARA EXTREMO DE POSTE (BAYONETA), CON AISLAMIENTO, 13,2 KV (REF: LA 412, PIN DOBLE TRIANGULAR 13,2 KV) INCLUYE TRANSPORTE | UN | REDES DISTRIBUCION ENERGIA | SERVICIOS TECNICOS/ INGENIERIA | REDES | REDES DISTRIBUCIÓN ENERGIA | 72141122 | SERVICIO DE CONSTRUCCIÓN DE LÍNEAS DE ENERGÍA ELÉCTRICA
272180 | INSTALACION ESPIGO PARA EXTREMO DE POSTE (BAYONETA), CON AISLAMIENTO, 13.2 KV (REF: LA 413, PIN SENCILLO TRIANGULAR 13,2 KV) INCLUYE TRANSPORTE | UN | REDES DISTRIBUCION ENERGIA | SERVICIOS TECNICOS/ INGENIERIA | REDES | REDES DISTRIBUCIÓN ENERGIA | 72141122 | SERVICIO DE CONSTRUCCIÓN DE LÍNEAS DE ENERGÍA ELÉCTRICA
272181 | INSTALACION DE CONJUNTO SECCIONADOR MONOFASICO A 13,2 KV O 7,6 KV. INCLUYE: INSTALACION DE SECCIONADORES, HERRAJES, CONEXIONES Y ENERGIZACION DE LA LINEA | UN | REDES DISTRIBUCION ENERGIA | SERVICIOS TECNICOS/ INGENIERIA | REDES | REDES DISTRIBUCIÓN ENERGIA | 72141122 | SERVICIO DE CONSTRUCCIÓN DE LÍNEAS DE ENERGÍA ELÉCTRICA
272182 | INSTALACION DE CONJUNTO SECCIONADOR TRIFASICO A 13,2 KV. INCLUYE: INSTALACION DE SECCIONADORES, HERRAJES, CONEXIONES Y ENERGIZACION DE LA LINEA | UN | REDES DISTRIBUCION ENERGIA | SERVICIOS TECNICOS/ INGENIERIA | REDES | REDES DISTRIBUCIÓN ENERGIA | 72141122 | SERVICIO DE CONSTRUCCIÓN DE LÍNEAS DE ENERGÍA ELÉCTRICA
272183 | INSTALACION DE CONJUNTO SECCIONADOR TRIFASICO A 33 KV. INCLUYE: INSTALACION DE SECCIONADORES, HERRAJES, CONEXIONES Y ENERGIZACION DE LA LINEA | UN | REDES DISTRIBUCION ENERGIA | SERVICIOS TECNICOS/ INGENIERIA | REDES | REDES DISTRIBUCIÓN ENERGIA | 72141122 | SERVICIO DE CONSTRUCCIÓN DE LÍNEAS DE ENERGÍA ELÉCTRICA
272184 | DESINSTALACION DE RETENIDAS DE M.T/B.T INCLUYE TRASPORTE Y DEVOLUCION A SITIO DONDE EDEQ LO INDIQUE | UN | REDES DISTRIBUCION ENERGIA | SERVICIOS TECNICOS/ INGENIERIA | REDES | REDES DISTRIBUCIÓN ENERGIA | 72141122 | SERVICIO DE CONSTRUCCIÓN DE LÍNEAS DE ENERGÍA ELÉCTRICA
272185 | DESINSTALACION DE CORTACIRCUITOS AEREOS (VALOR POLO) INCLUYENDO SU EMPAQUE ADECUADO Y DEVOLUCION AL ALMACEN DE EDEQ S.A. | UN | REDES DISTRIBUCION ENERGIA | SERVICIOS TECNICOS/ INGENIERIA | REDES | REDES DISTRIBUCIÓN ENERGIA | 72141122 | SERVICIO DE CONSTRUCCIÓN DE LÍNEAS DE ENERGÍA ELÉCTRICA
272186 | DESINSTALACION DE PARARRAYOS (VALOR X POLO ) INCLUYENDO SU EMPAQUE ADECUADO Y DEVOLUCION AL ALMACEN DE EDEQ S.A. | UN | REDES DISTRIBUCION ENERGIA | SERVICIOS TECNICOS/ INGENIERIA | REDES | REDES DISTRIBUCIÓN ENERGIA | 72141122 | SERVICIO DE CONSTRUCCIÓN DE LÍNEAS DE ENERGÍA ELÉCTRICA
272187 | DESMONTAJE DE ESTRUCTURA DE SECCIONADOR 13,2 KV O 33 KV, QUE INCLUYE CARGUE, TRANSPORTE Y DEVOLUCION AL ALMACEN DE EDEQ | UN | REDES DISTRIBUCION ENERGIA | SERVICIOS TECNICOS/ INGENIERIA | REDES | REDES DISTRIBUCIÓN ENERGIA | 72141122 | SERVICIO DE CONSTRUCCIÓN DE LÍNEAS DE ENERGÍA ELÉCTRICA
272188 | INSTALACION DE CONJUNTO. PIN SENCILLO 13,2 KV CUALQUIER DISPOSICION [REF. ESTRUCTURAS LA-412, LA-417, LA-408] | UN | REDES DISTRIBUCION ENERGIA | SERVICIOS TECNICOS/ INGENIERIA | REDES | REDES DISTRIBUCIÓN ENERGIA | 72141122 | SERVICIO DE CONSTRUCCIÓN DE LÍNEAS DE ENERGÍA ELÉCTRICA
272189 | INSTALACION DE CONJUNTO. PIN DOBLE 13,2 KV CUALQUIER DISPOSICION [REF. ESTRUCTURAS LA-413, LA-418, 409] | UN | REDES DISTRIBUCION ENERGIA | SERVICIOS TECNICOS/ INGENIERIA | REDES | REDES DISTRIBUCIÓN ENERGIA | 72141122 | SERVICIO DE CONSTRUCCIÓN DE LÍNEAS DE ENERGÍA ELÉCTRICA
272190 | INSTALACION DE CONJUNTO. RETENCION SENCILLA 13,2 KV CUALQUIER DISPOSICION [REF. ESTRUCTURAS LA-414, LA-419, LA-410] | UN | REDES DISTRIBUCION ENERGIA | SERVICIOS TECNICOS/ INGENIERIA | REDES | REDES DISTRIBUCIÓN ENERGIA | 72141122 | SERVICIO DE CONSTRUCCIÓN DE LÍNEAS DE ENERGÍA ELÉCTRICA
272191 | INSTALACION DE CONJUNTO. RETENCION DOBLE 13,2 KV CUALQUIER DISPOSICION [REF. ESTRUCTURAS LA-415, LA-420, 411] | UN | REDES DISTRIBUCION ENERGIA | SERVICIOS TECNICOS/ INGENIERIA | REDES | REDES DISTRIBUCIÓN ENERGIA | 72141122 | SERVICIO DE CONSTRUCCIÓN DE LÍNEAS DE ENERGÍA ELÉCTRICA
272192 | INSTALACION DE CONJUNTO. DISPOSICION RETENCION SENCILLA TIPO H 13,2 KV [REF. ESTRUCTURA LA-406] | UN | REDES DISTRIBUCION ENERGIA | SERVICIOS TECNICOS/ INGENIERIA | REDES | REDES DISTRIBUCIÓN ENERGIA | 72141122 | SERVICIO DE CONSTRUCCIÓN DE LÍNEAS DE ENERGÍA ELÉCTRICA
272193 | INSTALACION DE CONJUNTO. DISPOSICION RETENCION DOBLE TIPO H 13,2 KV [REF. ESTRUCTURA LA-407] | UN | REDES DISTRIBUCION ENERGIA | SERVICIOS TECNICOS/ INGENIERIA | REDES | REDES DISTRIBUCIÓN ENERGIA | 72141122 | SERVICIO DE CONSTRUCCIÓN DE LÍNEAS DE ENERGÍA ELÉCTRICA
272194 | INSTALACION DE CONJUNTO. DISPOSICION RETENCION DOBLE TIPO TORMENTA 13,2 KV. INCLUYE TRANSPORTE DEL MATERIAL | UN | REDES DISTRIBUCION ENERGIA | SERVICIOS TECNICOS/ INGENIERIA | REDES | REDES DISTRIBUCIÓN ENERGIA | 72141122 | SERVICIO DE CONSTRUCCIÓN DE LÍNEAS DE ENERGÍA ELÉCTRICA
272195 | INSTALACION DE CONJUNTO. BAYONETA DOBLE 4 M CON SOPORTE EN CRUCETA DOBLE DE 3 M | UN | REDES DISTRIBUCION ENERGIA | SERVICIOS TECNICOS/ INGENIERIA | REDES | REDES DISTRIBUCIÓN ENERGIA | 72141122 | SERVICIO DE CONSTRUCCIÓN DE LÍNEAS DE ENERGÍA ELÉCTRICA
272196 | INSTALACION DE CONJUNTO. PIN DOBLE 33 KV CUALQUIER DISPOSICION. [REF. ESTRUCTURA LA-325, LA-317] | UN | REDES DISTRIBUCION ENERGIA | SERVICIOS TECNICOS/ INGENIERIA | REDES | REDES DISTRIBUCIÓN ENERGIA | 72141122 | SERVICIO DE CONSTRUCCIÓN DE LÍNEAS DE ENERGÍA ELÉCTRICA
272197 | INSTALACION DE CONJUNTO. RETENCION SENCILLA 33 KV CUALQUIER DISPOSICION [REF. ESTRUCTURA LA-322] | UN | REDES DISTRIBUCION ENERGIA | SERVICIOS TECNICOS/ INGENIERIA | REDES | REDES DISTRIBUCIÓN ENERGIA | 72141122 | SERVICIO DE CONSTRUCCIÓN DE LÍNEAS DE ENERGÍA ELÉCTRICA
272198 | INSTALACION DE CONJUNTO. TORMENTO 33 KV [LA-4TRS] | UN | REDES DISTRIBUCION ENERGIA | SERVICIOS TECNICOS/ INGENIERIA | REDES | REDES DISTRIBUCIÓN ENERGIA | 72141122 | SERVICIO DE CONSTRUCCIÓN DE LÍNEAS DE ENERGÍA ELÉCTRICA
272199 | INSTALACION DE CONJUNTO. RETENCION DOBLE 33 KV CUALQUIER DISPOSICION [REF. ESTRUCTURA LA-323] | UN | REDES DISTRIBUCION ENERGIA | SERVICIOS TECNICOS/ INGENIERIA | REDES | REDES DISTRIBUCIÓN ENERGIA | 72141122 | SERVICIO DE CONSTRUCCIÓN DE LÍNEAS DE ENERGÍA ELÉCTRICA
272200 | INSTALACION DE CONJUNTO. DISPOSICION RETENCION DOBLE TIPO H 33 KV. [REF. ESTRUCTURA LA-307] | UN | REDES DISTRIBUCION ENERGIA | SERVICIOS TECNICOS/ INGENIERIA | REDES | REDES DISTRIBUCIÓN ENERGIA | 72141122 | SERVICIO DE CONSTRUCCIÓN DE LÍNEAS DE ENERGÍA ELÉCTRICA
272201 | INSTALACION DE CONJUNTO. DISPOSICION RETENCION SENCILLA TIPO H 33 KV | UN | REDES DISTRIBUCION ENERGIA | SERVICIOS TECNICOS/ INGENIERIA | REDES | REDES DISTRIBUCIÓN ENERGIA | 72141122 | SERVICIO DE CONSTRUCCIÓN DE LÍNEAS DE ENERGÍA ELÉCTRICA
272202 | INSTALACION DE CONJUNTO. DISPOSICION RETENCION DOBLE EN TORMENTA 33 KV. [REF. ESTRUCTURA LA-309] | UN | REDES DISTRIBUCION ENERGIA | SERVICIOS TECNICOS/ INGENIERIA | REDES | REDES DISTRIBUCIÓN ENERGIA | 72141122 | SERVICIO DE CONSTRUCCIÓN DE LÍNEAS DE ENERGÍA ELÉCTRICA
272203 | INSTALACION DE CONJUNTO. RIOSTRA 4 - 6 M | UN | REDES DISTRIBUCION ENERGIA | SERVICIOS TECNICOS/ INGENIERIA | REDES | REDES DISTRIBUCIÓN ENERGIA | 72141122 | SERVICIO DE CONSTRUCCIÓN DE LÍNEAS DE ENERGÍA ELÉCTRICA
272204 | INSTALACION DE RETENIDA DIRECTA A TIERRA M.T | UN | REDES DISTRIBUCION ENERGIA | SERVICIOS TECNICOS/ INGENIERIA | REDES | REDES DISTRIBUCIÓN ENERGIA | 72141122 | SERVICIO DE CONSTRUCCIÓN DE LÍNEAS DE ENERGÍA ELÉCTRICA
272205 | INSTALACION RETENIDA EN GUITARRA EN M.T. | UN | REDES DISTRIBUCION ENERGIA | SERVICIOS TECNICOS/ INGENIERIA | REDES | REDES DISTRIBUCIÓN ENERGIA | 72141122 | SERVICIO DE CONSTRUCCIÓN DE LÍNEAS DE ENERGÍA ELÉCTRICA
272206 | INSTALACION RETENIDA EN STOP M.T. | UN | REDES DISTRIBUCION ENERGIA | SERVICIOS TECNICOS/ INGENIERIA | REDES | REDES DISTRIBUCIÓN ENERGIA | 72141122 | SERVICIO DE CONSTRUCCIÓN DE LÍNEAS DE ENERGÍA ELÉCTRICA
272207 | INSTALACION RETENIDA POSTE EN PIE DE AMIGO M.T. QUE INCLUYE EL TRANSPORTE, CARGUE Y EL DESCARGUE, EXCAVACION CILINDRICA DE 0,40 METROS DE DIAMETRO X 2 METROS DE PROFUNDIDAD, HINCADA, APLOMADA, APISONADA Y RESANE | UN | REDES DISTRIBUCION ENERGIA | SERVICIOS TECNICOS/ INGENIERIA | REDES | REDES DISTRIBUCIÓN ENERGIA | 72141122 | SERVICIO DE CONSTRUCCIÓN DE LÍNEAS DE ENERGÍA ELÉCTRICA
272208 | TRASLADO DE UNA ESTRUCTURA A OTRA DE FIBRA OPTICA EXISTENTE | UN | REDES DISTRIBUCION ENERGIA | SERVICIOS TECNICOS/ INGENIERIA | REDES | REDES DISTRIBUCIÓN ENERGIA | 72141122 | SERVICIO DE CONSTRUCCIÓN DE LÍNEAS DE ENERGÍA ELÉCTRICA
272209 | INSTALACION DE HERRAJES PARA FIBRA OPTICA | UN | REDES DISTRIBUCION ENERGIA | SERVICIOS TECNICOS/ INGENIERIA | REDES | REDES DISTRIBUCIÓN ENERGIA | 72141122 | SERVICIO DE CONSTRUCCIÓN DE LÍNEAS DE ENERGÍA ELÉCTRICA
272210 | DESINSTALACION DE ESTRUCTURAS DE BAJA TENSION. INDEPENDIENTE DEL NUMERO DE PERCHAS EXISTENTES EN EL POSTE, INCLUYE EMPAQUE ADECUADO Y DEVOLUCION A ALMACEN EDEQ | UN | REDES DISTRIBUCION ENERGIA | SERVICIOS TECNICOS/ INGENIERIA | REDES | REDES DISTRIBUCIÓN ENERGIA | 72141122 | SERVICIO DE CONSTRUCCIÓN DE LÍNEAS DE ENERGÍA ELÉCTRICA
272211 | INSTALACION DE PUESTA A TIERRA EN POSTE DE CONCRETO EN EL TERMINAL DE LA RED SECUNDARIA, QUE INCLUYE: INSTALACION DE VARILLA DE 5/8” DE DIAMETRO X 2,4 M., TUBO CONDUIT METALICO DE 1/2" X 3 M., BAJANTE EN CABLE CCS O SUPER GX, CONECTADO AL NEUTRO DE LA RED MEDIANTE CONECTOR DE COMPRESION BIMETALICO Y A LA VARILLA POR MEDIO CONECTOR DE PUESTA A TIERRA Y RESANE DE ANDEN. APLICA PARA NIVELES DE TENSION I, II Y III | UN | REDES DISTRIBUCION ENERGIA | SERVICIOS TECNICOS/ INGENIERIA | REDES | REDES DISTRIBUCIÓN ENERGIA | 72141122 | SERVICIO DE CONSTRUCCIÓN DE LÍNEAS DE ENERGÍA ELÉCTRICA
272212 | INSTALACION DE MATERIALES PARA ADECUACION DE APOYO SECUNDARIO CON ESTRUCTURA EN SUSPENSION PARA BAJA TENSION, SEGUN NORMA EDEQ LA-520. EN EL CASO DE PERCHAS APLICA EL MISMO UNITARIO SI ES PERCHA DE 1, 2, 3, 4, 5 O 6 PUESTOS | UN | REDES DISTRIBUCION ENERGIA | SERVICIOS TECNICOS/ INGENIERIA | REDES | REDES DISTRIBUCIÓN ENERGIA | 72141122 | SERVICIO DE CONSTRUCCIÓN DE LÍNEAS DE ENERGÍA ELÉCTRICA
272213 | INSTALACION DE MATERIALES PARA ADECUACION DE APOYO SECUNDARIO CON ESTRUCTURA EN TERMINAL, SEGUN NORMA EDEQ LA-518. EN EL CASO DE PERCHAS APLICA EL MISMO UNITARIO SI ES PERCHA DE 1, 2, 3, 4, 5 0 6 PUESTOS | UN | REDES DISTRIBUCION ENERGIA | SERVICIOS TECNICOS/ INGENIERIA | REDES | REDES DISTRIBUCIÓN ENERGIA | 72141122 | SERVICIO DE CONSTRUCCIÓN DE LÍNEAS DE ENERGÍA ELÉCTRICA
272214 | INSTALACION DE MATERIALES PARA ADECUACION DE APOYO SECUNDARIO CON ESTRUCTURA EN TERMINAL O ANGULO, SEGUN NORMAS RA4-021 Y RA4-022 EEPPM, CON CRUCETA DOBLE EN BANDERA DE 1 M O 1,5 M | UN | REDES DISTRIBUCION ENERGIA | SERVICIOS TECNICOS/ INGENIERIA | REDES | REDES DISTRIBUCIÓN ENERGIA | 72141122 | SERVICIO DE CONSTRUCCIÓN DE LÍNEAS DE ENERGÍA ELÉCTRICA
272215 | INSTALACION DE RETENIDA DIRECTA A TIERRA B.T, SEGUN NORMA LA-209 EDEQ S.A. E.S.P., EN APOYO SECUNDARIO, QUE INCLUYE: EXCAVACION, EMPOTRAMIENTO DE BLOQUE DE CONCRETO, RELLENO Y APISONADA, INSTALACION DEL CABLE DE ACERO GALVANIZADO DE ¼” Y TODOS LOS ELEMENTOS NECESARIOS PARA SU CONSTRUCCION Y RESANE DE ANDEN | UN | REDES DISTRIBUCION ENERGIA | SERVICIOS TECNICOS/ INGENIERIA | REDES | REDES DISTRIBUCIÓN ENERGIA | 72141122 | SERVICIO DE CONSTRUCCIÓN DE LÍNEAS DE ENERGÍA ELÉCTRICA
272216 | INSTALACION RETENIDA EN GUITARRA B.T NORMA LA-213 EDEQ S.A. E.S.P., EN APOYO SECUNDARIO, QUE INCLUYE EXCAVACION, EMPOTRAMIENTO DE BLOQUE DE CONCRETO, RELLENO Y APISONADA, INSTALACION DEL CABLE DE ACERO GALVANIZADO DE ¼” Y TODOS LOS ELEMENTOS NECEARIOS PARA SU CONSTRUCCION Y RESANE DE ANDEN | UN | REDES DISTRIBUCION ENERGIA | SERVICIOS TECNICOS/ INGENIERIA | REDES | REDES DISTRIBUCIÓN ENERGIA | 72141122 | SERVICIO DE CONSTRUCCIÓN DE LÍNEAS DE ENERGÍA ELÉCTRICA
272217 | INSTALACION RETENIDA EN STOP EN APOYO SECUNDARIO, QUE INCLUYE REGADA DE CABLE DE ACERO GALVANIZADO DE ¼” Y TODOS LOS ELEMENTOS NECEARIOS PARA SU CONSTRUCCION | UN | REDES DISTRIBUCION ENERGIA | SERVICIOS TECNICOS/ INGENIERIA | REDES | REDES DISTRIBUCIÓN ENERGIA | 72141122 | SERVICIO DE CONSTRUCCIÓN DE LÍNEAS DE ENERGÍA ELÉCTRICA
272218 | INSTALACION DE PIN SENCILLO. CUANDO NO SE REQUIERE REALIZAR CAMBIO DE ESTRUCTURA | UN | REDES DISTRIBUCION ENERGIA | SERVICIOS TECNICOS/ INGENIERIA | REDES | REDES DISTRIBUCIÓN ENERGIA | 72141122 | SERVICIO DE CONSTRUCCIÓN DE LÍNEAS DE ENERGÍA ELÉCTRICA
272219 | DESINSTALACION DE PIN SENCILLO. CUANDO NO SE REQUIERE REALIZAR CAMBIO DE ESTRUCTURA | UN | REDES DISTRIBUCION ENERGIA | SERVICIOS TECNICOS/ INGENIERIA | REDES | REDES DISTRIBUCIÓN ENERGIA | 72141122 | SERVICIO DE CONSTRUCCIÓN DE LÍNEAS DE ENERGÍA ELÉCTRICA
272220 | INSTALACION DE UN PARARRAYO DE 10 O 12 KV. 10 KA | UN | REDES DISTRIBUCION ENERGIA | SERVICIOS TECNICOS/ INGENIERIA | REDES | REDES DISTRIBUCIÓN ENERGIA | 72141122 | SERVICIO DE CONSTRUCCIÓN DE LÍNEAS DE ENERGÍA ELÉCTRICA
272221 | INSTALACION DE TERMINAL PREMOLDEADO TIPO EXTERIOR 33 KV, JUEGO (3 UNIDADES) . DIFERENTES CALIBRES. INCLUYE TRANSPORTE | UN | REDES DISTRIBUCION ENERGIA | SERVICIOS TECNICOS/ INGENIERIA | REDES | REDES DISTRIBUCIÓN ENERGIA | 72141122 | SERVICIO DE CONSTRUCCIÓN DE LÍNEAS DE ENERGÍA ELÉCTRICA
272222 | INSTALACION DE TERMINAL PREMOLDEADO TIPO INTERIOR 33 KV, JUEGO (3 UNIDADES) . DIFERENTES CALIBRES. INCLUYE TRANSPORTE | UN | REDES DISTRIBUCION ENERGIA | SERVICIOS TECNICOS/ INGENIERIA | REDES | REDES DISTRIBUCIÓN ENERGIA | 72141122 | SERVICIO DE CONSTRUCCIÓN DE LÍNEAS DE ENERGÍA ELÉCTRICA
272223 | DESMONTAJE DE TRANSFORMADOR DE DISTRIBUCION 1F O 2F DE 5 KVA CON TODAS SUS PROTECCIONES, HERRAJES EN LOS QUE SE ENCUENTRE APOYADO (CAMA) Y CONEXIONES A LA RED, QUE INCLUYE CARGUE, TRANSPORTE Y DEVOLUCION AL ALMACEN DE EDEQ | UN | REDES DISTRIBUCION ENERGIA | SERVICIOS TECNICOS/ INGENIERIA | REDES | REDES DISTRIBUCIÓN ENERGIA | 72141122 | SERVICIO DE CONSTRUCCIÓN DE LÍNEAS DE ENERGÍA ELÉCTRICA
272224 | DESMONTAJE DE TRANSFORMADOR DE DISTRIBUCION 1F O 2F DE 10 KVA CON TODAS SUS PROTECCIONES Y CONEXIONES A LA RED, QUE INCLUYE CARGUE, TRANSPORTE Y DEVOLUCION AL ALMACEN DE EDEQ | UN | REDES DISTRIBUCION ENERGIA | SERVICIOS TECNICOS/ INGENIERIA | REDES | REDES DISTRIBUCIÓN ENERGIA | 72141122 | SERVICIO DE CONSTRUCCIÓN DE LÍNEAS DE ENERGÍA ELÉCTRICA
272225 | DESMONTAJE DE TRANSFORMADOR DE DISTRIBUCION 1F O 2F DE 15 KVA CON TODAS SUS PROTECCIONES, HERRAJES EN LOS QUE SE ENCUENTRE APOYADO (CAMA) Y CONEXIONES A LA RED, QUE INCLUYE CARGUE, TRANSPORTE Y DEVOLUCION AL ALMACEN DE EDEQ | UN | REDES DISTRIBUCION ENERGIA | SERVICIOS TECNICOS/ INGENIERIA | REDES | REDES DISTRIBUCIÓN ENERGIA | 72141122 | SERVICIO DE CONSTRUCCIÓN DE LÍNEAS DE ENERGÍA ELÉCTRICA
272226 | DESMONTAJE DE TRANSFORMADOR DE DISTRIBUCION 1F O 2F DE 25 KVA CON TODAS SUS PROTECCIONES, HERRAJES EN LOS QUE SE ENCUENTRE APOYADO (CAMA) Y CONEXIONES A LA RED, QUE INCLUYE CARGUE, TRANSPORTE Y DEVOLUCION AL ALMACEN DE EDEQ | UN | REDES DISTRIBUCION ENERGIA | SERVICIOS TECNICOS/ INGENIERIA | REDES | REDES DISTRIBUCIÓN ENERGIA | 72141122 | SERVICIO DE CONSTRUCCIÓN DE LÍNEAS DE ENERGÍA ELÉCTRICA
272227 | DESMONTAJE DE TRANSFORMADOR DE DISTRIBUCION 1F O 2F DE 37.5 KVA CON TODAS SUS PROTECCIONES, HERRAJES EN LOS QUE SE ENCUENTRE APOYADO (CAMA) Y CONEXIONES A LA RED, QUE INCLUYE CARGUE, TRANSPORTE Y DEVOLUCION AL ALMACEN DE EDEQ | UN | REDES DISTRIBUCION ENERGIA | SERVICIOS TECNICOS/ INGENIERIA | REDES | REDES DISTRIBUCIÓN ENERGIA | 72141122 | SERVICIO DE CONSTRUCCIÓN DE LÍNEAS DE ENERGÍA ELÉCTRICA
272228 | DESMONTAJE DE TRANSFORMADOR DE DISTRIBUCION 1F O 2F DE 50 KVA CON TODAS SUS PROTECCIONES, HERRAJES EN LOS QUE SE ENCUENTRE APOYADO (CAMA) Y CONEXIONES A LA RED, QUE INCLUYE CARGUE, TRANSPORTE Y DEVOLUCION AL ALMACEN DE EDEQ | UN | REDES DISTRIBUCION ENERGIA | SERVICIOS TECNICOS/ INGENIERIA | REDES | REDES DISTRIBUCIÓN ENERGIA | 72141122 | SERVICIO DE CONSTRUCCIÓN DE LÍNEAS DE ENERGÍA ELÉCTRICA
272229 | DESMONTAJE DE TRANSFORMADOR DE DISTRIBUCION 1F O 2F DE 75 KVA CON TODAS SUS PROTECCIONES, HERRAJES EN LOS QUE SE ENCUENTRE APOYADO (CAMA) Y CONEXIONES A LA RED, QUE INCLUYE CARGUE, TRANSPORTE Y DEVOLUCION AL ALMACEN DE EDEQ | UN | REDES DISTRIBUCION ENERGIA | SERVICIOS TECNICOS/ INGENIERIA | REDES | REDES DISTRIBUCIÓN ENERGIA | 72141122 | SERVICIO DE CONSTRUCCIÓN DE LÍNEAS DE ENERGÍA ELÉCTRICA
272230 | DESMONTAJE DE TRANSFORMADOR DE DISTRIBUCION 3F DE 15 KVA CON TODAS SUS PROTECCIONES, HERRAJES EN LOS QUE SE ENCUENTRE APOYADO (CAMA) Y CONEXIONES A LA RED, QUE INCLUYE CARGUE, TRANSPORTE Y DEVOLUCION AL ALMACEN DE EDEQ | UN | REDES DISTRIBUCION ENERGIA | SERVICIOS TECNICOS/ INGENIERIA | REDES | REDES DISTRIBUCIÓN ENERGIA | 72141122 | SERVICIO DE CONSTRUCCIÓN DE LÍNEAS DE ENERGÍA ELÉCTRICA
272231 | DESMONTAJE DE TRANSFORMADOR DE DISTRIBUCION 3F DE 25 KVA CON TODAS SUS PROTECCIONES, HERRAJES EN LOS QUE SE ENCUENTRE APOYADO (CAMA) Y CONEXIONES A LA RED, QUE INCLUYE CARGUE, TRANSPORTE Y DEVOLUCION AL ALMACEN DE EDEQ | UN | REDES DISTRIBUCION ENERGIA | SERVICIOS TECNICOS/ INGENIERIA | REDES | REDES DISTRIBUCIÓN ENERGIA | 72141122 | SERVICIO DE CONSTRUCCIÓN DE LÍNEAS DE ENERGÍA ELÉCTRICA
272232 | DESMONTAJE DE TRANSFORMADOR DE DISTRIBUCION 3F DE 30 KVA CON TODAS SUS PROTECCIONES, HERRAJES EN LOS QUE SE ENCUENTRE APOYADO (CAMA) Y CONEXIONES A LA RED, QUE INCLUYE CARGUE, TRANSPORTE Y DEVOLUCION AL ALMACEN DE EDEQ | UN | REDES DISTRIBUCION ENERGIA | SERVICIOS TECNICOS/ INGENIERIA | REDES | REDES DISTRIBUCIÓN ENERGIA | 72141122 | SERVICIO DE CONSTRUCCIÓN DE LÍNEAS DE ENERGÍA ELÉCTRICA
272233 | DESMONTAJE DE TRANSFORMADOR DE DISTRIBUCION 3F DE 45 KVA CON TODAS SUS PROTECCIONES, HERRAJES EN LOS QUE SE ENCUENTRE APOYADO (CAMA) Y CONEXIONES A LA RED, QUE INCLUYE CARGUE, TRANSPORTE Y DEVOLUCION AL ALMACEN DE EDEQ | UN | REDES DISTRIBUCION ENERGIA | SERVICIOS TECNICOS/ INGENIERIA | REDES | REDES DISTRIBUCIÓN ENERGIA | 72141122 | SERVICIO DE CONSTRUCCIÓN DE LÍNEAS DE ENERGÍA ELÉCTRICA
272234 | DESMONTAJE DE TRANSFORMADOR DE DISTRIBUCION 3F DE 75 KVA CON TODAS SUS PROTECCIONES, HERRAJES EN LOS QUE SE ENCUENTRE APOYADO (CAMA) Y CONEXIONES A LA RED, QUE INCLUYE CARGUE, TRANSPORTE Y DEVOLUCION AL ALMACEN DE EDEQ | UN | REDES DISTRIBUCION ENERGIA | SERVICIOS TECNICOS/ INGENIERIA | REDES | REDES DISTRIBUCIÓN ENERGIA | 72141122 | SERVICIO DE CONSTRUCCIÓN DE LÍNEAS DE ENERGÍA ELÉCTRICA
272235 | DESMONTAJE DE TRANSFORMADOR DE DISTRIBUCION 3F DE 112.5 KVA CON TODAS SUS PROTECCIONES, HERRAJES EN LOS QUE SE ENCUENTRE APOYADO (CAMA) Y CONEXIONES A LA RED, QUE INCLUYE CARGUE, TRANSPORTE Y DEVOLUCION AL ALMACEN DE EDEQ | UN | REDES DISTRIBUCION ENERGIA | SERVICIOS TECNICOS/ INGENIERIA | REDES | REDES DISTRIBUCIÓN ENERGIA | 72141122 | SERVICIO DE CONSTRUCCIÓN DE LÍNEAS DE ENERGÍA ELÉCTRICA
272236 | DESMONTAJE DE TRANSFORMADOR DE DISTRIBUCION 3F DE 150 KVA CON TODAS SUS PROTECCIONES, HERRAJES EN LOS QUE SE ENCUENTRE APOYADO (CAMA) Y CONEXIONES A LA RED, QUE INCLUYE CARGUE, TRANSPORTE Y DEVOLUCION AL ALMACEN DE EDEQ | UN | REDES DISTRIBUCION ENERGIA | SERVICIOS TECNICOS/ INGENIERIA | REDES | REDES DISTRIBUCIÓN ENERGIA | 72141122 | SERVICIO DE CONSTRUCCIÓN DE LÍNEAS DE ENERGÍA ELÉCTRICA
272237 | MONTAJE DE CORTACIRCUITO (VALOR X POLO) (SECCIONADOR) | UN | REDES DISTRIBUCION ENERGIA | SERVICIOS TECNICOS/ INGENIERIA | REDES | REDES DISTRIBUCIÓN ENERGIA | 72141122 | SERVICIO DE CONSTRUCCIÓN DE LÍNEAS DE ENERGÍA ELÉCTRICA
272238 | INSTALACION DE TRANSFORMADOR DE DISTRIBUCION 1F O 2F DE 5 KVA. INCLUYE TRANSPORTE, INSTALACION DE PROTECCIONES Y HERRAJES PARA APOYAR EL TRANSFORMADOR Y PUESTA EN FUNCIONAMIENTO | UN | REDES DISTRIBUCION ENERGIA | SERVICIOS TECNICOS/ INGENIERIA | REDES | REDES DISTRIBUCIÓN ENERGIA | 72141122 | SERVICIO DE CONSTRUCCIÓN DE LÍNEAS DE ENERGÍA ELÉCTRICA
272239 | INSTALACION DE TRANSFORMADOR DE DISTRIBUCION 1F O 2F DE 10 KVA. INCLUYE TRANSPORTE, INSTALACION DE PROTECCIONES Y HERRAJES PARA APOYAR EL TRANSFORMADOR Y PUESTA EN FUNCIONAMIENTO | UN | REDES DISTRIBUCION ENERGIA | SERVICIOS TECNICOS/ INGENIERIA | REDES | REDES DISTRIBUCIÓN ENERGIA | 72141122 | SERVICIO DE CONSTRUCCIÓN DE LÍNEAS DE ENERGÍA ELÉCTRICA
272240 | INSTALACION DE TRANSFORMADOR DE DISTRIBUCION 1F O 2F DE 15 KVA. INCLUYE TRANSPORTE, INSTALACION DE PROTECCIONES Y HERRAJES PARA APOYAR EL TRANSFORMADOR Y PUESTA EN FUNCIONAMIENTO | UN | REDES DISTRIBUCION ENERGIA | SERVICIOS TECNICOS/ INGENIERIA | REDES | REDES DISTRIBUCIÓN ENERGIA | 72141122 | SERVICIO DE CONSTRUCCIÓN DE LÍNEAS DE ENERGÍA ELÉCTRICA
272241 | INSTALACION DE TRANSFORMADOR DE DISTRIBUCION 1F O 2F DE 25 KVA. INCLUYE TRANSPORTE, INSTALACION DE PROTECCIONES Y HERRAJES PARA APOYAR EL TRANSFORMADOR Y PUESTA EN FUNCIONAMIENTO | UN | REDES DISTRIBUCION ENERGIA | SERVICIOS TECNICOS/ INGENIERIA | REDES | REDES DISTRIBUCIÓN ENERGIA | 72141122 | SERVICIO DE CONSTRUCCIÓN DE LÍNEAS DE ENERGÍA ELÉCTRICA
272242 | INSTALACION DE TRANSFORMADOR DE DISTRIBUCION 1F O 2F DE 37,5 KVA. INCLUYE TRANSPORTE, INSTALACION DE PROTECCIONES Y HERRAJES PARA APOYAR EL TRANSFORMADOR Y PUESTA EN FUNCIONAMIENTO | UN | REDES DISTRIBUCION ENERGIA | SERVICIOS TECNICOS/ INGENIERIA | REDES | REDES DISTRIBUCIÓN ENERGIA | 72141122 | SERVICIO DE CONSTRUCCIÓN DE LÍNEAS DE ENERGÍA ELÉCTRICA
272243 | INSTALACION DE TRANSFORMADOR DE DISTRIBUCION 1F O 2F DE 50 KVA. INCLUYE TRANSPORTE, INSTALACION DE PROTECCIONES Y HERRAJES PARA APOYAR EL TRANSFORMADOR Y PUESTA EN FUNCIONAMIENTO | UN | REDES DISTRIBUCION ENERGIA | SERVICIOS TECNICOS/ INGENIERIA | REDES | REDES DISTRIBUCIÓN ENERGIA | 72141122 | SERVICIO DE CONSTRUCCIÓN DE LÍNEAS DE ENERGÍA ELÉCTRICA
272244 | INSTALACION DE TRANSFORMADOR DE DISTRIBUCION 1F O 2F DE 75 KVA. INCLUYE TRANSPORTE, INSTALACION DE PROTECCIONES Y HERRAJES PARA APOYAR EL TRANSFORMADOR Y PUESTA EN FUNCIONAMIENTO | UN | REDES DISTRIBUCION ENERGIA | SERVICIOS TECNICOS/ INGENIERIA | REDES | REDES DISTRIBUCIÓN ENERGIA | 72141122 | SERVICIO DE CONSTRUCCIÓN DE LÍNEAS DE ENERGÍA ELÉCTRICA
272245 | INSTALACION DE TRANSFORMADOR DE DISTRIBUCION 3F DE 15 KVA. INCLUYE TRANSPORTE, INSTALACCION DE PROTECCIONES Y HERRAJES PARA APOYAR EL TRANSFORMADOR Y PUESTA EN FUNCIONAMIENTO | UN | REDES DISTRIBUCION ENERGIA | SERVICIOS TECNICOS/ INGENIERIA | REDES | REDES DISTRIBUCIÓN ENERGIA | 72141122 | SERVICIO DE CONSTRUCCIÓN DE LÍNEAS DE ENERGÍA ELÉCTRICA
272246 | INSTALACION DE TRANSFORMADOR DE DISTRIBUCION 3F DE 25 KVA. INCLUYE TRANSPORTE, INSTALACCION DE PROTECCIONES Y HERRAJES PARA APOYAR EL TRANSFORMADOR Y PUESTA EN FUNCIONAMIENTO | UN | REDES DISTRIBUCION ENERGIA | SERVICIOS TECNICOS/ INGENIERIA | REDES | REDES DISTRIBUCIÓN ENERGIA | 72141122 | SERVICIO DE CONSTRUCCIÓN DE LÍNEAS DE ENERGÍA ELÉCTRICA
272247 | INSTALACION DE TRANSFORMADOR DE DISTRIBUCION 3F DE 30 KVA. INCLUYE TRANSPORTE, INSTALACCION DE PROTECCIONES Y HERRAJES PARA APOYAR EL TRANSFORMADOR Y PUESTA EN FUNCIONAMIENTO | UN | REDES DISTRIBUCION ENERGIA | SERVICIOS TECNICOS/ INGENIERIA | REDES | REDES DISTRIBUCIÓN ENERGIA | 72141122 | SERVICIO DE CONSTRUCCIÓN DE LÍNEAS DE ENERGÍA ELÉCTRICA
272248 | INSTALACION DE TRANSFORMADOR DE DISTRIBUCION 3F DE 45 KVA. INCLUYE TRANSPORTE, INSTALACCION DE PROTECCIONES Y HERRAJES PARA APOYAR EL TRANSFORMADOR Y PUESTA EN FUNCIONAMIENTO | UN | REDES DISTRIBUCION ENERGIA | SERVICIOS TECNICOS/ INGENIERIA | REDES | REDES DISTRIBUCIÓN ENERGIA | 72141122 | SERVICIO DE CONSTRUCCIÓN DE LÍNEAS DE ENERGÍA ELÉCTRICA
272249 | INSTALACION DE TRANSFORMADOR DE DISTRIBUCION 3F DE 75 KVA. INCLUYE TRANSPORTE, INSTALACCION DE PROTECCIONES Y HERRAJES PARA APOYAR EL TRANSFORMADOR Y PUESTA EN FUNCIONAMIENTO | UN | REDES DISTRIBUCION ENERGIA | SERVICIOS TECNICOS/ INGENIERIA | REDES | REDES DISTRIBUCIÓN ENERGIA | 72141122 | SERVICIO DE CONSTRUCCIÓN DE LÍNEAS DE ENERGÍA ELÉCTRICA
272250 | INSTALACION DE TRANSFORMADOR DE DISTRIBUCION 3F DE 112,5 KVA. INCLUYE TRANSPORTE, INSTALACCION DE PROTECCIONES Y HERRAJES PARA APOYAR EL TRANSFORMADOR Y PUESTA EN FUNCIONAMIENTO | UN | REDES DISTRIBUCION ENERGIA | SERVICIOS TECNICOS/ INGENIERIA | REDES | REDES DISTRIBUCIÓN ENERGIA | 72141122 | SERVICIO DE CONSTRUCCIÓN DE LÍNEAS DE ENERGÍA ELÉCTRICA
272251 | INSTALACION DE TRANSFORMADOR DE DISTRIBUCION 3F DE 150 KVA CONFIGURACION EN H. INCLUYE TRANSPORTE, INSTALACCION DE PROTECCIONES Y HERRAJES PARA APOYAR EL TRANSFORMADOR Y PUESTA EN FUNCIONAMIENTO | UN | REDES DISTRIBUCION ENERGIA | SERVICIOS TECNICOS/ INGENIERIA | REDES | REDES DISTRIBUCIÓN ENERGIA | 72141122 | SERVICIO DE CONSTRUCCIÓN DE LÍNEAS DE ENERGÍA ELÉCTRICA
272252 | INSTALACION DE TRANSFORMADOR DE DISTRIBUCION TRIFASICO TIPO PAD MOUNTED DE 30 KVA EN CAMARA, INCLUYE TRANSPORTE Y PUESTA EN FUNCIONAMIENTO | UN | REDES DISTRIBUCION ENERGIA | SERVICIOS TECNICOS/ INGENIERIA | REDES | REDES DISTRIBUCIÓN ENERGIA | 72141122 | SERVICIO DE CONSTRUCCIÓN DE LÍNEAS DE ENERGÍA ELÉCTRICA
272253 | INSTALACION DE TRANSFORMADOR DE DISTRIBUCION TRIFASICO TIPO PAD MOUNTED DE 75 KVA EN CAMARA, INCLUYE TRANSPORTE Y PUESTA EN FUNCIONAMIENTO | UN | REDES DISTRIBUCION ENERGIA | SERVICIOS TECNICOS/ INGENIERIA | REDES | REDES DISTRIBUCIÓN ENERGIA | 72141122 | SERVICIO DE CONSTRUCCIÓN DE LÍNEAS DE ENERGÍA ELÉCTRICA
272254 | INSTALACION DE TRANSFORMADOR DE DISTRIBUCION TRIFASICO TIPO PAD MOUNTED DE 150 KVA EN CAMARA, INCLUYE TRANSPORTE Y PUESTA EN FUNCIONAMIENTO | UN | REDES DISTRIBUCION ENERGIA | SERVICIOS TECNICOS/ INGENIERIA | REDES | REDES DISTRIBUCIÓN ENERGIA | 72141122 | SERVICIO DE CONSTRUCCIÓN DE LÍNEAS DE ENERGÍA ELÉCTRICA
272255 | INSTALACION DE TRANSFORMADOR DE DISTRIBUCION TRIFASICO TIPO PAD MOUNTED DE 225 KVA EN CAMARA, INCLUYE TRANSPORTE Y PUESTA EN FUNCIONAMIENTO | UN | REDES DISTRIBUCION ENERGIA | SERVICIOS TECNICOS/ INGENIERIA | REDES | REDES DISTRIBUCIÓN ENERGIA | 72141122 | SERVICIO DE CONSTRUCCIÓN DE LÍNEAS DE ENERGÍA ELÉCTRICA
272256 | INSTALACION DE TRANSFORMADOR DE DISTRIBUCION TRIFASICO TIPO PAD MOUNTED DE 300 KVA EN CAMARA, INCLUYE TRANSPORTE Y PUESTA EN FUNCIONAMIENTO | UN | REDES DISTRIBUCION ENERGIA | SERVICIOS TECNICOS/ INGENIERIA | REDES | REDES DISTRIBUCIÓN ENERGIA | 72141122 | SERVICIO DE CONSTRUCCIÓN DE LÍNEAS DE ENERGÍA ELÉCTRICA
272257 | INSTALACION DE TERMINAL PREMOLDEADO TIPO EXTERIOR 15 KV, JUEGO (3 UNIDADES) . DIFERENTES CALIBRES. INCLUYE TRANSPORTE | JG | REDES DISTRIBUCION ENERGIA | SERVICIOS TECNICOS/ INGENIERIA | REDES | REDES DISTRIBUCIÓN ENERGIA | 72141122 | SERVICIO DE CONSTRUCCIÓN DE LÍNEAS DE ENERGÍA ELÉCTRICA
272258 | INSTALACION DE TERMINAL PREMOLDEADO TIPO INTERIOR 15 KV, JUEGO (3 UNIDADES) . DIFERENTES CALIBRES. INCLUYE TRANSPORTE | JG | REDES DISTRIBUCION ENERGIA | SERVICIOS TECNICOS/ INGENIERIA | REDES | REDES DISTRIBUCIÓN ENERGIA | 72141122 | SERVICIO DE CONSTRUCCIÓN DE LÍNEAS DE ENERGÍA ELÉCTRICA
272259 | CAMBIO DE BAJANTES SECUNDARIOS PARA TRANSFORMADOR MONOFASICO Y/O TRIFASICO, CON CABLE DE COBRE AISLADO THW 600 V Y SU CONEXION A LA RED DE BT, SIN IMPORTAR EL NUMERO DE HILOS | UN | REDES DISTRIBUCION ENERGIA | SERVICIOS TECNICOS/ INGENIERIA | REDES | REDES DISTRIBUCIÓN ENERGIA | 72141122 | SERVICIO DE CONSTRUCCIÓN DE LÍNEAS DE ENERGÍA ELÉCTRICA
272260 | CONSTRUCCION DE AFLORAMIENTO DE REDES SECUNDARIAS DE USO GENERAL DESDE CAMARA HASTA LA CAJA PORTABORNERA INSTALADA EN FACHADA O POSTE. COMPRENDE LA INSTALACION DE TUBERIA ADOSADA A LA ESTRUCTURA E INSTALACION DE DUCTERIA POR DONDE SE REALIZA EL AFLORAMIENTO | UN | REDES DISTRIBUCION ENERGIA | SERVICIOS TECNICOS/ INGENIERIA | REDES | REDES DISTRIBUCIÓN ENERGIA | 72141122 | SERVICIO DE CONSTRUCCIÓN DE LÍNEAS DE ENERGÍA ELÉCTRICA
272261 | CONSTRUCCION DE AFLORAMIENTO DE REDES PRIMARIAS DE USO GENERAL PARA TRANSICION AEREA-SUBTERRANEA O SUBTERRANEA-AEREA. COMPRENDE LA INSTALACION DE TUBERIA ADOSADA A LA ESTRUCTURA E INSTALACION DE DUCTERIA POR DONDE SE REALIZA EL AFLORAMIENTO | UN | REDES DISTRIBUCION ENERGIA | SERVICIOS TECNICOS/ INGENIERIA | REDES | REDES DISTRIBUCIÓN ENERGIA | 72141122 | SERVICIO DE CONSTRUCCIÓN DE LÍNEAS DE ENERGÍA ELÉCTRICA
272262 | DESCONEXION Y CONEXION DE LUMINARIA QUE INCLUYE: RETIRO DE CABLE DUPLEX EXISTENTE Y SUMINISTRO DE: CABLE DUPLEX NO. 16, CONECTORES AP1 O AP2, CINTA AISLANTE Y CINTA AUTOFUNDENTE. (APLICA CUANDO NO HAY TRASLADO DE LA LUMINARIA) | UN | REDES DISTRIBUCION ENERGIA | SERVICIOS TECNICOS/ INGENIERIA | REDES | REDES DISTRIBUCIÓN ENERGIA | 72141122 | SERVICIO DE CONSTRUCCIÓN DE LÍNEAS DE ENERGÍA ELÉCTRICA
272263 | DESCONEXION Y CONEXION DE ACOMETIDA EXISTENTE, EN RED ABIERTA A CAJA PORTABORNERA O EN RED TRENZADA A CAJA PORTABORNERA. NO APLICA CUANDO SE REALIZA CAMBIO DE ACOMETIDA | UN | REDES DISTRIBUCION ENERGIA | SERVICIOS TECNICOS/ INGENIERIA | REDES | REDES DISTRIBUCIÓN ENERGIA | 72141122 | SERVICIO DE CONSTRUCCIÓN DE LÍNEAS DE ENERGÍA ELÉCTRICA
272264 | INSTALACION Y/O RETIRO DE CONTROL PARA ALUMBRADO PUBLICO. INCLUYE TRANSPORTE. APLICA PARA LA INSTALACION O REUBICACION DE CONTROL EXISTENTE | UN | REDES DISTRIBUCION ENERGIA | SERVICIOS TECNICOS/ INGENIERIA | REDES | REDES DISTRIBUCIÓN ENERGIA | 72141122 | SERVICIO DE CONSTRUCCIÓN DE LÍNEAS DE ENERGÍA ELÉCTRICA
272265 | INSTALACION Y/O RETIRO DE LUMINARIA DE CUALQUIER POTENCIA, INCLUYE TRANSPORTE, CONEXIONES Y PUESTA EN FUNCIONAMIENTO. APLICA PARA INSTALACION DE NUEVA LUMINARIA O REUBICACION DE LUMINARIA EXISTENTE | UN | REDES DISTRIBUCION ENERGIA | SERVICIOS TECNICOS/ INGENIERIA | REDES | REDES DISTRIBUCIÓN ENERGIA | 72141122 | SERVICIO DE CONSTRUCCIÓN DE LÍNEAS DE ENERGÍA ELÉCTRICA
272266 | INSTALACION DE FOTOCELDA Y BASE, PARA LUMINARIA DE ALUMBRADO PUBLICO.INCLUYE CONEXIONES, FIJACION DEL ELEMENTO Y PUESTA EN FUNCIONAMIENTO DEL DISPOSITIVO | UN | REDES DISTRIBUCION ENERGIA | SERVICIOS TECNICOS/ INGENIERIA | REDES | REDES DISTRIBUCIÓN ENERGIA | 72141122 | SERVICIO DE CONSTRUCCIÓN DE LÍNEAS DE ENERGÍA ELÉCTRICA
272267 | INSTALACION DE MACROMEDIDOR MONOFASICO O TRIFASCO DE MEDIDA SEMI DIRECTA EN CELDA, FACHADA O POSTE. APLICA UNICAMENTE PARA MACROMEDIDORES NUEVOS | UN | REDES DISTRIBUCION ENERGIA | SERVICIOS TECNICOS/ INGENIERIA | REDES | REDES DISTRIBUCIÓN ENERGIA | 72141122 | SERVICIO DE CONSTRUCCIÓN DE LÍNEAS DE ENERGÍA ELÉCTRICA
272268 | TRASLADO DE MACROMEDIDOR MONOFASICO DE MEDIDA SEMI DIRECTA (INCLUYE EL TRASLADO DE LA CAJA HERMETICA) | UN | REDES DISTRIBUCION ENERGIA | SERVICIOS TECNICOS/ INGENIERIA | REDES | REDES DISTRIBUCIÓN ENERGIA | 72141122 | SERVICIO DE CONSTRUCCIÓN DE LÍNEAS DE ENERGÍA ELÉCTRICA
272269 | TRASLADO DE MACROMEDIDOR TRIFASICO DE MEDIDA SEMI DIRECTA (INCLUYE EL TRASLADO DE LA CAJA HERMETICA) | UN | REDES DISTRIBUCION ENERGIA | SERVICIOS TECNICOS/ INGENIERIA | REDES | REDES DISTRIBUCIÓN ENERGIA | 72141122 | SERVICIO DE CONSTRUCCIÓN DE LÍNEAS DE ENERGÍA ELÉCTRICA
272270 | RETIRO DE MACROMEDIDOR MONOFASICO O TRIFASICO | UN | REDES DISTRIBUCION ENERGIA | SERVICIOS TECNICOS/ INGENIERIA | REDES | REDES DISTRIBUCIÓN ENERGIA | 72141122 | SERVICIO DE CONSTRUCCIÓN DE LÍNEAS DE ENERGÍA ELÉCTRICA
272271 | INSTALACION DE CAJA PORTA BORNERA MONOFASICA, BIFASICA O TRIFASICA EN POSTE, CON CONEXION DE CABLE DE FUERZA TRIFILAR Y/O TRIFASICO, DESDE LA RED HASTA LOS BARRAJES DE LA CAJA E INSTALACION DE CONECTORES DE PERFORACION DE AISLAMIENTO NECESARIOS PARA LA CONEXION DEL CABLE DE FUERZA A LA RED | UN | REDES DISTRIBUCION ENERGIA | SERVICIOS TECNICOS/ INGENIERIA | REDES | REDES DISTRIBUCIÓN ENERGIA | 72141122 | SERVICIO DE CONSTRUCCIÓN DE LÍNEAS DE ENERGÍA ELÉCTRICA
272272 | INSTALACION DE CAJA TRADICIONAL PARA ALOJAR MEDIDOR DE ENERGIA MONOFASICO O TRIFASICO, POR CAJA HERMETICA, INCLUYENDO LA DESCONEXION, RETIRO, INSTALACION Y RECONEXION DEL MEDIDOR EXISTENTE, REINSTALACION O INSTALACION DE INTERRUPTOR AUTOMATICO DE 50 AMP, PASE AL TABLERO DE INTERRUPTORES Y ELEMENTOS DE FIJACION | UN | REDES DISTRIBUCION ENERGIA | SERVICIOS TECNICOS/ INGENIERIA | REDES | REDES DISTRIBUCIÓN ENERGIA | 72141122 | SERVICIO DE CONSTRUCCIÓN DE LÍNEAS DE ENERGÍA ELÉCTRICA
272273 | TRASLADO DE MEDIDOR MONOFASICO O TRIFASICO (INCLUYE TRASLADO DE CAJA HERMETICA) | UN | REDES DISTRIBUCION ENERGIA | SERVICIOS TECNICOS/ INGENIERIA | REDES | REDES DISTRIBUCIÓN ENERGIA | 72141122 | SERVICIO DE CONSTRUCCIÓN DE LÍNEAS DE ENERGÍA ELÉCTRICA
272274 | DESINSTALACION DE CAJA PORTA BORNERA MONOFASICA, BIFASICA O TRIFASICA EN POSTE, CON DESCONEXION DE CABLE DE FUERZA TRIFILAR Y/O TRIFASICO, DESDE LA RED HASTA LOS BARRAJES DE LA CAJA | UN | REDES DISTRIBUCION ENERGIA | SERVICIOS TECNICOS/ INGENIERIA | REDES | REDES DISTRIBUCIÓN ENERGIA | 72141122 | SERVICIO DE CONSTRUCCIÓN DE LÍNEAS DE ENERGÍA ELÉCTRICA
272275 | INSTALACION DE INTERRUPTOR TERMOMAGNETICO DE 20A A 100A | UN | REDES DISTRIBUCION ENERGIA | SERVICIOS TECNICOS/ INGENIERIA | REDES | REDES DISTRIBUCIÓN ENERGIA | 72141122 | SERVICIO DE CONSTRUCCIÓN DE LÍNEAS DE ENERGÍA ELÉCTRICA
272276 | PODA DE INDIVIDUOS FORESTALES, QUE SE ENCUENTREN EN EL CORREDOR DE LAS OBRAS A EJECUTAR | UN | REDES DISTRIBUCION ENERGIA | SERVICIOS TECNICOS/ INGENIERIA | REDES | REDES DISTRIBUCIÓN ENERGIA | 72141122 | SERVICIO DE CONSTRUCCIÓN DE LÍNEAS DE ENERGÍA ELÉCTRICA
272277 | TALA DE INDIVIDUOS FORESTALES, QUE SE ENCUENTREN EN EL CORREDOR DE LAS OBRAS A EJECUTAR | UN | REDES DISTRIBUCION ENERGIA | SERVICIOS TECNICOS/ INGENIERIA | REDES | REDES DISTRIBUCIÓN ENERGIA | 72141122 | SERVICIO DE CONSTRUCCIÓN DE LÍNEAS DE ENERGÍA ELÉCTRICA
272278 | SERVICIO DE CORTE DE CRUCETAS METALICAS VARIOS CALIBRES | UN | SERVICIOS METALMECANICA | SERVICIOS TECNICOS/ INGENIERIA | SERVICIOS METALMECANICA | SERVICIOS METALMECANICA | 73121601 | SERVICIOS DE CORTE DE METALES
272279 | SERVICIO DE SOPORTE LICENCIAS SMARTAP NRO PARTE CHMP24X7-SMTP_S16/YR | UN | SOFTWARE Y EQUIPOS ASOCIADOS | SERVICIOS PROF/CORPORATIVOS | SERVICIOS Y RECURSOS DE TI | SOFTWARE Y EQUIPOS ASOCIADOS | 81112501 | SERVICIO DE LICENCIAS DEL SOFTWARE DEL COMPUTADOR
272280 | SERVICIO DE PARAMETRIZACION EN SUSCRIPCIÓN POR USO DE SOFTWARE DE GESTIÓN ELECTRÓNICA DE DOCUMENTOS(SGDEA) | MO | SOFTWARE Y EQUIPOS ASOCIADOS | SERVICIOS PROF/CORPORATIVOS | SERVICIOS Y RECURSOS DE TI | SOFTWARE Y EQUIPOS ASOCIADOS | 43230000 | SOFTWARE
272281 | SERVICIO DE INSTALACION Y CONFIGURACION EN SUSCRIPCIÓN POR USO DE SOFTWARE DE GESTIÓN ELECTRÓNICA DE DOCUMENTOS (SGDEA) | S | SOFTWARE Y EQUIPOS ASOCIADOS | SERVICIOS PROF/CORPORATIVOS | SERVICIOS Y RECURSOS DE TI | SOFTWARE Y EQUIPOS ASOCIADOS | 43230000 | SOFTWARE
272282 | SERVICIO DE CAPACITACION EN SUSCRIPCIÓN POR USO DE SOFTWARE DE GESTIÓN ELECTRÓNICA DE DOCUMENTOS (SGDEA) | S | SOFTWARE Y EQUIPOS ASOCIADOS | SERVICIOS PROF/CORPORATIVOS | SERVICIOS Y RECURSOS DE TI | SOFTWARE Y EQUIPOS ASOCIADOS | 43230000 | SOFTWARE
272283 | SERVICIOS ESPECIALIZADOS DE SUSCRIPCIÓN POR USO DE SOFTWARE DE GESTIÓN ELECTRÓNICA DE DOCUMENTOS (SGDEA) | HR | SOFTWARE Y EQUIPOS ASOCIADOS | SERVICIOS PROF/CORPORATIVOS | SERVICIOS Y RECURSOS DE TI | SOFTWARE Y EQUIPOS ASOCIADOS | 43230000 | SOFTWARE
272284 | SERVICIO DE PARAMETRIZACION EN SUSCRIPCIÓN POR USO DE SOFTWARE DE GESTIÓN ELECTRÓNICA DE DOCUMENTOS (SGDEA) | S | SOFTWARE Y EQUIPOS ASOCIADOS | SERVICIOS PROF/CORPORATIVOS | SERVICIOS Y RECURSOS DE TI | SOFTWARE Y EQUIPOS ASOCIADOS | 43230000 | SOFTWARE
272285 | SERVICIO DE SOPORTE Y AYUDA EN LINEA POR SUSCRIPCIÓN PARA USO DE SOFTWARE DE GESTIÓN ELECTRÓNICA DE DOCUMENTOS (SGDEA) | S | SOFTWARE Y EQUIPOS ASOCIADOS | SERVICIOS PROF/CORPORATIVOS | SERVICIOS Y RECURSOS DE TI | SOFTWARE Y EQUIPOS ASOCIADOS | 43230000 | SOFTWARE
272286 | SERVICIO DE ARQUITECTURA EN SUSCRIPCIÓN POR USO DE SOFTWARE DE GESTIÓN ELECTRÓNICA DE DOCUMENTOS (SGDEA) | S | SOFTWARE Y EQUIPOS ASOCIADOS | SERVICIOS PROF/CORPORATIVOS | SERVICIOS Y RECURSOS DE TI | SOFTWARE Y EQUIPOS ASOCIADOS | 43230000 | SOFTWARE
272287 | SERVICIO DE DESARROLLO EN SUSCRIPCIÓN POR USO DE SOFTWARE DE GESTIÓN ELECTRÓNICA DE DOCUMENTOS (SGDEA) | S | SOFTWARE Y EQUIPOS ASOCIADOS | SERVICIOS PROF/CORPORATIVOS | SERVICIOS Y RECURSOS DE TI | SOFTWARE Y EQUIPOS ASOCIADOS | 43230000 | SOFTWARE
272288 | SERVICIO DE TRANSPORTE E INSTALACIÓN DE JUNTA TIPO DRESSER DIÁMETRO ENTRE 26" Y 36" | UN | MANTENIMIENTO REDES ACUEDUCTO | SERVICIOS DE MANTENIMIENTO | MANTENIMIENTO DE REDES | MANTENIMIENTO REDES ACUEDUCTO | 72141119 | SERVICIO DE CONSTRUCCIÓN DE ACUEDUCTOS
272289 | SERVICIO DE TRANSPORTE E INSTALACIÓN DE JUNTA TIPO DRESSER DIÁMETRO ENTRE 40" Y 60" | UN | MANTENIMIENTO REDES ACUEDUCTO | SERVICIOS DE MANTENIMIENTO | MANTENIMIENTO DE REDES | MANTENIMIENTO REDES ACUEDUCTO | 72141119 | SERVICIO DE CONSTRUCCIÓN DE ACUEDUCTOS
272290 | SERVICIO DE INSTALACIÓN DE MANIFOLD PARA INSTRUMENTACIÓN DE MEDICIÓN DE PRESIÓN | UN | MANTENIMIENTO REDES ACUEDUCTO | SERVICIOS DE MANTENIMIENTO | MANTENIMIENTO DE REDES | MANTENIMIENTO REDES ACUEDUCTO | 72141119 | SERVICIO DE CONSTRUCCIÓN DE ACUEDUCTOS
272291 | SERVICIO DE PERSONAL, SERVICIOS Y ELEMENTOS NECESARIOS PARA EJECUTAR LAS LABORES SOCIO-AMBIENTALES. | SG | MANTENIMIENTO REDES ACUEDUCTO | SERVICIOS DE MANTENIMIENTO | MANTENIMIENTO DE REDES | MANTENIMIENTO REDES ACUEDUCTO | 72141119 | SERVICIO DE CONSTRUCCIÓN DE ACUEDUCTOS
272292 | SERVICIO DE INSTALACIÓN Y CONEXIONADO DE MOTO-BOMBA DE SUPERFICIE | UN | MONTAJE DE EQUIPOS | SERVICIOS TECNICOS/ INGENIERIA | MONTAJE DE EQUIPOS | MONTAJE DE EQUIPOS | 73151501 | SERVICIOS DE CADENA DE MONTAJE
272293 | SERVICIO DE INSTALACIÓN Y CONEXIONADO DE INSTRUMENTACIÓN DE ESTACIÓN DE BOMBEO. | UN | MONTAJE DE EQUIPOS | SERVICIOS TECNICOS/ INGENIERIA | MONTAJE DE EQUIPOS | MONTAJE DE EQUIPOS | 73151501 | SERVICIOS DE CADENA DE MONTAJE
272294 | SERVICIO DE MANTENIMIENTO CORRECTIVO Y PREVENTIVO DE CAJAS FUERTES | UN | SERVICIOS SOLDADURA-CERRAJERIA | SERVICIOS DE MANTENIMIENTO | OTROS MTTOS OPERATIVOS | SERVICIOS SOLDADURA-CERRAJERIA | 72101505 | SERVICIOS DE CERRAJERÍA
272295 | MANTENIMIENTO Y CALIBRACIÓN DE LOS EQUIPOS BIOMÉDICOS DEL CONSULTORIO DE LA ESTACIÓN URIBE Y ENFERMERÍA DE LA ESMERALDA | UN | OTROS MTTOS OPERATIVOS | SERVICIOS DE MANTENIMIENTO | OTROS MTTOS OPERATIVOS | OTROS MTTOS OPERATIVOS | 85161503 | MANTENIMIENTO O REPARACIÓN INSTRUMENTAL MEDICO O QUIRÚRGICO
272296 | MANTENIMIENTO PREVENTIVO DE PLOTTER MARCA HP 4000 PS MODELO DESIGNJET Q1274A | S | HARDWARE Y EQUIPOS ASOCIADOS | SERVICIOS PROF/CORPORATIVOS | SERVICIOS Y RECURSOS DE TI | HARDWARE Y EQUIPOS ASOCIADOS | 81111812 | SERVICIO DE MANTENIMIENTO O SOPORTE DEL HARDWARE DEL COMPUTADOR
272297 | MANTENIMIENTO PREVENTIVO DE PLOTTER MARCA HP 4020 PS MODELO DESIGNJET CM766A | S | HARDWARE Y EQUIPOS ASOCIADOS | SERVICIOS PROF/CORPORATIVOS | SERVICIOS Y RECURSOS DE TI | HARDWARE Y EQUIPOS ASOCIADOS | 81111812 | SERVICIO DE MANTENIMIENTO O SOPORTE DEL HARDWARE DEL COMPUTADOR
272298 | MANTENIMIENTO PREVENTIVO DE PLOTTER MARCA HP T7200 MODELO DESIGNJET F2L46A | S | HARDWARE Y EQUIPOS ASOCIADOS | SERVICIOS PROF/CORPORATIVOS | SERVICIOS Y RECURSOS DE TI | HARDWARE Y EQUIPOS ASOCIADOS | 81111812 | SERVICIO DE MANTENIMIENTO O SOPORTE DEL HARDWARE DEL COMPUTADOR
272299 | MANTENIMIENTO PREVENTIVO DE ESCANER MARCA HP 4500 MODELO DESIGNJET QA1277A | S | HARDWARE Y EQUIPOS ASOCIADOS | SERVICIOS PROF/CORPORATIVOS | SERVICIOS Y RECURSOS DE TI | HARDWARE Y EQUIPOS ASOCIADOS | 81111812 | SERVICIO DE MANTENIMIENTO O SOPORTE DEL HARDWARE DEL COMPUTADOR
272300 | SERVICIOS DE SOPORTE A LA GESTIÓN TECNOLÓGICA Y OPERATIVA DE LA CALIDAD DE LA POTENCIA | UN | SERVICIOS INGENIERIA | SERVICIOS TECNICOS/ INGENIERIA | CONS. TECNICA/SERV. INGENIERIA | SERVICIOS INGENIERIA | 82141505 | SERVICIOS DE DISEÑO POR COMPUTADOR
272301 | SERVICIOS DE ASESORÍA, DISEÑO, DESARROLLO DE PRUEBA DE CONCEPTO Y ACOMPAÑAMIENTO A LA IMPLEMENTACIÓN EN AMBIENTE DE PRODUCCIÓN PARA EL SISTEMA DE CALIDAD DE LA POTENCIA | UN | SERVICIOS INGENIERIA | SERVICIOS TECNICOS/ INGENIERIA | CONS. TECNICA/SERV. INGENIERIA | SERVICIOS INGENIERIA | 82141505 | SERVICIOS DE DISEÑO POR COMPUTADOR
272302 | CERTIFICACION DE COMPETENCIAS OPERADORES DE CAMION CANASTA | UN | CAPACITACION Y CONSULTORIA | SERVICIOS PROF/CORPORATIVOS | SERVICIOS DE RECURSOS HUMANOS | CAPACITACION Y CONSULTORIA | 93141808 | SERVICIOS DE SEGURIDAD O SALUD OCUPACIONAL
272303 | CERTIFICACION DE COMPETENCIAS OPERADORES DE CAMIÓN GRUA (GRUAS TELESCÓPICAS) | UN | CAPACITACION Y CONSULTORIA | SERVICIOS PROF/CORPORATIVOS | SERVICIOS DE RECURSOS HUMANOS | CAPACITACION Y CONSULTORIA | 93141808 | SERVICIOS DE SEGURIDAD O SALUD OCUPACIONAL
272304 | SERVICIO DE DISEÑO Y PRODUCCIÓN DE UN CURSO VIRTUAL PARA EL ENTRENAMIENTO DE LOS COORDINADORES DE EVACUACIÓN Y BRIGADISTAS SOBRE EL PLAN DE EVACUACIÓN | UN | CAPACITACION Y CONSULTORIA | SERVICIOS PROF/CORPORATIVOS | SERVICIOS DE RECURSOS HUMANOS | CAPACITACION Y CONSULTORIA | 93141808 | SERVICIOS DE SEGURIDAD O SALUD OCUPACIONAL
272305 | SERVICIO DE DISEÑO Y EJECUCIÓN DE UN (1) SIMULACIÓN DE EMERGENCIAS (ESCRITORIO) | UN | CAPACITACION Y CONSULTORIA | SERVICIOS PROF/CORPORATIVOS | SERVICIOS DE RECURSOS HUMANOS | CAPACITACION Y CONSULTORIA | 93141808 | SERVICIOS DE SEGURIDAD O SALUD OCUPACIONAL
272306 | SERVICIO DE SOLDADURA EN TUBERÍA DE ACERO EN LA RED DE DISTRIBUCIÓN DE GAS | UN | SERVICIOS METALMECANICA | SERVICIOS TECNICOS/ INGENIERIA | SERVICIOS METALMECANICA | SERVICIOS METALMECANICA | 73181908 | SERVICIOS DE SOLDADURA
272307 | KIT ALIMENTACIÓN ADULTOS | UN | ALIMENTACION | INDIRECTOS | SERVICIO ALIMENTAC-ABASTECIMIE | ALIMENTACION | 93131608 | SERVICIOS DE SUMINISTRO DE ALIMENTOS
272308 | KIT ALIMENTACIÓN ADULTO VEGETARIANO | UN | ALIMENTACION | INDIRECTOS | SERVICIO ALIMENTAC-ABASTECIMIE | ALIMENTACION | 93131608 | SERVICIOS DE SUMINISTRO DE ALIMENTOS
272309 | KIT ALIMENTACIÓN INFANTIL | UN | ALIMENTACION | INDIRECTOS | SERVICIO ALIMENTAC-ABASTECIMIE | ALIMENTACION | 93131608 | SERVICIOS DE SUMINISTRO DE ALIMENTOS
272310 | OBSEQUIO INFANTIL | UN | REUNIONES Y EVENTOS | INDIRECTOS | EVENTOS | REUNIONES Y EVENTOS | 80141902 | REUNIONES Y EVENTOS
272311 | LOGÍSTICA ENTREGA KIT ALIMENTACIÓN | UN | REUNIONES Y EVENTOS | INDIRECTOS | EVENTOS | REUNIONES Y EVENTOS | 80141902 | REUNIONES Y EVENTOS
272312 | LOGÍSTICA ENTREGA KIT DE SALUD | UN | REUNIONES Y EVENTOS | INDIRECTOS | EVENTOS | REUNIONES Y EVENTOS | 80141902 | REUNIONES Y EVENTOS
272313 | SERVICIO DE ASEO INDUSTRIAL | ME | ASEO | INDIRECTOS | MANTENIMIENTO DE EDIFICACIONES | ASEO | 72101507 | SERVICIO DE MANTENIMIENTO DE EDIFICIOS
272314 | SERVICIO DE ASEO INDUSTRIAL BODEGA (530 M2) | UN | ASEO | INDIRECTOS | MANTENIMIENTO DE EDIFICACIONES | ASEO | 72101507 | SERVICIO DE MANTENIMIENTO DE EDIFICIOS
272315 | SERVICIO SE ASEO INDUSTRIAL BODEGA (490 M2) | UN | ASEO | INDIRECTOS | MANTENIMIENTO DE EDIFICACIONES | ASEO | 72101507 | SERVICIO DE MANTENIMIENTO DE EDIFICIOS
272316 | SERVICIO DE ASEO INDUSTRIAL BODEGA RESPEL (20 M2) | UN | ASEO | INDIRECTOS | MANTENIMIENTO DE EDIFICACIONES | ASEO | 72101507 | SERVICIO DE MANTENIMIENTO DE EDIFICIOS
272317 | SERVICIO DE ASEO INDUSTRIAL BODEGA (16 M2) | UN | ASEO | INDIRECTOS | MANTENIMIENTO DE EDIFICACIONES | ASEO | 72101507 | SERVICIO DE MANTENIMIENTO DE EDIFICIOS
272318 | SERVICIO DE ASEO INDUSTRIAL BODEGA (575 M2) | UN | ASEO | INDIRECTOS | MANTENIMIENTO DE EDIFICACIONES | ASEO | 72101507 | SERVICIO DE MANTENIMIENTO DE EDIFICIOS
272319 | SERVICIO DE ASEO INDUSTRIAL BODEGA (497 M2) | UN | ASEO | INDIRECTOS | MANTENIMIENTO DE EDIFICACIONES | ASEO | 72101507 | SERVICIO DE MANTENIMIENTO DE EDIFICIOS
272320 | SERVICIO DE ASEO INDUSTRIAL BODEGA (427 M2) | UN | REDES DISTRIBUCION ENERGIA | INDIRECTOS | MANTENIMIENTO DE EDIFICACIONES | ASEO | 72101507 | SERVICIO DE MANTENIMIENTO DE EDIFICIOS
272321 | SERVICIO DE ASEO INDUSTRIAL BODEGA (712 M2) | UN | ASEO | INDIRECTOS | MANTENIMIENTO DE EDIFICACIONES | ASEO | 72101507 | SERVICIO DE MANTENIMIENTO DE EDIFICIOS
272322 | SERVICIO DE ASEO INDUSTRIAL BODEGA (100 M2) | UN | ASEO | INDIRECTOS | MANTENIMIENTO DE EDIFICACIONES | ASEO | 72101507 | SERVICIO DE MANTENIMIENTO DE EDIFICIOS
272323 | SERVICIO DE ASEO INDUSTRIAL BODEGA (52 M2) | UN | ASEO | INDIRECTOS | MANTENIMIENTO DE EDIFICACIONES | ASEO | 72101507 | SERVICIO DE MANTENIMIENTO DE EDIFICIOS
272324 | SERVICIO DE ASEO INDUSTRIAL BODEGA (1220 M2) | UN | ASEO | INDIRECTOS | MANTENIMIENTO DE EDIFICACIONES | ASEO | 72101507 | SERVICIO DE MANTENIMIENTO DE EDIFICIOS
272325 | SERVICIO DE ASEO INDUSTRIAL BODEGA (1398 M2) | UN | ASEO | INDIRECTOS | MANTENIMIENTO DE EDIFICACIONES | ASEO | 72101507 | SERVICIO DE MANTENIMIENTO DE EDIFICIOS
272326 | SERVICIO DE ASEO INDUSTRIAL BODEGA (625 M2) | UN | REDES DISTRIBUCION ENERGIA | INDIRECTOS | MANTENIMIENTO DE EDIFICACIONES | ASEO | 72101507 | SERVICIO DE MANTENIMIENTO DE EDIFICIOS
272327 | SERVICIO DE ASEO INDUSTRIAL BODEGA (700 M2) | UN | ASEO | INDIRECTOS | MANTENIMIENTO DE EDIFICACIONES | ASEO | 72101507 | SERVICIO DE MANTENIMIENTO DE EDIFICIOS
272328 | NEBULIZADOR ELECTRICO ASPERSIÓN QUIMICOS/DESINFECTANTES 3L 110VAC 10M H / 6M V 10-50 MICRAS | UN | NEBULIZADOR | SOPORTE A LA OPERACIÓN | HTAS-EQUIPOS SOPORTE OPERACION | HERRAMIENTAS MANUAL MECANICAS | 21101809 | SISTEMA PARA LA FUMIGACIÓN DEL GRANO
272329 | BANCO DE BATERIAS PLOMO-ACIDO PLANTE 135VCC 260AH ELECTROLITO LIQUIDO 60 CELDAS TENSION FINAL POR CELDA 1.8VCC TENSION DE IGUALACION POR CELDA 2.4VCC | UN | BANCO BATERIAS | EQUIPOS INGENIERIA | ACUMULADOR REGULACION TENSION | CONVERSOR-FTE-REGULADORTENSION | 26111707 | BATERÍAS DE PLOMO-ÁCIDO
272330 | BANCO DE BATERIAS PLOMO-ACIDO PLANTE 135VCC 310AH ELECTROLITO LIQUIDO 60 CELDAS TENSION FINAL POR CELDA 1.8VCC TENSION DE IGUALACION POR CELDA 2.4VCC | UN | BANCO BATERIAS | EQUIPOS INGENIERIA | ACUMULADOR REGULACION TENSION | CONVERSOR-FTE-REGULADORTENSION | 26111707 | BATERÍAS DE PLOMO-ÁCIDO
272331 | BANCO DE BATERIAS PLOMO-ACIDO PLANTE 135VCC 410AH ELECTROLITO LIQUIDO 60 CELDAS TENSION FINAL POR CELDA 1.8VCC TENSION DE IGUALACION POR CELDA 2.4VCC | UN | BANCO BATERIAS | EQUIPOS INGENIERIA | ACUMULADOR REGULACION TENSION | CONVERSOR-FTE-REGULADORTENSION | 26111707 | BATERÍAS DE PLOMO-ÁCIDO
272332 | FERTILIZANTE HUMITA LIQUIDA X 1L | LT | FERTILIZANTE | SERVICIOS TECNICOS/ INGENIERIA | SERVICIOS AMBIENTALES | GESTION AMBIENTALES Y SOCIALES | 10171504 | ABONO
272334 | PORTA ESCOBILLA GENERAL ELECTRIC NUMERO PARTE 36A167280AAG01 PARA MOTOR GENERAL ELECTRIC 10HP 5CD163ZC817A800 | UN | REPUESTO PORTA ESCOBILLA | EQUIPOS INGENIERIA | REPUESTOS Y EQUIPOS INGENIERA | REPUESTOS ESPECIFICOS | 20121445 | ACCESORIOS Y PARTES
272335 | PORTA ESCOBILLA GENERAL ELECTRIC NUMERO PARTE 36A167281AAG01 PARA MOTOR GENERAL ELECTRIC 20HP 5CD184ZD838B800 | UN | REPUESTO PORTA ESCOBILLA | EQUIPOS INGENIERIA | REPUESTOS Y EQUIPOS INGENIERA | REPUESTOS ESPECIFICOS | 20121445 | ACCESORIOS Y PARTES
272336 | PORTA ESCOBILLA GENERAL ELECTRIC NUMERO PARTE 36A160426AAG01KIT PARA MOTOR GENERAL ELECTRIC 40HP 5CD193ZD802A801 | UN | REPUESTO PORTA ESCOBILLA | EQUIPOS INGENIERIA | REPUESTOS Y EQUIPOS INGENIERA | REPUESTOS ESPECIFICOS | 20121445 | ACCESORIOS Y PARTES
272337 | ESCOBILLA GENERAL ELECTRIC NUMERO PARTE 36A167401AA007 PARA MOTOR GENERAL ELECTRIC 10HP 5CD163ZC817A800 | UN | REPUESTO ESCOBILLA | EQUIPOS INGENIERIA | REPUESTOS Y EQUIPOS INGENIERA | REPUESTOS ESPECIFICOS | 20121445 | ACCESORIOS Y PARTES
272338 | ESCOBILLA GENERAL ELECTRIC NUMERO PARTE 36A167402AAP08 PARA MOTOR GENERAL ELECTRIC 20HP 5CD184ZD838B800 | UN | REPUESTO ESCOBILLA | EQUIPOS INGENIERIA | REPUESTOS Y EQUIPOS INGENIERA | REPUESTOS ESPECIFICOS | 20121445 | ACCESORIOS Y PARTES
272339 | ESCOBILLA GENERAL ELECTRIC NUMERO PARTE 36A164456AA021 PARA MOTOR GENERAL ELECTRIC 40HP 5CD193ZD802A801 | UN | REPUESTO ESCOBILLA | EQUIPOS INGENIERIA | REPUESTOS Y EQUIPOS INGENIERA | REPUESTOS ESPECIFICOS | 20121445 | ACCESORIOS Y PARTES
272340 | REGULADOR DE TENSION PARA EQUIPOS USO INTERIOR 115VCA 60HZ 17A 2000VA 4 SALIDAS NEMA 5-15R | UN | REGULADOR | EQUIPOS INGENIERIA | EQUIPO PROTEC MANIOBRA S/E-R/D | EQUIPO PROTECCION MANIOBRA R/D | 39121635 | REGULADOR DE VOLTAJE
272341 | CHEQUE PARKER 12X12G5-CBG8L-45-PF-SS PARA TURBINA GAS GERERAL ELECTRIC | UN | REPUESTO CHEQUE | EQUIPOS INGENIERIA | REPUESTOS Y EQUIPOS INGENIERA | REPUESTOS ESPECIFICOS | 20121445 | ACCESORIOS Y PARTES
272342 | INTERRUPTOR DE PRESION DIAFRAGMA 0-100PSI CONEXION 1/4" NPT 120/240VCA-125VCC SEÑAL SALIDA DIGITAL CONTACTOS SPDT | UN | INTERRUPTOR | EQUIPOS INGENIERIA | INSTRUMENTACION Y CONTROL | MEDIDORES DE PRESION | 39122210 | INTERRUPTORES AUTOMÁTICOS POR CAÍDA DE PRESIÓN
272343 | EMPAQUE TIPO CORDON NBR 2.5MM CIRCULAR PARA EQUIPOS HIDRAULICOS | ML | EMPAQUE | MATERIALES ESTANDAR | REPUESTOS MATERIALES ESTANDAR | ELEMENTOS DE SELLADO | 31152100 | CORDONES
272344 | EMPAQUE TIPO CORDON NBR 3MM CIRCULAR PARA EQUIPOS HIDRAULICOS | ML | EMPAQUE | MATERIALES ESTANDAR | REPUESTOS MATERIALES ESTANDAR | ELEMENTOS DE SELLADO | 31152100 | CORDONES
272345 | EMPAQUE TIPO CORDON NBR 1/8" CIRCULAR PARA EQUIPOS HIDRAULICOS | ML | EMPAQUE | MATERIALES ESTANDAR | REPUESTOS MATERIALES ESTANDAR | ELEMENTOS DE SELLADO | 31152100 | CORDONES
272346 | EMPAQUE TIPO CORDON NBR 4MM CIRCULAR PARA RQUIPOS HIDRAULICOS | ML | EMPAQUE | MATERIALES ESTANDAR | REPUESTOS MATERIALES ESTANDAR | ELEMENTOS DE SELLADO | 31152100 | CORDONES
272347 | EMPAQUE TIPO CORDON NBR 5MM CIRCULAR PARA EQUIPOS HIDRAULICOS | ML | EMPAQUE | MATERIALES ESTANDAR | REPUESTOS MATERIALES ESTANDAR | ELEMENTOS DE SELLADO | 31152100 | CORDONES
272348 | EMPAQUE TIPO CORDON NBR 5.5MM CIRCULAR PARA EQUIPOS HIDRAULICOS | ML | EMPAQUE | MATERIALES ESTANDAR | REPUESTOS MATERIALES ESTANDAR | ELEMENTOS DE SELLADO | 31152100 | CORDONES
272349 | EMPAQUE TIPO CORDON NBR 1/4" CIRCULAR PARA EQUIPOS HIDRAULICOS | ML | EMPAQUE | MATERIALES ESTANDAR | REPUESTOS MATERIALES ESTANDAR | ELEMENTOS DE SELLADO | 31152100 | CORDONES
272350 | EMPAQUE TIPO CORDON NBR 9MM CIRCULAR PARA EQUIPOS HIDRAULICOS | ML | EMPAQUE | MATERIALES ESTANDAR | REPUESTOS MATERIALES ESTANDAR | ELEMENTOS DE SELLADO | 31152100 | CORDONES
272351 | EMPAQUE TIPO CORDON NBR 12MM CIRCULAR PARA EQUIPOS HIDRAULICOS | ML | EMPAQUE | MATERIALES ESTANDAR | REPUESTOS MATERIALES ESTANDAR | ELEMENTOS DE SELLADO | 31152100 | CORDONES
272352 | INTERCAMBIADOR CALOR TUBULAR AGUA/ACEITE ENTRADA 25°C/35°C SALIDA 27°C/32°C ACERO CARBONO/COBRE 570L 1000KW | UN | INTERCAMBIADOR | EQUIPOS INGENIERIA | EQUIPOS TERMICOS | EQUIPOS TERMICOS | 40101802 | INTERCAMBIADORES DE CALOR
272353 | CELDA DE CARGA 5 TONELADAS CON DISPLAY AGUJERO 14MM 12-36VCC/110-440VCA SALIDA 1MV PARA POLIPASTO ELECTRICO | UN | CELDA CARGA | EQUIPOS INGENIERIA | INSTRUMENTACION Y CONTROL | EQUIPOS ELECTRONICA Y CONTROL | 41111938 | SENSORES O TRANSMISORES DE NIVEL
272354 | BLOQUE AUXILIAR CONTACTOS PARA GUARDAMOTOR 2NA + 2NC 600VCA 10A | UN | REPUESTO CONTACTOR | EQUIPOS INGENIERIA | REPUESTOS Y EQUIPOS INGENIERA | REPUESTOS DE DISEÑO | 39121522 | CONTACTOS ELÉCTRICOS
272355 | BOMBA PRINCIPAL DE AGUA 416-0610 PARA MOTOGENERADOR CATERPILLAR | UN | REPUESTO BOMBA | EQUIPOS INGENIERIA | REPUESTOS Y EQUIPOS INGENIERA | REPUESTOS ESPECIFICOS | 20121445 | ACCESORIOS Y PARTES
272356 | BOMBA AUXILIAR 10R-1669 PARA MOTOGENERADOR CATERPILLAR | UN | REPUESTO BOMBA | EQUIPOS INGENIERIA | REPUESTOS Y EQUIPOS INGENIERA | REPUESTOS ESPECIFICOS | 20121445 | ACCESORIOS Y PARTES
272357 | ACTUADOR ELECTRICO INTELIGENTE AUMA PROFOX PFQ-150 PARA VALVULA MARIPOSA 6" | UN | REPUESTO ACTUADOR | EQUIPOS INGENIERIA | REPUESTOS Y EQUIPOS INGENIERA | REPUESTOS ESPECIFICOS | 20121445 | ACCESORIOS Y PARTES
272358 | ACTUADOR ELECTRICO INTELIGENTE AUMA PROFOX PFQ-600 PARA VALVULA MARIPOSA 10" | UN | REPUESTO ACTUADOR | EQUIPOS INGENIERIA | REPUESTOS Y EQUIPOS INGENIERA | REPUESTOS ESPECIFICOS | 20121445 | ACCESORIOS Y PARTES
272359 | ACTUADOR ELECTRICO INTELIGENTE AUMA PROFOX PFQ-300 PARA VALVULA MARIPOSA 8" | UN | REPUESTO ACTUADOR | EQUIPOS INGENIERIA | REPUESTOS Y EQUIPOS INGENIERA | REPUESTOS ESPECIFICOS | 20121445 | ACCESORIOS Y PARTES
272360 | ANILLO DE ASIENTO BRAY SERIE 20 20-0400-92801560 PARA VALVULA | UN | REPUESTO ANILLO | EQUIPOS INGENIERIA | REPUESTOS Y EQUIPOS INGENIERA | REPUESTOS ESPECIFICOS | 20121445 | ACCESORIOS Y PARTES
272361 | JUEGO DE REPUESTOS SUNFLO P2500 B2055304-01 PARA BOMBA INYECCION | UN | REPUESTO JUEGO | EQUIPOS INGENIERIA | REPUESTOS Y EQUIPOS INGENIERA | REPUESTOS ESPECIFICOS | 20121445 | ACCESORIOS Y PARTES
272362 | ESTACION MANUAL DE ALARMA NOTIFIER NGB-12LX PARA SISTEMA CONTRAINCENDIOS | UN | REPUESTO ESTACION | EQUIPOS INGENIERIA | REPUESTOS Y EQUIPOS INGENIERA | REPUESTOS ESPECIFICOS | 20121445 | ACCESORIOS Y PARTES
272363 | BORNERA SECCIONABLE CUCHILLA DOBLE NIVEL 500V 30A 4 BORNERAS CALIBRE 26-10AWG 6.2MM X 69.9MM X 64.4MM | UN | BORNERA | MATERIALES ESTANDAR | ELEMENTOS DE CONEXION | BORNERAS | 39121410 | BLOQUES DE TERMINALES
272364 | RELE ALTERNANCIA 220-240VCA 2 CONTACTOS NA 6MA MONTAJE RIEL DIN 35MM IP40 | UN | RELE | EQUIPOS INGENIERIA | EQUIPO PROTEC MANIOBRA S/E-R/D | RELES | 39122329 | RELÉS DE ACCIÓN DIFERIDA
272365 | MANGUERA HIDRAULICA ENERPAC HC7210 CH-604 PARA CILINDRO ENERPAC | UN | REPUESTO MANGUERA | EQUIPOS INGENIERIA | REPUESTOS Y EQUIPOS INGENIERA | REPUESTOS ESPECIFICOS | 20121445 | ACCESORIOS Y PARTES
272366 | DETECTOR DE GASES MSA ALTAIR 5X PARA SISTEMA DE CAPTACION AGUAS | UN | DETECTOR | EQUIPOS INGENIERIA | REPUESTOS Y EQUIPOS INGENIERA | REPUESTOS ESPECIFICOS | 20121445 | ACCESORIOS Y PARTES
272367 | DPS 10KA 24VCC TIPO LINEA CILINDRICO CONEXION 4-20MA Y PROFIBUS PA PARA INSTRUMENTACION ELECTRONICA CAMPO | UN | DPS | EQUIPOS INGENIERIA | EQUIPO PROTEC MANIOBRA S/E-R/D | EQUIPO PROTECCION MANIOBRA S/E | 39121634 | PROTECTOR DE SOBRETENSIONES
272368 | DPS TERMOPLASTICO 10KA 5VCC TIPO LINEA CILINDRICO CONEXION RS485 PARA INSTRUMENTACION ELECTRONICA CAMPO | UN | DPS | EQUIPOS INGENIERIA | EQUIPO PROTEC MANIOBRA S/E-R/D | EQUIPO PROTECCION MANIOBRA S/E | 39121634 | PROTECTOR DE SOBRETENSIONES
272369 | GABINETE METALICO 220/440VCA 2300MMX1200X600MM 4 COMPARTIMIENTOS MONTAJE HORIZONTAL IP43 CON SOPORTE FIJACION 800MM ELEVACION SUELO PARA CONTROL Y PROTECCION | UN | GABINETE | MATERIALES ESTANDAR | TABLEROS Y GABINETES | GABINETES CONTROL-PROTECCIONES | 39121103 | PANELES
272370 | TABLERO CONTROL ESTACION DE TRANSFERENCIA METALICO 120VCA/24VCC AUTOSOPORTADO IP20 ENTRADAS ANALOGAS-DIGITALES SALIDAS ANALOGAS-DIGITALES | UN | TABLERO | MATERIALES ESTANDAR | TABLEROS Y GABINETES | GABINETES CONTROL-PROTECCIONES | 39121112 | TABLERO DE BAJO VOLTAJE DE CORRIENTE ALTERNA Y DIRECTA AC DC
272371 | CODO 90° ACERO INOXIDABLE 304/316 AGUA POTABLE PRESION 1" SCH40 ROSCA HEMBRA NPT | UN | CODO | MATERIALES ESTANDAR | TUBERIAS ACCESORIOS DE TUBERIA | ACCESORIOS DE TUBERIA | 40172807 | CODOS PARA TUBOS DE ACERO INOXIDABLE
272372 | CODO 90° ACERO INOXIDABLE 304/316 AGUA POTABLE PRESION 4" SCH40 ROSCA HEMBRA NPT | UN | CODO | MATERIALES ESTANDAR | TUBERIAS ACCESORIOS DE TUBERIA | ACCESORIOS DE TUBERIA | 40172807 | CODOS PARA TUBOS DE ACERO INOXIDABLE
272373 | TUBERIA ACERO INOXIDABLE 304 4" (100MM) SCH10 SOLDABLE TUBO 5.8-6M | UN | TUBERIA | MATERIALES ESTANDAR | TUBERIAS ACCESORIOS DE TUBERIA | CONDUCTOS | 40171622 | TUBO DE ACERO INOXIDABLE SIN UNIONES PARA USO INDUSTRIAL
272374 | MICRO SUICHE SPDT 125/250/480VAC 125/250VCC 15A TERMOPLASTICO AUTOEXTINGIBLE NEGRO | UN | MICRO SUICHE | INDIRECTOS | MANTENIMIENTO DE EDIFICACIONES | INSTALACIONES ELECTRICAS | 39121633 | INTERRUPTOR DE CIRCUITO
272375 | MEMORIA RAM DDR3 16GB 1600MHZ 1.35VCC | UN | MEMORIA | SERVICIOS PROF/CORPORATIVOS | SERVICIOS Y RECURSOS DE TI | HARDWARE Y EQUIPOS ASOCIADOS | 43201402 | TARJETAS DE MÓDULOS DE MEMORIA
272376 | CUBRELECHO EN MICROFIBRA 82G 190CM X 218CM ACOLCHADO MULTIAGUJA CON GUATA | UN | CUBRELECHO | INDIRECTOS | AMUEBLAMIENTO Y/O ELEMENTOS | AMUEBLAMIENTO CAMPAMENTOS | 52121513 | COBERTORES
272377 | TABLETA DIGITALIZADORA TRAZOS DISEÑO GRAFICO USB BLUETOOTH LAPIZ CON ALTA SENSIBILIDAD A LA PRESION | UN | TABLETA | SERVICIOS PROF/CORPORATIVOS | SERVICIOS Y RECURSOS DE TI | HARDWARE Y EQUIPOS ASOCIADOS | 43211509 | COMPUTADORES DE TABLETA
272378 | RECTIFICADOR SWITCH MAYR 2/017.000.2 NUMERO PARTE 0443004880 PARA EQUIPOS DE IZAJE | UN | REPUESTO RECTIFICADOR | EQUIPOS INGENIERIA | REPUESTOS Y EQUIPOS INGENIERA | REPUESTOS ESPECIFICOS | 20121445 | ACCESORIOS Y PARTES
272379 | CANDADO ANTICHISPAS 1.5" GRILLETE DE ACERO CON TRIPLE REVESTIMIENTO ENDURECIDO AISLADO CUERPO DE NYLON PARA BLOQUEO Y ETIQUETADO | UN | CANDADO | SOPORTE A LA OPERACIÓN | HTAS-EQUIPOS SOPORTE OPERACION | ELEMENTOS DE BLOQUEO | 46171501 | CANDADOS
272380 | OLLA A PRESION DE 35L ACERO INOXIDABLE CON VALVULA DE SEGURIDAD COLOR PLATEADO | UN | OLLA | INDIRECTOS | AMUEBLAMIENTO Y/O ELEMENTOS | AMUEBLAMIENTO CAMPAMENTOS | 52151807 | OLLAS PARA USO DOMÉSTICO
272381 | TRANSMISOR PRESION DIFERENCIAL -25 A 25MMH2O SEÑAL DE SALIDA ANALOGICA 2-40MA COMUNICACION HART 10.5-42VCC CONEXION 1/4" NPT PRECISION 0.055% | UN | TRANSMISOR | EQUIPOS INGENIERIA | INSTRUMENTACION Y CONTROL | INSTRUMENTACION | 41112410 | TRANSMISORES DE PRESIÓN
272382 | TRANSMISOR PRESION 0-32INHGA SEÑAL DE SALIDA ANALOGICA 4-20MA COMUNICACION HART 10.5-42VCC CONEXION 1/4" NPT PRECISION 0.055% | UN | TRANSMISOR | EQUIPOS INGENIERIA | INSTRUMENTACION Y CONTROL | INSTRUMENTACION | 41112410 | TRANSMISORES DE PRESIÓN
272383 | MANOMETRO PRESION DIFERENCIAL 0-50PSI CARATULA 2 1/2" INMERSA EN GLICERINA CONEXION TRASERA 1/4" NPT EXACTITUD CLASE 2 | UN | MANOMETRO | EQUIPOS INGENIERIA | INSTRUMENTACION Y CONTROL | MEDIDORES DE PRESION | 60104707 | MANÓMETROS
272384 | SELLO HIDRAULICO 3" X 3 1/4" X 1/2" NYLON TIPO BANDA 3000PSI PARA PISTON | UN | SELLO | EQUIPOS INGENIERIA | BOMBAS,COMPRESORES Y MOTORES | BOMBAS | 31411902 | SELLO MOLDEADO DE PLÁSTICO
272385 | SELLO HIDRAULICO 3" X 3 1/2" X 1/4" POLIURETANO TIPO RASPADOR 3000PSI PARA PISTON | UN | SELLO | EQUIPOS INGENIERIA | BOMBAS,COMPRESORES Y MOTORES | BOMBAS | 31411902 | SELLO MOLDEADO DE PLÁSTICO
272386 | SELLO HIDRAULICO 3" X 3 1/2" X 3/8" POLIURETANO TIPO BANDA POLYPACK 3000PSI PARA PISTON | UN | SELLO | EQUIPOS INGENIERIA | BOMBAS,COMPRESORES Y MOTORES | BOMBAS | 31411902 | SELLO MOLDEADO DE PLÁSTICO
272387 | VALVULA CHEQUE SWING CHECK 16" (400MM) 232PSI (16BAR) HIERRO DUCTIL WAFER ASME CLASE 150 | UN | VALVULA CHEQUE | MATERIALES ESTANDAR | VALVULAS, HIDRANTES Y UNIONES | VALVULAS | 40141634 | VÁLVULAS DE CONTROL DE ROTACIÓN
272388 | INTERRUPTOR NIVEL CAPACITIVO RADIOFRECUENCIA BULBO ACERO INOXIDABLE 18" ALIMENTACION 110VCA RANGO DE OPERACION 0-80PF SALIDA RELE CONEXION 3/4" NPT IP66 | UN | INTERRUPTOR NIVEL | EQUIPOS INGENIERIA | INSTRUMENTACION Y CONTROL | MEDIDORES DE NIVEL | 39122219 | INTERRUPTOR NIVEL O FLOTADOR
272389 | INTERCAMBIADOR CALOR PLACAS 650 TR AGUA/AGUA ENTRADA 16.6°C/6.1°C SALIDA 11.1°C/12.7°C ACERO INOXIDABLE 1615GPM/1300GPM 2250-2300KW | UN | INTERCAMBIADOR | EQUIPOS INGENIERIA | EQUIPOS TERMICOS | EQUIPOS TERMICOS | 40101802 | INTERCAMBIADORES DE CALOR
272390 | FUNGICIDA DE ACCION SISTEMICA INGREDIENTE ACTIVO METALAXIL-M COCNENTRACION 480G/L ENVASE X 1L | FC | FUNGICIDA | SERVICIOS TECNICOS/ INGENIERIA | SERVICIOS AMBIENTALES | GESTION AMBIENTALES Y SOCIALES | 10171702 | FUNGICIDAS
272391 | TOMACORRIENTE INDUSTRIAL AEREO 2P 3H 125VCA 15A INTERIOR CAUCHO | UN | TOMA | INDIRECTOS | MANTENIMIENTO DE EDIFICACIONES | INSTALACIONES ELECTRICAS | 39121402 | ENCHUFES ELÉCTRICOS
272392 | CLAVIJA AEREA TRIFILAR 2P 3H NEMA 5-15R 125VCA 15A LATON NIQUELADO CAUCHO EPTR | UN | CLAVIJA | INDIRECTOS | MANTENIMIENTO DE EDIFICACIONES | INSTALACIONES ELECTRICAS | 39121463 | CONECTOR PARA ENCHUFE
272393 | TOMA CORRIENTE DE INCRUSTRAR DOBLE 2P 3H 125VCA 15A EXTERIOR CON TAPA EN ACERO INOXIDABLE AMARILLO | UN | TOMA | INDIRECTOS | MANTENIMIENTO DE EDIFICACIONES | INSTALACIONES ELECTRICAS | 39121402 | ENCHUFES ELÉCTRICOS
272394 | SOPORTE PARA DPS A CRUCETA METALICA Y/O DE MADERA EN ACERO GALVANIZADO CON 1 PLATINA L 1 PLATINA Y | UN | SOPORTE | MATERIALES ESTANDAR | HERRAJES ELEMENTOS DE SUJECION | CRUCETAS, BRAZOS Y PERFILES | 31162504 | SOPORTES PARA ACCESORIOS ELÉCTRICOS
272395 | CUCHILLA DE CORTE 34CM X 1" PARA GUADAÑA PROFESIONAL MARUYAMA BCF420H | UN | REPUESTO CUCHILLA | EQUIPOS INGENIERIA | REPUESTOS Y EQUIPOS INGENIERA | REPUESTOS ESPECIFICOS | 20121445 | ACCESORIOS Y PARTES
272396 | CLAVIJA AEREA TRIFILAR 2P 3H NEMA 6-20P 250VCA 20A LATON NIQUELADO CAUCHO EPTR AMARILLO | UN | CLAVIJA | INDIRECTOS | MANTENIMIENTO DE EDIFICACIONES | INSTALACIONES ELECTRICAS | 39121463 | CONECTOR PARA ENCHUFE
272397 | TOMACORRIENTE INDUSTRIAL AEREO 2P 3H NEMA 6-20R 250VCA 20A EXTERIOR CAUCHO | UN | TOMA | INDIRECTOS | MANTENIMIENTO DE EDIFICACIONES | INSTALACIONES ELECTRICAS | 39121402 | ENCHUFES ELÉCTRICOS
272398 | UPS MONOFASICA ENTRADA 120VCA 50/60HZ 12A 900W 1.5KVA SALIDA 120VCA 6 SALIDAS NEMA 5-15R 4 SALIDAS NEMA 5-15R CON PROTECCION DE SOBRETENSION 2 PUERTOS CARGA USB | UN | UPS | EQUIPOS INGENIERIA | ACUMULADOR REGULACION TENSION | CONVERSOR-FTE-REGULADORTENSION | 39121011 | FUENTES ININTERRUMPIBLES DE POTENCIA
272399 | SELLO MECANICO 55MM TIPO MG1 CARBURO TUNGSTENO-CARBURO SILICIO-VITON PARA BOMBAS | UN | SELLO MECANICO | MATERIALES ESTANDAR | REPUESTOS MATERIALES ESTANDAR | ELEMENTOS DE SELLADO | 31411702 | SELLO MECÁNICO DE FUELLE
272400 | INVERSOR CARGADOR APS DE 750W 12VDC/120VAC CON CONMUTACION DE TRANSFERENCIA AUTOMATICA | UN | INVERSOR | EQUIPOS INGENIERIA | ACUMULADOR REGULACION TENSION | ACUMULADOR ENERGIA ACC-BATERIA | 32121705 | INVERSORES
272401 | SELLO MECANICO 55MM TIPO MN7 CARBURO SILICIO-CARBURO SILICIO-VITON PARA BOMBAS | UN | SELLO MECANICO | MATERIALES ESTANDAR | REPUESTOS MATERIALES ESTANDAR | ELEMENTOS DE SELLADO | 31411702 | SELLO MECÁNICO DE FUELLE
272402 | PUNTO ECOLOGICO 3 CONTENEDORES DE RESIDUOS DE 53L PLASTICO ANCHO 44CM LARGO 93.5CM ALTO 111CM COLOR BLANCO VERDE NEGRO CON ESTACION DE INSTALACION | UN | PUNTO ECOLOGICO | INDIRECTOS | SERVICIOS E IMPLEMENTOS ASEO | INSUMOS DE ASEO | 24101510 | CONTENEDOR DE BASURA PLÁSTICO
272403 | MESA AUXILIAR EN MADERA 120CMX75CMX40CM | UN | MESA | INDIRECTOS | AMUEBLAMIENTO Y/O ELEMENTOS | AMUEBLAMIENTO OFICINAS | 56101719 | MESAS AUXILIARES
272404 | MOTOBOMBA CENTRIFUGA 1 ETAPA BOMBEO AGUA CAUDAL:125GPM CABEZA HIDRAULICA:22M ACOPLE MONOBLOQUE MOTOR DIESEL:5HP 3600RPM | UN | MOTOBOMBA | EQUIPOS INGENIERIA | BOMBAS,COMPRESORES Y MOTORES | BOMBAS | 40151503 | BOMBAS CENTRÍFUGAS
272405 | BOMBA TORNILLO ALLWEILER CFHM-S210 R46U8.6-W205 PARA ESTACION HIDRAULICA | UN | REPUESTO BOMBA | EQUIPOS INGENIERIA | REPUESTOS Y EQUIPOS INGENIERA | REPUESTOS ESPECIFICOS | 20121445 | ACCESORIOS Y PARTES
272406 | FILTRO MATERIAL PARTICULADO MSA 808935 PARA DETECTOR PORTATIL MSA ALTAIR 5X | UN | REPUESTO FILTRO | EQUIPOS INGENIERIA | REPUESTOS Y EQUIPOS INGENIERA | REPUESTOS ESPECIFICOS | 20121445 | ACCESORIOS Y PARTES
272407 | FILTRO HUMEDAD MSA 710917 PARA DETECTOR PORTATIL MSA ALTAIR 5X | UN | REPUESTO FILTRO | EQUIPOS INGENIERIA | REPUESTOS Y EQUIPOS INGENIERA | REPUESTOS ESPECIFICOS | 20121445 | ACCESORIOS Y PARTES
272408 | BROCA CARBURO DE TUNGSTENO ENCASTRE SDS PLUS 5/8"X12" | UN | BROCA | SOPORTE A LA OPERACIÓN | CONSUMIBLES | CONSUMIBLES DE HERRAMIENTAS | 20111614 | BROCAS INDUSTRIALES
272409 | GATO HIDRAULICO 60T TIPO BOTELLA ALTURA 12.41" A 16.35" CON ACOPLE RAPIDO | UN | GATO | SOPORTE A LA OPERACIÓN | HTAS-EQUIPOS SOPORTE OPERACION | ELEMENTOS Y EQUIPOS DE IZAJE | 24101612 | GATOS
272410 | GATO HIDRAULICO 30T TIPO BOTELLA ALTURA 8.20" A 10.17" CON ACOPLE RAPIDO | UN | GATO | SOPORTE A LA OPERACIÓN | HTAS-EQUIPOS SOPORTE OPERACION | ELEMENTOS Y EQUIPOS DE IZAJE | 24101612 | GATOS
272411 | CARRETILLA CARGA 150KG TUBULAR ACERO ESPALDAR PLANO ANCHO 45CM X LARGO 40CM X ALTO 120CM 6 RUEDAS HIERRO-CAUCHO DE 4" O 6" | UN | CARRETILLA | SOPORTE A LA OPERACIÓN | HTAS-EQUIPOS SOPORTE OPERACION | EQUIPOS SOPORTE A LA OPERACION | 24101507 | CARRETILLAS
272412 | BOMBA DOSIFICADORA PERISTALTICA RODILLOS CAUDAL 130-1200L/H PRESION 140PSI MOTOR 0.75KW 220VCA 60HZ | UN | BOMBA PERISTALTICA | EQUIPOS INGENIERIA | EQUIPOS PARA GAS NATURAL | EQUIPOS P/REGULACION-MEDICION | 40151505 | BOMBAS DOSIFICADORAS
272413 | TIRABUZON REDONDO 4" CORTA RAIZ VARILLA 5/16" | UN | TIRABUZON | SOPORTE A LA OPERACIÓN | HTAS-EQUIPOS SOPORTE OPERACION | ELEMENTOS Y EQUIPOS DE IZAJE | 20143005 | ACOPLE DESLIZANTE DE VÁSTAGO CONTINUO DE SUCCIÓN
272414 | HERRAMIENTA TIRAR EMPUJAR Y GIRAR EN ACERO INOXIDABLE PARA VARILLAS DE 5/16" | UN | HERRAMIENTA | SOPORTE A LA OPERACIÓN | HTAS-EQUIPOS SOPORTE OPERACION | EQUIPOS SOPORTE A LA OPERACION | 44101503 | MÁQUINAS MULTIFUNCIONALES
272415 | HERRAMIENTA PARA ARMAR EN ACERO INOXIDABLE PARA VARILLAS DE 5/16" | UN | HERRAMIENTA | SOPORTE A LA OPERACIÓN | HTAS-EQUIPOS SOPORTE OPERACION | EQUIPOS SOPORTE A LA OPERACION | 44101503 | MÁQUINAS MULTIFUNCIONALES
272416 | CABLE HDMI A HDMI V1.4 MACHO A MACHO 1M | UN | CABLE | INDIRECTOS | RECURSOS DE TELECOMUNICACIONES | CABLES-CONECTORES TELECOMUNICA | 26121620 | CABLE PARA INTERCONEXIONES
272417 | CABLE HDMI A HDMI V1.4 MACHO A MACHO 5M | UN | CABLE | INDIRECTOS | RECURSOS DE TELECOMUNICACIONES | CABLES-CONECTORES TELECOMUNICA | 26121620 | CABLE PARA INTERCONEXIONES
272418 | JUEGO DE NIVEL VIDRIO 5/8" X 10" PARA TANQUE DE COMPENSACION | UN | REPUESTO JUEGO | EQUIPOS INGENIERIA | REPUESTOS Y EQUIPOS INGENIERA | REPUESTOS DE DISEÑO | 81101603 | DISEÑO DE MÁQUINAS HERRAMIENTAS
272419 | POSTE CONCRETO 30M 1350KGF SECCIONADO | UN | POSTE | MATERIALES ESTANDAR | POSTES | POSTES DE CONCRETO | 30102901 | POSTES DE CEMENTO O CONCRETO
272420 | POSTE CONCRETO 30M 2500KGF SECCIONADO | UN | POSTE | MATERIALES ESTANDAR | POSTES | POSTES DE CONCRETO | 30102901 | POSTES DE CEMENTO O CONCRETO
272421 | POSTE FIBRA DE VIDRIO 30M 1050KGF SECCIONADO | UN | POSTE | MATERIALES ESTANDAR | POSTES | POSTES DE FIBRA DE VIDRIO | 30102906 | POSTE FIBRA DE VIDRIO
272422 | POSTE FIBRA DE VIDRIO 30M 1350KGF SECCIONADO | UN | POSTE | MATERIALES ESTANDAR | POSTES | POSTES DE FIBRA DE VIDRIO | 30102906 | POSTE FIBRA DE VIDRIO
272423 | INTERRUPTOR DE PRESION 0-2.5BAR WIKA MWXXDN PARA SISTEMA DE CONTROL | UN | REPUESTO INTERRUPTOR | EQUIPOS INGENIERIA | REPUESTOS Y EQUIPOS INGENIERA | REPUESTOS ESPECIFICOS | 20121445 | ACCESORIOS Y PARTES
272424 | MEMORIA SD UHS-I 128GB 100MB/S | UN | MEMORIA | SERVICIOS PROF/CORPORATIVOS | SERVICIOS Y RECURSOS DE TI | HARDWARE Y EQUIPOS ASOCIADOS | 43201402 | TARJETAS DE MÓDULOS DE MEMORIA
272425 | SEÑAL VIAL PREVENTIVA ROMBO METALICA 90CM X 90CM SIMBOLO HOMBRE TRABAJANDO FONDO NARANJA SIMBOLO NEGRO | UN | PLACA SEÑALIZACION | INDIRECTOS | SERV. SEÑALIZACION-SEÑALETICA | SEÑALIZACION | 55121704 | SEÑALES DE SEGURIDAD
272426 | SEÑAL VIAL INFORMATIVA INICIO DE OBRA RECTANGULAR METALICA 190CM X 95CM FONDO NARANJA LETRA NEGRA | UN | PLACA SEÑALIZACION | INDIRECTOS | SERV. SEÑALIZACION-SEÑALETICA | SEÑALIZACION | 55121704 | SEÑALES DE SEGURIDAD
272427 | SILLA TIPO BANCO EN POLIPROPILENO INYECTADO 39CM X 35CM | UN | SILLA | INDIRECTOS | AMUEBLAMIENTO Y/O ELEMENTOS | AMUEBLAMIENTO OFICINAS | 56101719 | MESAS AUXILIARES
272428 | ESTUDIO TECNICO DE INGENIERIA PARA CAPACIDAD DE CARGA EN VIAS DE TRANSITO VEHICULAR | UN | SERVICIOS INGENIERIA | SERVICIOS TECNICOS/ INGENIERIA | CONS. TECNICA/SERV. INGENIERIA | SERVICIOS INGENIERIA | 81101500 | INGENIERÍA CIVIL
272429 | MOLINO DE CARNE EN ACERO INOXIDABLE 1HP CAPACIDAD 90KG/H 110VCA INCLUYE 3 DISCOS 3 CUCHILLAS 1 EMPUJADOR Y 1 EMBUTIDOR PLASTICO | UN | MOLINO | INDIRECTOS | ELECTRODOMESTICOS | PEQUEÑOS ELECTRODOMESTICOS | 52151631 | MOLINO DE ALIMENTOS PARA USO DOMÉSTICO
272430 | MOLINO ELECTRICO PARA GRANO HIERRO FUNDIDO ESTAÑADO 1.5HP 1.125WH 110VCA | UN | MOLINO | INDIRECTOS | ELECTRODOMESTICOS | PEQUEÑOS ELECTRODOMESTICOS | 52151631 | MOLINO DE ALIMENTOS PARA USO DOMÉSTICO
272431 | VALVULA MARIPOSA DOBLE EXCENTRICIDAD 3” (80MM) 285PSI (20BAR) ACERO INOXIDABLE WAFER ASIENTO RPTFE ACCIONAMIENTO ELECTRICO | UN | VALVULA MARIPOSA | MATERIALES ESTANDAR | VALVULAS, HIDRANTES Y UNIONES | VALVULAS | 40141620 | VÁLVULAS DE MARIPOSA CON DISEÑO DE DISCO
272432 | ATRAPALLAMAS VAREC SERIES 450 MODEL 50104X 4” | UN | REPUESTO ATRAPALLAMAS | EQUIPOS INGENIERIA | REPUESTOS Y EQUIPOS INGENIERA | REPUESTOS ESPECIFICOS | 20121445 | ACCESORIOS Y PARTES
272433 | BOMBA CENTRIFUGA FLOWSERVE SIHI PUMPS ZLND 200/250 PARA SISTEMA DE CAPTACION | UN | BOMBA | EQUIPOS INGENIERIA | REPUESTOS Y EQUIPOS INGENIERA | REPUESTOS ESPECIFICOS | 20121445 | ACCESORIOS Y PARTES
272434 | BOMBA CENTRIFUGA SUMERGIBLE ETAPAS:1 BOMBEO RESIDUAL CAUDAL:228GPM CABEZA HIDRAULICA:25M NPSHR:3.9M ACOPLE RIGIDO EFICIENCIA HIDRAULICA:37.8% MOTOR:10KW 460VCA 60HZ | UN | BOMBA | EQUIPOS INGENIERIA | BOMBAS,COMPRESORES Y MOTORES | BOMBAS | 40151503 | BOMBAS CENTRÍFUGAS
272435 | BOMBA SUMERGIBLE ABS AFP 0835 60HZ M1-ME3 PARA SISTEMA DE BOMBEO DE AGUA CRUDA Y RESIDUAL | UN | BOMBA | EQUIPOS INGENIERIA | REPUESTOS Y EQUIPOS INGENIERA | REPUESTOS ESPECIFICOS | 20121445 | ACCESORIOS Y PARTES
272436 | CABLE ADAPTADOR TARJETA VIDEO DMS-59 A VGA 1 X DMS-59 MACHO A 2 X VGA DB15 HEMBRA | UN | CABLE ADAPTADOR | INDIRECTOS | RECURSOS DE TELECOMUNICACIONES | CABLES-CONECTORES TELECOMUNICA | 26121620 | CABLE PARA INTERCONEXIONES
272437 | CONCENTRADOR HUB MULTIPUERTOS USB ENTRADA USB TIPO C 3.1 SALIDA 4 PUERTOS USB 3.0 | UN | HUB USB | SERVICIOS PROF/CORPORATIVOS | SERVICIOS Y RECURSOS DE TI | HARDWARE Y EQUIPOS ASOCIADOS | 39121008 | CONVERSORES DE SEÑALES
272438 | CONCENTRADOR HUB MULTIPUERTOS USB 3.0 SALIDA 4 PUERTOS USB 3.0 | UN | HUB USB | SERVICIOS PROF/CORPORATIVOS | SERVICIOS Y RECURSOS DE TI | HARDWARE Y EQUIPOS ASOCIADOS | 39121008 | CONVERSORES DE SEÑALES
272439 | ADAPTADOR HDMI MACHO A VGA HEMBRA | UN | ADAPTADOR | SERVICIOS PROF/CORPORATIVOS | SERVICIOS Y RECURSOS DE TI | HARDWARE Y EQUIPOS ASOCIADOS | 39121008 | CONVERSORES DE SEÑALES
272440 | CABLE VGA A VGA CONECTOR MACHO DB15 A MACHO DB15 5M | UN | CABLE | INDIRECTOS | RECURSOS DE TELECOMUNICACIONES | CABLES-CONECTORES TELECOMUNICA | 26121620 | CABLE PARA INTERCONEXIONES
272441 | ALAMBRE PARA SOLDADURA ACERO INOXIDABLE ER308LSI 3.2MM AWS A5.9 | KG | ALAMBRE DE SOLDADURA | SOPORTE A LA OPERACIÓN | CONSUMIBLES | CONSUMIBLES DE FERRETERIA | 23271813 | ALAMBRE DE SOLDADURA
272442 | SOFTWARE CONVERSOR DE PROTOCOLOS IEC 62056 DLMS/COSEM A IEC 60870-5-104 MAESTRO/ESCLAVO | UN | SOFTWARE Y SERVICIOS ASOCIADOS | SERVICIOS PROF/CORPORATIVOS | SERVICIOS Y RECURSOS DE TI | SOFTWARE Y EQUIPOS ASOCIADOS | 43230000 | SOFTWARE
272444 | CONDULETA ROSCADA EN LL TIPO OE ALUMINIO 1" GRIS | UN | CONDULETA | MATERIALES ESTANDAR | CAJAS Y TAPAS | CAJA DE PASO O EMPALME | 40175304 | CAJAS DE CONEXIÓN DE TUBOS
272445 | CONDULETA ROSCADA EN LL TIPO OE ALUMINIO 1/2" GRIS | UN | CONDULETA | MATERIALES ESTANDAR | CAJAS Y TAPAS | CAJA DE PASO O EMPALME | 40175304 | CAJAS DE CONEXIÓN DE TUBOS
272446 | CONDULETA ROSCADA EN LL TIPO OE ALUMINIO 3/4" GRIS | UN | CONDULETA | MATERIALES ESTANDAR | CAJAS Y TAPAS | CAJA DE PASO O EMPALME | 40175304 | CAJAS DE CONEXIÓN DE TUBOS
272447 | CONDULETA ROSCADA EN LR TIPO OE ALUMINIO 1" GRIS | UN | CONDULETA | MATERIALES ESTANDAR | CAJAS Y TAPAS | CAJA DE PASO O EMPALME | 40175304 | CAJAS DE CONEXIÓN DE TUBOS
272448 | CONDULETA ROSCADA EN LR TIPO OE ALUMINIO 1/2" GRIS | UN | CONDULETA | MATERIALES ESTANDAR | CAJAS Y TAPAS | CAJA DE PASO O EMPALME | 40175304 | CAJAS DE CONEXIÓN DE TUBOS
272449 | CONDULETA ROSCADA EN LR TIPO OE ALUMINIO 3/4" GRIS | UN | CONDULETA | MATERIALES ESTANDAR | CAJAS Y TAPAS | CAJA DE PASO O EMPALME | 40175304 | CAJAS DE CONEXIÓN DE TUBOS
272450 | CONDULETA ROSCADA EN LB TIPO OE ALUMINIO 1" GRIS | UN | CONDULETA | MATERIALES ESTANDAR | CAJAS Y TAPAS | CAJA DE PASO O EMPALME | 40175304 | CAJAS DE CONEXIÓN DE TUBOS
272451 | CONDULETA ROSCADA EN LB TIPO OE ALUMINIO 1/2" GRIS | UN | CONDULETA | MATERIALES ESTANDAR | CAJAS Y TAPAS | CAJA DE PASO O EMPALME | 40175304 | CAJAS DE CONEXIÓN DE TUBOS
272452 | CONDULETA ROSCADA EN LB TIPO OE ALUMINIO 3/4" GRIS | UN | CONDULETA | MATERIALES ESTANDAR | CAJAS Y TAPAS | CAJA DE PASO O EMPALME | 40175304 | CAJAS DE CONEXIÓN DE TUBOS
272453 | CONDULETA ROSCADA EN T TIPO OE ALUMINIO 1" GRIS | UN | CONDULETA | MATERIALES ESTANDAR | CAJAS Y TAPAS | CAJA DE PASO O EMPALME | 40175304 | CAJAS DE CONEXIÓN DE TUBOS
272454 | CONDULETA ROSCADA EN T TIPO OE ALUMINIO 1/2" GRIS | UN | CONDULETA | MATERIALES ESTANDAR | CAJAS Y TAPAS | CAJA DE PASO O EMPALME | 40175304 | CAJAS DE CONEXIÓN DE TUBOS
272455 | CONDULETA ROSCADA EN T TIPO OE ALUMINIO 3/4" GRIS | UN | CONDULETA | MATERIALES ESTANDAR | CAJAS Y TAPAS | CAJA DE PASO O EMPALME | 40175304 | CAJAS DE CONEXIÓN DE TUBOS
272456 | CONDULETA ROSCADA EN E TIPO OE ALUMINIO 1" GRIS | UN | CONDULETA | MATERIALES ESTANDAR | CAJAS Y TAPAS | CAJA DE PASO O EMPALME | 40175304 | CAJAS DE CONEXIÓN DE TUBOS
272457 | CONDULETA ROSCADA EN E TIPO OE ALUMINIO 1/2" GRIS | UN | CONDULETA | MATERIALES ESTANDAR | CAJAS Y TAPAS | CAJA DE PASO O EMPALME | 40175304 | CAJAS DE CONEXIÓN DE TUBOS
272458 | CONDULETA ROSCADA EN E TIPO OE ALUMINIO 3/4" GRIS | UN | CONDULETA | MATERIALES ESTANDAR | CAJAS Y TAPAS | CAJA DE PASO O EMPALME | 40175304 | CAJAS DE CONEXIÓN DE TUBOS
272459 | CONDULETA ROSCADA EN X TIPO OE ALUMINIO 1" GRIS | UN | CONDULETA | MATERIALES ESTANDAR | CAJAS Y TAPAS | CAJA DE PASO O EMPALME | 40175304 | CAJAS DE CONEXIÓN DE TUBOS
272460 | CONDULETA ROSCADA EN X TIPO OE ALUMINIO 1/2" GRIS | UN | CONDULETA | MATERIALES ESTANDAR | CAJAS Y TAPAS | CAJA DE PASO O EMPALME | 40175304 | CAJAS DE CONEXIÓN DE TUBOS
272461 | CONDULETA ROSCADA EN X TIPO OE ALUMINIO 3/4" GRIS | UN | CONDULETA | MATERIALES ESTANDAR | CAJAS Y TAPAS | CAJA DE PASO O EMPALME | 40175304 | CAJAS DE CONEXIÓN DE TUBOS
272462 | CONDULETA ROSCADA EN C TIPO OE ALUMINIO 1" GRIS | UN | CONDULETA | MATERIALES ESTANDAR | CAJAS Y TAPAS | CAJA DE PASO O EMPALME | 40175304 | CAJAS DE CONEXIÓN DE TUBOS
272463 | CONDULETA ROSCADA EN C TIPO OE ALUMINIO 1/2" GRIS | UN | CONDULETA | MATERIALES ESTANDAR | CAJAS Y TAPAS | CAJA DE PASO O EMPALME | 40175304 | CAJAS DE CONEXIÓN DE TUBOS
272464 | CONDULETA ROSCADA EN C TIPO OE ALUMINIO 3/4" GRIS | UN | CONDULETA | MATERIALES ESTANDAR | CAJAS Y TAPAS | CAJA DE PASO O EMPALME | 40175304 | CAJAS DE CONEXIÓN DE TUBOS
272465 | CAJA REDONDA TAPA ROSCADA TIPO GUAC ALUMINIO 1" GRIS | UN | CAJA | MATERIALES ESTANDAR | CAJAS Y TAPAS | CAJA DE PASO O EMPALME | 40175304 | CAJAS DE CONEXIÓN DE TUBOS
272466 | CAJA REDONDA TAPA ROSCADA TIPO GUAC ALUMINIO 1/2" GRIS | UN | CAJA | MATERIALES ESTANDAR | CAJAS Y TAPAS | CAJA DE PASO O EMPALME | 40175304 | CAJAS DE CONEXIÓN DE TUBOS
272467 | CAJA REDONDA TAPA ROSCADA TIPO GUAC ALUMINIO 3/4" GRIS | UN | CAJA | MATERIALES ESTANDAR | CAJAS Y TAPAS | CAJA DE PASO O EMPALME | 40175304 | CAJAS DE CONEXIÓN DE TUBOS
272468 | CAJA REDONDA TAPA ROSCADA TIPO GUAL ALUMINIO 1" GRIS | UN | CAJA | MATERIALES ESTANDAR | CAJAS Y TAPAS | CAJA DE PASO O EMPALME | 40175304 | CAJAS DE CONEXIÓN DE TUBOS
272469 | CAJA REDONDA TAPA ROSCADA TIPO GUAL ALUMINIO 1/2" GRIS | UN | CAJA | MATERIALES ESTANDAR | CAJAS Y TAPAS | CAJA DE PASO O EMPALME | 40175304 | CAJAS DE CONEXIÓN DE TUBOS
272470 | CAJA REDONDA TAPA ROSCADA TIPO GUAL ALUMINIO 3/4" GRIS | UN | CAJA | MATERIALES ESTANDAR | CAJAS Y TAPAS | CAJA DE PASO O EMPALME | 40175304 | CAJAS DE CONEXIÓN DE TUBOS
272471 | CAJA REDONDA TAPA ROSCADA TIPO GUAT ALUMINIO 1" GRIS | UN | CAJA | MATERIALES ESTANDAR | CAJAS Y TAPAS | CAJA DE PASO O EMPALME | 40175304 | CAJAS DE CONEXIÓN DE TUBOS
272472 | CAJA REDONDA TAPA ROSCADA TIPO GUAT ALUMINIO 1/2" GRIS | UN | CAJA | MATERIALES ESTANDAR | CAJAS Y TAPAS | CAJA DE PASO O EMPALME | 40175304 | CAJAS DE CONEXIÓN DE TUBOS
272473 | CAJA REDONDA TAPA ROSCADA TIPO GUAT ALUMINIO 3/4" GRIS | UN | CAJA | MATERIALES ESTANDAR | CAJAS Y TAPAS | CAJA DE PASO O EMPALME | 40175304 | CAJAS DE CONEXIÓN DE TUBOS
272474 | CAJA REDONDA TAPA ROSCADA TIPO GUAX ALUMINIO 1" GRIS | UN | CAJA | MATERIALES ESTANDAR | CAJAS Y TAPAS | CAJA DE PASO O EMPALME | 40175304 | CAJAS DE CONEXIÓN DE TUBOS
272475 | CAJA REDONDA TAPA ROSCADA TIPO GUAX ALUMINIO 1/2" GRIS | UN | CAJA | MATERIALES ESTANDAR | CAJAS Y TAPAS | CAJA DE PASO O EMPALME | 40175304 | CAJAS DE CONEXIÓN DE TUBOS
272476 | CAJA REDONDA TAPA ROSCADA TIPO GUAX ALUMINIO 3/4" GRIS | UN | CAJA | MATERIALES ESTANDAR | CAJAS Y TAPAS | CAJA DE PASO O EMPALME | 40175304 | CAJAS DE CONEXIÓN DE TUBOS
272477 | CAJA REDONDA TAPA ROSCADA TIPO GUAB ALUMINIO 1" GRIS | UN | CAJA | MATERIALES ESTANDAR | CAJAS Y TAPAS | CAJA DE PASO O EMPALME | 40175304 | CAJAS DE CONEXIÓN DE TUBOS
272478 | CAJA REDONDA TAPA ROSCADA TIPO GUAB ALUMINIO 1/2" GRIS | UN | CAJA | MATERIALES ESTANDAR | CAJAS Y TAPAS | CAJA DE PASO O EMPALME | 40175304 | CAJAS DE CONEXIÓN DE TUBOS
272479 | CAJA REDONDA TAPA ROSCADA TIPO GUAB ALUMINIO 3/4" GRIS | UN | CAJA | MATERIALES ESTANDAR | CAJAS Y TAPAS | CAJA DE PASO O EMPALME | 40175304 | CAJAS DE CONEXIÓN DE TUBOS
272480 | CAJA REDONDA TAPA ROSCADA TIPO GUAFTC ALUMINIO 1" GRIS | UN | CAJA | MATERIALES ESTANDAR | CAJAS Y TAPAS | CAJA DE PASO O EMPALME | 40175304 | CAJAS DE CONEXIÓN DE TUBOS
272481 | CAJA REDONDA TAPA ROSCADA TIPO GUAFTC ALUMINIO 1/2" GRIS | UN | CAJA | MATERIALES ESTANDAR | CAJAS Y TAPAS | CAJA DE PASO O EMPALME | 40175304 | CAJAS DE CONEXIÓN DE TUBOS
272482 | CAJA REDONDA TAPA ROSCADA TIPO GUAFTC ALUMINIO 3/4" GRIS | UN | CAJA | MATERIALES ESTANDAR | CAJAS Y TAPAS | CAJA DE PASO O EMPALME | 40175304 | CAJAS DE CONEXIÓN DE TUBOS
272483 | CAJA REDONDA TAPA ROSCADA TIPO GUAFTL ALUMINIO 1" GRIS | UN | CAJA | MATERIALES ESTANDAR | CAJAS Y TAPAS | CAJA DE PASO O EMPALME | 40175304 | CAJAS DE CONEXIÓN DE TUBOS
272484 | CAJA REDONDA TAPA ROSCADA TIPO GUAFTL ALUMINIO 1/2" GRIS | UN | CAJA | MATERIALES ESTANDAR | CAJAS Y TAPAS | CAJA DE PASO O EMPALME | 40175304 | CAJAS DE CONEXIÓN DE TUBOS
272485 | CAJA REDONDA TAPA ROSCADA TIPO GUAFTL ALUMINIO 3/4" GRIS | UN | CAJA | MATERIALES ESTANDAR | CAJAS Y TAPAS | CAJA DE PASO O EMPALME | 40175304 | CAJAS DE CONEXIÓN DE TUBOS
272486 | CAJA REDONDA TAPA ROSCADA TIPO GUAFTT ALUMINIO 1" GRIS | UN | CAJA | MATERIALES ESTANDAR | CAJAS Y TAPAS | CAJA DE PASO O EMPALME | 40175304 | CAJAS DE CONEXIÓN DE TUBOS
272487 | CAJA REDONDA TAPA ROSCADA TIPO GUAFTT ALUMINIO 1/2" GRIS | UN | CAJA | MATERIALES ESTANDAR | CAJAS Y TAPAS | CAJA DE PASO O EMPALME | 40175304 | CAJAS DE CONEXIÓN DE TUBOS
272488 | CAJA REDONDA TAPA ROSCADA TIPO GUAFTT ALUMINIO 3/4" GRIS | UN | CAJA | MATERIALES ESTANDAR | CAJAS Y TAPAS | CAJA DE PASO O EMPALME | 40175304 | CAJAS DE CONEXIÓN DE TUBOS
272489 | CAJA REDONDA TAPA ROSCADA TIPO GUAFTX ALUMINIO 1" GRIS | UN | CAJA | MATERIALES ESTANDAR | CAJAS Y TAPAS | CAJA DE PASO O EMPALME | 40175304 | CAJAS DE CONEXIÓN DE TUBOS
272490 | CAJA REDONDA TAPA ROSCADA TIPO GUAFTX ALUMINIO 1/2" GRIS | UN | CAJA | MATERIALES ESTANDAR | CAJAS Y TAPAS | CAJA DE PASO O EMPALME | 40175304 | CAJAS DE CONEXIÓN DE TUBOS
272491 | CAJA REDONDA TAPA ROSCADA TIPO GUAFTX ALUMINIO 3/4" GRIS | UN | CAJA | MATERIALES ESTANDAR | CAJAS Y TAPAS | CAJA DE PASO O EMPALME | 40175304 | CAJAS DE CONEXIÓN DE TUBOS
272492 | CAJA REDONDA TAPA ROSCADA TIPO GUAFTB ALUMINIO 1" GRIS | UN | CAJA | MATERIALES ESTANDAR | CAJAS Y TAPAS | CAJA DE PASO O EMPALME | 40175304 | CAJAS DE CONEXIÓN DE TUBOS
272493 | CAJA REDONDA TAPA ROSCADA TIPO GUAFTB ALUMINIO 1/2" GRIS | UN | CAJA | MATERIALES ESTANDAR | CAJAS Y TAPAS | CAJA DE PASO O EMPALME | 40175304 | CAJAS DE CONEXIÓN DE TUBOS
272494 | CAJA REDONDA TAPA ROSCADA TIPO GUAFTB ALUMINIO 3/4" GRIS | UN | CAJA | MATERIALES ESTANDAR | CAJAS Y TAPAS | CAJA DE PASO O EMPALME | 40175304 | CAJAS DE CONEXIÓN DE TUBOS
272495 | CONECTOR CURVO 90° HEMBRA-HEMBRA ALUMINIO NPT 1" GRIS PARA AREAS CLASIFICADAS | UN | CONECTOR | MATERIALES ESTANDAR | TUBERIAS ACCESORIOS DE TUBERIA | ACCESORIOS DE TUBERIA | 40183110 | CONECTOR DE TUBO
272496 | CONECTOR CURVO 90° HEMBRA-HEMBRA ALUMINIO NPT 1/2" GRIS PARA AREAS CLASIFICADAS | UN | CONECTOR | MATERIALES ESTANDAR | TUBERIAS ACCESORIOS DE TUBERIA | ACCESORIOS DE TUBERIA | 40183110 | CONECTOR DE TUBO
272497 | CONECTOR CURVO 90° HEMBRA-HEMBRA ALUMINIO NPT 3/4" GRIS PARA AREAS CLASIFICADAS | UN | CONECTOR | MATERIALES ESTANDAR | TUBERIAS ACCESORIOS DE TUBERIA | ACCESORIOS DE TUBERIA | 40183110 | CONECTOR DE TUBO
272498 | CONECTOR CURVO 90° HEMBRA-MACHO ALUMINIO NPT 1" GRIS PARA AREAS CLASIFICADAS | UN | CONECTOR | MATERIALES ESTANDAR | TUBERIAS ACCESORIOS DE TUBERIA | ACCESORIOS DE TUBERIA | 40183110 | CONECTOR DE TUBO
272499 | CONECTOR CURVO 90° HEMBRA-MACHO ALUMINIO NPT 1/2" GRIS PARA AREAS CLASIFICADAS | UN | CONECTOR | MATERIALES ESTANDAR | TUBERIAS ACCESORIOS DE TUBERIA | ACCESORIOS DE TUBERIA | 40183110 | CONECTOR DE TUBO
272500 | CONECTOR CURVO 90° HEMBRA-MACHO ALUMINIO NPT 3/4" GRIS PARA AREAS CLASIFICADAS | UN | CONECTOR | MATERIALES ESTANDAR | TUBERIAS ACCESORIOS DE TUBERIA | ACCESORIOS DE TUBERIA | 40183110 | CONECTOR DE TUBO
272501 | CONECTOR CURVO 90° MACHO-MACHO ALUMINIO NPT 1" GRIS PARA AREAS CLASIFICADAS | UN | CONECTOR | MATERIALES ESTANDAR | TUBERIAS ACCESORIOS DE TUBERIA | ACCESORIOS DE TUBERIA | 40183110 | CONECTOR DE TUBO
272502 | CONECTOR CURVO 90° MACHO-MACHO ALUMINIO NPT 1/2" GRIS PARA AREAS CLASIFICADAS | UN | CONECTOR | MATERIALES ESTANDAR | TUBERIAS ACCESORIOS DE TUBERIA | ACCESORIOS DE TUBERIA | 40183110 | CONECTOR DE TUBO
272503 | CONECTOR CURVO 90° MACHO-MACHO ALUMINIO NPT 3/4" GRIS PARA AREAS CLASIFICADAS | UN | CONECTOR | MATERIALES ESTANDAR | TUBERIAS ACCESORIOS DE TUBERIA | ACCESORIOS DE TUBERIA | 40183110 | CONECTOR DE TUBO
272504 | UNION UNIVERSAL HEMBRA-MACHO ALUMINIO ROSCA NPT 1" GRIS PARA AREAS CLASIFICADAS | UN | UNION | MATERIALES ESTANDAR | TUBERIAS ACCESORIOS DE TUBERIA | ACCESORIOS DE TUBERIA | 40174902 | UNIONES PARA TUBOS DE ACERO AL CARBONO
272505 | UNION UNIVERSAL HEMBRA-MACHO ALUMINIO ROSCA NPT 1/2" GRIS PARA AREAS CLASIFICADAS | UN | UNION | MATERIALES ESTANDAR | TUBERIAS ACCESORIOS DE TUBERIA | ACCESORIOS DE TUBERIA | 40174902 | UNIONES PARA TUBOS DE ACERO AL CARBONO
272506 | UNION UNIVERSAL HEMBRA-MACHO ALUMINIO ROSCA NPT 3/4" GRIS PARA AREAS CLASIFICADAS | UN | UNION | MATERIALES ESTANDAR | TUBERIAS ACCESORIOS DE TUBERIA | ACCESORIOS DE TUBERIA | 40174902 | UNIONES PARA TUBOS DE ACERO AL CARBONO
272507 | UNION UNIVERSAL HEMBRA-HEMBRA ALUMINIO ROSCA NPT 1" GRIS PARA AREAS CLASIFICADAS | UN | UNION | MATERIALES ESTANDAR | TUBERIAS ACCESORIOS DE TUBERIA | ACCESORIOS DE TUBERIA | 40174902 | UNIONES PARA TUBOS DE ACERO AL CARBONO
272508 | UNION UNIVERSAL HEMBRA-HEMBRA ALUMINIO ROSCA NPT 1/2" GRIS PARA AREAS CLASIFICADAS | UN | UNION | MATERIALES ESTANDAR | TUBERIAS ACCESORIOS DE TUBERIA | ACCESORIOS DE TUBERIA | 40174902 | UNIONES PARA TUBOS DE ACERO AL CARBONO
272509 | UNION UNIVERSAL HEMBRA-HEMBRA ALUMINIO ROSCA NPT 3/4" GRIS PARA AREAS CLASIFICADAS | UN | UNION | MATERIALES ESTANDAR | TUBERIAS ACCESORIOS DE TUBERIA | ACCESORIOS DE TUBERIA | 40174902 | UNIONES PARA TUBOS DE ACERO AL CARBONO
272510 | UNION UNIVERSAL HEMBRA-MACHO ACERO CINCADO ROSCA NPT 1" GRIS PARA AREAS CLASIFICADAS | UN | UNION | MATERIALES ESTANDAR | TUBERIAS ACCESORIOS DE TUBERIA | ACCESORIOS DE TUBERIA | 40174902 | UNIONES PARA TUBOS DE ACERO AL CARBONO
272511 | UNION UNIVERSAL HEMBRA-MACHO ACERO CINCADO ROSCA NPT 1/2" GRIS PARA AREAS CLASIFICADAS | UN | UNION | MATERIALES ESTANDAR | TUBERIAS ACCESORIOS DE TUBERIA | ACCESORIOS DE TUBERIA | 40174902 | UNIONES PARA TUBOS DE ACERO AL CARBONO
272512 | UNION UNIVERSAL HEMBRA-MACHO ACERO CINCADO ROSCA NPT 3/4" GRIS PARA AREAS CLASIFICADAS | UN | UNION | MATERIALES ESTANDAR | TUBERIAS ACCESORIOS DE TUBERIA | ACCESORIOS DE TUBERIA | 40174902 | UNIONES PARA TUBOS DE ACERO AL CARBONO
272513 | UNION UNIVERSAL HEMBRA-HEMBRA ACERO CINCADO ROSCA NPT 1" GRIS PARA AREAS CLASIFICADAS | UN | UNION | MATERIALES ESTANDAR | TUBERIAS ACCESORIOS DE TUBERIA | ACCESORIOS DE TUBERIA | 40174902 | UNIONES PARA TUBOS DE ACERO AL CARBONO
272514 | UNION UNIVERSAL HEMBRA-HEMBRA ACERO CINCADO ROSCA NPT 1/2" GRIS PARA AREAS CLASIFICADAS | UN | UNION | MATERIALES ESTANDAR | TUBERIAS ACCESORIOS DE TUBERIA | ACCESORIOS DE TUBERIA | 40174902 | UNIONES PARA TUBOS DE ACERO AL CARBONO
272515 | UNION UNIVERSAL HEMBRA-HEMBRA ACERO CINCADO ROSCA NPT 3/4" GRIS PARA AREAS CLASIFICADAS | UN | UNION | MATERIALES ESTANDAR | TUBERIAS ACCESORIOS DE TUBERIA | ACCESORIOS DE TUBERIA | 40174902 | UNIONES PARA TUBOS DE ACERO AL CARBONO
272517 | LICENCIA FIRMWARE PARA ACTUALIZACIÓN DE 400 PUNTOS PARA RELÉ SIEMENS 7SS85 | UN | LICENCIA | SERVICIOS PROF/CORPORATIVOS | SERVICIOS Y RECURSOS DE TI | SOFTWARE Y EQUIPOS ASOCIADOS | 43231512 | SOFTWARE DE MANEJO DE LICENCIAS
272520 | JUEGO 5 OLLAS ALUMINIO TAPA AZUL 2/3/3.5/5.5/7LT | JG | OLLA | INDIRECTOS | AMUEBLAMIENTO Y/O ELEMENTOS | AMUEBLAMIENTO CAMPAMENTOS | 52151701 | UTENSILIOS PARA SERVIR PARA USO DOMÉSTICO
272521 | GATO HIDRAULICO 16T TIPO CUÑA ALTURA 0.39" A 2.02" CON ACOPLE RAPIDO | UN | GATO | SOPORTE A LA OPERACIÓN | HTAS-EQUIPOS SOPORTE OPERACION | ELEMENTOS Y EQUIPOS DE IZAJE | 24101612 | GATOS
272522 | GATO HIDRAULICO 1T TIPO CUÑA ALTURA 0.5" A 3.7" CON ACOPLE RAPIDO | UN | GATO | SOPORTE A LA OPERACIÓN | HTAS-EQUIPOS SOPORTE OPERACION | ELEMENTOS Y EQUIPOS DE IZAJE | 24101612 | GATOS
272523 | SENSOR DUOTOX CO/H2S MSA 10106725 PARA MEDIDOR DE GASES ALTAIR 5X | UN | REPUESTO SENSOR | EQUIPOS INGENIERIA | REPUESTOS Y EQUIPOS INGENIERA | REPUESTOS ESPECIFICOS | 20121445 | ACCESORIOS Y PARTES
272524 | TIRA ELECTROLUMINISCENTE BLANCA DE FONDO HP Q1277-60027 PARA ESCANER HP 4500 DESIGNJET | UN | REPUESTO ESCANER | EQUIPOS INGENIERIA | REPUESTOS Y EQUIPOS INGENIERA | REPUESTOS ESPECIFICOS | 20121445 | ACCESORIOS Y PARTES
272525 | MICROFONO INALAMBRICO 84DB RANGO FRECUENCIA 2405-2478MHZ COMUNICACION CABLE TIPO C/3.5MM MINI JACK | UN | MICROFONO | INDIRECTOS | RECURSOS DE TELECOMUNICACIONES | EQUIPOS DE TELECOMUNICACIONES | 52161520 | MICRÓFONOS
272529 | CONTENEDOR METALICO MARITIMO (40 PIES). 12.024MX2.350MX2.697M . NACIONALIZADO. USADO. CON GANCHOS OREJAS O DADOS QUE GARANTICEN EL CORRECTO IZAJE Y TRANSPORTE. ADECUADO PARA OFICINA, INSTALACIONES ELECTRICAS, ILUMINACION, AIRE ACONDICIONADO, ESCRITORIOS CON CAJONERAS Y SILLAS, RECUBRIMIENTO EN CIE | UN | CONTENEDOR | INDIRECTOS | AMUEBLAMIENTO Y/O ELEMENTOS | AMUEBLAMIENTO CAMPAMENTOS | 24112209 | CONTENEDOR DE PAREDES RECTAS
272530 | MOLDE DE GRAFITO TIPO UNION HORIZONTAL PARALELO CABLE 4/0AWG-CABLE 1/0AWG | UN | MOLDE | MATERIALES ESTANDAR | HERRAJES ELEMENTOS DE SUJECION | HERRAJES PARA PUESTA A TIERRA | 31102210 | OBJETOS DE COBRE FUNDIDOS EN MOLDE DE GRAFITO
272531 | MOLDE DE GRAFITO TIPO TERMINAL A EXTREMO CABLE 6AWG - VARILLA PAT 5/8" | UN | MOLDE | MATERIALES ESTANDAR | HERRAJES ELEMENTOS DE SUJECION | HERRAJES PARA PUESTA A TIERRA | 31102210 | OBJETOS DE COBRE FUNDIDOS EN MOLDE DE GRAFITO
272532 | MOLDE DE GRAFITO VERTICAL PARA SUPERFICIE HORIZONTAL EN PARALELO CABLE 4/0AWG - PLACA METALICA | UN | MOLDE | MATERIALES ESTANDAR | HERRAJES ELEMENTOS DE SUJECION | HERRAJES PARA PUESTA A TIERRA | 31102210 | OBJETOS DE COBRE FUNDIDOS EN MOLDE DE GRAFITO
272533 | MOLDE DE GRAFITO VERTICAL PARA SUPERFICIE HORIZONTAL EN PARALELO CABLE 2/0AWG - PLACA METALICA | UN | MOLDE | MATERIALES ESTANDAR | HERRAJES ELEMENTOS DE SUJECION | HERRAJES PARA PUESTA A TIERRA | 31102210 | OBJETOS DE COBRE FUNDIDOS EN MOLDE DE GRAFITO
272534 | INTERRUPTOR TERMOMAGNETICO ATORNILLABLE 3X500A 50KA 120/240V | UN | INTERRUPTOR | MATERIALES ESTANDAR | ELEMENTOS PROTEC SISTE ELECTRI | INTERRUPTORES TERMOMAGNETICOS | 39121602 | BREAKERS DE CIRCUITO MAGNÉTICO
272535 | INTERRUPTOR TERMOMAGNETICO ATORNILLABLE 3X60A 25KA 120/240V | UN | INTERRUPTOR | MATERIALES ESTANDAR | ELEMENTOS PROTEC SISTE ELECTRI | INTERRUPTORES TERMOMAGNETICOS | 39121602 | BREAKERS DE CIRCUITO MAGNÉTICO
272536 | INTERRUPTOR TERMOMAGNETICO ATORNILLABLE 3X100A 25KA 120/240V | UN | INTERRUPTOR | MATERIALES ESTANDAR | ELEMENTOS PROTEC SISTE ELECTRI | INTERRUPTORES TERMOMAGNETICOS | 39121602 | BREAKERS DE CIRCUITO MAGNÉTICO
272537 | SERVICIOS DE GESTION DOCUMENTAL ELECTRONICA | UN | SERVICIOS POSTALES | INDIRECTOS | GESTION DOCUMENTAL | SERVICIOS POSTALES | 80141800 | SERVICIOS DE CORREO
272541 | EXTRACTOR PARED AXIAL DE AIRE 110VCA 1F 60HZ 7W DIAMETRO IMPULSOR 10" 1550RPM 486CFM | UN | EXTRACTOR | EQUIPOS INGENIERIA | BOMBAS,COMPRESORES Y MOTORES | MANEJO DE AIRES | 40101502 | EXTRACTORES DE AIRE
272545 | VARILLA ROSCADA 1" X 3.66M ACERO AL CARBONO ASTM A-193 GRADO B7 | UN | VARILLA | MATERIALES ESTANDAR | HERRAJES ELEMENTOS DE SUJECION | PREFORMADOS | 31161618 | VARILLA ROSCADA
272547 | BROCA ACERO RAPIDO ENCASTRE CONICO 7/8" | UN | BROCA | SOPORTE A LA OPERACIÓN | CONSUMIBLES | CONSUMIBLES DE HERRAMIENTAS | 27112840 | BROCA GUÍA
272550 | AISLADOR PASAMURO INTERIOR/EXTERIOR 24KV/4000A SILICONA DISTANCIA FUGA 744MM DISTANCIA TOTAL 970MM IEC 60137 TERMINAL PLATINA UP (BIL)125KV | UN | AISLADOR | MATERIALES ESTANDAR | AISLANTES ELECTRICOS | AISLADORES ELECTRICOS | 39121721 | AISLANTES ELECTRICOS
272551 | VALVULA KIDDE WK-840253-000 PARA CILINDROS CO2 | UN | REPUESTO VALVULA | EQUIPOS INGENIERIA | REPUESTOS Y EQUIPOS INGENIERA | REPUESTOS ESPECIFICOS | 20121445 | ACCESORIOS Y PARTES
272552 | TUERCA MARIPOSA ACERO INOXIDABLE 304 3/8" | UN | TUERCA | MATERIALES ESTANDAR | HERRAJES ELEMENTOS DE SUJECION | ELEMENTOS DE SUJECION | 31161727 | TUERCAS HEXAGONALES
272553 | SERVICIO DE SUSCRIPCION POR USO DE SOFTWARE DE GESTION ELECTRONICA DE DOCUMENTOS (SGDEA) | ME | SOFTWARE Y EQUIPOS ASOCIADOS | SERVICIOS PROF/CORPORATIVOS | SERVICIOS Y RECURSOS DE TI | SOFTWARE Y EQUIPOS ASOCIADOS | 43232202 | SOFTWARE DE MANEJO DE DOCUMENTOS
272554 | SERVICIO DE SUSCRIPCION POR USO DE SOFTWARE DE GESTION ELECTRONICA DE DOCUMENTOS (SGDEA) SERVICIOS INSTALACION Y CONFIGURACION | S | SOFTWARE Y EQUIPOS ASOCIADOS | SERVICIOS PROF/CORPORATIVOS | SERVICIOS Y RECURSOS DE TI | SOFTWARE Y EQUIPOS ASOCIADOS | 43232202 | SOFTWARE DE MANEJO DE DOCUMENTOS
272555 | SERVICIO DE SUSCRIPCION POR USO DE SOFTWARE DE GESTION ELECTRONICA DE DOCUMENTOS (SGDEA) SERVICIOS DE CAPACITACION | S | SOFTWARE Y EQUIPOS ASOCIADOS | SERVICIOS PROF/CORPORATIVOS | SERVICIOS Y RECURSOS DE TI | SOFTWARE Y EQUIPOS ASOCIADOS | 43232202 | SOFTWARE DE MANEJO DE DOCUMENTOS
272556 | SERVICIO DE SUSCRIPCION POR USO DE SOFTWARE DE GESTION ELECTRONICA DE DOCUMENTOS (SGDEA) SERVICIOS ESPECIALIZADOS | S | SOFTWARE Y EQUIPOS ASOCIADOS | SERVICIOS PROF/CORPORATIVOS | SERVICIOS Y RECURSOS DE TI | SOFTWARE Y EQUIPOS ASOCIADOS | 43232202 | SOFTWARE DE MANEJO DE DOCUMENTOS
272557 | SERVICIO DE SUSCRIPCION POR USO DE SOFTWARE DE GESTION ELECTRONICA DE DOCUMENTOS (SGDEA) SERVICIOS DE PARAMETRIZACION | S | SOFTWARE Y EQUIPOS ASOCIADOS | SERVICIOS PROF/CORPORATIVOS | SERVICIOS Y RECURSOS DE TI | SOFTWARE Y EQUIPOS ASOCIADOS | 43232202 | SOFTWARE DE MANEJO DE DOCUMENTOS
272558 | SERVICIO DE SUSCRIPCION POR USO DE SOFTWARE DE GESTION ELECTRONICA DE DOCUMENTOS (SGDEA) SERVICIOS DE SOPORTE Y AYUDA EN LINEA | S | SOFTWARE Y EQUIPOS ASOCIADOS | SERVICIOS PROF/CORPORATIVOS | SERVICIOS Y RECURSOS DE TI | SOFTWARE Y EQUIPOS ASOCIADOS | 43232202 | SOFTWARE DE MANEJO DE DOCUMENTOS
272559 | SERVICIO DE SUSCRIPCION POR USO DE SOFTWARE DE GESTION ELECTRONICA DE DOCUMENTOS (SGDEA) SERVICIOS DE ARQUITECTURA | S | SOFTWARE Y EQUIPOS ASOCIADOS | SERVICIOS PROF/CORPORATIVOS | SERVICIOS Y RECURSOS DE TI | SOFTWARE Y EQUIPOS ASOCIADOS | 43232202 | SOFTWARE DE MANEJO DE DOCUMENTOS
272560 | SERVICIO DE SUSCRIPCION POR USO DE SOFTWARE DE GESTION ELECTRONICA DE DOCUMENTOS (SGDEA) SERVICIOS DE DESARROLLO | HR | SOFTWARE Y EQUIPOS ASOCIADOS | SERVICIOS PROF/CORPORATIVOS | SERVICIOS Y RECURSOS DE TI | SOFTWARE Y EQUIPOS ASOCIADOS | 43232202 | SOFTWARE DE MANEJO DE DOCUMENTOS
272562 | SILLA UNIVERSITARIA ASIENTO/ESPALDAR FIJOS EN POLIPROPILENO INYECTADO ESTRUCTURA METALICA TABLERO EN FORMICA NEGRO | UN | SILLA UNIVERSITARIA | INDIRECTOS | AMUEBLAMIENTO Y/O ELEMENTOS | AMUEBLAMIENTO OFICINAS | 56101522 | SILLAS DE BRAZOS
272563 | PLACA MARCACION ALUMINIO RECTANGULAR 900MM X 450MM VERDE | UN | PLACA SEÑALIZACION | INDIRECTOS | SERV. SEÑALIZACION-SEÑALETICA | SEÑALIZACION | 55121704 | SEÑALES DE SEGURIDAD
272564 | PLACA MARCACION ALUMINIO RECTANGULAR 1000MM X 500MM VERDE CON SISTEMA FIJACION DOS POSTES DE ACERO GALVANIZADO 250CM | UN | PLACA SEÑALIZACION | INDIRECTOS | SERV. SEÑALIZACION-SEÑALETICA | SEÑALIZACION | 55121704 | SEÑALES DE SEGURIDAD
272565 | PLACA MARCACION ACRILICO RECTANGULAR 300MM X 200MM VERDE | UN | PLACA SEÑALIZACION | INDIRECTOS | SERV. SEÑALIZACION-SEÑALETICA | SEÑALIZACION | 55121704 | SEÑALES DE SEGURIDAD
272566 | PLACA MARCACION ACRILICO RECTANGULAR 900MM X 450MM VERDE | UN | PLACA SEÑALIZACION | INDIRECTOS | SERV. SEÑALIZACION-SEÑALETICA | SEÑALIZACION | 55121704 | SEÑALES DE SEGURIDAD
272567 | PLACA MARCACION ACRILICO CUADRADA 300MM X 300MM VERDE | UN | PLACA SEÑALIZACION | INDIRECTOS | SERV. SEÑALIZACION-SEÑALETICA | SEÑALIZACION | 55121704 | SEÑALES DE SEGURIDAD
272568 | PLACA MARCACION ACRILICO CUADRADA 300MM X 300MM VERDE CON SISTEMA FIJACION DOS LAMINAS ACERO GALVANIZADO 800MM X 50MM | UN | PLACA SEÑALIZACION | INDIRECTOS | SERV. SEÑALIZACION-SEÑALETICA | SEÑALIZACION | 55121704 | SEÑALES DE SEGURIDAD
272569 | PLACA MARCACION ACRILICO PRISMA TRIANGULAR 140MM X 140MM X 80MM VERDE CON SISTEMA FIJACION IMANTADO | UN | PLACA SEÑALIZACION | INDIRECTOS | SERV. SEÑALIZACION-SEÑALETICA | SEÑALIZACION | 55121704 | SEÑALES DE SEGURIDAD
272570 | PLACA MARCACION ALUMINIO RECTANGULAR 400MM X 300MM VERDE | UN | PLACA SEÑALIZACION | INDIRECTOS | SERV. SEÑALIZACION-SEÑALETICA | SEÑALIZACION | 55121704 | SEÑALES DE SEGURIDAD
272571 | SENSOR DE CO/H2S XCELL 10106725 PARA DETECTOR PORATIL MSA ALTAIR 5X | UN | REPUESTO SENSOR | EQUIPOS INGENIERIA | REPUESTOS Y EQUIPOS INGENIERA | REPUESTOS ESPECIFICOS | 20121445 | ACCESORIOS Y PARTES
272572 | CORTINA TELA SIGMA PLUSBLACKOUT 2.10 MT X 2.25 MT RECOGIDO 2.5 CM x MT DE ANCHO SIN EMPATES Y COJEDERAS CON BOTON | UN | CORTINA | INDIRECTOS | AMUEBLAMIENTO Y/O ELEMENTOS | AMUEBLAMIENTO CAMPAMENTOS | 52131501 | CORTINAS
272580 | CORTINA TELA SIGMA PLUS BLACKOUT 2.10 MT X 1.65 MT RECOGIDO 2.5 CM x MT DE ANCHO SIN EMPATES Y COJEDERAS CON BOTON | UN | CORTINA | INDIRECTOS | AMUEBLAMIENTO Y/O ELEMENTOS | AMUEBLAMIENTO CAMPAMENTOS | 52131501 | CORTINAS
272582 | CORTINA TELA SIGMA PLUS BLACKOUT 2.15 MT X 1.50 MT RECOGIDO 2.5 CM x MT DE ANCHO SIN EMPATES Y COJEDERAS CON BOTON | UN | CORTINA | INDIRECTOS | AMUEBLAMIENTO Y/O ELEMENTOS | AMUEBLAMIENTO CAMPAMENTOS | 52131501 | CORTINAS
272583 | CORTINA TELA SIGMA PLUS BLACKOUT 2.05 MT X 1.65 MT RECOGIDO 2.5 MM x CT DE ANCHO SIN EMPATES Y COJEDERAS CON BOTON | UN | CORTINA | INDIRECTOS | AMUEBLAMIENTO Y/O ELEMENTOS | AMUEBLAMIENTO CAMPAMENTOS | 52131501 | CORTINAS
272586 | CORTINA TELA SIGMA PLUS BLACKOUT 2.05 MT X 1.50 MT RECOGIDO 2.5 CM x MT DE ANCHO SIN EMPATES Y COJEDERAS CON BOTON | UN | CORTINA | INDIRECTOS | AMUEBLAMIENTO Y/O ELEMENTOS | AMUEBLAMIENTO CAMPAMENTOS | 52131501 | CORTINAS
272587 | CORTINA TELA SIGMA PLUS BLACKOUT 1.90 MT X 2.25 MT RECOGIDO 2.5 CM x MT DE ANCHO SIN EMPATES Y COJEDERAS CON BOTON | UN | CORTINA | INDIRECTOS | AMUEBLAMIENTO Y/O ELEMENTOS | AMUEBLAMIENTO CAMPAMENTOS | 52131501 | CORTINAS
272588 | CORTINA TELA SIGMA PLUS BLACKOUT 1.80 MT X 1.65 MT RECOGIDO 2.5 CM x MT DE ANCHO SIN EMPATES Y COJEDERAS CON BOTON | UN | CORTINA | INDIRECTOS | AMUEBLAMIENTO Y/O ELEMENTOS | AMUEBLAMIENTO CAMPAMENTOS | 52131501 | CORTINAS
272589 | CORTINA TELA SIGMA PLUS BLACKOUT 1. 90 MT X 1.55 MT RECOGIDO 2.5 CM x MT DE ANCHO SIN EMPATES Y COJEDERAS CON BOTON | UN | CORTINA | INDIRECTOS | AMUEBLAMIENTO Y/O ELEMENTOS | AMUEBLAMIENTO CAMPAMENTOS | 52131501 | CORTINAS
272591 | IMPELER TOYO 18592 PARA MOTOBOMBA TOYO DP-10H | UN | REPUESTO IMPELER | EQUIPOS INGENIERIA | REPUESTOS Y EQUIPOS INGENIERA | REPUESTOS ESPECIFICOS | 20121445 | ACCESORIOS Y PARTES
272592 | SENSOR POSICION LINEAL 1000MM BALLUFF BTL7-K PARA VALVULA DE DESCARGA | UN | REPUESTO SENSOR | EQUIPOS INGENIERIA | REPUESTOS Y EQUIPOS INGENIERA | REPUESTOS ESPECIFICOS | 20121445 | ACCESORIOS Y PARTES
272593 | CAJA MANDO BOTONERA PLASTICO 155X79X58MM 3 BOTONES 2NA 1NC PARA MOTOR 2HP 230V PUERTA ELECTRICA | UN | CAJA | MATERIALES ESTANDAR | CAJAS Y TAPAS | CAJAS DE CONTROL-ACCIONAMIENTO | 39121326 | CERRAMIENTO DE BOTÓN ELÉCTRICO
272594 | SENSOR ACELERACION VIBRACION PIEZOELECTRICO 100MV/G BENTLY NEVADA G07F033S 200350 PARA SISTEMA MONITOREO VIBRACIONES BOMBAS Y TURBINAS | UN | REPUESTO SENSOR | EQUIPOS INGENIERIA | REPUESTOS Y EQUIPOS INGENIERA | REPUESTOS ESPECIFICOS | 20121445 | ACCESORIOS Y PARTES
272595 | MOTORREDUCTOR HELICOIDAL 0.75HP 220/440VCA RELACION 478:1 1427NM 0.75HP 2.6A 1750PM A 3.66RPM VERTICAL | UN | MOTORREDUCTOR | EQUIPOS INGENIERIA | BOMBAS,COMPRESORES Y MOTORES | EQ.TRANSMIS POTENCIA MECANICA | 20101617 | MOTORREDUCTOR
272600 | NIPLE SELLO ASTM A276 GRADO 420 230MM X 34.92MM 0678-00-16-036021 PARA TURBINA | UN | REPUESTO NIPLE | EQUIPOS INGENIERIA | REPUESTOS Y EQUIPOS INGENIERA | REPUESTOS DE DISEÑO | 81101603 | DISEÑO DE MÁQUINAS HERRAMIENTAS
272601 | NIPLE PARA TERMOMETRO ASTM A276 GRADO 420 230MM X 34.92MM 0678-00-16-036022 PARA TURBINA | UN | REPUESTO NIPLE | EQUIPOS INGENIERIA | REPUESTOS Y EQUIPOS INGENIERA | REPUESTOS DE DISEÑO | 81101603 | DISEÑO DE MÁQUINAS HERRAMIENTAS
272602 | DRON MULTIROTOR 4 MOTORES BRUSHLESS CAMARA 20MPX 1"CMOS 4K 60FPS SENSOR OBSTACULOS EN 5 DIRECCIONES E INFRAROJO AUTONOMIA 31MIN CONTROL REMOTO 2.4GHZ/5.8GHZ CON SALIDA DE VIDEO ALCANCE 6KM 72KM/H ALTURA 6000M | UN | DRON | SOPORTE A LA OPERACIÓN | HTAS-EQUIPOS SOPORTE OPERACION | EQUIPOS SOPORTE A LA OPERACION | 25131705 | AVIONES NO TRIPULADOS OBJETIVO O DE RECONOCIMIENTO
272603 | PLACA SEÑALIZACION PLANTA DE EMERGENCIA POLIESTIRENO CALIBRE 1MM RECTANGULAR 200MM X 300MM | UN | PLACA SEÑALIZACION | INDIRECTOS | SERV. SEÑALIZACION-SEÑALETICA | SEÑALIZACION | 55121704 | SEÑALES DE SEGURIDAD
272604 | COLUMPIO DE MADERA TECA CALIBRE 25MM DE 50CM X 40CM CON SOGA TRENZADA | UN | COLUMPIO | INDIRECTOS | AMUEBLAMIENTO Y/O ELEMENTOS | AMUEBLAMIENTO CAMPAMENTOS | 56101604 | COLUMPIOS PARA JARDÍN
272605 | PLACA MARCACION ALUMINIO RECTANGULAR 50CM X 10CM CALIBRE 28 | UN | PLACA SEÑALIZACION | INDIRECTOS | SERV. SEÑALIZACION-SEÑALETICA | SEÑALIZACION | 55121704 | SEÑALES DE SEGURIDAD
272606 | PLACA SEÑALIZACION PROCEDIMIENTOS OPERATIVOS NORMALIZADOS POLIESTIRENO CALIBRE 1MM RECTANGULAR 500MM X 700MM | UN | PLACA SEÑALIZACION | INDIRECTOS | SERV. SEÑALIZACION-SEÑALETICA | SEÑALIZACION | 55121704 | SEÑALES DE SEGURIDAD
272607 | PLACA SEÑALIZACION REGLAS DE ORO PARA TRABAJOS EN RED DESENERGIZADA POLIESTIRENO CALIBRE 1MM RECTANGULAR 500MM X 700MM | UN | PLACA SEÑALIZACION | INDIRECTOS | SERV. SEÑALIZACION-SEÑALETICA | SEÑALIZACION | 55121704 | SEÑALES DE SEGURIDAD
272608 | PLACA SEÑALIZACION RIESGO MECANICO POLIESTIRENO CALIBRE 1MM RECTANGULAR 200MM X 300MM | UN | PLACA SEÑALIZACION | INDIRECTOS | SERV. SEÑALIZACION-SEÑALETICA | SEÑALIZACION | 55121704 | SEÑALES DE SEGURIDAD
272609 | TRANSMISOR PRESION 0-250BAR SEÑAL DE SALIDA ANALOGICA 4-20MA 15-35VCC CONEXION G 1/2" MACHO PRECISION 0.5% | UN | TRANSMISOR | EQUIPOS INGENIERIA | INSTRUMENTACION Y CONTROL | INSTRUMENTACION | 41112410 | TRANSMISORES DE PRESIÓN
272610 | INTERRUPTOR DE NIVEL TIPO FLOTADOR BOYA CABLE DE 10M ENTRADA 4VCC/250VCA SEÑAL SALIDA 1MA IP68 | UN | INTERRUPTOR NIVEL | EQUIPOS INGENIERIA | INSTRUMENTACION Y CONTROL | MEDIDORES DE NIVEL | 39122219 | INTERRUPTOR NIVEL O FLOTADOR
272614 | SERVICIO DE INSTALACION DE ACRILICO EN OFICINAS (INCLUYE ACRILICO) | M2 | AMUEBLAMIENTO OFICINAS | INDIRECTOS | AMUEBLAMIENTO Y/O ELEMENTOS | AMUEBLAMIENTO OFICINAS | 56101700 | MUEBLES DE OFICINA
272616 | AMONIACO ANHIDRO GASEOSO CILINDRO 70KG PARA REFRIGERACION DE ENFRIADORES DE COMPRESION | UN | AMONIACO ANHIDRO | MATERIALES ESTANDAR | MATERIA PROCESO FISICO-QUIMICO | GASES | 24131513 | REFRIGERANTE
272617 | MATRAZ ERLENMEYER DE VIDRIO BOROSILICATO DE 2000ML BOCA ANGOSTA | UN | ERLENMEYER | EQUIPOS INGENIERIA | MATERIALES EQUIPOS LABORATORIO | MATERIALES DE LABORATORIO | 41121804 | REDOMAS PARA LABORATORIO
272618 | MATRAZ ERLENMEYER DE VIDRIO BOROSILICATO DE 5000ML BOCA ANCHA | UN | ERLENMEYER | EQUIPOS INGENIERIA | MATERIALES EQUIPOS LABORATORIO | MATERIALES DE LABORATORIO | 41121804 | REDOMAS PARA LABORATORIO
272619 | FOSFATO DE SODIO SOLIDO >99% MONOBASICO PARA ANALISIS DE LABORATORIO FRASCO POR 1 KILOGRAMO | UN | REACTIVO | MATERIALES ESTANDAR | SUSTANCIAS CONTROLADAS | SUSTANCIA CONTROLADA LIQUIDA | 12352301 | ÁCIDOS INORGÁNICOS
272620 | FOSFATO DE SODIO SOLIDO >99% DIBASICO ANHIDRO PARA ANALISIS DE LABORATORIO FRASCO POR 1KILOGRAMO | UN | REACTIVO | MATERIALES ESTANDAR | SUSTANCIAS CONTROLADAS | SUSTANCIA CONTROLADA LIQUIDA | 12352301 | ÁCIDOS INORGÁNICOS
272621 | FOSFATO DE SODIO SOLIDO DIBASICO DODECAHIDRATADO >99% PARA ANALISIS DE LABORATORIO FRASCO POR 1 KILOGRAMO | UN | REACTIVO | MATERIALES ESTANDAR | SUSTANCIAS CONTROLADAS | SUSTANCIA CONTROLADA LIQUIDA | 12352301 | ÁCIDOS INORGÁNICOS
272622 | BALON DE EVAPORACION BUCHI 000440 PARA ROTOEVAPORADOR BUCHI R-100 | UN | REPUESTO BALON | EQUIPOS INGENIERIA | REPUESTOS Y EQUIPOS INGENIERA | REPUESTOS ESPECIFICOS | 20121445 | ACCESORIOS Y PARTES
272623 | ESTANDAR DE FOSFORO LIQUIDO 1000MG/L COMO PO4 PARA ANALISIS DE LABORATORIO TRAZABLE A NIST FRASCO POR 500ML | UN | ESTANDAR | MATERIALES ESTANDAR | MATERIA PROCESO FISICO-QUIMICO | REACTIVOS P/PLANTA TRATAMIENTO | 41116107 | CONTROLES DE CALIDAD O CALIBRADORES O ESTÁNDARES QUÍMICOS
272624 | SERVICIOS DE CAPACITACION EN NORMA API 580/581 | HR | RECURSOS HUMANOS | SERVICIOS PROF/CORPORATIVOS | SERVICIOS DE RECURSOS HUMANOS | CAPACITACION Y CONSULTORIA | 93141808 | SERVICIOS DE SEGURIDAD O SALUD OCUPACIONAL
272628 | JUEGO SABANAS PARA CAMA 1.20MX1.90M ALGODON 60% POLIESTER 40% 300 HILOS FONDO ENTERO CON LOGO EPM INCLUYE SABANA SOBRESABANA Y 2 FUNDAS PARA ALMOHADA | JG | SABANAS | INDIRECTOS | AMUEBLAMIENTO Y/O ELEMENTOS | AMUEBLAMIENTO CAMPAMENTOS | 52121509 | SÁBANAS
272629 | CASILLERO LOCKER METALICO CALIBRE 20 180X60MX50CM | UN | LOCKER | INDIRECTOS | AMUEBLAMIENTO Y/O ELEMENTOS | AMUEBLAMIENTO OFICINAS | 56101520 | CASILLEROS (“LOCKERS”)
272630 | CONTADOR IMPULSOS ELECTRONICO PARA MOLINETE HIDROMETRICO REGISTRO M/S CONEXION CLAVIJA DE BANANA IP65 | UN | CONTADOR IMPUSOS | EQUIPOS INGENIERIA | MEDIDORES DE CONSUMO | MEDIDORES DE CONSUMO DE AGUA | 41112504 | MEDIDORES DE AGUA
272633 | RTD PT100 0-300°C 3 HILOS BULBO ACERO INOXIDABLE ROSCA NPT 1/2" DIAMETRO 1/4" LONGITUD 7" | UN | RTD | EQUIPOS INGENIERIA | INSTRUMENTACION Y CONTROL | MEDIDORES DE TEMPERATURA | 41112225 | DETECTOR DE TEMPERATURA DE RESISTENCIA
272634 | EMPAQUE TIPO CORDON NITRILO (NBR) 2MM CIRCULAR PARA TRANSFORMADOR | ML | EMPAQUE | MATERIALES ESTANDAR | REPUESTOS MATERIALES ESTANDAR | ELEMENTOS DE SELLADO | 31152100 | CORDONES
272635 | EMPAQUE TIPO CORDON NBR 10MM CIRCULAR PARA TRANSFORMADOR | ML | EMPAQUE | MATERIALES ESTANDAR | REPUESTOS MATERIALES ESTANDAR | ELEMENTOS DE SELLADO | 31152100 | CORDONES
272636 | EMPAQUE NBR 1502MM X 500MM NBR PARA INTERCAMBIADOR DE CALOR | UN | REPUESTO EMPAQUE | EQUIPOS INGENIERIA | REPUESTOS Y EQUIPOS INGENIERA | REPUESTOS DE DISEÑO | 81101603 | DISEÑO DE MÁQUINAS HERRAMIENTAS
272637 | CELULAR SMARTPHONE 1.4GHZ 4 NUCLEOS 1GB RAM 8GB ALMACENAIENTO EXPANDIBLE SD CAMARA 8MP PANTALLA QHD TACTIL 5" 540X960P BATERIA 2600MA ANDROID | UN | CELULAR | INDIRECTOS | RECURSOS DE TELECOMUNICACIONES | EQUIPOS DE TELECOMUNICACIONES | 43191501 | TELÉFONOS MÓVILES
272638 | MANGUERA POLIETILENO 3/4" CALIBRE 60 150PSI PARA AGUA RESIDUAL ROLLO 100 METROS | UN | MANGUERA | MATERIALES ESTANDAR | TUBERIAS ACCESORIOS DE TUBERIA | CONDUCTOS | 40142008 | MANGUERAS DE AGUA
272639 | MANGUERA POLIETILENO 1" CALIBRE 60 150PSI PARA AGUA RESIDUAL ROLLO 100 METROS | UN | MANGUERA | MATERIALES ESTANDAR | TUBERIAS ACCESORIOS DE TUBERIA | CONDUCTOS | 40142008 | MANGUERAS DE AGUA
272640 | MANGUERA POLIETILENO 1/2" CALIBRE 60 150PSI PARA AGUA RESIDUAL ROLLO 100 METROS | UN | MANGUERA | MATERIALES ESTANDAR | TUBERIAS ACCESORIOS DE TUBERIA | CONDUCTOS | 40142008 | MANGUERAS DE AGUA
272641 | UPS CORRIENTE DIRECTA ENTRADA 12VCC 6A SALIDA 12VCC 4A 46W MONTAJE EN RIEL DIN | UN | UPS | EQUIPOS INGENIERIA | ACUMULADOR REGULACION TENSION | CONVERSOR-FTE-REGULADORTENSION | 39121011 | FUENTES ININTERRUMPIBLES DE POTENCIA
272642 | LAMPARA HEWLETT-PACKARD Q1277 60013 PARA ESCANER 4500 | UN | REPUESTO ESCANER | EQUIPOS INGENIERIA | REPUESTOS Y EQUIPOS INGENIERA | REPUESTOS ESPECIFICOS | 20121445 | ACCESORIOS Y PARTES
272643 | CELULAR SMARTPHONE 4X1.8GHZ + 2X2.65GHZ 6 NUCLEOS 4GB RAM 128GB ALMACENAMIENTO CAMARA DUAL 12MP PANTALLA LCD IPS TACTIL 6.1" 1792X828P BATERIA 3110MAH IOS | UN | CELULAR | INDIRECTOS | RECURSOS DE TELECOMUNICACIONES | EQUIPOS DE TELECOMUNICACIONES | 43191501 | TELÉFONOS MÓVILES
272644 | CELULAR SMARTPHONE 2.73GHZX2 2.31GHZX2 1.95GHZX4 8GB RAM 128GB ALMACENAIENTO EXPANDIBLE CAMARA TRIPLE 12-12-16MP PANTALLA AMOLED TACTIL 6.1" 1440X3040P BATERIA 3400MA IP68 ANDROID | UN | CELULAR | INDIRECTOS | RECURSOS DE TELECOMUNICACIONES | EQUIPOS DE TELECOMUNICACIONES | 43191501 | TELÉFONOS MÓVILES
272645 | RODAMIENTO DE BOLAS 6206 2Z C3 | UN | RODAMIENTO | MATERIALES ESTANDAR | REPUESTOS MATERIALES ESTANDAR | TRANSMISION POTENCIA MECANICA | 31171504 | RODAMIENTOS DE BALINERAS
272646 | SELLO MECANICO 75MM TIPO MG12 CARBURO TUNGSTENO-CARBURO SILICIO-VITON PARA BOMBAS | UN | SELLO MECANICO | MATERIALES ESTANDAR | REPUESTOS MATERIALES ESTANDAR | ELEMENTOS DE SELLADO | 31411702 | SELLO MECÁNICO DE FUELLE
272647 | SELLO MECANICO 75MM TIPO MG1 CARBURO TUNGSTENO-CARBURO SILICIO-VITON PARA BOMBAS | UN | SELLO MECANICO | MATERIALES ESTANDAR | REPUESTOS MATERIALES ESTANDAR | ELEMENTOS DE SELLADO | 31411702 | SELLO MECÁNICO DE FUELLE
272648 | SELLO MECANICO 75MM TIPO M7N CARBURO SILICIO-CARBURO SILICIO-VITON PARA BOMBAS | UN | SELLO MECANICO | MATERIALES ESTANDAR | REPUESTOS MATERIALES ESTANDAR | ELEMENTOS DE SELLADO | 31411702 | SELLO MECÁNICO DE FUELLE
272649 | TARJETA FUENTE ENDRESS+HAUSER FMU41 52012156 PARA MEDIDOR DE NIVEL ULTRASONICO | UN | REPUESTO TARJETA | EQUIPOS INGENIERIA | REPUESTOS Y EQUIPOS INGENIERA | REPUESTOS ESPECIFICOS | 20121445 | ACCESORIOS Y PARTES
272650 | TARJETA ELECTRONICA ENDRESS+HAUSER MODULO 485 71135634 PARA TRANSMISORES CM442R/CM444R/CM448R | UN | REPUESTO TARJETA | EQUIPOS INGENIERIA | REPUESTOS Y EQUIPOS INGENIERA | REPUESTOS ESPECIFICOS | 20121445 | ACCESORIOS Y PARTES
272652 | CONECTOR ENTRADA GABINETE HUB 1/2" ALUMINIO GRIS ROSCA NPT 1/2" PARA TUBERIA IMC ROSCADA | UN | CONECTOR | MATERIALES ESTANDAR | TUBERIAS ACCESORIOS DE TUBERIA | ACCESORIOS DE TUBERIA | 40172506 | CONECTOR DE TUBO DE HIERRO MALEABLE
272653 | ESLINGA PLANA SIMPLE 3T 1M DE POLIESTER OJAL-OJAL | UN | ESLINGA | SOPORTE A LA OPERACIÓN | HTAS-EQUIPOS SOPORTE OPERACION | ELEMENTOS Y EQUIPOS DE IZAJE | 24101611 | ESLINGAS
272654 | MEDIDOR RESISTENCIA AISLAMIENTO Y COMPROBACION CONTINUIDAD 0-200GOHM TENSION PRUEBA 50-100-250-500-1000-2500VCC | UN | MEDIDOR | SOPORTE A LA OPERACIÓN | HTAS-EQUIPOS SOPORTE OPERACION | EQUIPOS SOPORTE A LA OPERACION | 41113623 | MEDIDORES DE RESISTENCIA AL AISLAMIENTO
272655 | BOLSO PORTA HERRAMIENTA PARA LINIERO EN LONA 12.7CMX12.7CMX22.9CM | UN | BOLSO | SOPORTE A LA OPERACIÓN | HTAS-EQUIPOS SOPORTE OPERACION | HERRAMIENTAS MANUAL MECANICAS | 23231001 | PORTAHERRAMIENTAS
272656 | JUEGO DE JUNTAS KLINGERS 175MMX165X1.5MM 1013371 PARA VALVULA TAPON | UN | REPUESTO JUEGO | EQUIPOS INGENIERIA | REPUESTOS Y EQUIPOS INGENIERA | REPUESTOS ESPECIFICOS | 20121445 | ACCESORIOS Y PARTES
272657 | EMPAQUE CIRCULAR MACHO EPDM 57MM X 76MM X 5MM PARA VALVULA | UN | EMPAQUE | MATERIALES ESTANDAR | REPUESTOS MATERIALES ESTANDAR | ELEMENTOS DE SELLADO | 31401501 | EMPAQUE MOLDEADO DE CAUCHO
272658 | EMPAQUE CIRCULAR HEMBRA EPDM 57MM X 76MM X 8MM PARA VALVULA | UN | EMPAQUE | MATERIALES ESTANDAR | REPUESTOS MATERIALES ESTANDAR | ELEMENTOS DE SELLADO | 31401501 | EMPAQUE MOLDEADO DE CAUCHO
272659 | JUEGO DE EMPAQUES GRUNDSFOS CR(N) 32 1-15 FKM PARA BOMBA | UN | REPUESTO JUEGO | EQUIPOS INGENIERIA | REPUESTOS Y EQUIPOS INGENIERA | REPUESTOS ESPECIFICOS | 20121445 | ACCESORIOS Y PARTES
272660 | JUEGO ORINGS Y JUNTAS KSB 100-250/22-EX 19550732 PARA BOMBA SUMERGIBLE | UN | REPUESTO JUEGO | EQUIPOS INGENIERIA | REPUESTOS Y EQUIPOS INGENIERA | REPUESTOS ESPECIFICOS | 20121445 | ACCESORIOS Y PARTES
272661 | EMPAQUE CIRCULAR PLANO EPDM 2690MM X 595MM PARA FILTRO | UN | EMPAQUE | MATERIALES ESTANDAR | REPUESTOS MATERIALES ESTANDAR | ELEMENTOS DE SELLADO | 31401501 | EMPAQUE MOLDEADO DE CAUCHO
272662 | EMPAQUE CIRCULAR PLANO EPDM 150MM PARA FILTRO | UN | EMPAQUE | MATERIALES ESTANDAR | REPUESTOS MATERIALES ESTANDAR | ELEMENTOS DE SELLADO | 31401501 | EMPAQUE MOLDEADO DE CAUCHO
272663 | EMPAQUE CIRCULAR PLANO EPDM 800MM PARA FILTRO | UN | EMPAQUE | MATERIALES ESTANDAR | REPUESTOS MATERIALES ESTANDAR | ELEMENTOS DE SELLADO | 31401501 | EMPAQUE MOLDEADO DE CAUCHO
272664 | JUEGO DE JUNTAS NEOPRENO 55/48MM X 47MM X 15MM PARA BARRELODO ROTATIVO | UN | REPUESTO JUEGO | EQUIPOS INGENIERIA | REPUESTOS Y EQUIPOS INGENIERA | REPUESTOS DE DISEÑO | 81101603 | DISEÑO DE MÁQUINAS HERRAMIENTAS
272665 | JUEGO DE JUNTAS NEOPRENO 490MM X 4084MM X6MM PARA BARRELODO ROTATIVO | UN | REPUESTO JUEGO | EQUIPOS INGENIERIA | REPUESTOS Y EQUIPOS INGENIERA | REPUESTOS DE DISEÑO | 81101603 | DISEÑO DE MÁQUINAS HERRAMIENTAS
272666 | EMPAQUE CIRCULAR PLANO EPDM 25MM X 5MM PARA DESULFURIZADOR DE BIOGAS | UN | EMPAQUE | MATERIALES ESTANDAR | REPUESTOS MATERIALES ESTANDAR | ELEMENTOS DE SELLADO | 31401501 | EMPAQUE MOLDEADO DE CAUCHO
272667 | EMPAQUE CIRCULAR PLANO EPDM 65MM X 5MM PARA DESULFURIZADOR DE BIOGAS | UN | EMPAQUE | MATERIALES ESTANDAR | REPUESTOS MATERIALES ESTANDAR | ELEMENTOS DE SELLADO | 31401501 | EMPAQUE MOLDEADO DE CAUCHO
272668 | EMPAQUE CIRCULAR PLANO EPDM 400MM PARA DESULFURIZADOR DE BIOGAS | UN | EMPAQUE | MATERIALES ESTANDAR | REPUESTOS MATERIALES ESTANDAR | ELEMENTOS DE SELLADO | 31401501 | EMPAQUE MOLDEADO DE CAUCHO
272669 | EMPAQUE CIRCULAR PLANO EPDM 300MM PARA DESULFURIZADOR DE BIOGAS | UN | EMPAQUE | MATERIALES ESTANDAR | REPUESTOS MATERIALES ESTANDAR | ELEMENTOS DE SELLADO | 31401501 | EMPAQUE MOLDEADO DE CAUCHO
272670 | EMPAQUE CIRCULAR PLANO EPDM 500MM PARA DESULFURIZADOR DE BIOGAS | UN | EMPAQUE | MATERIALES ESTANDAR | REPUESTOS MATERIALES ESTANDAR | ELEMENTOS DE SELLADO | 31401501 | EMPAQUE MOLDEADO DE CAUCHO
272671 | JUEGO EMPAQUES HYDRAFLO 8 PIEZAS PARA ROCIADOR | UN | JUEGO EMPAQUE | EQUIPOS INGENIERIA | REPUESTOS Y EQUIPOS INGENIERA | REPUESTOS ESPECIFICOS | 20121445 | ACCESORIOS Y PARTES
272672 | JUNTA CIRCULAR KLINGERS 273X345X3MM PARA DIGESTORES | UN | REPUESTO JUNTA | EQUIPOS INGENIERIA | REPUESTOS Y EQUIPOS INGENIERA | REPUESTOS ESPECIFICOS | 20121445 | ACCESORIOS Y PARTES
272673 | JUNTA CIRCULAR KLINGERS 14" X 3MM PARA DIGESTORES | UN | REPUESTO JUNTA | EQUIPOS INGENIERIA | REPUESTOS Y EQUIPOS INGENIERA | REPUESTOS ESPECIFICOS | 20121445 | ACCESORIOS Y PARTES
272674 | JUNTA CIRCULAR KLINGERS 24" X 3MM PARA DIGESTORES | UN | REPUESTO JUNTA | EQUIPOS INGENIERIA | REPUESTOS Y EQUIPOS INGENIERA | REPUESTOS ESPECIFICOS | 20121445 | ACCESORIOS Y PARTES
272675 | JUNTA CIRCULAR KLINGERS 1020X1242MM PARA DIGESTORES | UN | REPUESTO JUNTA | EQUIPOS INGENIERIA | REPUESTOS Y EQUIPOS INGENIERA | REPUESTOS ESPECIFICOS | 20121445 | ACCESORIOS Y PARTES
272676 | JUNTA CIRCULAR KLINGERS 920X1220MM PARA DIGESTORES | UN | REPUESTO JUNTA | EQUIPOS INGENIERIA | REPUESTOS Y EQUIPOS INGENIERA | REPUESTOS ESPECIFICOS | 20121445 | ACCESORIOS Y PARTES
272677 | JUEGO RODAMIENTOS ACE SN511 PARA TAMBOR MOTRIZ | UN | REPUESTO JUEGO | EQUIPOS INGENIERIA | REPUESTOS Y EQUIPOS INGENIERA | REPUESTOS ESPECIFICOS | 20121445 | ACCESORIOS Y PARTES
272678 | JUEGO RODAMIENTOS RBR SN508 PARA TAMBOR MOTRIZ | UN | REPUESTO JUEGO | EQUIPOS INGENIERIA | REPUESTOS Y EQUIPOS INGENIERA | REPUESTOS ESPECIFICOS | 20121445 | ACCESORIOS Y PARTES
272679 | EMPAQUE ESPONJOSO 4" X 1M MATERIAL IMPREGNADO EN CARBON ACTIVADO CON MALLA DE SOPORTE PARA DUCTOS DE AIRE ACONDICIONADO | UN | EMPAQUE | MATERIALES ESTANDAR | REPUESTOS MATERIALES ESTANDAR | ELEMENTOS DE SELLADO | 31401501 | EMPAQUE MOLDEADO DE CAUCHO
272680 | EMPAQUE CIRCULAR PLANO EPDM 200MM X 5MM PARA FILTRO | UN | EMPAQUE | MATERIALES ESTANDAR | REPUESTOS MATERIALES ESTANDAR | ELEMENTOS DE SELLADO | 31401501 | EMPAQUE MOLDEADO DE CAUCHO
272681 | EMPAQUE CIRCULAR PLANO EPDM 1000MM X 5MM PARA FILTRO | UN | EMPAQUE | MATERIALES ESTANDAR | REPUESTOS MATERIALES ESTANDAR | ELEMENTOS DE SELLADO | 31401501 | EMPAQUE MOLDEADO DE CAUCHO
272682 | JUEGO JUNTAS CILINDRICAS KLINGERS WGCP585 GP-200S585A/D1 3272002410 PARA TAPON EXCENTRICORICO | UN | REPUESTO JUNTA | EQUIPOS INGENIERIA | REPUESTOS Y EQUIPOS INGENIERA | REPUESTOS ESPECIFICOS | 20121445 | ACCESORIOS Y PARTES
272683 | JUEGO DE JUNTAS NOVUS 30 370MM X 250MM X 3.3MM PARA BOMBA RECIRCULACION | UN | REPUESTO JUEGO | EQUIPOS INGENIERIA | REPUESTOS Y EQUIPOS INGENIERA | REPUESTOS DE DISEÑO | 81101603 | DISEÑO DE MÁQUINAS HERRAMIENTAS
272684 | ROLLO EMPAQUE EPDM 16" X 1/2" X 60" CON ADHESIVO PARA EQUIPO DE VENTILACION | UN | EMPAQUE | MATERIALES ESTANDAR | REPUESTOS MATERIALES ESTANDAR | ELEMENTOS DE SELLADO | 31401501 | EMPAQUE MOLDEADO DE CAUCHO
272685 | JUEGO DE JUNTAS KLINGERS 145X133X1.5MM 11559744 PARA VALVULA TAPON | UN | REPUESTO JUNTA | EQUIPOS INGENIERIA | REPUESTOS Y EQUIPOS INGENIERA | REPUESTOS ESPECIFICOS | 20121445 | ACCESORIOS Y PARTES
272686 | EMPAQUE CIRCULAR MACHO EPDM 44MM X 57MM X 4MM PARA VALVULA | UN | EMPAQUE | MATERIALES ESTANDAR | REPUESTOS MATERIALES ESTANDAR | ELEMENTOS DE SELLADO | 31401501 | EMPAQUE MOLDEADO DE CAUCHO
272687 | EMPAQUE CIRCULAR HEMBRA EPDM 44MM X 57MM X 5MM PARA VALVULA | UN | EMPAQUE | MATERIALES ESTANDAR | REPUESTOS MATERIALES ESTANDAR | ELEMENTOS DE SELLADO | 31401501 | EMPAQUE MOLDEADO DE CAUCHO
272688 | JUEGO DE JUNTAS FIBRA GEOTEXTIL 181MM X 200MM X 1.5MM PARA VALVULA TAPON | UN | REPUESTO JUEGO | EQUIPOS INGENIERIA | REPUESTOS Y EQUIPOS INGENIERA | REPUESTOS DE DISEÑO | 81101603 | DISEÑO DE MÁQUINAS HERRAMIENTAS
272689 | EMPAQUE CIRCULAR MACHO EPDM 140MM X 165MM X 7MM PARA VALVULA | UN | EMPAQUE | MATERIALES ESTANDAR | REPUESTOS MATERIALES ESTANDAR | ELEMENTOS DE SELLADO | 31401501 | EMPAQUE MOLDEADO DE CAUCHO
272690 | EMPAQUE CIRCULAR HEMBRA EPDM 140MM X 165MM X 9.6MM PARA VALVULA | UN | EMPAQUE | MATERIALES ESTANDAR | REPUESTOS MATERIALES ESTANDAR | ELEMENTOS DE SELLADO | 31401501 | EMPAQUE MOLDEADO DE CAUCHO
272691 | EMPAQUE CIRCULAR DE PRESION 140.6MM X 164MM X 13MM PARA VALVULA | UN | EMPAQUE | MATERIALES ESTANDAR | REPUESTOS MATERIALES ESTANDAR | ELEMENTOS DE SELLADO | 31401501 | EMPAQUE MOLDEADO DE CAUCHO
272692 | JUEGO DE JUNTAS KLINGERS 1155974 10133419 PARA VALVULA EXCENTRICORICA | UN | REPUESTO JUNTA | EQUIPOS INGENIERIA | REPUESTOS Y EQUIPOS INGENIERA | REPUESTOS ESPECIFICOS | 20121445 | ACCESORIOS Y PARTES
272693 | JUEGO DE JUNTAS KLINGERS 1013347 PARA VALVULA EXCENTRICORICA | UN | REPUESTO JUNTA | EQUIPOS INGENIERIA | REPUESTOS Y EQUIPOS INGENIERA | REPUESTOS ESPECIFICOS | 20121445 | ACCESORIOS Y PARTES
272694 | EMPAQUE KLINGERS 1 1/2" PARA BRIDA SLIP-ON | UN | REPUESTO EMPAQUE | EQUIPOS INGENIERIA | REPUESTOS Y EQUIPOS INGENIERA | REPUESTOS ESPECIFICOS | 20121445 | ACCESORIOS Y PARTES
272695 | EMPAQUE KLINGERS 1 1/4" PARA BRIDA SLIP-ON | UN | REPUESTO EMPAQUE | EQUIPOS INGENIERIA | REPUESTOS Y EQUIPOS INGENIERA | REPUESTOS ESPECIFICOS | 20121445 | ACCESORIOS Y PARTES
272696 | RODAMIENTO DE BOLAS 6212 Z C3 | UN | RODAMIENTO | MATERIALES ESTANDAR | REPUESTOS MATERIALES ESTANDAR | TRANSMISION POTENCIA MECANICA | 31171504 | RODAMIENTOS DE BALINERAS
272697 | RODAMIENTO DE BOLAS 6312 ZZ C3 | UN | RODAMIENTO | MATERIALES ESTANDAR | REPUESTOS MATERIALES ESTANDAR | TRANSMISION POTENCIA MECANICA | 31171504 | RODAMIENTOS DE BALINERAS
272698 | RODAMIENTO DE BOLAS 6206 ZZ C3 | UN | RODAMIENTO | MATERIALES ESTANDAR | REPUESTOS MATERIALES ESTANDAR | TRANSMISION POTENCIA MECANICA | 31171504 | RODAMIENTOS DE BALINERAS
272699 | RODAMIENTO DE BOLAS 6410 C3 | UN | RODAMIENTO | MATERIALES ESTANDAR | REPUESTOS MATERIALES ESTANDAR | TRANSMISION POTENCIA MECANICA | 31171504 | RODAMIENTOS DE BALINERAS
272700 | ARANDELA PLANA REDONDA 1 1/4" ACERO INOXIDABLE 316 ESPESOR 10MM | UN | ARANDELA | MATERIALES ESTANDAR | HERRAJES ELEMENTOS DE SUJECION | ELEMENTOS DE SUJECION | 31161807 | ARANDELAS PLANAS
272701 | ARANDELA PLANA REDONDA 1 3/4" ACERO INOXIDABLE 316 ESPESOR 32MM | UN | ARANDELA | MATERIALES ESTANDAR | HERRAJES ELEMENTOS DE SUJECION | ELEMENTOS DE SUJECION | 31161807 | ARANDELAS PLANAS
272702 | ARANDELA PLANA REDONDA 2" ACERO INOXIDABLE 316 ESPESOR 32MM | UN | ARANDELA | MATERIALES ESTANDAR | HERRAJES ELEMENTOS DE SUJECION | ELEMENTOS DE SUJECION | 31161807 | ARANDELAS PLANAS
272703 | ARANDELA PLANA REDONDA 3/4" ACERO AL CARBONO ESPESOR 5MM | UN | ARANDELA | MATERIALES ESTANDAR | HERRAJES ELEMENTOS DE SUJECION | ELEMENTOS DE SUJECION | 31161807 | ARANDELAS PLANAS
272704 | TUERCA HEXAGONAL ACERO INOXIDABLE 1 1/2" X 10MM | UN | TUERCA | MATERIALES ESTANDAR | HERRAJES ELEMENTOS DE SUJECION | ELEMENTOS DE SUJECION | 31161727 | TUERCAS HEXAGONALES
272705 | TUERCA HEXAGONAL ACERO INOXIDABLE 1 3/4" X 10MM | UN | TUERCA | MATERIALES ESTANDAR | HERRAJES ELEMENTOS DE SUJECION | ELEMENTOS DE SUJECION | 31161727 | TUERCAS HEXAGONALES
272706 | TUERCA HEXAGONAL ACERO INOXIDABLE 1 3/4" X 10MM CON ROSCA FINA 8 HILOS | UN | TUERCA | MATERIALES ESTANDAR | HERRAJES ELEMENTOS DE SUJECION | ELEMENTOS DE SUJECION | 31161727 | TUERCAS HEXAGONALES
272707 | TUERCA HEXAGONAL ACERO INOXIDABLE 1" X 8MM | UN | TUERCA | MATERIALES ESTANDAR | HERRAJES ELEMENTOS DE SUJECION | ELEMENTOS DE SUJECION | 31161727 | TUERCAS HEXAGONALES
272708 | TUERCA HEXAGONAL ACERO INOXIDABLE 3/4" X 5MM | UN | TUERCA | MATERIALES ESTANDAR | HERRAJES ELEMENTOS DE SUJECION | ELEMENTOS DE SUJECION | 31161727 | TUERCAS HEXAGONALES
272709 | TUERCA HEXAGONAL ACERO INOXIDABLE 5/8" X 5MM | UN | TUERCA | MATERIALES ESTANDAR | HERRAJES ELEMENTOS DE SUJECION | ELEMENTOS DE SUJECION | 31161727 | TUERCAS HEXAGONALES
272710 | TUERCA HEXAGONAL ACERO INOXIDABLE 7/8" X 5MM | UN | TUERCA | MATERIALES ESTANDAR | HERRAJES ELEMENTOS DE SUJECION | ELEMENTOS DE SUJECION | 31161727 | TUERCAS HEXAGONALES
272711 | TUERCA HEXAGONAL ACERO GALVANIZADO 1" X 8MM | UN | TUERCA | MATERIALES ESTANDAR | HERRAJES ELEMENTOS DE SUJECION | ELEMENTOS DE SUJECION | 31161727 | TUERCAS HEXAGONALES
272712 | TUERCA HEXAGONAL ACERO AL CARBONO 3/4" X 4MM | UN | TUERCA | MATERIALES ESTANDAR | HERRAJES ELEMENTOS DE SUJECION | ELEMENTOS DE SUJECION | 31161727 | TUERCAS HEXAGONALES
272713 | TUERCA HEXAGONAL ACERO GALVANIZADO 5/8" X 6MM | UN | TUERCA | MATERIALES ESTANDAR | HERRAJES ELEMENTOS DE SUJECION | ELEMENTOS DE SUJECION | 31161727 | TUERCAS HEXAGONALES
272714 | CORREA TRANSMISION A 69 CAUCHO RECUBIERTO CON POLIESTER 1 CANAL | UN | CORREA | MATERIALES ESTANDAR | REPUESTOS MATERIALES ESTANDAR | TRANSMISION POTENCIA MECANICA | 26111504 | CORREAS DE LA TRANSMISIÓN
272715 | CORREA TRANSMISION AX 80 CAUCHO RECUBIERTO CON POLIESTER 1 CANAL | UN | CORREA | MATERIALES ESTANDAR | REPUESTOS MATERIALES ESTANDAR | TRANSMISION POTENCIA MECANICA | 26111504 | CORREAS DE LA TRANSMISIÓN
272716 | CORREA TRANSMISION BX 82 CAUCHO RECUBIERTO CON POLIESTER 1 CANAL | UN | CORREA | MATERIALES ESTANDAR | REPUESTOS MATERIALES ESTANDAR | TRANSMISION POTENCIA MECANICA | 26111504 | CORREAS DE LA TRANSMISIÓN
272717 | CORREA TRANSMISION A 75 CAUCHO RECUBIERTO CON POLIESTER 1 CANAL | UN | CORREA | MATERIALES ESTANDAR | REPUESTOS MATERIALES ESTANDAR | TRANSMISION POTENCIA MECANICA | 26111504 | CORREAS DE LA TRANSMISIÓN
272718 | CORREA TRANSMISION BX 75 CAUCHO RECUBIERTO CON POLIESTER 1 CANAL | UN | CORREA | MATERIALES ESTANDAR | REPUESTOS MATERIALES ESTANDAR | TRANSMISION POTENCIA MECANICA | 26111504 | CORREAS DE LA TRANSMISIÓN
272719 | CORREA TRANSMISION BX 22 CAUCHO RECUBIERTO CON POLIESTER 1 CANAL | UN | CORREA | MATERIALES ESTANDAR | REPUESTOS MATERIALES ESTANDAR | TRANSMISION POTENCIA MECANICA | 26111504 | CORREAS DE LA TRANSMISIÓN
272720 | CORREA TRANSMISION AX 53 CAUCHO RECUBIERTO CON POLIESTER 1 CANAL | UN | CORREA | MATERIALES ESTANDAR | REPUESTOS MATERIALES ESTANDAR | TRANSMISION POTENCIA MECANICA | 26111504 | CORREAS DE LA TRANSMISIÓN
272721 | CORREA TRANSMISION AX 38 CAUCHO RECUBIERTO CON POLIESTER 1 CANAL | UN | CORREA | MATERIALES ESTANDAR | REPUESTOS MATERIALES ESTANDAR | TRANSMISION POTENCIA MECANICA | 26111504 | CORREAS DE LA TRANSMISIÓN
272722 | CORREA TRANSMISION AX 36 CAUCHO RECUBIERTO CON POLIESTER 1 CANAL | UN | CORREA | MATERIALES ESTANDAR | REPUESTOS MATERIALES ESTANDAR | TRANSMISION POTENCIA MECANICA | 26111504 | CORREAS DE LA TRANSMISIÓN
272723 | CORREA TRANSMISION A 17 CAUCHO RECUBIERTO CON POLIESTER 1 CANAL | UN | CORREA | MATERIALES ESTANDAR | REPUESTOS MATERIALES ESTANDAR | TRANSMISION POTENCIA MECANICA | 26111504 | CORREAS DE LA TRANSMISIÓN
272724 | CORREA TRANSMISION A 18 CAUCHO RECUBIERTO CON POLIESTER 1 CANAL | UN | CORREA | MATERIALES ESTANDAR | REPUESTOS MATERIALES ESTANDAR | TRANSMISION POTENCIA MECANICA | 26111504 | CORREAS DE LA TRANSMISIÓN
272725 | CORREA TRANSMISION A 21 CAUCHO RECUBIERTO CON POLIESTER 1 CANAL | UN | CORREA | MATERIALES ESTANDAR | REPUESTOS MATERIALES ESTANDAR | TRANSMISION POTENCIA MECANICA | 26111504 | CORREAS DE LA TRANSMISIÓN
272726 | ROCIADOR MONTANTE AG-1325 TEMPERATURA 155°F ROSCA 3/4" NPT | UN | ROCIADOR | INDIRECTOS | MANTENIMIENTO DE EDIFICACIONES | EQUIPOS DE SEGURIDAD | 46191610 | CABEZALES DE ROCIADORES DE INCENDIOS
272727 | ROCIADOR HORIZONTAL AG-1325 TEMPERATURA 155°F ROSCA 3/4" NPT | UN | ROCIADOR | INDIRECTOS | MANTENIMIENTO DE EDIFICACIONES | EQUIPOS DE SEGURIDAD | 46191610 | CABEZALES DE ROCIADORES DE INCENDIOS
272728 | ROCIADOR MONTANTE AG-1167 TEMPERATURA 212°F ROSCA 1" NPT | UN | ROCIADOR | INDIRECTOS | MANTENIMIENTO DE EDIFICACIONES | EQUIPOS DE SEGURIDAD | 46191610 | CABEZALES DE ROCIADORES DE INCENDIOS
272729 | ROCIADOR COLGANTE AG-6601 TEMPERATURA 155°F ROSCA 3/4" NPT | UN | ROCIADOR | INDIRECTOS | MANTENIMIENTO DE EDIFICACIONES | EQUIPOS DE SEGURIDAD | 46191610 | CABEZALES DE ROCIADORES DE INCENDIOS
272730 | ROCIADOR COLGANTE AG-66511 TEMPERATURA 155°F ROSCA 3/4" NPT | UN | ROCIADOR | INDIRECTOS | MANTENIMIENTO DE EDIFICACIONES | EQUIPOS DE SEGURIDAD | 46191610 | CABEZALES DE ROCIADORES DE INCENDIOS
272731 | ROCIADOR MONTANTE RAI-1325 TEMPERATURA 200°F ROSCA 3/4" NPT | UN | ROCIADOR | INDIRECTOS | MANTENIMIENTO DE EDIFICACIONES | EQUIPOS DE SEGURIDAD | 46191610 | CABEZALES DE ROCIADORES DE INCENDIOS
272732 | ROCIADOR MONTANTE RAI-1325 TEMPERATURA 175°F ROSCA 3/4" NPT | UN | ROCIADOR | INDIRECTOS | MANTENIMIENTO DE EDIFICACIONES | EQUIPOS DE SEGURIDAD | 46191610 | CABEZALES DE ROCIADORES DE INCENDIOS
272733 | ROCIADOR MONTANTE AG-1167 TEMPERATURA 175°F ROSCA 1" NPT | UN | ROCIADOR | INDIRECTOS | MANTENIMIENTO DE EDIFICACIONES | EQUIPOS DE SEGURIDAD | 46191610 | CABEZALES DE ROCIADORES DE INCENDIOS
272734 | ROCIADOR MONTANTE AG-1325 TEMPERATURA 155°F ROSCA 3/4" NPT | UN | ROCIADOR | INDIRECTOS | MANTENIMIENTO DE EDIFICACIONES | EQUIPOS DE SEGURIDAD | 46191610 | CABEZALES DE ROCIADORES DE INCENDIOS
272735 | ROCIADOR MONTANTE AG-8154 TEMPERATURA 155°F ROSCA 1" NPT | UN | ROCIADOR | INDIRECTOS | MANTENIMIENTO DE EDIFICACIONES | EQUIPOS DE SEGURIDAD | 46191610 | CABEZALES DE ROCIADORES DE INCENDIOS
272736 | SET CIERRE MECANICO COMPUESTO POR (CIERRE MECANICO Y ANILO MECANICO) 22/25-FKM-HJ97 Bombas Sumergible Natas | UN | REPUESTO JUEGO | EQUIPOS INGENIERIA | REPUESTOS Y EQUIPOS INGENIERA | REPUESTOS ESPECIFICOS | 20121445 | ACCESORIOS Y PARTES
272737 | VÁLVULA MARIPOSA TIPO WAFER 2" 250 PSI BRIDADA DE HIERRO FUNDIDO | UN | VALVULA MARIPOSA | MATERIALES ESTANDAR | VALVULAS, HIDRANTES Y UNIONES | VALVULAS | 40141620 | VÁLVULAS DE MARIPOSA CON DISEÑO DE DISCO
272738 | VÁLVULA MARIPOSA TIPO WAFER 2 2/2" 250 PSI BRIDADA DE HIERRO FUNDIDO | UN | VALVULA MARIPOSA | MATERIALES ESTANDAR | VALVULAS, HIDRANTES Y UNIONES | VALVULAS | 40141620 | VÁLVULAS DE MARIPOSA CON DISEÑO DE DISCO
272739 | VÁLVULA MARIPOSA TIPO WAFER 3" 250 PSI BRIDADA DE HIERRO FUNDIDO | UN | VALVULA MARIPOSA | MATERIALES ESTANDAR | VALVULAS, HIDRANTES Y UNIONES | VALVULAS | 40141620 | VÁLVULAS DE MARIPOSA CON DISEÑO DE DISCO
272740 | VÁLVULA MARIPOSA TIPO WAFER 4" 250 PSI BRIDADA DE HIERRO FUNDIDO | UN | VALVULA MARIPOSA | MATERIALES ESTANDAR | VALVULAS, HIDRANTES Y UNIONES | VALVULAS | 40141620 | VÁLVULAS DE MARIPOSA CON DISEÑO DE DISCO
272741 | VÁLVULA MARIPOSA TIPO WAFER 6" 250 PSI BRIDADA DE HIERRO FUNDIDO | UN | VALVULA MARIPOSA | MATERIALES ESTANDAR | VALVULAS, HIDRANTES Y UNIONES | VALVULAS | 40141620 | VÁLVULAS DE MARIPOSA CON DISEÑO DE DISCO
272742 | AIRE ACONDICIONADO 10000BTU TIPO CASSETTE 220VCA | UN | AIRE | INDIRECTOS | ELECTRODOMESTICOS | GRANDES ELECTRODOMESTICOS | 40101701 | AIRES ACONDICIONADOS
272743 | AIRE ACONDICIONADO 23000BTU TIPO CASSETTE 220VCA | UN | AIRE | INDIRECTOS | ELECTRODOMESTICOS | GRANDES ELECTRODOMESTICOS | 40101701 | AIRES ACONDICIONADOS
272744 | AIRE ACONDICIONADO 45000BTU TIPO MINI SPLIT 220VCA | UN | AIRE | INDIRECTOS | ELECTRODOMESTICOS | GRANDES ELECTRODOMESTICOS | 40101701 | AIRES ACONDICIONADOS
272745 | AIRE ACONDICIONADO 18000BTU TIPO MINI SPLIT 220VCA | UN | AIRE | INDIRECTOS | ELECTRODOMESTICOS | GRANDES ELECTRODOMESTICOS | 40101701 | AIRES ACONDICIONADOS
272746 | AIRE ACONDICIONADO 28000BTU TIPO CASSETTE 220VCA | UN | AIRE | INDIRECTOS | ELECTRODOMESTICOS | GRANDES ELECTRODOMESTICOS | 40101701 | AIRES ACONDICIONADOS
272747 | TENSOR O GRAPA DE ACOMETIDA PARA CABLE CONCENTRICO 2X6 | UN | TENSOR | MATERIALES ESTANDAR | HERRAJES ELEMENTOS DE SUJECION | ELEMENTOS DE SUJECION | 31162405 | TENSORES
272748 | INTERRUPTOR TERMOMAGNETICO CAJA MOLDEADA FIJO 3X100A 5KA 550VCA/250VCC | UN | INTERRUPTOR | MATERIALES ESTANDAR | ELEMENTOS PROTEC SISTE ELECTRI | INTERRUPTORES TERMOMAGNETICOS | 39121616 | BREAKERS DE CIRCUITO DE CAJA MOLDEADA
272749 | INTERRUPTOR TERMOMAGNETICO CAJA MOLDEADA FIJO 3X50A 5KA 550VCA/250VCC | UN | INTERRUPTOR | MATERIALES ESTANDAR | ELEMENTOS PROTEC SISTE ELECTRI | INTERRUPTORES TERMOMAGNETICOS | 39121616 | BREAKERS DE CIRCUITO DE CAJA MOLDEADA
272750 | TUBO TERMOENCOGIBLE 5MM AMARILLO DE POLIOLEFINA 600V | ML | TERMOENCOGIBLE | MATERIALES ESTANDAR | AISLANTES ELECTRICOS | AISLADORES ELECTRICOS | 39121723 | TUBO ENCOGIBLE AL CALOR
272751 | TUBO TERMOENCOGIBLE 10MM AMARILLO DE POLIOLEFINA 600V | ML | TERMOENCOGIBLE | MATERIALES ESTANDAR | AISLANTES ELECTRICOS | AISLADORES ELECTRICOS | 39121723 | TUBO ENCOGIBLE AL CALOR
272752 | TUBO TERMOENCOGIBLE 10MM AZUL DE POLIOLEFINA 600V | ML | TERMOENCOGIBLE | MATERIALES ESTANDAR | AISLANTES ELECTRICOS | AISLADORES ELECTRICOS | 39121723 | TUBO ENCOGIBLE AL CALOR
272753 | TUBO TERMOENCOGIBLE 10MM ROJO DE POLIOLEFINA 600V | ML | TERMOENCOGIBLE | MATERIALES ESTANDAR | AISLANTES ELECTRICOS | AISLADORES ELECTRICOS | 39121723 | TUBO ENCOGIBLE AL CALOR
272754 | TUBO TERMOENCOGIBLE 10MM BLANCO DE POLIOLEFINA 600V | ML | TERMOENCOGIBLE | MATERIALES ESTANDAR | AISLANTES ELECTRICOS | AISLADORES ELECTRICOS | 39121723 | TUBO ENCOGIBLE AL CALOR
272755 | TUBO TERMOENCOGIBLE 10MM VERDE DE POLIOLEFINA 600V | ML | TERMOENCOGIBLE | MATERIALES ESTANDAR | AISLANTES ELECTRICOS | AISLADORES ELECTRICOS | 39121723 | TUBO ENCOGIBLE AL CALOR
272756 | CAJA DE EMPALME RECTANGULAR ALUMINIO 4" X 2" 3 SALIDAS DE 3/4" GRIS | UN | CAJA | MATERIALES ESTANDAR | CAJAS Y TAPAS | CAJA DE PASO O EMPALME | 40175304 | CAJAS DE CONEXIÓN DE TUBOS
272757 | CAJA DE EMPALME REDONDA ALUMINIO 4" 4 SALIDAS DE 3/4" GRIS | UN | CAJA | MATERIALES ESTANDAR | CAJAS Y TAPAS | CAJA DE PASO O EMPALME | 40175304 | CAJAS DE CONEXIÓN DE TUBOS
272758 | TAPA CIEGA RECTANGULAR ALUMINIO 4" X 2" | UN | TAPA | MATERIALES ESTANDAR | CAJAS Y TAPAS | CAJA DE PASO O EMPALME | 40175304 | CAJAS DE CONEXIÓN DE TUBOS
272759 | TAPA CIEGA REDONDA ALUMINIO 4" | UN | TAPA | MATERIALES ESTANDAR | CAJAS Y TAPAS | CAJA DE PASO O EMPALME | 40175304 | CAJAS DE CONEXIÓN DE TUBOS
272760 | CAJA DOBLE PARA ESTACION DE CONTROL ALUMINIO 4"X2" 2 SALIDAS 3/4" AREAS PELIGROSAS | UN | CAJA | MATERIALES ESTANDAR | CAJAS Y TAPAS | CAJA DE PASO O EMPALME | 40175304 | CAJAS DE CONEXIÓN DE TUBOS
272761 | PLATINA DE COBRE 99% 2MM X 12MM X 3M 80A | ML | PLATINA | SOPORTE A LA OPERACIÓN | CONSUMIBLES | CONSUMIBLES DE FERRETERIA | 31231405 | PLATINA DE COBRE
272762 | TOMA INDUSTRIAL DE SOBREPONER TETRAFILAR 4 POLOS 600VCA 60A IP67 POLIMERICO COLOR GRIS | UN | TOMA | INDIRECTOS | MANTENIMIENTO DE EDIFICACIONES | INSTALACIONES ELECTRICAS | 39121402 | ENCHUFES ELÉCTRICOS
272763 | CLAVIJA TRIFILAR NEMA 4X 600VCA 60A LATON POLIMERICO CON BLOQUEO DE SEGURIDAD | UN | CLAVIJA | INDIRECTOS | MANTENIMIENTO DE EDIFICACIONES | INSTALACIONES ELECTRICAS | 39121463 | CONECTOR PARA ENCHUFE
272764 | TOMA INDUSTRIAL DE SOBREPONER TRIFILAR 3 POLOS 600VCA 30A IP67 POLIMERICO COLOR GRIS | UN | TOMA | INDIRECTOS | MANTENIMIENTO DE EDIFICACIONES | INSTALACIONES ELECTRICAS | 39121402 | ENCHUFES ELÉCTRICOS
272765 | CLAVIJA TRIFILAR NEMA 4X 600VCA 30A LATON POLIMERICO CON BLOQUEO DE SEGURIDAD | UN | CLAVIJA | INDIRECTOS | MANTENIMIENTO DE EDIFICACIONES | INSTALACIONES ELECTRICAS | 39121463 | CONECTOR PARA ENCHUFE
272766 | TOMACORRIENTE DOBLE CON TIERRA AISLADA 5-20R 2P 3H 125VCA 20A GRIS | UN | TOMA | INDIRECTOS | MANTENIMIENTO DE EDIFICACIONES | INSTALACIONES ELECTRICAS | 39121406 | RECEPTÁCULOS ELÉCTRICOS
272767 | TAPA TOMA DOBLE NYLON TERMOPLASTICA COLOR GRIS CON TORNILLO | UN | TAPA | INDIRECTOS | MANTENIMIENTO DE EDIFICACIONES | INSTALACIONES ELECTRICAS | 39121402 | ENCHUFES ELÉCTRICOS
272768 | CABLE COBRE 8AWG MONOPOLAR AISLADOTHHN/THWN 90°C NEGRO | ML | CABLE | MATERIALES ESTANDAR | CABLES Y ALAMBRES | CABLES DE COBRE | 26121634 | CABLE DE COBRE
272769 | CABLE COBRE 12AWG MONOPOLAR AISLADO THHN/THWN 90°C NEGRO | ML | CABLE | MATERIALES ESTANDAR | CABLES Y ALAMBRES | CABLES DE COBRE | 26121634 | CABLE DE COBRE
272770 | CABLE COBRE 12AWG MONOPOLAR AISLADO THHN/THWN 90°C VERDE | ML | CABLE | MATERIALES ESTANDAR | CABLES Y ALAMBRES | CABLES DE COBRE | 26121634 | CABLE DE COBRE
272771 | INTERRUPTOR SENCILLO 120VCA 15A COLOR GRIS TIPO INTEMPERIE | UN | INTERRUPTOR | INDIRECTOS | MANTENIMIENTO DE EDIFICACIONES | INSTALACIONES ELECTRICAS | 39121633 | INTERRUPTOR DE CIRCUITO
272772 | LUMINARIA LED 150W 85-265VCA 60HZ HORIZONTAL CERRADA DRIVER ELECTRONICO 18000LM 6500K IP65 | UN | LUMINARIA | MATERIALES ESTANDAR | ELEMENT ALUMB PUBLICO-NAVIDEÑO | ELEMENTOS DE ALUMBRADO PUBLICO | 39111603 | ALUMBRADO DE LA VIA PUBLICA
272773 | LUMINARIA LED T5 2X54W 120-277VCA 60HZ HERMETICA IP67 1215MM X 74MM | UN | LUMINARIA | INDIRECTOS | MANTENIMIENTO DE EDIFICACIONES | ILUMINACION DE EDIFICACIONES | 39111501 | ARTEFACTOS FLUORESCENTES
272774 | ESLINGA SIN FIN 6T 2M REDONDA DE POLIESTER | UN | ESLINGA | SOPORTE A LA OPERACIÓN | HTAS-EQUIPOS SOPORTE OPERACION | ELEMENTOS Y EQUIPOS DE IZAJE | 24101611 | ESLINGAS
272775 | PLATAFORMA ELEVADORA HIDRAULICA TIPO BRAZO ARTICULADO ALTURA 16M 355° CAPACIDAD 227KG AUTOPROPULSION POR MOTOR DIESEL | UN | PLATAFORMA ELEVADORA | SOPORTE A LA OPERACIÓN | HTAS-EQUIPOS SOPORTE OPERACION | EQUIPOS SOPORTE A LA OPERACION | 22101801 | MANLIFT O ELEVADOR DE PERSONAL
272776 | ESLINGA SIN FIN 4T 8M REDONDA DE POLIESTER | UN | ESLINGA | SOPORTE A LA OPERACIÓN | HTAS-EQUIPOS SOPORTE OPERACION | ELEMENTOS Y EQUIPOS DE IZAJE | 24101611 | ESLINGAS
272777 | ESLINGA REDONDA EN POLIESTER 4T DE 4 RAMALES DE 1M CON GANCHOS | UN | ESLINGA | SOPORTE A LA OPERACIÓN | HTAS-EQUIPOS SOPORTE OPERACION | ELEMENTOS Y EQUIPOS DE IZAJE | 24101611 | ESLINGAS
272778 | DRON MULTIROTOR 4 MOTORES BRUSHLESS CAMARA 12MPX 1/2.3"CMOS 4K 60FPS SENSOR OBSTACULOS EN 5 DIRECCIONES E INFRAROJO AUTONOMIA 31MIN CONTROL REMOTO 2.4GHZ/5.8GHZ CON SALIDA DE VIDEO ALCANCE 7KM 72KM/H ALTURA 500M | UN | DRON | SOPORTE A LA OPERACIÓN | HTAS-EQUIPOS SOPORTE OPERACION | EQUIPOS SOPORTE A LA OPERACION | 25131705 | AVIONES NO TRIPULADOS OBJETIVO O DE RECONOCIMIENTO
272781 | MOLDE DE GRAFITO TIPO UNION T CABLE 4AWG - VARILLA PAT 5/8" | UN | MOLDE | MATERIALES ESTANDAR | HERRAJES ELEMENTOS DE SUJECION | HERRAJES PARA PUESTA A TIERRA | 31102210 | OBJETOS DE COBRE FUNDIDOS EN MOLDE DE GRAFITO
272782 | MOLDE DE GRAFITO TIPO UNION T CABLE 6AWG - VARILLA PAT 5/8" | UN | MOLDE | MATERIALES ESTANDAR | HERRAJES ELEMENTOS DE SUJECION | HERRAJES PARA PUESTA A TIERRA | 31102210 | OBJETOS DE COBRE FUNDIDOS EN MOLDE DE GRAFITO
272783 | MOLDE DE GRAFITO TIPO UNION HORIZONTAL PARALELO CABLE 2AWG - CABLE 2AWG | UN | MOLDE | MATERIALES ESTANDAR | HERRAJES ELEMENTOS DE SUJECION | HERRAJES PARA PUESTA A TIERRA | 31102210 | OBJETOS DE COBRE FUNDIDOS EN MOLDE DE GRAFITO
272784 | MOLDE DE GRAFITO TIPO UNION HORIZONTAL PARALELO CABLE 1/0AWG - CABLE 1/0AWG | UN | MOLDE | MATERIALES ESTANDAR | HERRAJES ELEMENTOS DE SUJECION | HERRAJES PARA PUESTA A TIERRA | 31102210 | OBJETOS DE COBRE FUNDIDOS EN MOLDE DE GRAFITO
272785 | MOLDE DE GRAFITO TIPO UNION HORIZONTAL PARALELO CABLE 2/0AWG - CABLE 2AWG | UN | MOLDE | MATERIALES ESTANDAR | HERRAJES ELEMENTOS DE SUJECION | HERRAJES PARA PUESTA A TIERRA | 31102210 | OBJETOS DE COBRE FUNDIDOS EN MOLDE DE GRAFITO
272786 | MOLDE DE GRAFITO TIPO TERMINAL A SUPERFICIE HORIZONTAL CABLE 4/0AWG-PLACA METALICA | UN | MOLDE | MATERIALES ESTANDAR | HERRAJES ELEMENTOS DE SUJECION | HERRAJES PARA PUESTA A TIERRA | 31102210 | OBJETOS DE COBRE FUNDIDOS EN MOLDE DE GRAFITO
272787 | MOLDE DE GRAFITO TIPO TERMINAL A SUPERFICIE HORIZONTAL CABLE 2/0AWG-PLACA METALICA | UN | MOLDE | MATERIALES ESTANDAR | HERRAJES ELEMENTOS DE SUJECION | HERRAJES PARA PUESTA A TIERRA | 31102210 | OBJETOS DE COBRE FUNDIDOS EN MOLDE DE GRAFITO
272788 | MOLDE GRAFITO TIPO TERMINAL ASCENDENTE CABLE 2/0AWG-TUBO VERTICAL GALVANIZADO 2" | UN | MOLDE | MATERIALES ESTANDAR | HERRAJES ELEMENTOS DE SUJECION | HERRAJES PARA PUESTA A TIERRA | 31102210 | OBJETOS DE COBRE FUNDIDOS EN MOLDE DE GRAFITO
272789 | MOLDE GRAFITO TIPO TERMINAL ASCENDENTE CABLE 2AWG-TUBO VERTICAL GALVANIZADO 2" | UN | MOLDE | MATERIALES ESTANDAR | HERRAJES ELEMENTOS DE SUJECION | HERRAJES PARA PUESTA A TIERRA | 31102210 | OBJETOS DE COBRE FUNDIDOS EN MOLDE DE GRAFITO
272790 | CABLE EXTENSION TERMOCUPLA TIPO E 12X2X20AWG TEMPERATURA -250°C A 1000°C CUBIERTA PVC | ML | CABLE TERMOCUPLA | INDIRECTOS | RECURSOS DE TELECOMUNICACIONES | CABLES-CONECTORES TELECOMUNICA | 26121642 | CABLE DE INSTRUMENTACIÓN
272791 | CILINDRO CO2 75LB KIDDE 81-870287-000 PARA SISTEMA CONTRAINCENDIOS | UN | REPUESTO CILINDRO | EQUIPOS INGENIERIA | REPUESTOS Y EQUIPOS INGENIERA | REPUESTOS ESPECIFICOS | 20121445 | ACCESORIOS Y PARTES
272792 | CILINDRO CO2 100LB KIDDE 81-870269-000 PARA SISTEMA CONTRAINCENDIOS | UN | REPUESTO CILINDRO | EQUIPOS INGENIERIA | REPUESTOS Y EQUIPOS INGENIERA | REPUESTOS ESPECIFICOS | 20121445 | ACCESORIOS Y PARTES
272793 | UPS MONOFASICA 900W ENTRADA 110/115/120VCA 60HZ 8.6A SALIDA 120VCA 3.2A BATERIAS 24VCC | UN | UPS | EQUIPOS INGENIERIA | ACUMULADOR REGULACION TENSION | CONVERSOR-FTE-REGULADORTENSION | 39121011 | FUENTES ININTERRUMPIBLES DE POTENCIA
272794 | INTERRUPTOR TERMOMAGNETICO CAJA MOLDEADA ATORNILLABLE 2X50A 14KA 415VCA | UN | INTERRUPTOR | MATERIALES ESTANDAR | ELEMENTOS PROTEC SISTE ELECTRI | INTERRUPTORES TERMOMAGNETICOS | 39121616 | BREAKERS DE CIRCUITO DE CAJA MOLDEADA
272795 | DETECTOR GASES PORTATIL MSA ALTAIR 2X PARA PLANTA DE POTABILIZACION | UN | REPUESTO DETECTOR | EQUIPOS INGENIERIA | REPUESTOS Y EQUIPOS INGENIERA | REPUESTOS ESPECIFICOS | 20121445 | ACCESORIOS Y PARTES
272796 | UNIDAD COMPRESORA 617MCHS PRESION ENTRADA 6.9-20BAR PRESION SALIDA 250BAR | UN | UNIDAD | EQUIPOS INGENIERIA | EQUIPOS PARA GAS NATURAL | EQUIPOS GAS NATURAL COMPRIMIDO | 40151604 | COMPRESORES DE GAS
272797 | TENSOR ACERO CARBONO SAE 4140 - 1045 TORNILLO 14MM X 71MM PERFORACION CENTRAL 15MM PARA CANASTILLAS CILINDROS | UN | REPUESTO TENSOR | EQUIPOS INGENIERIA | REPUESTOS Y EQUIPOS INGENIERA | REPUESTOS DE DISEÑO | 81101603 | DISEÑO DE MÁQUINAS HERRAMIENTAS
272798 | GRAFADORA ELECTRICA MANGUERA HIDRAULICA RANGO DE PRENSADO 1/4-2" FUERZA DE PRENSADO 200-500T POTENCIA DEL MOTOR 2-4KW | UN | GRAFADORA | SOPORTE A LA OPERACIÓN | HTAS-EQUIPOS SOPORTE OPERACION | HERRAMIENTAS MANUAL MECANICAS | 27121504 | PRENSA HIDRÁULICA INDUSTRIAL
272799 | FUENTE ALIMENTACION CPU EMERSON IC200PWR002 PARA TANQUE REGRIGERACION | UN | REPUESTO FUENTE | EQUIPOS INGENIERIA | REPUESTOS Y EQUIPOS INGENIERA | REPUESTOS ESPECIFICOS | 20121445 | ACCESORIOS Y PARTES
272800 | BASE LOCAL MODULO E/S EMERSON IC200CHS022 PARA TANQUE REFRIGERACION | UN | REPUESTO BASE | EQUIPOS INGENIERIA | REPUESTOS Y EQUIPOS INGENIERA | REPUESTOS ESPECIFICOS | 20121445 | ACCESORIOS Y PARTES
272803 | SOLUCION ALMACENAMIENTO BIBLIOTECA DE CINTAS HPE STOREEVER MSL3040 8.16PB METALICA | UN | BIBLIOTECA | SERVICIOS PROF/CORPORATIVOS | SERVICIOS Y RECURSOS DE TI | HARDWARE Y EQUIPOS ASOCIADOS | 43201835 | DISPOSITIVO DE ALMACENAMIENTO UNIDO A LA RED NAS
272808 | JUEGO RUEDAS ECUALIZABLE 4" KADELL PARA HORNO PARILLA PCB80DF | UN | REPUESTO RUEDAS | EQUIPOS INGENIERIA | REPUESTOS Y EQUIPOS INGENIERA | REPUESTOS ESPECIFICOS | 20121445 | ACCESORIOS Y PARTES
272809 | PROTECTOR PARA ALMOHADA DE 50 X 70CM TELA ANTIFUIDO 100% POLIESTER DE COLOR BLANCO FONDO ENTERO | UN | PROTECTOR | INDIRECTOS | AMUEBLAMIENTO Y/O ELEMENTOS | AMUEBLAMIENTO CAMPAMENTOS | 42132101 | PROTECTORES DE COLCHÓN O SILLA PARA HOSPITAL
272810 | PROTECTOR DE COLCHON DE 0.3 X 1.2 X 1.9MT TELA ANTIFLUIDO 100% POLIESTER FONDO ENTERO | UN | PROTECTOR | INDIRECTOS | AMUEBLAMIENTO Y/O ELEMENTOS | AMUEBLAMIENTO CAMPAMENTOS | 42132101 | PROTECTORES DE COLCHÓN O SILLA PARA HOSPITAL
272811 | PROTECTOR DE COLCHON DE 0.3 X 1.0 X 1.9MT TELA ANTIFLUIDO 100% POLIESTER FONDO ENTERO | UN | PROTECTOR | INDIRECTOS | AMUEBLAMIENTO Y/O ELEMENTOS | AMUEBLAMIENTO CAMPAMENTOS | 42132101 | PROTECTORES DE COLCHÓN O SILLA PARA HOSPITAL
272812 | DIAFRAGMA VALVULA 3 VIAS NITRILO HIDROGENADO 37.5MM X 33MM X 4MM PARA MOTOGENERADOR | UN | REPUESTO DIAFRAGMA | EQUIPOS INGENIERIA | REPUESTOS Y EQUIPOS INGENIERA | REPUESTOS DE DISEÑO | 81101603 | DISEÑO DE MÁQUINAS HERRAMIENTAS
272813 | LAMINA ACERO INOXIDABLE AISI 316 DIMENSIONES 0.4MM X 0.502M X 1.504M | UN | LAMINA | SOPORTE A LA OPERACIÓN | CONSUMIBLES | CONSUMIBLES DE FERRETERIA | 31231402 | PLATINA DE ACERO
272814 | PLACA SEÑALIZACION ESPACIO CONFINADO POLIESTIRENO CALIBRE 1MM RECTANGULAR 300MM X 200MM | UN | PLACA SEÑALIZACION | INDIRECTOS | SERV. SEÑALIZACION-SEÑALETICA | SEÑALIZACION | 55121704 | SEÑALES DE SEGURIDAD
272815 | PLACA SEÑALIZACION MOSAICO RECTANGULAR EN PAPEL AUTOADHESIVO 800MM X 600MM | UN | ADHESIVO SEÑALIZACION | INDIRECTOS | SERV. SEÑALIZACION-SEÑALETICA | SEÑALIZACION | 55121704 | SEÑALES DE SEGURIDAD
272816 | PLACA SEÑALIZACION PROHIBIDO ACCESO POLIESTIRENO CALIBRE 1MM CUADRADA 200MM X 200MM | UN | PLACA SEÑALIZACION | INDIRECTOS | SERV. SEÑALIZACION-SEÑALETICA | SEÑALIZACION | 55121704 | SEÑALES DE SEGURIDAD
272817 | PLACA SEÑALIZACION PELIGRO RIESGO ELECTRICO LAMINA GALVANIZADA CALIBRE 20 CUADRADA 500MM X 500MM | UN | PLACA SEÑALIZACION | INDIRECTOS | SERV. SEÑALIZACION-SEÑALETICA | SEÑALIZACION | 55121704 | SEÑALES DE SEGURIDAD
272818 | INTERRUPTOR SENCILLO 120V 15A TERMOPLASTICO AUTOEXTINGUIBLE BLANCO | UN | INTERRUPTOR | INDIRECTOS | MANTENIMIENTO DE EDIFICACIONES | INSTALACIONES ELECTRICAS | 39121633 | INTERRUPTOR DE CIRCUITO
272819 | ANGULO PLANO 90° PVC PARA CANALETA LISA 20MM X 12MM COLOR BLANCO FIJACION A PRESION | UN | ANGULO PLANO | INDIRECTOS | MANTENIMIENTO DE EDIFICACIONES | INSTALACIONES ELECTRICAS | 39131714 | CANALETAS PARA CABLES
272820 | ASADOR A CARBON ACERO DIAMETRO 43CM ALTURA 70CM COLOR NEGRO CON RUEDAS | UN | ASADOR | INDIRECTOS | AMUEBLAMIENTO Y/O ELEMENTOS | AMUEBLAMIENTO CAMPAMENTOS | 49121500 | EQUIPOS PARA CAMPING Y EXTERIORES
272821 | RECEPTOR GEODESICO MOVIL GNSS RTK PANTALLA 5" TACTIL LCD/LED ALIMENTACION BATERIA EXTERNA/ADAPTADOR CA 120VCA IP67 CAMARA 5MP CON FLASH ALMACENAMIENTO 6GB MARGEN SEÑAL ANTENAS LNA 13DB | UN | RECEPTOR | EQUIPOS INGENIERIA | INSTRUMENTACION Y CONTROL | EQUIPOS ELECTRONICA Y CONTROL | 41111900 | INSTRUMENTOS INDICADORES Y DE REGISTRO
272822 | DESBARBADOR DE METALES 1.693-1.850" EN ACERO RAPIDO X 15 CUCHILLAS | UN | DESBARBADOR | SOPORTE A LA OPERACIÓN | CONSUMIBLES | CONSUMIBLES DE HERRAMIENTAS | 27111526 | HERRAMIENTA PARA QUITAR REBABAS
272823 | RUEDA GIRATORIA INDUSTRIAL 4” 400KG BANDA EN POLIURETANO BASE Y SOPORTE EN ACERO ESTRUCTURAL SIN FRENO | UN | RUEDA | SOPORTE A LA OPERACIÓN | HTAS-EQUIPOS SOPORTE OPERACION | EQUIPOS SOPORTE A LA OPERACION | 31171806 | RUEDAS DE RODILLOS
272824 | RUEDA FIJA INDUSTRIAL 4” 400KG BANDA EN POLIURETANO BASE Y SOPORTE EN ACERO ESTRUCTURAL SIN FRENO | UN | RUEDA | SOPORTE A LA OPERACIÓN | HTAS-EQUIPOS SOPORTE OPERACION | EQUIPOS SOPORTE A LA OPERACION | 31171806 | RUEDAS DE RODILLOS
272825 | MEDIDOR TURBIEDAD PORTATIL 0-1000NTU +/-0.02NTU 2% ALIMENTACION BATERIAS | UN | TURBIDIMETRO | EQUIPOS INGENIERIA | MATERIALES EQUIPOS LABORATORIO | EQUIPOS DE LABORATORIO | 47101516 | MEDIDORES DE TURBIEDAD
272826 | MEDIDOR TURBIEDAD DE MESA 0-1000NTU +/-0.02NTU 2% ALIMENTACION 110V | UN | TURBIDIMETRO | EQUIPOS INGENIERIA | MATERIALES EQUIPOS LABORATORIO | EQUIPOS DE LABORATORIO | 47101516 | MEDIDORES DE TURBIEDAD
272832 | BASE DE ANCLAJE DE ACERO PARA BOMBA | UN | BASE | MATERIALES ESTANDAR | REPUESTOS MATERIALES ESTANDAR | REPUESTOS MTTO EDIFICACIONES | 30241504 | PLACA BASE
272833 | VALVULA BOLA PASO TOTAL 4" (100MM) 363PSI (25BAR) ACERO INOXIDABLE BRIDADA ASME B16.5 CLASE 300 1 CUERPO 2 VIAS | UN | VALVULA BOLA | MATERIALES ESTANDAR | VALVULAS, HIDRANTES Y UNIONES | VALVULAS | 40141607 | VÁLVULAS DE BOLA
272834 | VALVULA TAPON EXCENTRICO SIMPLE 2 VIAS 10" (250MM) 150PSI (10BAR) HIERRO DUCTIL BRIDADA ASME B16.5 CLASE 150 CUERPO LARGO METALICO ACCIONAMIENTO MANUAL | UN | VALVULA TAPON | MATERIALES ESTANDAR | VALVULAS, HIDRANTES Y UNIONES | VALVULAS | 40141626 | VÁLVULAS CON PISTÓN NO LUBRICADO
272835 | VALVULA TAPON EXCENTRICO SIMPLE 2 VIAS 12" (300MM) 150PSI (10BAR) HIERRO DUCTIL BRIDADA ASME B16.5 CLASE 150 CUERPO LARGO METALICO ACCIONAMIENTO MANUAL | UN | VALVULA TAPON | MATERIALES ESTANDAR | VALVULAS, HIDRANTES Y UNIONES | VALVULAS | 40141626 | VÁLVULAS CON PISTÓN NO LUBRICADO
272836 | VALVULA GUILLOTINA 20" (500MM) 150PSI (10BAR) ACERO INOXIDABLE LUG ASME B16.5 CLASE 150 CUERPO CORTO ASIENTO ELASTOMERICO VASTAGO ASCENDENTE ACCIONAMIENTO MANUAL CON VOLANTE | UN | VALVULA GUILLOTINA | MATERIALES ESTANDAR | VALVULAS, HIDRANTES Y UNIONES | VALVULAS | 40141613 | VÁLVULAS DE COMPUERTA
272837 | SERVICIO DE ASEO INDUSTRIAL BODEGA (585 M2) | UN | ASEO | INDIRECTOS | MANTENIMIENTO DE EDIFICACIONES | ASEO | 72101507 | SERVICIO DE MANTENIMIENTO DE EDIFICIOS
272838 | SERVICIO DE ASEO GENERAL PATIO DE POSTERÍA EN (200 M2) | UN | ASEO | INDIRECTOS | MANTENIMIENTO DE EDIFICACIONES | ASEO | 72101507 | SERVICIO DE MANTENIMIENTO DE EDIFICIOS
272839 | SERVICIO DE ASEO GENERAL PATIO DE POSTERÍA EN (96 M2) | UN | ASEO | INDIRECTOS | MANTENIMIENTO DE EDIFICACIONES | ASEO | 72101507 | SERVICIO DE MANTENIMIENTO DE EDIFICIOS
272840 | SERVICIO DE ASEO GENERAL PATIO DE POSTERÍA EN (300 M2) | UN | ASEO | INDIRECTOS | MANTENIMIENTO DE EDIFICACIONES | ASEO | 72101507 | SERVICIO DE MANTENIMIENTO DE EDIFICIOS
272841 | SERVICIO DE ASEO GENERAL PATIO DE TRANSFORMADORES(975 M2) | UN | ASEO | INDIRECTOS | MANTENIMIENTO DE EDIFICACIONES | ASEO | 72101507 | SERVICIO DE MANTENIMIENTO DE EDIFICIOS
272842 | SERVICIO DE PODA DE ÁRBOLES H:<4M, INCLUYE RECOLECCIÓN Y DISPOSICIÓN FINAL DE RESIDUOS | UN | ASEO | INDIRECTOS | MANTENIMIENTO DE EDIFICACIONES | ASEO | 72101507 | SERVICIO DE MANTENIMIENTO DE EDIFICIOS
272843 | SERVICIO DE PODA DE ÁRBOLES H:>4<6M, INCLUYE RECOLECCIÓN Y DISPOSICIÓN FINAL DE RESIDUOS | UN | ASEO | INDIRECTOS | MANTENIMIENTO DE EDIFICACIONES | ASEO | 72101507 | SERVICIO DE MANTENIMIENTO DE EDIFICIOS
272844 | SERVICIO DE PODA DE ÁRBOLES H:>6M, INCLUYE RECOLECCIÓN Y DISPOSICIÓN FINAL DE RESIDUOS | UN | ASEO | INDIRECTOS | MANTENIMIENTO DE EDIFICACIONES | ASEO | 72101507 | SERVICIO DE MANTENIMIENTO DE EDIFICIOS
272845 | SERVICIO DE ESPECIES VEGETALES | UN | ASEO | INDIRECTOS | MANTENIMIENTO DE EDIFICACIONES | ASEO | 72101507 | SERVICIO DE MANTENIMIENTO DE EDIFICIOS
272846 | SERVICIO DE MACANEO DE PRADOS Y MALEZAS, INCLUYE RECOLECCIÓN Y DISPOSICIÓN FINAL DE RESIDUOS | M2 | ASEO | INDIRECTOS | MANTENIMIENTO DE EDIFICACIONES | ASEO | 72101507 | SERVICIO DE MANTENIMIENTO DE EDIFICIOS
272847 | SERVICIO DE PODA DE PLANTAS Y ARBUSTOS H<2M, INCLUYE RECOLECCIÓN Y DISPOSICIÓN FINAL DE RESIDUOS | M2 | ASEO | INDIRECTOS | MANTENIMIENTO DE EDIFICACIONES | ASEO | 72101507 | SERVICIO DE MANTENIMIENTO DE EDIFICIOS
272848 | SERVICIO DE FUMIGACIÓN DE PLANTAS Y JARDINES | M2 | ASEO | INDIRECTOS | MANTENIMIENTO DE EDIFICACIONES | ASEO | 72101507 | SERVICIO DE MANTENIMIENTO DE EDIFICIOS
272849 | SERVICIO DE FERTILIZANTES. (TRILE 15- UREA) | KG | ASEO | INDIRECTOS | MANTENIMIENTO DE EDIFICACIONES | ASEO | 72101507 | SERVICIO DE MANTENIMIENTO DE EDIFICIOS
272850 | SERVICIO DE ABONO ORGÁNICO | KG | ASEO | INDIRECTOS | MANTENIMIENTO DE EDIFICACIONES | ASEO | 72101507 | SERVICIO DE MANTENIMIENTO DE EDIFICIOS
272851 | SERVICIO DE TAPÓN DE ACERO DE DIÁMETRO 800MM, PRESIÓN DE TRABAJO DE 3133 KPA (480 PSI), ESPESOR MÍNIMO 6MM, PARA SOLDAR EN EXTREMOS DE TUBERÍA DE ACERO. | UN | MANTENIMIENTO REDES ACUEDUCTO | SERVICIOS DE MANTENIMIENTO | MANTENIMIENTO DE REDES | MANTENIMIENTO REDES ACUEDUCTO | 72141119 | SERVICIO DE CONSTRUCCIÓN DE ACUEDUCTOS
272852 | SERVICIO DE JARDINERIA Y ÁREA METROPOLITANA | ME | ASEO | INDIRECTOS | MANTENIMIENTO DE EDIFICACIONES | ASEO | 72101507 | SERVICIO DE MANTENIMIENTO DE EDIFICIOS
272853 | SERVICIO OPERACIÓN ALMACENAMIENTO | UN | HARDWARE Y EQUIPOS ASOCIADOS | SERVICIOS PROF/CORPORATIVOS | SERVICIOS Y RECURSOS DE TI | HARDWARE Y EQUIPOS ASOCIADOS | 81111820 | SERVICIOS DE FUNCIONALIDAD DEL SISTEMA
272854 | SERVICIO OPERACIÓN RESPALDO | UN | HARDWARE Y EQUIPOS ASOCIADOS | SERVICIOS PROF/CORPORATIVOS | SERVICIOS Y RECURSOS DE TI | HARDWARE Y EQUIPOS ASOCIADOS | 81111820 | SERVICIOS DE FUNCIONALIDAD DEL SISTEMA
272855 | SERVICIO DE RECOLECCIÓN Y DISPOSICIÓN FINAL DE RESIDUOS, RETIRO DE ESCOMBROS | M3 | ASEO | INDIRECTOS | MANTENIMIENTO DE EDIFICACIONES | ASEO | 72101507 | SERVICIO DE MANTENIMIENTO DE EDIFICIOS
272856 | FILTRO HIDRAULICO MPFILTRI MPD54001A10HBP5001S PARA DAMPER | UN | REPUESTO FILTRO | EQUIPOS INGENIERIA | REPUESTOS Y EQUIPOS INGENIERA | REPUESTOS ESPECIFICOS | 20121445 | ACCESORIOS Y PARTES
272857 | MANGUERA SILICONA 12.7MM ESPESOR 1.8MM CALIBRE 30 REFUERZO HILO DE POLIESTER PARA LAVADO DE EQUIPOS | UN | MANGUERA | MATERIALES ESTANDAR | TUBERIAS ACCESORIOS DE TUBERIA | CONDUCTOS | 40142008 | MANGUERAS DE AGUA
272858 | JUEGO SABANAS PARA CAMA 1.0MX1.90M ALGODON 60% POLIESTER 40% 300 HILOS FONDO ENTERO CON LOGO EPM INCLUYE SABANA SOBRESABANA Y 2 FUNDAS PARA ALMOHADA | JG | SABANA | INDIRECTOS | AMUEBLAMIENTO Y/O ELEMENTOS | AMUEBLAMIENTO CAMPAMENTOS | 52121509 | SÁBANAS
272859 | TOALLA 100% ALGODON 70X140CM CON LOGO EMPRESARIAL | UN | TOALLA | INDIRECTOS | AMUEBLAMIENTO Y/O ELEMENTOS | AMUEBLAMIENTO CAMPAMENTOS | 52121701 | TOALLAS DE BAÑO
272860 | TOALLA 100% ALGODON 50X80CM CON LOGO EMPRESARIAL | UN | TOALLA | INDIRECTOS | AMUEBLAMIENTO Y/O ELEMENTOS | AMUEBLAMIENTO CAMPAMENTOS | 52121701 | TOALLAS DE BAÑO
272861 | SERVICIO DE SUMINISTRO, TRANSPORTE E INSTALACIÓN DE CONDULETA ROSCADA DE Ø2" CON TAPA Y EMPAQUE. INCLUYE FIJACIONES, MARCACIONES Y DEMÁS ACCESORIOS NECESARIOS PARA SU CORRECTA INSTALACIÓN Y CUMPLIMIENTO RETIE. | UN | SERVICIOS INGENIERIA | SERVICIOS TECNICOS/ INGENIERIA | CONS. TECNICA/SERV. INGENIERIA | SERVICIOS INGENIERIA | 81101500 | INGENIERÍA CIVIL
272862 | SERVICIO DE SUMINISTRO, TRANSPORTE E INSTALACIÓN DE CONDULETA ROSCADA DE Ø1" CON TAPA Y EMPAQUE. INCLUYE FIJACIONES, MARCACIONES Y DEMÁS ACCESORIOS NECESARIOS PARA SU CORRECTA INSTALACIÓN Y CUMPLIMIENTO RETIE. | UN | SERVICIOS INGENIERIA | SERVICIOS TECNICOS/ INGENIERIA | CONS. TECNICA/SERV. INGENIERIA | SERVICIOS INGENIERIA | 81101500 | INGENIERÍA CIVIL
272863 | SERVICIO DE SUMINISTRO, TRANSPORTE E INSTALACIÓN DE CONDULETA ROSCADA DE Ø3/4" CON TAPA Y EMPAQUE. INCLUYE FIJACIONES, MARCACIONES Y DEMÁS ACCESORIOS NECESARIOS PARA SU CORRECTA INSTALACIÓN Y CUMPLIMIENTO RETIE. | UN | SERVICIOS INGENIERIA | SERVICIOS TECNICOS/ INGENIERIA | CONS. TECNICA/SERV. INGENIERIA | SERVICIOS INGENIERIA | 81101500 | INGENIERÍA CIVIL
272864 | SERVICIO DE SUMINISTRO, TRANSPORTE E INSTALACION DE CONECTOR VARIABLE BIMETALICO 1/0 PARA SISTEMA DE APANTALLAMIEMTO | UN | SERVICIOS INGENIERIA | SERVICIOS TECNICOS/ INGENIERIA | CONS. TECNICA/SERV. INGENIERIA | SERVICIOS INGENIERIA | 81101500 | INGENIERÍA CIVIL
272865 | SERVICIO DE JUEGO DE ESPARRAGOS Y TUERCAS EN ACERO GALVANIZADO EN CALIENTE NORMA ASTM A-193 O ASTM A-194 Y DE LOS EMPAQUES REQUERIDOS PARA LA INSTALACION PARA UNION BRIDADA, DIAMETRO 100MM (4"), BRIDAS ANSI-300. | UN | MANTENIMIENTO REDES ACUEDUCTO | SERVICIOS DE MANTENIMIENTO | MANTENIMIENTO DE REDES | MANTENIMIENTO REDES ACUEDUCTO | 72141119 | SERVICIO DE CONSTRUCCIÓN DE ACUEDUCTOS
272866 | SERVICIO DE JUEGO DE ESPARRAGOS Y TUERCAS EN ACERO GALVANIZADO EN CALIENTE NORMA ASTM A-193 O ASTM A-194 Y DE LOS EMPAQUES REQUERIDOS PARA LA INSTALACION PARA UNION BRIDADA, DIAMETRO 150MM (6"), BRIDAS ANSI-300. | UN | MANTENIMIENTO REDES ACUEDUCTO | SERVICIOS DE MANTENIMIENTO | MANTENIMIENTO DE REDES | MANTENIMIENTO REDES ACUEDUCTO | 72141119 | SERVICIO DE CONSTRUCCIÓN DE ACUEDUCTOS
272867 | SERVICIO DE UNION MECANICA DE TRANSICION TIPO DRESSER, DIAMETRO 800MM PRESION 480 PSI, PARA UNIR TUBERIAS DE DIFERENTES MATERIALES (HIERRO DÚCTIL Y ACERO), FABRICADA DE ACUERDO A LA NORMA AWWA C-219. | UN | MANTENIMIENTO REDES ACUEDUCTO | SERVICIOS DE MANTENIMIENTO | MANTENIMIENTO DE REDES | MANTENIMIENTO REDES ACUEDUCTO | 72141119 | SERVICIO DE CONSTRUCCIÓN DE ACUEDUCTOS
272868 | PERFIL CUADRADO MADERA PLASTICA 300CMX12CMX12CM COLOR VERDE | UN | PERFIL | MATERIALES ESTANDAR | HERRAJES ELEMENTOS DE SUJECION | CRUCETAS, BRAZOS Y PERFILES | 30102315 | PERFILES DE PLÁSTICO
272869 | JUEGO REPARACION VALVULA ESFERICA 1/2" GALILEO EN031KRVE015 PARA COMPRESOR GALILEO MX 200 | UN | REPUESTO VALVULA | EQUIPOS INGENIERIA | REPUESTOS Y EQUIPOS INGENIERA | REPUESTOS ESPECIFICOS | 20121445 | ACCESORIOS Y PARTES
272870 | SEÑAL PRECAUCION ESTACION GAS EN PRFV DE 3MM RECTANGULAR 80CM X 50CM CON LAMINADO REFLECTIVO TEXTO PRECAUCION | UN | PLACA SEÑALIZACION | INDIRECTOS | SERV. SEÑALIZACION-SEÑALETICA | SEÑALIZACION | 55121704 | SEÑALES DE SEGURIDAD
272871 | PLACA SA92 PARA HIDROELECTRICAS LIBRE DE ASBESTO Y BRONCE MEDIDAS LONGITUD 220MM ANCHO 140MM ESPESOR 25MM DENSIDAD 1.78-1.88G/CM3 DUREZA 89-90 SHORE | UN | PLACA | EQUIPOS INGENIERIA | REPUESTOS Y EQUIPOS INGENIERA | REPUESTOS DE DISEÑO | 31162307 | PLACAS DE MONTAJE
272872 | TUBO DIFUSOR SAMMIC 2319310 PARA LAVAVAJILLA P-100 | UN | REPUESTO TUBO | EQUIPOS INGENIERIA | REPUESTOS Y EQUIPOS INGENIERA | REPUESTOS ESPECIFICOS | 20121445 | ACCESORIOS Y PARTES
272873 | VARIADOR DE VELOCIDAD ELECTRONICO 0-60HZ 3F 220VCA 40A 5.5KW | UN | VARIADOR VELOCIDAD | EQUIPOS INGENIERIA | BOMBAS,COMPRESORES Y MOTORES | MOTORES | 26111503 | DISPOSITIVOS DE VELOCIDAD REGULABLES
272874 | SUSCRIPCIÓN 1 AÑO SONARQUBEENTERPRISE EDITION UP TO 10M LOCS | YR | SOFTWARE Y SERVICIOS ASOCIADOS | SERVICIOS PROF/CORPORATIVOS | SERVICIOS Y RECURSOS DE TI | SOFTWARE Y EQUIPOS ASOCIADOS | 81112501 | SERVICIO DE LICENCIAS DEL SOFTWARE DEL COMPUTADOR
272875 | FERTILIZANTE QUELATADO POLVO SOLUBLE 1KG | UN | ABONO | SERVICIOS TECNICOS/ INGENIERIA | SERVICIOS AMBIENTALES | GESTION AMBIENTALES Y SOCIALES | 10171504 | ABONO
272876 | OXIDO DE CALCIO (CAO) LIQUIDO ENVASE PLASTICO 1L CALCIO 30.27% MAGNESIO 5.61% PARA ACONDICIONAR SUELOS | LT | REACTIVO | MATERIALES ESTANDAR | MATERIA PROCESO FISICO-QUIMICO | REACTIVOS P/PLANTA TRATAMIENTO | 51101607 | ÓXIDO DE CALCIO
272877 | ACEITE P/MOTOR 2T SINTETICO PARA GUADAÑA 1GL | GL | ACEITE | SOPORTE A LA OPERACIÓN | ACEITES Y LUBRICANTES | ACEITES LUBRICANTES | 15121501 | ACEITE MOTOR
272878 | CARRETE/YOYO METAL-PLASTICO HUSQVARNA T45X PARA GUADAÑA HUSQVARNA 143R-II | UN | REPUESTO CARRETE | EQUIPOS INGENIERIA | REPUESTOS Y EQUIPOS INGENIERA | REPUESTOS ESPECIFICOS | 20121445 | ACCESORIOS Y PARTES
272879 | PLACA MARCACION ALUMINIO RECTANGULAR 300MM X 200MM VERDE | UN | PLACA SEÑALIZACION | INDIRECTOS | SERV. SEÑALIZACION-SEÑALETICA | SEÑALIZACION | 55121704 | SEÑALES DE SEGURIDAD
272880 | PINZAS SUJECION MOLDE GRAFITO ACERO Y MANGO EN PVC MONTAJE CON GUANTES RESISTENTE A ALTAS TEMPERATURAS CADENA HORIZONTAL | UN | PINZAS | SOPORTE A LA OPERACIÓN | HTAS-EQUIPOS SOPORTE OPERACION | LINEA VIVA | 27112105 | PINZAS
272881 | PINZAS SUJECION MOLDE GRAFITO ACERO Y MANGO EN PVC MONTAJE CON GUANTES RESISTENTE A ALTAS TEMPERATURAS CADENA VERTICAL | UN | PINZAS | SOPORTE A LA OPERACIÓN | HTAS-EQUIPOS SOPORTE OPERACION | LINEA VIVA | 27112105 | PINZAS
272882 | PINZAS SUJECION CABLES ACERO Y PVC MONTAJE CON GUANTES RESISTENTE A ALTAS TEMPERATURAS | UN | PINZA | SOPORTE A LA OPERACIÓN | HTAS-EQUIPOS SOPORTE OPERACION | LINEA VIVA | 27112105 | PINZAS
272883 | PROTECTOR VARILLA 5/8" ACERO PARA EVITAR DEFORMACIONES | UN | PROTECTOR | SOPORTE A LA OPERACIÓN | HTAS-EQUIPOS SOPORTE OPERACION | EQUIPOS SOPORTE A LA OPERACION | 44101503 | MÁQUINAS MULTIFUNCIONALES
272885 | ANCHETA DE KIT DE ELEMENTOS FEMENINOS RECUERDOS (SOUVENIRS) | UN | ANCHETA | SERVICIOS PROF/CORPORATIVOS | SERV. PUBLICIDAD Y PROMOCION | PRODUCTOS MERCHANDISING | 49101602 | RECUERDOS (SOUVENIRS)
272886 | SERVICIO DE REPARACION INTERRUPTOR SERVICIOS AUXILIARES | UN | SERVICIOS INGENIERIA | SERVICIOS TECNICOS/ INGENIERIA | CONS. TECNICA/SERV. INGENIERIA | SERVICIOS INGENIERIA | 81101701 | SERVICIOS DE INGENIERÍA ELÉCTRICA
272889 | DPS Y SUPRESOR DE SOBRETENSIONES TRANSITORIAS CLASE III 2 POLOS 120VCA 0.5KA PARA SISTEMAS TT TN-S | UN | DPS | EQUIPOS INGENIERIA | EQUIPO PROTEC MANIOBRA S/E-R/D | EQUIPO PROTECCION MANIOBRA S/E | 39121634 | PROTECTOR DE SOBRETENSIONES
272890 | GAFAS CON VISOR REALIDAD VIRTUAL 3D CON PANTALLA LCD DE 2560X1440P CONECTOR USB 3.0 DISPLAYPORT INCLUYE CONTROLADORES TACTILES Y SENSORES DE MOVIMIENTO | UN | GAFAS VR | SERVICIOS PROF/CORPORATIVOS | SERV. PUBLICIDAD Y PROMOCION | PRODUCTOS MERCHANDISING | 49101602 | RECUERDOS (SOUVENIRS)
272891 | LAMINA ACERO HR 1/2" X 1M X 3M | UN | LAMINA | SOPORTE A LA OPERACIÓN | CONSUMIBLES | CONSUMIBLES DE FERRETERIA | 30102004 | LÁMINA DE ACERO
272893 | TABLET 10.9” PROCESADOR 1.8GHZ-2.99GHZ 6 NUCLEOS 64BITS CON GPU 1.8-3.1GHZ RAM 6GB ALMACENAMIENTO 256GB USB CAMARA 12MP WI-FI 6 802.11AX BLUETOOTH 5.0 IOS | UN | TABLET | SERVICIOS PROF/CORPORATIVOS | SERVICIOS Y RECURSOS DE TI | HARDWARE Y EQUIPOS ASOCIADOS | 43211509 | COMPUTADORES DE TABLETA
272898 | RELE DE PROTECCION SOBRECORREINTE CIRCUITO DE 13.2KV 16 ENTRADAS DIGITALES 9 SALIDAS DIGITALES 3 SALIDAS DIGITALES HS TENSION DEL TP 208/120VCA CORRIENTE DEL TC 200/1A TENSION DE POLARIZACION 125VCC COMUNICACION ETHERNET | UN | RELE | EQUIPOS INGENIERIA | EQUIPO PROTEC MANIOBRA S/E-R/D | RELES | 39122330 | RELÉS DE SOBRECARGA
272899 | RELE MIMICO CONTROL CELDAS DE 44KV Y 13.2KV 64 ENTRADAS DIGITALES 40 SALIDAS DIGITALES TENSION DEL TP 208/120VCA CORRIENTE DEL TC 200/1A TENSION DE POLARIZACION 125VCC COMUNICACION ETHERNET | UN | RELE | EQUIPOS INGENIERIA | EQUIPO PROTEC MANIOBRA S/E-R/D | RELES | 39122330 | RELÉS DE SOBRECARGA
272900 | RELE CONTROL SISTEMAS COMUNES 48 ENTRADAS DIGITALES 16 SALIDAS DIGITALES TENSION DEL TP 208/120VCA CORRIENTE DEL TC 200/1A TENSION DE POLARIZACION 125VCC COMUNICACION ETHERNET | UN | RELE | EQUIPOS INGENIERIA | EQUIPO PROTEC MANIOBRA S/E-R/D | RELES | 39122330 | RELÉS DE SOBRECARGA
272901 | BANCO DE CONDENSADORES CATEGORIA 5/D 8KVAR 460VCA 60HZ MANUAL/AUTOMATICO TENSION DE CONTROL 120VCA COMPENSACION FIJA CORRECCION DEL FACTOR DE POTENCIA | UN | CONDENSADOR POTENCIA | EQUIPOS INGENIERIA | EQUIPOS DE SUBESTACION | SUBESTACIONES AIS | 32121511 | CAPACITOR DE ACEITE
272906 | DPS Y SUPRESOR DE SOBRETENSIONES TRANSITORIAS CLASE I+II 4H 240/415VCA 100KA CONEXION RIEL DIN 35MM | UN | DPS | EQUIPOS INGENIERIA | EQUIPO PROTEC MANIOBRA S/E-R/D | EQUIPO PROTECCION MANIOBRA S/E | 39121634 | PROTECTOR DE SOBRETENSIONES
272907 | DPS Y SUPRESOR DE SOBRETENSIONES TRANSITORIAS CLASE I/II 4H 120/208VCA 65KA CONEXION RIEL DIN 35MM | UN | DPS | EQUIPOS INGENIERIA | EQUIPO PROTEC MANIOBRA S/E-R/D | EQUIPO PROTECCION MANIOBRA S/E | 39121634 | PROTECTOR DE SOBRETENSIONES
272908 | EMPAQUE TIPO CORDON NBR 4MM CIRCULAR PARA TRANSFORMADOR | ML | EMPAQUE | MATERIALES ESTANDAR | REPUESTOS MATERIALES ESTANDAR | ELEMENTOS DE SELLADO | 31152100 | CORDONES
272909 | EMPAQUE TIPO CORDON NBR 12MM CIRCULAR PARA TRANSFORMADOR | ML | EMPAQUE | MATERIALES ESTANDAR | REPUESTOS MATERIALES ESTANDAR | ELEMENTOS DE SELLADO | 31152100 | CORDONES
272910 | CODO 45° COBRE AGUA POTABLE PRESION 2 1/2" (65MM) 200PSI SOLDABLE | UN | CODO | MATERIALES ESTANDAR | TUBERIAS ACCESORIOS DE TUBERIA | ACCESORIOS DE TUBERIA | 40172812 | CODOS PARA TUBOS DE COBRE
272911 | CODO 90° COBRE AGUA POTABLE PRESION 2 1/2" (65MM) 200PSI SOLDABLE | UN | CODO | MATERIALES ESTANDAR | TUBERIAS ACCESORIOS DE TUBERIA | ACCESORIOS DE TUBERIA | 40172812 | CODOS PARA TUBOS DE COBRE
272912 | CANALETA PVC LISA PARA SUPERFICIE 20MM X 12MM COLOR BLANCO FIJACION CON ADHESIVO | UN | CANALETA | INDIRECTOS | MANTENIMIENTO DE EDIFICACIONES | INSTALACIONES ELECTRICAS | 39131714 | CANALETAS PARA CABLES
272913 | ADAPTADOR COBRE AGUA POTABLE PRESION 1/2" (15MM) 200PSI ROSCA HEMBRA NPT | UN | ADAPTADOR | MATERIALES ESTANDAR | TUBERIAS ACCESORIOS DE TUBERIA | ACCESORIOS DE TUBERIA | 40171701 | ADAPTADOR DE TUBO DE LATÓN
272914 | ADAPTADOR COBRE AGUA POTABLE PRESION 3/4" (20MM) 200PSI ROSCA MACHO NPT | UN | ADAPTADOR | MATERIALES ESTANDAR | TUBERIAS ACCESORIOS DE TUBERIA | ACCESORIOS DE TUBERIA | 40171701 | ADAPTADOR DE TUBO DE LATÓN
272927 | ADAPTADOR COBRE AGUA POTABLE PRESION 3/4" (20MM) 200PSI ROSCA HEMBRA NPT | UN | ADAPTADOR | MATERIALES ESTANDAR | TUBERIAS ACCESORIOS DE TUBERIA | ACCESORIOS DE TUBERIA | 40171701 | ADAPTADOR DE TUBO DE LATÓN
272928 | ADAPTADOR COBRE AGUA POTABLE PRESION 2 1/2" (65MM) 200PSI ROSCA MACHO NPT | UN | ADAPTADOR | MATERIALES ESTANDAR | TUBERIAS ACCESORIOS DE TUBERIA | ACCESORIOS DE TUBERIA | 40171701 | ADAPTADOR DE TUBO DE LATÓN
272929 | RODAMIENTO DE RODILLOS CILINDRICO NU 2204 ECP | UN | RODAMIENTO | MATERIALES ESTANDAR | REPUESTOS MATERIALES ESTANDAR | TRANSMISION POTENCIA MECANICA | 31171504 | RODAMIENTOS DE BALINERAS
272932 | BOMBA DOSIFICADORA DIAFRAGMA CAUDAL 90-100L/H PRESION 4BAR MOTOR 0.55KW 100-230VAC 60HZ 1710RPM | UN | BOMBA DIAFRAGMA | EQUIPOS INGENIERIA | EQUIPOS PARA GAS NATURAL | EQUIPOS P/REGULACION-MEDICION | 40151505 | BOMBAS DOSIFICADORAS
272934 | SENSOR SOLIDOS SUSPENDIDOS WTW VISOLID 700 IQ PARA EQUIPO BOMBEO RIO PIEDRAS-PANTANILLO | UN | REPUESTO SENSOR | EQUIPOS INGENIERIA | REPUESTOS Y EQUIPOS INGENIERA | REPUESTOS ESPECIFICOS | 20121445 | ACCESORIOS Y PARTES
272935 | TEE COBRE AGUA POTABLE PRESION 1/2" (15MM) X 1/2" (15MM) 200PSI SOLDABLE | UN | TEE | MATERIALES ESTANDAR | TUBERIAS ACCESORIOS DE TUBERIA | ACCESORIOS DE TUBERIA | 40174612 | T PARA TUBOS DE COBRE
272936 | TEE COBRE AGUA POTABLE PRESION 1" (25MM) X 1" (25MM) 200PSI SOLDABLE | UN | TEE | MATERIALES ESTANDAR | TUBERIAS ACCESORIOS DE TUBERIA | ACCESORIOS DE TUBERIA | 40174612 | T PARA TUBOS DE COBRE
272937 | TEE COBRE AGUA POTABLE PRESION 2" (50MM) X 2" (50MM) 200PSI SOLDABLE | UN | TEE | MATERIALES ESTANDAR | TUBERIAS ACCESORIOS DE TUBERIA | ACCESORIOS DE TUBERIA | 40174612 | T PARA TUBOS DE COBRE
272938 | TEE COBRE AGUA POTABLE PRESION 2 1/2" (65MM) X 2 1/2" (65MM) 200PSI SOLDABLE | UN | TEE | MATERIALES ESTANDAR | TUBERIAS ACCESORIOS DE TUBERIA | ACCESORIOS DE TUBERIA | 40174612 | T PARA TUBOS DE COBRE
272939 | TEE COBRE AGUA POTABLE PRESION 3/4" (20MM) X 1/2" (15MM) 200PSI SOLDABLE | UN | TEE | MATERIALES ESTANDAR | TUBERIAS ACCESORIOS DE TUBERIA | ACCESORIOS DE TUBERIA | 40174612 | T PARA TUBOS DE COBRE
272940 | UNION RECTA COBRE AGUA POTABLE PRESION 1/2" (15MM) 200PSI SOLDABLE | UN | UNION | MATERIALES ESTANDAR | TUBERIAS ACCESORIOS DE TUBERIA | ACCESORIOS DE TUBERIA | 40174912 | UNIONES PARA TUBOS DE COBRE
272941 | TAPA CUBIERTA TOMACORRIENTE INTEMPERIE HORIZONTAL TERMOPLASTICO/POLICARBONATO TRANSPARENTE | UN | TAPA | INDIRECTOS | MANTENIMIENTO DE EDIFICACIONES | INSTALACIONES ELECTRICAS | 39121402 | ENCHUFES ELÉCTRICOS
272942 | TAPA INTERRUPTOR SENCILLO TERMOFRAGUADO INTERIOR/EXTERIOR BLANCO | UN | TAPA | INDIRECTOS | MANTENIMIENTO DE EDIFICACIONES | INSTALACIONES ELECTRICAS | 39121402 | ENCHUFES ELÉCTRICOS
272943 | NEVERA DE ICOPOR PORTATIL DE 14 LITROS CON TIRANTE PARA CONSERVACION DE MUESTRAS DE LABORATORIO | UN | NEVERA | EQUIPOS INGENIERIA | MATERIALES EQUIPOS LABORATORIO | EQUIPOS DE LABORATORIO | 41103011 | REFRIGERADORES PARA PROPÓSITOS GENERALES O NEVERAS CONGELADORES
272949 | REFRIGERADOR MONOFASICO VERTICAL 580L ACERO INOXIDABLE 210X68X78CM 115VCA/60HZ 123KG | UN | REFRIGERADOR | INDIRECTOS | ELECTRODOMESTICOS | PEQUEÑOS ELECTRODOMESTICOS | 52141501 | NEVERAS PARA USO DOMÉSTICO
272950 | REMOLQUE PARA TRANSPORTE DE CABLE TEMPORAL 4/0 15KV CAPACIDAD 5000KG 2 EJES | UN | REMOLQUE | SOPORTE A LA OPERACIÓN | TRANSPORTES Y TALLERES | COMPRA DE VEHÍCULOS | 25101602 | REMOLQUES
272951 | CAJA METALICA CALIBRE 18 EN MALLA ESLABONADA CALIBRE 1/8 130X130X100CM USO GENERAL | UN | CAJA | MATERIALES ESTANDAR | CAJAS Y TAPAS | CAJAS DE CONTROL-ACCIONAMIENTO | 39121309 | CAJAS ELÉCTRICAS ESPECIALES
272952 | ELECTRODO P/MEDICION DE PH 0-14 PORTATIL EJE PLASTICO/DIAFRAGMA FIBRA LONGITUD CABLE 1M / TUBO 120MM | UN | ELECTRODO | SOPORTE A LA OPERACIÓN | HTAS-EQUIPOS SOPORTE OPERACION | EQUIPOS SOPORTE A LA OPERACION | 39121436 | ELECTRODOS
272953 | CABLE COBRE 12X2.5MM2 FLEXIBLE CONTROL ENROLLADOR POLIURETANO 600V AISLAMIENTO 100% 90°C NEGRO | ML | CABLE | MATERIALES ESTANDAR | CABLES Y ALAMBRES | CABLES DE COBRE | 32151904 | CABLE DE CONEXIÓN DEL SISTEMA DE CONTROL
272954 | ELECTROVALVULA JEFFERSON Z2094RBD4T PARA COMPRESOR | UN | REPUESTO ELECTROVALVULA | EQUIPOS INGENIERIA | REPUESTOS Y EQUIPOS INGENIERA | REPUESTOS ESPECIFICOS | 20121445 | ACCESORIOS Y PARTES
272955 | ESTRUCTURA SECCIONADOR CUCHILLA PUESTA A TIERRA ACERO GALVANIZADO 1283-101 PARA SUBESTACION PURNIO | UN | ESTRUCTURA SUBESTACION | EQUIPOS INGENIERIA | REPUESTOS Y EQUIPOS INGENIERA | REPUESTOS DE DISEÑO | 81101603 | DISEÑO DE MÁQUINAS HERRAMIENTAS
272956 | ESTRUCTURA SOPORTE TRANSFORMADOR DE CORRIENTE ACERO GALVANIZADO 1283-100 PARA SUBESTACION PURNIO | UN | ESTRUCTURA SUBESTACION | EQUIPOS INGENIERIA | REPUESTOS Y EQUIPOS INGENIERA | REPUESTOS DE DISEÑO | 81101603 | DISEÑO DE MÁQUINAS HERRAMIENTAS
272957 | ESTRUCTURA SOPORTE TRANSFORMADOR DE POTENCIA ACERO GALVANIZADO 1283-101 PARA SUBESTACION PURNIO | UN | ESTRUCTURA SUBESTACION | EQUIPOS INGENIERIA | REPUESTOS Y EQUIPOS INGENIERA | REPUESTOS DE DISEÑO | 81101603 | DISEÑO DE MÁQUINAS HERRAMIENTAS
272958 | ESTRUCTURA SUBESTACION COLUMNA C1 TRAMO 1/C1 TRAMO 2 ACERO GALVANIZADO 1283-111/1283-112 PARA PORTICO SUBESTACION PURNIO | UN | ESTRUCTURA SUBESTACION | EQUIPOS INGENIERIA | REPUESTOS Y EQUIPOS INGENIERA | REPUESTOS DE DISEÑO | 81101603 | DISEÑO DE MÁQUINAS HERRAMIENTAS
272959 | ESTRUCTURA SUBESTACION VIGA ACERO GALVANIZADO 1283-114 PARA PORTICO SUBESTACION PURNIO | UN | ESTRUCTURA SUBESTACION | EQUIPOS INGENIERIA | REPUESTOS Y EQUIPOS INGENIERA | REPUESTOS DE DISEÑO | 81101603 | DISEÑO DE MÁQUINAS HERRAMIENTAS
272960 | LICENCIAMIENTO DATAPROTECTOR SOFTWARE COPIAS DE SEGURIDAD | UN | SOFTWARE Y EQUIPOS ASOCIADOS | SERVICIOS PROF/CORPORATIVOS | SERVICIOS Y RECURSOS DE TI | SOFTWARE Y EQUIPOS ASOCIADOS | 43231512 | SOFTWARE DE MANEJO DE LICENCIAS
272961 | CINTA DEMARCACION PARA SEÑALIZACION 5CM X 33M EN PVC CON ADHESIVO DE CAUCHO AMARILLO Y NEGRO ADVERTENCIA PELIGRO | RL | CINTA | INDIRECTOS | SERV. SEÑALIZACION-SEÑALETICA | SEÑALIZACION | 23153020 | GUÍA DE CINTA
272962 | BATERIA PLOMO-ACIDO 4D 12VCC CORRIENTE ARRANQUE EN FRIO 1400A PARA ARRANQUE MOTOR PLANTA DIESEL | UN | BATERIA | EQUIPOS INGENIERIA | ACUMULADOR REGULACION TENSION | CONVERSOR-FTE-REGULADORTENSION | 26111707 | BATERÍAS DE PLOMO-ÁCIDO
272963 | POLINES MADERA 10CM X 20CM X 120CM TIPO DE MADERA PEDRO TOMIN O TEKA | UN | POLINES | SERVIC/MATERIALES CONSTRUCCION | MATERIALES DE CONSTRUCCION | MATERIALES DE CONSTRUCCION | 30103605 | TABLONES DE MADERA
272964 | CUADERNO COSIDO 180X240MM 100 HOJAS RAYADAS | UN | CUADERNO | INDIRECTOS | EQUIPOS Y UTILES DE OFICINA | UTILES DE OFICINA | 14111531 | PAPEL LIBROS O CUADERNOS PARA BITÁCORAS
272965 | CUADERNO COSIDO 180X240MM 100 HOJAS CUADRICULADAS | UN | CUADERNO | INDIRECTOS | EQUIPOS Y UTILES DE OFICINA | UTILES DE OFICINA | 14111531 | PAPEL LIBROS O CUADERNOS PARA BITÁCORAS
272966 | CUADERNO ARGOLLADO 141X210MM 100 HOJAS RAYADAS | UN | CUADERNO | INDIRECTOS | EQUIPOS Y UTILES DE OFICINA | UTILES DE OFICINA | 14111531 | PAPEL LIBROS O CUADERNOS PARA BITÁCORAS
272967 | CUADERNO ARGOLLADO 141X210MM 100 HOJAS CUADRICULADAS | UN | CUADERNO | INDIRECTOS | EQUIPOS Y UTILES DE OFICINA | UTILES DE OFICINA | 14111531 | PAPEL LIBROS O CUADERNOS PARA BITÁCORAS
272968 | TORNILLO BRISTOL ACERO INOXIDABLE M8X25MM | UN | TORNILLO | MATERIALES ESTANDAR | HERRAJES ELEMENTOS DE SUJECION | ELEMENTOS DE SUJECION | 31161532 | TORNILLO ALLEN
272969 | LIMPIADOR MOLDES GRAFITO ACERO CARGA 90 A 500G ALARGADO | UN | LIMPIADOR MOLDES | SOPORTE A LA OPERACIÓN | HTAS-EQUIPOS SOPORTE OPERACION | HERRAMIENTAS MANUAL MECANICAS | 47131605 | CEPILLOS DE LIMPIEZA
272970 | TELEVISOR 86" LED INTELIGENCIA ARTIFICIAL UHD 4K 3840X2160P 120HZ PUERTOS HDMI USB LAN WIFI | UN | TV | INDIRECTOS | ELECTRODOMESTICOS | PEQUEÑOS ELECTRODOMESTICOS | 52161505 | TELEVISORES
272971 | TELEVISOR 70" LED SMART UHD 4K 3840X2160P 120HZ PUERTOS HDMI USB LAN WIFI | UN | TV | INDIRECTOS | ELECTRODOMESTICOS | PEQUEÑOS ELECTRODOMESTICOS | 52161505 | TELEVISORES
272972 | CARRO CAMARERO GRANDE LARGO 104CM ANCHO 50CM ALTO 98CM EN PLASTICO Y ALUMINIO 4 RUEDAS 360° 3 ENTREPAÑOS DOBLE MANIJA | UN | CAMARERO | INDIRECTOS | AMUEBLAMIENTO Y/O ELEMENTOS | AMUEBLAMIENTO CAMPAMENTOS | 48101906 | CANASTAS PARA SERVIR PARA SERVICIO DE COMIDAS
272973 | MEDIDOR NIVEL RADAR VEGA PS62 XXDND2PACXX PARA TANQUES PRIMARIOS | UN | REPUESTO MEDIDOR | EQUIPOS INGENIERIA | REPUESTOS Y EQUIPOS INGENIERA | REPUESTOS ESPECIFICOS | 20121445 | ACCESORIOS Y PARTES
272974 | CABO DE MADERA SECCION CIRCULAR 1 1/2" LONGITUD 36" PARA ALMADANA | UN | CABO | SOPORTE A LA OPERACIÓN | HTAS-EQUIPOS SOPORTE OPERACION | HERRAMIENTAS MANUAL MECANICAS | 27112026 | CUÑA DE MANGO
272975 | CABO DE MADERA SECCION CIRCULAR 1 3/4" LONGITUD 36" PARA ALMADANA | UN | CABO | SOPORTE A LA OPERACIÓN | HTAS-EQUIPOS SOPORTE OPERACION | HERRAMIENTAS MANUAL MECANICAS | 27112026 | CUÑA DE MANGO
272976 | CURSO TEÓRICO CERTIFICADO POR UN CENTRO DE INSTRUCCIÓN AERONÁUTICA, AEROCLUB ESCUELA AUTORIZADOS POR LA UAEAC, O INSTITUCIÓN DE EDUCACIÓN SUPERIOR QUE POSEA FACULTAD DE INGENIERÍA CON PROGRAMA DE INGENIERÍA AERONÁUTICA O AEROESPACIAL Y PROGRAMA DE EDUCACIÓN CONTINUADA EN UAS O RPAS, DE, POR LO MENOS, 60 HORAS TEÓRICAS Y 10 HORAS DE VUELO | UN | CONSULTORIA ESTRATEGICA | SERVICIOS PROF/CORPORATIVOS | CONSULTORIA ESTRATEGICA | CONSULTORIA ESTRATEGICA | 86131702 | SERVICIOS DE ESCUELAS DE AVIACIÓN
272977 | SENSOR DE PROXIMIDAD BENTLY NEVADA 3300XL-NSV 330910-16-23-10-02-00 PARA TURBO SOPLADORES | UN | REPUESTO SENSOR | EQUIPOS INGENIERIA | REPUESTOS Y EQUIPOS INGENIERA | REPUESTOS ESPECIFICOS | 20121445 | ACCESORIOS Y PARTES
272978 | SENSOR INDUCTIVO IFH ELECTRONIC IG5555 IGA3005-APKG/US-100-DPO PARA TURBO SOPLADORES | UN | REPUESTO SENSOR | EQUIPOS INGENIERIA | REPUESTOS Y EQUIPOS INGENIERA | REPUESTOS ESPECIFICOS | 20121445 | ACCESORIOS Y PARTES
272979 | SENSOR DE TEMPERATURA HASTA 180°C PARA TURBO SOPLADORES | UN | SENSOR | EQUIPOS INGENIERIA | REPUESTOS Y EQUIPOS INGENIERA | REPUESTOS ESPECIFICOS | 20121445 | ACCESORIOS Y PARTES
272980 | MANOMETRO ANALOGO CON MEMBRANA 0-250MBAR CARATULA 160MM CONEXION INFERIOR BRIDADA 160MM EXACTITUD CLASE 1.6 SEGUN EN 837-3 | UN | MANOMETRO | EQUIPOS INGENIERIA | INSTRUMENTACION Y CONTROL | MEDIDORES DE PRESION | 60104707 | MANÓMETROS
272981 | DETECTOR DE HUMO DIRECCIONABLE GAMEWELL ASD-PL2F N04-3562-002 PARA SISTEMA DETECCION AUTOMATICA DE INCENDIOS | UN | REPUESTO DETECTOR | EQUIPOS INGENIERIA | REPUESTOS Y EQUIPOS INGENIERA | REPUESTOS ESPECIFICOS | 20121445 | ACCESORIOS Y PARTES
272982 | DETECTOR DE HUMO FOTOELECTRICO HOCHIKI SLR-24V 0200-01778 PARA SISTEMA DETECCION AUTOMATICA INCENDIOS | UN | REPUESTO DETECTOR | EQUIPOS INGENIERIA | REPUESTOS Y EQUIPOS INGENIERA | REPUESTOS ESPECIFICOS | 20121445 | ACCESORIOS Y PARTES
272983 | DETECTOR DE HUMO FOTOELECTRICO INTRINSECAMENTE SEGURO AREA CLASIFICADA HOCHIKI SLR-24V 0200-01778 PARA SISTEMA DETECCION AUTOMATICA INCENDIOS | UN | REPUESTO DETECTOR | EQUIPOS INGENIERIA | REPUESTOS Y EQUIPOS INGENIERA | REPUESTOS ESPECIFICOS | 20121445 | ACCESORIOS Y PARTES
272984 | DETECTOR DE CALOR DIRECCIONABLE GAMEWELL ATD-L2F N04-3559-001 PARA SISTEMA DETECCION AUTOMATICA DE INCENDIOS | UN | REPUESTO DETECTOR | EQUIPOS INGENIERIA | REPUESTOS Y EQUIPOS INGENIERA | REPUESTOS ESPECIFICOS | 20121445 | ACCESORIOS Y PARTES
272985 | DETECTOR DE LLAMA UV HOCHIKI HF-24 015-0135-154 PARA SISTEMA DETECCION AUTOMATICA DE INCENDIOS | UN | REPUESTO DETECTOR | EQUIPOS INGENIERIA | REPUESTOS Y EQUIPOS INGENIERA | REPUESTOS ESPECIFICOS | 20121445 | ACCESORIOS Y PARTES
272986 | ESTACION MANUAL EXPLOSION PROOF HOCHIKI CCP-E-IS MCP1A-R470FF-H029-01¦S DETECCION AUTOMATICA DE INCENDIOS | UN | REPUESTO ESTACION | EQUIPOS INGENIERIA | REPUESTOS Y EQUIPOS INGENIERA | REPUESTOS ESPECIFICOS | 20121445 | ACCESORIOS Y PARTES
272987 | LUZ ESTROBOSCOPICA ROJA 12/24V SYSTEM SENSOR SR-SP PARA SISTEMA CONTRAINCENDIOS | UN | REPUESTO LUZ | EQUIPOS INGENIERIA | REPUESTOS Y EQUIPOS INGENIERA | REPUESTOS ESPECIFICOS | 20121445 | ACCESORIOS Y PARTES
272988 | ALARMA LUZ ESTROBOSCOPICA ROJA SYSTEM SENSOR P2RL PARA SISTEMA CONTRAINCENDIOS | UN | REPUESTO ALARMA | EQUIPOS INGENIERIA | REPUESTOS Y EQUIPOS INGENIERA | REPUESTOS ESPECIFICOS | 20121445 | ACCESORIOS Y PARTES
272989 | ALARMA LUZ ESTROBOSCOPICA ROJA SYSTEM SENSOR P2R-P PARA SISTEMA CONTRAINCENDIOS | UN | REPUESTO ALARMA | EQUIPOS INGENIERIA | REPUESTOS Y EQUIPOS INGENIERA | REPUESTOS ESPECIFICOS | 20121445 | ACCESORIOS Y PARTES
272990 | ALTAVOZ ESTROBOSCOPICA BLANCA SYSTEM SENSOR SPSCW PARA SISTEMA CONTRAINCENDIOS | UN | REPUESTO ALTAVOZ | EQUIPOS INGENIERIA | REPUESTOS Y EQUIPOS INGENIERA | REPUESTOS ESPECIFICOS | 20121445 | ACCESORIOS Y PARTES
272991 | TERMOMETRO DIGITAL CON RELE TERMICO TECSYSTEM T154 1CN0155 PARA TRANSFORMADOR 3F CLASE F 13.2KV 0.48KV | UN | REPUESTO TERMOMETRO | EQUIPOS INGENIERIA | REPUESTOS Y EQUIPOS INGENIERA | REPUESTOS ESPECIFICOS | 20121445 | ACCESORIOS Y PARTES
272992 | BOBINA ALTA TENSION CON JUEGO SOPORTE SUNTEC HD012500558 PARA TRANSFORMADOR 3F 1250KVA 13.2KV 480V | UN | REPUESTO BOBINA | EQUIPOS INGENIERIA | REPUESTOS Y EQUIPOS INGENIERA | REPUESTOS ESPECIFICOS | 20121445 | ACCESORIOS Y PARTES
272993 | BOBINA BAJA TENSION CON JUEGO SOPORTE SUNTEC LD012500558 PARA TRANSFORMADOR 3F 1250KVA 13.2KV 480V | UN | REPUESTO BOBINA | EQUIPOS INGENIERIA | REPUESTOS Y EQUIPOS INGENIERA | REPUESTOS ESPECIFICOS | 20121445 | ACCESORIOS Y PARTES
272994 | BOBINA ALTA TENSION CON JUEGO SOPORTE SUNTEC HD016000664 PARA TRANSFORMADOR 3F 1600KVA 13.2KV 480V | UN | REPUESTO BOBINA | EQUIPOS INGENIERIA | REPUESTOS Y EQUIPOS INGENIERA | REPUESTOS ESPECIFICOS | 20121445 | ACCESORIOS Y PARTES
272995 | BOBINA BAJA TENSION CON JUEGO SOPORTE SUNTEC LD016000664 PARA TRANSFORMADOR 3F 1600KVA 13.2KV 480V | UN | REPUESTO BOBINA | EQUIPOS INGENIERIA | REPUESTOS Y EQUIPOS INGENIERA | REPUESTOS ESPECIFICOS | 20121445 | ACCESORIOS Y PARTES
272996 | BOBINA ALTA TENSION CON JUEGO SOPORTE SUNTEC HD003150093 PARA TRANSFORMADOR 3F 315KVA 13.2KV 480V | UN | REPUESTO BOBINA | EQUIPOS INGENIERIA | REPUESTOS Y EQUIPOS INGENIERA | REPUESTOS ESPECIFICOS | 20121445 | ACCESORIOS Y PARTES
272997 | BOBINA BAJA TENSION CON JUEGO SOPORTE SUNTEC LD003150093 PARA TRANSFORMADOR 3F 315KVA 13.2KV 480V | UN | REPUESTO BOBINA | EQUIPOS INGENIERIA | REPUESTOS Y EQUIPOS INGENIERA | REPUESTOS ESPECIFICOS | 20121445 | ACCESORIOS Y PARTES
272998 | BOBINA ALTA TENSION CON JUEGO SOPORTE SUNTEC HD005000304 PARA TRANSFORMADOR 3F 500KVA 13.2KV 480V | UN | REPUESTO BOBINA | EQUIPOS INGENIERIA | REPUESTOS Y EQUIPOS INGENIERA | REPUESTOS ESPECIFICOS | 20121445 | ACCESORIOS Y PARTES
272999 | BOBINA BAJA TENSION CON JUEGO SOPORTE SUNTEC LD005000304 PARA TRANSFORMADOR 3F 500KVA 13.2KV 480V | UN | REPUESTO BOBINA | EQUIPOS INGENIERIA | REPUESTOS Y EQUIPOS INGENIERA | REPUESTOS ESPECIFICOS | 20121445 | ACCESORIOS Y PARTES
273000 | BOBINA ALTA TENSION CON JUEGO SOPORTE SUNTEC HD006300458 PARA TRANSFORMADOR 3F 630KVA 13.2KV 480V | UN | REPUESTO BOBINA | EQUIPOS INGENIERIA | REPUESTOS Y EQUIPOS INGENIERA | REPUESTOS ESPECIFICOS | 20121445 | ACCESORIOS Y PARTES
273001 | BOBINA BAJA TENSION CON JUEGO SOPORTE SUNTEC LD006300458 PARA TRANSFORMADOR 3F 630KVA 13.2KV 480V | UN | REPUESTO BOBINA | EQUIPOS INGENIERIA | REPUESTOS Y EQUIPOS INGENIERA | REPUESTOS ESPECIFICOS | 20121445 | ACCESORIOS Y PARTES
273002 | BOBINA ALTA TENSION CON JUEGO SOPORTE SUNTEC HD008000377 PARA TRANSFORMADOR 3F 800KVA 13.2KV 480V | UN | REPUESTO BOBINA | EQUIPOS INGENIERIA | REPUESTOS Y EQUIPOS INGENIERA | REPUESTOS ESPECIFICOS | 20121445 | ACCESORIOS Y PARTES
273003 | BOBINA BAJA TENSION CON JUEGO SOPORTE SUNTEC LD008000377 PARA TRANSFORMADOR 3F 800KVA 13.2KV 480V | UN | REPUESTO BOBINA | EQUIPOS INGENIERIA | REPUESTOS Y EQUIPOS INGENIERA | REPUESTOS ESPECIFICOS | 20121445 | ACCESORIOS Y PARTES
273004 | BOBINA ALTA TENSION CON JUEGO SOPORTE SUNTEC HD0020000624 PARA TRANSFORMADOR 3F 2000KVA 13.2KV 480V | UN | REPUESTO BOBINA | EQUIPOS INGENIERIA | REPUESTOS Y EQUIPOS INGENIERA | REPUESTOS ESPECIFICOS | 20121445 | ACCESORIOS Y PARTES
273005 | BOBINA BAJA TENSION CON JUEGO SOPORTE SUNTEC LD0020000624 PARA TRANSFORMADOR 3F 2000KVA 13.2KV 480V | UN | REPUESTO BOBINA | EQUIPOS INGENIERIA | REPUESTOS Y EQUIPOS INGENIERA | REPUESTOS ESPECIFICOS | 20121445 | ACCESORIOS Y PARTES
273006 | BOBINA ALTA TENSION CON JUEGO SOPORTE SUNTEC HD004000276 PARA TRANSFORMADOR 3F 400KVA 13.2KV 480V | UN | REPUESTO BOBINA | EQUIPOS INGENIERIA | REPUESTOS Y EQUIPOS INGENIERA | REPUESTOS ESPECIFICOS | 20121445 | ACCESORIOS Y PARTES
273007 | BOBINA BAJA TENSION CON JUEGO SOPORTE SUNTEC LD004000276 PARA TRANSFORMADOR 3F 400KVA 13.2KV 480V | UN | REPUESTO BOBINA | EQUIPOS INGENIERIA | REPUESTOS Y EQUIPOS INGENIERA | REPUESTOS ESPECIFICOS | 20121445 | ACCESORIOS Y PARTES
273008 | TRANSMISOR INDICADOR DE PRESION VEGABAR82 0-0.1BAR B82.ICQZSAGBHPXDICBM PARA SISTEMA MEDICION PRESION | UN | REPUESTO TRANSMISOR | EQUIPOS INGENIERIA | REPUESTOS Y EQUIPOS INGENIERA | REPUESTOS ESPECIFICOS | 20121445 | ACCESORIOS Y PARTES
273009 | TRANSMISOR INDICADOR DE PRESION VEGABAR82 0-1BAR B82.IXDSSAGDHPXDICBM PARA SISTEMA MEDICION PRESION | UN | REPUESTO TRANSMISOR | EQUIPOS INGENIERIA | REPUESTOS Y EQUIPOS INGENIERA | REPUESTOS ESPECIFICOS | 20121445 | ACCESORIOS Y PARTES
273010 | TRANSMISOR INDICADOR DE PRESION VEGABAR82 0-2BAR B82.IXDSSAGEHPXDICBM PARA SISTEMA MEDICION PRESION | UN | REPUESTO TRANSMISOR | EQUIPOS INGENIERIA | REPUESTOS Y EQUIPOS INGENIERA | REPUESTOS ESPECIFICOS | 20121445 | ACCESORIOS Y PARTES
273011 | TRANSMISOR INDICADOR DE PRESION VEGABAR82 0-2.5BAR B82.IXDSSAGEHPXDICBM PARA SISTEMA MEDICION PRESION | UN | REPUESTO TRANSMISOR | EQUIPOS INGENIERIA | REPUESTOS Y EQUIPOS INGENIERA | REPUESTOS ESPECIFICOS | 20121445 | ACCESORIOS Y PARTES
273012 | TRANSMISOR INDICADOR DE PRESION VEGABAR82 0-5BAR B82.IXQZSAGFHPXDICBM PARA SISTEMA MEDICION PRESION | UN | REPUESTO TRANSMISOR | EQUIPOS INGENIERIA | REPUESTOS Y EQUIPOS INGENIERA | REPUESTOS ESPECIFICOS | 20121445 | ACCESORIOS Y PARTES
273013 | TRANSMISOR INDICADOR DE PRESION VEGABAR82 0-4BAR B82.IXDSSAGFHPXDICBM PARA SISTEMA MEDICION PRESION | UN | REPUESTO TRANSMISOR | EQUIPOS INGENIERIA | REPUESTOS Y EQUIPOS INGENIERA | REPUESTOS ESPECIFICOS | 20121445 | ACCESORIOS Y PARTES
273014 | TRANSMISOR INDICADOR DE PRESION VEGABAR82 0-10BAR B82.IXDSSAGGHPXDICBM PARA SISTEMA MEDICION PRESION | UN | REPUESTO TRANSMISOR | EQUIPOS INGENIERIA | REPUESTOS Y EQUIPOS INGENIERA | REPUESTOS ESPECIFICOS | 20121445 | ACCESORIOS Y PARTES
273015 | TRANSMISOR INDICADOR DE PRESION VEGABAR82 -1 A 1.5BAR B82.IXDSSAGUHPXDICBM PARA SISTEMA MEDICION PRESION | UN | REPUESTO TRANSMISOR | EQUIPOS INGENIERIA | REPUESTOS Y EQUIPOS INGENIERA | REPUESTOS ESPECIFICOS | 20121445 | ACCESORIOS Y PARTES
273016 | TELEFONO IP POLYCOM CX600 PARA SISTEMA DE VOZ Y DATOS | UN | REPUESTO TELEFONO | EQUIPOS INGENIERIA | REPUESTOS Y EQUIPOS INGENIERA | REPUESTOS ESPECIFICOS | 20121445 | ACCESORIOS Y PARTES
273017 | TELEFONO INALAMBRICO SENAO SN-358 PLUS PARA SISTEMA DE VOZ Y DATOS | UN | REPUESTO TELEFONO | EQUIPOS INGENIERIA | REPUESTOS Y EQUIPOS INGENIERA | REPUESTOS ESPECIFICOS | 20121445 | ACCESORIOS Y PARTES
273018 | ROTAMETRO 2" FLOTADOR ACERO BLUE-WHITE F-430N F-43100LNS PARA SISTEMA PREPARACION DE POLIMEROS | UN | REPUESTO ROTAMETRO | EQUIPOS INGENIERIA | REPUESTOS Y EQUIPOS INGENIERA | REPUESTOS ESPECIFICOS | 20121445 | ACCESORIOS Y PARTES
273019 | MODULO DIGITAL PARA VOZ AUDIOCODES M1K TMX-1-1SPAN PARA SISTEMA DE VOZ Y DATOS | UN | REPUESTO MODULO | EQUIPOS INGENIERIA | REPUESTOS Y EQUIPOS INGENIERA | REPUESTOS ESPECIFICOS | 20121445 | ACCESORIOS Y PARTES
273020 | TRANSMISOR PULSO MAGNETICO JENBACHER M12X1 PARA MOTOGENERADOR | UN | REPUESTO TRANSMISOR | EQUIPOS INGENIERIA | REPUESTOS Y EQUIPOS INGENIERA | REPUESTOS ESPECIFICOS | 20121445 | ACCESORIOS Y PARTES
273021 | CELDA DE CARGA 50K C3 AUTOPESO SN92260 PARA ESTACION DIGITAL PESAJE | UN | REPUESTO CELDA | EQUIPOS INGENIERIA | REPUESTOS Y EQUIPOS INGENIERA | REPUESTOS ESPECIFICOS | 20121445 | ACCESORIOS Y PARTES
273022 | TARJETA EXCITACION CELDAS CARDINAL 3502-D617-1A PARA ESTACION DIGITAL PESAJE | UN | REPUESTO TARJETA | EQUIPOS INGENIERIA | REPUESTOS Y EQUIPOS INGENIERA | REPUESTOS ESPECIFICOS | 20121445 | ACCESORIOS Y PARTES
273023 | JUEGO REPARACION CABLE TERMICO KEMA KEUR 3M SCOTCH PARA DETECCION AUTOMATICA INCENDIOS | UN | REPUESTO JUEGO | EQUIPOS INGENIERIA | REPUESTOS Y EQUIPOS INGENIERA | REPUESTOS ESPECIFICOS | 20121445 | ACCESORIOS Y PARTES
273024 | LUZ PILOTO LED ROJO ALLEN-BRADLEY 800FP-P4 PARA SISTEMA DE CONTROL | UN | REPUESTO PILOTO | EQUIPOS INGENIERIA | REPUESTOS Y EQUIPOS INGENIERA | REPUESTOS ESPECIFICOS | 20121445 | ACCESORIOS Y PARTES
273025 | LUZ PILOTO LED AMARILLO ALLEN-BRADLEY 800FP-P5 PARA SISTEMA DE CONTROL | UN | REPUESTO PILOTO | EQUIPOS INGENIERIA | REPUESTOS Y EQUIPOS INGENIERA | REPUESTOS ESPECIFICOS | 20121445 | ACCESORIOS Y PARTES
273026 | LUZ PILOTO LED VERDE ALLEN-BRADLEY 800FP-P3 PARA SISTEMA DE CONTROL | UN | REPUESTO PILOTO | EQUIPOS INGENIERIA | REPUESTOS Y EQUIPOS INGENIERA | REPUESTOS ESPECIFICOS | 20121445 | ACCESORIOS Y PARTES
273027 | ENTRENAMIENTO PRESENCIAL EN REANIMACIÓN BÁSICA Y USO DEL DESFIBRILADOR EXTERNO AUTOMÁTICO | UN | CAPACITACION Y CONSULTORIA | SERVICIOS PROF/CORPORATIVOS | SERVICIOS DE RECURSOS HUMANOS | CAPACITACION Y CONSULTORIA | 80101511 | SERVICIO DE ASESORAMIENTO EN RECURSOS HUMANOS
273028 | CABO DE MADERA 833MM SUMBITEC M01001-3 PARA AMALDANA 6KG SUMBITEC | UN | REPUESTO CABO | EQUIPOS INGENIERIA | REPUESTOS Y EQUIPOS INGENIERA | REPUESTOS ESPECIFICOS | 20121445 | ACCESORIOS Y PARTES
273029 | CABO DE MADERA 733MM SUMBITEC M01001-2 PARA AMALDANA 6KG SUMBITEC | UN | REPUESTO CABO | EQUIPOS INGENIERIA | REPUESTOS Y EQUIPOS INGENIERA | REPUESTOS ESPECIFICOS | 20121445 | ACCESORIOS Y PARTES
273030 | CABO DE MADERA 579MM SUMBITEC M01002-1 PARA AMALDANA 4KG SUMBITEC | UN | REPUESTO CABO | EQUIPOS INGENIERIA | REPUESTOS Y EQUIPOS INGENIERA | REPUESTOS ESPECIFICOS | 20121445 | ACCESORIOS Y PARTES
273031 | CABO DE MADERA 542MM SUMBITEC M01003-2 PARA AMALDANA 2KG SUMBITEC | UN | REPUESTO CABO | EQUIPOS INGENIERIA | REPUESTOS Y EQUIPOS INGENIERA | REPUESTOS ESPECIFICOS | 20121445 | ACCESORIOS Y PARTES
273032 | CABO DE MADERA 290MM SUMBITEC M01003-1 PARA AMALDANA 2KG SUMBITEC | UN | REPUESTO CABO | EQUIPOS INGENIERIA | REPUESTOS Y EQUIPOS INGENIERA | REPUESTOS ESPECIFICOS | 20121445 | ACCESORIOS Y PARTES
273033 | PERNO DE EXPANSION MACHO ACERO GALVANIZADO 3/8” X 2” | UN | PERNO EXPANSION | MATERIALES ESTANDAR | HERRAJES ELEMENTOS DE SUJECION | ELEMENTOS DE SUJECION | 31161601 | PERNOS DE ANCLAJE
273034 | ANILLO APRIETE SELLO DEL EJE ACERO ASTM A240 TIPO 304 DE 1500MM DI 1450MM H 21MM PLANO 0678-00-16-036008-REV 2. P/N 0678-00-16-036008 PARA TURBINA FRANCIS | UN | REPUESTO ANILLO | EQUIPOS INGENIERIA | REPUESTOS Y EQUIPOS INGENIERA | REPUESTOS DE DISEÑO | 81101603 | DISEÑO DE MÁQUINAS HERRAMIENTAS
273035 | CARRETILLA CARGA 100KG TUBULAR ACERO ESPALDAR PLANO ANCHO 65CM X LARGO 50CM X ALTO 110CM 2 RUEDAS NEUMATICAS DE 6" | UN | CARRETILLA | SOPORTE A LA OPERACIÓN | HTAS-EQUIPOS SOPORTE OPERACION | EQUIPOS SOPORTE A LA OPERACION | 24101507 | CARRETILLAS
273036 | INVERSOR BIFASICO 15KW FP 1 97.9% 320-1000VCC 33A 240VCA <2.5% | UN | INVERSOR | EQUIPOS INGENIERIA | ACUMULADOR REGULACION TENSION | ACUMULADOR ENERGIA ACC-BATERIA | 32121705 | INVERSORES
273037 | CERRADURA DE EMBUTIR METALICA CROMADA PARA PUERTAS 30-60MM DE ESPESOR | UN | CERRADURA | SOPORTE A LA OPERACIÓN | CONSUMIBLES | CONSUMIBLES DE FERRETERIA | 31162402 | CERRADURAS
273038 | SERVICIO DE ALQUILER O ARRIENDO DE CILINDRO PARA ALMACENAJE DE GASES POR DIAS | DI | ALQUILER EQUIPOS Y MAQUINARIA | INDIRECTOS | COM, ALQ/MTTO EQ. NO OPERATIVO | ALQUILER EQUIPOS Y MAQUINARIA | 72141700 | SERVICIOS DE ALQUILER O ARRENDAMIENTO DE EQUIPO Y MAQUINARIA DE CONSTRUCCIÓN
273040 | CILINDRO VACIO PARA ALMACENAMIENTO DE GASES | UN | CILINDRO | EQUIPOS INGENIERIA | TANQUES | TANQUES DE ALMACENAMIENTO | 42271701 | CILINDROS DE GAS O DISPOSITIVOS RELACIONADOS PARA USO MÉDICO
273041 | CONSTRUCCION DE BANCO DE DUCTOS 1 X (HASTA 1") PVC BAJO ZONA VERDE, PARA REDES ELECTRICAS DE BAJA TENSION (BT) | ML | SERVICIOS INGENIERIA | SERVICIOS TECNICOS/ INGENIERIA | CONS. TECNICA/SERV. INGENIERIA | SERVICIOS INGENIERIA | 81101500 | INGENIERÍA CIVIL
273042 | CONSTRUCCION DE BANCO DE DUCTOS 1 X (HASTA 1") PVC BAJO AFIRMADO, PARA REDES ELECTRICAS DE BAJA TENSION (BT) | ML | SERVICIOS INGENIERIA | SERVICIOS TECNICOS/ INGENIERIA | CONS. TECNICA/SERV. INGENIERIA | SERVICIOS INGENIERIA | 81101500 | INGENIERÍA CIVIL
273043 | CONSTRUCCION DE BANCO DE DUCTOS 1 X (HASTA 1") PVC BAJO ANDEN, PARA REDES ELECTRICAS DE BAJA TENSION (BT) | ML | SERVICIOS INGENIERIA | SERVICIOS TECNICOS/ INGENIERIA | CONS. TECNICA/SERV. INGENIERIA | SERVICIOS INGENIERIA | 81101500 | INGENIERÍA CIVIL
273044 | CONSTRUCCION DE BANCO DE DUCTOS 2 X (HASTA 1") PVC BAJO ZONA VERDE, PARA REDES ELECTRICAS DE BAJA TENSION (BT) | ML | SERVICIOS INGENIERIA | SERVICIOS TECNICOS/ INGENIERIA | CONS. TECNICA/SERV. INGENIERIA | SERVICIOS INGENIERIA | 81101500 | INGENIERÍA CIVIL
273045 | CONSTRUCCION DE BANCO DE DUCTOS 2 X (HASTA 1") PVC BAJO AFIRMADO, PARA REDES ELECTRICAS DE BAJA TENSION (BT) | ML | SERVICIOS INGENIERIA | SERVICIOS TECNICOS/ INGENIERIA | CONS. TECNICA/SERV. INGENIERIA | SERVICIOS INGENIERIA | 81101500 | INGENIERÍA CIVIL
273046 | CONSTRUCCION DE BANCO DE DUCTOS 2 X (HASTA 1") PVC BAJO ANDEN, PARA REDES ELECTRICAS DE BAJA TENSION (BT) | ML | SERVICIOS INGENIERIA | SERVICIOS TECNICOS/ INGENIERIA | CONS. TECNICA/SERV. INGENIERIA | SERVICIOS INGENIERIA | 81101500 | INGENIERÍA CIVIL
273047 | CONSTRUCCION DE BANCO DE DUCTOS 3 X (HASTA 1") PVC BAJO ZONA VERDE, PARA REDES ELECTRICAS DE BAJA TENSION (BT) | ML | SERVICIOS INGENIERIA | SERVICIOS TECNICOS/ INGENIERIA | CONS. TECNICA/SERV. INGENIERIA | SERVICIOS INGENIERIA | 81101500 | INGENIERÍA CIVIL
273048 | CONSTRUCCION DE BANCO DE DUCTOS 3 X (HASTA 1") PVC BAJO AFIRMADO, PARA REDES ELECTRICAS DE BAJA TENSION (BT) | ML | SERVICIOS INGENIERIA | SERVICIOS TECNICOS/ INGENIERIA | CONS. TECNICA/SERV. INGENIERIA | SERVICIOS INGENIERIA | 81101500 | INGENIERÍA CIVIL
273049 | CONSTRUCCION DE BANCO DE DUCTOS 3 X (HASTA 1") PVC BAJO ANDEN, PARA REDES ELECTRICAS DE BAJA TENSION (BT) | ML | SERVICIOS INGENIERIA | SERVICIOS TECNICOS/ INGENIERIA | CONS. TECNICA/SERV. INGENIERIA | SERVICIOS INGENIERIA | 81101500 | INGENIERÍA CIVIL
273050 | CONSTRUCCION DE BANCO DE DUCTOS 4 X (HASTA 1") PVC BAJO ZONA VERDE, PARA REDES ELECTRICAS DE BAJA TENSION (BT) | ML | SERVICIOS INGENIERIA | SERVICIOS TECNICOS/ INGENIERIA | CONS. TECNICA/SERV. INGENIERIA | SERVICIOS INGENIERIA | 81101500 | INGENIERÍA CIVIL
273051 | CONSTRUCCION DE BANCO DE DUCTOS 4 X (HASTA 1") PVC BAJO AFIRMADO, PARA REDES ELECTRICAS DE BAJA TENSION (BT) | ML | SERVICIOS INGENIERIA | SERVICIOS TECNICOS/ INGENIERIA | CONS. TECNICA/SERV. INGENIERIA | SERVICIOS INGENIERIA | 81101500 | INGENIERÍA CIVIL
273052 | CONSTRUCCION DE BANCO DE DUCTOS 4 X (HASTA 1") PVC BAJO ANDEN, PARA REDES ELECTRICAS DE BAJA TENSION (BT) | ML | SERVICIOS INGENIERIA | SERVICIOS TECNICOS/ INGENIERIA | CONS. TECNICA/SERV. INGENIERIA | SERVICIOS INGENIERIA | 81101500 | INGENIERÍA CIVIL
273053 | CONSTRUCCION DE BANCO DE DUCTOS 5 X (HASTA 1") PVC BAJO ZONA VERDE, PARA REDES ELECTRICAS DE BAJA TENSION (BT) | ML | SERVICIOS INGENIERIA | SERVICIOS TECNICOS/ INGENIERIA | CONS. TECNICA/SERV. INGENIERIA | SERVICIOS INGENIERIA | 81101500 | INGENIERÍA CIVIL
273054 | CONSTRUCCION DE BANCO DE DUCTOS 5 X (HASTA 1") PVC BAJO AFIRMADO, PARA REDES ELECTRICAS DE BAJA TENSION (BT) | ML | SERVICIOS INGENIERIA | SERVICIOS TECNICOS/ INGENIERIA | CONS. TECNICA/SERV. INGENIERIA | SERVICIOS INGENIERIA | 81101500 | INGENIERÍA CIVIL
273055 | CONSTRUCCION DE BANCO DE DUCTOS 5 X (HASTA 1") PVC BAJO ANDEN, PARA REDES ELECTRICAS DE BAJA TENSION (BT) | ML | SERVICIOS INGENIERIA | SERVICIOS TECNICOS/ INGENIERIA | CONS. TECNICA/SERV. INGENIERIA | SERVICIOS INGENIERIA | 81101500 | INGENIERÍA CIVIL
273056 | CONSTRUCCION DE BANCO DE DUCTOS 6 X (HASTA 1") PVC BAJO ZONA VERDE, PARA REDES ELECTRICAS DE BAJA TENSION (BT) | ML | SERVICIOS INGENIERIA | SERVICIOS TECNICOS/ INGENIERIA | CONS. TECNICA/SERV. INGENIERIA | SERVICIOS INGENIERIA | 81101500 | INGENIERÍA CIVIL
273057 | CONSTRUCCION DE BANCO DE DUCTOS 6 X (HASTA 1") PVC BAJO AFIRMADO, PARA REDES ELECTRICAS DE BAJA TENSION (BT) | ML | SERVICIOS INGENIERIA | SERVICIOS TECNICOS/ INGENIERIA | CONS. TECNICA/SERV. INGENIERIA | SERVICIOS INGENIERIA | 81101500 | INGENIERÍA CIVIL
273058 | CONSTRUCCION DE BANCO DE DUCTOS 6 X (HASTA 1") PVC BAJO ANDEN, PARA REDES ELECTRICAS DE BAJA TENSION (BT) | ML | SERVICIOS INGENIERIA | SERVICIOS TECNICOS/ INGENIERIA | CONS. TECNICA/SERV. INGENIERIA | SERVICIOS INGENIERIA | 81101500 | INGENIERÍA CIVIL
273059 | CONSTRUCCION DE BANCO DE DUCTOS 7 X (HASTA 1") PVC BAJO ZONA VERDE, PARA REDES ELECTRICAS DE BAJA TENSION (BT) | ML | SERVICIOS INGENIERIA | SERVICIOS TECNICOS/ INGENIERIA | CONS. TECNICA/SERV. INGENIERIA | SERVICIOS INGENIERIA | 81101500 | INGENIERÍA CIVIL
273060 | CONSTRUCCION DE BANCO DE DUCTOS 7 X (HASTA 1") PVC BAJO AFIRMADO, PARA REDES ELECTRICAS DE BAJA TENSION (BT) | ML | SERVICIOS INGENIERIA | SERVICIOS TECNICOS/ INGENIERIA | CONS. TECNICA/SERV. INGENIERIA | SERVICIOS INGENIERIA | 81101500 | INGENIERÍA CIVIL
273061 | CONSTRUCCION DE BANCO DE DUCTOS 7 X (HASTA 1") PVC BAJO ANDEN, PARA REDES ELECTRICAS DE BAJA TENSION (BT) | ML | SERVICIOS INGENIERIA | SERVICIOS TECNICOS/ INGENIERIA | CONS. TECNICA/SERV. INGENIERIA | SERVICIOS INGENIERIA | 81101500 | INGENIERÍA CIVIL
273062 | CONSTRUCCION DE BANCO DE DUCTOS 8 X (HASTA 1") PVC BAJO ZONA VERDE, PARA REDES ELECTRICAS DE BAJA TENSION (BT) | ML | SERVICIOS INGENIERIA | SERVICIOS TECNICOS/ INGENIERIA | CONS. TECNICA/SERV. INGENIERIA | SERVICIOS INGENIERIA | 81101500 | INGENIERÍA CIVIL
273063 | CONSTRUCCION DE BANCO DE DUCTOS 8 X (HASTA 1") PVC BAJO AFIRMADO, PARA REDES ELECTRICAS DE BAJA TENSION (BT) | ML | SERVICIOS INGENIERIA | SERVICIOS TECNICOS/ INGENIERIA | CONS. TECNICA/SERV. INGENIERIA | SERVICIOS INGENIERIA | 81101500 | INGENIERÍA CIVIL
273064 | CONSTRUCCION DE BANCO DE DUCTOS 8 X (HASTA 1") PVC BAJO ANDEN, PARA REDES ELECTRICAS DE BAJA TENSION (BT) | ML | SERVICIOS INGENIERIA | SERVICIOS TECNICOS/ INGENIERIA | CONS. TECNICA/SERV. INGENIERIA | SERVICIOS INGENIERIA | 81101500 | INGENIERÍA CIVIL
273065 | CONSTRUCCION DE BANCO DE DUCTOS 1X2" PVC BAJO ZONA VERDE, PARA REDES ELECTRICAS DE BAJA TENSION (BT) | ML | SERVICIOS INGENIERIA | SERVICIOS TECNICOS/ INGENIERIA | CONS. TECNICA/SERV. INGENIERIA | SERVICIOS INGENIERIA | 81101500 | INGENIERÍA CIVIL
273066 | CONSTRUCCION DE BANCO DE DUCTOS 1X2" PVC BAJO AFIRMADO, PARA REDES ELECTRICAS DE BAJA TENSION (BT) | ML | SERVICIOS INGENIERIA | SERVICIOS TECNICOS/ INGENIERIA | CONS. TECNICA/SERV. INGENIERIA | SERVICIOS INGENIERIA | 81101500 | INGENIERÍA CIVIL
273067 | CONSTRUCCION DE BANCO DE DUCTOS 1X2" PVC BAJO ANDEN, PARA REDES ELECTRICAS DE BAJA TENSION (BT) | ML | SERVICIOS INGENIERIA | SERVICIOS TECNICOS/ INGENIERIA | CONS. TECNICA/SERV. INGENIERIA | SERVICIOS INGENIERIA | 81101500 | INGENIERÍA CIVIL
273068 | CONSTRUCCION DE BANCO DE DUCTOS 1X2" PVC BAJO CALZADA, PARA REDES ELECTRICAS DE BAJA TENSION (BT) | ML | SERVICIOS INGENIERIA | SERVICIOS TECNICOS/ INGENIERIA | CONS. TECNICA/SERV. INGENIERIA | SERVICIOS INGENIERIA | 81101500 | INGENIERÍA CIVIL
273069 | CONSTRUCCION DE BANCO DE DUCTOS 2X2" PVC BAJO ZONA VERDE, PARA REDES ELECTRICAS DE BAJA TENSION (BT) | ML | SERVICIOS INGENIERIA | SERVICIOS TECNICOS/ INGENIERIA | CONS. TECNICA/SERV. INGENIERIA | SERVICIOS INGENIERIA | 81101500 | INGENIERÍA CIVIL
273070 | CONSTRUCCION DE BANCO DE DUCTOS 2X2" PVC T BAJO AFIRMADO , PARA REDES ELECTRICAS DE BAJA TENSION (BT) | ML | SERVICIOS INGENIERIA | SERVICIOS TECNICOS/ INGENIERIA | CONS. TECNICA/SERV. INGENIERIA | SERVICIOS INGENIERIA | 81101500 | INGENIERÍA CIVIL
273071 | CONSTRUCCION DE BANCO DE DUCTOS 2X2" PVC BAJO ANDEN, PARA REDES ELECTRICAS DE BAJA TENSION (BT) | ML | SERVICIOS INGENIERIA | SERVICIOS TECNICOS/ INGENIERIA | CONS. TECNICA/SERV. INGENIERIA | SERVICIOS INGENIERIA | 81101500 | INGENIERÍA CIVIL
273072 | CONSTRUCCION DE BANCO DE DUCTOS 2X2" PVC BAJO CALZADA, PARA REDES ELECTRICAS DE BAJA TENSION (BT) | ML | SERVICIOS INGENIERIA | SERVICIOS TECNICOS/ INGENIERIA | CONS. TECNICA/SERV. INGENIERIA | SERVICIOS INGENIERIA | 81101500 | INGENIERÍA CIVIL
273073 | CONSTRUCCION DE BANCO DE DUCTOS 3X2" PVC BAJO ZONA VERDE, PARA REDES ELECTRICAS DE BAJA TENSION (BT) | ML | SERVICIOS INGENIERIA | SERVICIOS TECNICOS/ INGENIERIA | CONS. TECNICA/SERV. INGENIERIA | SERVICIOS INGENIERIA | 81101500 | INGENIERÍA CIVIL
273074 | CONSTRUCCION DE BANCO DE DUCTOS 3X2" PVC T BAJO AFIRMADO , PARA REDES ELECTRICAS DE BAJA TENSION (BT) | ML | SERVICIOS INGENIERIA | SERVICIOS TECNICOS/ INGENIERIA | CONS. TECNICA/SERV. INGENIERIA | SERVICIOS INGENIERIA | 81101500 | INGENIERÍA CIVIL
273075 | CONSTRUCCION DE BANCO DE DUCTOS 3X2" PVC BAJO ANDEN, PARA REDES ELECTRICAS DE BAJA TENSION (BT) | ML | SERVICIOS INGENIERIA | SERVICIOS TECNICOS/ INGENIERIA | CONS. TECNICA/SERV. INGENIERIA | SERVICIOS INGENIERIA | 81101500 | INGENIERÍA CIVIL
273076 | CONSTRUCCION DE BANCO DE DUCTOS 3X2" PVC BAJO CALZADA, PARA REDES ELECTRICAS DE BAJA TENSION (BT) | ML | SERVICIOS INGENIERIA | SERVICIOS TECNICOS/ INGENIERIA | CONS. TECNICA/SERV. INGENIERIA | SERVICIOS INGENIERIA | 81101500 | INGENIERÍA CIVIL
273077 | CONSTRUCCION DE BANCO DE DUCTOS 4X2" PVC BAJO ZONA VERDE, PARA REDES ELECTRICAS DE BAJA TENSION (BT) | ML | SERVICIOS INGENIERIA | SERVICIOS TECNICOS/ INGENIERIA | CONS. TECNICA/SERV. INGENIERIA | SERVICIOS INGENIERIA | 81101500 | INGENIERÍA CIVIL
273078 | CONSTRUCCION DE BANCO DE DUCTOS 4X2" PVC BAJO AFIRMADO , PARA REDES ELECTRICAS DE BAJA TENSION (BT) | ML | SERVICIOS INGENIERIA | SERVICIOS TECNICOS/ INGENIERIA | CONS. TECNICA/SERV. INGENIERIA | SERVICIOS INGENIERIA | 81101500 | INGENIERÍA CIVIL
273079 | CONSTRUCCION DE BANCO DE DUCTOS 4X2" PVC BAJO ANDEN, PARA REDES ELECTRICAS DE BAJA TENSION (BT) | ML | SERVICIOS INGENIERIA | SERVICIOS TECNICOS/ INGENIERIA | CONS. TECNICA/SERV. INGENIERIA | SERVICIOS INGENIERIA | 81101500 | INGENIERÍA CIVIL
273080 | CONSTRUCCION DE BANCO DE DUCTOS 4X2" PVC BAJO CALZADA, PARA REDES ELECTRICAS DE BAJA TENSION (BT) | ML | SERVICIOS INGENIERIA | SERVICIOS TECNICOS/ INGENIERIA | CONS. TECNICA/SERV. INGENIERIA | SERVICIOS INGENIERIA | 81101500 | INGENIERÍA CIVIL
273081 | CONSTRUCCION DE BANCO DE DUCTOS 1X3" PVC TIPO TDP BAJO ZONA VERDE, PARA REDES ELECTRICAS DE BAJA TENSION (BT) | ML | SERVICIOS INGENIERIA | SERVICIOS TECNICOS/ INGENIERIA | CONS. TECNICA/SERV. INGENIERIA | SERVICIOS INGENIERIA | 81101500 | INGENIERÍA CIVIL
273082 | CONSTRUCCION DE BANCO DE DUCTOS 1X3" PVC TIPO TDP BAJO AFIRMADO, PARA REDES ELECTRICAS DE BAJA TENSION (BT) | ML | SERVICIOS INGENIERIA | SERVICIOS TECNICOS/ INGENIERIA | CONS. TECNICA/SERV. INGENIERIA | SERVICIOS INGENIERIA | 81101500 | INGENIERÍA CIVIL
273083 | CONSTRUCCION DE BANCO DE DUCTOS 1X3" PVC TIPO TDP BAJO ANDEN, PARA REDES ELECTRICAS DE BAJA TENSION (BT) | ML | SERVICIOS INGENIERIA | SERVICIOS TECNICOS/ INGENIERIA | CONS. TECNICA/SERV. INGENIERIA | SERVICIOS INGENIERIA | 81101500 | INGENIERÍA CIVIL
273084 | CONSTRUCCION DE BANCO DE DUCTOS 1X3" PVC TIPO TDP BAJO CALZADA, PARA REDES ELECTRICAS DE BAJA TENSION (BT) | ML | SERVICIOS INGENIERIA | SERVICIOS TECNICOS/ INGENIERIA | CONS. TECNICA/SERV. INGENIERIA | SERVICIOS INGENIERIA | 81101500 | INGENIERÍA CIVIL
273085 | CONSTRUCCION DE BANCO DE DUCTOS 2X3" PVC TIPO TDP BAJO ZONA VERDE, PARA REDES ELECTRICAS DE BAJA TENSION (BT). | ML | SERVICIOS INGENIERIA | SERVICIOS TECNICOS/ INGENIERIA | CONS. TECNICA/SERV. INGENIERIA | SERVICIOS INGENIERIA | 81101500 | INGENIERÍA CIVIL
273086 | CONSTRUCCION DE BANCO DE DUCTOS 2X3" PVC TIPO TDP BAJO AFIRMADO, PARA REDES ELECTRICAS DE BAJA TENSION (BT) | ML | SERVICIOS INGENIERIA | SERVICIOS TECNICOS/ INGENIERIA | CONS. TECNICA/SERV. INGENIERIA | SERVICIOS INGENIERIA | 81101500 | INGENIERÍA CIVIL
273087 | CONSTRUCCION DE BANCO DE DUCTOS 2X3" PVC TIPO TDP BAJO ANDEN PARA REDES ELECTRICAS DE BAJA TENSION | ML | SERVICIOS INGENIERIA | SERVICIOS TECNICOS/ INGENIERIA | CONS. TECNICA/SERV. INGENIERIA | SERVICIOS INGENIERIA | 81101500 | INGENIERÍA CIVIL
273088 | CONSTRUCCION DE BANCO DE DUCTOS 2X3" PVC TIPO TDP BAJO CALZADA, PARA REDES ELECTRICAS DE BAJA TENSION (BT) | ML | SERVICIOS INGENIERIA | SERVICIOS TECNICOS/ INGENIERIA | CONS. TECNICA/SERV. INGENIERIA | SERVICIOS INGENIERIA | 81101500 | INGENIERÍA CIVIL
273089 | CONSTRUCCION DE BANCO DE DUCTOS 3X3" PVC TIPO TDP BAJO ZONA VERDE, PARA REDES ELECTRICAS DE BAJA TENSION (BT) | ML | SERVICIOS INGENIERIA | SERVICIOS TECNICOS/ INGENIERIA | CONS. TECNICA/SERV. INGENIERIA | SERVICIOS INGENIERIA | 81101500 | INGENIERÍA CIVIL
273090 | CONSTRUCCION DE BANCO DE DUCTOS 3X3" PVC TIPO TDP BAJO AFIRMADO, PARA REDES ELECTRICAS DE BAJA TENSION (BT) | ML | SERVICIOS INGENIERIA | SERVICIOS TECNICOS/ INGENIERIA | CONS. TECNICA/SERV. INGENIERIA | SERVICIOS INGENIERIA | 81101500 | INGENIERÍA CIVIL
273091 | CONSTRUCCION DE BANCO DE DUCTOS 3X3" PVC TIPO TDP BAJO ANDEN PARA REDES ELECTRICAS DE BAJA TENSION | ML | SERVICIOS INGENIERIA | SERVICIOS TECNICOS/ INGENIERIA | CONS. TECNICA/SERV. INGENIERIA | SERVICIOS INGENIERIA | 81101500 | INGENIERÍA CIVIL
273092 | CONSTRUCCION DE BANCO DE DUCTOS 3X3" PVC TIPO TDP BAJO CALZADA, PARA REDES ELECTRICAS DE BAJA TENSION (BT) | ML | SERVICIOS INGENIERIA | SERVICIOS TECNICOS/ INGENIERIA | CONS. TECNICA/SERV. INGENIERIA | SERVICIOS INGENIERIA | 81101500 | INGENIERÍA CIVIL
273093 | CONSTRUCCION DE BANCO DE DUCTOS 4X3" PVC TIPO TDP BAJO ZONA VERDE, PARA REDES ELECTRICAS DE BAJA TENSION (BT) | ML | SERVICIOS INGENIERIA | SERVICIOS TECNICOS/ INGENIERIA | CONS. TECNICA/SERV. INGENIERIA | SERVICIOS INGENIERIA | 81101500 | INGENIERÍA CIVIL
273094 | CONSTRUCCION DE BANCO DE DUCTOS 4X3" PVC TIPO TDP BAJO AFIRMADO, PARA REDES ELECTRICAS DE BAJA TENSION (BT) | ML | SERVICIOS INGENIERIA | SERVICIOS TECNICOS/ INGENIERIA | CONS. TECNICA/SERV. INGENIERIA | SERVICIOS INGENIERIA | 81101500 | INGENIERÍA CIVIL
273095 | CONSTRUCCION DE BANCO DE DUCTOS 4X3" PVC TIPO TDP BAJO ANDEN PARA REDES ELECTRICAS DE BAJA TENSION | ML | SERVICIOS INGENIERIA | SERVICIOS TECNICOS/ INGENIERIA | CONS. TECNICA/SERV. INGENIERIA | SERVICIOS INGENIERIA | 81101500 | INGENIERÍA CIVIL
273096 | CONSTRUCCION DE BANCO DE DUCTOS 4X3" PVC TIPO TDP BAJO CALZADA, PARA REDES ELECTRICAS DE BAJA TENSION (BT) | ML | SERVICIOS INGENIERIA | SERVICIOS TECNICOS/ INGENIERIA | CONS. TECNICA/SERV. INGENIERIA | SERVICIOS INGENIERIA | 81101500 | INGENIERÍA CIVIL
273097 | CONSTRUCCION DE BANCO DE DUCTOS 1X4" BAJO ZONA VERDE, TIPO TDP, PARA REDES ELECTRICAS DE BAJA TENSION (BT) | ML | SERVICIOS INGENIERIA | SERVICIOS TECNICOS/ INGENIERIA | CONS. TECNICA/SERV. INGENIERIA | SERVICIOS INGENIERIA | 81101500 | INGENIERÍA CIVIL
273098 | CONSTRUCCION DE BANCO DE DUCTOS 1X4" BAJO AFIRMADO, TIPO TDP, PARA REDES ELECTRICAS DE BAJA TENSION (BT) | ML | SERVICIOS INGENIERIA | SERVICIOS TECNICOS/ INGENIERIA | CONS. TECNICA/SERV. INGENIERIA | SERVICIOS INGENIERIA | 81101500 | INGENIERÍA CIVIL
273099 | CONSTRUCCION DE BANCO DE DUCTOS 1X4" BAJO ANDEN, TIPO TDP, PARA REDES ELECTRICAS DE BAJA TENSION | ML | SERVICIOS INGENIERIA | SERVICIOS TECNICOS/ INGENIERIA | CONS. TECNICA/SERV. INGENIERIA | SERVICIOS INGENIERIA | 81101500 | INGENIERÍA CIVIL
273100 | CONSTRUCCION DE BANCO DE DUCTOS 1X4" BAJO CALZADA, TIPO TDP, PARA REDES ELECTRICAS DE BAJA TENSION (BT) | ML | SERVICIOS INGENIERIA | SERVICIOS TECNICOS/ INGENIERIA | CONS. TECNICA/SERV. INGENIERIA | SERVICIOS INGENIERIA | 81101500 | INGENIERÍA CIVIL
273101 | CONSTRUCCION DE BANCO DE DUCTOS 2X4" PVC TIPO TDP BAJO ZONA VERDE, PARA REDES ELECTRICAS DE BAJA TENSION (BT) | ML | SERVICIOS INGENIERIA | SERVICIOS TECNICOS/ INGENIERIA | CONS. TECNICA/SERV. INGENIERIA | SERVICIOS INGENIERIA | 81101500 | INGENIERÍA CIVIL
273102 | CONSTRUCCION DE BANCO DE DUCTOS 2X4" PVC TIPO TDP BAJO AFIRMADO, PARA REDES ELECTRICAS DE BAJA TENSION (BT) | ML | SERVICIOS INGENIERIA | SERVICIOS TECNICOS/ INGENIERIA | CONS. TECNICA/SERV. INGENIERIA | SERVICIOS INGENIERIA | 81101500 | INGENIERÍA CIVIL
273103 | CONSTRUCCION DE BANCO DE DUCTOS 2X4" PVC TIPO TDP BAJO ANDEN, PARA REDES ELECTRICAS DE BAJA TENSION (BT) | ML | SERVICIOS INGENIERIA | SERVICIOS TECNICOS/ INGENIERIA | CONS. TECNICA/SERV. INGENIERIA | SERVICIOS INGENIERIA | 81101500 | INGENIERÍA CIVIL
273104 | CONSTRUCCION DE BANCO DE DUCTOS 2X4" PVC TIPO TDP BAJO CALZADA, PARA REDES ELECTRICAS DE BAJA TENSION (BT) | ML | SERVICIOS INGENIERIA | SERVICIOS TECNICOS/ INGENIERIA | CONS. TECNICA/SERV. INGENIERIA | SERVICIOS INGENIERIA | 81101500 | INGENIERÍA CIVIL
273105 | CONSTRUCCION DE BANCO DE DUCTOS 3X4" PVC TIPO TDP BAJO ZONA VERDE, PARA REDES ELECTRICAS DE BAJA TENSION (BT) | ML | SERVICIOS INGENIERIA | SERVICIOS TECNICOS/ INGENIERIA | CONS. TECNICA/SERV. INGENIERIA | SERVICIOS INGENIERIA | 81101500 | INGENIERÍA CIVIL
273106 | CONSTRUCCION DE BANCO DE DUCTOS 3X4" PVC TIPO TDP BAJO AFIRMADO, PARA REDES ELECTRICAS DE BAJA TENSION (BT) | ML | SERVICIOS INGENIERIA | SERVICIOS TECNICOS/ INGENIERIA | CONS. TECNICA/SERV. INGENIERIA | SERVICIOS INGENIERIA | 81101500 | INGENIERÍA CIVIL
273107 | CONSTRUCCION DE BANCO DE DUCTOS 3X4" PVC TIPO TDP BAJO ANDEN, PARA REDES ELECTRICAS DE BAJA TENSION (BT) | ML | SERVICIOS INGENIERIA | SERVICIOS TECNICOS/ INGENIERIA | CONS. TECNICA/SERV. INGENIERIA | SERVICIOS INGENIERIA | 81101500 | INGENIERÍA CIVIL
273108 | CONSTRUCCION DE BANCO DE DUCTOS 3X4" PVC TIPO TDP BAJO CALZADA, PARA REDES ELECTRICAS DE BAJA TENSION (BT) | ML | SERVICIOS INGENIERIA | SERVICIOS TECNICOS/ INGENIERIA | CONS. TECNICA/SERV. INGENIERIA | SERVICIOS INGENIERIA | 81101500 | INGENIERÍA CIVIL
273109 | CONSTRUCCION DE BANCO DE DUCTOS 4X4" PVC TIPO TDP BAJO ZONA VERDE, PARA REDES ELECTRICAS DE BAJA TENSION (BT) | ML | SERVICIOS INGENIERIA | SERVICIOS TECNICOS/ INGENIERIA | CONS. TECNICA/SERV. INGENIERIA | SERVICIOS INGENIERIA | 81101500 | INGENIERÍA CIVIL
273110 | CONSTRUCCION DE BANCO DE DUCTOS 4X4" PVC TIPO TDP BAJO AFIRMADO, PARA REDES ELECTRICAS DE BAJA TENSION (BT) | ML | SERVICIOS INGENIERIA | SERVICIOS TECNICOS/ INGENIERIA | CONS. TECNICA/SERV. INGENIERIA | SERVICIOS INGENIERIA | 81101500 | INGENIERÍA CIVIL
273111 | CONSTRUCCION DE BANCO DE DUCTOS 4X4" PVC TIPO TDP BAJO ANDEN, PARA REDES ELECTRICAS DE BAJA TENSION (BT). | ML | SERVICIOS INGENIERIA | SERVICIOS TECNICOS/ INGENIERIA | CONS. TECNICA/SERV. INGENIERIA | SERVICIOS INGENIERIA | 81101500 | INGENIERÍA CIVIL
273112 | CONSTRUCCION DE BANCO DE DUCTOS 4X4" PVC TIPO TDP BAJO CALZADA, PARA REDES ELECTRICAS DE BAJA TENSION (BT) | ML | SERVICIOS INGENIERIA | SERVICIOS TECNICOS/ INGENIERIA | CONS. TECNICA/SERV. INGENIERIA | SERVICIOS INGENIERIA | 81101500 | INGENIERÍA CIVIL
273113 | CONSTRUCCION DE BANCO DE DUCTOS 6X4" PVC TIPO TDP BAJO ZONA VERDE, PARA REDES ELECTRICAS DE BAJA TENSION (BT) | ML | SERVICIOS INGENIERIA | SERVICIOS TECNICOS/ INGENIERIA | CONS. TECNICA/SERV. INGENIERIA | SERVICIOS INGENIERIA | 81101500 | INGENIERÍA CIVIL
273114 | CONSTRUCCION DE BANCO DE DUCTOS 6X4" PVC TIPO TDP BAJO AFIRMADO, PARA REDES ELECTRICAS DE BAJA TENSION (BT) | ML | SERVICIOS INGENIERIA | SERVICIOS TECNICOS/ INGENIERIA | CONS. TECNICA/SERV. INGENIERIA | SERVICIOS INGENIERIA | 81101500 | INGENIERÍA CIVIL
273115 | CONSTRUCCION DE BANCO DE DUCTOS 6X4" PVC TIPO TDP BAJO ANDEN, PARA REDES ELECTRICAS DE BAJA TENSION (BT) | ML | SERVICIOS INGENIERIA | SERVICIOS TECNICOS/ INGENIERIA | CONS. TECNICA/SERV. INGENIERIA | SERVICIOS INGENIERIA | 81101500 | INGENIERÍA CIVIL
273116 | CONSTRUCCION DE BANCO DE DUCTOS 6X4" PVC TIPO TDP BAJO CALZADA, PARA REDES ELECTRICAS DE BAJA TENSION (BT) | ML | SERVICIOS INGENIERIA | SERVICIOS TECNICOS/ INGENIERIA | CONS. TECNICA/SERV. INGENIERIA | SERVICIOS INGENIERIA | 81101500 | INGENIERÍA CIVIL
273117 | CONSTRUCCION DE BANCO DE DUCTOS 1X4" BAJO ZONA VERDE, TIPO TDP, PARA REDES ELECTRICAS DE MEDIA TENSION (MT) | ML | SERVICIOS INGENIERIA | SERVICIOS TECNICOS/ INGENIERIA | CONS. TECNICA/SERV. INGENIERIA | SERVICIOS INGENIERIA | 81101500 | INGENIERÍA CIVIL
273118 | CONSTRUCCION DE BANCO DE DUCTOS 1X4" BAJO AFIRMADO, TIPO TDP, PARA REDES ELECTRICAS DE MEDIA TENSION (MT) | ML | SERVICIOS INGENIERIA | SERVICIOS TECNICOS/ INGENIERIA | CONS. TECNICA/SERV. INGENIERIA | SERVICIOS INGENIERIA | 81101500 | INGENIERÍA CIVIL
273119 | CONSTRUCCION DE BANCO DE DUCTOS 1X4" BAJO ANDEN, TIPO TDP, PARA REDES ELECTRICAS DE MEDIA TENSION (MT) | ML | SERVICIOS INGENIERIA | SERVICIOS TECNICOS/ INGENIERIA | CONS. TECNICA/SERV. INGENIERIA | SERVICIOS INGENIERIA | 81101500 | INGENIERÍA CIVIL
273120 | CONSTRUCCION DE BANCO DE DUCTOS 1X4" BAJO CALZADA, TIPO TDP, PARA REDES ELECTRICAS DE MEDIA TENSION (MT) | ML | SERVICIOS INGENIERIA | SERVICIOS TECNICOS/ INGENIERIA | CONS. TECNICA/SERV. INGENIERIA | SERVICIOS INGENIERIA | 81101500 | INGENIERÍA CIVIL
273121 | CONSTRUCCION DE BANCO DE DUCTOS 2X4" PVC TIPO TDP BAJO ZONA VERDE, PARA REDES ELECTRICAS DE MEDIA TENSION (MT) | ML | SERVICIOS INGENIERIA | SERVICIOS TECNICOS/ INGENIERIA | CONS. TECNICA/SERV. INGENIERIA | SERVICIOS INGENIERIA | 81101500 | INGENIERÍA CIVIL
273122 | CONSTRUCCION DE BANCO DE DUCTOS 2X4" PVC TIPO TDP BAJO AFIRMADO, PARA REDES ELECTRICAS DE MEDIA TENSION (MT) | ML | SERVICIOS INGENIERIA | SERVICIOS TECNICOS/ INGENIERIA | CONS. TECNICA/SERV. INGENIERIA | SERVICIOS INGENIERIA | 81101500 | INGENIERÍA CIVIL
273123 | CONSTRUCCION DE BANCO DE DUCTOS 2X4" PVC TIPO TDP BAJO ANDEN, PARA REDES ELECTRICAS DE MEDIA TENSION (MT) | ML | SERVICIOS INGENIERIA | SERVICIOS TECNICOS/ INGENIERIA | CONS. TECNICA/SERV. INGENIERIA | SERVICIOS INGENIERIA | 81101500 | INGENIERÍA CIVIL
273124 | CONSTRUCCION DE BANCO DE DUCTOS 2X4" PVC TIPO TDP BAJO CALZADA, PARA REDES ELECTRICAS DE MEDIA TENSION (MT) | ML | SERVICIOS INGENIERIA | SERVICIOS TECNICOS/ INGENIERIA | CONS. TECNICA/SERV. INGENIERIA | SERVICIOS INGENIERIA | 81101500 | INGENIERÍA CIVIL
273125 | CONSTRUCCION DE BANCO DE DUCTOS 3X4" PVC TIPO TDP BAJO ZONA VERDE, PARA REDES ELECTRICAS DE MEDIA TENSION (MT) | ML | SERVICIOS INGENIERIA | SERVICIOS TECNICOS/ INGENIERIA | CONS. TECNICA/SERV. INGENIERIA | SERVICIOS INGENIERIA | 81101500 | INGENIERÍA CIVIL
273126 | CONSTRUCCION DE BANCO DE DUCTOS 3X4" PVC TIPO TDP BAJO AFIRMADO, PARA REDES ELECTRICAS DE MEDIA TENSION (MT) | ML | SERVICIOS INGENIERIA | SERVICIOS TECNICOS/ INGENIERIA | CONS. TECNICA/SERV. INGENIERIA | SERVICIOS INGENIERIA | 81101500 | INGENIERÍA CIVIL
273127 | CONSTRUCCION DE BANCO DE DUCTOS 3X4" PVC TIPO TDP BAJO ANDEN, PARA REDES ELECTRICAS DE MEDIA TENSION (MT) | ML | SERVICIOS INGENIERIA | SERVICIOS TECNICOS/ INGENIERIA | CONS. TECNICA/SERV. INGENIERIA | SERVICIOS INGENIERIA | 81101500 | INGENIERÍA CIVIL
273128 | CONSTRUCCION DE BANCO DE DUCTOS 3X4" PVC TIPO TDP BAJO CALZADA, PARA REDES ELECTRICAS DE MEDIA TENSION (MT) | ML | SERVICIOS INGENIERIA | SERVICIOS TECNICOS/ INGENIERIA | CONS. TECNICA/SERV. INGENIERIA | SERVICIOS INGENIERIA | 81101500 | INGENIERÍA CIVIL
273129 | CONSTRUCCION DE BANCO DE DUCTOS 4X4" PVC TIPO TDP BAJO ZONA VERDE, PARA REDES ELECTRICAS DE MEDIA TENSION (MT) | ML | SERVICIOS INGENIERIA | SERVICIOS TECNICOS/ INGENIERIA | CONS. TECNICA/SERV. INGENIERIA | SERVICIOS INGENIERIA | 81101500 | INGENIERÍA CIVIL
273130 | CONSTRUCCION DE BANCO DE DUCTOS 4X4" PVC TIPO TDP BAJO AFIRMADO, PARA REDES ELECTRICAS DE MEDIA TENSION (MT) | ML | SERVICIOS INGENIERIA | SERVICIOS TECNICOS/ INGENIERIA | CONS. TECNICA/SERV. INGENIERIA | SERVICIOS INGENIERIA | 81101500 | INGENIERÍA CIVIL
273131 | CONSTRUCCION DE BANCO DE DUCTOS 4X4" PVC TIPO TDP BAJO ANDEN, PARA REDES ELECTRICAS DE MEDIA TENSION (MT) | ML | SERVICIOS INGENIERIA | SERVICIOS TECNICOS/ INGENIERIA | CONS. TECNICA/SERV. INGENIERIA | SERVICIOS INGENIERIA | 81101500 | INGENIERÍA CIVIL
273132 | CONSTRUCCION DE BANCO DE DUCTOS 4X4" PVC TIPO TDP BAJO CALZADA, PARA REDES ELECTRICAS DE MEDIA TENSION (MT) | ML | SERVICIOS INGENIERIA | SERVICIOS TECNICOS/ INGENIERIA | CONS. TECNICA/SERV. INGENIERIA | SERVICIOS INGENIERIA | 81101500 | INGENIERÍA CIVIL
273133 | CONSTRUCCION DE BANCO DE DUCTOS 6X4" PVC TIPO TDP BAJO ZONA VERDE, PARA REDES ELECTRICAS DE MEDIA TENSION (MT) | ML | SERVICIOS INGENIERIA | SERVICIOS TECNICOS/ INGENIERIA | CONS. TECNICA/SERV. INGENIERIA | SERVICIOS INGENIERIA | 81101500 | INGENIERÍA CIVIL
273134 | CONSTRUCCION DE BANCO DE DUCTOS 6X4" PVC TIPO TDP BAJO AFIRMADO, PARA REDES ELECTRICAS DE MEDIA TENSION (MT) | ML | SERVICIOS INGENIERIA | SERVICIOS TECNICOS/ INGENIERIA | CONS. TECNICA/SERV. INGENIERIA | SERVICIOS INGENIERIA | 81101500 | INGENIERÍA CIVIL
273135 | CONSTRUCCION DE BANCO DE DUCTOS 6X4" PVC TIPO TDP BAJO ANDEN, PARA REDES ELECTRICAS DE MEDIA TENSION (MT) | ML | SERVICIOS INGENIERIA | SERVICIOS TECNICOS/ INGENIERIA | CONS. TECNICA/SERV. INGENIERIA | SERVICIOS INGENIERIA | 81101500 | INGENIERÍA CIVIL
273136 | CONSTRUCCION DE BANCO DE DUCTOS 6X4" PVC TIPO TDP BAJO CALZADA, PARA REDES ELECTRICAS DE MEDIA TENSION (MT) | ML | SERVICIOS INGENIERIA | SERVICIOS TECNICOS/ INGENIERIA | CONS. TECNICA/SERV. INGENIERIA | SERVICIOS INGENIERIA | 81101500 | INGENIERÍA CIVIL
273137 | CONSTRUCCION DE BANCO DE DUCTOS 1X6" BAJO ZONA VERDE, TIPO TDP, PARA REDES ELECTRICAS DE MEDIA TENSION (MT) | ML | SERVICIOS INGENIERIA | SERVICIOS TECNICOS/ INGENIERIA | CONS. TECNICA/SERV. INGENIERIA | SERVICIOS INGENIERIA | 81101500 | INGENIERÍA CIVIL
273138 | CONSTRUCCION DE BANCO DE DUCTOS 1X6" BAJO AFIRMADO, TIPO TDP, PARA REDES ELECTRICAS DE MEDIA TENSION (MT) | ML | SERVICIOS INGENIERIA | SERVICIOS TECNICOS/ INGENIERIA | CONS. TECNICA/SERV. INGENIERIA | SERVICIOS INGENIERIA | 81101500 | INGENIERÍA CIVIL
273139 | CONSTRUCCION DE BANCO DE DUCTOS 1X6" BAJO ANDEN, TIPO TDP, PARA REDES ELECTRICAS DE MEDIA TENSION (MT) | ML | SERVICIOS INGENIERIA | SERVICIOS TECNICOS/ INGENIERIA | CONS. TECNICA/SERV. INGENIERIA | SERVICIOS INGENIERIA | 81101500 | INGENIERÍA CIVIL
273140 | CONSTRUCCION DE BANCO DE DUCTOS 1X6" BAJO CALZADA, TIPO TDP, PARA REDES ELECTRICAS DE MEDIA TENSION (MT) | ML | SERVICIOS INGENIERIA | SERVICIOS TECNICOS/ INGENIERIA | CONS. TECNICA/SERV. INGENIERIA | SERVICIOS INGENIERIA | 81101500 | INGENIERÍA CIVIL
273141 | CONSTRUCCION DE BANCO DE DUCTOS 2X6" PVC TIPO TDP BAJO ZONA VERDE, PARA REDES ELECTRICAS DE MEDIA TENSION (MT) | ML | SERVICIOS INGENIERIA | SERVICIOS TECNICOS/ INGENIERIA | CONS. TECNICA/SERV. INGENIERIA | SERVICIOS INGENIERIA | 81101500 | INGENIERÍA CIVIL
273142 | CONSTRUCCION DE BANCO DE DUCTOS 2X6" PVC TIPO TDP BAJO AFIRMADO, PARA REDES ELECTRICAS DE MEDIA TENSION (MT) | ML | SERVICIOS INGENIERIA | SERVICIOS TECNICOS/ INGENIERIA | CONS. TECNICA/SERV. INGENIERIA | SERVICIOS INGENIERIA | 81101500 | INGENIERÍA CIVIL
273143 | CONSTRUCCION DE BANCO DE DUCTOS 2X6" PVC TIPO TDP BAJO ANDEN, PARA REDES ELECTRICAS DE MEDIA TENSION (MT) | ML | SERVICIOS INGENIERIA | SERVICIOS TECNICOS/ INGENIERIA | CONS. TECNICA/SERV. INGENIERIA | SERVICIOS INGENIERIA | 81101500 | INGENIERÍA CIVIL
273144 | CONSTRUCCION DE BANCO DE DUCTOS 2X6" PVC TIPO TDP BAJO CALZADA, PARA REDES ELECTRICAS DE MEDIA TENSION (MT) | ML | SERVICIOS INGENIERIA | SERVICIOS TECNICOS/ INGENIERIA | CONS. TECNICA/SERV. INGENIERIA | SERVICIOS INGENIERIA | 81101500 | INGENIERÍA CIVIL
273145 | CONSTRUCCION DE BANCO DE DUCTOS 3X6" PVC TIPO TDP BAJO ZONA VERDE, PARA REDES ELECTRICAS DE MEDIA TENSION (MT) | ML | SERVICIOS INGENIERIA | SERVICIOS TECNICOS/ INGENIERIA | CONS. TECNICA/SERV. INGENIERIA | SERVICIOS INGENIERIA | 81101500 | INGENIERÍA CIVIL
273146 | CONSTRUCCION DE BANCO DE DUCTOS 3X6" PVC TIPO TDP BAJO AFIRMADO, PARA REDES ELECTRICAS DE MEDIA TENSION (MT) | ML | SERVICIOS INGENIERIA | SERVICIOS TECNICOS/ INGENIERIA | CONS. TECNICA/SERV. INGENIERIA | SERVICIOS INGENIERIA | 81101500 | INGENIERÍA CIVIL
273147 | CONSTRUCCION DE BANCO DE DUCTOS 3X6" PVC TIPO TDP BAJO ANDEN, PARA REDES ELECTRICAS DE MEDIA TENSION (MT) | ML | SERVICIOS INGENIERIA | SERVICIOS TECNICOS/ INGENIERIA | CONS. TECNICA/SERV. INGENIERIA | SERVICIOS INGENIERIA | 81101500 | INGENIERÍA CIVIL
273148 | CONSTRUCCION DE BANCO DE DUCTOS 3X6" PVC TIPO TDP BAJO CALZADA, PARA REDES ELECTRICAS DE MEDIA TENSION (MT) | ML | SERVICIOS INGENIERIA | SERVICIOS TECNICOS/ INGENIERIA | CONS. TECNICA/SERV. INGENIERIA | SERVICIOS INGENIERIA | 81101500 | INGENIERÍA CIVIL
273149 | CONSTRUCCION DE BANCO DE DUCTOS 4X6" PVC TIPO TDP BAJO ZONA VERDE, PARA REDES ELECTRICAS DE MEDIA TENSION (MT) | ML | SERVICIOS INGENIERIA | SERVICIOS TECNICOS/ INGENIERIA | CONS. TECNICA/SERV. INGENIERIA | SERVICIOS INGENIERIA | 81101500 | INGENIERÍA CIVIL
273150 | CONSTRUCCION DE BANCO DE DUCTOS 4X6" PVC TIPO TDP BAJO AFIRMADO, PARA REDES ELECTRICAS DE MEDIA TENSION (MT) | ML | SERVICIOS INGENIERIA | SERVICIOS TECNICOS/ INGENIERIA | CONS. TECNICA/SERV. INGENIERIA | SERVICIOS INGENIERIA | 81101500 | INGENIERÍA CIVIL
273151 | CONSTRUCCION DE BANCO DE DUCTOS 4X6" PVC TIPO TDP BAJO ANDEN, PARA REDES ELECTRICAS DE MEDIA TENSION (MT) | ML | SERVICIOS INGENIERIA | SERVICIOS TECNICOS/ INGENIERIA | CONS. TECNICA/SERV. INGENIERIA | SERVICIOS INGENIERIA | 81101500 | INGENIERÍA CIVIL
273152 | CONSTRUCCION DE BANCO DE DUCTOS 4X6" PVC TIPO TDP BAJO CALZADA, PARA REDES ELECTRICAS DE MEDIA TENSION (MT) | ML | SERVICIOS INGENIERIA | SERVICIOS TECNICOS/ INGENIERIA | CONS. TECNICA/SERV. INGENIERIA | SERVICIOS INGENIERIA | 81101500 | INGENIERÍA CIVIL
273153 | CONSTRUCCION DE BANCO DE DUCTOS 6X6" PVC TIPO TDP BAJO ZONA VERDE, PARA REDES ELECTRICAS DE MEDIA TENSION (MT) | M2 | SERVICIOS INGENIERIA | SERVICIOS TECNICOS/ INGENIERIA | CONS. TECNICA/SERV. INGENIERIA | SERVICIOS INGENIERIA | 81101500 | INGENIERÍA CIVIL
273154 | CONSTRUCCION DE BANCO DE DUCTOS 6X6" PVC TIPO TDP BAJO AFIRMADO, PARA REDES ELECTRICAS DE MEDIA TENSION (MT) | ML | SERVICIOS INGENIERIA | SERVICIOS TECNICOS/ INGENIERIA | CONS. TECNICA/SERV. INGENIERIA | SERVICIOS INGENIERIA | 81101500 | INGENIERÍA CIVIL
273155 | CONSTRUCCION DE BANCO DE DUCTOS 6X6" PVC TIPO TDP BAJO ANDEN, PARA REDES ELECTRICAS DE MEDIA TENSION (MT) | ML | SERVICIOS INGENIERIA | SERVICIOS TECNICOS/ INGENIERIA | CONS. TECNICA/SERV. INGENIERIA | SERVICIOS INGENIERIA | 81101500 | INGENIERÍA CIVIL
273156 | CONSTRUCCION DE BANCO DE DUCTOS 6X6" PVC TIPO TDP BAJO CALZADA, PARA REDES ELECTRICAS DE MEDIA TENSION (MT) | ML | SERVICIOS INGENIERIA | SERVICIOS TECNICOS/ INGENIERIA | CONS. TECNICA/SERV. INGENIERIA | SERVICIOS INGENIERIA | 81101500 | INGENIERÍA CIVIL
273157 | SERVICIO DE INSTALACION DE PAVIMENTO ARTICULADO EN BLOQUE DE CONCRETO TIPO ADOQUIN SEGUN ESPACIO URBANISTICO(INCLUYE MATERIAL) | ML | SERVICIOS INGENIERIA | SERVICIOS TECNICOS/ INGENIERIA | CONS. TECNICA/SERV. INGENIERIA | SERVICIOS INGENIERIA | 81101500 | INGENIERÍA CIVIL
273158 | SERVICIO DE INSTALACION DE PAVIMENTO (INCLUYE MATERIAL) EN BLOQUE DE CONCRETO TIPO ADOQUIN TACTIL GUIA (INDURAL O SIMILAR) | M2 | SERVICIOS INGENIERIA | SERVICIOS TECNICOS/ INGENIERIA | CONS. TECNICA/SERV. INGENIERIA | SERVICIOS INGENIERIA | 81101500 | INGENIERÍA CIVIL
273159 | SERVICIO CUADRILLA (1 OFICIAL MAS 1 AYUDANTE) PARA ACTIVIDADES DE APOYO | HH | SERVICIOS INGENIERIA | SERVICIOS TECNICOS/ INGENIERIA | CONS. TECNICA/SERV. INGENIERIA | SERVICIOS INGENIERIA | 81101500 | INGENIERÍA CIVIL
273160 | SERVICIO DE UN AYUDANTE PARA ACTIVIDADES DE APOYO | UN | SERVICIOS INGENIERIA | SERVICIOS TECNICOS/ INGENIERIA | CONS. TECNICA/SERV. INGENIERIA | SERVICIOS INGENIERIA | 81101500 | INGENIERÍA CIVIL
273161 | SERVICO DE SEÑALIZACIO INFORMATIVA NORMA EDEQ | HH | SERVICIOS INGENIERIA | SERVICIOS TECNICOS/ INGENIERIA | CONS. TECNICA/SERV. INGENIERIA | SERVICIOS INGENIERIA | 81101500 | INGENIERÍA CIVIL
273162 | SERVICIO DE INSTALACION DE PLACA DE CABLEOPERADORES NORMA EDEQ(INCLUYE PLACA) | UN | SERVICIOS INGENIERIA | SERVICIOS TECNICOS/ INGENIERIA | CONS. TECNICA/SERV. INGENIERIA | SERVICIOS INGENIERIA | 81101500 | INGENIERÍA CIVIL
273163 | SERVICIO DE INSTALACION DE ENTIBADO EN MADERA(INCLUYE ESTIBAS) | UN | SERVICIOS INGENIERIA | SERVICIOS TECNICOS/ INGENIERIA | CONS. TECNICA/SERV. INGENIERIA | SERVICIOS INGENIERIA | 81101500 | INGENIERÍA CIVIL
273164 | SERVICIO DE CONCRETO F´C: 21 MPA (NO REFORZADO) | M2 | SERVICIOS INGENIERIA | SERVICIOS TECNICOS/ INGENIERIA | CONS. TECNICA/SERV. INGENIERIA | SERVICIOS INGENIERIA | 81101500 | INGENIERÍA CIVIL
273165 | SERVICIO DE CONCRETO F´C: 28 MPA (NO REFORZADO) | M3 | SERVICIOS INGENIERIA | SERVICIOS TECNICOS/ INGENIERIA | CONS. TECNICA/SERV. INGENIERIA | SERVICIOS INGENIERIA | 81101500 | INGENIERÍA CIVIL
273166 | CONSTRUCCION DE RECAMARA PARA ALUMBRADO PUBLICO. SEGUN NORMA EDEQ (RS-07) | M3 | SERVICIOS INGENIERIA | SERVICIOS TECNICOS/ INGENIERIA | CONS. TECNICA/SERV. INGENIERIA | SERVICIOS INGENIERIA | 81101500 | INGENIERÍA CIVIL
273167 | CONSTRUCCION RECAMARA SENCILLA, SEGUN NORMA EDEQ (RS-06) | UN | SERVICIOS INGENIERIA | SERVICIOS TECNICOS/ INGENIERIA | CONS. TECNICA/SERV. INGENIERIA | SERVICIOS INGENIERIA | 81101500 | INGENIERÍA CIVIL
273168 | CONSTRUCCION RECAMARA DOBLE SEGUN NORMA EDEQ (RS-05) | UN | SERVICIOS INGENIERIA | SERVICIOS TECNICOS/ INGENIERIA | CONS. TECNICA/SERV. INGENIERIA | SERVICIOS INGENIERIA | 81101500 | INGENIERÍA CIVIL
273169 | CONSTRUCCION RECAMARA TRIPLE, SEGUN NORMA EDEQ (RS-04) | UN | SERVICIOS INGENIERIA | SERVICIOS TECNICOS/ INGENIERIA | CONS. TECNICA/SERV. INGENIERIA | SERVICIOS INGENIERIA | 81101500 | INGENIERÍA CIVIL
273170 | CONSTRUCCION RECAMARA TIPO EQUIPO SENCILLA, SEGUN NORMA EDEQ (RS-01) | UN | SERVICIOS INGENIERIA | SERVICIOS TECNICOS/ INGENIERIA | CONS. TECNICA/SERV. INGENIERIA | SERVICIOS INGENIERIA | 81101500 | INGENIERÍA CIVIL
273171 | CONSTRUCCION RECAMARA TIPO EQUIPO CON TRAMPA DE ACEITE, SEGUN NORMA EDEQ (RS-01A) | UN | SERVICIOS INGENIERIA | SERVICIOS TECNICOS/ INGENIERIA | CONS. TECNICA/SERV. INGENIERIA | SERVICIOS INGENIERIA | 81101500 | INGENIERÍA CIVIL
273172 | CONSTRUCCION RECAMARA TIPO BARRAJE, SEGUN NORMA EDEQ (RS-03) | UN | SERVICIOS INGENIERIA | SERVICIOS TECNICOS/ INGENIERIA | CONS. TECNICA/SERV. INGENIERIA | SERVICIOS INGENIERIA | 81101500 | INGENIERÍA CIVIL
273173 | }CONSTRUCCION RECAMARA 33 KV SEGUN NORMA EDEQ. (RS-02) | UN | SERVICIOS INGENIERIA | SERVICIOS TECNICOS/ INGENIERIA | CONS. TECNICA/SERV. INGENIERIA | SERVICIOS INGENIERIA | 81101500 | INGENIERÍA CIVIL
273174 | RECAMARA TIPO VEHICULAR, SEGUN NORMA EDEQ (RS-08) | UN | SERVICIOS INGENIERIA | SERVICIOS TECNICOS/ INGENIERIA | CONS. TECNICA/SERV. INGENIERIA | SERVICIOS INGENIERIA | 81101500 | INGENIERÍA CIVIL
273175 | CARCAMO EN CONCRETO SUBESTACION, SEGUN NORMA EDEQ (RS-10) | UN | SERVICIOS INGENIERIA | SERVICIOS TECNICOS/ INGENIERIA | CONS. TECNICA/SERV. INGENIERIA | SERVICIOS INGENIERIA | 81101500 | INGENIERÍA CIVIL
273176 | CONSTRUCCION DE SARDINEL | ML | SERVICIOS INGENIERIA | SERVICIOS TECNICOS/ INGENIERIA | CONS. TECNICA/SERV. INGENIERIA | SERVICIOS INGENIERIA | 81101500 | INGENIERÍA CIVIL
273177 | CONSTRUCCION DADOS EN CONCRETO 21 MPA INCLUYE REFUERZO | ML | SERVICIOS INGENIERIA | SERVICIOS TECNICOS/ INGENIERIA | CONS. TECNICA/SERV. INGENIERIA | SERVICIOS INGENIERIA | 81101500 | INGENIERÍA CIVIL
273178 | CONSTRUCCION DADO MOVIL EN CONCRETO REFORZADO 21 MPA | UN | SERVICIOS INGENIERIA | SERVICIOS TECNICOS/ INGENIERIA | CONS. TECNICA/SERV. INGENIERIA | SERVICIOS INGENIERIA | 81101500 | INGENIERÍA CIVIL
273179 | TAPA CUADRADA EN CONCRETO PARA RECAMARA SECUNDARIA DE BT | UN | SERVICIOS INGENIERIA | SERVICIOS TECNICOS/ INGENIERIA | CONS. TECNICA/SERV. INGENIERIA | SERVICIOS INGENIERIA | 81101500 | INGENIERÍA CIVIL
273180 | PLATAFORMA CONCRETO PARA TRANSFORMADOR DE POTENCIA | UN | SERVICIOS INGENIERIA | SERVICIOS TECNICOS/ INGENIERIA | CONS. TECNICA/SERV. INGENIERIA | SERVICIOS INGENIERIA | 81101500 | INGENIERÍA CIVIL
273181 | CONSTRUCCION DE CANAL EN CONCRETO | M3 | SERVICIOS INGENIERIA | SERVICIOS TECNICOS/ INGENIERIA | CONS. TECNICA/SERV. INGENIERIA | SERVICIOS INGENIERIA | 81101500 | INGENIERÍA CIVIL
273182 | PANTALLA EN CONCRETO F´C: 21 MPA | ML | SERVICIOS INGENIERIA | SERVICIOS TECNICOS/ INGENIERIA | CONS. TECNICA/SERV. INGENIERIA | SERVICIOS INGENIERIA | 81101500 | INGENIERÍA CIVIL
273183 | PISO CONCRETO 21 MPA CON MALLA ELECTRO SOLDADA 6MM 15X15 | M3 | SERVICIOS INGENIERIA | SERVICIOS TECNICOS/ INGENIERIA | CONS. TECNICA/SERV. INGENIERIA | SERVICIOS INGENIERIA | 81101500 | INGENIERÍA CIVIL
273184 | BOLARDO PARA SEÑALIZACION Y PROTECCION DE INFRAESTRUCTURA EDEQ | M2 | SERVICIOS INGENIERIA | SERVICIOS TECNICOS/ INGENIERIA | CONS. TECNICA/SERV. INGENIERIA | SERVICIOS INGENIERIA | 81101500 | INGENIERÍA CIVIL
273185 | CONSTRUCCION DE PAVIMENTO RIGIDO VEHICULAR EN CONCRETO F´C: 21 MPA | UN | SERVICIOS INGENIERIA | SERVICIOS TECNICOS/ INGENIERIA | CONS. TECNICA/SERV. INGENIERIA | SERVICIOS INGENIERIA | 81101500 | INGENIERÍA CIVIL
273186 | CONSTRUCCION DE PAVIMENTO RIGIDO VEHICULAR EN CONCRETO F´C: 24,5 MPA | M3 | SERVICIOS INGENIERIA | SERVICIOS TECNICOS/ INGENIERIA | CONS. TECNICA/SERV. INGENIERIA | SERVICIOS INGENIERIA | 81101500 | INGENIERÍA CIVIL
273187 | CONSTRUCCION E INSTALACION DE PAVIMENTO ASFALTICO | M3 | SERVICIOS INGENIERIA | SERVICIOS TECNICOS/ INGENIERIA | CONS. TECNICA/SERV. INGENIERIA | SERVICIOS INGENIERIA | 81101500 | INGENIERÍA CIVIL
273188 | CONSTRUCCION DE PAVIMENTO RIGIDO VEHICULAR EN CONCRETO F´C: 28 MPA | UN | SERVICIOS INGENIERIA | SERVICIOS TECNICOS/ INGENIERIA | CONS. TECNICA/SERV. INGENIERIA | SERVICIOS INGENIERIA | 81101500 | INGENIERÍA CIVIL
273189 | CONSTRUCCION DE PAVIMENTO ASFALTICO EN FRIO | M3 | SERVICIOS INGENIERIA | SERVICIOS TECNICOS/ INGENIERIA | CONS. TECNICA/SERV. INGENIERIA | SERVICIOS INGENIERIA | 81101500 | INGENIERÍA CIVIL
273190 | CONSTRUCCION DE CIMENTACION PARA POSTE ENTERRADO | M3 | SERVICIOS INGENIERIA | SERVICIOS TECNICOS/ INGENIERIA | CONS. TECNICA/SERV. INGENIERIA | SERVICIOS INGENIERIA | 81101500 | INGENIERÍA CIVIL
273191 | CONSTRUCCION DE CIMENTACION PARA POSTE A MEDIA LADERA | UN | SERVICIOS INGENIERIA | SERVICIOS TECNICOS/ INGENIERIA | CONS. TECNICA/SERV. INGENIERIA | SERVICIOS INGENIERIA | 81101500 | INGENIERÍA CIVIL
273192 | CONSTRUCCION DE CIMENTACION PARA ANCLAJE TEMPLETE PARA POSTES | UN | SERVICIOS INGENIERIA | SERVICIOS TECNICOS/ INGENIERIA | CONS. TECNICA/SERV. INGENIERIA | SERVICIOS INGENIERIA | 81101500 | INGENIERÍA CIVIL
273193 | PISO CONCRETO 21 MPA CON MALLA ELECTRO SOLDADA 4MM 15X15 | UN | SERVICIOS INGENIERIA | SERVICIOS TECNICOS/ INGENIERIA | CONS. TECNICA/SERV. INGENIERIA | SERVICIOS INGENIERIA | 81101500 | INGENIERÍA CIVIL
273194 | PISO CONCRETO 28 MPA CON MALLA ELECTRO SOLDADA 6MM 15X15 | M2 | SERVICIOS INGENIERIA | SERVICIOS TECNICOS/ INGENIERIA | CONS. TECNICA/SERV. INGENIERIA | SERVICIOS INGENIERIA | 81101500 | INGENIERÍA CIVIL
273195 | PISO CONCRETO 28 MPA CON MALLA ELECTRO SOLDADA 4MM 15X15 | M2 | SERVICIOS INGENIERIA | SERVICIOS TECNICOS/ INGENIERIA | CONS. TECNICA/SERV. INGENIERIA | SERVICIOS INGENIERIA | 81101500 | INGENIERÍA CIVIL
273196 | DEMOLICION RECAMARA ELECTRICA EXISTENTE HASTA 0.7 M X 0.7 M X 0.7 M EN LADRILLO O BLOQUE DE CONCRETO | M2 | SERVICIOS INGENIERIA | SERVICIOS TECNICOS/ INGENIERIA | CONS. TECNICA/SERV. INGENIERIA | SERVICIOS INGENIERIA | 81101500 | INGENIERÍA CIVIL
273197 | DEMOLICION RECAMARA ELECTRICA EXISTENTE HASTA 0.7 M X 0.7 M X 0.7 M EN CONCRETO REFORZADO | UN | SERVICIOS INGENIERIA | SERVICIOS TECNICOS/ INGENIERIA | CONS. TECNICA/SERV. INGENIERIA | SERVICIOS INGENIERIA | 81101500 | INGENIERÍA CIVIL
273198 | DEMOLICION RECAMARA ELECTRICA EXISTENTE MAYOR DE 0.7 M X 0.7 M X 0.7 M HASTA 1.2 M X 1.2 M X 1.2 M EN LADRILLO O BLOQUE DE CONCRETO | UN | SERVICIOS INGENIERIA | SERVICIOS TECNICOS/ INGENIERIA | CONS. TECNICA/SERV. INGENIERIA | SERVICIOS INGENIERIA | 81101500 | INGENIERÍA CIVIL
273199 | DEMOLICION RECAMARA ELECTRICA EXISTENTE MAYOR DE 0.7 M X 0.7 M X 0.7 M HASTA 1.2 M X 1.2 M X 1.2 M EN CONCRETO REFORZADO | UN | SERVICIOS INGENIERIA | SERVICIOS TECNICOS/ INGENIERIA | CONS. TECNICA/SERV. INGENIERIA | SERVICIOS INGENIERIA | 81101500 | INGENIERÍA CIVIL
273200 | DEMOLICION RECAMARA ELECTRICA EXISTENTE MAYOR DE 1.2 M X 1.2 M X 1.2 M HASTA 1.5M X 1.5M X 1.5M, EN LADRILLO O BLOQUE DE CONCRETO | UN | SERVICIOS INGENIERIA | SERVICIOS TECNICOS/ INGENIERIA | CONS. TECNICA/SERV. INGENIERIA | SERVICIOS INGENIERIA | 81101500 | INGENIERÍA CIVIL
273201 | DEMOLICION RECAMARA ELECTRICA EXISTENTE, MAYOR DE 1.2 M X 1.2 M X 1.2 M HASTA 1.5M X 1.5M X 1.5M, EN CONCRETO REFORZADO | UN | SERVICIOS INGENIERIA | SERVICIOS TECNICOS/ INGENIERIA | CONS. TECNICA/SERV. INGENIERIA | SERVICIOS INGENIERIA | 81101500 | INGENIERÍA CIVIL
273202 | DEMOLICION RECAMARA TIPO BARRAJE EXISTENTE, MAYOR DE 1.5 M X 1.5 M X 1.5 M HASTA 2M X 2M X 2M, EN LADRILLO O BLOQUE DE CONCRETO | UN | SERVICIOS INGENIERIA | SERVICIOS TECNICOS/ INGENIERIA | CONS. TECNICA/SERV. INGENIERIA | SERVICIOS INGENIERIA | 81101500 | INGENIERÍA CIVIL
273203 | DEMOLICION RECAMARA TIPO BARRAJE EXISTENTE, MAYOR DE 1.5 M X 1.5 M X 1.5 M HASTA 2M X 2M X 2M, EN CONCRETO REFORZADO | ML | SERVICIOS INGENIERIA | SERVICIOS TECNICOS/ INGENIERIA | CONS. TECNICA/SERV. INGENIERIA | SERVICIOS INGENIERIA | 81101500 | INGENIERÍA CIVIL
273204 | DEMOLICION RECAMARA TIPO EQUIPO, MAYOR DE 2 M X 2 M X 2 M HASTA 3M X 3M X 3M, EN LADRILLO O BLOQUE DE CONCRETO | UN | SERVICIOS INGENIERIA | SERVICIOS TECNICOS/ INGENIERIA | CONS. TECNICA/SERV. INGENIERIA | SERVICIOS INGENIERIA | 81101500 | INGENIERÍA CIVIL
273205 | DEMOLICION RECAMARA TIPO EQUIPO, MAYOR DE 2 M X 2 M X 2 M HASTA 3M X 3M X 3M, EN CONCRETO REFORZADO | UN | SERVICIOS INGENIERIA | SERVICIOS TECNICOS/ INGENIERIA | CONS. TECNICA/SERV. INGENIERIA | SERVICIOS INGENIERIA | 81101500 | INGENIERÍA CIVIL
273206 | DEMOLICION DE CARCAMO DE SUBESTACION (INCLUIDA LA TAPA) ENTRE 0.5M X 0.5M X 0.5M Y 0.7M X 0.7M X 0.7M EN CONCRETO REFORZADO | UN | SERVICIOS INGENIERIA | SERVICIOS TECNICOS/ INGENIERIA | CONS. TECNICA/SERV. INGENIERIA | SERVICIOS INGENIERIA | 81101500 | INGENIERÍA CIVIL
273207 | DEMOLICION DE CARCAMO DE SUBESTACION (INCLUIDA LA TAPA), MAYOR DE 0.7M X 0.7M X 0.7M HASTA 1.0M X 1.0M X 1.0M EN CONCRETO REFORZADO | ML | SERVICIOS INGENIERIA | SERVICIOS TECNICOS/ INGENIERIA | CONS. TECNICA/SERV. INGENIERIA | SERVICIOS INGENIERIA | 81101500 | INGENIERÍA CIVIL
273208 | DEMOLICION ANDEN CONCRETO | M3 | SERVICIOS INGENIERIA | SERVICIOS TECNICOS/ INGENIERIA | CONS. TECNICA/SERV. INGENIERIA | SERVICIOS INGENIERIA | 81101500 | INGENIERÍA CIVIL
273209 | DEMOLICION DE PLATAFORMA DE BASE REFORZADA Y CIMIENTOS HASTA 1M DE PROFUNDIDAD, PARA TRANSFORMADORES DE POTENCIA EN SUBESTACIONES | M2 | SERVICIOS INGENIERIA | SERVICIOS TECNICOS/ INGENIERIA | CONS. TECNICA/SERV. INGENIERIA | SERVICIOS INGENIERIA | 81101500 | INGENIERÍA CIVIL
273210 | DEMOLICION DE ESTRUCTURAS EN CONCRETO | M3 | SERVICIOS INGENIERIA | SERVICIOS TECNICOS/ INGENIERIA | CONS. TECNICA/SERV. INGENIERIA | SERVICIOS INGENIERIA | 81101500 | INGENIERÍA CIVIL
273211 | DEMOLICION DE ESTRUCTURAS EN CONCRETO REFORZADO | M3 | SERVICIOS INGENIERIA | SERVICIOS TECNICOS/ INGENIERIA | CONS. TECNICA/SERV. INGENIERIA | SERVICIOS INGENIERIA | 81101500 | INGENIERÍA CIVIL
273212 | REPOSICION DE LOSA EN CONCRETO DE 28 MPA EN RECAMARA EXISTENTE | M3 | SERVICIOS INGENIERIA | SERVICIOS TECNICOS/ INGENIERIA | CONS. TECNICA/SERV. INGENIERIA | SERVICIOS INGENIERIA | 81101500 | INGENIERÍA CIVIL
273213 | REPOSICION DE LOSA EN CONCRETO REFORZADO DE 24,5 MPA EN RECAMARA EXISTENTE | UN | SERVICIOS INGENIERIA | SERVICIOS TECNICOS/ INGENIERIA | CONS. TECNICA/SERV. INGENIERIA | SERVICIOS INGENIERIA | 81101500 | INGENIERÍA CIVIL
273214 | REALCE DE ARO Y TAPON EN ANDEN Y REPOSICION DE SECCION DE LOSA EN CONCRETO ARMADO | M3 | SERVICIOS INGENIERIA | SERVICIOS TECNICOS/ INGENIERIA | CONS. TECNICA/SERV. INGENIERIA | SERVICIOS INGENIERIA | 81101500 | INGENIERÍA CIVIL
273215 | REPOSICION DE TAPAS MOVILES DE CONCRETO DE RECAMARA TIPO EQUIPO EXISTENTE (DOS TAPAS Y SUS MARCOS, CORRESPONDIENTES A 1 CONTRAMARCO) | UN | SERVICIOS INGENIERIA | SERVICIOS TECNICOS/ INGENIERIA | CONS. TECNICA/SERV. INGENIERIA | SERVICIOS INGENIERIA | 81101500 | INGENIERÍA CIVIL
273216 | REPOSICION DE TAPA METALICA TIPO REJA (2,5 X 0,80)M EN RECAMARA TIPO EQUIPO | UN | SERVICIOS INGENIERIA | SERVICIOS TECNICOS/ INGENIERIA | CONS. TECNICA/SERV. INGENIERIA | SERVICIOS INGENIERIA | 81101500 | INGENIERÍA CIVIL
273217 | REPOSICION DE TAPA METALICA TIPO REJA (1,70 X 0,80)M EN RECAMARA TIPO BARRAJE | UN | SERVICIOS INGENIERIA | SERVICIOS TECNICOS/ INGENIERIA | CONS. TECNICA/SERV. INGENIERIA | SERVICIOS INGENIERIA | 81101500 | INGENIERÍA CIVIL
273218 | REPOSICION DE VIGAS O COLUMNAS EN CONCRETO 21 MPA | M2 | SERVICIOS INGENIERIA | SERVICIOS TECNICOS/ INGENIERIA | CONS. TECNICA/SERV. INGENIERIA | SERVICIOS INGENIERIA | 81101500 | INGENIERÍA CIVIL
273219 | CONSTRUCCION DE DRENAJE TIPO 1 | M3 | SERVICIOS INGENIERIA | SERVICIOS TECNICOS/ INGENIERIA | CONS. TECNICA/SERV. INGENIERIA | SERVICIOS INGENIERIA | 81101500 | INGENIERÍA CIVIL
273220 | CONSTRUCCION DE DRENAJE TIPO 2 | UN | SERVICIOS INGENIERIA | SERVICIOS TECNICOS/ INGENIERIA | CONS. TECNICA/SERV. INGENIERIA | SERVICIOS INGENIERIA | 81101500 | INGENIERÍA CIVIL
273221 | CONSTRUCCION DE ANDEN EN CONCRETO | UN | SERVICIOS INGENIERIA | SERVICIOS TECNICOS/ INGENIERIA | CONS. TECNICA/SERV. INGENIERIA | SERVICIOS INGENIERIA | 81101500 | INGENIERÍA CIVIL
273222 | CONSTRUCCION E INSTALACION DE MARCO Y CONTRAMARCO (MAXIMO 0.7M X 0.7M) PARA RECAMARAS | UN | SERVICIOS INGENIERIA | SERVICIOS TECNICOS/ INGENIERIA | CONS. TECNICA/SERV. INGENIERIA | SERVICIOS INGENIERIA | 81101500 | INGENIERÍA CIVIL
273223 | REPOSICION DE TAPA EN CONCRETO (MAXIMO 0.7M X 0.7M) PARA RECAMARAS | M2 | SERVICIOS INGENIERIA | SERVICIOS TECNICOS/ INGENIERIA | CONS. TECNICA/SERV. INGENIERIA | SERVICIOS INGENIERIA | 81101500 | INGENIERÍA CIVIL
273224 | INSTALACION(INCLUYE ACCESORIO) DE CURVA HASTA 1" PARA AFLORAMIENTO | UN | SERVICIOS INGENIERIA | SERVICIOS TECNICOS/ INGENIERIA | CONS. TECNICA/SERV. INGENIERIA | SERVICIOS INGENIERIA | 81101500 | INGENIERÍA CIVIL
273225 | ACABADOS ESPECIALES SEGUN ESPACIO URBANISTICO | UN | SERVICIOS INGENIERIA | SERVICIOS TECNICOS/ INGENIERIA | CONS. TECNICA/SERV. INGENIERIA | SERVICIOS INGENIERIA | 81101500 | INGENIERÍA CIVIL
273226 | ACABADOS EN CEMENTO SEGUN ESPACIO URBANISTICO | M2 | SERVICIOS INGENIERIA | SERVICIOS TECNICOS/ INGENIERIA | CONS. TECNICA/SERV. INGENIERIA | SERVICIOS INGENIERIA | 81101500 | INGENIERÍA CIVIL
273227 | EXCAVACION ES HASTA 1.5 M | M3 | SERVICIOS INGENIERIA | SERVICIOS TECNICOS/ INGENIERIA | CONS. TECNICA/SERV. INGENIERIA | SERVICIOS INGENIERIA | 81101500 | INGENIERÍA CIVIL
273228 | EXCAVACION ES DE 1.5M A 3.0M | UN | SERVICIOS INGENIERIA | SERVICIOS TECNICOS/ INGENIERIA | CONS. TECNICA/SERV. INGENIERIA | SERVICIOS INGENIERIA | 81101500 | INGENIERÍA CIVIL
273229 | SELLAR TAPA CUADRADA DE CONCRETO REFORZADO | M3 | SERVICIOS INGENIERIA | SERVICIOS TECNICOS/ INGENIERIA | CONS. TECNICA/SERV. INGENIERIA | SERVICIOS INGENIERIA | 81101500 | INGENIERÍA CIVIL
273230 | SELLADA DE TAPA REDONDA TIPO HF | UN | SERVICIOS INGENIERIA | SERVICIOS TECNICOS/ INGENIERIA | CONS. TECNICA/SERV. INGENIERIA | SERVICIOS INGENIERIA | 81101500 | INGENIERÍA CIVIL
273231 | SOLDADURA PARA TAPA METALICA | UN | SERVICIOS INGENIERIA | SERVICIOS TECNICOS/ INGENIERIA | CONS. TECNICA/SERV. INGENIERIA | SERVICIOS INGENIERIA | 81101500 | INGENIERÍA CIVIL
273232 | LIMPIEZA RECAMARA DE REDES ELECTRICAS | M3 | SERVICIOS INGENIERIA | SERVICIOS TECNICOS/ INGENIERIA | CONS. TECNICA/SERV. INGENIERIA | SERVICIOS INGENIERIA | 81101500 | INGENIERÍA CIVIL
273233 | HABILITACION DE DRENAJE TIPO 1 EN RECAMARAS. NO INCLUYE CAMBIO DE PIEDRA DEL DRENAJE | M2 | SERVICIOS INGENIERIA | SERVICIOS TECNICOS/ INGENIERIA | CONS. TECNICA/SERV. INGENIERIA | SERVICIOS INGENIERIA | 81101500 | INGENIERÍA CIVIL
273234 | HABILITACION DE DRENAJE TIPO 2 EN RECAMARAS. NO INCLUYE CAMBIO DE PIEDRA DEL DRENAJE | UN | SERVICIOS INGENIERIA | SERVICIOS TECNICOS/ INGENIERIA | CONS. TECNICA/SERV. INGENIERIA | SERVICIOS INGENIERIA | 81101500 | INGENIERÍA CIVIL
273235 | RETIRO Y DISPOSICION FINAL DE ESCOMBROS EN VOLQUETA DE 6M3 | UN | SERVICIOS INGENIERIA | SERVICIOS TECNICOS/ INGENIERIA | CONS. TECNICA/SERV. INGENIERIA | SERVICIOS INGENIERIA | 81101500 | INGENIERÍA CIVIL
273236 | RESTAURACION DE TAPA DE HIERRO FUNDIDO O METALICA DE RECAMARA EXISTENTE | M3 | SERVICIOS INGENIERIA | SERVICIOS TECNICOS/ INGENIERIA | CONS. TECNICA/SERV. INGENIERIA | SERVICIOS INGENIERIA | 81101500 | INGENIERÍA CIVIL
273237 | REPARACION DE TAPA REJA METALICA DE RECAMARA EXISTENTE | M2 | SERVICIOS INGENIERIA | SERVICIOS TECNICOS/ INGENIERIA | CONS. TECNICA/SERV. INGENIERIA | SERVICIOS INGENIERIA | 81101500 | INGENIERÍA CIVIL
273238 | CORTE EN PAVIMENTO Y/O CONCRETO CON MAQUINA | ML | SERVICIOS INGENIERIA | SERVICIOS TECNICOS/ INGENIERIA | CONS. TECNICA/SERV. INGENIERIA | SERVICIOS INGENIERIA | 81101500 | INGENIERÍA CIVIL
273239 | CORTE EN ANDEN CON PULIDORA MANUAL HASTA E=3CM | ML | SERVICIOS INGENIERIA | SERVICIOS TECNICOS/ INGENIERIA | CONS. TECNICA/SERV. INGENIERIA | SERVICIOS INGENIERIA | 81101500 | INGENIERÍA CIVIL
273240 | ROTURA EN PAVIMENTO CON COMPRESOR | ML | SERVICIOS INGENIERIA | SERVICIOS TECNICOS/ INGENIERIA | CONS. TECNICA/SERV. INGENIERIA | SERVICIOS INGENIERIA | 81101500 | INGENIERÍA CIVIL
273241 | INSTALACION DE DESAGÜE PARA RECAMARAS SEGUN REQUERIMIENTO DE EDEQ | HR | SERVICIOS INGENIERIA | SERVICIOS TECNICOS/ INGENIERIA | CONS. TECNICA/SERV. INGENIERIA | SERVICIOS INGENIERIA | 81101500 | INGENIERÍA CIVIL
273242 | SONDEO PARA VERIFICACION DE CONTINUIDAD DE TUBERIA ELECTRICA | ML | SERVICIOS INGENIERIA | SERVICIOS TECNICOS/ INGENIERIA | CONS. TECNICA/SERV. INGENIERIA | SERVICIOS INGENIERIA | 81101500 | INGENIERÍA CIVIL
273243 | RECUPERACION DE CANALIZACION CON DUCTO DE 4" CON CABLEADO ELECTRICO | ML | SERVICIOS INGENIERIA | SERVICIOS TECNICOS/ INGENIERIA | CONS. TECNICA/SERV. INGENIERIA | SERVICIOS INGENIERIA | 81101500 | INGENIERÍA CIVIL
273244 | RECUPERACION DE CANALIZACION CON DUCTO DE 4" SIN CABLEADO ELECTRICO | ML | SERVICIOS INGENIERIA | SERVICIOS TECNICOS/ INGENIERIA | CONS. TECNICA/SERV. INGENIERIA | SERVICIOS INGENIERIA | 81101500 | INGENIERÍA CIVIL
273245 | RECUPERACION DE CANALIZACION CON DUCTO DE 3" CON CABLEADO ELECTRICO | ML | SERVICIOS INGENIERIA | SERVICIOS TECNICOS/ INGENIERIA | CONS. TECNICA/SERV. INGENIERIA | SERVICIOS INGENIERIA | 81101500 | INGENIERÍA CIVIL
273246 | RECUPERACION DE CANALIZACION CON DUCTO DE 3" SIN CABLEADO ELECTRICO | ML | SERVICIOS INGENIERIA | SERVICIOS TECNICOS/ INGENIERIA | CONS. TECNICA/SERV. INGENIERIA | SERVICIOS INGENIERIA | 81101500 | INGENIERÍA CIVIL
273247 | RECUPERACION DE CANALIZACION CON DUCTO DE 2" CON CABLEADO ELECTRICO | ML | SERVICIOS INGENIERIA | SERVICIOS TECNICOS/ INGENIERIA | CONS. TECNICA/SERV. INGENIERIA | SERVICIOS INGENIERIA | 81101500 | INGENIERÍA CIVIL
273248 | RECUPERACION DE CANALIZACION CON DUCTO DE 2" SIN CABLEADO ELECTRICO | M3 | SERVICIOS INGENIERIA | SERVICIOS TECNICOS/ INGENIERIA | CONS. TECNICA/SERV. INGENIERIA | SERVICIOS INGENIERIA | 81101500 | INGENIERÍA CIVIL
273249 | RECUPERACION DE CANALIZACION CON DUCTO HASTA DE 1" CON CABLEADO ELECTRICO | ML | SERVICIOS INGENIERIA | SERVICIOS TECNICOS/ INGENIERIA | CONS. TECNICA/SERV. INGENIERIA | SERVICIOS INGENIERIA | 81101500 | INGENIERÍA CIVIL
273250 | RECUPERACION DE CANALIZACION CON DUCTO HASTA DE 1" SIN CABLEADO ELECTRICO | ML | SERVICIOS INGENIERIA | SERVICIOS TECNICOS/ INGENIERIA | CONS. TECNICA/SERV. INGENIERIA | SERVICIOS INGENIERIA | 81101500 | INGENIERÍA CIVIL
273251 | LLENOS COMPACTADOS CON MATERIAL TIPO 1 PUESTO EN SITIO POR EL CONTRATISTA | ML | SERVICIOS INGENIERIA | SERVICIOS TECNICOS/ INGENIERIA | CONS. TECNICA/SERV. INGENIERIA | SERVICIOS INGENIERIA | 81101500 | INGENIERÍA CIVIL
273252 | LLENOS COMPACTADOS CON MATERIAL TIPO 2 PUESTO EN SITIO POR EL CONTRATISTA | M3 | SERVICIOS INGENIERIA | SERVICIOS TECNICOS/ INGENIERIA | CONS. TECNICA/SERV. INGENIERIA | SERVICIOS INGENIERIA | 81101500 | INGENIERÍA CIVIL
273253 | LLENOS COMPACTADOS CON MATERIAL TIPO 3 PUESTO EN SITIO POR EL CONTRATISTA | M2 | SERVICIOS INGENIERIA | SERVICIOS TECNICOS/ INGENIERIA | CONS. TECNICA/SERV. INGENIERIA | SERVICIOS INGENIERIA | 81101500 | INGENIERÍA CIVIL
273254 | LLENOS COMPACTADOS CON MATERIAL TIPO 4 PUESTO EN SITIO POR EL CONTRATISTA | M3 | SERVICIOS INGENIERIA | SERVICIOS TECNICOS/ INGENIERIA | CONS. TECNICA/SERV. INGENIERIA | SERVICIOS INGENIERIA | 81101500 | INGENIERÍA CIVIL
273255 | LLENOS COMPACTADOS CON MATERIAL TIPO 5 PUESTO EN SITIO POR EL CONTRATISTA | M3 | SERVICIOS INGENIERIA | SERVICIOS TECNICOS/ INGENIERIA | CONS. TECNICA/SERV. INGENIERIA | SERVICIOS INGENIERIA | 81101500 | INGENIERÍA CIVIL
273256 | LLENOS COMPACTADOS CON MATERIAL TIPO 6 PUESTO EN SITIO POR EL CONTRATISTA | M3 | SERVICIOS INGENIERIA | SERVICIOS TECNICOS/ INGENIERIA | CONS. TECNICA/SERV. INGENIERIA | SERVICIOS INGENIERIA | 81101500 | INGENIERÍA CIVIL
273257 | SERVICIO DE INSTALACION DE ACERO DE REFUERZO FY=420 MPA(INCUYE ACERO) | M3 | SERVICIOS INGENIERIA | SERVICIOS TECNICOS/ INGENIERIA | CONS. TECNICA/SERV. INGENIERIA | SERVICIOS INGENIERIA | 81101500 | INGENIERÍA CIVIL
273258 | PERFORACIONES Y ANCLAJES CON EPOXICO | KG | SERVICIOS INGENIERIA | SERVICIOS TECNICOS/ INGENIERIA | CONS. TECNICA/SERV. INGENIERIA | SERVICIOS INGENIERIA | 81101500 | INGENIERÍA CIVIL
273259 | RECUPERACION DE BASES Y/O BRAZOS Y/O POSTES DE ALUMBRADO PUBLICO ORNAMENTAL | UN | SERVICIOS INGENIERIA | SERVICIOS TECNICOS/ INGENIERIA | CONS. TECNICA/SERV. INGENIERIA | SERVICIOS INGENIERIA | 81101500 | INGENIERÍA CIVIL
273260 | RETIRO Y COLOCACION DE ADOQUIN EN ESPACIOS URBANISTICOS ESPECIALES | UN | SERVICIOS INGENIERIA | SERVICIOS TECNICOS/ INGENIERIA | CONS. TECNICA/SERV. INGENIERIA | SERVICIOS INGENIERIA | 81101500 | INGENIERÍA CIVIL
273261 | PINTURA REFLECTIVA PARA SEÑALIZACION DE INFRAESTRUCTURA EDEQ | HR | SERVICIOS INGENIERIA | SERVICIOS TECNICOS/ INGENIERIA | CONS. TECNICA/SERV. INGENIERIA | SERVICIOS INGENIERIA | 81101500 | INGENIERÍA CIVIL
273262 | PINTURA A BASE DE ACEITE PARA SEÑALIZACION DE INFRAESTRUCTURA EDEQ | M2 | SERVICIOS INGENIERIA | SERVICIOS TECNICOS/ INGENIERIA | CONS. TECNICA/SERV. INGENIERIA | SERVICIOS INGENIERIA | 81101500 | INGENIERÍA CIVIL
273263 | SERVICIO DE INSTALACION DE ANILLO REFLECTIVO PARA POSTES DE INFRAESTRUCTURA DE EDEQ. (INCLUYE ANILLO) | M2 | SERVICIOS INGENIERIA | SERVICIOS TECNICOS/ INGENIERIA | CONS. TECNICA/SERV. INGENIERIA | SERVICIOS INGENIERIA | 81101500 | INGENIERÍA CIVIL
273264 | SERVICIO DE OPERACION DE MOTOBOMA (INCLUYE MOTOBOMBA) | UN | SERVICIOS INGENIERIA | SERVICIOS TECNICOS/ INGENIERIA | CONS. TECNICA/SERV. INGENIERIA | SERVICIOS INGENIERIA | 81101500 | INGENIERÍA CIVIL
273265 | CORTE DE DUCTO DE PVC TIPO LISO O TDP DE CUALQUIER DIAMETRO CON CABLES ELECTRICOS | KG | SERVICIOS INGENIERIA | SERVICIOS TECNICOS/ INGENIERIA | CONS. TECNICA/SERV. INGENIERIA | SERVICIOS INGENIERIA | 81101500 | INGENIERÍA CIVIL
273266 | CORTE DE DUCTO DE PVC TIPO LISO O TDP DE CUALQUIER DIAMETRO SIN CABLES ELECTRICOS | UN | SERVICIOS INGENIERIA | SERVICIOS TECNICOS/ INGENIERIA | CONS. TECNICA/SERV. INGENIERIA | SERVICIOS INGENIERIA | 81101500 | INGENIERÍA CIVIL
273267 | CONSTRUCCION E INSTALACION DE ENCAMADO PROVISIONAL EN MADERA PARA RECAMARAS | UN | SERVICIOS INGENIERIA | SERVICIOS TECNICOS/ INGENIERIA | CONS. TECNICA/SERV. INGENIERIA | SERVICIOS INGENIERIA | 81101500 | INGENIERÍA CIVIL
273268 | RETIRO DE ENCAMADO PROVISIONAL EN MADERA PARA RECAMARAS | M2 | SERVICIOS INGENIERIA | SERVICIOS TECNICOS/ INGENIERIA | CONS. TECNICA/SERV. INGENIERIA | SERVICIOS INGENIERIA | 81101500 | INGENIERÍA CIVIL
273269 | INSTALACION DE TAPAS PROVISIONALES EN MADERA | M2 | SERVICIOS INGENIERIA | SERVICIOS TECNICOS/ INGENIERIA | CONS. TECNICA/SERV. INGENIERIA | SERVICIOS INGENIERIA | 81101500 | INGENIERÍA CIVIL
273270 | SUMINISTRO E INSTALACION DE MALLA ELECTROSOLDADA CORRUGADA DE15X15CM, E: 4.0MM | M2 | SERVICIOS INGENIERIA | SERVICIOS TECNICOS/ INGENIERIA | CONS. TECNICA/SERV. INGENIERIA | SERVICIOS INGENIERIA | 81101500 | INGENIERÍA CIVIL
273271 | SUMINISTRO E INSTALACION DE VARILLA MANIJAS PARA TAPAS DE CONCRETO | UN | SERVICIOS INGENIERIA | SERVICIOS TECNICOS/ INGENIERIA | CONS. TECNICA/SERV. INGENIERIA | SERVICIOS INGENIERIA | 81101500 | INGENIERÍA CIVIL
273272 | SUMINISTRO E INSTALACION DE TAPA DE POLIPROPILENO PARA RECAMARAS, DE ACUERDO A NORMA EDEQ | M2 | SERVICIOS INGENIERIA | SERVICIOS TECNICOS/ INGENIERIA | CONS. TECNICA/SERV. INGENIERIA | SERVICIOS INGENIERIA | 81101500 | INGENIERÍA CIVIL
273273 | INSTALACION DE PELDAÑO EN RECAMARA EXISTENTE | UN | SERVICIOS INGENIERIA | SERVICIOS TECNICOS/ INGENIERIA | CONS. TECNICA/SERV. INGENIERIA | SERVICIOS INGENIERIA | 81101500 | INGENIERÍA CIVIL
273274 | RETIRO DE PELDAÑO EN RECAMARA EXISTENTE | UN | SERVICIOS INGENIERIA | SERVICIOS TECNICOS/ INGENIERIA | CONS. TECNICA/SERV. INGENIERIA | SERVICIOS INGENIERIA | 81101500 | INGENIERÍA CIVIL
273275 | SUMINISTRO E INSTALACION DE MALLA IMT 20 METALICA PARA RECAMARAS EXISTENTES | UN | SERVICIOS INGENIERIA | SERVICIOS TECNICOS/ INGENIERIA | CONS. TECNICA/SERV. INGENIERIA | SERVICIOS INGENIERIA | 81101500 | INGENIERÍA CIVIL
273276 | CONSTRUCCION DE EMBOQUILLADOS TIPO ESMALTADO (SEGUN RS-17) PARA DUCTOS HASTA DE 1" | UN | SERVICIOS INGENIERIA | SERVICIOS TECNICOS/ INGENIERIA | CONS. TECNICA/SERV. INGENIERIA | SERVICIOS INGENIERIA | 81101500 | INGENIERÍA CIVIL
273277 | CONSTRUCCION DE EMBOQUILLADOS TIPO ESMALTADO (SEGUN RS-17) PARA DUCTOS DE 2" | UN | SERVICIOS INGENIERIA | SERVICIOS TECNICOS/ INGENIERIA | CONS. TECNICA/SERV. INGENIERIA | SERVICIOS INGENIERIA | 81101500 | INGENIERÍA CIVIL
273278 | CONSTRUCCION DE EMBOQUILLADOS TIPO ESMALTADO (SEGUN RS-17) PARA DUCTOS DE 3" | UN | SERVICIOS INGENIERIA | SERVICIOS TECNICOS/ INGENIERIA | CONS. TECNICA/SERV. INGENIERIA | SERVICIOS INGENIERIA | 81101500 | INGENIERÍA CIVIL
273279 | CONSTRUCCION DE EMBOQUILLADOS TIPO ESMALTADO (SEGUN RS-17) PARA DUCTOS DE 4" | UN | SERVICIOS INGENIERIA | SERVICIOS TECNICOS/ INGENIERIA | CONS. TECNICA/SERV. INGENIERIA | SERVICIOS INGENIERIA | 81101500 | INGENIERÍA CIVIL
273280 | CONSTRUCCION DE EMBOQUILLADOS TIPO ESMALTADO (SEGUN RS-17) PARA DUCTOS DE 6" | UN | SERVICIOS INGENIERIA | SERVICIOS TECNICOS/ INGENIERIA | CONS. TECNICA/SERV. INGENIERIA | SERVICIOS INGENIERIA | 81101500 | INGENIERÍA CIVIL
273281 | CONSTRUCCION E INSTALACION DE ESCALERA TIPO 1 | UN | SERVICIOS INGENIERIA | SERVICIOS TECNICOS/ INGENIERIA | CONS. TECNICA/SERV. INGENIERIA | SERVICIOS INGENIERIA | 81101500 | INGENIERÍA CIVIL
273282 | CONSTRUCCION E INSTALACION DE ESCALERA TIPO 2 | UN | SERVICIOS INGENIERIA | SERVICIOS TECNICOS/ INGENIERIA | CONS. TECNICA/SERV. INGENIERIA | SERVICIOS INGENIERIA | 81101500 | INGENIERÍA CIVIL
273283 | CONSTRUCCION E INSTALACION DE MARCO METALICO PARA TAPAS EN POLIPROPILENO PARA RECAMARA SENCILLA | UN | SERVICIOS INGENIERIA | SERVICIOS TECNICOS/ INGENIERIA | CONS. TECNICA/SERV. INGENIERIA | SERVICIOS INGENIERIA | 81101500 | INGENIERÍA CIVIL
273284 | CONSTRUCCION E INSTALACION DE MARCO METALICO PARA TAPAS EN POLIPROPILENO PARA RECAMARA DOBLE | UN | SERVICIOS INGENIERIA | SERVICIOS TECNICOS/ INGENIERIA | CONS. TECNICA/SERV. INGENIERIA | SERVICIOS INGENIERIA | 81101500 | INGENIERÍA CIVIL
273285 | CONSTRUCCION E INSTALACION DE MARCO METALICO PARA TAPAS EN POLIPROPILENO PARA RECAMARA TRIPLE | UN | SERVICIOS INGENIERIA | SERVICIOS TECNICOS/ INGENIERIA | CONS. TECNICA/SERV. INGENIERIA | SERVICIOS INGENIERIA | 81101500 | INGENIERÍA CIVIL
273286 | SERVICIO DE APLICACION DE PINTURA ANTICORROSIVA EN INFRAESTRUCTURA EDEQ(INCLUYE PINTURA) | UN | SERVICIOS INGENIERIA | SERVICIOS TECNICOS/ INGENIERIA | CONS. TECNICA/SERV. INGENIERIA | SERVICIOS INGENIERIA | 81101500 | INGENIERÍA CIVIL
273287 | CONSTRUCCION E INSTALACION DE TAPA DE SEGURIDAD Y PASADOR EN TAPA REJA | M2 | SERVICIOS INGENIERIA | SERVICIOS TECNICOS/ INGENIERIA | CONS. TECNICA/SERV. INGENIERIA | SERVICIOS INGENIERIA | 81101500 | INGENIERÍA CIVIL
273288 | CORTE CON MAQUINA DE PAVIMENTO ASFALTICO. APLICA PARA INTERVENCION DE OBRAS EN VIA. SEGUN REQUERIMIENTO DE EDEQ | ML | SERVICIOS INGENIERIA | SERVICIOS TECNICOS/ INGENIERIA | CONS. TECNICA/SERV. INGENIERIA | SERVICIOS INGENIERIA | 81101500 | INGENIERÍA CIVIL
273289 | SERVICIO DE INSTALACION DE PERNO DE 1/2" X 2 1/2" EN ACERO INOXIDABLE Y TUERCA PARA PERNO DE 1/2" EN ACERO INOXIDABLE. (INCLUYE PERNO Y TUERCA) | M2 | SERVICIOS INGENIERIA | SERVICIOS TECNICOS/ INGENIERIA | CONS. TECNICA/SERV. INGENIERIA | SERVICIOS INGENIERIA | 81101500 | INGENIERÍA CIVIL
273290 | RETIRO Y DISPOSICION FINAL DE ESCOMBROS EN CAMIONETA | UN | SERVICIOS INGENIERIA | SERVICIOS TECNICOS/ INGENIERIA | CONS. TECNICA/SERV. INGENIERIA | SERVICIOS INGENIERIA | 81101500 | INGENIERÍA CIVIL
273291 | CONSTRUCION DE MURO EN LADRILLO MACIZO | M3 | SERVICIOS INGENIERIA | SERVICIOS TECNICOS/ INGENIERIA | CONS. TECNICA/SERV. INGENIERIA | SERVICIOS INGENIERIA | 81101500 | INGENIERÍA CIVIL
273292 | CONSTRUCION DE MURO EN LADRILLO FAROL | M2 | SERVICIOS INGENIERIA | SERVICIOS TECNICOS/ INGENIERIA | CONS. TECNICA/SERV. INGENIERIA | SERVICIOS INGENIERIA | 81101500 | INGENIERÍA CIVIL
273293 | MANGUERA PVC 3/8" ESPESOR 1.75-2.25MM 150PSI PARA CONDUCCION DE GAS COLOR AMARILLO ROLLO 100M | UN | MANGUERA | MATERIALES ESTANDAR | TUBERIAS ACCESORIOS DE TUBERIA | CONDUCTOS | 40142009 | MANGUERAS MULTIPROPÓSITO DE AIRE, AGUA Y GAS
273294 | TEE COBRE AGUA POTABLE PRESION 1" (25MM) X 3/4" (20MM) 200PSI SOLDABLE | UN | TEE | MATERIALES ESTANDAR | TUBERIAS ACCESORIOS DE TUBERIA | ACCESORIOS DE TUBERIA | 40174612 | T PARA TUBOS DE COBRE
273295 | ENVASE FARMACEUTICO AMBAR EN VIDRIO TAPA DE SEGURIDAD ROSCADA POR 30ML | UN | ENVASE | EQUIPOS INGENIERIA | MATERIALES EQUIPOS LABORATORIO | MATERIALES DE LABORATORIO | 41121818 | BOTELLA DE ALMACENAMIENTO PARA LABORATORIO
273297 | SERVICIOS PROFESIONALES PARA LA ASESORÍA, Y SOPORTE AL SISTEMA INTEGRADO DE INFORMACIÓN ANTSOFT QUE CONTIENE EL MÓDULO DE OPERACIÓN, PARA EL BUEN FUNCIONAMIENTO DE LOS PROCESOS | UN | SOFTWARE Y SERVICIOS ASOCIADOS | SERVICIOS PROF/CORPORATIVOS | SERVICIOS Y RECURSOS DE TI | SOFTWARE Y EQUIPOS ASOCIADOS | 43230000 | SOFTWARE
273299 | MANIFOLD 5 VALVULAS DE BOLA 1/2" 150PSI ACERO INOXIDABLE ROSCA HEMBRA NPTF PARA INSTRUMENTACION | UN | MANIFOLD | MATERIALES ESTANDAR | TUBERIAS ACCESORIOS DE TUBERIA | ACCESORIOS DE TUBERIA | 40141761 | MÚLTIPLE (COLECTOR) DE TUBERÍA
273300 | SELLO MECANICO 48MM TIPO 771 CARBURO SILICIO-CARBURO SILICIO-VITON PARA BOMBAS | UN | SELLO MECANICO | MATERIALES ESTANDAR | REPUESTOS MATERIALES ESTANDAR | ELEMENTOS DE SELLADO | 31411702 | SELLO MECÁNICO DE FUELLE
273304 | SELLANTE CORTAFUEGO FIBRA MINERAL PARA CONCRETO/METAL/MADERA/YESO POR 1LB | UN | SELLANTE | MATERIALES ESTANDAR | MATERIA PROCESO FISICO-QUIMICO | RECUBRIMIENTOS Y SOLVENTES | 31211704 | SELLANTES
273305 | JUEGO CAIMAN AISLADOS 500A 600V COLOR ROJO-NEGRO | PR | CONECTOR | MATERIALES ESTANDAR | ELEMENTOS PROTEC SISTE ELECTRI | PROTECTORES VIDA SALVAJE | 26121630 | ACCESORIOS DE CABLE
273306 | CONECTOR L 40MM X 84MM ALUMINIO 6005 T6 PARA MRIEL | UN | CONECTOR | MATERIALES ESTANDAR | HERRAJES ELEMENTOS DE SUJECION | CRUCETAS, BRAZOS Y PERFILES | 31162504 | SOPORTES PARA ACCESORIOS ELÉCTRICOS
273307 | CONECTOR GCLAMP 40MM X 40MM ALUMINIO 6005 T6 PARA MRIEL | UN | CONECTOR | MATERIALES ESTANDAR | HERRAJES ELEMENTOS DE SUJECION | CRUCETAS, BRAZOS Y PERFILES | 31162504 | SOPORTES PARA ACCESORIOS ELÉCTRICOS
273308 | CONECTOR MCLAMP ALUMINIO 6005 T6 PARA ESTRUCTURA METALICA | UN | CONECTOR | MATERIALES ESTANDAR | HERRAJES ELEMENTOS DE SUJECION | CRUCETAS, BRAZOS Y PERFILES | 31162504 | SOPORTES PARA ACCESORIOS ELÉCTRICOS
273309 | COENCTOR ECLAMP ALUMINIO 6005 T6 PARA ESTRUCTURA METALICA | UN | CONECTOR | MATERIALES ESTANDAR | HERRAJES ELEMENTOS DE SUJECION | CRUCETAS, BRAZOS Y PERFILES | 31162504 | SOPORTES PARA ACCESORIOS ELÉCTRICOS
273310 | SERVICIO DE DECORACIÓN NAVIDEÑA PARA OFICINAS Y SEDES CORPORATIVAS | UN | REUNIONES Y EVENTOS | INDIRECTOS | EVENTOS | REUNIONES Y EVENTOS | 72153612 | DISEÑO O DECORACIÓN DE INTERIORES
273311 | REALIZAR MANTENIMIENTO PREVENTIVO A LA CAMARA DE EMPUJE -MINILITE ORION 2.9, PARA AATENDER LAS OPERACIONES DE MANTENIMINETO Y TRABAJOS DE ALCANTARILLADO | UN | EQUIPOS DE AGUA | SERVICIOS DE MANTENIMIENTO | MANTENIMIENTO EQUIPO OPERATIVO | MANTENIMIENTO EQUIPOS DE AGUA | 72154302 | SERVICIO DE INSTALACIÓN Y MANTENIMIENTO DE MOTORES
273312 | REALIZAR MANTENIMIENTO CORECTIVO A LA CAMARA DE EMPUJE -MINILITE ORION 2.9, PARA AATENDER LAS OPERACIONES DE MANTENIMINETO Y TRABAJOS DE ALCANTARILLADO | UN | EQUIPOS DE AGUA | SERVICIOS DE MANTENIMIENTO | MANTENIMIENTO EQUIPO OPERATIVO | MANTENIMIENTO EQUIPOS DE AGUA | 72154302 | SERVICIO DE INSTALACIÓN Y MANTENIMIENTO DE MOTORES
273313 | PLATINA DE UNION RECTA 1/4" X 3/4" ACERO GALAVANIZADO EN ZINC PARA BANDEJA PORTACABLE TIPO MALLA | UN | PLATINA UNION | MATERIALES ESTANDAR | HERRAJES ELEMENTOS DE SUJECION | BANDEJAS PORTACABLES | 39131705 | DISPOSITIVOS Y ACCESORIOS DE BANDEJA DE CABLE
273314 | PERFIL DENTADO CON ENSABLE RAPIDO 200MM X 3M PARA BANDEJA PORTACABLE TIPO MALLA | UN | PERFIL DENTADO | MATERIALES ESTANDAR | HERRAJES ELEMENTOS DE SUJECION | BANDEJAS PORTACABLES | 39131705 | DISPOSITIVOS Y ACCESORIOS DE BANDEJA DE CABLE
273315 | VALVULA BOLA PASO TOTAL 2 1/2" (65MM) 275PSI (19BAR) ACERO INOXIDABLE BRIDADA ASME B16.5 CLASE 150 1 CUERPO 2 VIAS | UN | VALVULA BOLA | MATERIALES ESTANDAR | VALVULAS, HIDRANTES Y UNIONES | VALVULAS | 40141607 | VÁLVULAS DE BOLA
273316 | ACOPLE FLEXIBLE TIPO OMEGA POLIURETANO 0.56" X 2.44" PARA BOMBA | UN | ACOPLE | MATERIALES ESTANDAR | HERRAJES ELEMENTOS DE SUJECION | ELEMENTOS DE SUJECION | 31163207 | HORQUILLAS DE EJE O DE DISCO
273317 | SACAROSA SOLIDA FRASCO PLASTICO 250G PARA ANALISIS BIOQUIMICO | UN | REACTIVO | MATERIALES ESTANDAR | MATERIA PROCESO FISICO-QUIMICO | REACTIVOS P/PLANTA TRATAMIENTO | 41116105 | REACTIVOS O SOLUCIONES QUÍMICAS
273318 | SACAROSA SOLIDA FRASCO PLASTICO 1000G PARA ANALISIS BIOQUIMICO | UN | REACTIVO | MATERIALES ESTANDAR | MATERIA PROCESO FISICO-QUIMICO | REACTIVOS P/PLANTA TRATAMIENTO | 41116105 | REACTIVOS O SOLUCIONES QUÍMICAS
273319 | FILTRO DE ACEITE JENBACHER 9010633 PARA MOTOGENERADOR | UN | REPUESTO FILTRO | EQUIPOS INGENIERIA | REPUESTOS Y EQUIPOS INGENIERA | REPUESTOS ESPECIFICOS | 20121445 | ACCESORIOS Y PARTES
273320 | DISEÑO DE UN SISTEMA DE DESCARGA DE GASES DE ESCAPE | UN | SERVICIOS INGENIERIA | SERVICIOS TECNICOS/ INGENIERIA | CONS. TECNICA/SERV. INGENIERIA | SERVICIOS INGENIERIA | 81101600 | INGENIERÍA MECÁNICA
273321 | INSTALACIÓN DE UN SISTEMA DE DESCARGA DE GASES DE ESCAPE | UN | SERVICIOS INGENIERIA | SERVICIOS TECNICOS/ INGENIERIA | CONS. TECNICA/SERV. INGENIERIA | SERVICIOS INGENIERIA | 81101600 | INGENIERÍA MECÁNICA
273322 | SERVICIO DE CORREO CERTIFICADO URBANO | UN | GESTION DOCUMENTAL | INDIRECTOS | GESTION DOCUMENTAL | SERVICIOS POSTALES | 78102201 | SERVICIOS DE ENTREGA POSTAL NACIONAL
273323 | SERVICIO DE CORREO CERTIFICADO REGIONAL | UN | GESTION DOCUMENTAL | INDIRECTOS | GESTION DOCUMENTAL | SERVICIOS POSTALES | 78102201 | SERVICIOS DE ENTREGA POSTAL NACIONAL
273324 | SERVICIO DE CORREO CERTIFICADO NACIONAL | UN | GESTION DOCUMENTAL | INDIRECTOS | GESTION DOCUMENTAL | SERVICIOS POSTALES | 78102201 | SERVICIOS DE ENTREGA POSTAL NACIONAL
273325 | SERVICIO DE INSTALACIÓN DE SISTEMA DE PURIFICACIÓN DE AIRE MEDIANTE OXIDACIÓN AVANZADA (FOTOCATÁLISIS) PA-14 PARA EQUIPOS CENTRALES DE 360.000 BTU(INCLUYE ACCESORIOS Y EQUIPOS) | UN | AIRES ACONDICIONADOS | INDIRECTOS | COM, ALQ/MTTO EQ. NO OPERATIVO | AIRES ACONDICIONADOS | 72101511 | SERVICIO DE INSTALACIÓN O MANTENIMIENTO O REPARACIÓN DE AIRES ACONDICIONADOS
273326 | SERVICIO DE INSTALACIÓN DE SISTEMA DE PURIFICACIÓN DE AIRE MEDIANTE OXIDACIÓN AVANZADA (FOTOCATÁLISIS) PA-14 PARA EQUIPOS CENTRALES DE 240.000 BTU(INCLUYE ACCESORIOS Y EQUIPOS) | UN | AIRES ACONDICIONADOS | INDIRECTOS | COM, ALQ/MTTO EQ. NO OPERATIVO | AIRES ACONDICIONADOS | 72101511 | SERVICIO DE INSTALACIÓN O MANTENIMIENTO O REPARACIÓN DE AIRES ACONDICIONADOS
273327 | SERVICIO DE INSTALACIÓN DE SISTEMA DE PURIFICACIÓN DE AIRE MEDIANTE OXIDACIÓN AVANZADA (FOTOCATÁLISIS) PA-14 PARA EQUIPOS CENTRALES DE 180.000 BTU(INCLUYE ACCESORIOS Y EQUIPOS) | UN | AIRES ACONDICIONADOS | INDIRECTOS | COM, ALQ/MTTO EQ. NO OPERATIVO | AIRES ACONDICIONADOS | 72101511 | SERVICIO DE INSTALACIÓN O MANTENIMIENTO O REPARACIÓN DE AIRES ACONDICIONADOS
273328 | SERVICIO DE TRANSPORTE E INSTALACIÓN DE: CONDULETA ROSCADA DE Ø2" CON TAPA Y EMPAQUE. INCLUYE FIJACIONES, MARCACIONES Y DEMÁS ACCESORIOS NECESARIOS PARA SU CORRECTA INSTALACIÓN Y CUMPLIMIENTO RETIE | UN | SERVICIOS INGENIERIA | SERVICIOS TECNICOS/ INGENIERIA | CONS. TECNICA/SERV. INGENIERIA | SERVICIOS INGENIERIA | 81101500 | INGENIERÍA CIVIL
273329 | SERVICIO DE TRANSPORTE E INSTALACIÓN DE: CONDULETA ROSCADA DE Ø1" CON TAPA Y EMPAQUE. INCLUYE FIJACIONES, MARCACIONES Y DEMÁS ACCESORIOS NECESARIOS PARA SU CORRECTA INSTALACIÓN Y CUMPLIMIENTO RETIE. | UN | SERVICIOS INGENIERIA | SERVICIOS TECNICOS/ INGENIERIA | CONS. TECNICA/SERV. INGENIERIA | SERVICIOS INGENIERIA | 81101500 | INGENIERÍA CIVIL
273330 | SERVICIO DE TRANSPORTE E INSTALACIÓN DE: CONDULETA ROSCADA DE Ø3/4" CON TAPA Y EMPAQUE. INCLUYE FIJACIONES, MARCACIONES Y DEMÁS ACCESORIOS NECESARIOS PARA SU CORRECTA INSTALACIÓN Y CUMPLIMIENTO RETIE | UN | SERVICIOS INGENIERIA | SERVICIOS TECNICOS/ INGENIERIA | CONS. TECNICA/SERV. INGENIERIA | SERVICIOS INGENIERIA | 81101500 | INGENIERÍA CIVIL
273331 | SERVICIO DE TRANSPORTE E INSTALACION DE CONECTOR VARIABLE BIMETALICO 1/0 PARA SISTEMA DE APANTALLAMIEMTO | UN | SERVICIOS INGENIERIA | SERVICIOS TECNICOS/ INGENIERIA | CONS. TECNICA/SERV. INGENIERIA | SERVICIOS INGENIERIA | 81101500 | INGENIERÍA CIVIL
273332 | ADMINISTRACIÓN SOPORTE Y MANTENIMIENTO DE AUTOMATIZACIONES | UN | IMPR. FACTURACION Y COMP. | SERVICIOS PROF/CORPORATIVOS | SERVICIOS COMERCIALES | IMPR. FACTURACION Y COMP. | 73151905 | SERVICIOS DE IMPRESIÓN INDUSTRIAL DIGITAL
273333 | SUSCRIPCIÓN CLICKSOFTWARE EN LA NUBE - FSM | YR | SOFTWARE Y SERVICIOS ASOCIADOS | SERVICIOS PROF/CORPORATIVOS | SERVICIOS Y RECURSOS DE TI | SOFTWARE Y EQUIPOS ASOCIADOS | 81112501 | SERVICIO DE LICENCIAS DEL SOFTWARE DEL COMPUTADOR
273334 | BROCA ACERO RAPIDO ENCASTRE CONICO 16.5MM | UN | BROCA | SOPORTE A LA OPERACIÓN | CONSUMIBLES | CONSUMIBLES DE HERRAMIENTAS | 27112840 | BROCA GUÍA
273335 | NIVEL DE PRESICION DE BURBUJA 0.00024"/12" DE 200MM CON BASE DE APOYO PRISMATICO RECTIFICADA | UN | NIVEL DE BURBUJA | SOPORTE A LA OPERACIÓN | HTAS-EQUIPOS SOPORTE OPERACION | INSTRUMENTOS DE MEDICION | 41111615 | SISTEMAS LÁSER DE MEDICIÓN
273336 | NIVEL DE PRESICION DE BURBUJA 0.0012"/12" DE 200MM CON BASE DE APOYO PRISMATICO RECTIFICADA | UN | NIVEL DE BURBUJA | SOPORTE A LA OPERACIÓN | HTAS-EQUIPOS SOPORTE OPERACION | INSTRUMENTOS DE MEDICION | 41111615 | SISTEMAS LÁSER DE MEDICIÓN
273337 | NIVEL DE PRESICION DE BURBUJA 0.0006"/12" DE 200MM CON BASE DE APOYO PRISMATICO RECTIFICADA | UN | NIVEL DE BURBUJA | SOPORTE A LA OPERACIÓN | HTAS-EQUIPOS SOPORTE OPERACION | INSTRUMENTOS DE MEDICION | 41111615 | SISTEMAS LÁSER DE MEDICIÓN
273338 | NIVEL DE PRECISION DE BURBUJA 0.04MM/M DE 380MM CON BASE MAGNETICA | UN | NIVEL DE BURBUJA | SOPORTE A LA OPERACIÓN | HTAS-EQUIPOS SOPORTE OPERACION | INSTRUMENTOS DE MEDICION | 41111615 | SISTEMAS LÁSER DE MEDICIÓN
273339 | BROCA ACERO RAPIDO ENCASTRE CONICO 13MM | UN | BROCA | SOPORTE A LA OPERACIÓN | CONSUMIBLES | CONSUMIBLES DE HERRAMIENTAS | 27112840 | BROCA GUÍA
273340 | BROCA ACERO RAPIDO ENCASTRE CONICO 14MM | UN | BROCA | SOPORTE A LA OPERACIÓN | CONSUMIBLES | CONSUMIBLES DE HERRAMIENTAS | 27112840 | BROCA GUÍA
273341 | BROCA ACERO RAPIDO ENCASTRE CONICO 14.5MM | UN | BROCA | SOPORTE A LA OPERACIÓN | CONSUMIBLES | CONSUMIBLES DE HERRAMIENTAS | 27112840 | BROCA GUÍA
273342 | BROCA ACERO RAPIDO ENCASTRE CONICO 15MM | UN | BROCA | SOPORTE A LA OPERACIÓN | CONSUMIBLES | CONSUMIBLES DE HERRAMIENTAS | 27112840 | BROCA GUÍA
273343 | BROCA ACERO RAPIDO ENCASTRE CONICO 15.5MM | UN | BROCA | SOPORTE A LA OPERACIÓN | CONSUMIBLES | CONSUMIBLES DE HERRAMIENTAS | 27112840 | BROCA GUÍA
273344 | BROCA ACERO RAPIDO ENCASTRE CONICO 16MM | UN | BROCA | SOPORTE A LA OPERACIÓN | CONSUMIBLES | CONSUMIBLES DE HERRAMIENTAS | 27112840 | BROCA GUÍA
273345 | BROCA ACERO RAPIDO ENCASTRE CONICO 17MM | UN | BROCA | SOPORTE A LA OPERACIÓN | CONSUMIBLES | CONSUMIBLES DE HERRAMIENTAS | 27112840 | BROCA GUÍA
273346 | BROCA ACERO RAPIDO ENCASTRE CONICO 17.5MM | UN | BROCA | SOPORTE A LA OPERACIÓN | CONSUMIBLES | CONSUMIBLES DE HERRAMIENTAS | 27112840 | BROCA GUÍA
273347 | BROCA ACERO RAPIDO ENCASTRE CONICO 18MM | UN | BROCA | SOPORTE A LA OPERACIÓN | CONSUMIBLES | CONSUMIBLES DE HERRAMIENTAS | 27112840 | BROCA GUÍA
273348 | BROCA ACERO RAPIDO ENCASTRE CONICO 18.5MM | UN | BROCA | SOPORTE A LA OPERACIÓN | CONSUMIBLES | CONSUMIBLES DE HERRAMIENTAS | 27112840 | BROCA GUÍA
273349 | BROCA ACERO RAPIDO ENCASTRE CONICO 19MM | UN | BROCA | SOPORTE A LA OPERACIÓN | CONSUMIBLES | CONSUMIBLES DE HERRAMIENTAS | 27112840 | BROCA GUÍA
273350 | BROCA ACERO RAPIDO ENCASTRE CONICO 19.5MM | UN | BROCA | SOPORTE A LA OPERACIÓN | CONSUMIBLES | CONSUMIBLES DE HERRAMIENTAS | 27112840 | BROCA GUÍA
273351 | BROCA ACERO RAPIDO ENCASTRE CONICO 20MM | UN | BROCA | SOPORTE A LA OPERACIÓN | CONSUMIBLES | CONSUMIBLES DE HERRAMIENTAS | 27112840 | BROCA GUÍA
273352 | BROCA ACERO RAPIDO ENCASTRE CONICO 20.5MM | UN | BROCA | SOPORTE A LA OPERACIÓN | CONSUMIBLES | CONSUMIBLES DE HERRAMIENTAS | 27112840 | BROCA GUÍA
273353 | BROCA ACERO RAPIDO ENCASTRE CONICO 21MM | UN | BROCA | SOPORTE A LA OPERACIÓN | CONSUMIBLES | CONSUMIBLES DE HERRAMIENTAS | 27112840 | BROCA GUÍA
273354 | BROCA ACERO RAPIDO ENCASTRE CONICO 21.5MM | UN | BROCA | SOPORTE A LA OPERACIÓN | CONSUMIBLES | CONSUMIBLES DE HERRAMIENTAS | 27112840 | BROCA GUÍA
273355 | BROCA ACERO RAPIDO ENCASTRE CONICO 22MM | UN | BROCA | SOPORTE A LA OPERACIÓN | CONSUMIBLES | CONSUMIBLES DE HERRAMIENTAS | 27112840 | BROCA GUÍA
273356 | BROCA ACERO RAPIDO ENCASTRE CONICO 22.5MM | UN | BROCA | SOPORTE A LA OPERACIÓN | CONSUMIBLES | CONSUMIBLES DE HERRAMIENTAS | 27112840 | BROCA GUÍA
273357 | BROCA ACERO RAPIDO ENCASTRE CONICO 23MM | UN | BROCA | SOPORTE A LA OPERACIÓN | CONSUMIBLES | CONSUMIBLES DE HERRAMIENTAS | 27112840 | BROCA GUÍA
273358 | BROCA ACERO RAPIDO ENCASTRE CONICO 23.5MM | UN | BROCA | SOPORTE A LA OPERACIÓN | CONSUMIBLES | CONSUMIBLES DE HERRAMIENTAS | 27112840 | BROCA GUÍA
273359 | BOMBA HIDRAULICA MANUAL SIMPLE EFECTO PARA CALIBRACION PRESION 0-700BAR ACEITE MINERAL/AGUA MONO-DESTILADA DEPOSITO 200CM3 | UN | BOMBA | SOPORTE A LA OPERACIÓN | HTAS-EQUIPOS SOPORTE OPERACION | HERRAMIENTAS MANUAL HIDRAULICA | 40151506 | BOMBAS DE MANO
273360 | BOMBA GIRATORIA MANUAL ROTOR-CIGUEÑAL PARA COMBUSTIBLES ACCIONAMIENTO MANIVELA | UN | BOMBA | SOPORTE A LA OPERACIÓN | HTAS-EQUIPOS SOPORTE OPERACION | HERRAMIENTAS MANUAL HIDRAULICA | 40151506 | BOMBAS DE MANO
273361 | MANIFOLD 5 VALVULAS DE BOLA 3/4" 150PSI ACERO INOXIDABLE ROSCA HEMBRA NPTF PARA INSTRUMENTACION | UN | MANIFOLDS | MATERIALES ESTANDAR | TUBERIAS ACCESORIOS DE TUBERIA | ACCESORIOS DE TUBERIA | 40141761 | MÚLTIPLE (COLECTOR) DE TUBERÍA
273362 | MANIFOLD 6 VALVULAS DE BOLA 3/4" 232PSI ACERO INOXIDABLE ROSCA HEMBRA NPTF PARA INSTRUMENTACION | UN | MANIFOLDS | MATERIALES ESTANDAR | TUBERIAS ACCESORIOS DE TUBERIA | ACCESORIOS DE TUBERIA | 40141761 | MÚLTIPLE (COLECTOR) DE TUBERÍA
273363 | GRASERA RECTA 1/8" NPT ACERO INOXIDABLE | UN | GRASERA | SOPORTE A LA OPERACIÓN | HTAS-EQUIPOS SOPORTE OPERACION | EQUIPOS SOPORTE A LA OPERACION | 40141736 | GRASERAS (DE LUBRICACIÓN)
273364 | BATERIA DE LITIO 12V 3AH MILWAUKEE M12 PARA RACHE RECARGABLE MILWAUKEE | UN | REPUESTO BATERIAS | EQUIPOS INGENIERIA | REPUESTOS Y EQUIPOS INGENIERA | REPUESTOS ESPECIFICOS | 20121445 | ACCESORIOS Y PARTES
273365 | DRON MULTIROTOR 4 MOTORES BRUSHLESS CON CAMARA TERMICA 1080P Y DIGITAL 4K HDR 21MPX BATERIA 2700MAH AUTONOMIA 26MIN CONTROL REMOTO 2.4/5.8GHZ CON SALIDA DE VIDEO ALCANCE 4KM 55KM/H | UN | DRON | SOPORTE A LA OPERACIÓN | HTAS-EQUIPOS SOPORTE OPERACION | EQUIPOS SOPORTE A LA OPERACION | 25131705 | AVIONES NO TRIPULADOS OBJETIVO O DE RECONOCIMIENTO
273366 | DRON MULTIROTOR 4 MOTORES BRUSHLESS CON CAMARA DIGITAL 4K HDR 21MPX BATERIA 2700MAH AUTONOMIA 25MIN CONTROL REMOTO 2.4/5.8GHZ CON SALIDA DE VIDEO ALCANCE 4KM 15M/S | UN | DRON | SOPORTE A LA OPERACIÓN | HTAS-EQUIPOS SOPORTE OPERACION | EQUIPOS SOPORTE A LA OPERACION | 25131705 | AVIONES NO TRIPULADOS OBJETIVO O DE RECONOCIMIENTO
273369 | TELA DE LIJA DE AGUA NUMERO 60 DE 4" | ML | LIJA | SOPORTE A LA OPERACIÓN | CONSUMIBLES | CONSUMIBLES DE FERRETERIA | 27111918 | LIJA MANUAL
273370 | TELA LIJA DE AGUA NUMERO 100 DE 4" | ML | LIJA | SOPORTE A LA OPERACIÓN | CONSUMIBLES | CONSUMIBLES DE FERRETERIA | 27111918 | LIJA MANUAL
273371 | TELA LIJA DE AGUA NUMERO 120 DE 4" | ML | LIJA | SOPORTE A LA OPERACIÓN | CONSUMIBLES | CONSUMIBLES DE FERRETERIA | 27111918 | LIJA MANUAL
273372 | CARA ESTACIONARIA CHESTERTON 442 9 PARA SELLO MECANICO BIPARTIDO | UN | REPUESTO CARA | EQUIPOS INGENIERIA | REPUESTOS Y EQUIPOS INGENIERA | REPUESTOS ESPECIFICOS | 20121445 | ACCESORIOS Y PARTES
273373 | ORING CHESTERTON 442 10 PARA SELLO MECANICO BIPARTIDO | UN | REPUESTO ORING | EQUIPOS INGENIERIA | REPUESTOS Y EQUIPOS INGENIERA | REPUESTOS ESPECIFICOS | 20121445 | ACCESORIOS Y PARTES
273374 | BOTONES DE CENTRADO CHESTERTON 442 19 PARA SELLO MECANICO BIPARTIDO | UN | REPUESTO BOTONES | EQUIPOS INGENIERIA | REPUESTOS Y EQUIPOS INGENIERA | REPUESTOS ESPECIFICOS | 20121445 | ACCESORIOS Y PARTES
273375 | CASILLERO/LOCKER METALICO CALIBRE 22 173X50X50CM 1 DIVISION PARA GUARDAR PERTIGA | UN | LOCKER | INDIRECTOS | AMUEBLAMIENTO Y/O ELEMENTOS | AMUEBLAMIENTO OFICINAS | 56101520 | CASILLEROS (“LOCKERS”)
273376 | ESCUADRA PLASTICA 210MM 60° ROTULADO METRICO | UN | ESCUADRA | SOPORTE A LA OPERACIÓN | HTAS-EQUIPOS SOPORTE OPERACION | HERRAMIENTAS MANUAL MECANICAS | 27111803 | ESCUADRAS
273377 | TERMINAL HEMBRA SIMPLE MC4 1000VCC 30A 4MM2 A 6MM2 | UN | TERMINAL | MATERIALES ESTANDAR | ELEMENTOS PREMOLDEADOS | PREMOLDEADOS | 39121432 | TERMINALES ELÉCTRICOS
273378 | TERMINAL MACHO SIMPLE MC4 1000VCC 30A 4MM2 A 6MM2 | UN | TERMINAL | MATERIALES ESTANDAR | ELEMENTOS PREMOLDEADOS | PREMOLDEADOS | 39121432 | TERMINALES ELÉCTRICOS
273379 | TERMINAL HEMBRA EN T MC4 3VIAS 1000VCC 30A 4MM2 A 6MM2 IP67 | UN | TERMINAL | MATERIALES ESTANDAR | ELEMENTOS PREMOLDEADOS | PREMOLDEADOS | 39121432 | TERMINALES ELÉCTRICOS
273380 | TERMINAL MACHO EN T MC4 3VIAS 1000VCC 30A 4MM2 A 6MM2 IP67 | UN | TERMINAL | MATERIALES ESTANDAR | ELEMENTOS PREMOLDEADOS | PREMOLDEADOS | 39121432 | TERMINALES ELÉCTRICOS
273381 | MRIEL PARA PANEL SOLAR ALUMINIO 6005 T6 40MM X 60MM X 6.2M | UN | RIEL | MATERIALES ESTANDAR | ELEMENTOS DE CONEXION | BORNERAS | 44111910 | RIELES O SUJETADORES PARA COLGAR TABLEROS
273382 | MRIEL PARA PANEL SOLAR ALUMINIO 6005 T6 40MM X 60MM X 4.15M | UN | RIEL | MATERIALES ESTANDAR | ELEMENTOS DE CONEXION | BORNERAS | 44111910 | RIELES O SUJETADORES PARA COLGAR TABLEROS
273383 | UNION PERFIL PARA MRIEL TIPO SOLAR ALUMINIO 6005 T6 20CM | UN | UNION | MATERIALES ESTANDAR | HERRAJES ELEMENTOS DE SUJECION | CRUCETAS, BRAZOS Y PERFILES | 31162504 | SOPORTES PARA ACCESORIOS ELÉCTRICOS
273384 | FOTOMETRO CLORIMETRO DIGITAL DPD1/DPD3/BR/PH/ALCALINIDAD/DUREZA/(CNOH)3 BATERIAS 100 TEST | UN | FOTOMETRO | EQUIPOS INGENIERIA | MATERIALES EQUIPOS LABORATORIO | EQUIPOS DE LABORATORIO | 47101505 | EQUIPO DE MANEJO DE CLORO
273385 | LICENCIA SLIDE2 PERSONAL SINGLE 1 USUARIO PARA ANALISIS 2D TERRENOS INCLINADOS | UN | LICENCIA | SERVICIOS PROF/CORPORATIVOS | SERVICIOS Y RECURSOS DE TI | SOFTWARE Y EQUIPOS ASOCIADOS | 43231512 | SOFTWARE DE MANEJO DE LICENCIAS
273386 | TUERCA TIPO PERFIL PARA RIEL ACERO INOXIDABLE M8 | UN | TUERCA | MATERIALES ESTANDAR | HERRAJES ELEMENTOS DE SUJECION | ELEMENTOS DE SUJECION | 31161701 | TUERCAS DE ANCLAJE
273387 | TUERCA MORDAZA CON TORNILLO 1/4" X 1" ARANDELA PISADORA 3/8" PARA PERFIL DE BANDEJA PORTACABLE TIPO MALLA | UN | TUERCA | MATERIALES ESTANDAR | HERRAJES ELEMENTOS DE SUJECION | BANDEJAS PORTACABLES | 39131705 | DISPOSITIVOS Y ACCESORIOS DE BANDEJA DE CABLE
273388 | CHAPETA COBRIZADA 1/4"X3/4" BANDEJA PORTACABLE ENMALLADA PARA SUJECCION DE LINEA PUESTA A TIERRA | UN | CHAPETA | MATERIALES ESTANDAR | HERRAJES ELEMENTOS DE SUJECION | BANDEJAS PORTACABLES | 39131705 | DISPOSITIVOS Y ACCESORIOS DE BANDEJA DE CABLE
273389 | CHAPETA PREGALVANIZADA 1/4"X3/4" BANDEJA PORTACABLE ENMALLADA PARA CURVAS HORIZONTALES | UN | CHAPETA | MATERIALES ESTANDAR | HERRAJES ELEMENTOS DE SUJECION | BANDEJAS PORTACABLES | 39131705 | DISPOSITIVOS Y ACCESORIOS DE BANDEJA DE CABLE
273390 | CHAPETA UNION DOBLE PREGALVANIZADA 1/4"X3/4" BANDEJA PORTACABLE ENMALLADA PARA UNION DE TRAMOS | UN | CHAPETA | MATERIALES ESTANDAR | HERRAJES ELEMENTOS DE SUJECION | BANDEJAS PORTACABLES | 39131705 | DISPOSITIVOS Y ACCESORIOS DE BANDEJA DE CABLE
273391 | MANIFOLD 4 VALVULAS DE BOLA 1/2" 232PSI ACERO INOXIDABLE ROSCA HEMBRA NPTF PARA INSTRUMENTACION | UN | MANIFOLDS | MATERIALES ESTANDAR | TUBERIAS ACCESORIOS DE TUBERIA | ACCESORIOS DE TUBERIA | 40141761 | MÚLTIPLE (COLECTOR) DE TUBERÍA
273392 | LAPICERO PLASTICO CON TAPA 14CM MINA NEGRA | UN | LAPICERO | SERVICIOS PROF/CORPORATIVOS | SERV. PUBLICIDAD Y PROMOCION | PRODUCTOS MERCHANDISING | 49101602 | RECUERDOS (SOUVENIRS)
273393 | MANOMETRO PRESION DIFERENCIAL 0-2500MMH20 CARATULA 4 1/2" CON CONEXION ELECTRICA 1/2" Y CONEXION PROCESO 1/4"NPT EXACTITUD <=2.5% CARCASA ACERO INOXIDABLE CONEXION ALUMINIO | UN | MANOMETRO | EQUIPOS INGENIERIA | INSTRUMENTACION Y CONTROL | MEDIDORES DE PRESION | 60104707 | MANÓMETROS
273394 | TELA DE LIJA DE AGUA NUMERO 80 DE 4" | ML | LIJA | SOPORTE A LA OPERACIÓN | CONSUMIBLES | CONSUMIBLES DE FERRETERIA | 27111918 | LIJA MANUAL
273395 | REGLETA ACRILICO 10X200X0.8CM | UN | REGLETA | INDIRECTOS | EQUIPOS Y UTILES DE OFICINA | UTILES DE OFICINA | 41111604 | REGLAS
273396 | DPS Y SUPRESOR DE SOBRETENSIONES TRANSITORIAS CLASE I+II 3 POLOS Y NEUTRO 120/208VCA 20KA TRIFASICO 1KV 20KA(8/20) 12.5KA(10/350) | UN | DPS | EQUIPOS INGENIERIA | EQUIPO PROTEC MANIOBRA S/E-R/D | EQUIPO PROTECCION MANIOBRA S/E | 39121634 | PROTECTOR DE SOBRETENSIONES
273397 | DPS Y SUPRESOR DE SOBRETENSIONES TRANSITORIAS CLASE I+II 2 POLOS Y TIERRA 400/1060VCC 20KA(8/20) 5KA(10/350) | UN | DPS | EQUIPOS INGENIERIA | EQUIPO PROTEC MANIOBRA S/E-R/D | EQUIPO PROTECCION MANIOBRA S/E | 39121634 | PROTECTOR DE SOBRETENSIONES
273398 | ARCHIVADOR METALICO HORIZONTAL EN LAMINA COLD ROLLED CALIBRE 20 DE 130CM DE ALTO X 100CM DE ANCHO X 50CM DE FONDO 3 NIVELES PARA CARPETAS MODULO SUPERIOR PARA MATERA | UN | ARCHIVADOR | INDIRECTOS | AMUEBLAMIENTO Y/O ELEMENTOS | AMUEBLAMIENTO BODEGAS | 56101702 | GABINETES DE ARCHIVO O ACCESORIOS
273399 | MANGUERA DOBLE CHAQUETA 4" ESPESOR 1/2"-3/4" 250PSI PARA DISTRIBUCION AGUA POTABLE CON REFUERZO HILOS POLIESTER | ML | MANGUERA | SOPORTE A LA OPERACIÓN | DOTACION | ELEMENTOS PROTECCION COLECTIVA | 46191603 | MANGUERAS O BOQUILLAS PARA INCENDIOS
273400 | DISEÑO DE LA CONDUCCIÓN DE 210M DE LONGITUD EN ACERO DN400, Y PRESIONES NOMINALES PN25 A PN40 (INCLUYE LO DEFINIDO EN EP-IP-001), ESTE DISEÑO INCLUYE TODOS LOS ELEMENTOS REQUERIDOS PARA SU CORRECTA OPERACIÓN Y MANTENIMIENTO. | ML | CONSULTORIA ESTRATEGICA | SERVICIOS PROF/CORPORATIVOS | CONSULTORIA ESTRATEGICA | CONSULTORIA ESTRATEGICA | 81101516 | SERVICIO DE CONSULTORÍA DE ENERGÍA O SERVICIOS PÚBLICOS
273401 | LEVANTAMIENTO TOPOGRÁFICO DE SALA DE MÁQUINAS MICROCENTRAL BELLO | UN | CONSULTORIA ESTRATEGICA | SERVICIOS PROF/CORPORATIVOS | CONSULTORIA ESTRATEGICA | CONSULTORIA ESTRATEGICA | 81101516 | SERVICIO DE CONSULTORÍA DE ENERGÍA O SERVICIOS PÚBLICOS
273402 | LEVANTAMIENTO TOPOGRÁFICO ADICIONAL EN LOTE TANQUE EL CARMELO | UN | CONSULTORIA ESTRATEGICA | SERVICIOS PROF/CORPORATIVOS | CONSULTORIA ESTRATEGICA | CONSULTORIA ESTRATEGICA | 81101516 | SERVICIO DE CONSULTORÍA DE ENERGÍA O SERVICIOS PÚBLICOS
273403 | DISEÑO MECÁNICO, CIVIL, ESTRUCTURAL, MECÁNICO, ELÉCTRICO Y DE TELEMETRÍA DE BY-PASS ENTRE LA TUBERÍA DE CONDUCCIÓN (GRAVEDAD) A LA LLEGADA DE TANQUE EN UN DIÁMETRO DE 400 MM CON TUBERÍA DE DISTRIBUCIÓN DE DIÁMETRO 450 MM | UN | CONSULTORIA ESTRATEGICA | SERVICIOS PROF/CORPORATIVOS | CONSULTORIA ESTRATEGICA | CONSULTORIA ESTRATEGICA | 81101516 | SERVICIO DE CONSULTORÍA DE ENERGÍA O SERVICIOS PÚBLICOS
273404 | DISEÑO DE INTERCONEXIÓN ENTRE CONDUCCIÓN HACIA TANQUE BELLO Y CONDUCCIÓN HACIA TANQUE EL CARMELO | UN | CONSULTORIA ESTRATEGICA | SERVICIOS PROF/CORPORATIVOS | CONSULTORIA ESTRATEGICA | CONSULTORIA ESTRATEGICA | 81101516 | SERVICIO DE CONSULTORÍA DE ENERGÍA O SERVICIOS PÚBLICOS
273405 | DISEÑO ESTRUCTURAL, MECÁNICO, ELÉCTRICO Y DE TELEMETRÍA DE CAJA PARA AISLAMIENTO DE LA RED EXISTENTE (DN 500 MM - CCP). VALVULA MARIPOSA CON BY-PASS, INCLYUYE DISEÑO DE DESCARGUE DE LA TUBERÍA PRINCIPAL Y LA VENTOSA. | UN | CONSULTORIA ESTRATEGICA | SERVICIOS PROF/CORPORATIVOS | CONSULTORIA ESTRATEGICA | CONSULTORIA ESTRATEGICA | 81101516 | SERVICIO DE CONSULTORÍA DE ENERGÍA O SERVICIOS PÚBLICOS
273406 | DISEÑO ESTRUCTURAL, MECÁNICO, ELÉCTRICO Y DE TELEMETRÍA DE CAJA PARA AISLAMIENTO DE LA RED EXISTENTE (DN 400 MM - ACERO). VALVULA MARIPOSA CON BY-PASS, INCLYUYE DISEÑO DE DESCARGUE DE LA TUBERÍA PRINCIPAL Y LA VENTOSA. | UN | CONSULTORIA ESTRATEGICA | SERVICIOS PROF/CORPORATIVOS | CONSULTORIA ESTRATEGICA | CONSULTORIA ESTRATEGICA | 81101516 | SERVICIO DE CONSULTORÍA DE ENERGÍA O SERVICIOS PÚBLICOS
273407 | DISEÑO DE VÁLVULA DE FLUJO ANULAR (VFA) DISEÑO ESTRUCTURAL, MECÁNICO, ELÉCTRICO Y DE TELEMETRÍA DE CAJA RAMAL TANQUE EN UN DIÁMETRO DE 400 MM EN ACERO. | UN | CONSULTORIA ESTRATEGICA | SERVICIOS PROF/CORPORATIVOS | CONSULTORIA ESTRATEGICA | CONSULTORIA ESTRATEGICA | 81101516 | SERVICIO DE CONSULTORÍA DE ENERGÍA O SERVICIOS PÚBLICOS
273408 | DISEÑO MECÁNICO, CIVIL Y ESTRUCTURAL DE CONEXIÓN (BY-PASS) ENTRE TUBERÍA EXISTENTE DE DIÁMETRO 500 MM EN CCP Y TUBERÍA NUEVA EN UN DIÁMETRO DE 400 EN ACERO. LONGITUD APROXIMADA 50 M, | UN | CONSULTORIA ESTRATEGICA | SERVICIOS PROF/CORPORATIVOS | CONSULTORIA ESTRATEGICA | CONSULTORIA ESTRATEGICA | 81101516 | SERVICIO DE CONSULTORÍA DE ENERGÍA O SERVICIOS PÚBLICOS
273409 | AJUSTE DISEÑOS TUBERÍA CONDUCCIÓN AL TANQUE EL CARMELO EN UN DIÁMETRO DE 400 MM Y EN UNA LONGITUD DE 141 M | UN | CONSULTORIA ESTRATEGICA | SERVICIOS PROF/CORPORATIVOS | CONSULTORIA ESTRATEGICA | CONSULTORIA ESTRATEGICA | 81101516 | SERVICIO DE CONSULTORÍA DE ENERGÍA O SERVICIOS PÚBLICOS
273410 | TRABAJOS ADELANTADOS EN EL DISEÑO DE LA ADECUACIÓN MICROCENTRAL EXISTENTE EN TANQUE BELLO CAPACIDAD 0,55 MW | UN | CONSULTORIA ESTRATEGICA | SERVICIOS PROF/CORPORATIVOS | CONSULTORIA ESTRATEGICA | CONSULTORIA ESTRATEGICA | 81101516 | SERVICIO DE CONSULTORÍA DE ENERGÍA O SERVICIOS PÚBLICOS
273411 | SERVICIO DE MANTENIMIENTO DE RECTIFICADOR/ CARGADOR DE BATERIAS, VERIFICACION Y AJUSTE DE PARAMETROS DE FUNCIONAMIENTO DEL CARGADOR | UN | SERVICIOS INGENIERIA | SERVICIOS TECNICOS/ INGENIERIA | SERVICOS TECNICOS | SERVICOS TECNICOS | 81141503 | INSPECCIÓN DE MATERIALES O PRODUCTOS
273412 | SERVICIO DE PRUEBA DE ESPECTROSCOPIA (ANALISIS DE RESPUESTA DIELECTRICA - FDS) | UN | SERVICIOS INGENIERIA | SERVICIOS TECNICOS/ INGENIERIA | SERVICOS TECNICOS | SERVICOS TECNICOS | 81141503 | INSPECCIÓN DE MATERIALES O PRODUCTOS
273413 | ROTOMARTILLO ELECTRICO SDSMAX 1/2" A 1 1/2" 1350W 120VCA 340RPM | UN | ROTOMARTILLO | SOPORTE A LA OPERACIÓN | HTAS-EQUIPOS SOPORTE OPERACION | HERRAMIENTAS MANUAL ELECTRICAS | 20111603 | MARTILLOS PERFORADORES
273414 | EQUIPO DESCARGA BATERIAS 0-500VCC 0-220A 0.0003-0.1OHM 100/240VCA RESOLUCION 0.1V | UN | EQUIPO PRUEBA | SOPORTE A LA OPERACIÓN | HTAS-EQUIPOS SOPORTE OPERACION | INSTRUMENTOS DE MEDICION | 26111719 | PROBADORES DE BATERÍAS
273415 | TERMOMETRO DIGITAL POR TERMOCUPLA TIPO K -200°C A 1372°C +/-0.1°C / F / K < 1000° EXACTITUD 0.05% | UN | TERMOMETRO DIGITAL | EQUIPOS INGENIERIA | MATERIALES EQUIPOS LABORATORIO | EQUIPOS DE LABORATORIO | 41112213 | TERMÓMETROS DE MANO
273416 | PINZA VOLTIAMPERIMETRICA CA/CC 1000V 1000A 6000OHM CAT III CAT IV | UN | PINZA | SOPORTE A LA OPERACIÓN | HTAS-EQUIPOS SOPORTE OPERACION | INSTRUMENTOS DE MEDICION | 41113678 | PROBADOR DE ABRAZADERA
273417 | SERVICIO DE REFORMAS EN TUBERIAS DE ACERO CARBON PARA LINEAS DE CONDUCCION DE GAS NATURAL | UN | REDES GAS | SERVICIOS DE MANTENIMIENTO | MANTENIMIENTO DE REDES | MTTO REDES GAS | 72141113 | SERVICIO DE CONSTRUCCIÓN DE TUBERÍAS PARA GAS Y PETRÓLEO
273418 | SERVICIO FOTOGRAFICO GEOREFERENCIADO | UN | SERVICIOS INGENIERIA | SERVICIOS TECNICOS/ INGENIERIA | CONS. TECNICA/SERV. INGENIERIA | SERVICIOS INGENIERIA | 82141505 | SERVICIOS DE DISEÑO POR COMPUTADOR
273419 | ESCUDO ARRASTRE CORTE PLASMA 15-85A HYPERTHERM 220818 02549 PARA EQUIPO PLASMA POWERMAX 105 | UN | REPUESTO ESCUDO | EQUIPOS INGENIERIA | REPUESTOS Y EQUIPOS INGENIERA | REPUESTOS ESPECIFICOS | 20121445 | ACCESORIOS Y PARTES
273420 | ELECTRODO CORTE PLASMA 10-105A HYPERTHERM 220842 02551 PARA EQUIPO PLASMA POWERMAX 105 | UN | REPUESTO ELECTRODO | EQUIPOS INGENIERIA | REPUESTOS Y EQUIPOS INGENIERA | REPUESTOS ESPECIFICOS | 20121445 | ACCESORIOS Y PARTES
273421 | DISTRIBUIDOR GAS CORTE PLASMA 85-105A HYPERTHERM 220994 02589 PARA EQUIPO PLASMA POWERMAX 105 | UN | REPUESTO DISTRIBUIDOR | EQUIPOS INGENIERIA | REPUESTOS Y EQUIPOS INGENIERA | REPUESTOS ESPECIFICOS | 20121445 | ACCESORIOS Y PARTES
273422 | ELECTRODO CORTE PLASMA 15-105A HYPERTHERM 220777 05369 PARA EQUIPO PLASMA POWERMAX 105 | UN | REPUESTO ELECTRODO | EQUIPOS INGENIERIA | REPUESTOS Y EQUIPOS INGENIERA | REPUESTOS ESPECIFICOS | 20121445 | ACCESORIOS Y PARTES
273423 | TOBERA PROTECTORA CORTE PLASMA 10-105A HYPERTHERM 220854 02590 PARA EQUIPO PLASMA POWERMAX 105 | UN | REPUESTO TOBERA | EQUIPOS INGENIERIA | REPUESTOS Y EQUIPOS INGENIERA | REPUESTOS ESPECIFICOS | 20121445 | ACCESORIOS Y PARTES
273424 | ESCUDO ARRASTRE CORTE PLASMA 85-105A HYPERTHERM 220992 02967 PARA EQUIPO PLASMA POWERMAX 105 | UN | RESPUESTO ESCUDO | EQUIPOS INGENIERIA | REPUESTOS Y EQUIPOS INGENIERA | REPUESTOS ESPECIFICOS | 20121445 | ACCESORIOS Y PARTES
273425 | BOQUILLA CORTE PLASMA 45-65A HYPERTHERM 220819 02550 PARA EQUIPO PLASMA POWERMAX 105 | UN | REPUESTO BOQUILLA | EQUIPOS INGENIERIA | REPUESTOS Y EQUIPOS INGENIERA | REPUESTOS ESPECIFICOS | 20121445 | ACCESORIOS Y PARTES
273426 | BOQUILLA CORTE PLASMA 85-105A HYPERTHERM 220990 02587 PARA EQUIPO PLASMA POWERMAX 105 | UN | REPUESTO BOQUILLA | EQUIPOS INGENIERIA | REPUESTOS Y EQUIPOS INGENIERA | REPUESTOS ESPECIFICOS | 20121445 | ACCESORIOS Y PARTES
273427 | CONVERTIDOR FRECUENCIA ENCODER PWM PHOENIX CONTACT MINI MCR-2-F-UI NUMERO PARTE 2902056 PARA COMPUERTAS DE DESCARGA EMBALSE PORCE 3 | UN | REPUESTO CONVERTIDOR | EQUIPOS INGENIERIA | REPUESTOS Y EQUIPOS INGENIERA | REPUESTOS ESPECIFICOS | 20121445 | ACCESORIOS Y PARTES
273428 | VALVULA DE ALIVIO 1" MAXIMA PRESION DE OPERACION 6000PSI ACERO INOXIDABLE 316 ROSCA HEMBRA NPT | UN | VALVULA ALIVIO | MATERIALES ESTANDAR | VALVULAS, HIDRANTES Y UNIONES | VALVULAS | 40141618 | VÁLVULAS DE SEGURIDAD DE BOLA
273429 | ORING BARNES 25004 10 PARA BOMBA BOCATOMA TURBO | UN | REPUESTO ORING | EQUIPOS INGENIERIA | REPUESTOS Y EQUIPOS INGENIERA | REPUESTOS ESPECIFICOS | 20121445 | ACCESORIOS Y PARTES
273430 | ORING BARNES 17431 11 PARA BOMBA BOCATOMA TURBO | UN | REPUESTO ORING | EQUIPOS INGENIERIA | REPUESTOS Y EQUIPOS INGENIERA | REPUESTOS ESPECIFICOS | 20121445 | ACCESORIOS Y PARTES
273431 | SERVICIOS DE INGENIERIA IMPLEMENTACION CONTROL ACCESO DE RED | SG | SOFTWARE Y EQUIPOS ASOCIADOS | SERVICIOS PROF/CORPORATIVOS | SERVICIOS Y RECURSOS DE TI | SOFTWARE Y EQUIPOS ASOCIADOS | 81111500 | INGENIERÍA DE SOFTWARE O HARDWARE
273432 | SERVICIOS DE INGENIERIA IMPLEMENTACION CONTROL DE TRÁFICO DE RED | SG | SOFTWARE Y EQUIPOS ASOCIADOS | SERVICIOS PROF/CORPORATIVOS | SERVICIOS Y RECURSOS DE TI | SOFTWARE Y EQUIPOS ASOCIADOS | 81111500 | INGENIERÍA DE SOFTWARE O HARDWARE
273433 | SERVICIO INSTALACIÓN SOLUCIÓN NAC Y NODO DE ALTA DISPONIBILIDAD | SG | SOFTWARE Y EQUIPOS ASOCIADOS | SERVICIOS PROF/CORPORATIVOS | SERVICIOS Y RECURSOS DE TI | SOFTWARE Y EQUIPOS ASOCIADOS | 81111500 | INGENIERÍA DE SOFTWARE O HARDWARE
273434 | SERVICIO RETIRO E INSTALACIÓN EQUIPOS EXISTENTES | SG | SOFTWARE Y EQUIPOS ASOCIADOS | SERVICIOS PROF/CORPORATIVOS | SERVICIOS Y RECURSOS DE TI | SOFTWARE Y EQUIPOS ASOCIADOS | 81111500 | INGENIERÍA DE SOFTWARE O HARDWARE
273435 | FILTRO YEE 2" (50MM) 150PSI (10BAR) PVC ESPIGO MALLA PVC | UN | FILTRO | MATERIALES ESTANDAR | VALVULAS, HIDRANTES Y UNIONES | UNIONES | 40142505 | FILTROS (COLADORES) EN Y
273436 | VALVULA CHEQUE SWING CHECK 4" (100MM) 232PSI (16BAR) NYLON REFORZADO BRIDADA ASME B16.5 CLASE 150 | UN | VALVULA CHEQUE | MATERIALES ESTANDAR | VALVULAS, HIDRANTES Y UNIONES | VALVULAS | 40141634 | VÁLVULAS DE CONTROL DE ROTACIÓN
273437 | LUMINARIA LED LINEAL 28W 120-277VCA 60HZ 3500LM IRC80 BLANCA MONTAJE ROSCADO 3/4" NPT PARA INTEMPERIE IP66 | UN | LUMINARIA | INDIRECTOS | MANTENIMIENTO DE EDIFICACIONES | ILUMINACION DE EDIFICACIONES | 39111501 | ARTEFACTOS FLUORESCENTES
273438 | CABLE COBRE 10AWG TIPO SOLAR MPOLAR PV XLPE SR 600V 90°C NEGRO | ML | CABLE | MATERIALES ESTANDAR | CABLES Y ALAMBRES | CABLES DE ALUMINIO | 26121660 | CABLE DE BAJADA DE SERVICIO DÚPLEX DE ALUMINIO CONDUCTOR
273439 | CABLE COBRE 10AWG TIPO SOLAR MONOPOLAR PV XLPE SR 600V 90°C ROJO | ML | CABLE | MATERIALES ESTANDAR | CABLES Y ALAMBRES | CABLES DE ALUMINIO | 26121660 | CABLE DE BAJADA DE SERVICIO DÚPLEX DE ALUMINIO CONDUCTOR
273440 | RETENEDOR ACEITE VITON 32MM X 22MM X 7MM | UN | RETENEDOR | MATERIALES ESTANDAR | HERRAJES ELEMENTOS DE SUJECION | ELEMENTOS DE SUJECION | 31161829 | ARANDELA RETENEDORA
273441 | INSTALACION(INCLUYE ACCESORIO) DE CURVA HASTA 2" PARA AFLORAMIENTO | UN | SERVICIOS INGENIERIA | SERVICIOS TECNICOS/ INGENIERIA | CONS. TECNICA/SERV. INGENIERIA | SERVICIOS INGENIERIA | 81101500 | INGENIERÍA CIVIL
273442 | INSTALACION(INCLUYE ACCESORIO) DE CURVA HASTA 3" PARA AFLORAMIENTO | UN | SERVICIOS INGENIERIA | SERVICIOS TECNICOS/ INGENIERIA | CONS. TECNICA/SERV. INGENIERIA | SERVICIOS INGENIERIA | 81101500 | INGENIERÍA CIVIL
273443 | INSTALACION(INCLUYE ACCESORIO) DE CURVA HASTA 4" PARA AFLORAMIENTO | UN | SERVICIOS INGENIERIA | SERVICIOS TECNICOS/ INGENIERIA | CONS. TECNICA/SERV. INGENIERIA | SERVICIOS INGENIERIA | 81101500 | INGENIERÍA CIVIL
273444 | INSTALACION(INCLUYE ACCESORIO) DE CURVA HASTA 6" PARA AFLORAMIENTO | UN | SERVICIOS INGENIERIA | SERVICIOS TECNICOS/ INGENIERIA | CONS. TECNICA/SERV. INGENIERIA | SERVICIOS INGENIERIA | 81101500 | INGENIERÍA CIVIL
273445 | SERVICIO DE INSTALACION DE PLACA DE CABLEOPERADORES NORMA EDEQ | UN | SERVICIOS INGENIERIA | SERVICIOS TECNICOS/ INGENIERIA | CONS. TECNICA/SERV. INGENIERIA | SERVICIOS INGENIERIA | 81101500 | INGENIERÍA CIVIL
273446 | SONDA INDUSTRIAL P/TERMOCUPLA TEMPERATURA SUPERFICIES -127°C A 600°C CONDUCTOR TIPO K CROMEL-ALUMEL | UN | SONDA INDUSTRIAL | EQUIPOS INGENIERIA | INSTRUMENTACION Y CONTROL | INSTRUMENTACION | 41112219 | SONDAS TERMOPARES
273447 | FUENTE ALIMENTACION RACK CONMUTABLE ENTRADA MONOFASICA 100-240VCA/110-250VCC 60HZ 2.5A SALIDA 32.8VA 12VCC 2.5A | UN | FUENTE | EQUIPOS INGENIERIA | ACUMULADOR REGULACION TENSION | CONVERSOR-FTE-REGULADORTENSION | 39121004 | UNIDADES DE SUMINISTRO DE ENERGÍA
273448 | ESTRUCURA HIERRO PARA CARPA PLEGABLE CALIBRE 20 3X3M COLOR BLANCO PARALES 4X4MM CERCAS TIPO TIJERA | UN | ESTRUCTURA EN HIERRO CARPA | SOPORTE A LA OPERACIÓN | HTAS-EQUIPOS SOPORTE OPERACION | EQUIPOS SOPORTE A LA OPERACION | 49121503 | CARPAS
273449 | MANOMETRO DIGITAL >150PSI CARATULA 3" EN ACERO INOXIDABLE CONEXION INFERIOR 1/4" NPT EXACTITUD 0.25% | UN | MANOMETRO | EQUIPOS INGENIERIA | INSTRUMENTACION Y CONTROL | MEDIDORES DE PRESION | 60104707 | MANÓMETROS
273450 | SELECTOR MULETILLA 2 POSICIONES 3A 208VCA | UN | SELECTOR MULETILLA | MATERIALES ESTANDAR | REPUESTOS MATERIALES ESTANDAR | ELEMENTOS MANDO Y SEÑALIZACION | 39122217 | INTERRUPTORES GIRATORIOS
273451 | LUMINARIA TIPO TORTUGA LED 12W 100/240VCA 60HZ LUZ BLANCA APLIQUE IP65 | UN | LUMINARIA | INDIRECTOS | MANTENIMIENTO DE EDIFICACIONES | ILUMINACION DE EDIFICACIONES | 39111501 | ARTEFACTOS FLUORESCENTES
273452 | CABLE U/UTP CATEGORIA 6A BELDEN OSP6AU PARA RED DE COMUNICACION PLANTA | ML | REPUESTO CABLE | EQUIPOS INGENIERIA | REPUESTOS Y EQUIPOS INGENIERA | REPUESTOS ESPECIFICOS | 20121445 | ACCESORIOS Y PARTES
273453 | OMEPRAZOL 40MG PARA SOLUCION INYECTABLE | UN | OMEPRAZOL | SERVICIOS PROF/CORPORATIVOS | SERVICIOS DE RECURSOS HUMANOS | BENEFICIOS DE SALUD EMPLEADOS | 85101705 | ADMINISTRACIÓN DE SALUD PÚBLICA
273454 | MASILLA SELLADO MOLDES GRAFITO BOLSA PLASTICA 1LB USO EXTERIOR | UN | MASILLA | SERVIC/MATERIALES CONSTRUCCION | MATERIALES DE CONSTRUCCION | MATERIALES DE CONSTRUCCION | 31201605 | MASILLAS
273455 | HIDROLAVADORA ELECTRICA ALTA PRESION POTENCIA 2.9KW PRESION MAXIMA 190BAR/19MPA CAUDAL 590L/H VOLTAJE 220V TEMPERATURA MAXIMA AGUA 60°C DIMENSIONES 380X360X930MM 25.7KG BOMBA CULATA DE LATON | UN | HIDROLAVADORA | INDIRECTOS | ELECTRODOMESTICOS | GRANDES ELECTRODOMESTICOS | 25191740 | MÁQUINA PARA LAVAR VEHÍCULOS
273456 | SOFTWARE CYME PARA EVALUACION PREDICTIVA E HISTORICA DE CONFIABILIDAD REDES DE DISTRIBUCION | UN | SOFTWARE | SERVICIOS PROF/CORPORATIVOS | SERVICIOS Y RECURSOS DE TI | SOFTWARE Y EQUIPOS ASOCIADOS | 43230000 | SOFTWARE
273457 | GAFAS REALIDAD VIRTUAL PROCESADOR SNAPDRAGON XR2 QUALCOMM RESOLUCIÓN PANTALLA 1,832 x 1,920 PIXELES MEMORIA RAM: 6 GB ALMACENAMIENTO: 64 GB TIPO DE CARGA: CABLE LINK USB-C | UN | GAFAS VR | SERVICIOS PROF/CORPORATIVOS | SERVICIOS Y RECURSOS DE TI | HARDWARE Y EQUIPOS ASOCIADOS | 52161559 | GAFAS TRIDIMENSIONALES 3D PARA USO CON TELEVISORES EN 3D Y COMPUTADORAS EQUIPADAS CON GRÁFICOS EN 3D
273458 | CAJA PORTAHERRAMIENTAS PLASTICA 26"X13.4"X12.25" | UN | CAJA PORTAHERRAMIENTAS | SOPORTE A LA OPERACIÓN | HTAS-EQUIPOS SOPORTE OPERACION | HERRAMIENTAS MANUAL MECANICAS | 24112401 | COFRES, CAJAS O ARMARIOS PARA HERRAMIENTAS
273459 | PINZA DE MASA SALDADURA 300A ALEACION COBRE FORJADO APERTURA 5/8” | UN | PINZA | SOPORTE A LA OPERACIÓN | CONSUMIBLES | CONSUMIBLES DE HERRAMIENTAS | 23242102 | SOPORTE DE ELECTRODOS
273460 | RUEDA GIRATORIA INDUSTRIAL 5" 200KG NUCLEO HIERRO FUNDIDO CON BANDA EN CAUCHO BASE Y SOPORTE EN ACERO ESTRUCTURAL CON ACOPLE VASTAGO 16CMX3CM Y FRENO | UN | RUEDA | SOPORTE A LA OPERACIÓN | HTAS-EQUIPOS SOPORTE OPERACION | EQUIPOS SOPORTE A LA OPERACION | 31171806 | RUEDAS DE RODILLOS
273461 | LICUADORA INDUSTRIAL 368W 4L 1 VELOCIDAD VASO ACERO INOXIDABLE | UN | LICUADORA | INDIRECTOS | ELECTRODOMESTICOS | PEQUEÑOS ELECTRODOMESTICOS | 52141524 | LICUADORAS PARA USO DOMÉSTICO
273462 | LICUADORA SEMI INDUSTRIAL 750W 1.4L 2 VELOCIDADES VASO PLASTICO | UN | LICUADORA | INDIRECTOS | ELECTRODOMESTICOS | PEQUEÑOS ELECTRODOMESTICOS | 52141524 | LICUADORAS PARA USO DOMÉSTICO
273463 | LAVADORA ELECTRICA CARGA SUPERIOR CAPACIDAD 18KG TAMBOR ACERO INOXIDABLE 103X63X67CM | UN | LAVADORA | INDIRECTOS | ELECTRODOMESTICOS | PEQUEÑOS ELECTRODOMESTICOS | 52141601 | LAVADORAS DE ROPA PARA USO DOMÉSTICO
273464 | CARBURADOR 16100-Z1C-601 P/N BE85Q A PARA MOTOR HONDA GX 390 DE MOTOBOMBA TIPO DRAGA BOCATOMA | UN | REPUESTO CARBURADOR | EQUIPOS INGENIERIA | REPUESTOS Y EQUIPOS INGENIERA | REPUESTOS ESPECIFICOS | 20121445 | ACCESORIOS Y PARTES
273465 | CAJA DE CONEXIONES A PRUEBA DE EXPLOSIONES FENWALL 06-116317-001 PARA SENSOR TEMPERATURA TIPO D.A.F | UN | REPUESTO CAJA | EQUIPOS INGENIERIA | REPUESTOS Y EQUIPOS INGENIERA | REPUESTOS ESPECIFICOS | 20121445 | ACCESORIOS Y PARTES
273466 | INTERRUPTOR INTELIGENTE CONTROL INTEGRIDAD Y CORROSION ON/OFF 0-100S 100A 12-24VCC PARA RECTIFICADOR DE CORRIENTE SISTEMA PROTECCION CATODICA GASODUCTO | UN | INTERRUPTOR | SOPORTE A LA OPERACIÓN | HTAS-EQUIPOS SOPORTE OPERACION | EQUIPOS SOPORTE A LA OPERACION | 47101506 | EQUIPO DE CONTROL DE CORROSIÓN
273467 | MODULO FUENTE PROFIBUS PEPPERL+FUCHS HD2-GTR-4PA PARA TABLERO DE CONTROL | UN | REPUESTO MODULO | EQUIPOS INGENIERIA | REPUESTOS Y EQUIPOS INGENIERA | REPUESTOS ESPECIFICOS | 20121445 | ACCESORIOS Y PARTES
273468 | VOLUTA FE BARNES 36619 21 PARA BOMBA AU6 | UN | REPUESTO VOLUTA | EQUIPOS INGENIERIA | REPUESTOS Y EQUIPOS INGENIERA | REPUESTOS ESPECIFICOS | 20121445 | ACCESORIOS Y PARTES
273469 | VOLUTA FE BARNES 19103 5 PARA BOMBA AE6 250 | UN | REPUESTO VOLUTA | EQUIPOS INGENIERIA | REPUESTOS Y EQUIPOS INGENIERA | REPUESTOS ESPECIFICOS | 20121445 | ACCESORIOS Y PARTES
273470 | ANILLO SEEGER BARNES 28259 12 PARA BOMBA AU6 | UN | REPUESTO ANILLO | EQUIPOS INGENIERIA | REPUESTOS Y EQUIPOS INGENIERA | REPUESTOS ESPECIFICOS | 20121445 | ACCESORIOS Y PARTES
273471 | TAPA RODAMIENTO PEQUEÑO BARNES 30231 14 PARA BOMBA BARNES AU 6 | UN | REPUESTO TAPA | EQUIPOS INGENIERIA | REPUESTOS Y EQUIPOS INGENIERA | REPUESTOS ESPECIFICOS | 20121445 | ACCESORIOS Y PARTES
273472 | TAPA BARNES 28260 13 PARA BOMBA BARNES AU 6 | UN | REPUESTO TAPA | EQUIPOS INGENIERIA | REPUESTOS Y EQUIPOS INGENIERA | REPUESTOS ESPECIFICOS | 20121445 | ACCESORIOS Y PARTES
273473 | ARANDELA CAUCHO 1 7/16X3/16" BARNES 29915 15 PARA BOMBA BARNES AU 6 | UN | REPUESTO ARANDELA | EQUIPOS INGENIERIA | REPUESTOS Y EQUIPOS INGENIERA | REPUESTOS ESPECIFICOS | 20121445 | ACCESORIOS Y PARTES
273474 | CAMISA BARNES 55501 30 PARA BOMBA BARNES AU 6 | UN | REPUESTO CAMISA | EQUIPOS INGENIERIA | REPUESTOS Y EQUIPOS INGENIERA | REPUESTOS ESPECIFICOS | 20121445 | ACCESORIOS Y PARTES
273475 | JUEGO REPARACION EMPAQUES P/N 1-2-3-4-5-6-7-8-10-11-12-13-19 PARA MOTOR HONDA GX 390 DE MOTOBOMBA TIPO DRAGA BOCATOMA | UN | REPUESTO JUEGO | EQUIPOS INGENIERIA | REPUESTOS Y EQUIPOS INGENIERA | REPUESTOS ESPECIFICOS | 20121445 | ACCESORIOS Y PARTES
273476 | IMPULSOR 23520 P/N 3 PARA BOMBA TRASIEGO BARNES 2HP EE 1.5 20-1 | UN | IMPULSOR | EQUIPOS INGENIERIA | REPUESTOS Y EQUIPOS INGENIERA | REPUESTOS ESPECIFICOS | 20121445 | ACCESORIOS Y PARTES
273477 | IMPRESORA CD 800 DUPLEX LAMINADOR CARNETIZACION CON MEMORIA RAM 128 MB RESOLUCIONES 300X300 DPI, 300X600 DPI y 300X1.200 DPI PUERTOS DE CONEXIÓN USB y ETHERNET /TCP IP | UN | IMPRESORA | SOPORTE A LA OPERACIÓN | HTAS-EQUIPOS SOPORTE OPERACION | EQUIPOS SOPORTE A LA OPERACION | 43212108 | IMPRESORAS DE CINTA TÉRMICA
273478 | FUSIBLE CUCHILLA RECTANGULAR DE CERAMICA 400A 690VCA ULTRA RAPIDO | UN | FUSIBLE | MATERIALES ESTANDAR | ELEMENTOS PROTEC SISTE ELECTRI | FUSIBLES | 39121611 | FUSIBLES DE CERÁMICAS
273479 | FUSIBLE CUCHILLA RECTANGULAR DE CERAMICA 700A 690VCA ULTRA RAPIDO | UN | FUSIBLE | MATERIALES ESTANDAR | ELEMENTOS PROTEC SISTE ELECTRI | FUSIBLES | 39121611 | FUSIBLES DE CERÁMICAS
273489 | MANOMETRO DIGITAL 0-70BAR CARATULA 4 1/2" CONEXION INFERIOR 1/4" MACHO NPT EXACTITUD 0.05% | UN | MANOMETRO | EQUIPOS INGENIERIA | INSTRUMENTACION Y CONTROL | MEDIDORES DE PRESION | 60104707 | MANÓMETROS
273490 | MANOMETRO DIGITAL 0-300BAR CARATULA 4 1/2" CONEXION INFERIOR 1/4" MACHO NPT EXACTITUD 0.05% | UN | MANOMETRO | EQUIPOS INGENIERIA | INSTRUMENTACION Y CONTROL | MEDIDORES DE PRESION | 60104707 | MANÓMETROS
273491 | CAMISA PROGRAMA A TU PUERTA TALLA M MASCULINO COLOR GRIS CLARO | UN | CAMISA | SOPORTE A LA OPERACIÓN | DOTACION | DOTACION CORPORATIVA | 53102301 | CAMISETAS INTERIORES
273492 | PROYECTOR VIDEO TIRO CORTO 3LCD LASER 1366X720P 5000LM CONTRASTE 2500000:1 ASPECTO 16:9 4:3 | UN | PROYECTOR VIDEO | SERVICIOS PROF/CORPORATIVOS | SERVICIOS Y RECURSOS DE TI | HARDWARE Y EQUIPOS ASOCIADOS | 45111616 | PROYECTORES DE VIDEO
273493 | CONTROLADOR REMOTO AIRES ACONDICIONADOS MEDIANTE PLATAFORMA DE GESTION 9M RANGO MEDIANTE WIFI 70 PROGRAMACIONES 960-1760W 90-250VCA | UN | CONTROLADOR | EQUIPOS INGENIERIA | INSTRUMENTACION Y CONTROL | EQUIPOS ELECTRONICA Y CONTROL | 52161525 | CONTROL REMOTO
273494 | TARJETA CONTROL SISTEMA ALARMA INTRUSION 16.5VCA 50/60HZ 40VA RECIBE SEÑALES DE SENSORES PERIFERICOS SALIDA DE TIMBRE 13.75VCC 700MA | UN | TARJETA ALARMA | MATERIALES ESTANDAR | REPUESTOS MATERIALES ESTANDAR | EQUIPOS DE SUBESTACION | 32101513 | CONJUNTOS DE CIRCUITOS DE APLICACIONES ESPECÍFICAS
273495 | MOTOCICLETA ELECTRICA TIPO SPORT ALIMENTACION 110VCA/60HZ VELOCIDAD MAXIMA 100KM/H BATERIA 72VCCX45AH | UN | MOTOCICLETA | SOPORTE A LA OPERACIÓN | TRANSPORTES Y TALLERES | COMPRA DE VEHÍCULOS | 25101801 | MOTOCICLETAS
273496 | TORNILLO GOLOSO ACERO 1/4" X 3/4" PUNTA BROCA CON CABEZA HEXAGONAL CON ARANDELA DE NEOPRENO | UN | TORNILLO | MATERIALES ESTANDAR | HERRAJES ELEMENTOS DE SUJECION | ELEMENTOS DE SUJECION | 31161528 | TORNILLO AUTO – ENTRANTE
273497 | SUICHE INDUSTRIAL TIPO CHASIS 120 PUERTOS ETHERNET 120X10GE 6X100GE POE HARDWARE BFD ETHERNET OAM | UN | SUICHE | INDIRECTOS | RECURSOS DE TELECOMUNICACIONES | EQUIPOS DE TELECOMUNICACIONES | 43222612 | INTERRUPTORES DE RED
273498 | BOMBA CENTRIFUGA SUMERGIBLE ETAPAS:1 ACHIQUE CAUDAL:47GPM CABEZA HIDRAULICA:12M ACOPLE MONOBLOQUE MOTOR:0.5HP 110VCA 60HZ | UN | BOMBA | EQUIPOS INGENIERIA | BOMBAS,COMPRESORES Y MOTORES | BOMBAS | 40151503 | BOMBAS CENTRÍFUGAS
273499 | SENSOR TEMPERATURA Y HUMEDAD -40°C A 80°C HUMEDAD DE 0% A 99.9% RESOLUCION 1°C 1% HR INDICACION WIFI MONITOREO TIEMPO REAL | UN | SENSOR | SOPORTE A LA OPERACIÓN | HTAS-EQUIPOS SOPORTE OPERACION | INSTRUMENTOS DE MEDICION | 41112114 | TRANSMISOR TERMOHIGRÓMETRO
273500 | CONTROLADOR DE TRAFICO DE RED HUAWEI AGILE CONTROLLER CAMPUS V100R003 PARA GESTION DE AUTENTICACION | UN | REPUESTO CONTROLADOR | EQUIPOS INGENIERIA | REPUESTOS Y EQUIPOS INGENIERA | REPUESTOS ESPECIFICOS | 20121445 | ACCESORIOS Y PARTES
273501 | CONTROLADOR DE TRAFICO DE RED HUAWEI AGILE CONTROLLER CAMPUS HW V100R003 PARA GESTION DE AUTENTICACION | UN | REPUESTO CONTROLADOR | EQUIPOS INGENIERIA | REPUESTOS Y EQUIPOS INGENIERA | REPUESTOS ESPECIFICOS | 20121445 | ACCESORIOS Y PARTES
273502 | ROUTER 2.4GHZ 5GHZ 3 PUERTOS ETHERNET CON MODULO IOT 1X10/100/1000M 1X100/1000M/2.5G/5G/10G 1XUSB PUERTO CONSOLA RJ45 POE | UN | ROUTER | INDIRECTOS | RECURSOS DE TELECOMUNICACIONES | EQUIPOS DE TELECOMUNICACIONES | 43222609 | ENRUTADORES (ROUTERS) DE RED
273503 | CELULAR SMARTPHONE 6.7" 2.7GHZ 8GB RAM 128GB 4500MAH SAMSUNG NOTE 10LITE | UN | CELULAR | INDIRECTOS | RECURSOS DE TELECOMUNICACIONES | EQUIPOS DE TELECOMUNICACIONES | 43191501 | TELÉFONOS MÓVILES
273504 | FILTRO DE ACEITE JENBACHER 1219677 PARA MOTOGENERADORES | UN | REPUESTO FILTRO | EQUIPOS INGENIERIA | REPUESTOS Y EQUIPOS INGENIERA | REPUESTOS ESPECIFICOS | 20121445 | ACCESORIOS Y PARTES
273505 | ANALIZADOR DE ANTENA RIGEXPERT AA 600 PARA SISTEMA COMUNCACIONES MOVILES | UN | REPUESTO ANALIZADOR | EQUIPOS INGENIERIA | REPUESTOS Y EQUIPOS INGENIERA | REPUESTOS ESPECIFICOS | 20121445 | ACCESORIOS Y PARTES
273506 | JUEGO ACOPLES 30 PIEZAS RF INDUSTRIES RFA-4024 PARA ANALIZADOR DE ANTENAS | UN | REPUESTO JUEGO | EQUIPOS INGENIERIA | REPUESTOS Y EQUIPOS INGENIERA | REPUESTOS ESPECIFICOS | 20121445 | ACCESORIOS Y PARTES
273507 | ESTUCHE CELULAR ANTIGOLPES TPU/POLICARBONATO PARA SAMSUNG GALAXY NOTE10 | UN | ESTUCHE | SOPORTE A LA OPERACIÓN | DOTACION | ELEMENTOS PROTECCION PERSONAL | 53121705 | ESTUCHES PARA EQUIPOS
273508 | BATERIA EXTERNA MULTICARGADOR PORTATIL EN POLIMERO DE LITIO CARGA RAPIDA PARA CELULAR 10000MAH ENTRADA 9V/2A SALIDA 9V/2A 71X141.8X14MM TIEMPO DE CARGA NORMAL 315MIN TIEMPO DE CARGA RAPIDA 220MIN LUZ INDICADOR DE CARGA INCLUYE CABLE USB TIPO C 0.2M 2 PUERTOS USB | UN | BATERIA EXTERNA | EQUIPOS INGENIERIA | ACUMULADOR REGULACION TENSION | ACUMULADOR ENERGIA ACC-BATERIA | 26111704 | CARGADORES DE BATERÍAS
273511 | SENSOR DE TEMPERATURA D.A.F FENWALL 12-X28021-005-225 °F PARA SISTEMA CONTRAINCENDIOS | UN | REPUESTO SENSOR | EQUIPOS INGENIERIA | REPUESTOS Y EQUIPOS INGENIERA | REPUESTOS ESPECIFICOS | 20121445 | ACCESORIOS Y PARTES
273512 | VARILLA DE ACERO INOXIDABLE 304 LISA DIAMETRO 2 1/2" LONGITUD 6M | UN | VARILLA | SERVIC/MATERIALES CONSTRUCCION | MATERIALES DE CONSTRUCCION | MATERIALES METALICOS | 30102404 | VARILLAS DE ACERO
273513 | JUEGO DE JUNTAS JENBACHER 267793 PARA MOTOGENERADORES | UN | REPUESTO JUEGO | EQUIPOS INGENIERIA | REPUESTOS Y EQUIPOS INGENIERA | REPUESTOS ESPECIFICOS | 20121445 | ACCESORIOS Y PARTES
273514 | SUMINISTRO DEL SISTEMA DE COMUNICACION, VIA RADIO, ENTRE EL PLC SISTEMA DE TRATAMIENTO DE AGUA RESIDUAL(STAR) LOS SALADOS Y EL BOMBEO SAN NICOLAS | S | MONTAJE DE EQUIPOS | SERVICIOS TECNICOS/ INGENIERIA | MONTAJE DE EQUIPOS | MONTAJE DE EQUIPOS | 46171625 | SISTEMA DE MONITOREO DE COMUNICACIONES POR RADIO
273515 | VALVULA GLOBO PASO TOTAL 3" (80MM) 275PSI (19BAR) ACERO INOXIDABLE BRIDADA ASME B16.5 CLASE 150 ASIENTO ACERO INOXIDABLE | UN | VALVULA GLOBO | MATERIALES ESTANDAR | VALVULAS, HIDRANTES Y UNIONES | VALVULAS | 40141611 | VÁLVULAS DE GLOBO
273516 | VIDRIO TRANSPARENTE TEMPLADO ESPESOR DE 6MM MEDIDAS 86CM X 171CM | UN | VIDRIO | SERVIC/MATERIALES CONSTRUCCION | MATERIALES DE CONSTRUCCION | MATERIALES DE CONSTRUCCION | 30171705 | VIDRIO LAMINADO
273517 | TELEFONO INALAMBRICO 3 AURICULARES 1.9-1.93GHZ 100 CANALES SISTEMA DECT BATERIAS NI-MH(AAAX2) CONEXION WI-FI | UN | TELEFONO | INDIRECTOS | RECURSOS DE TELECOMUNICACIONES | EQUIPOS DE TELECOMUNICACIONES | 95121806 | ESTACIÓN BASE PARA TELEFONÍA MÓVIL
273518 | MEDIDOR DE GAS TIPO TURBINA G400 650M3/H 21.66M3/H PMOP 28.68BARM ERM DIAMETRO 6" | UN | MEDIDOR | EQUIPOS INGENIERIA | MEDIDORES DE CONSUMO | MEDIDORES DE CONSUMO DE GAS | 41112508 | INDICADORES DE GAS
273519 | MEDIDOR DE GAS TIPO TURBINA G250 400M3/H 13.33M3/H PMOP 28.68BARM ERM DIAMETRO 4" | UN | MEDIDOR | EQUIPOS INGENIERIA | MEDIDORES DE CONSUMO | MEDIDORES DE CONSUMO DE GAS | 41112508 | INDICADORES DE GAS
273520 | MEDIDOR CAUDAL MAGNETICO 250MM (10") +/-0.35% TIPO ELECTRONICO REGISTRO L/S BRIDADO ASME B16.5 CLASE 150 COMUNICACION MODBUS RTU IP65/67 10BAR | UN | MEDIDOR AGUA | EQUIPOS INGENIERIA | MEDIDORES DE CONSUMO | MEDIDORES DE CONSUMO DE AGUA | 41112504 | MEDIDORES DE AGUA
273521 | POLINES MADERA RESISTENTES 10CM x10CM X250CM TIPO DE MADERA POLVILLO PEDRO TOMIN O TEKA O ABARCO | UN | POLINES | SERVIC/MATERIALES CONSTRUCCION | MATERIALES DE CONSTRUCCION | MATERIALES DE CONSTRUCCION | 30103605 | TABLONES DE MADERA
273522 | VENTANA EN ALUMINIO ANODIZADO MATE DE 0.662M X 0.838M CON PUERTA CORREDIZA VERTICAL TIPO GILLOTINA | UN | VENTANA | SERVIC/MATERIALES CONSTRUCCION | MATERIALES DE CONSTRUCCION | MATERIALES DE CONSTRUCCION | 30171609 | VENTANAS FIJAS
273523 | VATIMETRO DIGITAL 0-5VCC EXACTITUD +/-6% MEDICION POTENCIA 5-500W MONOFASICO FRECUENCIA 88-1000MHZ IMPEDANCIA 50OHM | UN | VATIMETRO | EQUIPOS INGENIERIA | INSTRUMENTACION Y CONTROL | MEDIDORES VARIABLES ELECTRICAS | 41113640 | MEDIDORES DE VATIOS
273524 | SEÑAL PRECAUCION ESTACION GAS EN PRFV DE 3MM RECTANGULAR 100CM X 70CM CON LAMINADO REFLECTIVO TEXTO PRECAUCION | UN | SEÑAL PRECAUCION | INDIRECTOS | SERV. SEÑALIZACION-SEÑALETICA | SEÑALIZACION | 55121704 | SEÑALES DE SEGURIDAD
273525 | HUECOS EN LAS PAREDES EN CONCRETO EN LA ALCANTARILLA DE DESCARGA DE FONDO EN DIÁMETRO DE 51 MM | ML | SERVICIOS INGENIERIA | SERVICIOS TECNICOS/ INGENIERIA | CONS. TECNICA/SERV. INGENIERIA | SERVICIOS INGENIERIA | 81101701 | SERVICIOS DE INGENIERÍA ELÉCTRICA
273526 | HUECOS A TRAVÉS DE LA LOSA DE CONCRETO EN EL VERTEDERO EN DIÁMETRO DE 51 MM | ML | SERVICIOS INGENIERIA | SERVICIOS TECNICOS/ INGENIERIA | CONS. TECNICA/SERV. INGENIERIA | SERVICIOS INGENIERIA | 81101701 | SERVICIOS DE INGENIERÍA ELÉCTRICA
273527 | HUECOS PRIMARIOS PARA EXPLORACIÓN O PARA COMPROBACIÓN CON EQUIPO DE ROTACIÓN EN DIÁMETRO DE 76 MM EN LA FUNDACIÓN | ML | SERVICIOS INGENIERIA | SERVICIOS TECNICOS/ INGENIERIA | CONS. TECNICA/SERV. INGENIERIA | SERVICIOS INGENIERIA | 81101701 | SERVICIOS DE INGENIERÍA ELÉCTRICA
273528 | HUECOS PRIMARIOS, SECUNDARIOS Y TERCIARIOS CON EQUIPO DE ROTOPERCUSIÓN EN LA FUNDACIÓN EN DIÁMETRO DE 76 MM | ML | SERVICIOS INGENIERIA | SERVICIOS TECNICOS/ INGENIERIA | CONS. TECNICA/SERV. INGENIERIA | SERVICIOS INGENIERIA | 81101701 | SERVICIOS DE INGENIERÍA ELÉCTRICA
273529 | HUECOS CON EQUIPO DE PERCUSIÓN ALREDEDOR DE LA ALCANTARILLA DE LA DESCARGA DE FONDO EN DIÁMETRO DE 51 MM EN EL TERRAPLÉN | ML | SERVICIOS INGENIERIA | SERVICIOS TECNICOS/ INGENIERIA | CONS. TECNICA/SERV. INGENIERIA | SERVICIOS INGENIERIA | 81101701 | SERVICIOS DE INGENIERÍA ELÉCTRICA
273530 | HUECOS CON EQUIPO DE PERCUSIÓN EN LA ROCA DE FUNDACIÓN DE LA ALCANTARILLA DE LA DESCARGA DE FONDO EN DIÁMETRO DE 51 MM | ML | SERVICIOS INGENIERIA | SERVICIOS TECNICOS/ INGENIERIA | CONS. TECNICA/SERV. INGENIERIA | SERVICIOS INGENIERIA | 81101701 | SERVICIOS DE INGENIERÍA ELÉCTRICA
273531 | HUECOS PRIMARIOS PARA EXPLORACIÓN O PARA COMPROBACIÓN CON EQUIPO DE ROTACIÓN EN EL TERRAPLÉN EN DIÁMETRO DE 76 MM | ML | SERVICIOS INGENIERIA | SERVICIOS TECNICOS/ INGENIERIA | CONS. TECNICA/SERV. INGENIERIA | SERVICIOS INGENIERIA | 81101701 | SERVICIOS DE INGENIERÍA ELÉCTRICA
273532 | HUECOS PRIMARIOS, SECUNDARIOS Y TERCIARIOS CON EQUIPO DE ROTOPERCUSIÓN EN EL TERRAPLÉN EN DIÁMETRO DE 76 MM | ML | SERVICIOS INGENIERIA | SERVICIOS TECNICOS/ INGENIERIA | CONS. TECNICA/SERV. INGENIERIA | SERVICIOS INGENIERIA | 81101701 | SERVICIOS DE INGENIERÍA ELÉCTRICA
273533 | ENSAYOS DE AGUA TIPO LUGEON | UN | SERVICIOS INGENIERIA | SERVICIOS TECNICOS/ INGENIERIA | CONS. TECNICA/SERV. INGENIERIA | SERVICIOS INGENIERIA | 81101701 | SERVICIOS DE INGENIERÍA ELÉCTRICA
273534 | INYECCIONES A PRESIÓN EN LA FUNDACIÓN DE LA PRESA | LT | SERVICIOS INGENIERIA | SERVICIOS TECNICOS/ INGENIERIA | CONS. TECNICA/SERV. INGENIERIA | SERVICIOS INGENIERIA | 81101701 | SERVICIOS DE INGENIERÍA ELÉCTRICA
273535 | INYECCIONES A PRESIÓN EN LA ALCANTARILLA | LT | SERVICIOS INGENIERIA | SERVICIOS TECNICOS/ INGENIERIA | CONS. TECNICA/SERV. INGENIERIA | SERVICIOS INGENIERIA | 81101701 | SERVICIOS DE INGENIERÍA ELÉCTRICA
273536 | INYECCIONES A GRAVEDAD EN EL TERRAPLÉN | LT | SERVICIOS INGENIERIA | SERVICIOS TECNICOS/ INGENIERIA | CONS. TECNICA/SERV. INGENIERIA | SERVICIOS INGENIERIA | 81101701 | SERVICIOS DE INGENIERÍA ELÉCTRICA
273537 | SUMINISTRO DE ADITIVO PARA INYECCIONES | LT | SERVICIOS INGENIERIA | SERVICIOS TECNICOS/ INGENIERIA | CONS. TECNICA/SERV. INGENIERIA | SERVICIOS INGENIERIA | 81101701 | SERVICIOS DE INGENIERÍA ELÉCTRICA
273538 | SUMINISTRO DE CEMENTO PARA INYECCIONES A PRESIÓN EN LA FUNDACIÓN, EN LA ALCANTARILLA Y EN EL VERTEDERO | KG | SERVICIOS INGENIERIA | SERVICIOS TECNICOS/ INGENIERIA | CONS. TECNICA/SERV. INGENIERIA | SERVICIOS INGENIERIA | 81101505 | INGENIERÍA ESTRUCTURAL
273539 | SUMINISTRO DE CEMENTO PARA INYECCIONES A GRAVEDAD EN EL TERRAPLÉN | KG | SERVICIOS INGENIERIA | SERVICIOS TECNICOS/ INGENIERIA | CONS. TECNICA/SERV. INGENIERIA | SERVICIOS INGENIERIA | 81101505 | INGENIERÍA ESTRUCTURAL
273540 | SUMINISTRO DE BENTONITA PARA INYECCIONES A GRAVEDAD EN EL TERRAPLÉN. | KG | SERVICIOS INGENIERIA | SERVICIOS TECNICOS/ INGENIERIA | CONS. TECNICA/SERV. INGENIERIA | SERVICIOS INGENIERIA | 81101505 | INGENIERÍA ESTRUCTURAL
273541 | SUMINISTRO DE ARENA PARA INYECCIONES A GRAVEDAD EN EL TERRAPLÉN. | KG | SERVICIOS INGENIERIA | SERVICIOS TECNICOS/ INGENIERIA | CONS. TECNICA/SERV. INGENIERIA | SERVICIOS INGENIERIA | 81101505 | INGENIERÍA ESTRUCTURAL
273542 | REPARACIÓN DE INTERCAMBIADORES DE CALOR TIPO PLACAS CONSTA DE UNA REVISIÓN A LA INTEGRIDAD FÍSICA DE LAS PLACAS, CAMBIO DE TODA LA EMPAQUETADURA, ELIMINACIÓN SUAVE DE LOS DEPÓSITOS RETIRANDO TODO TIPO DE INCRUSTACIÓN, REVISIÓN DE LOS CANALES DONDE SE UBICAN LOS EMPAQUES, REVISIÓN DE CADA PLACA CON AYUDA DE LUZ ULTRAVIOLETA Y TINTAS PENETRANTES, BUSCANDO QUE NO SE PRESENTEN GRIETAS INVISIBLES AL OJO HUMANO REALIZAR PRUEBA HIDROSTÁTICA Y EMITIR UN INFORME DE LO REALIZADO | UN | MANTENIMIENTO MECANICO | SERVICIOS DE MANTENIMIENTO | MANTENIMIENTO EQUIPO OPERATIVO | MANTENIMIENTO MECANICO | 72154102 | SERVICIO DE MANTENIMIENTO O REPARACIÓN DE INTERCAMBIADORES DE CALOR
273543 | MANGUERA CAUCHO EPDM 1" ESPESOR 2-4MM 300PSI MULTIPROPOSITO | ML | MANGUERA | MATERIALES ESTANDAR | TUBERIAS ACCESORIOS DE TUBERIA | CONDUCTOS | 40142009 | MANGUERAS MULTIPROPÓSITO DE AIRE, AGUA Y GAS
273544 | GRASA LITIO EN AEROSOL AMARILLA ADHESION/ANTI CORROSION PARA METALES Y PLASTICOS 420ML | CN | GRASA | SOPORTE A LA OPERACIÓN | ACEITES Y LUBRICANTES | GRASAS | 15121902 | GRASA
273545 | LUBRICANTE DESMOLDANTE MULTIUSOS AEROSOL 500ML | UN | LUBRICANTE | SOPORTE A LA OPERACIÓN | ACEITES Y LUBRICANTES | OTROS LUBRICANTES | 15121520 | LUBRICANTES DE PROPÓSITO GENERAL
273546 | CANOA LAMINA DE ACERO HR A3 ESLORA 9.6M MANGA MAXIMA 2.2 M PUNTAL MAXIMO 0.6 M CARGA UTIL 2000KG CON TECHO EN LONA 4M | UN | CANOA | SOPORTE A LA OPERACIÓN | TRANSPORTES Y TALLERES | TRANPORTE DE PERSONAS | 25111807 | LANCHAS PEQUEÑAS
273547 | MESA PARA DOSIFICACION DE QUIMICOS EN POLIETILENO Y ACERO INOXIDABLE 128CM X 60CM X 170CM | UN | MESA | INDIRECTOS | AMUEBLAMIENTO Y/O ELEMENTOS | AMUEBLAMIENTO OFICINAS | 56101719 | MESAS AUXILIARES
273548 | MESA PARA DOSIFICACION DE QUIMICOS EN POLIETILENO Y ACERO INOXIDABLE 1730CM X 60CM X 170CM | UN | MESA | INDIRECTOS | AMUEBLAMIENTO Y/O ELEMENTOS | AMUEBLAMIENTO OFICINAS | 56101719 | MESAS AUXILIARES
273549 | SERVICIO DE INSPECCIÓN Y MANTENIMIENTO PARA PUENTE GRÚA | UN | OTROS MTTOS OPERATIVOS | INDIRECTOS | COM, ALQ/MTTO EQ. NO OPERATIVO | MANTENIMIENTO GASODOMESTICOS | 73152101 | SERVICIO DE MANTENIMIENTO DE EQUIPO INDUSTRIAL
273550 | SERVICIO DE INSPECCIÓN Y MANTENIMIENTO PARA MONORRIEL | UN | OTROS MTTOS OPERATIVOS | INDIRECTOS | COM, ALQ/MTTO EQ. NO OPERATIVO | MANTENIMIENTO GASODOMESTICOS | 73152101 | SERVICIO DE MANTENIMIENTO DE EQUIPO INDUSTRIAL
273551 | CALENTADOR TERMOSOLAR 300L PARA CLIMATIZACION DE AGUA | UN | CALENTADOR | EQUIPOS INGENIERIA | EQUIPOS TERMICOS | EQUIPOS TERMICOS | 40101805 | CALEFACCIÓN
273552 | SERVICIO TAPIZADO DE SILLA SECRETARIAL | UN | AMUEBLAMIENTO OFICINAS | INDIRECTOS | AMUEBLAMIENTO Y/O ELEMENTOS | AMUEBLAMIENTO OFICINAS | 56101700 | MUEBLES DE OFICINA
273553 | SERVICIO CAMBIO DE BRAZOS | UN | AMUEBLAMIENTO OFICINAS | INDIRECTOS | AMUEBLAMIENTO Y/O ELEMENTOS | AMUEBLAMIENTO OFICINAS | 56101700 | MUEBLES DE OFICINA
273554 | SERVICIO DE CAMBIO DE ESPALDAR DE SILLA EJECUTIVA | UN | AMUEBLAMIENTO OFICINAS | INDIRECTOS | AMUEBLAMIENTO Y/O ELEMENTOS | AMUEBLAMIENTO OFICINAS | 56101700 | MUEBLES DE OFICINA
273555 | SERVICIO DE CAMBIO DE ASIENTO DE SILLA EJECUTIVA | UN | AMUEBLAMIENTO OFICINAS | INDIRECTOS | AMUEBLAMIENTO Y/O ELEMENTOS | AMUEBLAMIENTO OFICINAS | 56101700 | MUEBLES DE OFICINA
273556 | SERVICIO DE AJUSTE DE MECANISMO DE SILLA EJECUTIVA | UN | AMUEBLAMIENTO OFICINAS | INDIRECTOS | AMUEBLAMIENTO Y/O ELEMENTOS | AMUEBLAMIENTO OFICINAS | 56101700 | MUEBLES DE OFICINA
273557 | SERVICIO DE CAMBIO DE COLUMNA DE SILLA EJECUTIVA | UN | AMUEBLAMIENTO OFICINAS | INDIRECTOS | AMUEBLAMIENTO Y/O ELEMENTOS | AMUEBLAMIENTO OFICINAS | 56101700 | MUEBLES DE OFICINA
273558 | SERVICIO DE CAMBIO DE TELESCOPIO PARA SILLA EJECUTIVA | UN | AMUEBLAMIENTO OFICINAS | INDIRECTOS | AMUEBLAMIENTO Y/O ELEMENTOS | AMUEBLAMIENTO OFICINAS | 56101700 | MUEBLES DE OFICINA
273559 | SERVICIO DE AJUSTE MANO OBRA SILLAS EJECUTIVA | UN | AMUEBLAMIENTO OFICINAS | INDIRECTOS | AMUEBLAMIENTO Y/O ELEMENTOS | AMUEBLAMIENTO OFICINAS | 56101700 | MUEBLES DE OFICINA
273560 | MOTOTOOL A BATERÍA DE 1/4" 20000RPM | UN | MOTOTOOL | SOPORTE A LA OPERACIÓN | HTAS-EQUIPOS SOPORTE OPERACION | EQUIPOS SOPORTE A LA OPERACION | 22101619 | MÁQUINAS PULIDORAS
273561 | BOLSA PORTAHERRAMIENTAS 12.8”X12.8”X15.7” CAPACIDAD 40KG EN LONA REFORZADA | UN | PORTAHERRAMIENTAS | SOPORTE A LA OPERACIÓN | DOTACION | ELEMENTOS PROTECCION PERSONAL | 53121705 | ESTUCHES PARA EQUIPOS
273562 | CONTACTOR 3P TENSION NOMINAL 440VCA 115A CATEGORIA DE EMPLEO AC-3 1 CONTACTO NOMALMENTE ABIERTO 1 CONTACTO NORMALMENTE CERRADO TENSION DE MANDO 110VCA | UN | CONTACTOR | MATERIALES ESTANDAR | ELEMENTOS PROTEC SISTE ELECTRI | CONTACTORES | 39121529 | CONTACTORES
273563 | AISLADOR SOPORTE BARRA TIPO BARRIL POLIESTER Y FIBRA DE VIDRIO 1KV-1.4KV 25/30 X 25MM ROSCA PARA TORNILLO M6 IEC-60263 ROJO | UN | AISLADOR ELECTRICO | MATERIALES ESTANDAR | AISLANTES ELECTRICOS | AISLADORES ELECTRICOS | 39121721 | AISLANTES ELECTRICOS
273566 | SERVICIO DE MANTENIMIENTO PREVENTIVO Y CORRECTIVO DE PLANTA ELECTRICA ROBIN DE 5000W CON MOTOR A GASOLINA | UN | EQUIPOS DE ENERGIA | SERVICIOS DE MANTENIMIENTO | MANTENIMIENTO EQUIPO OPERATIVO | MANTENIMIENTO EQUIPOS ENERGIA | 73152103 | SERVICIOS DE MANTENIMIENTO DE EQUIPOS DE INGENIERÍA
273567 | SERVICIO DE MANTENIMIENTO PREVENTIVO Y CORRECTIVO DE PLANTA ELECTRICA YAMAHA 5000W CON MOTOR A GASOLINA | UN | EQUIPOS DE ENERGIA | SERVICIOS DE MANTENIMIENTO | MANTENIMIENTO EQUIPO OPERATIVO | MANTENIMIENTO EQUIPOS ENERGIA | 73152103 | SERVICIOS DE MANTENIMIENTO DE EQUIPOS DE INGENIERÍA
273568 | SERVICIO DE MANTENIMIENTO PREVENTIVO Y CORRECTIVO DE PLANTA ELECTRICA HONDA 1500W CON MOTOR A GASOLINA | UN | EQUIPOS DE ENERGIA | SERVICIOS DE MANTENIMIENTO | MANTENIMIENTO EQUIPO OPERATIVO | MANTENIMIENTO EQUIPOS ENERGIA | 73152103 | SERVICIOS DE MANTENIMIENTO DE EQUIPOS DE INGENIERÍA
273569 | SERVICIO DE MANTENIMIENTO PREVENTIVO Y CORRECTIVO DE PLANTA ELECTRICA ENERMAX DE 8000 W CON MOTOR A GASOLINA | UN | EQUIPOS DE ENERGIA | SERVICIOS DE MANTENIMIENTO | MANTENIMIENTO EQUIPO OPERATIVO | MANTENIMIENTO EQUIPOS ENERGIA | 73152103 | SERVICIOS DE MANTENIMIENTO DE EQUIPOS DE INGENIERÍA
273570 | SERVICIO DE MANTENIMIENTO PREVENTIVO Y CORRECTIVO DE PLANTA ELECTRICA ENERMAX 6500W CON MOTOR A GASOLINA | UN | EQUIPOS DE ENERGIA | SERVICIOS DE MANTENIMIENTO | MANTENIMIENTO EQUIPO OPERATIVO | MANTENIMIENTO EQUIPOS ENERGIA | 73152103 | SERVICIOS DE MANTENIMIENTO DE EQUIPOS DE INGENIERÍA
273572 | MANTENIMIENTO Y CALIBRACION DE PH METRO | UN | MTTO EQUPOS DE LABORATORIO | SERVICIOS TECNICOS/ INGENIERIA | SERVICIOS DE LABORATORIO | MTTO EQUPOS DE LABORATORIO | 81101706 | MANTENIMIENTO DE EQUIPOS DE LABORATORIO
273573 | MANTENIMIENTO Y CALIBRACION DE TURBIDIMETRO | UN | MTTO EQUPOS DE LABORATORIO | SERVICIOS TECNICOS/ INGENIERIA | SERVICIOS DE LABORATORIO | MTTO EQUPOS DE LABORATORIO | 81101706 | MANTENIMIENTO DE EQUIPOS DE LABORATORIO
273574 | MANTENIMIENTO Y CALIBRACION DE ENSAYO DE JARRAS | UN | MTTO EQUPOS DE LABORATORIO | SERVICIOS TECNICOS/ INGENIERIA | SERVICIOS DE LABORATORIO | MTTO EQUPOS DE LABORATORIO | 81101706 | MANTENIMIENTO DE EQUIPOS DE LABORATORIO
273575 | MANTENIMIENTO Y CALIBRACION DE MEDIDOR DE CLORO | UN | MTTO EQUPOS DE LABORATORIO | SERVICIOS TECNICOS/ INGENIERIA | SERVICIOS DE LABORATORIO | MTTO EQUPOS DE LABORATORIO | 81101706 | MANTENIMIENTO DE EQUIPOS DE LABORATORIO
273576 | MANTENIMIENTO Y CALIBRACION DE MEDIDOR DE COLOR | UN | MTTO EQUPOS DE LABORATORIO | SERVICIOS TECNICOS/ INGENIERIA | SERVICIOS DE LABORATORIO | MTTO EQUPOS DE LABORATORIO | 81101706 | MANTENIMIENTO DE EQUIPOS DE LABORATORIO
273579 | PRESTACIÓN DE SERVICIOS PROFESIONALES PARA LA ASESORÍA, Y SOPORTE AL SISTEMA INTEGRADO DE INFORMACIÓN ANTSOFT QUE CONTIENE EL MÓDULO DE OPERACIÓN, PARA EL BUEN FUNCIONAMIENTO DE LOS PROCESOS | UN | CONSULTORIA Y SERVICIOS DE TI | SERVICIOS PROF/CORPORATIVOS | SERVICIOS Y RECURSOS DE TI | CONSULTORÍA DE TI | 93151502 | SERVICIOS DE SISTEMAS DE INFORMACIÓN O CONTROL DE EMPRESAS PÚBLICAS
273584 | SERVICIO SUSCRIPCIÓN NETSCALER | UN | HARDWARE Y EQUIPOS ASOCIADOS | SERVICIOS PROF/CORPORATIVOS | SERVICIOS Y RECURSOS DE TI | HARDWARE Y EQUIPOS ASOCIADOS | 81111820 | SERVICIOS DE FUNCIONALIDAD DEL SISTEMA
273589 | TUBERIA PVC SANITARIA AGUAS RESIDUALES FLUJO LIBRE 2" SOLDABLE TUBO LONGITUD TOTAL 6.0M | ML | TUBERIA | MATERIALES ESTANDAR | TUBERIAS ACCESORIOS DE TUBERIA | CONDUCTOS | 40171517 | TUBO PVC PARA USO COMERCIAL
273590 | MANGUERA CAUCHO CON REFUERZO DE ALAMBRE CUBIERTA NEOPRENO 6" X 3/8" 150PSI PARA LIMPIEZA DE ALCANTARILLADOS LONGITUD 5M | UN | MANGUERA | MATERIALES ESTANDAR | TUBERIAS ACCESORIOS DE TUBERIA | CONDUCTOS | 40142009 | MANGUERAS MULTIPROPÓSITO DE AIRE, AGUA Y GAS
273591 | EMPAQUE TIPO CORDON EPDM 6MM CIRCULAR PARA EQUIPOS HIDRAULICOS | ML | EMPAQUE | MATERIALES ESTANDAR | REPUESTOS MATERIALES ESTANDAR | ELEMENTOS DE SELLADO | 31152100 | CORDONES
273592 | EMPAQUE TIPO CORDON EPDM 8MM CIRCULAR PARA EQUIPOS HIDRAULICOS | ML | EMPAQUE | MATERIALES ESTANDAR | REPUESTOS MATERIALES ESTANDAR | ELEMENTOS DE SELLADO | 31152100 | CORDONES
273597 | CORTATUBO ROTARORIO PARA TUBERIA DE POLIETILENO/PVC 160-335MM | UN | CORTATUBO | SOPORTE A LA OPERACIÓN | HTAS-EQUIPOS SOPORTE OPERACION | HERRAMIENTAS MANUAL MECANICAS | 23241610 | CORTADOR DE TUBOS
273598 | DPS PARA ETHERNET CON ADAPTADOR RJ45 CLASE D CATEGORIA 5E 7VCC 100A | UN | DPS | EQUIPOS INGENIERIA | EQUIPO PROTEC MANIOBRA S/E-R/D | EQUIPO PROTECCION MANIOBRA S/E | 39121634 | PROTECTOR DE SOBRETENSIONES
273599 | CAJA PORTAHERRAMIENTAS PLASTICA 640MMX365MMX400MM CON CHAROLA RUEDAS Y MANIJA EXTENSIBLE | UN | CAJA PORTAHERRAMIENTAS | SOPORTE A LA OPERACIÓN | HTAS-EQUIPOS SOPORTE OPERACION | HERRAMIENTAS MANUAL MECANICAS | 24112401 | COFRES, CAJAS O ARMARIOS PARA HERRAMIENTAS
273600 | EMPAQUE TIPO CORDON EPDM 4MM CIRCULAR PARA EQUIPOS HIDRAULICOS | ML | EMPAQUE | MATERIALES ESTANDAR | REPUESTOS MATERIALES ESTANDAR | ELEMENTOS DE SELLADO | 31152100 | CORDONES
273601 | EMPAQUE TIPO CORDON EPDM 10MM CIRCULAR PARA EQUIPOS HIDRAULICOS | ML | EMPAQUE | MATERIALES ESTANDAR | REPUESTOS MATERIALES ESTANDAR | ELEMENTOS DE SELLADO | 31152100 | CORDONES
273604 | LAMINA FIBRA MINERAL 0.60MX0.60MX15MM | UN | LAMINA | SOPORTE A LA OPERACIÓN | CONSUMIBLES | CONSUMIBLES DE FERRETERIA | 30161503 | DRYWALL
273605 | SELLO ANILLO LIMPIADOR VITON 794432 PARA EQUIPO DESINFECCION UV AQUAFINE | UN | REPUESTO SELLO | EQUIPOS INGENIERIA | REPUESTOS Y EQUIPOS INGENIERA | REPUESTOS ESPECIFICOS | 20121445 | ACCESORIOS Y PARTES
273606 | TUERCA DE ACCIONAMIENTO 794375 PARA EQUIPO DESINFECCION UV AQUAFINE | UN | REPUESTO TUERCA | EQUIPOS INGENIERIA | REPUESTOS Y EQUIPOS INGENIERA | REPUESTOS ESPECIFICOS | 20121445 | ACCESORIOS Y PARTES
273607 | SERVICIO DE MANTENIMIENTO, DESMONTAJE, CAMBIO Y MONTAJE DE CARPA PLAZOLETA | UN | ACTIVIDAD SERVICIO EDIFICACION | INDIRECTOS | MANTENIMIENTO DE EDIFICACIONES | ACTIVIDAD SERVICIO EDIFICACION | 72102900 | SERVICIOS DE MANTENIMIENTO Y REPARACIÓN DE INSTALACIONES
273608 | SERVICIO DE DISEÑO ESTRUCTURAL DE CUBIERTA PARA PLANTA DE GENERACIÓN. (METROS CUADRADOS EN PLANTA) | M2 | SERVICIOS INGENIERIA | SERVICIOS TECNICOS/ INGENIERIA | CONS. TECNICA/SERV. INGENIERIA | SERVICIOS INGENIERIA | 81101500 | INGENIERÍA CIVIL
273609 | SERVICIO DE DISEÑO ESTRUCTURAL DE CASETA DE VIGILANCIA INCLUYE CIMENTACION ELEMENTOS ESTRUCTURALES Y CUBIERTA. | M2 | SERVICIOS INGENIERIA | SERVICIOS TECNICOS/ INGENIERIA | CONS. TECNICA/SERV. INGENIERIA | SERVICIOS INGENIERIA | 81101500 | INGENIERÍA CIVIL
273610 | SERVICIO DE DISEÑO ELECTRICO INTERNO DE REDES DE ILUMINACION PARA PLANTA DE GENERACIÓN. | M2 | SERVICIOS INGENIERIA | SERVICIOS TECNICOS/ INGENIERIA | CONS. TECNICA/SERV. INGENIERIA | SERVICIOS INGENIERIA | 81101500 | INGENIERÍA CIVIL
273611 | SERVICIO DE DISEÑO ELECTRICO Y DE ILUMINACION PARA CASETA DE VIGILANCIA. | M2 | SERVICIOS INGENIERIA | SERVICIOS TECNICOS/ INGENIERIA | CONS. TECNICA/SERV. INGENIERIA | SERVICIOS INGENIERIA | 81101500 | INGENIERÍA CIVIL
273612 | SERVICIO DE DISEÑO ELECTRICO EXTERNO DE REDES DE ILUMINACIÓN PARA PLANTA DE GENERACIÓN. | UN | SERVICIOS INGENIERIA | SERVICIOS TECNICOS/ INGENIERIA | CONS. TECNICA/SERV. INGENIERIA | SERVICIOS INGENIERIA | 81101500 | INGENIERÍA CIVIL
273613 | SERVICIO DE SUSCRIPCION LICENCIA CREATIVE CLOUD | UN | SOFTWARE Y EQUIPOS ASOCIADOS | SERVICIOS PROF/CORPORATIVOS | SERVICIOS Y RECURSOS DE TI | SOFTWARE Y EQUIPOS ASOCIADOS | 81112501 | SERVICIO DE LICENCIAS DEL SOFTWARE DEL COMPUTADOR
273614 | SERVICIO DE SUSCRIPCION LICENCIA AUTOCAD | UN | SOFTWARE Y EQUIPOS ASOCIADOS | SERVICIOS PROF/CORPORATIVOS | SERVICIOS Y RECURSOS DE TI | SOFTWARE Y EQUIPOS ASOCIADOS | 81112501 | SERVICIO DE LICENCIAS DEL SOFTWARE DEL COMPUTADOR
273615 | SERVICIO DE SUSCRIPCION LICENCIA QLICK SENSE | UN | SOFTWARE Y EQUIPOS ASOCIADOS | SERVICIOS PROF/CORPORATIVOS | SERVICIOS Y RECURSOS DE TI | SOFTWARE Y EQUIPOS ASOCIADOS | 81112501 | SERVICIO DE LICENCIAS DEL SOFTWARE DEL COMPUTADOR
273616 | SERVICIO DE SUSCRIPCION LICENCIA LINUX | UN | SOFTWARE Y EQUIPOS ASOCIADOS | SERVICIOS PROF/CORPORATIVOS | SERVICIOS Y RECURSOS DE TI | SOFTWARE Y EQUIPOS ASOCIADOS | 81112501 | SERVICIO DE LICENCIAS DEL SOFTWARE DEL COMPUTADOR
273617 | SERVICIO DE SUSCRIPCION LICENCIA ARC GIS | UN | SOFTWARE Y EQUIPOS ASOCIADOS | SERVICIOS PROF/CORPORATIVOS | SERVICIOS Y RECURSOS DE TI | SOFTWARE Y EQUIPOS ASOCIADOS | 81112501 | SERVICIO DE LICENCIAS DEL SOFTWARE DEL COMPUTADOR
273618 | SERVICIO DE CONEXIÓN DE ROUTER 4G, INCLUYE TODOS LOS ACCESORIOS ELÉCTRICOS REUQERIDOS. ELEMENTOS ELÉCTRICOS QUE CUMPLAN CON LA CLASIFICACIÓN DEL AREA PARA ESTACIONES DE GNV | UN | HARDWARE Y SERVICIOS ASOCIADOS | SERVICIOS PROF/CORPORATIVOS | SERVICIOS Y RECURSOS DE TI | HARDWARE Y EQUIPOS ASOCIADOS | 32130000 | PIEZAS DE COMPONENTES Y HARDWARE ELECTRÓNICOS Y ACCESORIOS
273619 | TRAMPA ELECTRICA TEMPORIZADA PARA DRENAJE CONDENSADOS OPERACION 10BAR-145PSI PRESION PRUEBA 16BAR -5°C A 60°C ROSCA HEMBRA NPT 1/2" CUERPO BRONCE | UN | TRAMPA | MATERIALES ESTANDAR | EQUIPOS DE FILTRADO | UNIDADES DE MANTENIMIENTO | 40142502 | TRAMPAS DE LÍQUIDO
273620 | JUEGO COPAS LARGAS IMPACTO PUNTA HEXAGONAL CUADRANTE DE 3/4" 11 PIEZAS DE 19MM A 32MM | UN | COPAS | SOPORTE A LA OPERACIÓN | HTAS-EQUIPOS SOPORTE OPERACION | HERRAMIENTAS MANUAL MECANICAS | 27111703 | JUEGOS DE ENCHUFES
273621 | JUEGO COPAS LARGAS IMPACTO PUNTA HEXAGONAL CUADRANTE DE 1/2" 15 PIEZAS DE 19MM A 24MM | UN | COPAS | SOPORTE A LA OPERACIÓN | HTAS-EQUIPOS SOPORTE OPERACION | HERRAMIENTAS MANUAL MECANICAS | 27111703 | JUEGOS DE ENCHUFES
273622 | CADENA ESLABONADA 3/4" 10T DE 8M GRADO 10 CON GANCHOS | UN | CADENA | SOPORTE A LA OPERACIÓN | HTAS-EQUIPOS SOPORTE OPERACION | ELEMENTOS Y EQUIPOS DE IZAJE | 31151601 | CADENAS DE SEGURIDAD
273623 | LIMPIADOR FUNDAS DE LAMPARA AQUAFINE 795816 PARA EQUIPO DESINFECCION UV AQUAFINE | UN | REPUESTO LIMPIADOR | EQUIPOS INGENIERIA | REPUESTOS Y EQUIPOS INGENIERA | REPUESTOS ESPECIFICOS | 20121445 | ACCESORIOS Y PARTES
273624 | JUEGO DE DESTORNILLADORES PERILLEROS MIXTOS 1.4MM A 3MM PLANO N°0-N°1 PHILLIPS ACERO CROMO-VANADIO MANGO DE POLIPROPILENO X 6 PIEZAS | UN | DESTORNILLADOR | SOPORTE A LA OPERACIÓN | HTAS-EQUIPOS SOPORTE OPERACION | HERRAMIENTAS MANUAL MECANICAS | 27111728 | JUEGO DE DESTORNILLADORES
273625 | DESTORNILLADOR PALA 0.6X3.5MM DE 25MM | UN | DESTORINILLADOR | SOPORTE A LA OPERACIÓN | HTAS-EQUIPOS SOPORTE OPERACION | HERRAMIENTAS MANUAL MECANICAS | 27111701 | DESTORNILLADORES
273626 | DESTORNILLADOR ESTRELLA PH N°2 DE 25MM | UN | DESTORINILLADOR | SOPORTE A LA OPERACIÓN | HTAS-EQUIPOS SOPORTE OPERACION | HERRAMIENTAS MANUAL MECANICAS | 27111701 | DESTORNILLADORES
273627 | JUEGO DE DESTORNILLADORES MIXTOS DE 1.4MM A 2MM ACERO CROMO-VANADIO 2 PIEZAS | UN | DESTORINILLADOR | SOPORTE A LA OPERACIÓN | HTAS-EQUIPOS SOPORTE OPERACION | HERRAMIENTAS MANUAL MECANICAS | 27111728 | JUEGO DE DESTORNILLADORES
273628 | PONCHADORA MANUAL PARA TERMINALES TIPO PIN HUECO DE 0.3MM2 (22AWG) A 3MM2 (12AWG) ENTAJALLE HEXAGONAL | UN | PONCHADORA | SOPORTE A LA OPERACIÓN | HTAS-EQUIPOS SOPORTE OPERACION | HERRAMIENTAS MANUAL MECANICAS | 27112147 | ALICATES DE ENGASTE
273629 | ESCALERA ALUMINIO MULTIFUNCIONAL 4 POSICIONES DE 20 PELDANOS DE 5.75M | UN | ESCALERA | SOPORTE A LA OPERACIÓN | HTAS-EQUIPOS SOPORTE OPERACION | ELEMENTOS Y EQUIPOS DE IZAJE | 30191501 | ESCALERAS
273630 | LICENCIA SOFTWARE SAP2000 VERSION PLUS STAND ALONE | UN | LICENCIA | SERVICIOS PROF/CORPORATIVOS | SERVICIOS Y RECURSOS DE TI | SOFTWARE Y EQUIPOS ASOCIADOS | 43231512 | SOFTWARE DE MANEJO DE LICENCIAS
273631 | DISPENSADOR DE PAPEL VINIPEL ACERO INOXIDABLE-PLASTICO CAPACIDAD 50X22CM | UN | DISPENSADOR | SOPORTE A LA OPERACIÓN | HTAS-EQUIPOS SOPORTE OPERACION | EQUIPOS SOPORTE A LA OPERACION | 24102201 | DISPENSADORES DE PELÍCULA ELÁSTICA
273632 | CASILLERO/LOCKER METALICO CALIBRE 22 210X60X50CM 2 COMPARTIMIENTOS | UN | LOCKER | INDIRECTOS | AMUEBLAMIENTO Y/O ELEMENTOS | AMUEBLAMIENTO OFICINAS | 56101520 | CASILLEROS (“LOCKERS”)
273633 | ESLINGA REDONDA SIMPLE 3T 3M DE POLIESTER OJAL-OJAL | UN | ESLINGA | SOPORTE A LA OPERACIÓN | HTAS-EQUIPOS SOPORTE OPERACION | ELEMENTOS Y EQUIPOS DE IZAJE | 24101611 | ESLINGAS
273634 | ESLINGA REDONDA SIMPLE 2T 2M DE POLIESTER OJAL-OJAL | UN | ESLINGA | SOPORTE A LA OPERACIÓN | HTAS-EQUIPOS SOPORTE OPERACION | ELEMENTOS Y EQUIPOS DE IZAJE | 24101611 | ESLINGAS
273635 | ESLINGA REDONDA SIMPLE 2T 4M DE POLIESTER OJAL-OJAL | UN | ESLINGA | SOPORTE A LA OPERACIÓN | HTAS-EQUIPOS SOPORTE OPERACION | ELEMENTOS Y EQUIPOS DE IZAJE | 24101611 | ESLINGAS
273636 | BOQUILLA HYPERTHERM 220816 PARA EQUIPO PLASMA POWERMAX 85 | UN | REPUESTO BOQUILLA | EQUIPOS INGENIERIA | REPUESTOS Y EQUIPOS INGENIERA | REPUESTOS ESPECIFICOS | 20121445 | ACCESORIOS Y PARTES
273637 | SUMINISTRO DE AGUA POTABLE EN BLOQUE A LA ENTIDAD AGUAS DE MALAMBO S.A. E.S.P. MEDIANTE LA INTERCONEXION A LOS SUBSITEMAS DE TRANSPORTE Y DISTRIBUCION DE LA EMPRESA TRIPLE A S.A. E.S.P. | UN | STI REDES AGUAS P/A | SERVICIOS TECNICOS/ INGENIERIA | REDES | STI REDES AGUAS P/A | 81111503 | DISEÑO DE INTEGRACIÓN DE SISTEMAS
273638 | REALIZAR MANTENIMIENTO PREVENTIVO A LA PLANTA DE ENERGIA A DIESEL MARCA CUMMINS ONAN PARA ATENDER LAS OPERACIONES DE TELEVISADA Y TRABAJOS DE ALCANTARILLADO | UN | MANTENIMIENTO EQUIPOS ENERGIA | SERVICIOS DE MANTENIMIENTO | MANTENIMIENTO EQUIPO OPERATIVO | MANTENIMIENTO EQUIPOS ENERGIA | 73152103 | SERVICIOS DE MANTENIMIENTO DE EQUIPOS DE INGENIERÍA
273639 | REALIZAR MANTENIMIENTO CORRECTIVO A LA PLANTA DE ENERGIA A DIESEL MARCA CUMMINS ONAN PARA ATENDER LAS OPERACIONES DE TELEVISADA Y TRABAJOS DE ALCANTARILLADO | UN | MANTENIMIENTO EQUIPOS ENERGIA | SERVICIOS DE MANTENIMIENTO | MANTENIMIENTO EQUIPO OPERATIVO | MANTENIMIENTO EQUIPOS ENERGIA | 73152103 | SERVICIOS DE MANTENIMIENTO DE EQUIPOS DE INGENIERÍA
273640 | SUMINISTRO, TRANSPORTE Y COLOCACION DE SOLDADURA DE FILETE. INCLUYE RESANE DE LA PINTURA | CM | STI REDES AGUAS P/A | SERVICIOS TECNICOS/ INGENIERIA | REDES | STI REDES AGUAS P/A | 72153900 | SERVICIO DE PREPARACIÓN DE OBRAS DE CONSTRUCCIÓN
273641 | SUMINISTRO, TRANSPORTE Y COLOCACION DE SOLDADURA DE PENETRACION COMPLETA CON DOBLE BISEL. INCLUYE RESANE DE LA PINTURA | CM | STI REDES AGUAS P/A | SERVICIOS TECNICOS/ INGENIERIA | REDES | STI REDES AGUAS P/A | 72153900 | SERVICIO DE PREPARACIÓN DE OBRAS DE CONSTRUCCIÓN
273642 | VALVULA BOLA PASO TOTAL 3" (80MM) 275PSI (19BAR) ACERO INOXIDABLE BRIDADA ASME B16.5 CLASE 150 2 CUERPO 2 VIAS | UN | VALVULA BOLA | MATERIALES ESTANDAR | VALVULAS, HIDRANTES Y UNIONES | VALVULAS | 40141607 | VÁLVULAS DE BOLA
273643 | MOTOBOMBA CENTRIFUGA AUTOASPIRANTE PORTATIL ETAPAS:1 BOMBEO AGUA POTABLE CAUDAL:480GPH CABEZA HIDRAULICA:5.4M BATERIA RECARGABLE 80W | UN | BOMBA | EQUIPOS INGENIERIA | BOMBAS,COMPRESORES Y MOTORES | BOMBAS | 40151503 | BOMBAS CENTRÍFUGAS
273644 | ARANDELA BRONCE 2 1/8X9/16X3/1 BARNES 30657 16 PARA BOMBA BARNES AU 6 | UN | REPUESTO ARANDELA | EQUIPOS INGENIERIA | REPUESTOS Y EQUIPOS INGENIERA | REPUESTOS ESPECIFICOS | 20121445 | ACCESORIOS Y PARTES
273645 | BOMBA CENTRIFUGA TIPO DRAGA ETAPAS:1 CAUDAL:410GPM CABEZA HIDRAULICA:56M ACOPLE MONOBLOQUE EFICIENCIA HIDRAULICA:65% MOTOR:DIESEL 22HP 3600RPM SUCCION 4" DESCARGA 3" | UN | BOMBA | EQUIPOS INGENIERIA | BOMBAS,COMPRESORES Y MOTORES | BOMBAS | 40151503 | BOMBAS CENTRÍFUGAS
273646 | EJE DE ACOPLE NETZSCH NDB4960679 PARA BOMBA CAVIDAD PROGRESIVA | UN | REPUESTO EJE | EQUIPOS INGENIERIA | REPUESTOS Y EQUIPOS INGENIERA | REPUESTOS ESPECIFICOS | 20121445 | ACCESORIOS Y PARTES
273647 | PRESTACIÓN DE SERVICIOS PROFESIONALES DE ASESORÍA JURÍDICA E INSTITUCIONAL CON EL ESQUEMA DE GOBIERNO CORPORATIVO, ACOMPAÑAMIENTO LEGAL EN LA EVALUACIÓN EXTERNA DE GOBIERNO CORPORATIVO Y RIESGOS, CON FOCO EN LA RELACIÓN ENTRE LA FUNCIÓN DE PROPIEDAD A NIVEL MUNICIPAL Y LA ALTA GERENCIA Y JUNTA DIRECTIVA | S | CONSULTORIA ESTRATEGICA | SERVICIOS PROF/CORPORATIVOS | CONSULTORIA ESTRATEGICA | CONSULTORIA ESTRATEGICA | 80101500 | SERVICIOS DE CONSULTORÍA DE NEGOCIOS Y ADMINISTRACIÓN CORPORATIVA
273650 | TEE ACERO INOXIDABLE 304/304L 3" (75MM) X 3" (75MM) SCH10 SOLDABLE | UN | TEE | MATERIALES ESTANDAR | TUBERIAS ACCESORIOS DE TUBERIA | ACCESORIOS DE TUBERIA | 40174607 | T PARA TUBOS DE ACERO INOXIDABLE
273651 | TUBERIA ACERO INOXIDABLE 304 3" (75MM) SCH10 SOLDABLE SIN COSTURA TUBO 5.8-6M | ML | TUBERIA | MATERIALES ESTANDAR | TUBERIAS ACCESORIOS DE TUBERIA | CONDUCTOS | 40171622 | TUBO DE ACERO INOXIDABLE SIN UNIONES PARA USO INDUSTRIAL
273652 | EMPAQUE TIPO CORDON NBR 6MM CIRCULAR PARA TRANSFORMADOR | ML | EMPAQUE | MATERIALES ESTANDAR | REPUESTOS MATERIALES ESTANDAR | ELEMENTOS DE SELLADO | 31152100 | CORDONES
273653 | CARPA VEHICULO GRUA POLIESTER RECUBIERTO PVC 9X5M VERDE MILITAR | UN | CARPA VEHICULO | SOPORTE A LA OPERACIÓN | HTAS-EQUIPOS SOPORTE OPERACION | EQUIPOS SOPORTE A LA OPERACION | 49121503 | CARPAS
273654 | CARPA VEHICULO GRUA POLIESTER RECUBIERTO PVC 5X5M NEGRO | UN | CARPA VEHICULO | SOPORTE A LA OPERACIÓN | HTAS-EQUIPOS SOPORTE OPERACION | EQUIPOS SOPORTE A LA OPERACION | 49121503 | CARPAS
273655 | CARPA VEHICULO CAMIONETA POLIESTER RECUBIERTO PVC 4X4M NEGRO | UN | CARPA VEHICULO | SOPORTE A LA OPERACIÓN | HTAS-EQUIPOS SOPORTE OPERACION | EQUIPOS SOPORTE A LA OPERACION | 49121503 | CARPAS
273656 | CARPA VEHICULO GRUA POLIESTER RECUBRIMIENTO PVC 4X3M NEGRO | UN | CARPA VEHICULO | SOPORTE A LA OPERACIÓN | HTAS-EQUIPOS SOPORTE OPERACION | EQUIPOS SOPORTE A LA OPERACION | 49121503 | CARPAS
273657 | CRUZ PEAD PE100 AGUA POTABLE PRESION 250MM X 250MM 16BAR RDE11 TERMOFUSION | UN | CRUZ | MATERIALES ESTANDAR | TUBERIAS ACCESORIOS DE TUBERIA | ACCESORIOS DE TUBERIA | 40174611 | T PARA TUBOS DE PLÁSTICO HDPE
273658 | CRUZ PEAD PE100 AGUA POTABLE PRESION 315MM X 315MM 16BAR RDE11 TERMOFUSION | UN | CRUZ | MATERIALES ESTANDAR | TUBERIAS ACCESORIOS DE TUBERIA | ACCESORIOS DE TUBERIA | 40174611 | T PARA TUBOS DE PLÁSTICO HDPE
273659 | CRUZ PEAD PE100 AGUA POTABLE PRESION 355MM X 355MM 16BAR RDE11 TERMOFUSION | UN | CRUZ | MATERIALES ESTANDAR | TUBERIAS ACCESORIOS DE TUBERIA | ACCESORIOS DE TUBERIA | 40174611 | T PARA TUBOS DE PLÁSTICO HDPE
273660 | CRUZ PEAD PE100 AGUA POTABLE PRESION 450MM X 450MM 16BAR RDE11 TERMOFUSION | UN | CRUZ | MATERIALES ESTANDAR | TUBERIAS ACCESORIOS DE TUBERIA | ACCESORIOS DE TUBERIA | 40174611 | T PARA TUBOS DE PLÁSTICO HDPE
273661 | LICENCIA VMWARE ON PREMISEON PREMISEVSPHERE STANDARD ON PREMISE PERPETUA | UN | LICENCIA | SERVICIOS PROF/CORPORATIVOS | SERVICIOS Y RECURSOS DE TI | SOFTWARE Y EQUIPOS ASOCIADOS | 43231512 | SOFTWARE DE MANEJO DE LICENCIAS
273662 | LICENCIA VMWARE WORKSTATION ON PREMISE PERPETUA | UN | LICENCIA | SERVICIOS PROF/CORPORATIVOS | SERVICIOS Y RECURSOS DE TI | SOFTWARE Y EQUIPOS ASOCIADOS | 43231512 | SOFTWARE DE MANEJO DE LICENCIAS
273663 | CENSO ENCUESTA DE SECTORES A INTERVENIR | UN | STI REDES AGUAS P/A | SERVICIOS TECNICOS/ INGENIERIA | REDES | STI REDES AGUAS P/A | 77101500 | EVALUACIÓN DE IMPACTO AMBIENTAL
273664 | ACTUALIZACION DEL CENSO CON LAS VIVIENDAS VINCULADAS | UN | STI REDES AGUAS P/A | SERVICIOS TECNICOS/ INGENIERIA | REDES | STI REDES AGUAS P/A | 77101500 | EVALUACIÓN DE IMPACTO AMBIENTAL
273665 | CARACTERIZACION SOCIAL Y PLAN DE TRABAJO CON BASE EN MODELO DE GESTION SOCIAL EPM E INFORMACION DE CARACTERIZACION. ENTREGABLES: MATRIZ EPM CARTOGRAFIA SOCIAL, DOCUMENTO DE CARACTERIZACION EN WORD, DOCUMENTO DE PLAN DE TRABAJO | UN | STI REDES AGUAS P/A | SERVICIOS TECNICOS/ INGENIERIA | REDES | STI REDES AGUAS P/A | 77101500 | EVALUACIÓN DE IMPACTO AMBIENTAL
273666 | GESTION DE LIDERES (NATURALES Y LEGALES ) Y GESTION DE COMUNIDADES (COMUNIDAD, JAC, EALC, ENTRE OTROS ) | UN | STI REDES AGUAS P/A | SERVICIOS TECNICOS/ INGENIERIA | REDES | STI REDES AGUAS P/A | 77101500 | EVALUACIÓN DE IMPACTO AMBIENTAL
273667 | GESTION INSTITUCIONES (ONG`S, GOBIERNO, PRIVADOS, ENTRE OTROS ) | UN | STI REDES AGUAS P/A | SERVICIOS TECNICOS/ INGENIERIA | REDES | STI REDES AGUAS P/A | 77101500 | EVALUACIÓN DE IMPACTO AMBIENTAL
273668 | TALLERES DE FORMACION Y DE PEDAGOGIA SOCIAL | UN | STI REDES AGUAS P/A | SERVICIOS TECNICOS/ INGENIERIA | REDES | STI REDES AGUAS P/A | 77101500 | EVALUACIÓN DE IMPACTO AMBIENTAL
273669 | CONFORMACION, CAPACITACION Y OPERACION MESA COMUNITARIA DEL AGUA | UN | STI REDES AGUAS P/A | SERVICIOS TECNICOS/ INGENIERIA | REDES | STI REDES AGUAS P/A | 77101500 | EVALUACIÓN DE IMPACTO AMBIENTAL
273670 | INFORME FINAL | UN | STI REDES AGUAS P/A | SERVICIOS TECNICOS/ INGENIERIA | REDES | STI REDES AGUAS P/A | 77101500 | EVALUACIÓN DE IMPACTO AMBIENTAL
273671 | DISEÑO DE REDES DE ACUEDUCTO Y ALCANTARILLADO (INCLUYE TOPOGRAFIA, INFORME, MEMORIAS DE CALCULO, PRESUPUESTO, CRONOGRAMA, PLANO, CENSO HIDRAULICO Y DISEÑOS DE REDES AEREAS DE ACUEDUCTO Y ALCANTARILLADO CUANDO SE REQUIERAN9 | UN | MANTENIMIENTO REDES ACUEDUCTO | SERVICIOS DE MANTENIMIENTO | MANTENIMIENTO DE REDES | MANTENIMIENTO REDES ACUEDUCTO | 72141119 | SERVICIO DE CONSTRUCCIÓN DE ACUEDUCTOS
273672 | TRANSPORTE E INSTALACION DE REDES Y ACOMETIDAS DE ACUEDUCTO NO CONVENCIONAL EN SENDEROS PEATONALES DE 20 MM PEAD PE-100 RDE 11 PN 16 | ML | MANTENIMIENTO REDES ACUEDUCTO | SERVICIOS DE MANTENIMIENTO | MANTENIMIENTO DE REDES | MANTENIMIENTO REDES ACUEDUCTO | 72141119 | SERVICIO DE CONSTRUCCIÓN DE ACUEDUCTOS
273673 | TRANSPORTE E INSTALACION DE REDES Y ACOMETIDAS DE ACUEDUCTO NO CONVENCIONAL EN SENDEROS PEATONALES DE 63 MM PEAD PE-100 RDE 11 PN 16 Y ACCESORIOS PARA TERMOFUSION | ML | MANTENIMIENTO REDES ACUEDUCTO | SERVICIOS DE MANTENIMIENTO | MANTENIMIENTO DE REDES | MANTENIMIENTO REDES ACUEDUCTO | 72141119 | SERVICIO DE CONSTRUCCIÓN DE ACUEDUCTOS
273674 | TRANSPORTE E INSTALACION DE REDES Y ACOMETIDAS DE ACUEDUCTO NO CONVENCIONAL EN SENDEROS PEATONALES DE 90 MM PEAD PE-100 RDE 11 PN 16 Y ACCESORIOS PARA TERMOFUSION | ML | MANTENIMIENTO REDES ACUEDUCTO | SERVICIOS DE MANTENIMIENTO | MANTENIMIENTO DE REDES | MANTENIMIENTO REDES ACUEDUCTO | 72141119 | SERVICIO DE CONSTRUCCIÓN DE ACUEDUCTOS
273675 | TRANSPORTE E INSTALACION DE REDES Y ACOMETIDAS DE ACUEDUCTO NO CONVENCIONAL EN SENDEROS PEATONALES DE 110 MM PEAD PE-100 RDE 11 PN 16 Y ACCESORIOS PARA TERMOFUSION | ML | MANTENIMIENTO REDES ACUEDUCTO | SERVICIOS DE MANTENIMIENTO | MANTENIMIENTO DE REDES | MANTENIMIENTO REDES ACUEDUCTO | 72141119 | SERVICIO DE CONSTRUCCIÓN DE ACUEDUCTOS
273676 | TRANSPORTE E INSTALACION DE ACOMETIDA DE ACUEDUCTO DE 20 MM PEAD PE-80 RDE 9 PN 16 EN VIAS VEHICULARES | ML | MANTENIMIENTO REDES ACUEDUCTO | SERVICIOS DE MANTENIMIENTO | MANTENIMIENTO DE REDES | MANTENIMIENTO REDES ACUEDUCTO | 72141119 | SERVICIO DE CONSTRUCCIÓN DE ACUEDUCTOS
273677 | TRANSPORTE E INSTALACION DE REDES DE ACUEDUCTO EN VIAS VEHICULARES DE 63 MM PEAD PE-100 RDE 11 PN 16 | ML | MANTENIMIENTO REDES ACUEDUCTO | SERVICIOS DE MANTENIMIENTO | MANTENIMIENTO DE REDES | MANTENIMIENTO REDES ACUEDUCTO | 72141119 | SERVICIO DE CONSTRUCCIÓN DE ACUEDUCTOS
273678 | TRANSPORTE E INSTALACION DE REDES DE ACUEDUCTO EN VIAS VEHICULARES DE 90 MM PEAD PE-100 RDE 11 PN 16 | ML | MANTENIMIENTO REDES ACUEDUCTO | SERVICIOS DE MANTENIMIENTO | MANTENIMIENTO DE REDES | MANTENIMIENTO REDES ACUEDUCTO | 72141119 | SERVICIO DE CONSTRUCCIÓN DE ACUEDUCTOS
273679 | TRANSPORTE E INSTALACION DE REDES DE ACUEDUCTO EN VIAS VEHICULARES DE 110 MM PEAD PE-100 RDE 11 PN 16 | ML | MANTENIMIENTO REDES ACUEDUCTO | SERVICIOS DE MANTENIMIENTO | MANTENIMIENTO DE REDES | MANTENIMIENTO REDES ACUEDUCTO | 72141119 | SERVICIO DE CONSTRUCCIÓN DE ACUEDUCTOS
273680 | TRANSPORTE E INSTALACION POR TERMOFUSION DE SILLETAS DE 63 MM Y DIAMETROS MAYORES CON SALIDAS A 20 MM | UN | MANTENIMIENTO REDES ACUEDUCTO | SERVICIOS DE MANTENIMIENTO | MANTENIMIENTO DE REDES | MANTENIMIENTO REDES ACUEDUCTO | 72141119 | SERVICIO DE CONSTRUCCIÓN DE ACUEDUCTOS
273681 | OBRA CIVIL EMPALMES PARA ACOMETIDAS DE 63 MM | UN | MANTENIMIENTO REDES ACUEDUCTO | SERVICIOS DE MANTENIMIENTO | MANTENIMIENTO DE REDES | MANTENIMIENTO REDES ACUEDUCTO | 72141119 | SERVICIO DE CONSTRUCCIÓN DE ACUEDUCTOS
273682 | OBRA CIVIL EMPALMES PARA ACOMETIDAS DE 90 MM | UN | MANTENIMIENTO REDES ACUEDUCTO | SERVICIOS DE MANTENIMIENTO | MANTENIMIENTO DE REDES | MANTENIMIENTO REDES ACUEDUCTO | 72141119 | SERVICIO DE CONSTRUCCIÓN DE ACUEDUCTOS
273683 | OBRA CIVIL SISTEMA DE MEDICION 38 MM (1 1/2") | UN | MANTENIMIENTO REDES ACUEDUCTO | SERVICIOS DE MANTENIMIENTO | MANTENIMIENTO DE REDES | MANTENIMIENTO REDES ACUEDUCTO | 72141119 | SERVICIO DE CONSTRUCCIÓN DE ACUEDUCTOS
273684 | OBRA CIVIL SISTEMA DE MEDICION 50 MM (2") | UN | MANTENIMIENTO REDES ACUEDUCTO | SERVICIOS DE MANTENIMIENTO | MANTENIMIENTO DE REDES | MANTENIMIENTO REDES ACUEDUCTO | 72141119 | SERVICIO DE CONSTRUCCIÓN DE ACUEDUCTOS
273685 | OBRA CIVIL SISTEMA DE MEDICION 80 MM (3") | UN | MANTENIMIENTO REDES ACUEDUCTO | SERVICIOS DE MANTENIMIENTO | MANTENIMIENTO DE REDES | MANTENIMIENTO REDES ACUEDUCTO | 72141119 | SERVICIO DE CONSTRUCCIÓN DE ACUEDUCTOS
273686 | SUMINISTRO, TRANSPORTE E INSTALACION DE CAJA PARA MEDIDOR EN PISO DE ACUEDUCTO DE 1/2". NO INCLUYE SUMINISTRO DE TAPA, SOLO SU TRANSPORTE E INSTALACION | UN | MANTENIMIENTO REDES ACUEDUCTO | SERVICIOS DE MANTENIMIENTO | MANTENIMIENTO DE REDES | MANTENIMIENTO REDES ACUEDUCTO | 72141119 | SERVICIO DE CONSTRUCCIÓN DE ACUEDUCTOS
273687 | TRANSPORTE Y COLOCACION MEDIDOR 12,5 MM (1/2") DE DIAMETRO PARA CAJA DE PISO | UN | STI REDES AGUAS P/A | SERVICIOS TECNICOS/ INGENIERIA | REDES | STI REDES AGUAS P/A | 72153900 | SERVICIO DE PREPARACIÓN DE OBRAS DE CONSTRUCCIÓN
273688 | SUMINISTRO, TRANSPORTE E INSTALACION DE CAJA EN POLICARBONATO PARA MEDIDOR DE PARED DE 12,5 MM (1/2"), CON LLAVES EN LA CAJA DEL MEDIDOR, NO INLCUYE MEDIDOR | UN | STI REDES AGUAS P/A | SERVICIOS TECNICOS/ INGENIERIA | REDES | STI REDES AGUAS P/A | 72153900 | SERVICIO DE PREPARACIÓN DE OBRAS DE CONSTRUCCIÓN
273689 | TRANSPORTE Y COLOCACION MEDIDOR 12,5 MM (1/2") PARA CAJA DE PARED | UN | STI REDES AGUAS P/A | SERVICIOS TECNICOS/ INGENIERIA | REDES | STI REDES AGUAS P/A | 72153900 | SERVICIO DE PREPARACIÓN DE OBRAS DE CONSTRUCCIÓN
273690 | ACOMETIDAS DE ACUEDUCTO EN SECTORES YA INTERVENIDOS, TRANSPORTE E INSTALACION DE ACOMETIDA DE ACUEDUCTO DE 20 MM PEAD PE-80 RDE 9 PN 16 EN SENDERO PEATONAL | UN | MANTENIMIENTO REDES ACUEDUCTO | SERVICIOS DE MANTENIMIENTO | MANTENIMIENTO DE REDES | MANTENIMIENTO REDES ACUEDUCTO | 72141119 | SERVICIO DE CONSTRUCCIÓN DE ACUEDUCTOS
273691 | ACOMETIDAS DE ACUEDUCTO EN SECTORES YA INTERVENIDOS, TRANSPORTE E INSTALACION DE ACOMETIDA DE ACUEDUCTO DE 20 MM PEAD PE-80 RDE 9 PN 16 EN VIA PRINCIPAL | UN | MANTENIMIENTO REDES ACUEDUCTO | SERVICIOS DE MANTENIMIENTO | MANTENIMIENTO DE REDES | MANTENIMIENTO REDES ACUEDUCTO | 72141119 | SERVICIO DE CONSTRUCCIÓN DE ACUEDUCTOS
273692 | OBRA CIVIL CONSTRUCCION SISTEMA DE MEDICION 15 MM (1/2") | UN | MANTENIMIENTO REDES ACUEDUCTO | SERVICIOS DE MANTENIMIENTO | MANTENIMIENTO DE REDES | MANTENIMIENTO REDES ACUEDUCTO | 72141119 | SERVICIO DE CONSTRUCCIÓN DE ACUEDUCTOS
273693 | TRANSPORTE E INSTALACION REDES Y ACOMETIDAS DE ALCANTARILLADO NO CONVENCIONAL, EN SENDEROS PEATONALES, CON PROFUNDIDAD <0.5M DE 110 MM (4") - PVC CORRUGADA S8 Y SUS ACCESORIOS | ML | STI REDES AGUAS P/A | SERVICIOS TECNICOS/ INGENIERIA | REDES | STI REDES AGUAS P/A | 72141120 | SERVICIO DE CONSTRUCCIÓN DE LÍNEAS DE ALCANTARILLADO
273694 | TRANSPORTE E INSTALACION REDES Y ACOMETIDAS DE ALCANTARILLADO NO CONVENCIONAL, EN SENDEROS PEATONALES, CON PROFUNDIDAD <0.5M DE 160 mm (6") - PVC CORRUGADA S8 Y SUS ACCESORIOS | ML | STI REDES AGUAS P/A | SERVICIOS TECNICOS/ INGENIERIA | REDES | STI REDES AGUAS P/A | 72141120 | SERVICIO DE CONSTRUCCIÓN DE LÍNEAS DE ALCANTARILLADO
273695 | TRANSPORTE E INSTALACION REDES Y ACOMETIDAS DE ALCANTARILLADO NO CONVENCIONAL, EN SENDEROS PEATONALES, CON PROFUNDIDAD <0.5M DE 200 MM (8") - PVC O PE CORRUGADA S8 y SUS ACCESORIOS | ML | STI REDES AGUAS P/A | SERVICIOS TECNICOS/ INGENIERIA | REDES | STI REDES AGUAS P/A | 72141120 | SERVICIO DE CONSTRUCCIÓN DE LÍNEAS DE ALCANTARILLADO
273696 | TRANSPORTE E INSTALACION REDES Y ACOMETIDAS DE ALCANTARILLADO NO CONVENCIONAL, EN SENDEROS PEATONALES, CON PROFUNDIDAD <0.5M DE 250 MM (10") - PVC O PE CORRUGADA S8 Y SUS ACCESORIOS | ML | STI REDES AGUAS P/A | SERVICIOS TECNICOS/ INGENIERIA | REDES | STI REDES AGUAS P/A | 72141120 | SERVICIO DE CONSTRUCCIÓN DE LÍNEAS DE ALCANTARILLADO
273697 | TRANSPORTE E INSTALACION REDES Y ACOMETIDAS DE ALCANTARILLADO NO CONVENCIONAL, EN SENDEROS PEATONALES, CON PROFUNDIDADES ENTRE 0.5 Y 1.2 M DE 110 mm (4") - PVC CORRUGADA S8 | ML | STI REDES AGUAS P/A | SERVICIOS TECNICOS/ INGENIERIA | REDES | STI REDES AGUAS P/A | 72141120 | SERVICIO DE CONSTRUCCIÓN DE LÍNEAS DE ALCANTARILLADO
273698 | TRANSPORTE E INSTALACION REDES Y ACOMETIDAS DE ALCANTARILLADO NO CONVENCIONAL, EN SENDEROS PEATONALES, CON PROFUNDIDADES ENTRE 0.5 Y 1.2 M DE 160 MM (6") - PVC CORRUGADA S8 | ML | STI REDES AGUAS P/A | SERVICIOS TECNICOS/ INGENIERIA | REDES | STI REDES AGUAS P/A | 72141120 | SERVICIO DE CONSTRUCCIÓN DE LÍNEAS DE ALCANTARILLADO
273699 | TRANSPORTE E INSTALACION REDES Y ACOMETIDAS DE ALCANTARILLADO NO CONVENCIONAL, EN SENDEROS PEATONALES, CON PROFUNDIDADES ENTRE 0.5 Y 1.2 M DE 200 mm (8") - PVC O PE CORRUGADA S8 | ML | STI REDES AGUAS P/A | SERVICIOS TECNICOS/ INGENIERIA | REDES | STI REDES AGUAS P/A | 72141120 | SERVICIO DE CONSTRUCCIÓN DE LÍNEAS DE ALCANTARILLADO
273700 | TRANSPORTE E INSTALACION REDES Y ACOMETIDAS DE ALCANTARILLADO NO CONVENCIONAL, EN SENDEROS PEATONALES, CON PROFUNDIDADES ENTRE 0.5 Y 1.2 M DE 250 mm (10") - PVC O PE CORRUGADA S9 | ML | STI REDES AGUAS P/A | SERVICIOS TECNICOS/ INGENIERIA | REDES | STI REDES AGUAS P/A | 72141120 | SERVICIO DE CONSTRUCCIÓN DE LÍNEAS DE ALCANTARILLADO
273701 | TRANSPORTE E INSTALACION ACOMETIDAS DE ALCANTARILLADO, EN VIAS VEHICULARES, DE 160 MM (6") - PVC CORRUGADA S8 | ML | STI REDES AGUAS P/A | SERVICIOS TECNICOS/ INGENIERIA | REDES | STI REDES AGUAS P/A | 72141120 | SERVICIO DE CONSTRUCCIÓN DE LÍNEAS DE ALCANTARILLADO
273702 | TRANSPORTE E INSTALACION REDES DE ALCANTARILLADO, EN VIAS VEHICULARES DE 200 MM (8") - PVC O PE CORRUGADA S8 | ML | STI REDES AGUAS P/A | SERVICIOS TECNICOS/ INGENIERIA | REDES | STI REDES AGUAS P/A | 72141120 | SERVICIO DE CONSTRUCCIÓN DE LÍNEAS DE ALCANTARILLADO
273703 | TRANSPORTE E INSTALACION REDES DE ALCANTARILLADO, EN VIAS VEHICULARES DE 250 MM (10") - PVC O PE CORRUGADA S8 | ML | STI REDES AGUAS P/A | SERVICIOS TECNICOS/ INGENIERIA | REDES | STI REDES AGUAS P/A | 72141120 | SERVICIO DE CONSTRUCCIÓN DE LÍNEAS DE ALCANTARILLADO
273704 | CONSTRUCCION DE CAJA DE INSPECCION TIPO 1 (0,6M X 0,6M, H<=0.5), INCLUYE TAPA CON HERRAJE | UN | MTTO REDES ALCANTARILLADO | SERVICIOS DE MANTENIMIENTO | MANTENIMIENTO DE REDES | MTTO REDES ALCANTARILLADO | 72154402 | SERVICIO DE MANTENIMIENTO O REPARACIÓN DE ACCESORIOS PARA TUBERÍAS
273705 | CONSTRUCCION DE CAJA DE INSPECCION TIPO 2 (0,8M X 0,8M, H<=0.5M), INCLUYE TAPA CON HERRAJE | UN | MTTO REDES ALCANTARILLADO | SERVICIOS DE MANTENIMIENTO | MANTENIMIENTO DE REDES | MTTO REDES ALCANTARILLADO | 72154402 | SERVICIO DE MANTENIMIENTO O REPARACIÓN DE ACCESORIOS PARA TUBERÍAS
273706 | CONSTRUCCION DE CAMARAS DE INSPECCION EN ZONAS DE DIFICIL GESTION, CONSTRUCCIONDE CAJA DE EMPALME DOMICILIAR EN ANDEN O ZONA VERDE | UN | MTTO REDES ALCANTARILLADO | SERVICIOS DE MANTENIMIENTO | MANTENIMIENTO DE REDES | MTTO REDES ALCANTARILLADO | 72154402 | SERVICIO DE MANTENIMIENTO O REPARACIÓN DE ACCESORIOS PARA TUBERÍAS
273707 | CONSTRUCCION DE CAJA DE INSPECCION TIPO 1 (0,6M X 0,6M, H<=1.0), INCLUYE TAPA CON HERRAJE | UN | MTTO REDES ALCANTARILLADO | SERVICIOS DE MANTENIMIENTO | MANTENIMIENTO DE REDES | MTTO REDES ALCANTARILLADO | 72154402 | SERVICIO DE MANTENIMIENTO O REPARACIÓN DE ACCESORIOS PARA TUBERÍAS
273708 | CONSTRUCCION DE CAJA DE INSPECCION TIPO 2 (0,8M X 0,8M, H<=2.0M), INCLUYE TAPA CON HERRAJE | UN | MTTO REDES ALCANTARILLADO | SERVICIOS DE MANTENIMIENTO | MANTENIMIENTO DE REDES | MTTO REDES ALCANTARILLADO | 72154402 | SERVICIO DE MANTENIMIENTO O REPARACIÓN DE ACCESORIOS PARA TUBERÍAS
273709 | SUMINISTRO TRANSPORTE E INSTALACION DE POSTE PRFV 8 M 510KGF PARA REDES DE ACUEDCUTO Y ALCANTARILLADO | UN | STI REDES AGUAS P/A | SERVICIOS TECNICOS/ INGENIERIA | REDES | STI REDES AGUAS P/A | 72141120 | SERVICIO DE CONSTRUCCIÓN DE LÍNEAS DE ALCANTARILLADO
273710 | SUMINISTRO TRANSPORTE E INSTALACION DE POSTE PRFV 10 M 750KGF PARA REDES DE ACUEDCUTO Y ALCANTARILLADO | UN | STI REDES AGUAS P/A | SERVICIOS TECNICOS/ INGENIERIA | REDES | STI REDES AGUAS P/A | 72141120 | SERVICIO DE CONSTRUCCIÓN DE LÍNEAS DE ALCANTARILLADO
273711 | SUMINISTRO TRANSPORTE E INSTALACION DE POSTE PRFV 10 M 1050KGF PARA REDES DE ACUEDCUTO Y ALCANTARILLADO | UN | STI REDES AGUAS P/A | SERVICIOS TECNICOS/ INGENIERIA | REDES | STI REDES AGUAS P/A | 72141120 | SERVICIO DE CONSTRUCCIÓN DE LÍNEAS DE ALCANTARILLADO
273712 | SUMINISTRO TRANSPORTE E INSTALACION DE POSTE PRFV 12 M 1050KGF PARA REDES DE ACUEDCUTO Y ALCANTARILLADO | UN | STI REDES AGUAS P/A | SERVICIOS TECNICOS/ INGENIERIA | REDES | STI REDES AGUAS P/A | 72141120 | SERVICIO DE CONSTRUCCIÓN DE LÍNEAS DE ALCANTARILLADO
273713 | SUMINISTRO TRANSPORTE E INSTALACION DE POSTE PRFV 12 M 1350KGF PARA REDES DE ACUEDCUTO Y ALCANTARILLADO | UN | STI REDES AGUAS P/A | SERVICIOS TECNICOS/ INGENIERIA | REDES | STI REDES AGUAS P/A | 72141120 | SERVICIO DE CONSTRUCCIÓN DE LÍNEAS DE ALCANTARILLADO
273714 | SUMINISTRO TRANSPORTE E INSTALACION DE POSTE PRFV 14 M 1350KGF PARA REDES DE ACUEDCUTO Y ALCANTARILLADO | UN | STI REDES AGUAS P/A | SERVICIOS TECNICOS/ INGENIERIA | REDES | STI REDES AGUAS P/A | 72141120 | SERVICIO DE CONSTRUCCIÓN DE LÍNEAS DE ALCANTARILLADO
273715 | TRANSPORTE Y COLOCACION DE TUBERIA PE 63MM PN16-ELEVADA | ML | STI REDES AGUAS P/A | SERVICIOS TECNICOS/ INGENIERIA | REDES | STI REDES AGUAS P/A | 72141120 | SERVICIO DE CONSTRUCCIÓN DE LÍNEAS DE ALCANTARILLADO
273716 | TRANSPORTE Y COLOCACION DE TUBERIA PE 90MM PN16-ELEVADA | ML | STI REDES AGUAS P/A | SERVICIOS TECNICOS/ INGENIERIA | REDES | STI REDES AGUAS P/A | 72141120 | SERVICIO DE CONSTRUCCIÓN DE LÍNEAS DE ALCANTARILLADO
273717 | TRANSPORTE Y COLOCACION DE TUBERIA PE 110MM PN16-ELEVADA | ML | STI REDES AGUAS P/A | SERVICIOS TECNICOS/ INGENIERIA | REDES | STI REDES AGUAS P/A | 72141120 | SERVICIO DE CONSTRUCCIÓN DE LÍNEAS DE ALCANTARILLADO
273718 | TRANSPORTE Y COLOCACION DE TUBERIA PE 110MM PN16-ELEVADA | ML | STI REDES AGUAS P/A | SERVICIOS TECNICOS/ INGENIERIA | REDES | STI REDES AGUAS P/A | 72141120 | SERVICIO DE CONSTRUCCIÓN DE LÍNEAS DE ALCANTARILLADO
273719 | TRANSPORTE Y COLOCACION DE TUBERIA PE 160MM PN16-ELEVADA | ML | STI REDES AGUAS P/A | SERVICIOS TECNICOS/ INGENIERIA | REDES | STI REDES AGUAS P/A | 72141120 | SERVICIO DE CONSTRUCCIÓN DE LÍNEAS DE ALCANTARILLADO
273720 | TRANSPORTE Y COLOCACION DE TUBERIA PE 200MM PN10-ELEVADA | ML | STI REDES AGUAS P/A | SERVICIOS TECNICOS/ INGENIERIA | REDES | STI REDES AGUAS P/A | 72141120 | SERVICIO DE CONSTRUCCIÓN DE LÍNEAS DE ALCANTARILLADO
273721 | TRANSPORTE Y COLOCACION DE TUBERIA PE 250MM PN10-ELEVADA | ML | STI REDES AGUAS P/A | SERVICIOS TECNICOS/ INGENIERIA | REDES | STI REDES AGUAS P/A | 72141120 | SERVICIO DE CONSTRUCCIÓN DE LÍNEAS DE ALCANTARILLADO
273722 | CORTE CARGUE, RETIRO Y BOTADA DE PAVIMENTO | M3 | MANTENIMIENTO REDES ACUEDUCTO | SERVICIOS DE MANTENIMIENTO | MANTENIMIENTO DE REDES | MANTENIMIENTO REDES ACUEDUCTO | 72141119 | SERVICIO DE CONSTRUCCIÓN DE ACUEDUCTOS
273723 | CORTE, CARGUE, RETIRO Y DEMOLICION ESCALAS, ANDENES, CORDONES, CUNETAS Y ESTRUCTURAS DE CONCRETO | M3 | MANTENIMIENTO REDES ACUEDUCTO | SERVICIOS DE MANTENIMIENTO | MANTENIMIENTO DE REDES | MANTENIMIENTO REDES ACUEDUCTO | 72141119 | SERVICIO DE CONSTRUCCIÓN DE ACUEDUCTOS
273724 | EXCAVACION EN ROCA SIN EL USO DE EXPLOSIVOS | M3 | STI REDES AGUAS P/A | SERVICIOS TECNICOS/ INGENIERIA | REDES | STI REDES AGUAS P/A | 72153900 | SERVICIO DE PREPARACIÓN DE OBRAS DE CONSTRUCCIÓN
273725 | EXCAVACION MANUAL EN CUALQUIER MATERIAL Y GRADO DE HUMEDAD, PARA NICHOS DE INVESTIGACION Y TRABAJOS NO ASOCIADOS DIRECTAMENTE A LA INSTALACION DE LAS TUBERIAS | M3 | MANTENIMIENTO REDES ACUEDUCTO | SERVICIOS DE MANTENIMIENTO | MANTENIMIENTO DE REDES | MANTENIMIENTO REDES ACUEDUCTO | 72141119 | SERVICIO DE CONSTRUCCIÓN DE ACUEDUCTOS
273726 | LLENOS Y APISONADO DE ZANJAS Y APIQUES CON MAYERIAL DE PRESTAMO (ARENILLA O SIMILAR) EN ZANJA , EN TRABAJOS NO ASOCIADAS DIRECTAMENTE A LA INSTALACION DE LAS TUBERIAS | M3 | STI REDES AGUAS P/A | SERVICIOS TECNICOS/ INGENIERIA | REDES | STI REDES AGUAS P/A | 72153900 | SERVICIO DE PREPARACIÓN DE OBRAS DE CONSTRUCCIÓN
273727 | CARGUE, RETIRO Y BOTADA DE MATERIAL SOBRANTE Y ESCOMBROS, A CUALQUIER DISTANCIA, PARA TRABAJOS NO ASOCIADOS DIRECTAMENTE A LA INSTALACION DE LAS TUBERIAS | M3 | MANTENIMIENTO REDES ACUEDUCTO | SERVICIOS DE MANTENIMIENTO | MANTENIMIENTO DE REDES | MANTENIMIENTO REDES ACUEDUCTO | 72141119 | SERVICIO DE CONSTRUCCIÓN DE ACUEDUCTOS
273728 | CONSTRUCCION O RECONSTRUCCION DE ANDEN EN CONCRETO 21MPA INCLUYE, GRANITO, VITRIFICADO, Y OTROS ACABADOS | M2 | STI REDES AGUAS P/A | SERVICIOS TECNICOS/ INGENIERIA | REDES | STI REDES AGUAS P/A | 72141120 | SERVICIO DE CONSTRUCCIÓN DE LÍNEAS DE ALCANTARILLADO
273729 | CONSTRUCCION O RECONSTRUCCION DE ESCALAS EN CONCRETO 21MPA | M2 | STI REDES AGUAS P/A | SERVICIOS TECNICOS/ INGENIERIA | REDES | STI REDES AGUAS P/A | 72141120 | SERVICIO DE CONSTRUCCIÓN DE LÍNEAS DE ALCANTARILLADO
273730 | CONSTRUCCION DE CORDONES PARA TODAS LAS OBRAS DEL CONTRATO | ML | MANTENIMIENTO REDES ACUEDUCTO | SERVICIOS DE MANTENIMIENTO | MANTENIMIENTO DE REDES | MANTENIMIENTO REDES ACUEDUCTO | 72141119 | SERVICIO DE CONSTRUCCIÓN DE ACUEDUCTOS
273731 | CONSTRUCCION DE CUNETAS PARA TODAS LAS OBRAS DEL CONTRATO | ML | MANTENIMIENTO REDES ACUEDUCTO | SERVICIOS DE MANTENIMIENTO | MANTENIMIENTO DE REDES | MANTENIMIENTO REDES ACUEDUCTO | 72141119 | SERVICIO DE CONSTRUCCIÓN DE ACUEDUCTOS
273732 | SUB-BASES Y BASES PARA PAVIMENTOS | M3 | OBRAS CIVILES P/A | SERVIC/MATERIALES CONSTRUCCION | CONS. OBRAS CIVILES P/A | OBRAS CIVILES P/A | 72121505 | SERVICIO CONSTRUCCIÓN DE PLANTAS DE TRATAMIENTO DE AGUAS RESIDUALES Y AGUAS NEGRAS
273733 | SUMINISTRO, TRANSPORTE Y COLOCACION DE CONCRETO ASFALTICO EN CALIENTE TIPO INVIAS MDC 2 PARA CARPETA DE ESPESOR VARIABLE EN RESTAURACION DE PAVIMENTO EN ZANJAS Y APIQUES, INCLUYE EL CORTE, RETIRO Y BOTADA DEL PAVIMENTO PARA CONFIGURAR LA CAJA EN FIGURAS GEOMETRICAS DEFINIDAS, ESCARIFICACION DE BASE. INCLUYE EL SUMINISTRO Y ALAMCENAMIENTO DEL PRODUCTO ASFALTICO PARA LA MEZCLA. TAMBIEN INCLUYE EL SUMINISTRO, TRANSPORTE Y RIEGO DE LIGA | M3 | MANTENIMIENTO REDES ACUEDUCTO | SERVICIOS DE MANTENIMIENTO | MANTENIMIENTO DE REDES | MANTENIMIENTO REDES ACUEDUCTO | 72141119 | SERVICIO DE CONSTRUCCIÓN DE ACUEDUCTOS
273734 | IMPLEMENTACION DEL PROGRAMA PARA EL MANEJO SOCIOAMBIENTAL DE FRENTES DE TRABAJO | M3 | STI REDES AGUAS P/A | SERVICIOS TECNICOS/ INGENIERIA | REDES | STI REDES AGUAS P/A | 77101500 | EVALUACIÓN DE IMPACTO AMBIENTAL
273735 | PLANES DE MANEJO DE TRANSITO PUNTUAL | UN | MTTO REDES ALCANTARILLADO | SERVICIOS DE MANTENIMIENTO | MANTENIMIENTO DE REDES | MTTO REDES ALCANTARILLADO | 72103300 | SERVICIOS DE MANTENIMIENTO Y REPARACIÓN DE INFRAESTRUCTURA
273737 | MOTORREDUCTOR PASO A PASO 1104W RELACION 85:1 1000GF-CM 92MA 12VCC HORIZONTAL | UN | MOTORREDUCTOR | EQUIPOS INGENIERIA | BOMBAS,COMPRESORES Y MOTORES | EQ.TRANSMIS POTENCIA MECANICA | 20101617 | MOTORREDUCTOR
273738 | PONCHADORA MANUAL PARA TERMINALES ETHERNET RG8-RG58-RG-213-RG-214 ENTALLAJE HEXAGONAL/CIRCULAR | UN | PONCHADORA | SOPORTE A LA OPERACIÓN | HTAS-EQUIPOS SOPORTE OPERACION | HERRAMIENTAS MANUAL MECANICAS | 27112147 | ALICATES DE ENGASTE
273739 | FILTRO DE ACEITE 631265 PARA MOTOGENERADORES GE JENBACHER | UN | REPUESTO FILTRO | EQUIPOS INGENIERIA | REPUESTOS Y EQUIPOS INGENIERA | REPUESTOS ESPECIFICOS | 20121445 | ACCESORIOS Y PARTES
273740 | O-RING 162817 PARA MOTOGENERADOR GE JENBACHER | UN | REPUESTO O-RING | EQUIPOS INGENIERIA | REPUESTOS Y EQUIPOS INGENIERA | REPUESTOS ESPECIFICOS | 20121445 | ACCESORIOS Y PARTES
273741 | REDUCCION CONCENTRICA ACERO INOXIDABLE 304/304L 3" X 2" SCH10 SOLDABLE | UN | REDUCCION | MATERIALES ESTANDAR | TUBERIAS ACCESORIOS DE TUBERIA | ACCESORIOS DE TUBERIA | 40173607 | ACOPLAMIENTO REDUCTOR PARA TUBOS DE ACERO INOXIDABLE
273742 | TUBERIA ACERO INOXIDABLE 316 1/8" OD 0.035" TUBO 5.8-6M SIN COSTURA | ML | TUBERIA | MATERIALES ESTANDAR | TUBERIAS ACCESORIOS DE TUBERIA | CONDUCTOS | 40171622 | TUBO DE ACERO INOXIDABLE SIN UNIONES PARA USO INDUSTRIAL
273743 | CATALIZADOR PARA ANTICORROSIVO EPOXICO CON ZINC Y POLIAMIDA 1/4 GALON | UN | CATALIZADOR | MATERIALES ESTANDAR | MATERIA PROCESO FISICO-QUIMICO | RECUBRIMIENTOS Y SOLVENTES | 31211603 | SECANTES DE PINTURA
273744 | DISEÑO DE DETALLE DEL REMOLCADOR CON RASTRILLO Y GRUA DE 1 TONELADA DE CAPACIDAD Y DE LA BARCAZA DE CARGA, MEMORIAS DE CÁLCULOS, ARQUEO, ANÁLISIS ESTRUCTURAL, SIMULACIÓN EN CFD Y CÁLCULOS REQUERIDOS EN LAS ESPECIFICACIONES TÉCNICAS | UN | SERVICIOS INGENIERIA | SERVICIOS TECNICOS/ INGENIERIA | CONS. TECNICA/SERV. INGENIERIA | SERVICIOS INGENIERIA | 81101600 | INGENIERÍA MECÁNICA
273745 | CONSTRUCCIÓN METALMECÁNICA DEL REMOLCADOR Y DE LA BARCAZA, INCLUYE PROCESO DE SOLDADURA DE ACUERDO CON ESPECIFICACIONES TÉCNICAS | UN | SERVICIOS INGENIERIA | SERVICIOS TECNICOS/ INGENIERIA | CONS. TECNICA/SERV. INGENIERIA | SERVICIOS INGENIERIA | 81101600 | INGENIERÍA MECÁNICA
273746 | PRUEBAS EN SITIO SAT | UN | SERVICIOS INGENIERIA | SERVICIOS TECNICOS/ INGENIERIA | CONS. TECNICA/SERV. INGENIERIA | SERVICIOS INGENIERIA | 81101600 | INGENIERÍA MECÁNICA
273747 | CAPACITACIÓN Y ENTRENAMIENTO MANEJO DEL REMOLCADOR | UN | SERVICIOS INGENIERIA | SERVICIOS TECNICOS/ INGENIERIA | CONS. TECNICA/SERV. INGENIERIA | SERVICIOS INGENIERIA | 81101600 | INGENIERÍA MECÁNICA
273748 | FILTRO DE GAS ZPZ 80 PARA MOTOGENERADORES GE JENBACHER | UN | REPUESTO FILTRO | EQUIPOS INGENIERIA | REPUESTOS Y EQUIPOS INGENIERA | REPUESTOS ESPECIFICOS | 20121445 | ACCESORIOS Y PARTES
273751 | JUNTA DE CULATA JENBACHER 557647 PARA MOTOGENERADOR | UN | REPUESTO JUNTA | EQUIPOS INGENIERIA | REPUESTOS Y EQUIPOS INGENIERA | REPUESTOS ESPECIFICOS | 20121445 | ACCESORIOS Y PARTES
273752 | ANILLO DE ESTANQUEIDAD JENBACHER 102981 PARA MOTOGENERADOR | UN | REPUESTO ANILLO | EQUIPOS INGENIERIA | REPUESTOS Y EQUIPOS INGENIERA | REPUESTOS ESPECIFICOS | 20121445 | ACCESORIOS Y PARTES
273753 | ANILLO DE SELLADO JENBACHER 222725 PARA MOTOGENERADOR | UN | REPUESTO ANILLO | EQUIPOS INGENIERIA | REPUESTOS Y EQUIPOS INGENIERA | REPUESTOS ESPECIFICOS | 20121445 | ACCESORIOS Y PARTES
273754 | SERVICIO DE SUSCRIPCION LICENCIA LITMOS DE SAP | S | SOFTWARE Y EQUIPOS ASOCIADOS | SERVICIOS PROF/CORPORATIVOS | SERVICIOS Y RECURSOS DE TI | SOFTWARE Y EQUIPOS ASOCIADOS | 43232202 | SOFTWARE DE MANEJO DE DOCUMENTOS
273755 | SERVICIO DE CERTIFICACIÓN-CONCEPTO TÉCNICO, DE ACUERDO A LA NORMA NTC 5926, PARA PLATAFORMA HIDRÁULICA DE DESPLAZAMIENTO VERTICAL PARA DISCAPACITADOS, CAPACIDAD 320 KG, 3 NIVELES. | UN | SERVICIOS INGENIERIA | SERVICIOS TECNICOS/ INGENIERIA | CONS. TECNICA/SERV. INGENIERIA | SERVICIOS INGENIERIA | 81101500 | INGENIERÍA CIVIL
273756 | SERVICIO DE CERTIFICACIÓN, DE ACUERDO A LA NORMA NTC 5926, PARA PUERTAS AUTOMÁTICAS PEATONALES Y AUTOMÁTICAS VEHICULARES. | UN | SERVICIOS INGENIERIA | SERVICIOS TECNICOS/ INGENIERIA | CONS. TECNICA/SERV. INGENIERIA | SERVICIOS INGENIERIA | 81101500 | INGENIERÍA CIVIL
273757 | ANTENA OMNIDIRECCIONAL 1480-1680MHZ CONECTOR N-HEMBRA IP67 MONTAJE VERTICAL | UN | ANTENA | INDIRECTOS | RECURSOS DE TELECOMUNICACIONES | EQUIPOS DE TELECOMUNICACIONES | 43221709 | ANTENAS DE MICROONDAS
273758 | TARJETA GRAFICA SALIDA DATAPATH ER91FB PARA VIDEOWALL DATAPATH VSN1172 | UN | REPUESTO TARJETA | EQUIPOS INGENIERIA | REPUESTOS Y EQUIPOS INGENIERA | REPUESTOS ESPECIFICOS | 20121445 | ACCESORIOS Y PARTES
273759 | TARJETA DE CAPTURA DATAPATH F010474 PARA VIDEOWALL DATAPATH VSN1172 | UN | REPUESTO TARJETA | EQUIPOS INGENIERIA | REPUESTOS Y EQUIPOS INGENIERA | REPUESTOS ESPECIFICOS | 20121445 | ACCESORIOS Y PARTES
273762 | LIBRETA CON OBRA DE ARTE CARATULA PASTA DURA FORRADA EN TELA 23.5CM X 16CM | UN | LIBRETA | SERVICIOS PROF/CORPORATIVOS | SERV. PUBLICIDAD Y PROMOCION | PRODUCTOS MERCHANDISING | 49101602 | RECUERDOS (SOUVENIRS)
273764 | PIN DE CLUTCH ACERO INOXIDABLE 304 LARGO 50MM PARA COLECTORES BARRELODOS/NATAS Y TANQUES ESPESADORES | UN | REPUESTO PIN | EQUIPOS INGENIERIA | REPUESTOS Y EQUIPOS INGENIERA | REPUESTOS DE DISEÑO | 81101603 | DISEÑO DE MÁQUINAS HERRAMIENTAS
273765 | TRAMPA DE CONDENSADOS PURGA AUTOMATICA 0-2BAR EKS KG-1 PARA PLANTA DE SECADORES BIOGAS | UN | TRAMPA DE CONDENSADOS | EQUIPOS INGENIERIA | REPUESTOS Y EQUIPOS INGENIERA | REPUESTOS ESPECIFICOS | 20121445 | ACCESORIOS Y PARTES
273766 | TRAMPA DE CONDENSADOS STANLEY KA-2 PARA PLANTA DE SECADORES BIOGAS | UN | TRAMPA DE CLUTHC | EQUIPOS INGENIERIA | REPUESTOS Y EQUIPOS INGENIERA | REPUESTOS ESPECIFICOS | 20121445 | ACCESORIOS Y PARTES
273767 | EMPAQUE TIPO CORDON GRAFITO FLEXIBLE 1/2" X 310MM CUADRADO PARA BOMBA RED CONTRAINCENDIOS | UN | EMPAQUE | MATERIALES ESTANDAR | REPUESTOS MATERIALES ESTANDAR | ELEMENTOS DE SELLADO | 31152100 | CORDONES
273768 | IMPULSOR 80-160/147 P/N 9918244 PARA BOMBA DIESEL GRUNDFOS | UN | REPUESTO IMPULSOR | EQUIPOS INGENIERIA | REPUESTOS Y EQUIPOS INGENIERA | REPUESTOS ESPECIFICOS | 20121445 | ACCESORIOS Y PARTES
273769 | IMPULSOR 80-160/168 P/N 99112441 PARA BOMBA ELECTRICA GRUNDFOS | UN | REPUESTO IMPULSOR | EQUIPOS INGENIERIA | REPUESTOS Y EQUIPOS INGENIERA | REPUESTOS ESPECIFICOS | 20121445 | ACCESORIOS Y PARTES
273770 | JUEGO BUJES DE EJE BRONCE POR 3 PIEZAS BRONCE 60X250X5MM 65X29X10MM 95X45X13MM PARA BOMBA ELECTRICA/DIESEL | UN | REPUESTO BUJES | EQUIPOS INGENIERIA | REPUESTOS Y EQUIPOS INGENIERA | REPUESTOS DE DISEÑO | 81101603 | DISEÑO DE MÁQUINAS HERRAMIENTAS
273771 | AGITADOR TIPO TURBINA 0.75KW 316M/H NOVATEC VRS2014S100 PARA TANQUE DE PREPARACION POLIMERO | UN | REPUESTO AGITADOR | EQUIPOS INGENIERIA | REPUESTOS Y EQUIPOS INGENIERA | REPUESTOS ESPECIFICOS | 20121445 | ACCESORIOS Y PARTES
273772 | AGITADOR TIPO TURBINA 0.75KW 155M/H NOVATEC VRS2012S100 PARA TANQUE DE MADURACION POLIMERO | UN | REPUESTO AGITADOR | EQUIPOS INGENIERIA | REPUESTOS Y EQUIPOS INGENIERA | REPUESTOS ESPECIFICOS | 20121445 | ACCESORIOS Y PARTES
273773 | PIÑON SUPERIOR BIPARTIDO 5 DIENTES POR 2 PIEZAS ACERO INOXIDABLE 316L DIAMETRO EXTERNO 360MM PARA REJA DE FINOS | UN | REPUESTO PIÑON | EQUIPOS INGENIERIA | REPUESTOS Y EQUIPOS INGENIERA | REPUESTOS DE DISEÑO | 81101603 | DISEÑO DE MÁQUINAS HERRAMIENTAS
273774 | CEPILLO INFERIOR 1545MM X 170MM CERDAS PET BASE METALICA PARA LIMPIEZA REJA | UN | CEPILLO | SOPORTE A LA OPERACIÓN | HTAS-EQUIPOS SOPORTE OPERACION | HERRAMIENTAS MANUAL MECANICAS | 47131605 | CEPILLOS DE LIMPIEZA
273775 | DAMPER DE CIERRE ALUMINIO LAMINAIRES L-RA-OB 20X14" PARA SISTEMA AIRE ACONDICIONADO | UN | REPUESTO DAMPER | EQUIPOS INGENIERIA | REPUESTOS Y EQUIPOS INGENIERA | REPUESTOS ESPECIFICOS | 20121445 | ACCESORIOS Y PARTES
273776 | VENTILADOR AXIAL 230VCA 2150RPM SUNON GN-122 PARA SISTEMA AIRE ACONDICIONADO | UN | REPUESTO VENTILADOR | EQUIPOS INGENIERIA | REPUESTOS Y EQUIPOS INGENIERA | REPUESTOS ESPECIFICOS | 20121445 | ACCESORIOS Y PARTES
273777 | KIT DE RELLENO SYSTEMA LIMITADA XF-75ID INTEGRAL DRIFT ELIMINATORS PARA TORRES DE ENFRIAMIENTO | UN | REPUESTO RELLNO | EQUIPOS INGENIERIA | REPUESTOS Y EQUIPOS INGENIERA | REPUESTOS ESPECIFICOS | 20121445 | ACCESORIOS Y PARTES
273778 | GABINETE TECNOGABINET PT22615120 VALVULAS DE CONTROL SS5Y51-Q1W056 | UN | REPUESTO GABINETE | EQUIPOS INGENIERIA | REPUESTOS Y EQUIPOS INGENIERA | REPUESTOS ESPECIFICOS | 20121445 | ACCESORIOS Y PARTES
273779 | MOTOR CONDENSADOR 1/4 HP 1075RPM 220V EQUALITY NSI - 1400 P/N 100330 PARA SISTEMA AIRE ACONDICIONADO | UN | REPUESTO MOTOR | EQUIPOS INGENIERIA | REPUESTOS Y EQUIPOS INGENIERA | REPUESTOS ESPECIFICOS | 20121445 | ACCESORIOS Y PARTES
273780 | UNIDAD EVAPORADORA COMPLETA YORK YVHVXH071WAR-FX PARA SISTEMA AIRE ACONDICIONADO | UN | REPUESTO UNIDAD | EQUIPOS INGENIERIA | REPUESTOS Y EQUIPOS INGENIERA | REPUESTOS ESPECIFICOS | 20121445 | ACCESORIOS Y PARTES
273781 | JUEGO REPARACION EMPAQUES 14013941 PARA VALVULA TAPON EXCENTRICO 10" CMO | UN | REPUESTO JUEGO | EQUIPOS INGENIERIA | REPUESTOS Y EQUIPOS INGENIERA | REPUESTOS ESPECIFICOS | 20121445 | ACCESORIOS Y PARTES
273782 | JUEGO REPARACION PARA ACTUADOR /CILINDRO DEZURIK GS-12-PC8 | JG | REPUESTO JUEGO | EQUIPOS INGENIERIA | REPUESTOS Y EQUIPOS INGENIERA | REPUESTOS ESPECIFICOS | 20121445 | ACCESORIOS Y PARTES
273783 | IMPULSOR 32-200/191 (TEP 2.3 D32) PARA BOMBA DIESEL GRUNDFOS | UN | REPUESTO IMPULSOR | EQUIPOS INGENIERIA | REPUESTOS Y EQUIPOS INGENIERA | REPUESTOS ESPECIFICOS | 20121445 | ACCESORIOS Y PARTES
273784 | SILENCIADORES PARA UNIDAD CONDENSADORA YORK YV2VYH077BAH-D-X | UN | REPUESTO SILENCIADOR | EQUIPOS INGENIERIA | REPUESTOS Y EQUIPOS INGENIERA | REPUESTOS ESPECIFICOS | 20121445 | ACCESORIOS Y PARTES
273785 | SELLO MECANICO GRUNDFOS BAQE GG D28 (TPE 2.3 D32-D100) PARA BOMBA RECIRCULACION AGUA CALIENTE | UN | REPUESTO SELLO | EQUIPOS INGENIERIA | REPUESTOS Y EQUIPOS INGENIERA | REPUESTOS ESPECIFICOS | 20121445 | ACCESORIOS Y PARTES
273786 | DAMPER DE CIERRE GALVANIZADO LAMINAIRE L-5102 20X20" PARA SISTEMA AIRE ACONDICIONADO | UN | REPUESTO DAMPER | EQUIPOS INGENIERIA | REPUESTOS Y EQUIPOS INGENIERA | REPUESTOS ESPECIFICOS | 20121445 | ACCESORIOS Y PARTES
273787 | DAMPER DE CIERRE GALVANIZADO LAMINAIRE L-5102 20X18" PARA SISTEMA AIRE ACONDICIONADO | UN | REPUESTO DAMPER | EQUIPOS INGENIERIA | REPUESTOS Y EQUIPOS INGENIERA | REPUESTOS ESPECIFICOS | 20121445 | ACCESORIOS Y PARTES
273788 | DAMPER DE CIERRE GALVANIZADO LAMINAIRE L-5102 24X16" PARA SISTEMA AIRE ACONDICIONADO | UN | REPUESTO DAMPER | EQUIPOS INGENIERIA | REPUESTOS Y EQUIPOS INGENIERA | REPUESTOS ESPECIFICOS | 20121445 | ACCESORIOS Y PARTES
273789 | DAMPER DE CIERRE GALVANIZADO LAMINAIRE L-5102 18X18" PARA SISTEMA AIRE ACONDICIONADO | UN | REPUESTO DAMPER | EQUIPOS INGENIERIA | REPUESTOS Y EQUIPOS INGENIERA | REPUESTOS ESPECIFICOS | 20121445 | ACCESORIOS Y PARTES
273790 | DAMPER DE CIERRE GALVANIZADO LAMINAIRE L-BD 12X12" PARA SISTEMA AIRE ACONDICIONADO | UN | REPUESTO DAMPER | EQUIPOS INGENIERIA | REPUESTOS Y EQUIPOS INGENIERA | REPUESTOS ESPECIFICOS | 20121445 | ACCESORIOS Y PARTES
273791 | DAMPER DE CIERRE GALVANIZADO LAMINAIRE L-BD 36X36" PARA SISTEMA AIRE ACONDICIONADO | UN | REPUESTO DAMPER | EQUIPOS INGENIERIA | REPUESTOS Y EQUIPOS INGENIERA | REPUESTOS ESPECIFICOS | 20121445 | ACCESORIOS Y PARTES
273792 | DAMPER DE CIERRE GALVANIZADO LAMINAIRES L-D-R25 DIAMETRO 12" PARA SISTEMA AIRE ACONDICIONADO | UN | REPUESTO DAMPER | EQUIPOS INGENIERIA | REPUESTOS Y EQUIPOS INGENIERA | REPUESTOS ESPECIFICOS | 20121445 | ACCESORIOS Y PARTES
273793 | DAMPER DE CIERRE GALVANIZADO LAMINAIRE L-BD 14X14" PARA SISTEMA AIRE ACONDICIONADO | UN | REPUESTO DAMPER | EQUIPOS INGENIERIA | REPUESTOS Y EQUIPOS INGENIERA | REPUESTOS ESPECIFICOS | 20121445 | ACCESORIOS Y PARTES
273794 | DAMPER DE CIERRE RUSKIN DIBD255 PARA SISTEMA AIRE ACONDICIONADO | UN | REPUESTO DAMPER | EQUIPOS INGENIERIA | REPUESTOS Y EQUIPOS INGENIERA | REPUESTOS ESPECIFICOS | 20121445 | ACCESORIOS Y PARTES
273795 | DAMPER DE CIERRE GALVANIZADO LAMINAIRE L-5102 14X14" PARA SISTEMA AIRE ACONDICIONADO | UN | REPUESTO DAMPER | EQUIPOS INGENIERIA | REPUESTOS Y EQUIPOS INGENIERA | REPUESTOS ESPECIFICOS | 20121445 | ACCESORIOS Y PARTES
273796 | DAMPER DE CIERRE GALVANIZADO LAMINAIRES L-D-R25 DIAMETRO 16" PARA SISTEMA AIRE ACONDICIONADO | UN | REPUESTO DAMPER | EQUIPOS INGENIERIA | REPUESTOS Y EQUIPOS INGENIERA | REPUESTOS ESPECIFICOS | 20121445 | ACCESORIOS Y PARTES
273797 | DAMPER DE CIERRE GALVANIZADO LAMINAIRES L-D-R25 DIAMETRO 24" PARA SISTEMA AIRE ACONDICIONADO | UN | REPUESTO DAMPER | EQUIPOS INGENIERIA | REPUESTOS Y EQUIPOS INGENIERA | REPUESTOS ESPECIFICOS | 20121445 | ACCESORIOS Y PARTES
273798 | ASPAS Y SOPORTE ACERO INOXIDABLE RECUBIERTO CAUCHO 1200MM X 310MM X 60MM PARA VENTILADOR RADIAL | UN | REPUESTO ASPAS | EQUIPOS INGENIERIA | REPUESTOS Y EQUIPOS INGENIERA | REPUESTOS DE DISEÑO | 81101603 | DISEÑO DE MÁQUINAS HERRAMIENTAS
273799 | GUARDA CIRCULAR DIVIDIDA EN 4 ACERO INOXIDABLE 2900MM X 80MM PARA VENTILADOR | UN | REPUESTO GUARDA | EQUIPOS INGENIERIA | REPUESTOS Y EQUIPOS INGENIERA | REPUESTOS DE DISEÑO | 81101603 | DISEÑO DE MÁQUINAS HERRAMIENTAS
273800 | SOPORTE DE MOTOR ESTRUCTURA CON TORNILLERIA ACERO INOXIDABLE 3340MM X 350MM X 300MM PARA MOTOR | UN | REPUESTO SOPORTE | EQUIPOS INGENIERIA | REPUESTOS Y EQUIPOS INGENIERA | REPUESTOS ESPECIFICOS | 20121445 | ACCESORIOS Y PARTES
273801 | JUEGO CIERRE MECANICO INCLUYE ACOPLE MOTRIZ-CIERRE MECANICO-CONTRATUERCA-PASADOR-ESFERA-ABRAZADERA-ORING PELD P/N 433 PARA BOMBA CAVIDAD PROGRESIVA | JG | CIERRE MECANICO | EQUIPOS INGENIERIA | REPUESTOS Y EQUIPOS INGENIERA | REPUESTOS ESPECIFICOS | 20121445 | ACCESORIOS Y PARTES
273802 | JUEGO CIERRE MECANICO INCLUYE CIERRE MECANICO-ABRAZADERA-ORING-PIN DE SEGURIDAD PELD P/N 433 PARA BOMBA CAVIDAD PROGRESIVA | JG | CIERRE MECANICO | EQUIPOS INGENIERIA | REPUESTOS Y EQUIPOS INGENIERA | REPUESTOS ESPECIFICOS | 20121445 | ACCESORIOS Y PARTES
273803 | SELLO MECANICO KSB 70562 PARA BOMBAS DE LODO FLOTANTE | UN | REPUESTO SELLO | EQUIPOS INGENIERIA | REPUESTOS Y EQUIPOS INGENIERA | REPUESTOS ESPECIFICOS | 20121445 | ACCESORIOS Y PARTES
273804 | COMPRESOR SCROLL SECO AIRE COMPRIMIDO 2 ETAPAS 4.2CFM 3200RPM 8-10BAR 2.2KW | UN | COMPRESOR | EQUIPOS INGENIERIA | BOMBAS,COMPRESORES Y MOTORES | COMPRESORES | 40151601 | COMPRESORES DE AIRE
273805 | COMPRESOR SCROLL SECO AIRE COMPRIMIDO 2 ETAPAS 5.8CFM 3510RPM 10BAR 3.7KW | UN | COMPRESOR | EQUIPOS INGENIERIA | BOMBAS,COMPRESORES Y MOTORES | COMPRESORES | 40151601 | COMPRESORES DE AIRE
273806 | BOMBA CENTRIFUGA SUMERGIBLE BOMBEO AGUA Y ARENA ETAPAS:2 CAUDAL:110GPM CABEZA HIDRAULICA:33FT ACOPLE RIGIDO EFICIENCIA HIDRAULICA:72% MOTOR: 3HP 460VCA 60HZ | UN | BOMBA | EQUIPOS INGENIERIA | BOMBAS,COMPRESORES Y MOTORES | BOMBAS | 40151503 | BOMBAS CENTRÍFUGAS
273807 | BOMBA DOSIFICADORA DIAFRAGMA CAUDAL 54.6GPM PRESION 2BAR MOTOR 700W 100-120VCA 60HZ | UN | BOMBA DIAFRAGMA | EQUIPOS INGENIERIA | EQUIPOS PARA GAS NATURAL | EQUIPOS P/REGULACION-MEDICION | 40151505 | BOMBAS DOSIFICADORAS
273808 | VALVULA DE REFRIGERACION Y EXPANSION 3/8" 34BAR ACERO INOXIDABLE ROSCA MACHO NPT | UN | VALVULA | MATERIALES ESTANDAR | VALVULAS, HIDRANTES Y UNIONES | VALVULAS | 40141600 | VÁLVULAS
273809 | VALVULA BOLA PASO TOTAL 3/8" (10MM) 34BAR BRONCE ROSCA MACHO NPT 1 CUERPO 2 VIAS | UN | VALVULA | MATERIALES ESTANDAR | VALVULAS, HIDRANTES Y UNIONES | VALVULAS | 40141607 | VÁLVULAS DE BOLA
273813 | TAPETE DIELECTRICO CLASE 4 EPDM KS61 ANTIDESLIZANTE Y ANTIFATIGA NEGRO ANCHO 1M LARGO 1M ALTO 4MM | UN | TAPETE DIELECTRICO | SOPORTE A LA OPERACIÓN | HTAS-EQUIPOS SOPORTE OPERACION | LINEA VIVA | 30121712 | CUBIERTA DE POSTE
273814 | ACOPLE FLEXIBLE INOX A PRUEBA DE EXPLOSION DIAMETRO 1"" EXTREMOS ROSCADOS M - M (NPT) CUERPO EN MALLA TUBO INTERIOR EN ACERO INOXIDABLE FUNDA INTERNA DIELECTRICA | UN | CONECTOR | MATERIALES ESTANDAR | TUBERIAS ACCESORIOS DE TUBERIA | ACCESORIOS DE TUBERIA | 40172506 | CONECTOR DE TUBO DE HIERRO MALEABLE
273815 | GRILLETE PERNO ROSCADO 1-3/4" ACERO FORJADO GALVANIZADO CAPACIDAD 25000KGF (25T) | UN | GRILLETE | MATERIALES ESTANDAR | HERRAJES ELEMENTOS DE SUJECION | ELEMENTOS DE SUJECION | 24101641 | GRILLETE
273816 | MOTOR 110VCA ABB 4461028-3 PARA BAHIA HIBRIDA COMPACTA | UN | REPUESTO MOTOR | EQUIPOS INGENIERIA | REPUESTOS Y EQUIPOS INGENIERA | REPUESTOS ESPECIFICOS | 20121445 | ACCESORIOS Y PARTES
273817 | LIBERADOR APERTURA SHUNT 110 ABB 1SDA074525R1 PARA BAHIA HIBRIDA COMPACTA | UN | REPUESTO LIBERADOR | EQUIPOS INGENIERIA | REPUESTOS Y EQUIPOS INGENIERA | REPUESTOS ESPECIFICOS | 20121445 | ACCESORIOS Y PARTES
273818 | MOTOREDUCTOR DE TENSION ABB E1/6-T8 NUMERO PARTE 1SDA038324R1 PARA BAHIA HIBRIDA COMPACTA | UN | REPUESTO MOTOREDUCTOR | EQUIPOS INGENIERIA | REPUESTOS Y EQUIPOS INGENIERA | REPUESTOS ESPECIFICOS | 20121445 | ACCESORIOS Y PARTES
273820 | ABRAZADERA TIPO HORQUILLA O COLGANTE GALVANIZADA EN CALIENTE PARA TUBERIA DE 10" | UN | ABRAZADERA | MATERIALES ESTANDAR | HERRAJES ELEMENTOS DE SUJECION | ELEMENTOS DE SUJECION | 31162414 | ABRAZADERA
273822 | TALADRO PERCUTOR INALAMBRICO 24VCC DE 1/2" 70-85NM 24W 0-1350RPM | UN | TALADRO | SOPORTE A LA OPERACIÓN | HTAS-EQUIPOS SOPORTE OPERACION | HERRAMIENTAS MANUAL ELECTRICAS | 27112703 | TALADRADORAS ELÉCTRICAS
273823 | ESCALERA ALUMINIO TIPO TIJERA AISLADA DE 5 PASOS CAPACIDAD 102 KG | UN | ESCALERA | SOPORTE A LA OPERACIÓN | HTAS-EQUIPOS SOPORTE OPERACION | ELEMENTOS Y EQUIPOS DE IZAJE | 30191501 | ESCALERAS
273825 | DPS Y SUPRESOR DE SOBRETENSIONES TRANSITORIAS CLASE I+II 60VCA/VCC 12.5KA PARA SISTEMAS TN-S | UN | DPS | EQUIPOS INGENIERIA | EQUIPO PROTEC MANIOBRA S/E-R/D | EQUIPO PROTECCION MANIOBRA S/E | 39121634 | PROTECTOR DE SOBRETENSIONES
273826 | LICENCIA FINAL CUT PROFINAL CUT PRO | UN | LICENCIA | SERVICIOS PROF/CORPORATIVOS | SERVICIOS Y RECURSOS DE TI | SOFTWARE Y EQUIPOS ASOCIADOS | 43231512 | SOFTWARE DE MANEJO DE LICENCIAS
273827 | LICENCIA CREATIVE CLOUD – MAC CREATIVE CLOUD MAC | UN | LICENCIA | SERVICIOS PROF/CORPORATIVOS | SERVICIOS Y RECURSOS DE TI | SOFTWARE Y EQUIPOS ASOCIADOS | 43231512 | SOFTWARE DE MANEJO DE LICENCIAS
273830 | JUEGO LLAVES HEXAGONALES 10 PIEZAS DE 1/16" A 3/8" | UN | LLAVE | SOPORTE A LA OPERACIÓN | HTAS-EQUIPOS SOPORTE OPERACION | HERRAMIENTAS MANUAL MECANICAS | 27111713 | LLAVES DE COMBINACIÓN
273833 | CRUZ PEAD PE100 AGUA POTABLE PRESION 125MM X 125MM 16BAR RDE11 TERMOFUSION | UN | CRUZ | MATERIALES ESTANDAR | TUBERIAS ACCESORIOS DE TUBERIA | ACCESORIOS DE TUBERIA | 40174611 | T PARA TUBOS DE PLÁSTICO HDPE
273834 | CRUZ PEAD PE100 AGUA POTABLE PRESION 180MM X 180MM 16BAR RDE11 TERMOFUSION | UN | CRUZ | MATERIALES ESTANDAR | TUBERIAS ACCESORIOS DE TUBERIA | ACCESORIOS DE TUBERIA | 40174611 | T PARA TUBOS DE PLÁSTICO HDPE
273835 | CRUZ PEAD PE100 AGUA POTABLE PRESION 200MM X 200MM 16BAR RDE11 TERMOFUSION | UN | CRUZ | MATERIALES ESTANDAR | TUBERIAS ACCESORIOS DE TUBERIA | ACCESORIOS DE TUBERIA | 40174611 | T PARA TUBOS DE PLÁSTICO HDPE
273836 | ADAPTADOR RAPIDO ALUMINIO CAMLOCK TIPO A 6" (150MM) 300PSI (20BAR) ROSCA HEMBRA NPT | UN | ADAPTADOR | MATERIALES ESTANDAR | TUBERIAS ACCESORIOS DE TUBERIA | ACCESORIOS DE TUBERIA | 40171707 | ADAPTADOR DE TUBO DE ACERO INOXIDABLE
273838 | ADAPTADOR RAPIDO ALUMINIO CAMLOCK TIPO C 6" (150MM) 300PSI (20BAR) ROSCA HEMBRA NPT | UN | ADAPTADOR | MATERIALES ESTANDAR | TUBERIAS ACCESORIOS DE TUBERIA | ACCESORIOS DE TUBERIA | 40171707 | ADAPTADOR DE TUBO DE ACERO INOXIDABLE
273839 | ADAPTADOR RAPIDO ALUMINIO CAMLOCK TIPO A 10" (250MM) 300PSI (20BAR) ROSCA HEMBRA NPT | UN | ADAPTADOR | MATERIALES ESTANDAR | TUBERIAS ACCESORIOS DE TUBERIA | ACCESORIOS DE TUBERIA | 40171707 | ADAPTADOR DE TUBO DE ACERO INOXIDABLE
273841 | PORTABRIDA ACERO INOXIDABLE 304L 3" (75MM) SCH10 PARA BRIDA LOCA | UN | PORTABRIDA | MATERIALES ESTANDAR | TUBERIAS ACCESORIOS DE TUBERIA | ACCESORIOS DE TUBERIA | 31171606 | BUJES DE BRIDA
273842 | ESTACION PORTATIL LAVA OJOS EN POLIETILENO CAPACIDAD 50L-70L FLUJO 2.5L/MIN-2.8L/MIN | UN | DUCHA | SOPORTE A LA OPERACIÓN | DOTACION | ELEMENTOS PROTECCION COLECTIVA | 46182401 | DUCHA DE DESCONTAMINACIÓN
273843 | MANGUERA POLIETILENO 6MM X 1MM 150PSI PARA AIRE COMPRIMIDO | ML | MANGUERA | MATERIALES ESTANDAR | TUBERIAS ACCESORIOS DE TUBERIA | CONDUCTOS | 40142009 | MANGUERAS MULTIPROPÓSITO DE AIRE, AGUA Y GAS
273844 | MANGUERA POLIETILENO 12MM X 2MM 150PSI PARA AIRE COMPRIMIDO | ML | MANGUERA | MATERIALES ESTANDAR | TUBERIAS ACCESORIOS DE TUBERIA | CONDUCTOS | 40142009 | MANGUERAS MULTIPROPÓSITO DE AIRE, AGUA Y GAS
273845 | SERVICIO ESPECIALIZADO DE MANO DE OBRA ELECTRICA CONTROL PERDIDAS NO TECNICAS | PS | REDUCCION-CONTROL DE PERDIDAS | SERVICIOS TECNICOS/ INGENIERIA | REDUCCION-CONTROL DE PERDIDAS | REDUC-CONT REDES DISTRIBUCIÓN | 72151515 | SERVICIO DE INSPECCIÓN ELÉCTRICA
273846 | VALVULA SOLENOIDE 1" (25MM) 5-150PSI LATON 110VCA ROSCA HEMBRA NPT 2 VIAS 2 POSICIONES NORMALMENTE CERRADA | UN | VALVULA SOLENOIDE | MATERIALES ESTANDAR | VALVULAS, HIDRANTES Y UNIONES | VALVULAS | 40141605 | VÁLVULAS SOLENOIDES
273847 | PROYECTOR LED 300W 120 -277V 60HZ HORIZONTAL CERRADO DRIVER ELECTRONICO | UN | LUMINARIA | MATERIALES ESTANDAR | ELEMENT ALUMB PUBLICO-NAVIDEÑO | ELEMENTOS DE ALUMBRADO PUBLICO | 39111603 | ALUMBRADO DE LA VIA PUBLICA
273848 | SIERRA SABLE INALAMBRICA 0-3000 CARRERAS/MINUTO 3 NIVELES DE MOVIMIENTO PENDULAR CARRERA 20MM 12-20VCC 2AH | UN | SIERRA SABLE | SOPORTE A LA OPERACIÓN | HTAS-EQUIPOS SOPORTE OPERACION | HERRAMIENTAS MANUAL ELECTRICAS | 27112747 | SIERRA RECÍPROCA
273849 | CELULAR ANDROID 10 MEMORIA 16 GB RAM 1 GB CAMARA PRINCIPAL 8 MPX FRONTAL 5MPX PANTALLA 5.3" 720 X 480 HD+AMOLED PROCESADOR QUAD CORE 1.5 GZ BATERIA 3000MAH SAMSUNG GALAXY A01 CORE | UN | CELULAR | INDIRECTOS | RECURSOS DE TELECOMUNICACIONES | EQUIPOS DE TELECOMUNICACIONES | 43191501 | TELÉFONOS MÓVILES
273854 | DISCO DE CORTE METAL-ACERO INOXIDABLE 7 1/2" X 0.055" A 60 T-BF TIPO 1 | UN | DISCO ABRASIVO | SOPORTE A LA OPERACIÓN | CONSUMIBLES | CONSUMIBLES DE HERRAMIENTAS | 31191506 | DISCOS ABRASIVOS
273855 | ELECTRODO REVESTIDO E6013 2.5MM | KG | ELECTRODO | SOPORTE A LA OPERACIÓN | CONSUMIBLES | CONSUMIBLES DE FERRETERIA | 23271810 | ELECTRODO DE SOLDADURA
273856 | TAPON CON VALVULA DE VENTEO WIKA 1566385 PARA MANOMETRO 2 1/2" | UN | REPUESTO TAPON | EQUIPOS INGENIERIA | REPUESTOS Y EQUIPOS INGENIERA | REPUESTOS ESPECIFICOS | 20121445 | ACCESORIOS Y PARTES
273857 | TAPON CON VALVULA DE VENTEO WIKA 1566393 PARA MANOMETRO 4" | UN | REPUESTO TAPON | EQUIPOS INGENIERIA | REPUESTOS Y EQUIPOS INGENIERA | REPUESTOS ESPECIFICOS | 20121445 | ACCESORIOS Y PARTES
273858 | CONTACTOR 4P TENSION NOMINAL 440VCA 40A CATEGORIA DE EMPLEO AC-1 2 CONTACTOS NORMALMENTE ABIERTOS 2 CONTACTOS NORMALMENTE CERRADOS TENSION DE MANDO 24VCA | UN | CONTACTOR | MATERIALES ESTANDAR | ELEMENTOS PROTEC SISTE ELECTRI | CONTACTORES | 39121529 | CONTACTORES
273859 | INTERRUPTOR FINAL CARRERA DONGIN ELECTRIC DI-101 KS B EB81-1 PARA ELEVADOR DE TRACCION | UN | REPUESTO INTERRUPTOR | EQUIPOS INGENIERIA | REPUESTOS Y EQUIPOS INGENIERA | REPUESTOS ESPECIFICOS | 20121445 | ACCESORIOS Y PARTES
273860 | MEDIDOR NIVEL RADAR ACERO INOXIDABLE MEDIDA 0-75M ANTENA CORNETA COMUNICACION PROFIBUS PA ERROR PERMISIBLE +/-2MM PA IP68 | UN | MEDIDOR NIVEL | EQUIPOS INGENIERIA | INSTRUMENTACION Y CONTROL | MEDIDORES DE NIVEL | 46171616 | DETECTORES DE RADAR
273861 | MEDIDOR NIVEL RADAR ACERO INOXIDABLE MEDIDA 0-35M ANTENA CORNETA COMUNICACION PROFIBUS PA ERROR PERMISIBLE +/-2MM PA IP68 | UN | MEDIDOR NIVEL | EQUIPOS INGENIERIA | INSTRUMENTACION Y CONTROL | MEDIDORES DE NIVEL | 46171616 | DETECTORES DE RADAR
273862 | MEDIDOR DE NIVEL ULTRASONICO PVDF RANGO MEDIDA 0-10M LIQUIDOS 0-5M SOLIDOS ARIDOS SALIDA 4-20MA 24VCC EXACTITUD +/-2MM CONEXION ROSCA NPT 1" IP68 | UN | MEDIDOR NIVEL | EQUIPOS INGENIERIA | INSTRUMENTACION Y CONTROL | MEDIDORES DE NIVEL | 41111960 | SENSOR ULTRASÓNICO
273863 | INTERRUPTOR PRESION 0-0.04BAR WIKA MWXXDN MAN PARA SISTEMA BOMBEO | UN | REPUESTO INTERRUPTOR | EQUIPOS INGENIERIA | REPUESTOS Y EQUIPOS INGENIERA | REPUESTOS ESPECIFICOS | 20121445 | ACCESORIOS Y PARTES
273864 | INTERRUPTOR PRESION 0-2.5BAR WIKA MWXXDN BBG S96LS PARA SISTEMA BOMBEO | UN | REPUESTO INTERRUPTOR | EQUIPOS INGENIERIA | REPUESTOS Y EQUIPOS INGENIERA | REPUESTOS ESPECIFICOS | 20121445 | ACCESORIOS Y PARTES
273865 | INTERRUPTOR PRESION 0-1BAR WIKA MWXXDN BBD S96LS PARA SISTEMA BOMBEO | UN | REPUESTO INTERRUPTOR | EQUIPOS INGENIERIA | REPUESTOS Y EQUIPOS INGENIERA | REPUESTOS ESPECIFICOS | 20121445 | ACCESORIOS Y PARTES
273866 | MANOMETRO CON CONTACTO WIKA 821.22 433.50.100 PARA SISTEMA BOMBEO | UN | REPUESTO MANOMETRO | EQUIPOS INGENIERIA | REPUESTOS Y EQUIPOS INGENIERA | REPUESTOS ESPECIFICOS | 20121445 | ACCESORIOS Y PARTES
273867 | INTERRUPTOR PRESION -1-1.5BAR WIKA MWXXDN BME S96LS PARA SISTEMA BOMBEO | UN | REPUESTO INTERRUPTOR | EQUIPOS INGENIERIA | REPUESTOS Y EQUIPOS INGENIERA | REPUESTOS ESPECIFICOS | 20121445 | ACCESORIOS Y PARTES
273868 | INTERRUPTOR PRESION 0-6BAR WIKA MWXXDN BBI S96LS PARA SISTEMA BOMBEO | UN | REPUESTO INTERRUPTOR | EQUIPOS INGENIERIA | REPUESTOS Y EQUIPOS INGENIERA | REPUESTOS ESPECIFICOS | 20121445 | ACCESORIOS Y PARTES
273869 | INTERRUPTOR PRESION 0-10BAR WIKA MWXXDN BBJ S96LS PARA SISTEMA BOMBEO | UN | REPUESTO INTERRUPTOR | EQUIPOS INGENIERIA | REPUESTOS Y EQUIPOS INGENIERA | REPUESTOS ESPECIFICOS | 20121445 | ACCESORIOS Y PARTES
273870 | MANOMETRO 0-250MBAR WIKA 422.12 PARA PLANTA DE SECADO DE BIOGAS | UN | REPUESTO MANOMETRO | EQUIPOS INGENIERIA | REPUESTOS Y EQUIPOS INGENIERA | REPUESTOS ESPECIFICOS | 20121445 | ACCESORIOS Y PARTES
273871 | SENSOR ULTRASONICO PEPPERL+FUCHS UB2000-F42S-I-V15 PARA SISTEMA PREPARACION POLIMEROS | UN | REPUESTO SENSOR | EQUIPOS INGENIERIA | REPUESTOS Y EQUIPOS INGENIERA | REPUESTOS ESPECIFICOS | 20121445 | ACCESORIOS Y PARTES
273872 | MEDIDOR CAUDAL KROHNE CONAUT OPTIFLUX 1000 + IFC50 PARA SISTEMA PREPARACION POLIMEROS | UN | REPUESTO MEDIDOR | EQUIPOS INGENIERIA | REPUESTOS Y EQUIPOS INGENIERA | REPUESTOS ESPECIFICOS | 20121445 | ACCESORIOS Y PARTES
273873 | LUMINARIA EMERGENCIA LEGRAND 661718 URA 21 PARA SISTEMA ILUMINACION EMERGENCIA | UN | REPUESTO LUMINARIA | EQUIPOS INGENIERIA | REPUESTOS Y EQUIPOS INGENIERA | REPUESTOS ESPECIFICOS | 20121445 | ACCESORIOS Y PARTES
273874 | MARCO PARA LUMINARIA LEGRAND 61720 A90055 PARA SISTEMA ILUMINACION EMERGENCIA | UN | REPUESTO MARCO | EQUIPOS INGENIERIA | REPUESTOS Y EQUIPOS INGENIERA | REPUESTOS ESPECIFICOS | 20121445 | ACCESORIOS Y PARTES
273875 | ETIQUETA SALIDA DE EMERGENCIA LEGRAND 60995 PARA SISTEMA ILUMINACION EMERGENCIA | UN | REPUESTO ETIQUETA | EQUIPOS INGENIERIA | REPUESTOS Y EQUIPOS INGENIERA | REPUESTOS ESPECIFICOS | 20121445 | ACCESORIOS Y PARTES
273876 | ETIQUETA SALIDA DE EMERGENCIA LEGRAND 60998 3245060609986 PARA SISTEMA ILUMINACION EMERGENCIA | UN | REPUESTO ETIQUETA | EQUIPOS INGENIERIA | REPUESTOS Y EQUIPOS INGENIERA | REPUESTOS ESPECIFICOS | 20121445 | ACCESORIOS Y PARTES
273877 | FUSIBLE CARTUCHO VIDRIO 20A 250VCA RAPIDO 5MM X 20MM | UN | FUSIBLE | MATERIALES ESTANDAR | ELEMENTOS PROTEC SISTE ELECTRI | FUSIBLES | 39121607 | FUSIBLES DE CUERPO DE VIDRIO
273878 | FUSIBLE CARTUCHO VIDRIO 30A 250VCA RAPIDO 5MM X 20MM | UN | FUSIBLE | MATERIALES ESTANDAR | ELEMENTOS PROTEC SISTE ELECTRI | FUSIBLES | 39121607 | FUSIBLES DE CUERPO DE VIDRIO
273879 | FUSIBLE CARTUCHO CERAMICO 4A 500VCA CLASE GG 10MM X 38MM | UN | FUSIBLE | MATERIALES ESTANDAR | ELEMENTOS PROTEC SISTE ELECTRI | FUSIBLES | 39121606 | FUSIBLES DE CARTUCHO
273880 | FUSIBLE CARTUCHO CERAMICO 50A 500VCA CLASE GG 14MM X 51MM | UN | FUSIBLE | MATERIALES ESTANDAR | ELEMENTOS PROTEC SISTE ELECTRI | FUSIBLES | 39121606 | FUSIBLES DE CARTUCHO
273881 | FUSIBLE CARTUCHO CERAMICO 50A 690VCA CLASE GG 22MM X 58MM | UN | FUSIBLE | MATERIALES ESTANDAR | ELEMENTOS PROTEC SISTE ELECTRI | FUSIBLES | 39121606 | FUSIBLES DE CARTUCHO
273882 | FUSIBLE CARTUCHO CERAMICO 10A 500VCA CLASE GG 10MM X 38MM | UN | FUSIBLE | MATERIALES ESTANDAR | ELEMENTOS PROTEC SISTE ELECTRI | FUSIBLES | 39121606 | FUSIBLES DE CARTUCHO
273883 | PITO CLAXON 25650GA10A PARA MONTACARGAS NISSAN FORKLIFT | UN | REPUESTO PITO | SOPORTE A LA OPERACIÓN | TRANSPORTES Y TALLERES | MANTENIMIENTO Y REPUESTOS | 60124509 | SETS DE VEHÍCULOS
273884 | ALARMA REVERSA BUZZER ASSY 2564041H00 PARA MONTACARGAS NISSAN FORKLIFT | UN | REPUESTO ALARMA | SOPORTE A LA OPERACIÓN | TRANSPORTES Y TALLERES | MANTENIMIENTO Y REPUESTOS | 60124509 | SETS DE VEHÍCULOS
273885 | BOMBILLA DIRECCION 48V 25W 10A 2627132H00 PARA MONTACARGAS NISSAN FORKLIFT | UN | REPUESTO BOMBILLO | SOPORTE A LA OPERACIÓN | TRANSPORTES Y TALLERES | MANTENIMIENTO Y REPUESTOS | 60124509 | SETS DE VEHÍCULOS
273886 | BOMBILLA 36V 25W 10A 2627141H00 PARA MONTACARGAS NISSAN FORKLIFT | UN | REPUESTO BOMBILLO | SOPORTE A LA OPERACIÓN | TRANSPORTES Y TALLERES | MANTENIMIENTO Y REPUESTOS | 60124509 | SETS DE VEHÍCULOS
273887 | CONTACTOR MOTOR ASSY 29315GB00A PARA MONTACARGAS NISSAN FORKLIFT | UN | REPUESTO CONTACTOR | SOPORTE A LA OPERACIÓN | TRANSPORTES Y TALLERES | MANTENIMIENTO Y REPUESTOS | 60124509 | SETS DE VEHÍCULOS
273888 | JUEGO DE LLAVES MIXTAS 14 PIEZAS DE 3/8" A 1 1/4" | UN | LLAVE | SOPORTE A LA OPERACIÓN | HTAS-EQUIPOS SOPORTE OPERACION | HERRAMIENTAS MANUAL MECANICAS | 27111713 | LLAVES DE COMBINACIÓN
273889 | FILTRO HIDRAULICO DE SUCCION UNICARRIERS 69270FK100 PARA MONTACARGA ELECTRICO | UN | REPUESTO FILTRO | EQUIPOS INGENIERIA | REPUESTOS Y EQUIPOS INGENIERA | REPUESTOS ESPECIFICOS | 20121445 | ACCESORIOS Y PARTES
273890 | FILTRO SUCCION 930X110X12MM ACERO INOXIDABLE PARA ESTACION CHILLERS ABSORCION | UN | REPUESTO FILTRO | EQUIPOS INGENIERIA | REPUESTOS Y EQUIPOS INGENIERA | REPUESTOS DE DISEÑO | 81101603 | DISEÑO DE MÁQUINAS HERRAMIENTAS
273891 | BOQUILLA 68X57X20MM PVC PARA ESTACION CHILLERS ABSORCION | UN | REPUESTO BOQUILLA | EQUIPOS INGENIERIA | REPUESTOS Y EQUIPOS INGENIERA | REPUESTOS DE DISEÑO | 81101603 | DISEÑO DE MÁQUINAS HERRAMIENTAS
273892 | SOPORTE LAMPARA SIEMENS 3SB3420-1PB PARA TABLERO DE DISTRIBUCION | UN | REPUESTO SOPORTE | EQUIPOS INGENIERIA | REPUESTOS Y EQUIPOS INGENIERA | REPUESTOS ESPECIFICOS | 20121445 | ACCESORIOS Y PARTES
273893 | RELE ESTADO SOLIDO PHOENIX OPT-24DC/24DC/2 2966595 PARA TABLERO DE DISTRIBUCION | UN | REPUESTO RELE | EQUIPOS INGENIERIA | REPUESTOS Y EQUIPOS INGENIERA | REPUESTOS ESPECIFICOS | 20121445 | ACCESORIOS Y PARTES
273894 | MANOMETRO ANALOGO BASCO PG160B25L4S PARA LAVADO DE GASES | UN | REPUESTO MANOMETRO | EQUIPOS INGENIERIA | REPUESTOS Y EQUIPOS INGENIERA | REPUESTOS ESPECIFICOS | 20121445 | ACCESORIOS Y PARTES
273895 | TARJETA GRAFICA CAPTURA DATAPATH VISIONSC-HD4PLUS PARA CONTROLADOR VIDEOWALL VSN1172 | UN | REPUESTO TARJETA | EQUIPOS INGENIERIA | REPUESTOS Y EQUIPOS INGENIERA | REPUESTOS ESPECIFICOS | 20121445 | ACCESORIOS Y PARTES
273896 | TARJETA GRAFICA 4 CANALES DISPLAYPORT DATAPATH IMAGEDP4+ PARA CONTROLADOR VIDEOWALL VSN1172 | UN | REPUESTO TARJETA | EQUIPOS INGENIERIA | REPUESTOS Y EQUIPOS INGENIERA | REPUESTOS ESPECIFICOS | 20121445 | ACCESORIOS Y PARTES
273897 | EMPAQUE TIPO CORDON VITON 4MM CIRCULAR PARA EQUIPOS HIDRAULICOS | ML | EMPAQUE | MATERIALES ESTANDAR | REPUESTOS MATERIALES ESTANDAR | ELEMENTOS DE SELLADO | 31152100 | CORDONES
273898 | EMPAQUE TIPO CORDON VITON 5MM CIRCULAR PARA EQUIPOS HIDRAULICOS | ML | EMPAQUE | MATERIALES ESTANDAR | REPUESTOS MATERIALES ESTANDAR | ELEMENTOS DE SELLADO | 31152100 | CORDONES
273899 | EMPAQUE TIPO CORDON VITON 6MM CIRCULAR PARA EQUIPOS HIDRAULICOS | ML | EMPAQUE | MATERIALES ESTANDAR | REPUESTOS MATERIALES ESTANDAR | ELEMENTOS DE SELLADO | 31152100 | CORDONES
273900 | EMPAQUE TIPO CORDON VITON 7MM CIRCULAR PARA EQUIPOS HIDRAULICOS | ML | EMPAQUE | MATERIALES ESTANDAR | REPUESTOS MATERIALES ESTANDAR | ELEMENTOS DE SELLADO | 31152100 | CORDONES
273901 | EMPAQUE TIPO CORDON VITON 8MM CIRCULAR PARA EQUIPOS HIDRAULICOS | ML | EMPAQUE | MATERIALES ESTANDAR | REPUESTOS MATERIALES ESTANDAR | ELEMENTOS DE SELLADO | 31152100 | CORDONES
273902 | PRENSA TUNGSTENO 1/8" PARA EQUIPO ARGON | UN | PRENSA TUNGSTENO | SOPORTE A LA OPERACIÓN | CONSUMIBLES | CONSUMIBLES DE HERRAMIENTAS | 40141731 | BOQUILLAS
273903 | PORTA TUNGSTENO 1/8" 10N25 PARA EQUIPO ARGON | UN | PORTA TUNGSTENO | SOPORTE A LA OPERACIÓN | CONSUMIBLES | CONSUMIBLES DE HERRAMIENTAS | 32141109 | PORTAELECTRODOS
273904 | PROYECTOR LED 100W 100-220VCA 6000K 8500LM ALUMINIO IP65 | UN | PROYECTOR | MATERIALES ESTANDAR | ELEMENT ALUMB PUBLICO-NAVIDEÑO | ELEMENTOS DE ALUMBRADO PUBLICO | 39111818 | REFLECTOR DE LÁMPARA
273905 | FUSIBLE NISSAN 2402215K1 PARA MONTACARGAS NISSAN FORKLIFT | UN | REPUESTO FUSIBLE | SOPORTE A LA OPERACIÓN | TRANSPORTES Y TALLERES | MANTENIMIENTO Y REPUESTOS | 60124509 | SETS DE VEHÍCULOS
273906 | JUEGO CONEXION 6 PIEZAS PROMINENT FM-SD65 PARA BOMBAS DOSIFICADORAS | UN | REPUESTO JUEGO | EQUIPOS INGENIERIA | REPUESTOS Y EQUIPOS INGENIERA | REPUESTOS ESPECIFICOS | 20121445 | ACCESORIOS Y PARTES
273907 | JUEGO CONEXION 6 PIEZAS PROMINENT FM-SD120 PARA BOMBAS DOSIFICADORAS | UN | REPUESTO JUEGO | EQUIPOS INGENIERIA | REPUESTOS Y EQUIPOS INGENIERA | REPUESTOS ESPECIFICOS | 20121445 | ACCESORIOS Y PARTES
273908 | TUBO LED T8 18W 85-264VCA 6500K 80-90LM/W G13 | UN | TUBO LED | INDIRECTOS | MANTENIMIENTO DE EDIFICACIONES | ILUMINACION DE EDIFICACIONES | 39111612 | ILUMINACIÓN DE ÁREAS
273909 | TUBO LED T8 9W 95-265VCA 6500K 80-90LM/W G13 | UN | TUBO LED | INDIRECTOS | MANTENIMIENTO DE EDIFICACIONES | ILUMINACION DE EDIFICACIONES | 39111612 | ILUMINACIÓN DE ÁREAS
273910 | CONVERSOR DE MEDIOS TRANSITION NETWORKS M/E-PSW-FX-02(SC) PARA | UN | REPUESTO CONVERSOR | EQUIPOS INGENIERIA | REPUESTOS Y EQUIPOS INGENIERA | REPUESTOS ESPECIFICOS | 20121445 | ACCESORIOS Y PARTES
273911 | TRANSMISOR DE SENSOR DE FLUJO ENDRESS+HAUSER PROMAG 53 ACOLBAH NUMERO PARTE N41C0119000 PARA SISTEMA DE MEDICION DE FLUJO | UN | REPUESTO TRANSMISOR | EQUIPOS INGENIERIA | REPUESTOS Y EQUIPOS INGENIERA | REPUESTOS ESPECIFICOS | 20121445 | ACCESORIOS Y PARTES
273912 | TRANSMISOR DE SENSOR DE FLUJO ENDRESS+HAUSER PROMAG 53 ACOBBAA NUMERO PARTE N41A6719000 PARA SISTEMA DE MEDICION DE FLUJO | UN | REPUESTO TRANSMISOR | EQUIPOS INGENIERIA | REPUESTOS Y EQUIPOS INGENIERA | REPUESTOS ESPECIFICOS | 20121445 | ACCESORIOS Y PARTES
273913 | TRANSMISOR DE SENSOR DE FLUJO ENDRESS+HAUSER PROMAG 53 NAOBBAF NUMERO PARTE N41BFE19000 PARA SISTEMA DE MEDICION DE FLUJO | UN | REPUESTO TRANSMISOR | EQUIPOS INGENIERIA | REPUESTOS Y EQUIPOS INGENIERA | REPUESTOS ESPECIFICOS | 20121445 | ACCESORIOS Y PARTES
273914 | TRANSMISOR DISPERSION TERMICA ENDRESS+HAUSER MC133C02000 PARA SISTEMA DE MEDICION DE FLUJO | UN | REPUESTO TRANSMISOR | EQUIPOS INGENIERIA | REPUESTOS Y EQUIPOS INGENIERA | REPUESTOS ESPECIFICOS | 20121445 | ACCESORIOS Y PARTES
273915 | TRANSMISOR FLUJO ULTRASONICO ENDRESS+HAUSER PROSONIC S FMU90 NUMERO PARTE N4021F010E06 PARA SISTEMA DE MEDICION DE FLUJO | UN | REPUESTO TRANSMISOR | EQUIPOS INGENIERIA | REPUESTOS Y EQUIPOS INGENIERA | REPUESTOS ESPECIFICOS | 20121445 | ACCESORIOS Y PARTES
273916 | CONTROL REMOTO YORK YB1FA 30510516 PARA AIRES ACONDICIONADOS | UN | REPUESTO CONTROL | EQUIPOS INGENIERIA | REPUESTOS Y EQUIPOS INGENIERA | REPUESTOS ESPECIFICOS | 20121445 | ACCESORIOS Y PARTES
273917 | INDICADOR NIVEL ACEITE AXIAL ABB COMEM L220 NUMERO PARTE 1ZBG000164-LLLD PARA TRANSFORMADOR TRIFASICO SUMERGIDO ACEITE | UN | REPUESTO INDICADOR | EQUIPOS INGENIERIA | REPUESTOS Y EQUIPOS INGENIERA | REPUESTOS ESPECIFICOS | 20121445 | ACCESORIOS Y PARTES
273918 | INDICADOR NIVEL ACEITE RADIAL ABB COMEM L140 NUMERO PARTE 1ZBG000165-LLLD PARA TRANSFORMADOR TRIFASICO SUMERGIDO ACEITE | UN | REPUESTO INDICADOR | EQUIPOS INGENIERIA | REPUESTOS Y EQUIPOS INGENIERA | REPUESTOS ESPECIFICOS | 20121445 | ACCESORIOS Y PARTES
273919 | TERMOMETRO DE ACEITE MESSKO MT-ST160SK NUMERO PARTE 635-OC1AA1AP06S4SB1100AA PARA TRANSFORMADOR TRIFASICO SUMERGIDO ACEITE | UN | REPUESTO TERMOMETRO | EQUIPOS INGENIERIA | REPUESTOS Y EQUIPOS INGENIERA | REPUESTOS ESPECIFICOS | 20121445 | ACCESORIOS Y PARTES
273920 | TERMOMETRO DEVANADOS MESSKO MT-ST160W/4/6M NUMERO PARTE 635-IC1BA1AP06S4SB1100AA PARA TRANSFORMADOR TRIFASICO SUMERGIDO ACEITE | UN | REPUESTO TERMOMETRO | EQUIPOS INGENIERIA | REPUESTOS Y EQUIPOS INGENIERA | REPUESTOS ESPECIFICOS | 20121445 | ACCESORIOS Y PARTES
273921 | MODULO COMUNICACIONES PROFIBUS SMC EX600-SPR1A PARA SISTEMA DE AIRE COMPRIMIDO | UN | REPUESTO MODULO | EQUIPOS INGENIERIA | REPUESTOS Y EQUIPOS INGENIERA | REPUESTOS ESPECIFICOS | 20121445 | ACCESORIOS Y PARTES
273922 | FUENTE DE ALIMENTACION OMRON S8VK-G12024 PARA SISTEMA DE AIRE COMPRIMIDO | UN | REPUESTO FUENTE | EQUIPOS INGENIERIA | REPUESTOS Y EQUIPOS INGENIERA | REPUESTOS ESPECIFICOS | 20121445 | ACCESORIOS Y PARTES
273923 | MODULO DE ENTRADA DIGITAL SMC EX600-DXPF PARA SISTEMA DE AIRE COMPRIMIDO | UN | REPUESTO MODULO | EQUIPOS INGENIERIA | REPUESTOS Y EQUIPOS INGENIERA | REPUESTOS ESPECIFICOS | 20121445 | ACCESORIOS Y PARTES
273924 | CONTROLADOR SCHNEIDER ELECTRIC ACX-5720 PARA SISTEMA DE SEGURIDAD | UN | REPUESTO CONTROLADOR | EQUIPOS INGENIERIA | REPUESTOS Y EQUIPOS INGENIERA | REPUESTOS ESPECIFICOS | 20121445 | ACCESORIOS Y PARTES
273925 | SISTEMA ENERGIA REDUNDANTE CISCO COUCADCCAB NUMERO PARTE BLWR-RPS2300 PARA SISTEMA DE SEGURIDAD | UN | REPUESTO SISTEMA | EQUIPOS INGENIERIA | REPUESTOS Y EQUIPOS INGENIERA | REPUESTOS ESPECIFICOS | 20121445 | ACCESORIOS Y PARTES
273926 | MODULO SFP TRANSMISOR CISCO CNS8TUTAAC NUMERO PARTE GLC-T 30-1410-04 V04 PARA SISTEMA DE SEGURIDAD | UN | REPUESTO MODULO | EQUIPOS INGENIERIA | REPUESTOS Y EQUIPOS INGENIERA | REPUESTOS ESPECIFICOS | 20121445 | ACCESORIOS Y PARTES
273927 | RELE AUXILIAR ENCHUFABLE MINUATURA 120VCA 20MS 4 CONTACTOS CONMUTABLES 6A | UN | RELE | EQUIPOS INGENIERIA | EQUIPO PROTEC MANIOBRA S/E-R/D | RELES | 39122307 | RELÉ AUXILIAR
273928 | FUENTE DE ALIMENTACION PELCO POE1AT-US PARA SISTEMA DE SEGURIDAD | UN | REPUESTO FUENTE | EQUIPOS INGENIERIA | REPUESTOS Y EQUIPOS INGENIERA | REPUESTOS ESPECIFICOS | 20121445 | ACCESORIOS Y PARTES
273929 | FUENTE DE ALIMENTACION ABB CP-E 24/5.0 NUMERO PARTE 1SVR427034R0000 PARA PANEL CONTROL Y TAMIZ ROTATIVO TRATAMIENTO NATAS | UN | REPUESTO FUENTE | EQUIPOS INGENIERIA | REPUESTOS Y EQUIPOS INGENIERA | REPUESTOS ESPECIFICOS | 20121445 | ACCESORIOS Y PARTES
273930 | MODULO COMUNICACION PROFIBUS-DP ABB CM592-DP NUMERO PARTE 1SAP173200R0001 PARA PANEL CONTROL CENTRAL Y LOCAL | UN | REPUESTO MODULO | EQUIPOS INGENIERIA | REPUESTOS Y EQUIPOS INGENIERA | REPUESTOS ESPECIFICOS | 20121445 | ACCESORIOS Y PARTES
273931 | MODULO ENTRADA/SALIDA DIGITAL ABB DX571 NUMERO PARTE 1TNE968902R2302 PARA PANEL CONTROL CENTRAL Y LOCAL | UN | REPUESTO MODULO | EQUIPOS INGENIERIA | REPUESTOS Y EQUIPOS INGENIERA | REPUESTOS ESPECIFICOS | 20121445 | ACCESORIOS Y PARTES
273932 | MODULO POTENCIA SIEMENS SIMATIC S7 NUMERO PARTE 6ES7138-4CA01-0AA0 PARA CENTRIFUGA ESPESAMIENTO MECANICO | UN | REPUESTO FUENTE | EQUIPOS INGENIERIA | REPUESTOS Y EQUIPOS INGENIERA | REPUESTOS ESPECIFICOS | 20121445 | ACCESORIOS Y PARTES
273933 | MODULO ELECTRONICO SIEMENS SIMATIC S7 NUMERO PARTE 6ES7134-4GD00-0AB0 PARA CENTRIFUGA ESPESAMIENTO MECANICO | UN | REPUESTO FUENTE | EQUIPOS INGENIERIA | REPUESTOS Y EQUIPOS INGENIERA | REPUESTOS ESPECIFICOS | 20121445 | ACCESORIOS Y PARTES
273934 | RELE BUCHHOLZ CEDASPE SERIE EB EB079A27N0 NUMERO PARTE TR4767 PARA TRANSFORMADOR TRIFASICO SUMERGIDO ACEITE | UN | REPUESTO RELE | EQUIPOS INGENIERIA | REPUESTOS Y EQUIPOS INGENIERA | REPUESTOS ESPECIFICOS | 20121445 | ACCESORIOS Y PARTES
273935 | MODULO DE ALIMENTACION WTW MIQ/24V NUMERO PARTE 18431815 PARA MEDICION OXIGENO DISUELTO | UN | REPUESTO MODULO | EQUIPOS INGENIERIA | REPUESTOS Y EQUIPOS INGENIERA | REPUESTOS ESPECIFICOS | 20121445 | ACCESORIOS Y PARTES
273936 | MODULO DE COMUNICACION WTW MIQ/JB NUMERO PARTE 18440334 PARA MEDICION OXIGENO DISUELTO | UN | REPUESTO MODULO | EQUIPOS INGENIERIA | REPUESTOS Y EQUIPOS INGENIERA | REPUESTOS ESPECIFICOS | 20121445 | ACCESORIOS Y PARTES
273937 | ELECTRODO PH WTW SENSOLYT SEA EX NUMERO PARTE 109115EX PARA MEDICION PH AGUAS RESIDUALES | UN | REPUESTO ELECTRODO | EQUIPOS INGENIERIA | REPUESTOS Y EQUIPOS INGENIERA | REPUESTOS ESPECIFICOS | 20121445 | ACCESORIOS Y PARTES
273938 | RELE AUXILIAR ENCHUFABLE UNIVERSAL CON LED INDICADOR 120VCA 20MS 3 CONTACTOS CONMUTABLES 10A | UN | RELE | EQUIPOS INGENIERIA | EQUIPO PROTEC MANIOBRA S/E-R/D | RELES | 39122307 | RELÉ AUXILIAR
273939 | MANOMETRO INDICADOR PRESION EN ACERO INOXIDABLE BAUMER BOURDON HAENNI MEX5D60B74 PARA MANOMETROS | UN | REPUESTO MANOMETRO | EQUIPOS INGENIERIA | REPUESTOS Y EQUIPOS INGENIERA | REPUESTOS ESPECIFICOS | 20121445 | ACCESORIOS Y PARTES
273940 | PRESOSTATO 0.2-3BAR DANFOSS 017-529166 PARA SISTEMA PREPARACION POLIMEROS | UN | REPUESTO PRESOSTATO | EQUIPOS INGENIERIA | REPUESTOS Y EQUIPOS INGENIERA | REPUESTOS ESPECIFICOS | 20121445 | ACCESORIOS Y PARTES
273941 | SENSOR TRANSMISOR FLUJO ENDRESS+HAUSER PROLINE T-MASS 65 PARA SISTEMA DE MEDICION DE FLUJO | UN | REPUESTO SENSOR | EQUIPOS INGENIERIA | REPUESTOS Y EQUIPOS INGENIERA | REPUESTOS ESPECIFICOS | 20121445 | ACCESORIOS Y PARTES
273942 | MEDIDOR DE FLUJO AIRE/GAS FCI ST102A PARA SISTEMA DE MEDICION DE FLUJO | UN | REPUESTO MEDIDOR | EQUIPOS INGENIERIA | REPUESTOS Y EQUIPOS INGENIERA | REPUESTOS ESPECIFICOS | 20121445 | ACCESORIOS Y PARTES
273943 | TRANSMISOR DE NIVEL NIVUS NIVUSCOPE 2 NUMERO PARTE NS202V165TEN PARA MEDICION DE MANDO LODO | UN | REPUESTO TRANSMISOR | EQUIPOS INGENIERIA | REPUESTOS Y EQUIPOS INGENIERA | REPUESTOS ESPECIFICOS | 20121445 | ACCESORIOS Y PARTES
273944 | SENSOR DE NIVEL NIVUS NIVUSCOPE 2 VT-SENSOR NUMERO PARTE NS20SENVT10 PARA MEDICION DE MANDO LODO | UN | REPUESTO SENSOR | EQUIPOS INGENIERIA | REPUESTOS Y EQUIPOS INGENIERA | REPUESTOS ESPECIFICOS | 20121445 | ACCESORIOS Y PARTES
273945 | SENSOR INDICADOR TEMPERATURA ENDRESS+HAUSER D-87484 TR-10 PARA MEDICION DE TEMPERATURA | UN | REPUESTO SENSOR | EQUIPOS INGENIERIA | REPUESTOS Y EQUIPOS INGENIERA | REPUESTOS ESPECIFICOS | 20121445 | ACCESORIOS Y PARTES
273946 | SENSOR INDICADOR TEMPERATURA ENDRESS+HAUSER D-87484 TR-66 PARA MEDICION DE TEMPERATURA | UN | REPUESTO SENSOR | EQUIPOS INGENIERIA | REPUESTOS Y EQUIPOS INGENIERA | REPUESTOS ESPECIFICOS | 20121445 | ACCESORIOS Y PARTES
273947 | TERMOSTATO ELECTRONICO WIKA TSD-30 PARA SUICHE DE TEMPERATURA | UN | REPUESTO TERMOSTATO | EQUIPOS INGENIERIA | REPUESTOS Y EQUIPOS INGENIERA | REPUESTOS ESPECIFICOS | 20121445 | ACCESORIOS Y PARTES
273948 | BUJE DEVANADO PRIMARIO AT ABB GOB 325/800 NUMERO PARTE BR27310013-2 PARA TRANSFORMADOR TRIFASICO SUMERGIDO ACEITE | UN | REPUESTO BUJE | EQUIPOS INGENIERIA | REPUESTOS Y EQUIPOS INGENIERA | REPUESTOS ESPECIFICOS | 20121445 | ACCESORIOS Y PARTES
273949 | BUJIA DE ENCENDIDO KROM SCHRODER BU8151 PARA ANTORCHA DE BIOGAS | UN | REPUESTO BUJIA | EQUIPOS INGENIERIA | REPUESTOS Y EQUIPOS INGENIERA | REPUESTOS ESPECIFICOS | 20121445 | ACCESORIOS Y PARTES
273950 | BUJE DEVANADO PRIMARIO BT ABB A2017 NUMERO PARTE 1ZBF000257-PBMM PARA TRANSFORMADOR TRIFASICO SUMERGIDO ACEITE | UN | REPUESTO BUJE | EQUIPOS INGENIERIA | REPUESTOS Y EQUIPOS INGENIERA | REPUESTOS ESPECIFICOS | 20121445 | ACCESORIOS Y PARTES
273951 | JUEGO PILOTOS 1NA+1NC SCHNEIDER ELECTRIC ZB4BW0B35 PARA CALDERAS | UN | REPUESTO PILOTO | EQUIPOS INGENIERIA | REPUESTOS Y EQUIPOS INGENIERA | REPUESTOS ESPECIFICOS | 20121445 | ACCESORIOS Y PARTES
273952 | SUICHE DE PRESION KROM SCHRODER DG50UG-4 NUMERO PARTE 84447020 PARA ANTORCHA DE BIOGAS | UN | REPUESTO SUICHE | EQUIPOS INGENIERIA | REPUESTOS Y EQUIPOS INGENIERA | REPUESTOS ESPECIFICOS | 20121445 | ACCESORIOS Y PARTES
273953 | FUSIBLE CARTUCHO CERAMICO 125A 600VCC RAPIDO 100MS 100KA 27MMX60.3MM | UN | FUSIBLE | MATERIALES ESTANDAR | ELEMENTOS PROTEC SISTE ELECTRI | FUSIBLES | 39121611 | FUSIBLES DE CERÁMICAS
273954 | MEMBRANA DE SENSOR FDO 701IQ WTW SC-FDO 701 201655 PARA MEDICION DE OXIGENO DISUELTO | UN | REPUESTO MEMBRANA | EQUIPOS INGENIERIA | REPUESTOS Y EQUIPOS INGENIERA | REPUESTOS ESPECIFICOS | 20121445 | ACCESORIOS Y PARTES
273955 | SET DE CALIBRACION Y CONTROL DE 6 BOTELLAS DE 50ML WTW E-SET 300572 PARA MEDICION DE PH | UN | REPUESTO SET | EQUIPOS INGENIERIA | REPUESTOS Y EQUIPOS INGENIERA | REPUESTOS ESPECIFICOS | 20121445 | ACCESORIOS Y PARTES
273956 | JUEGO REPARACION DISPLAY ENDRESS+HAUSER 52025604 PARA MEDIDOR DE NIVEL FMI21 | UN | REPUESTO JUEGO | EQUIPOS INGENIERIA | REPUESTOS Y EQUIPOS INGENIERA | REPUESTOS ESPECIFICOS | 20121445 | ACCESORIOS Y PARTES
273957 | TERMOSTATO JUMO 605055/0020-5 PARA COMPRESOR CENTRIFUGO BIOGAS | UN | REPUESTO TERMOSTATO | EQUIPOS INGENIERIA | REPUESTOS Y EQUIPOS INGENIERA | REPUESTOS ESPECIFICOS | 20121445 | ACCESORIOS Y PARTES
273958 | CUERPO LUMINOSO + NA ABB MCBH-101 1SFA611605R1201 PARA SISTEMA MEDICION DE PH | UN | REPUESTO CUERPO | EQUIPOS INGENIERIA | REPUESTOS Y EQUIPOS INGENIERA | REPUESTOS ESPECIFICOS | 20121445 | ACCESORIOS Y PARTES
273959 | MEMBRANA PROTECTORA ABB MA1-8002 1SFA611920R8002 PARA SISTEMA MEDICION DE PH | UN | REPUESTO MEMBRANA | EQUIPOS INGENIERIA | REPUESTOS Y EQUIPOS INGENIERA | REPUESTOS ESPECIFICOS | 20121445 | ACCESORIOS Y PARTES
273960 | CONTACTO SPDT S96LS PARA INTERRUPTOR DE PRESION WIKA MWXXDN | UN | REPUESTO CONTACTO | EQUIPOS INGENIERIA | REPUESTOS Y EQUIPOS INGENIERA | REPUESTOS ESPECIFICOS | 20121445 | ACCESORIOS Y PARTES
273961 | CONTACTO SPDT AREA CLASIFICADA S96LS PARA INTERRUPTOR DE PRESION WIKA MWXXDN EX | UN | REPUESTO CONTACTO | EQUIPOS INGENIERIA | REPUESTOS Y EQUIPOS INGENIERA | REPUESTOS ESPECIFICOS | 20121445 | ACCESORIOS Y PARTES
273962 | CABLE NEGRO CON CONECTOR DE 4 PUERTOS VALVULA SOLENOIDE MPM BRAD HARRISON E172949 TN1002130 PARA SISTEMA CONTROL DE OLORES | UN | REPUESTO CABLE | EQUIPOS INGENIERIA | REPUESTOS Y EQUIPOS INGENIERA | REPUESTOS ESPECIFICOS | 20121445 | ACCESORIOS Y PARTES
273963 | INTERRUPTOR DE FLOTADOR DE CABLE SERIE CFS2 DE MERCOID PARA CHILLER DE ABSORCION | UN | REPUESTO INTERRUPTOR | EQUIPOS INGENIERIA | REPUESTOS Y EQUIPOS INGENIERA | REPUESTOS ESPECIFICOS | 20121445 | ACCESORIOS Y PARTES
273964 | MANOMETRO ANALOGO 0-100PSI CARATULA 4" TUBO BOURDON EN COBRE CONEXION INFERIOR 1/2" NPT EXACTITUD 1% | UN | MANOMETRO | EQUIPOS INGENIERIA | INSTRUMENTACION Y CONTROL | MEDIDORES DE PRESION | 60104707 | MANÓMETROS
273965 | TRANSFORMADOR IGNICION KROMSCHRODER TGI7.5-12/100R 84391055 PARA ANTORCHA DE BIOGAS | UN | REPUESTO TRANSFORMADOR | EQUIPOS INGENIERIA | REPUESTOS Y EQUIPOS INGENIERA | REPUESTOS ESPECIFICOS | 20121445 | ACCESORIOS Y PARTES
273966 | RECTIFICADOR SEÑAL MODULO DE FRENO R&M ESD141 PARA BOMBAS LODO DE RETORNO | UN | REPUESTO RECTIFICADOR | EQUIPOS INGENIERIA | REPUESTOS Y EQUIPOS INGENIERA | REPUESTOS ESPECIFICOS | 20121445 | ACCESORIOS Y PARTES
273967 | FUENTE DE PODER HPE 500W HP CISCO 72-4387-01 94841 PARA SISTEMA DE SEGURIDAD | UN | REPUESTO FUENTE | EQUIPOS INGENIERIA | REPUESTOS Y EQUIPOS INGENIERA | REPUESTOS ESPECIFICOS | 20121445 | ACCESORIOS Y PARTES
273968 | TRANSMISOR TEMPERATURA AISLADO JUMO PT10RH-PT PARA ANTORCHA DE BIOGAS | UN | REPUESTO TRANSMISOR | EQUIPOS INGENIERIA | REPUESTOS Y EQUIPOS INGENIERA | REPUESTOS ESPECIFICOS | 20121445 | ACCESORIOS Y PARTES
273969 | RESORTE EQUILIBRADOR DE CAME(CE) PARA SISTEMA DE SEGURIDAD | UN | REPUESTO RESORTE | EQUIPOS INGENIERIA | REPUESTOS Y EQUIPOS INGENIERA | REPUESTOS ESPECIFICOS | 20121445 | ACCESORIOS Y PARTES
273970 | ELECTRODO CONDUCTIVO DE VARILLA MULTIPLE VEGA EL3EX.X3VTVL PARA SISTEMA MEDICION DE NIVEL | UN | REPUESTO ELECTRODO | EQUIPOS INGENIERIA | REPUESTOS Y EQUIPOS INGENIERA | REPUESTOS ESPECIFICOS | 20121445 | ACCESORIOS Y PARTES
273971 | VARIADOR DE VELOCIDAD SIEMENS POWER MODULE 240 SINAMICS BOP-2 CON PANEL DE CONTROL 240 P/N 6SL3224-0BE27-5UA0 PARA CHILLER DE ABSORCION | UN | REPUESTO VARIADOR | EQUIPOS INGENIERIA | REPUESTOS Y EQUIPOS INGENIERA | REPUESTOS ESPECIFICOS | 20121445 | ACCESORIOS Y PARTES
273972 | CABLE FIELDLINK DEVICENET CONECTOR CIRCULAR 5 PINES MACHO A HEMBRA LEONI L45467-F16-W8 PARA CONTROL DE OLORES | UN | REPUESTO CABLE | EQUIPOS INGENIERIA | REPUESTOS Y EQUIPOS INGENIERA | REPUESTOS ESPECIFICOS | 20121445 | ACCESORIOS Y PARTES
273973 | INDICADOR DE NIVEL VEGA VEGA DIS81-ICIANMAAX (0-40M) PARA SISTEMA MEDICION DE NIVEL | UN | REPUESTO INDICADOR | EQUIPOS INGENIERIA | REPUESTOS Y EQUIPOS INGENIERA | REPUESTOS ESPECIFICOS | 20121445 | ACCESORIOS Y PARTES
273974 | MEDIDOR NIVEL RADAR ACERO INOXIDABLE 316L MEDIDA 0-35M ANTENA CORNETA COMUNICACION PROFIBUS PA CONEXION BRIDADA ERROR PERMISIBLE <=2MM IP68/66 | UN | MEDIDOR NIVEL | EQUIPOS INGENIERIA | INSTRUMENTACION Y CONTROL | MEDIDORES DE NIVEL | 46171616 | DETECTORES DE RADAR
273975 | MEDIDOR NIVEL RADAR ACERO INOXIDABLE 316L MEDIDA 0-35M ANTENA CORNETA COMUNICACION PROFIBUS PA CONEXION ADAPTADOR 250°C ERROR PERMISIBLE <=2MM IP68/66 | UN | MEDIDOR NIVEL | EQUIPOS INGENIERIA | INSTRUMENTACION Y CONTROL | MEDIDORES DE NIVEL | 46171616 | DETECTORES DE RADAR
273976 | TRANSMISOR DE FLUJO POR DISPERSION TERMICA DE ENDRESS+HAUSER PROLINE T-MASS 65 N40C35002000 PARA SISTEMAS DE MEDICION DE FLUJO | UN | REPUESTO TRANSMISOR | EQUIPOS INGENIERIA | REPUESTOS Y EQUIPOS INGENIERA | REPUESTOS ESPECIFICOS | 20121445 | ACCESORIOS Y PARTES
273977 | TRANSMISOR DE FLUJO POR DISPERSION TERMICA TUBO PITOT GAS 12500-41186NM3H +/-1% PROFIBUS PA CONEXION 3/4" MACHO NPT | UN | MEDIDOR | EQUIPOS INGENIERIA | INSTRUMENTACION Y CONTROL | MEDIDORES METEOROLOGICOS | 41112501 | FLUJÓMETROS
273978 | JUEGO DE REPARACION ACTUADOR/CILINDRO DEZURIK G6-C6 1401188 PARA VALVULA TAPON | UN | REPUESTO JUEGO | EQUIPOS INGENIERIA | REPUESTOS Y EQUIPOS INGENIERA | REPUESTOS ESPECIFICOS | 20121445 | ACCESORIOS Y PARTES
273979 | SENSOR DE FUGAS KSB NUMERO PARTE 69-14 PARA BOMBEO LODO DE RETORNO | UN | REPUESTO SENSOR | EQUIPOS INGENIERIA | REPUESTOS Y EQUIPOS INGENIERA | REPUESTOS ESPECIFICOS | 20121445 | ACCESORIOS Y PARTES
273980 | JUEGO DE REPARACION ACTUADOR/CILINDRO DEZURIK G6-PC 1401192 PARA VALVULA TAPON | UN | REPUESTO JUEGO | EQUIPOS INGENIERIA | REPUESTOS Y EQUIPOS INGENIERA | REPUESTOS ESPECIFICOS | 20121445 | ACCESORIOS Y PARTES
273981 | JUEGO EMPAQUES CON 2 ORINGS Y 1 SELLO PARA BOMBA ELECTRICA | UN | EMPAQUE | MATERIALES ESTANDAR | REPUESTOS MATERIALES ESTANDAR | ELEMENTOS DE SELLADO | 31401501 | EMPAQUE MOLDEADO DE CAUCHO
273982 | JUNTAS CENTURY 1013232 PARA TUBERIAS Y ACCESORIOS | UN | REPUESTO JUNTA | EQUIPOS INGENIERIA | REPUESTOS Y EQUIPOS INGENIERA | REPUESTOS ESPECIFICOS | 20121445 | ACCESORIOS Y PARTES
273983 | JUEGO DE JUNTAS DEZURIK 1013348 PARA TAPON EXCENTRICORICO | UN | REPUESTO JUEGO | EQUIPOS INGENIERIA | REPUESTOS Y EQUIPOS INGENIERA | REPUESTOS ESPECIFICOS | 20121445 | ACCESORIOS Y PARTES
273984 | JUEGO DE JUNTAS DEZURIK WGCP 935 GP-270S-9935A/D1 PARA TAPON EXCENTRICORICO | UN | REPUESTO JUEGO | EQUIPOS INGENIERIA | REPUESTOS Y EQUIPOS INGENIERA | REPUESTOS ESPECIFICOS | 20121445 | ACCESORIOS Y PARTES
273985 | JUEGO EMPAQUES NEOPRENO CON 2 EMPAQUES Y 1 SELLO PARA COLECTOR | UN | EMPAQUE | MATERIALES ESTANDAR | REPUESTOS MATERIALES ESTANDAR | ELEMENTOS DE SELLADO | 31401501 | EMPAQUE MOLDEADO DE CAUCHO
273986 | EMPAQUE ANILLO DE PRESION EPDM 57MM X 76MM X 8MM PARA VALVULA | UN | EMPAQUE | MATERIALES ESTANDAR | REPUESTOS MATERIALES ESTANDAR | ELEMENTOS DE SELLADO | 31401501 | EMPAQUE MOLDEADO DE CAUCHO
273987 | EMPAQUE ANILLO DE PRESION EPDM 44MM X 57MM X 5MM PARA VALVULA | UN | EMPAQUE | MATERIALES ESTANDAR | REPUESTOS MATERIALES ESTANDAR | ELEMENTOS DE SELLADO | 31401501 | EMPAQUE MOLDEADO DE CAUCHO
273988 | PANEL DE CONTROL ABB CP651 NUMERO PARTE 1SAP551200R0001 PARA PANEL CONTROL Y TAMIZ ROTATIVO | UN | REPUESTO PANEL | EQUIPOS INGENIERIA | REPUESTOS Y EQUIPOS INGENIERA | REPUESTOS ESPECIFICOS | 20121445 | ACCESORIOS Y PARTES
273989 | SENSOR OXIGENO DISUELTO DIGITAL WTW FDO-701 IQ NUMERO PARTE 201660 PARA MEDICION OXIGENO DISUELTO | UN | REPUESTO SENSOR | EQUIPOS INGENIERIA | REPUESTOS Y EQUIPOS INGENIERA | REPUESTOS ESPECIFICOS | 20121445 | ACCESORIOS Y PARTES
273990 | MODULO TERMINAL/CONTROLADOR WTW MIQ/TC 2020 3G NUMERO PARTE WW470020 PARA MEDICION DE OXIGENO DISUELTO | UN | REPUESTO TERMINAL | EQUIPOS INGENIERIA | REPUESTOS Y EQUIPOS INGENIERA | REPUESTOS ESPECIFICOS | 20121445 | ACCESORIOS Y PARTES
273991 | MODULO CONTROLADOR WTW MIQ/MC3-PR NUMERO PARTE WW471023 PARA MEDICION OXIGENO DISUELTO | UN | REPUESTO CONTROLADOR | EQUIPOS INGENIERIA | REPUESTOS Y EQUIPOS INGENIERA | REPUESTOS ESPECIFICOS | 20121445 | ACCESORIOS Y PARTES
273992 | CONVERTIDOR 2 SALIDAS ANALOGAS WTW STRATOSPROA201XPH-1 PARA MEDICION DE PH | UN | REPUESTO CONVERTIDOR | EQUIPOS INGENIERIA | REPUESTOS Y EQUIPOS INGENIERA | REPUESTOS ESPECIFICOS | 20121445 | ACCESORIOS Y PARTES
273993 | ELECTRODO PARA MEDICION PH WTW SENSOLYT 650-7EX 109195EX PARA SISTEMA MEDICION PH | UN | REPUESTO ELECTRODO | EQUIPOS INGENIERIA | REPUESTOS Y EQUIPOS INGENIERA | REPUESTOS ESPECIFICOS | 20121445 | ACCESORIOS Y PARTES
273994 | SONDA PARA MEDICION PH WTW SENSOLYT 700IQ PARA SISTEMA MEDICION PH | UN | REPUESTO SONDA | EQUIPOS INGENIERIA | REPUESTOS Y EQUIPOS INGENIERA | REPUESTOS ESPECIFICOS | 20121445 | ACCESORIOS Y PARTES
273995 | VALVULA EXPANSION TERMOSTATICA LATON 3/8" ROSCA MACHO NPT X 1/2" ROSCA MACHO NPT PRESION OPERACION 500PSIG | UN | VALVULA | MATERIALES ESTANDAR | VALVULAS, HIDRANTES Y UNIONES | VALVULAS | 40141600 | VÁLVULAS
273996 | VALVULA ESFERICA TIPO Y LATON (2) 1 1/2" ROSCA MACHO NST X 2 1/2" ROSCA HEMBRA NST PRESION OPERACION 300PSI | UN | VALVULA | MATERIALES ESTANDAR | VALVULAS, HIDRANTES Y UNIONES | VALVULAS | 40141600 | VÁLVULAS
273997 | GABINETE DOBLE PARA MANGUERA ACERO COLD ROLLED 1600X770X540MM | UN | GABINETE | INDIRECTOS | AMUEBLAMIENTO Y/O ELEMENTOS | AMUEBLAMIENTO BODEGAS | 56101530 | GABINETES DE ALMACENAMIENTO
273998 | LLAVE SPANNER DOBLE SERVICIO 2 1/2" X 1 1/2" | UN | LLAVE | SOPORTE A LA OPERACIÓN | HTAS-EQUIPOS SOPORTE OPERACION | HERRAMIENTAS MANUAL MECANICAS | 27111730 | LLAVE GIRATORIA DE DOS EXTREMOS
273999 | REDUCCION PIN LUG BRONCE PARA TUBING/MANGUERA 2 1/2" (65MM) ROSCA MACHO NST X 1 1/2" (40MM) ROSCA HEMBRA NST 360PSI | UN | REDUCCION | MATERIALES ESTANDAR | TUBERIAS ACCESORIOS DE TUBERIA | ACCESORIOS DE TUBERIA | 40141734 | CONECTORES PARA MANGUERAS
274000 | DIFUSORES DISCO MEMBRANA SANITAIRE 2 1/2" PARA TANQUES DE AIREACION | ML | REPUESTO DIFUSORES | EQUIPOS INGENIERIA | REPUESTOS Y EQUIPOS INGENIERA | REPUESTOS ESPECIFICOS | 20121445 | ACCESORIOS Y PARTES
274001 | RASQUETAS DE FONDO 4280MMX14MMX8MM NEOPRENO PARA BARRELODO | UN | REPUESTO RASQUETA | EQUIPOS INGENIERIA | REPUESTOS Y EQUIPOS INGENIERA | REPUESTOS DE DISEÑO | 81101603 | DISEÑO DE MÁQUINAS HERRAMIENTAS
274002 | RASQUETAS DE FONDO 4620MMX14MMX8MM NEOPRENO PARA BARRELODO | UN | REPUESTO RASQUETA | EQUIPOS INGENIERIA | REPUESTOS Y EQUIPOS INGENIERA | REPUESTOS DE DISEÑO | 81101603 | DISEÑO DE MÁQUINAS HERRAMIENTAS
274003 | RASQUETAS DE FONDO 10160MMX14MMX8MM NEOPRENO PARA BARRELODO | UN | REPUESTO RASQUETA | EQUIPOS INGENIERIA | REPUESTOS Y EQUIPOS INGENIERA | REPUESTOS DE DISEÑO | 81101603 | DISEÑO DE MÁQUINAS HERRAMIENTAS
274004 | RASQUETAS DE FONDO 10220MMX14MMX8MM NEOPRENO PARA BARRELODO | UN | REPUESTO RASQUETA | EQUIPOS INGENIERIA | REPUESTOS Y EQUIPOS INGENIERA | REPUESTOS DE DISEÑO | 81101603 | DISEÑO DE MÁQUINAS HERRAMIENTAS
274005 | RASQUETAS DE FONDO 4720MMX14MMX8MM NEOPRENO PARA BARRELODO | UN | REPUESTO RASQUETA | EQUIPOS INGENIERIA | REPUESTOS Y EQUIPOS INGENIERA | REPUESTOS DE DISEÑO | 81101603 | DISEÑO DE MÁQUINAS HERRAMIENTAS
274006 | VALVULA TANQUE RESERVA 1/2" CON FLOTADOR | UN | VALVULA | MATERIALES ESTANDAR | REPUESTOS MATERIALES ESTANDAR | REPUESTOS MTTO EDIFICACIONES | 42142203 | ACCESORIOS PARA BAÑOS O TANQUES DE HIDROTERAPIA
274007 | RASQUETAS DE FONDO 6520MMX14MMX8MM NEOPRENO PARA BARRELODO | UN | REPUESTO RASQUETA | EQUIPOS INGENIERIA | REPUESTOS Y EQUIPOS INGENIERA | REPUESTOS DE DISEÑO | 81101603 | DISEÑO DE MÁQUINAS HERRAMIENTAS
274008 | TORNILLO CARRUAJE ACERO 3/8" X 1" | UN | TORNILLO | MATERIALES ESTANDAR | HERRAJES ELEMENTOS DE SUJECION | ELEMENTOS DE SUJECION | 31161521 | TORNILLO DE CARRUAJE
274009 | TORNILLO GOLOSO ACERO 1/4"X3/4" | UN | TORNILLO | MATERIALES ESTANDAR | HERRAJES ELEMENTOS DE SUJECION | ELEMENTOS DE SUJECION | 31161528 | TORNILLO AUTO – ENTRANTE
274010 | ORING 350MM ESPESOR 5.7MM CAUCHO | UN | ORING | MATERIALES ESTANDAR | REPUESTOS MATERIALES ESTANDAR | ELEMENTOS DE SELLADO | 31401503 | EMPAQUE MOLDEADO O – RING
274011 | ORING 900MM ESPESOR 7.4MM CAUCHO | UN | ORING | MATERIALES ESTANDAR | REPUESTOS MATERIALES ESTANDAR | ELEMENTOS DE SELLADO | 31401503 | EMPAQUE MOLDEADO O – RING
274012 | ORING 48" ESPESOR 5MM CAUCHO | UN | ORING | MATERIALES ESTANDAR | REPUESTOS MATERIALES ESTANDAR | ELEMENTOS DE SELLADO | 31401503 | EMPAQUE MOLDEADO O – RING
274013 | JUEGO ORINGS EPDM 158MMX54MMX4MM/100MMX96MMX4MM/380MMX372MMX6MM/380MMX372MMX8MM PARA BOMBAS LODO DE RETORNO | JG | EMPAQUE | MATERIALES ESTANDAR | REPUESTOS MATERIALES ESTANDAR | ELEMENTOS DE SELLADO | 31401503 | EMPAQUE MOLDEADO O – RING
274014 | CORREA DE TRANSMISION BX 22 DE CAUCHO DE 1 CANAL | UN | CORREA | MATERIALES ESTANDAR | REPUESTOS MATERIALES ESTANDAR | TRANSMISION POTENCIA MECANICA | 26111504 | CORREAS DE LA TRANSMISIÓN
274015 | CORREA DE TRANSMISION 3VX 1250 DE CAUCHO DE 1 CANAL | UN | CORREA | MATERIALES ESTANDAR | REPUESTOS MATERIALES ESTANDAR | TRANSMISION POTENCIA MECANICA | 26111504 | CORREAS DE LA TRANSMISIÓN
274016 | BOTELLA VIDRIO 1000ML | UN | RECIPIENTE | EQUIPOS INGENIERIA | MATERIALES EQUIPOS LABORATORIO | MATERIALES DE LABORATORIO | 41121800 | ARTÍCULOS DE VIDRIO O PLÁSTICO Y SUMINISTROS GENERALES DE LABORATORIO
274017 | SOLUCION CONDUCTORA CALOR YORK 1303083000 | UN | SOLUCION | EQUIPOS INGENIERIA | REPUESTOS Y EQUIPOS INGENIERA | REPUESTOS ESPECIFICOS | 20121445 | ACCESORIOS Y PARTES
274018 | ACCESORIO VALVULA ANTIRETORNO KLINGERS 1004994-2 PARA VALVULA TAPON EXCENTRICO DN100 | JG | REPUESTO VALVULA | EQUIPOS INGENIERIA | REPUESTOS Y EQUIPOS INGENIERA | REPUESTOS ESPECIFICOS | 20121445 | ACCESORIOS Y PARTES
274019 | JUEGO CALZAS COJINETE SHIMS GL315T014 PARA BOMBAS SUMERGIBLES BARRENATAS | JG | REPUESTO CALZAS | EQUIPOS INGENIERIA | REPUESTOS Y EQUIPOS INGENIERA | REPUESTOS ESPECIFICOS | 20121445 | ACCESORIOS Y PARTES
274020 | JUEGO CALZAS COJINETE SHIMS GL315T035 PARA BOMBAS SUMERGIBLES BARRENATAS | JG | REPUESTO CALZAS | EQUIPOS INGENIERIA | REPUESTOS Y EQUIPOS INGENIERA | REPUESTOS ESPECIFICOS | 20121445 | ACCESORIOS Y PARTES
274021 | JUNTA KLINGERS N17A45608 PARA EQUIPOS TURBO SOPLADORES | UN | REPUESTO JUNTA | EQUIPOS INGENIERIA | REPUESTOS Y EQUIPOS INGENIERA | REPUESTOS ESPECIFICOS | 20121445 | ACCESORIOS Y PARTES
274022 | JUEGO SELLOS COMPRESOR PIETRO FIORENTINI 5016002096 PARA SISTEMA AIRE COMPRIMIDO | JG | REPUESTO SELLO | EQUIPOS INGENIERIA | REPUESTOS Y EQUIPOS INGENIERA | REPUESTOS ESPECIFICOS | 20121445 | ACCESORIOS Y PARTES
274023 | JUEGO SELLOS COMPRESOR ANEST IWATA SL-F65IE PARA SISTEMA AIRE COMPRIMIDO | JG | REPUESTO SELLO | EQUIPOS INGENIERIA | REPUESTOS Y EQUIPOS INGENIERA | REPUESTOS ESPECIFICOS | 20121445 | ACCESORIOS Y PARTES
274024 | BUJIA GENERBACHER 4937193 PARA MOTOGENERADORES | UN | REPUESTO BUJIA | EQUIPOS INGENIERIA | REPUESTOS Y EQUIPOS INGENIERA | REPUESTOS ESPECIFICOS | 20121445 | ACCESORIOS Y PARTES
274025 | SELLO ANTIPOLVO UNICARRIERS 48522FJ101 PARA MONTACARGA ELECTRICO | UN | REPUESTO SELLO | EQUIPOS INGENIERIA | REPUESTOS Y EQUIPOS INGENIERA | REPUESTOS ESPECIFICOS | 20121445 | ACCESORIOS Y PARTES
274026 | SELLO ATLAS COPCO 6927100H00 PARA MONTACARGA ELECTRICO | UN | REPUESTO SELLO | EQUIPOS INGENIERIA | REPUESTOS Y EQUIPOS INGENIERA | REPUESTOS ESPECIFICOS | 20121445 | ACCESORIOS Y PARTES
274027 | BOQUILLA VIKING VK-E2 PARA SISTEMA AIRE ACONDICIONADO | UN | REPUESTO BOQUILLA | EQUIPOS INGENIERIA | REPUESTOS Y EQUIPOS INGENIERA | REPUESTOS ESPECIFICOS | 20121445 | ACCESORIOS Y PARTES
274028 | BOMBA DOSIFICADORA DIAFRAGMA CAUDAL 117L/H PRESION 4BAR MOTOR 230-460VCA 50/60HZ | UN | BOMBA DOSIFICADORA | EQUIPOS INGENIERIA | EQUIPOS PARA GAS NATURAL | EQUIPOS P/REGULACION-MEDICION | 40151505 | BOMBAS DOSIFICADORAS
274029 | JUEGO EMPAQUE ATRAPALLAMAS FA-E-200IIA1-T1.9/A16448 PARA ANTORCHAS BIOGAS | JG | REPUESTO ATRAPALLAMA | EQUIPOS INGENIERIA | REPUESTOS Y EQUIPOS INGENIERA | REPUESTOS ESPECIFICOS | 20121445 | ACCESORIOS Y PARTES
274030 | JUEGO DE FILTROS KLC 594X508X96 2018043 PARA ESTACION CHILLER | UN | REPUESTO FILTRO | EQUIPOS INGENIERIA | REPUESTOS Y EQUIPOS INGENIERA | REPUESTOS ESPECIFICOS | 20121445 | ACCESORIOS Y PARTES
274031 | FILTRO AAF VARICEL 2+ SC 16"X20"X4" PARA SISTEMA AIRE ACONDICIONADO | UN | REPUESTO FILTRO | EQUIPOS INGENIERIA | REPUESTOS Y EQUIPOS INGENIERA | REPUESTOS ESPECIFICOS | 20121445 | ACCESORIOS Y PARTES
274032 | JUEGO REPARACION ACTUADOR/CILINDRO DEZURIK G16-PC10 1401196 PARA BOMBA RECIRCULACION AGUA CALIENTE | UN | REPUESTO JUEGO | EQUIPOS INGENIERIA | REPUESTOS Y EQUIPOS INGENIERA | REPUESTOS ESPECIFICOS | 20121445 | ACCESORIOS Y PARTES
274033 | EMPAQUES 1004994-2 PARA BOMBA RECIRCULACION AGUA CALIENTE | JG | REPUESTO EMPAQUES | EQUIPOS INGENIERIA | REPUESTOS Y EQUIPOS INGENIERA | REPUESTOS ESPECIFICOS | 20121445 | ACCESORIOS Y PARTES
274034 | CABEZAL/ELECTRODO/SONDA 002465//B 53138 PARA BOMBA RECIRCULACION AGUA CALIENTE | JG | REPUESTO BOQUILLAS | EQUIPOS INGENIERIA | REPUESTOS Y EQUIPOS INGENIERA | REPUESTOS ESPECIFICOS | 20121445 | ACCESORIOS Y PARTES
274035 | REPUESTO SELLO INGERSORRAND GA-45 PARA SISTEMA AIRE COMPRIMIDO | JG | REPUESTO SELLO | EQUIPOS INGENIERIA | REPUESTOS Y EQUIPOS INGENIERA | REPUESTOS ESPECIFICOS | 20121445 | ACCESORIOS Y PARTES
274036 | AGITADOR SUMERGIBLE SR/PP4659.492 PARA BOMBAS SUMERGIBLES BARRENATAS | UN | REPUESTO AGITADOR | EQUIPOS INGENIERIA | REPUESTOS Y EQUIPOS INGENIERA | REPUESTOS ESPECIFICOS | 20121445 | ACCESORIOS Y PARTES
274037 | REFRIGERANTE R-32 P/REFRIGERACION | UN | REFRIGERANTE | MATERIALES ESTANDAR | MATERIA PROCESO FISICO-QUIMICO | GASES | 24131513 | REFRIGERANTE
274038 | REFRIGERANTE R-22 P/REFRIGERACION | UN | REFRIGERANTE | MATERIALES ESTANDAR | MATERIA PROCESO FISICO-QUIMICO | GASES | 24131513 | REFRIGERANTE
274039 | PUERTA BATIENTE ACERO INOXIDABLE 304L 1000MM X 600MM X 60MM | UN | PUERTA | SERVIC/MATERIALES CONSTRUCCION | MATERIALES DE CONSTRUCCION | MATERIALES DE CONSTRUCCION | 30171511 | PUERTA DE VAIVÉN
274040 | RASQUETAS FONDO 10240X14X8MM NEOPRENO PARA BARRELODO | UN | REPUESTO RASQUETA | EQUIPOS INGENIERIA | REPUESTOS Y EQUIPOS INGENIERA | REPUESTOS DE DISEÑO | 81101603 | DISEÑO DE MÁQUINAS HERRAMIENTAS
274041 | CUÑERO 125X22X14MM ACERO 316 L 03M-TSEQ-7-002 0_0 PARA BARRELODO | UN | REPUESTO CUÑERO | EQUIPOS INGENIERIA | REPUESTOS Y EQUIPOS INGENIERA | REPUESTOS DE DISEÑO | 81101603 | DISEÑO DE MÁQUINAS HERRAMIENTAS
274042 | CUÑERO 60X12MMX8MM ACERO 316 L 03M-TSEQ-7-002 0_0 PARA BARRELODO | UN | REPUESTO CUÑERO | EQUIPOS INGENIERIA | REPUESTOS Y EQUIPOS INGENIERA | REPUESTOS DE DISEÑO | 81101603 | DISEÑO DE MÁQUINAS HERRAMIENTAS
274043 | AIRE ACONDICIONADO 45000BTU TIPO CASSETTE 220VCA | UN | AIRE ACONDICIONADO | INDIRECTOS | ELECTRODOMESTICOS | GRANDES ELECTRODOMESTICOS | 40101701 | AIRES ACONDICIONADOS
274044 | AIRE ACONDICIONADO 34000BTU TIPO PISO TECHO 220VCA | UN | AIRE ACONDICIONADO | INDIRECTOS | ELECTRODOMESTICOS | GRANDES ELECTRODOMESTICOS | 40101701 | AIRES ACONDICIONADOS
274045 | AIRE ACONDICIONADO 18000BTU TIPO CASSETTE 220VCA | UN | AIRE ACONDICIONADO | INDIRECTOS | ELECTRODOMESTICOS | GRANDES ELECTRODOMESTICOS | 40101701 | AIRES ACONDICIONADOS
274046 | HIDRANTE TIPO PEDESTAL BARRIL SECO 5 1/4" (140MM) VALVULA EN CODO EXTREMO LISO 360PSI (25BAR) 2 BOQUILLAS DE 3" | UN | HIDRANTE | MATERIALES ESTANDAR | VALVULAS, HIDRANTES Y UNIONES | HIDRANTES | 40141726 | HIDRANTES
274047 | VASTAGO PARA CELDA 36KV SCHNEIDER ELECTRIC F400 | UN | REPUESTO VASTAGO | EQUIPOS INGENIERIA | REPUESTOS Y EQUIPOS INGENIERA | REPUESTOS ESPECIFICOS | 20121445 | ACCESORIOS Y PARTES
274048 | PRENSA TUNGSTENO 1/16" PARA EQUIPO ARGON | UN | PRENSA TUNGSTENO | SOPORTE A LA OPERACIÓN | CONSUMIBLES | CONSUMIBLES DE HERRAMIENTAS | 40141731 | BOQUILLAS
274049 | EQUIPO SOLDADURA INVERSOR MULTIPROCESO PORTATIL 65VCC 20-180A 110/220VCA 1F 60HZ | UN | EQUIPO SOLDADURA | SOPORTE A LA OPERACIÓN | HTAS-EQUIPOS SOPORTE OPERACION | EQUIPOS SOPORTE A LA OPERACION | 23271409 | MÁQUINA DE SOLDADURA DE BARRA O SOLDADURA ARCO METÁLICO PROTEGIDA
274050 | SERVICIO DE MANTENIMIENTO PREVENTIVO Y CORRECTIVO DE MAQUINAS CONTADORAS DE MONEDAS Y DE BILLETES VERIFICADORA DE FAJOS | UN | COM, ALQ/MTTO EQ. NO OPERATIVO | INDIRECTOS | COM, ALQ/MTTO EQ. NO OPERATIVO | COM, ALQ/MTTO EQ. NO OPERATIVO | 73152100 | SERVICIOS DE MANTENIMIENTO Y REPARACIÓN DE EQUIPO DE MANUFACTURA
274051 | GRAPA PERNADA ACERO GALVANIZADO PARA CABLE METALICO 1/2" | UN | GRAPA | MATERIALES ESTANDAR | HERRAJES ELEMENTOS DE SUJECION | ELEMENTOS DE SUJECION | 39121705 | GRAPAS PARA CABLES
274052 | GRAPA PERNADA ACERO INOXIDABLE PARA CABLE METALICO 1/2" | UN | GRAPA | MATERIALES ESTANDAR | HERRAJES ELEMENTOS DE SUJECION | ELEMENTOS DE SUJECION | 39121705 | GRAPAS PARA CABLES
274053 | FILTRO DE AGUA 1UM 4.5" X 9.75" SHELCO MEE1-10BB PARA EQUIPO APS OERLIKON METCO | UN | REPUESTO FILTRO | EQUIPOS INGENIERIA | REPUESTOS Y EQUIPOS INGENIERA | REPUESTOS ESPECIFICOS | 20121445 | ACCESORIOS Y PARTES
274054 | FILTRO DE AGUA 5UM 4.5" X 9.75" SHELCO MEE5-10BB PARA EQUIPO APS OERLIKON METCO | UN | REPUESTO FILTRO | EQUIPOS INGENIERIA | REPUESTOS Y EQUIPOS INGENIERA | REPUESTOS ESPECIFICOS | 20121445 | ACCESORIOS Y PARTES
274055 | FILTRO DE AGUA 10UM 4.5" X 9.75" SHELCO MEE10-10BB PARA EQUIPO APS OERLIKON METCO | UN | REPUESTO FILTRO | EQUIPOS INGENIERIA | REPUESTOS Y EQUIPOS INGENIERA | REPUESTOS ESPECIFICOS | 20121445 | ACCESORIOS Y PARTES
274056 | SERVICIO DE LINEAS DE VIDA CENTRAL LA TASAJERA | ML | REDES DISTRIBUCION ENERGIA | SERVICIOS TECNICOS/ INGENIERIA | REDES | REDES DISTRIBUCIÓN ENERGIA | 72141122 | SERVICIO DE CONSTRUCCIÓN DE LÍNEAS DE ENERGÍA ELÉCTRICA
274057 | FILTRO DE AGUA 20UM 4.5" X 9.75" SHELCO MEE20-10BB PARA EQUIPO APS OERLIKON METCO | UN | REPUESTO FILTRO | EQUIPOS INGENIERIA | REPUESTOS Y EQUIPOS INGENIERA | REPUESTOS ESPECIFICOS | 20121445 | ACCESORIOS Y PARTES
274058 | SERVICIO DE LINEAS DE VIDA CENTRAL GUATAPE | ML | REDES DISTRIBUCION ENERGIA | SERVICIOS TECNICOS/ INGENIERIA | REDES | REDES DISTRIBUCIÓN ENERGIA | 72141122 | SERVICIO DE CONSTRUCCIÓN DE LÍNEAS DE ENERGÍA ELÉCTRICA
274059 | BARRA DE BRONCE SAE 68 4" 1/2"X20" | UN | BARRA | SERVIC/MATERIALES CONSTRUCCION | MATERIALES DE CONSTRUCCION | MATERIALES METALICOS | 30102411 | VARILLAS DE BRONCE
274060 | BARRA DE BRONCE SAE 68 4" 1/4"X8" | UN | BARRA | SERVIC/MATERIALES CONSTRUCCION | MATERIALES DE CONSTRUCCION | MATERIALES METALICOS | 30102411 | VARILLAS DE BRONCE
274062 | TARJETA CONTROLADORA LENEL LNL-2220 PARA CONTROL ACCESO PUERTAS | UN | REPUESTO TARJETA | EQUIPOS INGENIERIA | REPUESTOS Y EQUIPOS INGENIERA | REPUESTOS ESPECIFICOS | 20121445 | ACCESORIOS Y PARTES
274063 | TARJETA EXPANSORA LENEL LNL-1320 PARA CONTROL ACCESO PUERTAS | UN | REUPESTO TARJETA | EQUIPOS INGENIERIA | REPUESTOS Y EQUIPOS INGENIERA | REPUESTOS ESPECIFICOS | 20121445 | ACCESORIOS Y PARTES
274064 | SUMINISTRO TRANSPORTE Y COLOCACION CODO 90° X 1/2", EN ACERO | UN | MTTO REDES GAS | SERVICIOS DE MANTENIMIENTO | MANTENIMIENTO DE REDES | MTTO REDES GAS | 72141113 | SERVICIO DE CONSTRUCCIÓN DE TUBERÍAS PARA GAS Y PETRÓLEO
274065 | REVISION TECNICA DE INSTALACIONES. ATENCION TECNICA PARA DESINSTALACION/INSTALACION DE MEDIDOR DE GAS DE INSTALACIONES DEL SECTOR NO RESIDENCIAL | UN | MTTO REDES GAS | SERVICIOS DE MANTENIMIENTO | MANTENIMIENTO DE REDES | MTTO REDES GAS | 72141113 | SERVICIO DE CONSTRUCCIÓN DE TUBERÍAS PARA GAS Y PETRÓLEO
274066 | SUMINISTRO TRANSPORTE Y COLOCACION CODO 90° X 3/4" DE POLIETILENO, PARA TERMOFUSION | UN | MTTO REDES GAS | SERVICIOS DE MANTENIMIENTO | MANTENIMIENTO DE REDES | MTTO REDES GAS | 72141113 | SERVICIO DE CONSTRUCCIÓN DE TUBERÍAS PARA GAS Y PETRÓLEO
274067 | SUMINISTRO TRANSPORTE Y COLOCACION CODO 90° X 90 MM DE POLIETILENO, PARA TERMOFUSION | UN | MTTO REDES GAS | SERVICIOS DE MANTENIMIENTO | MANTENIMIENTO DE REDES | MTTO REDES GAS | 72141113 | SERVICIO DE CONSTRUCCIÓN DE TUBERÍAS PARA GAS Y PETRÓLEO
274068 | SUMINISTRO TRANSPORTE Y COLOCACION CONECTORES FLEXIBLES METALICOS DE 36“ | UN | MTTO REDES GAS | SERVICIOS DE MANTENIMIENTO | MANTENIMIENTO DE REDES | MTTO REDES GAS | 72141113 | SERVICIO DE CONSTRUCCIÓN DE TUBERÍAS PARA GAS Y PETRÓLEO
274069 | SUMINISTRO TRANSPORTE Y COLOCACION CODO CALLE DE 1/2", EN ACERO | UN | MTTO REDES GAS | SERVICIOS DE MANTENIMIENTO | MANTENIMIENTO DE REDES | MTTO REDES GAS | 72141113 | SERVICIO DE CONSTRUCCIÓN DE TUBERÍAS PARA GAS Y PETRÓLEO
274070 | SUMINISTRO TRANSPORTE Y COLOCACION CODO CALLE DE 3/8", EN ACERO | UN | MTTO REDES GAS | SERVICIOS DE MANTENIMIENTO | MANTENIMIENTO DE REDES | MTTO REDES GAS | 72141113 | SERVICIO DE CONSTRUCCIÓN DE TUBERÍAS PARA GAS Y PETRÓLEO
274071 | SUMINISTRO TRANSPORTE Y COLOCACION CONECTORES FLEXIBLES METALICOS DE 18“ | UN | MTTO REDES GAS | SERVICIOS DE MANTENIMIENTO | MANTENIMIENTO DE REDES | MTTO REDES GAS | 72141113 | SERVICIO DE CONSTRUCCIÓN DE TUBERÍAS PARA GAS Y PETRÓLEO
274072 | SUMINISTRO TRANSPORTE Y COLOCACION REDUCCION 63 X 32 MM DE POLIETILENO, PARA TERMOFUSION | UN | MTTO REDES GAS | SERVICIOS DE MANTENIMIENTO | MANTENIMIENTO DE REDES | MTTO REDES GAS | 72141113 | SERVICIO DE CONSTRUCCIÓN DE TUBERÍAS PARA GAS Y PETRÓLEO
274073 | SUMINISTRO TRANSPORTE Y COLOCACION CONECTORES FLEXIBLES NO METALICOS DE 36“ | UN | MTTO REDES GAS | SERVICIOS DE MANTENIMIENTO | MANTENIMIENTO DE REDES | MTTO REDES GAS | 72141113 | SERVICIO DE CONSTRUCCIÓN DE TUBERÍAS PARA GAS Y PETRÓLEO
274074 | SUMINISTRO TRANSPORTE Y COLOCACION CONECTORES POLIVALVULAS DE PE, DIAMETRO 25MM | UN | MTTO REDES GAS | SERVICIOS DE MANTENIMIENTO | MANTENIMIENTO DE REDES | MTTO REDES GAS | 72141113 | SERVICIO DE CONSTRUCCIÓN DE TUBERÍAS PARA GAS Y PETRÓLEO
274075 | SUMINISTRO TRANSPORTE Y COLOCACION RACOR DE BRONCE DE 3/4" HNPT X 1/2 MNPT | UN | MTTO REDES GAS | SERVICIOS DE MANTENIMIENTO | MANTENIMIENTO DE REDES | MTTO REDES GAS | 72141113 | SERVICIO DE CONSTRUCCIÓN DE TUBERÍAS PARA GAS Y PETRÓLEO
274076 | SUMINISTRO TRANSPORTE Y COLOCACION REDUCCION REDUCCION TUERCA 1 1/4" X 1", EN ACERO | UN | MTTO REDES GAS | SERVICIOS DE MANTENIMIENTO | MANTENIMIENTO DE REDES | MTTO REDES GAS | 72141113 | SERVICIO DE CONSTRUCCIÓN DE TUBERÍAS PARA GAS Y PETRÓLEO
274077 | SUMINISTRO TRANSPORTE Y COLOCACION REGULADOR DE SEGUNDA IN 210-350MBAR OUT 100MBAR | UN | MTTO REDES GAS | SERVICIOS DE MANTENIMIENTO | MANTENIMIENTO DE REDES | MTTO REDES GAS | 72141113 | SERVICIO DE CONSTRUCCIÓN DE TUBERÍAS PARA GAS Y PETRÓLEO
274078 | SUMINISTRO TRANSPORTE Y COLOCACION REDUCCION REGULADOR 1RA 40 M3/H, IN 1-4 BAR A 1 BAR | UN | MTTO REDES GAS | SERVICIOS DE MANTENIMIENTO | MANTENIMIENTO DE REDES | MTTO REDES GAS | 72141113 | SERVICIO DE CONSTRUCCIÓN DE TUBERÍAS PARA GAS Y PETRÓLEO
274079 | SUMINISTRO TRANSPORTE Y COLOCACION REDUCCION REGULADOR 1RA 60 M3/H, IN 1-4 BAR A 1 BAR | UN | MTTO REDES GAS | SERVICIOS DE MANTENIMIENTO | MANTENIMIENTO DE REDES | MTTO REDES GAS | 72141113 | SERVICIO DE CONSTRUCCIÓN DE TUBERÍAS PARA GAS Y PETRÓLEO
274080 | SUMINISTRO TRANSPORTE Y COLOCACION REGULADOR 1RA DE 100M3 1-4BAR OUT 100MBAR | UN | MTTO REDES GAS | SERVICIOS DE MANTENIMIENTO | MANTENIMIENTO DE REDES | MTTO REDES GAS | 72141113 | SERVICIO DE CONSTRUCCIÓN DE TUBERÍAS PARA GAS Y PETRÓLEO
274081 | SUMINISTRO TRANSPORTE Y COLOCACION REGULADOR DE SEGUNDA IN 210-350MBAR OUT 23MBAR | UN | MTTO REDES GAS | SERVICIOS DE MANTENIMIENTO | MANTENIMIENTO DE REDES | MTTO REDES GAS | 72141113 | SERVICIO DE CONSTRUCCIÓN DE TUBERÍAS PARA GAS Y PETRÓLEO
274082 | SUMINISTRO TRANSPORTE Y COLOCACION UNIVERSAL DE 3/4 EN BRONCE | UN | MTTO REDES GAS | SERVICIOS DE MANTENIMIENTO | MANTENIMIENTO DE REDES | MTTO REDES GAS | 72141113 | SERVICIO DE CONSTRUCCIÓN DE TUBERÍAS PARA GAS Y PETRÓLEO
274083 | SUMINISTRO TRANSPORTE Y COLOCACION TAPON TIPO MACHO DE 3/4", EN ACERO | UN | MTTO REDES GAS | SERVICIOS DE MANTENIMIENTO | MANTENIMIENTO DE REDES | MTTO REDES GAS | 72141113 | SERVICIO DE CONSTRUCCIÓN DE TUBERÍAS PARA GAS Y PETRÓLEO
274084 | SUMINISTRO TRANSPORTE Y COLOCACION TORNILLO DE SEGURIDAD PARA GABINETE | UN | MTTO REDES GAS | SERVICIOS DE MANTENIMIENTO | MANTENIMIENTO DE REDES | MTTO REDES GAS | 72141113 | SERVICIO DE CONSTRUCCIÓN DE TUBERÍAS PARA GAS Y PETRÓLEO
274085 | SUMINISTRO TRANSPORTE Y COLOCACION TUBERIA DE POLIETILENO DIAMETRO 63 MM | ML | MTTO REDES GAS | SERVICIOS DE MANTENIMIENTO | MANTENIMIENTO DE REDES | MTTO REDES GAS | 72141113 | SERVICIO DE CONSTRUCCIÓN DE TUBERÍAS PARA GAS Y PETRÓLEO
274086 | SUMINISTRO TRANSPORTE Y COLOCACION VALVULA DE BOLA DE 1" MANERAL LARGO, EN ACERO | UN | MTTO REDES GAS | SERVICIOS DE MANTENIMIENTO | MANTENIMIENTO DE REDES | MTTO REDES GAS | 72141113 | SERVICIO DE CONSTRUCCIÓN DE TUBERÍAS PARA GAS Y PETRÓLEO
274087 | REVISION TECNICA DE INSTALACIONES. ATENCION TECNICA PARA DESINSTALACION/INSTALACION DE MEDIDOR DE GAS DE INSTALACIONES DEL SECTOR RESIDENCIAL | UN | MTTO REDES GAS | SERVICIOS DE MANTENIMIENTO | MANTENIMIENTO DE REDES | MTTO REDES GAS | 72141113 | SERVICIO DE CONSTRUCCIÓN DE TUBERÍAS PARA GAS Y PETRÓLEO
274088 | GASRM-ATENCION DE REQUERIMIEMTOS CON PRIORIDAD ALTA (EN VEHICULO) CONTROL | UN | MTTO REDES GAS | SERVICIOS DE MANTENIMIENTO | MANTENIMIENTO DE REDES | MTTO REDES GAS | 72141113 | SERVICIO DE CONSTRUCCIÓN DE TUBERÍAS PARA GAS Y PETRÓLEO
274089 | GASRM-ATENCION DE REQUERIMIEMTOS CON PRIORIDAD ALTA (EN VEHICULO) REPARACION | UN | MTTO REDES GAS | SERVICIOS DE MANTENIMIENTO | MANTENIMIENTO DE REDES | MTTO REDES GAS | 72141113 | SERVICIO DE CONSTRUCCIÓN DE TUBERÍAS PARA GAS Y PETRÓLEO
274090 | GASRM-ATENCION DE REQUERIMIEMTOS CON PRIORIDAD ALTA (EN VEHICULO) REPARACION Y CONTROL | UN | MTTO REDES GAS | SERVICIOS DE MANTENIMIENTO | MANTENIMIENTO DE REDES | MTTO REDES GAS | 72141113 | SERVICIO DE CONSTRUCCIÓN DE TUBERÍAS PARA GAS Y PETRÓLEO
274091 | GASRM-ATENCION DE REQUERIMIEMTOS CON PRIORIDAD ALTA (EN MOTO) CONTROL 1200 1350 Y 1400 RI | UN | MTTO REDES GAS | SERVICIOS DE MANTENIMIENTO | MANTENIMIENTO DE REDES | MTTO REDES GAS | 72141113 | SERVICIO DE CONSTRUCCIÓN DE TUBERÍAS PARA GAS Y PETRÓLEO
274092 | GASRM-ATENCION DE REQUERIMIEMTOS CON PRIORIDAD ALTA MOTO CONTROL 1300 Y 1400 | UN | MTTO REDES GAS | SERVICIOS DE MANTENIMIENTO | MANTENIMIENTO DE REDES | MTTO REDES GAS | 72141113 | SERVICIO DE CONSTRUCCIÓN DE TUBERÍAS PARA GAS Y PETRÓLEO
274093 | REVISION TECNICA DE INSTALACIONES. ATENCION TECNICA PARA EVALUACION Y NORMALIZACION DE ANOMALIAS | UN | MTTO REDES GAS | SERVICIOS DE MANTENIMIENTO | MANTENIMIENTO DE REDES | MTTO REDES GAS | 72141113 | SERVICIO DE CONSTRUCCIÓN DE TUBERÍAS PARA GAS Y PETRÓLEO
274094 | REVISION TECNICA DE INSTALACIONES. ATENCION TECNICA PARA VERIFICACION, CONTROL Y SEGUIMIENTO DE INSTALACIONES DE USUARIO SIN TELEMETRIA | UN | MTTO REDES GAS | SERVICIOS DE MANTENIMIENTO | MANTENIMIENTO DE REDES | MTTO REDES GAS | 72141113 | SERVICIO DE CONSTRUCCIÓN DE TUBERÍAS PARA GAS Y PETRÓLEO
274095 | REVISION TECNICA DE INSTALACIONES. ATENCION TECNICA PARA VERIFICACION, CONTROL Y SEGUIMIENTO DE INSTALACIONES DE USUARIO CON TELEMETRIA | UN | MTTO REDES GAS | SERVICIOS DE MANTENIMIENTO | MANTENIMIENTO DE REDES | MTTO REDES GAS | 72141113 | SERVICIO DE CONSTRUCCIÓN DE TUBERÍAS PARA GAS Y PETRÓLEO
274096 | SUMINISTRO TRANSPORTE Y COLOCACION CODO 90° X 160 MM DE POLIETILENO, PARA TERMOFUSION | UN | MTTO REDES GAS | SERVICIOS DE MANTENIMIENTO | MANTENIMIENTO DE REDES | MTTO REDES GAS | 72141113 | SERVICIO DE CONSTRUCCIÓN DE TUBERÍAS PARA GAS Y PETRÓLEO
274097 | PANTALON PROGRAMA A TU PUERTA TALLA 34 MASCULINO COLOR GRIS | UN | PANTALON | SOPORTE A LA OPERACIÓN | DOTACION | DOTACION DEPORTIVA | 53101502 | PANTALONES LARGOS O CORTOS O PANTALONETAS PARA HOMBRE
274099 | SUMINISTRO, TRANSPORTE E INSTALACION DE LAMINA DE ACERO DE 6,35 MM (1/4") DE ESPESOR, Y DE 80*80 CM DE AREA, PARA LA PROTECCION DE CAMARAS DE INSPECCION EN SITIOS DE DESCARGA DE REDES. | UN | OBRAS CIVILES P/A | SERVIC/MATERIALES CONSTRUCCION | CONS. OBRAS CIVILES P/A | OBRAS CIVILES P/A | 72121505 | SERVICIO CONSTRUCCIÓN DE PLANTAS DE TRATAMIENTO DE AGUAS RESIDUALES Y AGUAS NEGRAS
274101 | INSTALACION DE MATERIAL FILTRANTE (ANTRACITA), INCLUYE ACARREO INTERNO | M3 | MANTENIMIENTO TANQUES | SERVICIOS DE MANTENIMIENTO | MTTO INFRAESTR PROVISION AGUAS | MANTENIMIENTO TANQUES | 72154056 | SERVICIO DE MANTENIMIENTO O REPARACIÓN DE TANQUES
274102 | ANILLO DISTRIBUIDOR HYPERTHERM 220857 PARA EQUIPO DE PLASMA POWERMAX 85 | UN | REPUESTO ANILLO | EQUIPOS INGENIERIA | REPUESTOS Y EQUIPOS INGENIERA | REPUESTOS ESPECIFICOS | 20121445 | ACCESORIOS Y PARTES
274103 | SERVICIO DE ASISTENCIA PROFESIONAL OPERACIÓN DE EVACUACIÓN MÉDICA | HR | TRANPORTE DE PERSONAS | SOPORTE A LA OPERACIÓN | TRANSPORTES Y TALLERES | TRANPORTE DE PERSONAS | 25131601 | HELICÓPTEROS DE PASAJEROS
274104 | SERVICIO MANTENIMIENTO A INSTRUMENTOS BOCATOMAS Y TANQUES ALMACENAMIENTO Y CONDUCCIÓN | S | MTTO INFRAE GENERACION HIDRAUL | SERVICIOS DE MANTENIMIENTO | MTTO INFRAE CENTRAL GENERACION | MTTO INFRAE GENERACION HIDRAUL | 72154300 | SERVICIOS DE MANTENIMIENTO Y REPARACIÓN DE EQUIPO MOTIVO Y GENERACIÓN DE ENERGÍA ELÉCTRICA
274105 | SERVICIO MANTENIMIENTO A CCTV | S | MTTO INFRAE GENERACION HIDRAUL | SERVICIOS DE MANTENIMIENTO | MTTO INFRAE CENTRAL GENERACION | MTTO INFRAE GENERACION HIDRAUL | 72154300 | SERVICIOS DE MANTENIMIENTO Y REPARACIÓN DE EQUIPO MOTIVO Y GENERACIÓN DE ENERGÍA ELÉCTRICA
274106 | SERVICIO MANTENIMIENTO GENERAL A INSTRUMENTOS GENERADOR | S | MTTO INFRAE GENERACION HIDRAUL | SERVICIOS DE MANTENIMIENTO | MTTO INFRAE CENTRAL GENERACION | MTTO INFRAE GENERACION HIDRAUL | 72154300 | SERVICIOS DE MANTENIMIENTO Y REPARACIÓN DE EQUIPO MOTIVO Y GENERACIÓN DE ENERGÍA ELÉCTRICA
274107 | SERVICIO MANTENIMIENTO A INSTRUMENTOS EN OVER HAUL | S | MTTO INFRAE GENERACION HIDRAUL | SERVICIOS DE MANTENIMIENTO | MTTO INFRAE CENTRAL GENERACION | MTTO INFRAE GENERACION HIDRAUL | 72154300 | SERVICIOS DE MANTENIMIENTO Y REPARACIÓN DE EQUIPO MOTIVO Y GENERACIÓN DE ENERGÍA ELÉCTRICA
274108 | SERVICIO MANTENIMIENTO GENERAL GRUPOS ELECTRÓGENOS | S | MTTO INFRAE GENERACION HIDRAUL | SERVICIOS DE MANTENIMIENTO | MTTO INFRAE CENTRAL GENERACION | MTTO INFRAE GENERACION HIDRAUL | 72154300 | SERVICIOS DE MANTENIMIENTO Y REPARACIÓN DE EQUIPO MOTIVO Y GENERACIÓN DE ENERGÍA ELÉCTRICA
274109 | SERVICIO MANTENIMIENTO ESTACIONES HIDROMÉTRICAS | S | MTTO INFRAE GENERACION HIDRAUL | SERVICIOS DE MANTENIMIENTO | MTTO INFRAE CENTRAL GENERACION | MTTO INFRAE GENERACION HIDRAUL | 72154300 | SERVICIOS DE MANTENIMIENTO Y REPARACIÓN DE EQUIPO MOTIVO Y GENERACIÓN DE ENERGÍA ELÉCTRICA
274110 | SERVICIO MANTENIMIENTO GENERAL A INSTRUMENTOS REGULADOR DE TENSIÓN | S | MTTO INFRAE GENERACION HIDRAUL | SERVICIOS DE MANTENIMIENTO | MTTO INFRAE CENTRAL GENERACION | MTTO INFRAE GENERACION HIDRAUL | 72154300 | SERVICIOS DE MANTENIMIENTO Y REPARACIÓN DE EQUIPO MOTIVO Y GENERACIÓN DE ENERGÍA ELÉCTRICA
274111 | SERVICIO MANTENIMIENTO GENERAL INSTRUMENTOS REGULADOR DE VELOCIDAD | S | MTTO INFRAE GENERACION HIDRAUL | SERVICIOS DE MANTENIMIENTO | MTTO INFRAE CENTRAL GENERACION | MTTO INFRAE GENERACION HIDRAUL | 72154300 | SERVICIOS DE MANTENIMIENTO Y REPARACIÓN DE EQUIPO MOTIVO Y GENERACIÓN DE ENERGÍA ELÉCTRICA
274112 | SERVICIO MANTENIMIENTO A INSTRUMENTOS REFRIGERACIÓN Y DRENAJE | S | MTTO INFRAE GENERACION HIDRAUL | SERVICIOS DE MANTENIMIENTO | MTTO INFRAE CENTRAL GENERACION | MTTO INFRAE GENERACION HIDRAUL | 72154300 | SERVICIOS DE MANTENIMIENTO Y REPARACIÓN DE EQUIPO MOTIVO Y GENERACIÓN DE ENERGÍA ELÉCTRICA
274113 | SERVICIO MANTENIMIENTO A INSTRUMENTOS S. A. (SERVICIOS AUXILIARES) | S | MTTO INFRAE GENERACION HIDRAUL | SERVICIOS DE MANTENIMIENTO | MTTO INFRAE CENTRAL GENERACION | MTTO INFRAE GENERACION HIDRAUL | 72154300 | SERVICIOS DE MANTENIMIENTO Y REPARACIÓN DE EQUIPO MOTIVO Y GENERACIÓN DE ENERGÍA ELÉCTRICA
274114 | SERVICIO MANTENIMIENTO A TABLEROS DE CONTROL | S | MTTO INFRAE GENERACION HIDRAUL | SERVICIOS DE MANTENIMIENTO | MTTO INFRAE CENTRAL GENERACION | MTTO INFRAE GENERACION HIDRAUL | 72154300 | SERVICIOS DE MANTENIMIENTO Y REPARACIÓN DE EQUIPO MOTIVO Y GENERACIÓN DE ENERGÍA ELÉCTRICA
274115 | SERVICIO MANTENIMIENTO TABLEROS SUPERVISIÓN Y CONTROL | S | MTTO INFRAE GENERACION HIDRAUL | SERVICIOS DE MANTENIMIENTO | MTTO INFRAE CENTRAL GENERACION | MTTO INFRAE GENERACION HIDRAUL | 72154300 | SERVICIOS DE MANTENIMIENTO Y REPARACIÓN DE EQUIPO MOTIVO Y GENERACIÓN DE ENERGÍA ELÉCTRICA
274116 | SERVICIO DE CONSTRUCCION DE CARCAMO DE 10CM DE ESPESOR, DE MEDIDAS INTERNAS A:45CM X H:30CM. INCLUYE EN CONCRETO DE 21MPA Y ACERO DE REFUERZO Y FIGURACIÓN | ML | REDES AGUAS | SERVICIOS TECNICOS/ INGENIERIA | REDES | STI REDES AGUAS P/A | 72153900 | SERVICIO DE PREPARACIÓN DE OBRAS DE CONSTRUCCIÓN
274117 | SERVICIO DE TRANSPORTE CORTE E INSTALACIÓN DE TAPAS DE ALFAJOR DE ANCHO 0.52M X 0.8M DE LARGO PARA CARCAMO | ML | REDES AGUAS | SERVICIOS TECNICOS/ INGENIERIA | REDES | STI REDES AGUAS P/A | 72153900 | SERVICIO DE PREPARACIÓN DE OBRAS DE CONSTRUCCIÓN
274118 | SERVICIO DE RESANE DE MUROS, INCLUYE EL SUMINISTRO TRANSPORTE Y COLOCACIÓN MORTERO, ESTUCO PLASTICO Y PINTURA. | M2 | REDES AGUAS | SERVICIOS TECNICOS/ INGENIERIA | REDES | STI REDES AGUAS P/A | 72153900 | SERVICIO DE PREPARACIÓN DE OBRAS DE CONSTRUCCIÓN
274119 | SERVICIO DE BLOQUE DE CONCRETO DE 20X20X40 TIPO INDURAL O SIMILAR, SEGÚN APROBACIÓN DE LA INTERVENTORIA, INCLUYE SUMINISTRO, TRANSPORTE Y COLOCACIÓN, MORTERO DE PEGA DE ACUERDO CON NTC 3329, ASTM C270 Y PAÑETE LISO O FLEXIBLE IMPERMEABILIZADO, CONSTRUIDO EN 3 LINEAS. | M2 | REDES AGUAS | SERVICIOS TECNICOS/ INGENIERIA | REDES | STI REDES AGUAS P/A | 72153900 | SERVICIO DE PREPARACIÓN DE OBRAS DE CONSTRUCCIÓN
274120 | SERVICIO DE TECHO, TERMOACUSTICA SILVER TRAPEZOIDAL, INCLUYE SUMINISTRO TRANSPORTE E INSTALACIÓN. | M2 | REDES AGUAS | SERVICIOS TECNICOS/ INGENIERIA | REDES | STI REDES AGUAS P/A | 72153900 | SERVICIO DE PREPARACIÓN DE OBRAS DE CONSTRUCCIÓN
274121 | SERVICIO DE EXCAVACIÓN MANUAL PARA VIGAS DE FUNDACIÓN, ZAPATAS, CAJA TRAMPA DE GRASAS, LOSA, PEDESTAL Y CUNETA, SE DEBEN CUMPLIR TODOS LOS REQUISITOS ESTIPULADOS POR EL INSTITUTO NACIONAL DE VÍAS "INVÍAS", ARTÍCULO 210 "EXCAVACIÓN DE LA EXPLANACIÓN". | M3 | REDES AGUAS | SERVICIOS TECNICOS/ INGENIERIA | REDES | STI REDES AGUAS P/A | 72153900 | SERVICIO DE PREPARACIÓN DE OBRAS DE CONSTRUCCIÓN
274122 | SERVICIO DE VIGAS DE FUNDACIÓN DE 0.35X0.30M, INCLUYE SUMINISTRO, TRANSPORTE Y COLOCACIÓN DEL CONCRETO DE 210 KG/CM2, DISEÑO DE MEZCLA, CONTROL DE PRODUCCIÓN FORMALETAS Y CURADO, CLASE DE EXPOSICIÓN F0 S0 P0 C0, TAMAÑO MÁXIMO DEL AGREGADO 19 MM, MANEJABILIDAD BLANDA | M3 | REDES AGUAS | SERVICIOS TECNICOS/ INGENIERIA | REDES | STI REDES AGUAS P/A | 72153900 | SERVICIO DE PREPARACIÓN DE OBRAS DE CONSTRUCCIÓN
274123 | SERVICIO DE ZAPATAS DE 0.70X0.70M, INCLUYE SUMINISTRO, TRANSPORTE Y COLOCACIÓN DEL CONCRETO DE 210 KG/CM2, DISEÑO DE MEZCLA, CONTROL DE PRODUCCIÓN FORMALETAS Y CURADO, CLASE DE EXPOSICIÓN F0 S0 P0 C0, TAMAÑO MÁXIMO DEL AGREGADO 19 MM, MANEJABILIDAD BLANDA | M3 | REDES AGUAS | SERVICIOS TECNICOS/ INGENIERIA | REDES | STI REDES AGUAS P/A | 72153900 | SERVICIO DE PREPARACIÓN DE OBRAS DE CONSTRUCCIÓN
274124 | SERVICIO DE LOSA DE FUNDACIÓN 4.0X1.9X0.20M CON PEDESTAL DE 1.10X3.20X0.10M , INCLUYE SUMINISTRO, TRANSPORTE Y COLOCACIÓN DEL CONCRETO DE 210 KG/CM2, DISEÑO DE MEZCLA, CONTROL DE PRODUCCIÓN FORMALETAS Y CURADO, CLASE DE EXPOSICIÓN F0 S0 P0 C0, TAMAÑO MÁXIMO DEL AGREGADO 19 MM, MANEJABILIDAD BLANDA | M3 | REDES AGUAS | SERVICIOS TECNICOS/ INGENIERIA | REDES | STI REDES AGUAS P/A | 72153900 | SERVICIO DE PREPARACIÓN DE OBRAS DE CONSTRUCCIÓN
274125 | SERVICIO DE CUNETA DE 0.50X0.35M , INCLUYE SUMINISTRO, TRANSPORTE Y COLOCACIÓN DEL CONCRETO DE 210 KG/CM2, DISEÑO DE MEZCLA, CONTROL DE PRODUCCIÓN FORMALETAS Y CURADO, CLASE DE EXPOSICIÓN F0 S0 P0 C0, TAMAÑO MÁXIMO DEL AGREGADO 19 MM, MANEJABILIDAD BLANDA | M3 | REDES AGUAS | SERVICIOS TECNICOS/ INGENIERIA | REDES | STI REDES AGUAS P/A | 72153900 | SERVICIO DE PREPARACIÓN DE OBRAS DE CONSTRUCCIÓN
274126 | SERVICIO DE CONCRETO CICLOPEO CON UNA RELACIÓN CONCRETO-ROCA 60/40 Y UNA RESISTENCIA A LA COMPRESIÓN A LOS 28 DÍAS F'C =21 MPA DIAMTERO MAXIMO 15CM | M3 | REDES AGUAS | SERVICIOS TECNICOS/ INGENIERIA | REDES | STI REDES AGUAS P/A | 72153900 | SERVICIO DE PREPARACIÓN DE OBRAS DE CONSTRUCCIÓN
274127 | SERVICIO DE RELLENO O SOBRE CIMIENTOS PARA MEJORAMIENTOS DE LA FUNDACIÓN DE LA VIGA DE FUNDACIÓN Y LOSA DE LA PLANTA ELÉCTRICA CON MATERIAL GRANULAR, CBR>30% CUMPLIENDO CON LAS ESPECIFICACIONES DE MATERIAL SELECCIONADO DE TERRAPLENES SEGÚN EL ART. 220-13 DEL INVIAS, INCLUYE ENSAYOS Y CONTROL DE CALIDAD E=50,0CM | M3 | REDES AGUAS | SERVICIOS TECNICOS/ INGENIERIA | REDES | STI REDES AGUAS P/A | 72153900 | SERVICIO DE PREPARACIÓN DE OBRAS DE CONSTRUCCIÓN
274128 | SERVICIO DE TRAMPA DE GRASAS, INCLUYE SUMINISTRO, TRANSPORTE Y COLOCACIÓN DEL CONCRETO DE 210 KG/CM2, DISEÑO DE MEZCLA, CONTROL DE PRODUCCIÓN FORMALETAS Y CURADO, CLASE DE EXPOSICIÓN F0 S0 P0 C0, TAMAÑO MÁXIMO DEL AGREGADO 19 MM, MANEJABILIDAD BLANDA Y SUMINISTRO DE ACERO DE REFUERZO GRADO 60 (FY=4200 KG/CM²), INCLUYE SUMINSTRO, TRANSPORTE Y COLOCACIÓN, ALAMBRE DE ATAR Y SEPARADORES, FIGURACIÓN (CORTE Y DOBLEZ) Y EL ARMADO EN EL LUGAR DEFINITIVO DE SU COLOCACIÓN EN OBRA | UN | REDES AGUAS | SERVICIOS TECNICOS/ INGENIERIA | REDES | STI REDES AGUAS P/A | 72153900 | SERVICIO DE PREPARACIÓN DE OBRAS DE CONSTRUCCIÓN
274129 | SERVICIO DE ANCLAJE CON PERNOS 3/4" F1554 GRADO 55 UNA LONGITUD DE 20CM, INCLUYE LA PERFORACIÓN, ADITIVO EPOXICO Y TUERCA SUGUN ESPECIFICACIÓN Y EL PERNO E INSTALACIÓN | UN | REDES AGUAS | SERVICIOS TECNICOS/ INGENIERIA | REDES | STI REDES AGUAS P/A | 72153900 | SERVICIO DE PREPARACIÓN DE OBRAS DE CONSTRUCCIÓN
274130 | SERVICIO DE PLATINA DE 330X330X7/8", ACERO A36 PARA PLACA BASE INCLUYE SUMINISTRO, INSTALACION, SOLDADURAS, IMPLEMENTOS DE CENTRADO Y PERFORACIONES | UN | REDES AGUAS | SERVICIOS TECNICOS/ INGENIERIA | REDES | STI REDES AGUAS P/A | 72153900 | SERVICIO DE PREPARACIÓN DE OBRAS DE CONSTRUCCIÓN
274131 | SERVICIO DE CERRAMIENTO DE PLANTA ELECTRICA CON MALLA METÁLICA ESLABONADA SEGÚN NC-MN-OC08-07, DE ALAMBRE GALVANIZADO CALIBRE NO. 12 Y CON ABERTURAS DE 0,050 M X 0,050 M (2" X 2") Y TUBOS VERTICALES SEPARADOS CON 50 MM (2") DE DIÁMETRO, TIPO PESADO. ESTOS ELEMENTOS DEBEN SER DE HIERRO, GALVANIZADOS DE ACUERDO CON LO ESTABLECIDO EN LA NORMA NTC 2076. | ML | REDES AGUAS | SERVICIOS TECNICOS/ INGENIERIA | REDES | STI REDES AGUAS P/A | 72153900 | SERVICIO DE PREPARACIÓN DE OBRAS DE CONSTRUCCIÓN
274132 | SERVICIO DE ACERO DE REFUERZO DE VIGAS DE FUNDACIÓN, ZAPATAS, LOSA, PEDESTAL Y CUNETA GRADO 60 (FY=4200 KG/CM²), INCLUYE SUMINSTRO, TRANSPORTE Y COLOCACIÓN, ALAMBRE DE ATAR Y SEPARADORES, FIGURACIÓN (CORTE Y DOBLEZ) Y EL ARMADO EN EL LUGAR DEFINITIVO DE SU COLOCACIÓN EN OBRA. | KG | REDES AGUAS | SERVICIOS TECNICOS/ INGENIERIA | REDES | STI REDES AGUAS P/A | 72153900 | SERVICIO DE PREPARACIÓN DE OBRAS DE CONSTRUCCIÓN
274133 | SERVICIO DE PERFILES METALICOS: IPE200 - IPE160 - PTE150X150X4, INCLUYE SUMINISTRO, INSTALACION Y SOLDADURAS Y CONEXIONES Y TORNILLOS, SEGÚN PLANOS | KG | REDES AGUAS | SERVICIOS TECNICOS/ INGENIERIA | REDES | STI REDES AGUAS P/A | 72153900 | SERVICIO DE PREPARACIÓN DE OBRAS DE CONSTRUCCIÓN
274134 | CUCHILLO PELACABLES 50MM HOJA CURVA ACERO TEMPLADO AL ACEITE CON CACHA DE PLASTICO AISLADA A 1000V | UN | CUCHILLO | SOPORTE A LA OPERACIÓN | HTAS-EQUIPOS SOPORTE OPERACION | HERRAMIENTAS MANUAL MECANICAS | 27111504 | NAVAJAS DE BOLSILLO
274135 | VISOR DE REALIDAD VIRTUAL CUERPO PLASTICO PROTECTOR DE ESPUMA PARA INTRODUCIR SMARTPHONE ENTRE 3.5" A 6" | UN | VISOR | SERVICIOS PROF/CORPORATIVOS | SERV. PUBLICIDAD Y PROMOCION | PRODUCTOS MERCHANDISING | 49101602 | RECUERDOS (SOUVENIRS)
274136 | PANTALON PROGRAMA A TU PUERTA TALLA 32 MASCULINO COLOR GRIS | UN | PANTALON | SOPORTE A LA OPERACIÓN | DOTACION | DOTACION DEPORTIVA | 53101502 | PANTALONES LARGOS O CORTOS O PANTALONETAS PARA HOMBRE
274137 | BOLSA PLASTICA 40CMX60CM PARA DESECHOS CALIBRE 2MM PAQUETE X 10 VARIOS COLORES VERDE NEGRO BLANCO | PQ | BOLSA | SOPORTE A LA OPERACIÓN | CONSUMIBLES | CONSUMIBLES DE FERRETERIA | 24111503 | BOLSAS PLÁSTICAS
274139 | GABIENTE ALIMENTACION 115VCA 12VCC LENEL LNL-600X6-CE220 PARA CONTROL ACCESO PUERTAS | UN | REPUESTO GABINETE | EQUIPOS INGENIERIA | REPUESTOS Y EQUIPOS INGENIERA | REPUESTOS ESPECIFICOS | 20121445 | ACCESORIOS Y PARTES
274140 | LICENCIA ONGUARD CONTROL ACCESO SERVER PERPETUA USUARIOS ILIMITADOS | UN | LICENCIA | SERVICIOS PROF/CORPORATIVOS | SERVICIOS Y RECURSOS DE TI | SOFTWARE Y EQUIPOS ASOCIADOS | 43231512 | SOFTWARE DE MANEJO DE LICENCIAS
274141 | LICENCIA CLIENTE MONITOREO Y CONFIGURACION SISTEMA CONTROL ACCESO SWC-ADV | UN | LICENCIA | SERVICIOS PROF/CORPORATIVOS | SERVICIOS Y RECURSOS DE TI | SOFTWARE Y EQUIPOS ASOCIADOS | 43231512 | SOFTWARE DE MANEJO DE LICENCIAS
274142 | LICENCIA CLIENTE CARNETIZACION CONTROL ACCESO SWC-IDADV | UN | LICENCIA | SERVICIOS PROF/CORPORATIVOS | SERVICIOS Y RECURSOS DE TI | SOFTWARE Y EQUIPOS ASOCIADOS | 43231512 | SOFTWARE DE MANEJO DE LICENCIAS
274143 | LICENCIA APLICACION GESTION VISITANTES OCP-OVM-PRO/ENT | UN | LICENCIA | SERVICIOS PROF/CORPORATIVOS | SERVICIOS Y RECURSOS DE TI | SOFTWARE Y EQUIPOS ASOCIADOS | 43231512 | SOFTWARE DE MANEJO DE LICENCIAS
274144 | LICENCIA CLIENTE VISITANTES OCP-OVD-ADD-1 | UN | LICENCIA | SERVICIOS PROF/CORPORATIVOS | SERVICIOS Y RECURSOS DE TI | SOFTWARE Y EQUIPOS ASOCIADOS | 43231512 | SOFTWARE DE MANEJO DE LICENCIAS
274145 | LICENCIA INTEGRACION CCTV SEGUROS IPC-011-IIS01 | UN | LICENCIA | SERVICIOS PROF/CORPORATIVOS | SERVICIOS Y RECURSOS DE TI | SOFTWARE Y EQUIPOS ASOCIADOS | 43231512 | SOFTWARE DE MANEJO DE LICENCIAS
274146 | LICENCIA PARA MUSTERING EVACUACION DE EMERGENCIA SWG-1120 | UN | LICENCIA | SERVICIOS PROF/CORPORATIVOS | SERVICIOS Y RECURSOS DE TI | SOFTWARE Y EQUIPOS ASOCIADOS | 43231512 | SOFTWARE DE MANEJO DE LICENCIAS
274147 | BOBINA DE DISPARO ABB EXN 400833R9 PARA INTERRUPTOR 115KV FSA1 | UN | REPUESTO BOBINA | EQUIPOS INGENIERIA | REPUESTOS Y EQUIPOS INGENIERA | REPUESTOS ESPECIFICOS | 20121445 | ACCESORIOS Y PARTES
274155 | SERVICIO MANTENIMIENTO ALUMBRADO | S | MTTO INFRAE GENERACION HIDRAUL | SERVICIOS DE MANTENIMIENTO | MTTO INFRAE CENTRAL GENERACION | MTTO INFRAE GENERACION HIDRAUL | 72154300 | SERVICIOS DE MANTENIMIENTO Y REPARACIÓN DE EQUIPO MOTIVO Y GENERACIÓN DE ENERGÍA ELÉCTRICA
274156 | SERVICIO MANTENIMIENTO BANCO DE BATERIAS | S | MTTO INFRAE GENERACION HIDRAUL | SERVICIOS DE MANTENIMIENTO | MTTO INFRAE CENTRAL GENERACION | MTTO INFRAE GENERACION HIDRAUL | 72154300 | SERVICIOS DE MANTENIMIENTO Y REPARACIÓN DE EQUIPO MOTIVO Y GENERACIÓN DE ENERGÍA ELÉCTRICA
274157 | SERVICIO MANTENIMIENTO CENTRO CONTROL MOTORES | S | MTTO INFRAE GENERACION HIDRAUL | SERVICIOS DE MANTENIMIENTO | MTTO INFRAE CENTRAL GENERACION | MTTO INFRAE GENERACION HIDRAUL | 72154300 | SERVICIOS DE MANTENIMIENTO Y REPARACIÓN DE EQUIPO MOTIVO Y GENERACIÓN DE ENERGÍA ELÉCTRICA
274158 | SERVICIO MANTENIMIENTO GENERAL RECINTO GENERADOR | S | MTTO INFRAE GENERACION HIDRAUL | SERVICIOS DE MANTENIMIENTO | MTTO INFRAE CENTRAL GENERACION | MTTO INFRAE GENERACION HIDRAUL | 72154300 | SERVICIOS DE MANTENIMIENTO Y REPARACIÓN DE EQUIPO MOTIVO Y GENERACIÓN DE ENERGÍA ELÉCTRICA
274159 | SERVICIO MANTENIMIENTO ESTATOR | S | MTTO INFRAE GENERACION HIDRAUL | SERVICIOS DE MANTENIMIENTO | MTTO INFRAE CENTRAL GENERACION | MTTO INFRAE GENERACION HIDRAUL | 72154300 | SERVICIOS DE MANTENIMIENTO Y REPARACIÓN DE EQUIPO MOTIVO Y GENERACIÓN DE ENERGÍA ELÉCTRICA
274160 | SERVICIO MANTENIMIENTO GENERAL EXCITACION | S | MTTO INFRAE GENERACION HIDRAUL | SERVICIOS DE MANTENIMIENTO | MTTO INFRAE CENTRAL GENERACION | MTTO INFRAE GENERACION HIDRAUL | 72154300 | SERVICIOS DE MANTENIMIENTO Y REPARACIÓN DE EQUIPO MOTIVO Y GENERACIÓN DE ENERGÍA ELÉCTRICA
274161 | SERVICIO MANTENIMIENTO SECCIONADOR | S | MTTO INFRAE GENERACION HIDRAUL | SERVICIOS DE MANTENIMIENTO | MTTO INFRAE CENTRAL GENERACION | MTTO INFRAE GENERACION HIDRAUL | 72154300 | SERVICIOS DE MANTENIMIENTO Y REPARACIÓN DE EQUIPO MOTIVO Y GENERACIÓN DE ENERGÍA ELÉCTRICA
274162 | SERVICIO MANTENIMIENTO GENERAL INTERRUPTORES DE POTENCIA | S | MTTO INFRAE GENERACION HIDRAUL | SERVICIOS DE MANTENIMIENTO | MTTO INFRAE CENTRAL GENERACION | MTTO INFRAE GENERACION HIDRAUL | 72154300 | SERVICIOS DE MANTENIMIENTO Y REPARACIÓN DE EQUIPO MOTIVO Y GENERACIÓN DE ENERGÍA ELÉCTRICA
274163 | SERVICIO MANTENIMIENTO MOTORES DE INDUCCION | S | MTTO INFRAE GENERACION HIDRAUL | SERVICIOS DE MANTENIMIENTO | MTTO INFRAE CENTRAL GENERACION | MTTO INFRAE GENERACION HIDRAUL | 72154300 | SERVICIOS DE MANTENIMIENTO Y REPARACIÓN DE EQUIPO MOTIVO Y GENERACIÓN DE ENERGÍA ELÉCTRICA
274164 | SERVICIO MANTENIMIENTO DEL SISTEMA DE CONTROL DE POLIPASTO | S | MTTO INFRAE GENERACION HIDRAUL | SERVICIOS DE MANTENIMIENTO | MTTO INFRAE CENTRAL GENERACION | MTTO INFRAE GENERACION HIDRAUL | 72154300 | SERVICIOS DE MANTENIMIENTO Y REPARACIÓN DE EQUIPO MOTIVO Y GENERACIÓN DE ENERGÍA ELÉCTRICA
274165 | SERVICIO PRUEBAS FISICOQUIMICAS ACEITE | S | MTTO INFRAE GENERACION HIDRAUL | SERVICIOS DE MANTENIMIENTO | MTTO INFRAE CENTRAL GENERACION | MTTO INFRAE GENERACION HIDRAUL | 72154300 | SERVICIOS DE MANTENIMIENTO Y REPARACIÓN DE EQUIPO MOTIVO Y GENERACIÓN DE ENERGÍA ELÉCTRICA
274166 | SERVICIO MANTENIMIENTO ROTOR MICROCENTRALES | S | MTTO INFRAE GENERACION HIDRAUL | SERVICIOS DE MANTENIMIENTO | MTTO INFRAE CENTRAL GENERACION | MTTO INFRAE GENERACION HIDRAUL | 72154300 | SERVICIOS DE MANTENIMIENTO Y REPARACIÓN DE EQUIPO MOTIVO Y GENERACIÓN DE ENERGÍA ELÉCTRICA
274167 | SERVICIO PRUEBAS ELECTRICAS GENERADORES Y TRANSFORMADORES | S | MTTO INFRAE GENERACION HIDRAUL | SERVICIOS DE MANTENIMIENTO | MTTO INFRAE CENTRAL GENERACION | MTTO INFRAE GENERACION HIDRAUL | 72154300 | SERVICIOS DE MANTENIMIENTO Y REPARACIÓN DE EQUIPO MOTIVO Y GENERACIÓN DE ENERGÍA ELÉCTRICA
274170 | SERVICIO DE CERTIFICACION DE COMPETENCIAS LABORALES PARA OPERADOR EN EDS GNV | UN | CONSULTORIA ESTRATEGICA | SERVICIOS PROF/CORPORATIVOS | CONSULTORIA ESTRATEGICA | CONSULTORIA ESTRATEGICA | 81101516 | SERVICIO DE CONSULTORÍA DE ENERGÍA O SERVICIOS PÚBLICOS
274173 | TARJETA DE 10 PUERTOS 10GE HUAWEI CR5D00L4XF91 03033BLM PARA SUICHE ROUTER NE8000 M8 | UN | REPUESTO TARJETA | EQUIPOS INGENIERIA | REPUESTOS Y EQUIPOS INGENIERA | REPUESTOS ESPECIFICOS | 20121445 | ACCESORIOS Y PARTES
274174 | TARJETA DE 4 PUERTOS 10GE HUAWEI CR2D00L4XF11 03031DJP PARA SUICHE ROUTER NE20 | UN | REPUESTO TARJETA | EQUIPOS INGENIERIA | REPUESTOS Y EQUIPOS INGENIERA | REPUESTOS ESPECIFICOS | 20121445 | ACCESORIOS Y PARTES
274175 | BANDA SINTETICA 62.44M X 2.66M SULFURO DE POLIFENILENO | ML | BANDA | SOPORTE A LA OPERACIÓN | CONSUMIBLES | CONSUMIBLES DE FERRETERIA | 30265902 | BANDA DE PLÁSTICO
274176 | BANDA SINTETICA 2.50M X 2.66M SULFURO DE POLIFENILENO | ML | BANDA | SOPORTE A LA OPERACIÓN | CONSUMIBLES | CONSUMIBLES DE FERRETERIA | 30265902 | BANDA DE PLÁSTICO
274177 | RETENEDOR ACEITE NITRILO 35MMX62MMX7MM | UN | RETENEDOR | MATERIALES ESTANDAR | HERRAJES ELEMENTOS DE SUJECION | ELEMENTOS DE SUJECION | 31161829 | ARANDELA RETENEDORA
274178 | RETENEDOR ACEITE NITRILO 30MMX42MMX7MM | UN | RETENEDOR | MATERIALES ESTANDAR | HERRAJES ELEMENTOS DE SUJECION | ELEMENTOS DE SUJECION | 31161829 | ARANDELA RETENEDORA
274179 | RETENEDOR ACEITE NITRILO 30MMX62MMX7MM | UN | RETENEDOR | MATERIALES ESTANDAR | HERRAJES ELEMENTOS DE SUJECION | ELEMENTOS DE SUJECION | 31161829 | ARANDELA RETENEDORA
274180 | RETENEDOR ACEITE NITRILO 30MMX50MMX7MM | UN | RETENEDOR | MATERIALES ESTANDAR | HERRAJES ELEMENTOS DE SUJECION | ELEMENTOS DE SUJECION | 31161829 | ARANDELA RETENEDORA
274181 | FUENTE DE ALIMENTACION ENTRADA MONOFASICA 115/230VCA 60/50HZ 0.95/0.6A SALIDA 12/24VCC 4A ANCHO 7.25" LARGO 4.5" ALTO 1.75" | UN | FUENTE | EQUIPOS INGENIERIA | ACUMULADOR REGULACION TENSION | CONVERSOR-FTE-REGULADORTENSION | 39121004 | UNIDADES DE SUMINISTRO DE ENERGÍA
274182 | BOMBA DE CIRCULACION GE JENBACHER 303531 PARA MOTOGENERADORES | UN | REPUESTO BOMBA | EQUIPOS INGENIERIA | REPUESTOS Y EQUIPOS INGENIERA | REPUESTOS ESPECIFICOS | 20121445 | ACCESORIOS Y PARTES
274192 | TUBERIA ACERO AL CARBONO ASTM A795 1 1/2" SCH10 RANURADA TUBO 5.8-6M | ML | TUBERIA | MATERIALES ESTANDAR | TUBERIAS ACCESORIOS DE TUBERIA | CONDUCTOS | 40171501 | TUBO DE ACERO AL CARBONO SOLDADO PARA USO COMERCIAL
274193 | TUBERIA ACERO AL CARBONO ASTM A795 2" SCH10 RANURADA TUBO 5.8-6M | ML | TUBERIA | MATERIALES ESTANDAR | TUBERIAS ACCESORIOS DE TUBERIA | CONDUCTOS | 40171501 | TUBO DE ACERO AL CARBONO SOLDADO PARA USO COMERCIAL
274194 | TUBERIA ACERO AL CARBONO ASTM A795 1" SCH10 RANURADA TUBO 5.8-6M | ML | TUBERIA | MATERIALES ESTANDAR | TUBERIAS ACCESORIOS DE TUBERIA | CONDUCTOS | 40171501 | TUBO DE ACERO AL CARBONO SOLDADO PARA USO COMERCIAL
274195 | ABRAZADERA EN U ACERO INOXIBLE 1/4" | UN | ABRAZADERA | MATERIALES ESTANDAR | HERRAJES ELEMENTOS DE SUJECION | ELEMENTOS DE SUJECION | 24101641 | GRILLETE
274196 | AMARRE NYLON 150MM X 3.4MM NEGRO | PQ | AMARRE | SOPORTE A LA OPERACIÓN | CONSUMIBLES | CONSUMIBLES DE FERRETERIA | 39121703 | ENLACES DE CABLES
274199 | COSTOS ASOCIADOS CON MUNTS N1 A N2 | UN | SERVICIOS COMERCIALES | SERVICIOS PROF/CORPORATIVOS | SERVICIOS COMERCIALES | SERVICIOS DE CREDITO Y CARTERA | 80121610 | SERVICIOS LEGALES DE COBRO DE DEUDAS O CARTERA.
274200 | COSTOS ASOCIADOS CON MUNTS N2 A N3 | UN | SERVICIOS COMERCIALES | SERVICIOS PROF/CORPORATIVOS | SERVICIOS COMERCIALES | SERVICIOS DE CREDITO Y CARTERA | 80121610 | SERVICIOS LEGALES DE COBRO DE DEUDAS O CARTERA.
274201 | COSTOS ASOCIADOS CON MUNTS N1 A N2 OC | UN | SERVICIOS COMERCIALES | SERVICIOS PROF/CORPORATIVOS | SERVICIOS COMERCIALES | SERVICIOS DE CREDITO Y CARTERA | 80121610 | SERVICIOS LEGALES DE COBRO DE DEUDAS O CARTERA.
274202 | COSTOS ASOCIADOS CON MUNTS N2 A N3 OC | UN | SERVICIOS COMERCIALES | SERVICIOS PROF/CORPORATIVOS | SERVICIOS COMERCIALES | SERVICIOS DE CREDITO Y CARTERA | 80121610 | SERVICIOS LEGALES DE COBRO DE DEUDAS O CARTERA.
274203 | RESPALDO DISPONIBILIDAD RED MERCADO REGULADO | UN | SERVICIOS COMERCIALES | SERVICIOS PROF/CORPORATIVOS | SERVICIOS COMERCIALES | SERVICIOS DE CREDITO Y CARTERA | 80121610 | SERVICIOS LEGALES DE COBRO DE DEUDAS O CARTERA.
274204 | RESPALDO DISPONIBILIDAD RED - OTRO CCIALIZADOR | UN | SERVICIOS COMERCIALES | SERVICIOS PROF/CORPORATIVOS | SERVICIOS COMERCIALES | SERVICIOS DE CREDITO Y CARTERA | 80121610 | SERVICIOS LEGALES DE COBRO DE DEUDAS O CARTERA.
274205 | CALIDAD EXTRA MERCADO REGULADO | UN | SERVICIOS COMERCIALES | SERVICIOS PROF/CORPORATIVOS | SERVICIOS COMERCIALES | SERVICIOS DE CREDITO Y CARTERA | 80121610 | SERVICIOS LEGALES DE COBRO DE DEUDAS O CARTERA.
274206 | CALIDAD EXTRA - OTRO CCIALIZADOR | UN | SERVICIOS COMERCIALES | SERVICIOS PROF/CORPORATIVOS | SERVICIOS COMERCIALES | SERVICIOS DE CREDITO Y CARTERA | 80121610 | SERVICIOS LEGALES DE COBRO DE DEUDAS O CARTERA.
274207 | CEPILLO CILINDRICO ESTANDAR KARCHER 6.906-041.0 PARA BARREDORA DE EMPUJE KARCHER 70/20 C | UN | REPUESTO CEPILLO | EQUIPOS INGENIERIA | REPUESTOS Y EQUIPOS INGENIERA | REPUESTOS ESPECIFICOS | 20121445 | ACCESORIOS Y PARTES
274208 | CEPILLO LATERAL ESTANDAR KARCHER 2.884-935.0 PARA BARREDORA DE EMPUJE KARCHER 70/20 C | UN | REPUESTO CEPILLO | EQUIPOS INGENIERIA | REPUESTOS Y EQUIPOS INGENIERA | REPUESTOS ESPECIFICOS | 20121445 | ACCESORIOS Y PARTES
274212 | SERVICIO DE DISEÑO, SUMINISTRO, TRANSPORTE, INSTALACION, PRUEBAS Y PUESTA EN SERVICIO DE COMPUERTAS PARA HIDROELECTRICA | UN | CONS. CENTRALES GENERACION | SERVIC/MATERIALES CONSTRUCCION | CONS. CENTRALES GENERACION | CONS. CENTRALES GENERACION | 72141203 | SERVICIO DE CONSTRUCCIÓN DE REPRESAS
274225 | LICENCIA SERVER PARA 64 LECTORAS PRO-64RUP | UN | LICENCIA | SERVICIOS PROF/CORPORATIVOS | SERVICIOS Y RECURSOS DE TI | SOFTWARE Y EQUIPOS ASOCIADOS | 43231512 | SOFTWARE DE MANEJO DE LICENCIAS
274226 | CONECTOR COMPRESION BORNERA TERMINAL PIN AHUECADO AISLADO COBRE ESTAÑADO 6AWG 600V | UN | CONECTOR | MATERIALES ESTANDAR | ELEMENTOS DE CONEXION | CONECTORES | 39121409 | CONECTORES DE CABLES ELÉCTRICOS
274227 | CONECTOR COMPRESION BORNERA TERMINAL PIN AHUECADO AISLADO COBRE ESTAÑADO 8AWG 600V | UN | CONECTOR | MATERIALES ESTANDAR | ELEMENTOS DE CONEXION | CONECTORES | 39121409 | CONECTORES DE CABLES ELÉCTRICOS
274228 | PROTECTOR FACIAL PARA SOLDADURA POLIPROPILENO NEGRO VISOR 108MMX50MM NIVEL DE PROTECCION SEGUN ANSI Z87.1 | UN | PROTECTOR | SOPORTE A LA OPERACIÓN | DOTACION | ELEMENTOS PROTECCION PERSONAL | 46181703 | MÁSCARAS DE SOLDADURA
274229 | GRUPO ELECTROGENO 6KW 120V 1F 3600RPM 60HZ 50A CAPACIDAD COMBUSTIBLE 2.6L/H A PLENA CARGA | UN | PLANTA DE ENERGIA A DIESEL | EQUIPOS INGENIERIA | GENERADORES | PLANTAS DIESEL | 26111601 | GENERADORES DIESEL
274230 | SERVIDOR BLADE 2.3GHZ 16 NUCLEOS 256GB RAM 240GBX2 RI SSD SFF ALMACENAMIENTO USB 3.0 | UN | SERVIDOR | SERVICIOS PROF/CORPORATIVOS | SERVICIOS Y RECURSOS DE TI | HARDWARE Y EQUIPOS ASOCIADOS | 43211501 | SERVIDORES DE COMPUTADOR
274231 | SERVIDOR BLADE 2.3GH 16 NUCLEOS 1TB RAM 240GBX2 RI SSD SFF ALMACENAMIENTO USB 3.0 | UN | SERVIDOR | SERVICIOS PROF/CORPORATIVOS | SERVICIOS Y RECURSOS DE TI | HARDWARE Y EQUIPOS ASOCIADOS | 43211501 | SERVIDORES DE COMPUTADOR
274240 | SENSOR INDUCTIVO EGE ELEKTRONIK IGMH 008 GSP P31162 PARA LAVADO DE GASES | UN | REPUESTO SENSOR | EQUIPOS INGENIERIA | REPUESTOS Y EQUIPOS INGENIERA | REPUESTOS ESPECIFICOS | 20121445 | ACCESORIOS Y PARTES
274241 | INTERRUPTOR ABB 1SDA060246R1 TMAX T6 H 630 PARA CENTRO DE CONTROL MOTORES | UN | REPUESTO INTERRUPTOR | EQUIPOS INGENIERIA | REPUESTOS Y EQUIPOS INGENIERA | REPUESTOS ESPECIFICOS | 20121445 | ACCESORIOS Y PARTES
274242 | ARANDELA PLANA REDONDA 57MM TEFLON ESPESOR 1.5MM | UN | ARANDELA | MATERIALES ESTANDAR | HERRAJES ELEMENTOS DE SUJECION | ELEMENTOS DE SUJECION | 31161807 | ARANDELAS PLANAS
274243 | ARANDELA PLANA REDONDA 44MM TEFLON ESPESOR 1.5MM | UN | ARANDELA | MATERIALES ESTANDAR | HERRAJES ELEMENTOS DE SUJECION | ELEMENTOS DE SUJECION | 31161807 | ARANDELAS PLANAS
274244 | RIEL C CABLE TROLLEY ACERO INOXIDABLE REFERENCIA 4 RUTEMANS 0.24MM/164BITS PARA SISTEMA FESTOON PARA CARGA DE CABLES ELECTRICOS PGR | UN | REPUESTO RIEL | EQUIPOS INGENIERIA | REPUESTOS Y EQUIPOS INGENIERA | REPUESTOS ESPECIFICOS | 20121445 | ACCESORIOS Y PARTES
274245 | GUARDA PARA TRANSMISION VARIAS DIMENSIONES LAMINA ZINC PARA SISTEMA AIRE ACONDICIONADO | UN | REPUESTO GUARDA | EQUIPOS INGENIERIA | REPUESTOS Y EQUIPOS INGENIERA | REPUESTOS DE DISEÑO | 81101603 | DISEÑO DE MÁQUINAS HERRAMIENTAS
274246 | BRIDA AJUSTABLE PVC 2" (50MM) AGUA POTABLE PRESION NTC 382 PN10 (150PSI) | UN | BRIDA | MATERIALES ESTANDAR | VALVULAS, HIDRANTES Y UNIONES | UNIONES | 40174104 | BRIDA ENCAJADA POR SOLDADURA PARA TUBOS DE PLÁSTICO PVC
274247 | TUBO ALUMINIO ANODIZADO DIAMETRO EXTERIOR 25MM LONGITUD 3000MM | UN | TUBO | MATERIALES ESTANDAR | REPUESTOS MATERIALES ESTANDAR | EQUIPOS DE SUBESTACION | 40171607 | TUBO DE ALUMINIO PARA USO INDUSTRIAL
274248 | EMPAQUE MULTITRENZADO GRAFITADO DE 1" | ML | EMPAQUE TRENZADO | MATERIALES ESTANDAR | REPUESTOS MATERIALES ESTANDAR | VALVULAS E HIDRANTES | 31181701 | EMPAQUES
274249 | COJINETE ACERO INOXIDABLE 175X165X90MM 1119268 VALVULA TAPON EXCENTRICO DN 1700 | UN | REPUESTO COJINETE | EQUIPOS INGENIERIA | REPUESTOS Y EQUIPOS INGENIERA | REPUESTOS DE DISEÑO | 81101603 | DISEÑO DE MÁQUINAS HERRAMIENTAS
274250 | KIT SELLO CUERPO THERMOSEAL WGB200 PARA VALVULA TAPON EXCENTRICO DN 900 | JG | REPUESTO KIT | EQUIPOS INGENIERIA | REPUESTOS Y EQUIPOS INGENIERA | REPUESTOS ESPECIFICOS | 20121445 | ACCESORIOS Y PARTES
274251 | SENSOR TEMPERATURA ENDRESS+HAUSER TMT181-A31BA N5057B04111 PARA LAVADO DE GASES | UN | REPUESTO SENSOR | EQUIPOS INGENIERIA | REPUESTOS Y EQUIPOS INGENIERA | REPUESTOS ESPECIFICOS | 20121445 | ACCESORIOS Y PARTES
274252 | COJINETE BRONCE 240X190X15MM 1058288 PARA VALVULA TAPON EXCENTRICO DN 1700 | UN | REPUESTO COJINETE | EQUIPOS INGENIERIA | REPUESTOS Y EQUIPOS INGENIERA | REPUESTOS DE DISEÑO | 81101603 | DISEÑO DE MÁQUINAS HERRAMIENTAS
274253 | COJINETE BRONCE 245X235X195MM 1058270 PARA VALVULA TAPON EXCENTRICO DN 1700 | UN | REPUESTO COJINETE | EQUIPOS INGENIERIA | REPUESTOS Y EQUIPOS INGENIERA | REPUESTOS DE DISEÑO | 81101603 | DISEÑO DE MÁQUINAS HERRAMIENTAS
274254 | EMPAQUE TEFLON 240X226X155MM 1080273 PARA VALVULA TAPON EXCENTRICO DN 1700 | UN | REPUESTO EMPAQUE | EQUIPOS INGENIERIA | REPUESTOS Y EQUIPOS INGENIERA | REPUESTOS DE DISEÑO | 81101603 | DISEÑO DE MÁQUINAS HERRAMIENTAS
274255 | JUEGO TUBERIA GAS COBRE 1/2"-1/4" PARA SISTEMA AIRE ACONDICIONADO | UN | REPUESTO TUBERIA | EQUIPOS INGENIERIA | REPUESTOS Y EQUIPOS INGENIERA | REPUESTOS DE DISEÑO | 81101603 | DISEÑO DE MÁQUINAS HERRAMIENTAS
274256 | JUEGO TUBERIA LIQUIDA COBRE 1/2"-1/4" PARA SISTEMA AIRE ACONDICIONADO | UN | REPUESTO TUBERIA | EQUIPOS INGENIERIA | REPUESTOS Y EQUIPOS INGENIERA | REPUESTOS DE DISEÑO | 81101603 | DISEÑO DE MÁQUINAS HERRAMIENTAS
274257 | RETENEDOR TIPO AUTOMOTRIZ ELASTOMERO REFERENCIA 35 47 7 NUMERO PARTE 10622 PARA MONTACARGA ELECTRICO | UN | REPUESTO RETENEDOR | EQUIPOS INGENIERIA | REPUESTOS Y EQUIPOS INGENIERA | REPUESTOS DE DISEÑO | 81101603 | DISEÑO DE MÁQUINAS HERRAMIENTAS
274258 | RETENEDOR TIPO AUTOMOTRIZ ELASTOMERO REFERENCIA 70 110 12/8 NUMERO PARTE PARA MONTACARGA ELECTRICO | UN | REPUESTO RETENEDOR | EQUIPOS INGENIERIA | REPUESTOS Y EQUIPOS INGENIERA | REPUESTOS DE DISEÑO | 81101603 | DISEÑO DE MÁQUINAS HERRAMIENTAS
274259 | CHUMACERA HORIZONTAL + EJE ACERO B4-55-6315-6212 PARA CHILLER DE ABSORCION | UN | REPUESTO CHUMACERA | EQUIPOS INGENIERIA | REPUESTOS Y EQUIPOS INGENIERA | REPUESTOS DE DISEÑO | 81101603 | DISEÑO DE MÁQUINAS HERRAMIENTAS
274260 | GRASA DE LITIO ROJA NLGI2 ANTI DESGASTE/ANTI HERRUMBE/ANTI CORROSION PARA RODAMIENTOS/MULTIPROPOSITO 0.370KG | UN | GRASA | SOPORTE A LA OPERACIÓN | ACEITES Y LUBRICANTES | GRASAS | 15121902 | GRASA
274261 | RACOR CODO 90° ACERO INOXIDABLE PARA TUBING 3/4" (20MM) OD X 1/4" (8MM) ROSCA NPT MACHO 150PSI | UN | RACOR | MATERIALES ESTANDAR | TUBERIAS ACCESORIOS DE TUBERIA | ACCESORIOS DE TUBERIA | 40141734 | CONECTORES PARA MANGUERAS
274262 | SENSOR TEMPERATURA ENDRESS+HAUSER TR12 ABA1SCG3000 PARA LAVADO DE GASES | UN | REPUESTO SENSOR | EQUIPOS INGENIERIA | REPUESTOS Y EQUIPOS INGENIERA | REPUESTOS ESPECIFICOS | 20121445 | ACCESORIOS Y PARTES
274263 | TAPON HEMBRA HIERRO DUCTIL AGUA POTABLE PRESION 2 1/2" (65MM) 232PSI (16BAR) ROSCADA | UN | TAPON | MATERIALES ESTANDAR | TUBERIAS ACCESORIOS DE TUBERIA | ACCESORIOS DE TUBERIA | 40173504 | TAPONES PARA TUBOS DE HIERRO DÚCTIL
274264 | FILTRO HIDRAULICO SUCCION HYD 69270FK100 | UN | REPUESTO FILTRO | EQUIPOS INGENIERIA | REPUESTOS Y EQUIPOS INGENIERA | REPUESTOS ESPECIFICOS | 20121445 | ACCESORIOS Y PARTES
274265 | RASQUETAS FONDO 10270X14X8MM NEOPRENO PARA BARRELODO | UN | REPUESTO RASQUETA | EQUIPOS INGENIERIA | REPUESTOS Y EQUIPOS INGENIERA | REPUESTOS DE DISEÑO | 81101603 | DISEÑO DE MÁQUINAS HERRAMIENTAS
274266 | BARRA LISA TEFLON 396MMX346MMX20MM | UN | BARRA | SOPORTE A LA OPERACIÓN | CONSUMIBLES | CONSUMIBLES DE FERRETERIA | 30266405 | LÁMINA DE FIBRA COMPRIMIDA
274267 | BARRA LISA TEFLON 383MM77.5MMX20MM | UN | BARRA | SOPORTE A LA OPERACIÓN | CONSUMIBLES | CONSUMIBLES DE FERRETERIA | 30266405 | LÁMINA DE FIBRA COMPRIMIDA
274268 | BARRA LISA TEFLON 100MMX100MMX50MM | UN | BARRA | SOPORTE A LA OPERACIÓN | CONSUMIBLES | CONSUMIBLES DE FERRETERIA | 30266405 | LÁMINA DE FIBRA COMPRIMIDA
274269 | BARRA LISA TEFLON 670MMX120MM10MM | UN | BARRA | SOPORTE A LA OPERACIÓN | CONSUMIBLES | CONSUMIBLES DE FERRETERIA | 30266405 | LÁMINA DE FIBRA COMPRIMIDA
274270 | MANGUERA PVC 30 X 300MM 150PSI | UN | MANGUERA | MATERIALES ESTANDAR | TUBERIAS ACCESORIOS DE TUBERIA | CONDUCTOS | 40142009 | MANGUERAS MULTIPROPÓSITO DE AIRE, AGUA Y GAS
274271 | UNIDAD COMPLETA MINI VRF 1500BTU 208-230VCA 50-60HZ | UN | AIRE | INDIRECTOS | ELECTRODOMESTICOS | GRANDES ELECTRODOMESTICOS | 40101701 | AIRES ACONDICIONADOS
274272 | GRASA DE LITIO ROJA NLGI2 ANTI DESGASTE/ANTI HERRUMBE/ANTI CORROSION RODAMIENTOS/MULTIPROPOSITO 16KG | UN | GRASA | SOPORTE A LA OPERACIÓN | ACEITES Y LUBRICANTES | GRASAS | 15121902 | GRASA
274273 | SENSOR TEMPERATURA ENDRESS+HAUSER TR11 ABDBHSUG3000 PARA LAVADO DE GASES | UN | REPUESTO SENSOR | EQUIPOS INGENIERIA | REPUESTOS Y EQUIPOS INGENIERA | REPUESTOS ESPECIFICOS | 20121445 | ACCESORIOS Y PARTES
274274 | SISTEMA ENFRIAMIENTO COMPLETO TECSYSTEM TG500 PARA TRANSFORMADORES 15/20MVA | UN | SISTEMA ENFRIAMIENTO | EQUIPOS INGENIERIA | REPUESTOS Y EQUIPOS INGENIERA | REPUESTOS ESPECIFICOS | 20121445 | ACCESORIOS Y PARTES
274275 | ADAPTADOR E INYECTOR DE POWER OVER ETHERNET (POE) PELCO POE1AT PARA SISTEMA DE SEGURIDAD | UN | REPUESTO ADAPTADOR | EQUIPOS INGENIERIA | REPUESTOS Y EQUIPOS INGENIERA | REPUESTOS ESPECIFICOS | 20121445 | ACCESORIOS Y PARTES
274276 | VALVULA GLOBO PASO TOTAL 1" (25MM) 232PSI BRONCE ROSCA HEMBRA NPT | UN | VALVULA GLOBO | MATERIALES ESTANDAR | VALVULAS, HIDRANTES Y UNIONES | VALVULAS | 40141611 | VÁLVULAS DE GLOBO
274277 | VALVULA GLOBO PASO TOTAL 1 1/2" (40MM) 232PSI BRONCE ROSCA HEMBRA NPT | UN | VALVULA GLOBO | MATERIALES ESTANDAR | VALVULAS, HIDRANTES Y UNIONES | VALVULAS | 40141611 | VÁLVULAS DE GLOBO
274278 | SUICHE DE PRESION KROM SCHRODER DG150UG-4 NUMERO PARTE 84447030 PARA COMPRESOR CENTRIFUGO BIOGAS | UN | REPUESTO SUICGE | EQUIPOS INGENIERIA | REPUESTOS Y EQUIPOS INGENIERA | REPUESTOS ESPECIFICOS | 20121445 | ACCESORIOS Y PARTES
274279 | SUICHE DE PRESION GEMS 1200HGG3002A3UA PARA SISTEMA DE BOMBEO RED CONTRAINCENDIOS | UN | REPUESTO SUICGE | EQUIPOS INGENIERIA | REPUESTOS Y EQUIPOS INGENIERA | REPUESTOS ESPECIFICOS | 20121445 | ACCESORIOS Y PARTES
274280 | ACCESORIOS VALVULA ANTIRETORNO KLINGERS 1013674-10 CONTIENE EMPAQUE/COJINETE/SELLOS Y ANILLOS PARA VALVULA TAPON EXCENTRICO DN600 | UN | REPUESTO JUEGO | EQUIPOS INGENIERIA | REPUESTOS Y EQUIPOS INGENIERA | REPUESTOS ESPECIFICOS | 20121445 | ACCESORIOS Y PARTES
274281 | BLOQUE LAMPARA CON LED ABB MLBL-04W 1SFA611621R1045 PARA SISTEMA DE ALMACENAMIENTO Y TRANSPORTE DE LODOS | UN | REPUESTO LAMPARA | EQUIPOS INGENIERIA | REPUESTOS Y EQUIPOS INGENIERA | REPUESTOS ESPECIFICOS | 20121445 | ACCESORIOS Y PARTES
274282 | BLOQUE LAMPARA CON LED ABB MLBL-01G PARA SISTEMA DE ALMACENAMIENTO Y TRANSPORTE DE LODOS | UN | REPUESTO LAMPARA | EQUIPOS INGENIERIA | REPUESTOS Y EQUIPOS INGENIERA | REPUESTOS ESPECIFICOS | 20121445 | ACCESORIOS Y PARTES
274283 | BLOQUE LAMPARA CON LED ABB MLBL-01R PARA SISTEMA DE ALMACENAMIENTO Y TRANSPORTE DE LODOS | UN | REPUESTO LAMPARA | EQUIPOS INGENIERIA | REPUESTOS Y EQUIPOS INGENIERA | REPUESTOS ESPECIFICOS | 20121445 | ACCESORIOS Y PARTES
274284 | SENSOR TEMPERATURA ENDRESS+HAUSER ST310B5B1B3C8B1A NB03F514175 PARA LAVADO DE GASES | UN | REPUESTO SENSOR | EQUIPOS INGENIERIA | REPUESTOS Y EQUIPOS INGENIERA | REPUESTOS ESPECIFICOS | 20121445 | ACCESORIOS Y PARTES
274285 | CABLE DE ACERO KONECRANES 52336626 PARA POLIPASTOS | UN | REPUESTO CABLE | EQUIPOS INGENIERIA | REPUESTOS Y EQUIPOS INGENIERA | REPUESTOS ESPECIFICOS | 20121445 | ACCESORIOS Y PARTES
274286 | CABLE DE ACERO KONECRANES 52334424 PARA POLIPASTOS | UN | REPUESTO CABLE | EQUIPOS INGENIERIA | REPUESTOS Y EQUIPOS INGENIERA | REPUESTOS ESPECIFICOS | 20121445 | ACCESORIOS Y PARTES
274287 | TUBO DE PRESION TECHNOBOCHUM DN200 PARA BOMBA DE LODOS DENSOS | UN | REPUESTO TUBO | EQUIPOS INGENIERIA | REPUESTOS Y EQUIPOS INGENIERA | REPUESTOS ESPECIFICOS | 20121445 | ACCESORIOS Y PARTES
274288 | TRAMO DUCTO ACERO INOXIDABLE 316 450MM ESPESOR 6MM LONGITUD 1000MM PARA CHIMENEA | UN | DUCTO | SERVIC/MATERIALES CONSTRUCCION | MATERIALES DE CONSTRUCCION | MATERIALES METALICOS | 30101804 | CONDUCTOS DE ACERO
274289 | MINI INTERRUPTOR AUTOMATICO ABB S201-C2 NUMERO PARTE 2CDS251103R0024 PARA CENTRO CONTROL DE MOTORES Y DISTRIBUCION DE CARGA | UN | REPUESTO INTERRUPTOR | EQUIPOS INGENIERIA | REPUESTOS Y EQUIPOS INGENIERA | REPUESTOS ESPECIFICOS | 20121445 | ACCESORIOS Y PARTES
274290 | INTERRUPTOR FIJO ABB TMAX T6L 630 NUMERO PARTE 1SDA060256R1 PARA CENTRO CONTROL DE MOTORES Y DISTRIBUCION DE CARGA | UN | REPUESTO INTERRUPTOR | EQUIPOS INGENIERIA | REPUESTOS Y EQUIPOS INGENIERA | REPUESTOS ESPECIFICOS | 20121445 | ACCESORIOS Y PARTES
274291 | INTERRUPTOR FIJO ABB TMAX T6L 800 NUMERO PARTE 1SDA060299R1 PARA CENTRO CONTROL DE MOTORES Y DISTRIBUCION DE CARGA | UN | REPUESTO INTERRUPTOR | EQUIPOS INGENIERIA | REPUESTOS Y EQUIPOS INGENIERA | REPUESTOS ESPECIFICOS | 20121445 | ACCESORIOS Y PARTES
274292 | INTERRUPTOR FIJO ABB TMAX T7L 1250 NUMERO PARTE 1SDA062930R1 PARA CENTRO CONTROL DE MOTORES Y DISTRIBUCION DE CARGA | UN | REPUESTO INTERRUPTOR | EQUIPOS INGENIERIA | REPUESTOS Y EQUIPOS INGENIERA | REPUESTOS ESPECIFICOS | 20121445 | ACCESORIOS Y PARTES
274293 | CONTACTOR ABB AF140 NUMERO PARTE 1SFL447002R1311 PARA CENTRO CONTROL DE MOTORES Y DISTRIBUCION DE CARGA | UN | REPUESTO CONTACTOR | EQUIPOS INGENIERIA | REPUESTOS Y EQUIPOS INGENIERA | REPUESTOS ESPECIFICOS | 20121445 | ACCESORIOS Y PARTES
274294 | PROCESADOR ABB PM861AK01 NUMERO PARTE 3BSE018157R1 PARA CENTRO CONTROL DE MOTORES Y DISTRIBUCION DE CARGA | UN | REPUESTO PROCESADOR | EQUIPOS INGENIERIA | REPUESTOS Y EQUIPOS INGENIERA | REPUESTOS ESPECIFICOS | 20121445 | ACCESORIOS Y PARTES
274295 | CONTACTOR ABB AF63 NUMERO PARTE 1SBL377001R7000 PARA CENTRO CONTROL DE MOTORES Y DISTRIBUCION DE CARGA | UN | REPUESTO CONTACTOR | EQUIPOS INGENIERIA | REPUESTOS Y EQUIPOS INGENIERA | REPUESTOS ESPECIFICOS | 20121445 | ACCESORIOS Y PARTES
274296 | INTERRUPTOR TERMOMAGNETICO ABB XT2H 160 NUMERO PARTE 1SDA067777R1 PARA CENTRO CONTROL DE MOTORES Y DISTRIBUCION DE CARGA | UN | REPUESTO INTERRUPTOR | EQUIPOS INGENIERIA | REPUESTOS Y EQUIPOS INGENIERA | REPUESTOS ESPECIFICOS | 20121445 | ACCESORIOS Y PARTES
274297 | INTERRUPTOR TERMOMAGNETICO ABB XT2H 160 NUMERO PARTE 1SDA076535R1 PARA CENTRO CONTROL DE MOTORES Y DISTRIBUCION DE CARGA | UN | REPUESTO INTERRUPTOR | EQUIPOS INGENIERIA | REPUESTOS Y EQUIPOS INGENIERA | REPUESTOS ESPECIFICOS | 20121445 | ACCESORIOS Y PARTES
274298 | INTERRUPTOR TERMOMAGNETICO ABB XT2H 160 NUMERO PARTE 1SDA067860R1 PARA CENTRO CONTROL DE MOTORES Y DISTRIBUCION DE CARGA | UN | REPUESTO INTERRUPTOR | EQUIPOS INGENIERIA | REPUESTOS Y EQUIPOS INGENIERA | REPUESTOS ESPECIFICOS | 20121445 | ACCESORIOS Y PARTES
274299 | INTERRUPTOR TERMOMAGNETICO ABB XT4 250 NUMERO PARTE 1SDA068343R1 PARA CENTRO CONTROL DE MOTORES Y DISTRIBUCION DE CARGA | UN | REPUESTO INTERRUPTOR | EQUIPOS INGENIERIA | REPUESTOS Y EQUIPOS INGENIERA | REPUESTOS ESPECIFICOS | 20121445 | ACCESORIOS Y PARTES
274300 | MINI INTERRUPTOR AUTOMATICO ABB S202-C1 NUMERO PARTE 2CDS252001R0014 PARA CENTRO CONTROL DE MOTORES Y DISTRIBUCION DE CARGA | UN | REPUESTO INTERRUPTOR | EQUIPOS INGENIERIA | REPUESTOS Y EQUIPOS INGENIERA | REPUESTOS ESPECIFICOS | 20121445 | ACCESORIOS Y PARTES
274301 | KIT DE MONTAJE ABB TVOC-2-MK2 NUMERO PARTE 1SFA664006R1002 PARA CENTRO CONTROL DE MOTORES Y DISTRIBUCION DE CARGA | UN | REPUESTO KIT | EQUIPOS INGENIERIA | REPUESTOS Y EQUIPOS INGENIERA | REPUESTOS ESPECIFICOS | 20121445 | ACCESORIOS Y PARTES
274302 | DESCARGADOR DE SOBRETENSION DEHNGUARD S DGS 320 NUMERO PARTE 952073 PARA TABLERO DE BAJA Y ALTA TENSION | UN | REPUESTO DESCARGADOR | EQUIPOS INGENIERIA | REPUESTOS Y EQUIPOS INGENIERA | REPUESTOS ESPECIFICOS | 20121445 | ACCESORIOS Y PARTES
274303 | CONTROLADOR DE TERMOSTATO RUBSAMEN & HERR TWR 60 NUMERO PARTE ZK113123 PARA UNIDAD RECUPERADORA DE CALOR | UN | REPUESTO CONTROLADOR | EQUIPOS INGENIERIA | REPUESTOS Y EQUIPOS INGENIERA | REPUESTOS ESPECIFICOS | 20121445 | ACCESORIOS Y PARTES
274304 | RELE AUXILIAR ABB CR-M120AC4 NUMERO PARTE 1SVR405613R2000 PARA CENTRO CONTROL DE MOTORES Y DISTRIBUCION DE CARGA | UN | REPUESTO RELE | EQUIPOS INGENIERIA | REPUESTOS Y EQUIPOS INGENIERA | REPUESTOS ESPECIFICOS | 20121445 | ACCESORIOS Y PARTES
274305 | RELE AUXILIAR ABB CR-M024DC2 NUMERO PARTE 1SVR405611R1000 PARA CENTRO CONTROL DE MOTORES Y DISTRIBUCION DE CARGA | UN | REPUESTO RELE | EQUIPOS INGENIERIA | REPUESTOS Y EQUIPOS INGENIERA | REPUESTOS ESPECIFICOS | 20121445 | ACCESORIOS Y PARTES
274306 | MANOMETRO ASHCROFT 45-1279-SS-O4L NUMERO PARTE 4-1/2 316 TUBE PARA UNIDAD RECUPERADORA DE CALOR | UN | REPUESTO MANOMETRO | EQUIPOS INGENIERIA | REPUESTOS Y EQUIPOS INGENIERA | REPUESTOS ESPECIFICOS | 20121445 | ACCESORIOS Y PARTES
274307 | ELECTROIMAN SECO LARM E-941SA-600PQ PARA CIRCUITO CERRADO DE TELEVISION Y CONTROL DE ACCESO | UN | REPUESTO ELECTROIMAN | EQUIPOS INGENIERIA | REPUESTOS Y EQUIPOS INGENIERA | REPUESTOS ESPECIFICOS | 20121445 | ACCESORIOS Y PARTES
274308 | DETECTOR INDUCTIVO IFM NI5011 NUMERO PARTE II-2015-N/10M/1D/1G/2G PARA TABLERO DE BAJA Y ALTA TENSION | UN | REPUESTO DETECTOR | EQUIPOS INGENIERIA | REPUESTOS Y EQUIPOS INGENIERA | REPUESTOS ESPECIFICOS | 20121445 | ACCESORIOS Y PARTES
274309 | FUSIBLE SIEMENS 3NW6 002-1 PARA BOMBEO LODO HUMEDO | UN | REPUESTO FUSIBLE | EQUIPOS INGENIERIA | REPUESTOS Y EQUIPOS INGENIERA | REPUESTOS ESPECIFICOS | 20121445 | ACCESORIOS Y PARTES
274310 | TRANSMISOR DE PRESION VEGABAR A86BBBLA4ZZUZ NUMERO PARTE BR17 PARA BOMBEO LODO HUMEDO | UN | REPUESTO TRANSMISOR | EQUIPOS INGENIERIA | REPUESTOS Y EQUIPOS INGENIERA | REPUESTOS ESPECIFICOS | 20121445 | ACCESORIOS Y PARTES
274311 | CONTACTOR ABB AF40 NUMERO PARTE 1SBL347001R1300 PARA CENTRO CONTROL DE MOTORES Y DISTRIBUCION DE CARGA | UN | REPUESTO CONTACTOR | EQUIPOS INGENIERIA | REPUESTOS Y EQUIPOS INGENIERA | REPUESTOS ESPECIFICOS | 20121445 | ACCESORIOS Y PARTES
274312 | SENSOR DE TEMPERATURA ENDRESS+HAUSER TAF10-42 NUMERO PARTE N5042104112 PARA BOMBEO LODO HUMEDO | UN | REPUESTO SENSOR | EQUIPOS INGENIERIA | REPUESTOS Y EQUIPOS INGENIERA | REPUESTOS ESPECIFICOS | 20121445 | ACCESORIOS Y PARTES
274313 | ANILLO DE SELLADO 95MMX75MMX13MM ACERO INOXIDABLE PARA BOMBEO LODO HUMEDO | UN | REPUESTO ANILLO | EQUIPOS INGENIERIA | REPUESTOS Y EQUIPOS INGENIERA | REPUESTOS DE DISEÑO | 81101603 | DISEÑO DE MÁQUINAS HERRAMIENTAS
274314 | KIT CAJA DE EMPAQUETADURA VTS GMBH INCLUYE ANILLO RASPADOR DE METAL-ANILLO GUIA-CORDON DE SELLADO-BRIDA EDPM PARA BOMBEO LODO HUMEDO | UN | REPUESTO KIT | EQUIPOS INGENIERIA | REPUESTOS Y EQUIPOS INGENIERA | REPUESTOS ESPECIFICOS | 20121445 | ACCESORIOS Y PARTES
274315 | ACETATO DE SILICONA RECA S17 PARA BOMBEO LODO HUMEDO | UN | REPUESTO SILICONA | EQUIPOS INGENIERIA | REPUESTOS Y EQUIPOS INGENIERA | REPUESTOS ESPECIFICOS | 20121445 | ACCESORIOS Y PARTES
274316 | FUENTE DE ALIMENTACION SIEMENS SITOP PSU200M NUMERO PARTE 6EP1333-3BA10 PARA BOMBEO LODO HUMEDO | UN | REPUESTO FUENTE | EQUIPOS INGENIERIA | REPUESTOS Y EQUIPOS INGENIERA | REPUESTOS ESPECIFICOS | 20121445 | ACCESORIOS Y PARTES
274317 | FUENTE DE ALIMENTACION SIEMENS SITOP PSU8200 NUMERO PARTE 6EP1336-3BA10 PARA BOMBEO LODO HUMEDO | UN | REPUESTO FUENTE | EQUIPOS INGENIERIA | REPUESTOS Y EQUIPOS INGENIERA | REPUESTOS ESPECIFICOS | 20121445 | ACCESORIOS Y PARTES
274318 | FUENTE DE ALIMENTACION SIEMENS SITOP PSU8200 NUMERO PARTE 6EP1437-3BA10 PARA BOMBEO LODO HUMEDO | UN | REPUESTO FUENTE | EQUIPOS INGENIERIA | REPUESTOS Y EQUIPOS INGENIERA | REPUESTOS ESPECIFICOS | 20121445 | ACCESORIOS Y PARTES
274319 | FUENTE DE ALIMENTACION SIEMENS SITOP PSU8200 NUMERO PARTE 6EP3436-8SB00-0AY0 PARA BOMBEO LODO HUMEDO | UN | REPUESTO FUENTE | EQUIPOS INGENIERIA | REPUESTOS Y EQUIPOS INGENIERA | REPUESTOS ESPECIFICOS | 20121445 | ACCESORIOS Y PARTES
274320 | CONTACTOR SIEMENS SIRIUS 3RT NUMERO PARTE 3RT2016-1BB42 PARA BOMBEO LODO HUMEDO | UN | REPUESTO CONTACTOR | EQUIPOS INGENIERIA | REPUESTOS Y EQUIPOS INGENIERA | REPUESTOS ESPECIFICOS | 20121445 | ACCESORIOS Y PARTES
274321 | FUSIBLE CON INDICADOR SIEMENS 3NA3 832 NUMERO PARTE NH NH00 PARA BOMBEO LODO HUMEDO | UN | REPUESTO FUSIBLE | EQUIPOS INGENIERIA | REPUESTOS Y EQUIPOS INGENIERA | REPUESTOS ESPECIFICOS | 20121445 | ACCESORIOS Y PARTES
274322 | CONTACTOR ABB AF65 NUMERO PARTE 1SBL387001R1300 PARA CENTRO CONTROL DE MOTORES Y DISTRIBUCION DE CARGA | UN | REPUESTO CONTACTOR | EQUIPOS INGENIERIA | REPUESTOS Y EQUIPOS INGENIERA | REPUESTOS ESPECIFICOS | 20121445 | ACCESORIOS Y PARTES
274323 | BASE UNIDAD SIEMENS SIMATIC ET 200SP NUMERO PARTE 6ES7155-6AA01-0BN0 PARA BOMBEO LODO HUMEDO | UN | REPUESTO BASE | EQUIPOS INGENIERIA | REPUESTOS Y EQUIPOS INGENIERA | REPUESTOS ESPECIFICOS | 20121445 | ACCESORIOS Y PARTES
274324 | PORTAFUSIBLE SIEMENS 3NW7 014 PARA BOMBEO LODO HUMEDO | UN | REPUESTO PORTAFUSIBLE | EQUIPOS INGENIERIA | REPUESTOS Y EQUIPOS INGENIERA | REPUESTOS ESPECIFICOS | 20121445 | ACCESORIOS Y PARTES
274325 | TERMOSTATO FIXXIS FXO 011 PARA UNIDAD RECUPERADORA DE CALOR | UN | REPUESTO TERMOSTATO | EQUIPOS INGENIERIA | REPUESTOS Y EQUIPOS INGENIERA | REPUESTOS ESPECIFICOS | 20121445 | ACCESORIOS Y PARTES
274326 | SOPORTE DE PLASTICO SIEMENS 3SU1500-0AA10-0AA0 NUMERO PARTE SG/191118 PARA CELDAS DE MEDIA TENSION | UN | REPUESTO SOPORTE | EQUIPOS INGENIERIA | REPUESTOS Y EQUIPOS INGENIERA | REPUESTOS ESPECIFICOS | 20121445 | ACCESORIOS Y PARTES
274327 | MODULO CONTACTO SIEMENS 3SU1400-1AA10-1CA0 PARA CELDAS DE MEDIA TENSION | UN | REPUESTO MODULO | EQUIPOS INGENIERIA | REPUESTOS Y EQUIPOS INGENIERA | REPUESTOS ESPECIFICOS | 20121445 | ACCESORIOS Y PARTES
274328 | MODULO CONTACTO SIEMENS 3SU1400-1AA10-1BA0 PARA CELDAS DE MEDIA TENSION | UN | REPUESTO MODULO | EQUIPOS INGENIERIA | REPUESTOS Y EQUIPOS INGENIERA | REPUESTOS ESPECIFICOS | 20121445 | ACCESORIOS Y PARTES
274329 | DISYUNTOR SIEMENS 5SY4303-5 NUMERO PARTE MCB A3 PARA BOMBEO LODO HUMEDO | UN | REPUESTO DISYUNTOR | EQUIPOS INGENIERIA | REPUESTOS Y EQUIPOS INGENIERA | REPUESTOS ESPECIFICOS | 20121445 | ACCESORIOS Y PARTES
274330 | INTERRUPTOR TERMOMAGNETICO SIEMENS 5SL6104-7 NUMERO PARTE MCB C4 PARA CELDAS DE MEDIA TENSION | UN | REPUESTO INTERRUPTOR | EQUIPOS INGENIERIA | REPUESTOS Y EQUIPOS INGENIERA | REPUESTOS ESPECIFICOS | 20121445 | ACCESORIOS Y PARTES
274331 | BLOQUE DE CONTACTOS SIEMENS 3SB3420-0B PARA BOMBEO LODO HUMEDO | UN | REPUESTO BLOQUE | EQUIPOS INGENIERIA | REPUESTOS Y EQUIPOS INGENIERA | REPUESTOS ESPECIFICOS | 20121445 | ACCESORIOS Y PARTES
274332 | MODULO LED 99.80.9.024.99 PARA BOMBEO LODO HUMEDO | UN | REPUESTO MODULO | EQUIPOS INGENIERIA | REPUESTOS Y EQUIPOS INGENIERA | REPUESTOS ESPECIFICOS | 20121445 | ACCESORIOS Y PARTES
274333 | INTERRUPTOR ABB TMAX XT1B160 NUMERO PARTE 1SDA066801R1 PARA CENTRO CONTROL DE MOTORES Y DISTRIBUCION DE CARGA | UN | REPUESTO INTERRUPTOR | EQUIPOS INGENIERIA | REPUESTOS Y EQUIPOS INGENIERA | REPUESTOS ESPECIFICOS | 20121445 | ACCESORIOS Y PARTES
274334 | EMPAQUE EPDM 14"X10"X3MM NEOPRENO PARA TURBO SOPLADORES | UN | EMPAQUE | MATERIALES ESTANDAR | REPUESTOS MATERIALES ESTANDAR | ELEMENTOS DE SELLADO | 31401501 | EMPAQUE MOLDEADO DE CAUCHO
274335 | RETENEDOR AGUA POLIURETANO 40MM X 27MM X 6MM | UN | RETENEDOR | MATERIALES ESTANDAR | HERRAJES ELEMENTOS DE SUJECION | ELEMENTOS DE SUJECION | 31161829 | ARANDELA RETENEDORA
274336 | BOMBA DOSIFICADORA PERISTALTICA CAUDAL 117L/H PRESION 16BAR MOTOR 230-460VCA 50/60HZ | UN | BOMBA PERISTALTICA | EQUIPOS INGENIERIA | EQUIPOS PARA GAS NATURAL | EQUIPOS P/REGULACION-MEDICION | 40151505 | BOMBAS DOSIFICADORAS
274337 | ANALIZADOR DE REDES ABB M2M ETHERNET NUMERO PARTE 2CSG299903R4052 PARA CENTRO CONTROL DE MOTORES Y DISTRIBUCION DE CARGA | UN | REPUESTO ANALIZADOR | EQUIPOS INGENIERIA | REPUESTOS Y EQUIPOS INGENIERA | REPUESTOS ESPECIFICOS | 20121445 | ACCESORIOS Y PARTES
274338 | INTERRUPTOR TERMOMAGNETICO ABB TMAX XT2H 160 NUMERO PARTE 1SDA067597R1 PARA CENTRO CONTROL DE MOTORES Y DISTRIBUCION DE CARGA | UN | REPUESTO INTERRUPTOR | EQUIPOS INGENIERIA | REPUESTOS Y EQUIPOS INGENIERA | REPUESTOS ESPECIFICOS | 20121445 | ACCESORIOS Y PARTES
274339 | INTERRUPTOR TERMOMAGNETICO ABB TMAX XT2H 160 NUMERO PARTE 1SDA067775R1 PARA CENTRO CONTROL DE MOTORES Y DISTRIBUCION DE CARGA | UN | REPUESTO INTERRUPTOR | EQUIPOS INGENIERIA | REPUESTOS Y EQUIPOS INGENIERA | REPUESTOS ESPECIFICOS | 20121445 | ACCESORIOS Y PARTES
274340 | INTERRUPTOR TERMOMAGNETICO ABB TMAX XT2H 160 NUMERO PARTE 1SDA067599R1 PARA CENTRO CONTROL DE MOTORES Y DISTRIBUCION DE CARGA | UN | REPUESTO INTERRUPTOR | EQUIPOS INGENIERIA | REPUESTOS Y EQUIPOS INGENIERA | REPUESTOS ESPECIFICOS | 20121445 | ACCESORIOS Y PARTES
274341 | CABLE EN ESPIRAL ACERO GALVANIZADO 1-1/4" EXTRA ALTA RESISTENCIA ASTM A586 GR 2 CLASE A RESISTENCIA ROTURA MINIMA 978.6KN PARA PUENTE SIMON BOLIVAR | RL | CABLE | SOPORTE A LA OPERACIÓN | HTAS-EQUIPOS SOPORTE OPERACION | ELEMENTOS Y EQUIPOS DE IZAJE | 31151505 | CABLE DE ACERO
274342 | TERMINAL GALVANIZADO STRAND WIRECO ASTM A148 1-3/16"-1-1/4" PARA CABLE EN ESPIRAL WIRECO PUENTE SIMON BOLIVAR | UN | REPUESTO TERMINAL | EQUIPOS INGENIERIA | REPUESTOS Y EQUIPOS INGENIERA | REPUESTOS ESPECIFICOS | 20121445 | ACCESORIOS Y PARTES
274343 | TERMOHIGROMETRO DIGITAL PORTATIL DE 0°C A 50°C HUMEDAD 70% A 90% RESOLUCION 0.1°C 0.1% | UN | TERMOHIGROMETRO | SOPORTE A LA OPERACIÓN | HTAS-EQUIPOS SOPORTE OPERACION | INSTRUMENTOS DE MEDICION | 41112114 | TRANSMISOR TERMOHIGRÓMETRO
274344 | EJE ACERO 4340 LARGO 5000MM PARA TURBINA HIDRAULICA | UN | REPUESTO EJE | EQUIPOS INGENIERIA | REPUESTOS Y EQUIPOS INGENIERA | REPUESTOS DE DISEÑO | 40151732 | EJES DE BOMBAS
274345 | SERVICIO DE INTERVENTORIA PARA LA GESTION, SEGUIMIENTO Y CONTROL MENSUAL DE SOLDADURAS, REVESTIMIENTOS DE LA TUBERIA DE ACERO Y PROTECCION CATODICA | UN | SERVICIOS INGENIERIA | SERVICIOS TECNICOS/ INGENIERIA | CONS. TECNICA/SERV. INGENIERIA | SERVICIOS INGENIERIA | 81101701 | SERVICIOS DE INGENIERÍA ELÉCTRICA
274346 | SERVICIO DE INTERVENTORIA PARA LA GESTION, SEGUIMIENTO Y CONTROL MENSUAL, DE EXCAVACIONES Y TECNOLOGIA SIN ZANJA | UN | SERVICIOS INGENIERIA | SERVICIOS TECNICOS/ INGENIERIA | CONS. TECNICA/SERV. INGENIERIA | SERVICIOS INGENIERIA | 81101701 | SERVICIOS DE INGENIERÍA ELÉCTRICA
274347 | SERVICIO DE CONTROL Y SEGUIMIENTO MENSUAL (INFORMES PERIODICOS, VISITAS, SEGUIMIENTO A LICENCIAS, ROTURA Y PMT) | UN | SERVICIOS INGENIERIA | SERVICIOS TECNICOS/ INGENIERIA | CONS. TECNICA/SERV. INGENIERIA | SERVICIOS INGENIERIA | 81101701 | SERVICIOS DE INGENIERÍA ELÉCTRICA
274348 | SERVICIO DE TRANSPORTE, EVENTO HR TRACTO CAMION DE 3 EJES - CABEZOTE | HR | TRANSPORTE DE CARGA | SOPORTE A LA OPERACIÓN | TRANSPORTES Y TALLERES | TRANSPORTE DE CARGA | 78101802 | SERVICIOS TRANSPORTE DE CARGA POR CARRETERA (EN CAMIÓN) A NIVEL REGIONAL Y NACIONAL
274349 | SERVICIOS DE INTERVENTORIA CON EQUIPOS PARA INSPECCION DE REDES CON CIRCUITO CERRADO DE TELEVISION CCTV | ML | SERVICIOS INGENIERIA | SERVICIOS TECNICOS/ INGENIERIA | CONS. TECNICA/SERV. INGENIERIA | SERVICIOS INGENIERIA | 81101701 | SERVICIOS DE INGENIERÍA ELÉCTRICA
274350 | TERMINAL GALVANIZADO BRIDGE WIRECO ASTM A148 72" PARA CABLE EN ESPIRAL WIRECO PUENTE SIMON BOLIVAR | UN | REPUESTO TERMINAL | EQUIPOS INGENIERIA | REPUESTOS Y EQUIPOS INGENIERA | REPUESTOS ESPECIFICOS | 20121445 | ACCESORIOS Y PARTES
274352 | SERVICIO DE INSTALACION DE TUBERIA EN PE 100 PN 10 DE DIAMETRO NOMINAL 200 MM ADOSADA A LA PARED,MURO O OTRO TIPO DE SOPORTE, INCLUYE TODO LO NECESARIO PARA SU CORRECTA EJECUCION | ML | STI REDES AGUAS P/A | SERVICIOS TECNICOS/ INGENIERIA | REDES | STI REDES AGUAS P/A | 72141120 | SERVICIO DE CONSTRUCCIÓN DE LÍNEAS DE ALCANTARILLADO
274353 | SERVICIO DE INSTALACION DE TUBERIA EN PE 100 PN 10 DE DIAMETRO NOMINAL 250 MM ADOSADA A LA PARED,MURO O OTRO TIPO DE SOPORTE, INCLUYE TODO LO NECESARIO PARA SU CORRECTA EJECUCION | ML | STI REDES AGUAS P/A | SERVICIOS TECNICOS/ INGENIERIA | REDES | STI REDES AGUAS P/A | 72141120 | SERVICIO DE CONSTRUCCIÓN DE LÍNEAS DE ALCANTARILLADO
274354 | SERVICIO DE INSTALACION DE TUBERIA EN PE 100 PN 10 DE DIAMETRO 200 MM NOMINAL EXPUESTO, INCLUYE TODO LO NECESARIO PARA SU CORRECTA EJECUCION | ML | STI REDES AGUAS P/A | SERVICIOS TECNICOS/ INGENIERIA | REDES | STI REDES AGUAS P/A | 72141120 | SERVICIO DE CONSTRUCCIÓN DE LÍNEAS DE ALCANTARILLADO
274355 | SERVICIO DE INSTALACION DE TUBERIA EN PE 100 PN 10 DE DIAMETRO NOMINAL 250 MM EXPUESTO, INCLUYE TODO LO NECESARIO PARA SU CORRECTA EJECUCION | ML | STI REDES AGUAS P/A | SERVICIOS TECNICOS/ INGENIERIA | REDES | STI REDES AGUAS P/A | 72141120 | SERVICIO DE CONSTRUCCIÓN DE LÍNEAS DE ALCANTARILLADO
274356 | SERVICIO DE ALCANTARILLADO CONVENCIONAL DE DIAMETRO 355 MM EN PAVIMENTO FLEXIBLE O RIGIDO, EN TUBERIA PVC | ML | STI REDES AGUAS P/A | SERVICIOS TECNICOS/ INGENIERIA | REDES | STI REDES AGUAS P/A | 72141120 | SERVICIO DE CONSTRUCCIÓN DE LÍNEAS DE ALCANTARILLADO
274357 | SERVICIO DE ALCANTARILLADO CONVENCIONAL DE DIAMETRO 400 MM EN CUALQUIER MATERIAL, EN TUBERIA PVC | ML | STI REDES AGUAS P/A | SERVICIOS TECNICOS/ INGENIERIA | REDES | STI REDES AGUAS P/A | 72141120 | SERVICIO DE CONSTRUCCIÓN DE LÍNEAS DE ALCANTARILLADO
274358 | SERVICIO DE CONSTRUCCION DE CILINDRO PARA CAMARA DE INSPECCION DIAMETRO 1,2M CON PROFUNDIDADES MAYORES A 2 METROS | ML | STI REDES AGUAS P/A | SERVICIOS TECNICOS/ INGENIERIA | REDES | STI REDES AGUAS P/A | 72141120 | SERVICIO DE CONSTRUCCIÓN DE LÍNEAS DE ALCANTARILLADO
274359 | SERVICIO DE CONSTRUCCION DE ACOMETIDA PARA ALCANTARILLADO NO CONVENCIONAL EN PVC 100MM | ML | STI REDES AGUAS P/A | SERVICIOS TECNICOS/ INGENIERIA | REDES | STI REDES AGUAS P/A | 72141120 | SERVICIO DE CONSTRUCCIÓN DE LÍNEAS DE ALCANTARILLADO
274360 | SERVICIO DE CONSTRUCCION DE ACOMETIDA PARA TRANSICION DE PVC A PE EN ALCANTARILLADO NO CONVENCIONAL DE DIAMETRO 150MM | ML | STI REDES AGUAS P/A | SERVICIOS TECNICOS/ INGENIERIA | REDES | STI REDES AGUAS P/A | 72141120 | SERVICIO DE CONSTRUCCIÓN DE LÍNEAS DE ALCANTARILLADO
274361 | SERVICIO DE CONSTRUCCION DE ACOMETIDA PARA TRANSICION DE PVC A PE DE ALCANTARILLADO NO CONVENCIONAL MULTIPLE HASTA TRES VIVIENDAS EN DIAMETRO 100 MM | ML | STI REDES AGUAS P/A | SERVICIOS TECNICOS/ INGENIERIA | REDES | STI REDES AGUAS P/A | 72141120 | SERVICIO DE CONSTRUCCIÓN DE LÍNEAS DE ALCANTARILLADO
274362 | SERVICIO DE CONSTRUCCION DE ACOMETIDA PARA TRANSICION DE ALCANTARILLADO NO CONVENCIONAL MULTIPLE HASTA TRES VIVIENDAS EN DIAMETRO 150MM | ML | STI REDES AGUAS P/A | SERVICIOS TECNICOS/ INGENIERIA | REDES | STI REDES AGUAS P/A | 72141120 | SERVICIO DE CONSTRUCCIÓN DE LÍNEAS DE ALCANTARILLADO
274363 | SERVICIO DE SUMINISTRO, TRANSPORTE E INSTALACION DE CONCRETO CICLOPEO PARA RECUPERACION DE FONDO DE CANAL O CUANDO SE REQUIERA, 40% PIEDRA, 60% CONCRETO | M3 | STI REDES AGUAS P/A | SERVICIOS TECNICOS/ INGENIERIA | REDES | STI REDES AGUAS P/A | 72153900 | SERVICIO DE PREPARACIÓN DE OBRAS DE CONSTRUCCIÓN
274364 | SERVICIO DE CONSTRUCCION DE CAJA DE INSPECCION UBICADAS SOBRE RETIROS DE QUEBRADA | ML | STI REDES AGUAS P/A | SERVICIOS TECNICOS/ INGENIERIA | REDES | STI REDES AGUAS P/A | 72141120 | SERVICIO DE CONSTRUCCIÓN DE LÍNEAS DE ALCANTARILLADO
274365 | SERVICIO DE CONSTRUCCION DE ACOMETIDA PARA ALCANTARILLADO NO CONVENCIONAL EXPUESTO EN PE | UN | STI REDES AGUAS P/A | SERVICIOS TECNICOS/ INGENIERIA | REDES | STI REDES AGUAS P/A | 72141120 | SERVICIO DE CONSTRUCCIÓN DE LÍNEAS DE ALCANTARILLADO
274366 | SERVICIO DE LICENCIAMIENTO PARA EL USO POR PARTE DE EPM DE CURSOS VIRTUALES QUE SE ENCUENTREN DISPONIBLES EN UNA PLATAFORMA EDUCATIVA | UN | CAPACITACION Y CONSULTORIA | SERVICIOS PROF/CORPORATIVOS | SERVICIOS DE RECURSOS HUMANOS | CAPACITACION Y CONSULTORIA | 80101511 | SERVICIO DE ASESORAMIENTO EN RECURSOS HUMANOS
274367 | ALISTAMIENTO, CARGUE Y TRANSPORTE TRANSFORMADOR DE POTENCIA ENTRE 10 Y 16 MVA | UN | MANTENIMIENTO TRANSFORMADORES | SERVICIOS DE MANTENIMIENTO | MANTENIMIENTO EQUIPO OPERATIVO | MANTENIMIENTO TRANSFORMADORES | 73152108 | SERVICIO DE MANTENIMIENTO Y REPARACIÓN DE EQUIPOS ELÉCTRICOS
274368 | PRUEBAS FINALES DE ACEPTACION TRANSFORMADORES HASTA 44 KV | UN | MANTENIMIENTO TRANSFORMADORES | SERVICIOS DE MANTENIMIENTO | MANTENIMIENTO EQUIPO OPERATIVO | MANTENIMIENTO TRANSFORMADORES | 73152108 | SERVICIO DE MANTENIMIENTO Y REPARACIÓN DE EQUIPOS ELÉCTRICOS
274369 | ALISTAMIENTO, CARGUE Y TRANSPORTE TRANSFORMADOR DE POTENCIA ENTRE 45 Y 50 MVA | UN | MANTENIMIENTO TRANSFORMADORES | SERVICIOS DE MANTENIMIENTO | MANTENIMIENTO EQUIPO OPERATIVO | MANTENIMIENTO TRANSFORMADORES | 73152108 | SERVICIO DE MANTENIMIENTO Y REPARACIÓN DE EQUIPOS ELÉCTRICOS
274370 | DESENCUBE Y MANTENIMIENTO TRANSFORMADOR DE POTENCIA ENTRE 10 Y 16 MVA | UN | MANTENIMIENTO TRANSFORMADORES | SERVICIOS DE MANTENIMIENTO | MANTENIMIENTO EQUIPO OPERATIVO | MANTENIMIENTO TRANSFORMADORES | 73152108 | SERVICIO DE MANTENIMIENTO Y REPARACIÓN DE EQUIPOS ELÉCTRICOS
274371 | DESENCUBE Y MANTENIMIENTO TRANSFORMADOR DE POTENCIA ENTRE 20 Y 32 MVA | UN | MANTENIMIENTO TRANSFORMADORES | SERVICIOS DE MANTENIMIENTO | MANTENIMIENTO EQUIPO OPERATIVO | MANTENIMIENTO TRANSFORMADORES | 73152108 | SERVICIO DE MANTENIMIENTO Y REPARACIÓN DE EQUIPOS ELÉCTRICOS
274372 | DESENCUBE Y MANTENIMIENTO TRANSFORMADOR DE POTENCIA ENTRE 45 Y 50 MVA | UN | MANTENIMIENTO TRANSFORMADORES | SERVICIOS DE MANTENIMIENTO | MANTENIMIENTO EQUIPO OPERATIVO | MANTENIMIENTO TRANSFORMADORES | 73152108 | SERVICIO DE MANTENIMIENTO Y REPARACIÓN DE EQUIPOS ELÉCTRICOS
274373 | FABRICACION DE DEVANADO REUTILIZANDO EL COBRE E INSTALANDO PAPEL TERMOKFRAT PARA TRANSFORMADOR DE POTENCIA ENTRE 10 Y 50 MVA | KG | MANTENIMIENTO TRANSFORMADORES | SERVICIOS DE MANTENIMIENTO | MANTENIMIENTO EQUIPO OPERATIVO | MANTENIMIENTO TRANSFORMADORES | 73152108 | SERVICIO DE MANTENIMIENTO Y REPARACIÓN DE EQUIPOS ELÉCTRICOS
274374 | SUMINISTRO E INSTALACION AISLAMIENTOS PARA TRANSFORMADOR DE POTENCIA ENTRE 10 Y 50 MVA | KG | MANTENIMIENTO TRANSFORMADORES | SERVICIOS DE MANTENIMIENTO | MANTENIMIENTO EQUIPO OPERATIVO | MANTENIMIENTO TRANSFORMADORES | 73152108 | SERVICIO DE MANTENIMIENTO Y REPARACIÓN DE EQUIPOS ELÉCTRICOS
274375 | FABRICACION DE DEVANADO CON COBRE NUEVO Y PAPEL TERMOKFRAT PARA TRANSFORMADOR DE POTENCIA ENTRE 10 Y 50 MVA | KG | MANTENIMIENTO TRANSFORMADORES | SERVICIOS DE MANTENIMIENTO | MANTENIMIENTO EQUIPO OPERATIVO | MANTENIMIENTO TRANSFORMADORES | 73152108 | SERVICIO DE MANTENIMIENTO Y REPARACIÓN DE EQUIPOS ELÉCTRICOS
274376 | FABRICACION DE DEVANADO CON COBRE NUEVO CTC (CONDUCTOR DE COBRE TRANSPUESTO) PARA TRANSFORMADOR DE POTENCIA ENTRE 10 Y 50 MVA | KG | MANTENIMIENTO TRANSFORMADORES | SERVICIOS DE MANTENIMIENTO | MANTENIMIENTO EQUIPO OPERATIVO | MANTENIMIENTO TRANSFORMADORES | 73152108 | SERVICIO DE MANTENIMIENTO Y REPARACIÓN DE EQUIPOS ELÉCTRICOS
274377 | PRUEBAS FINALES DE ACEPTACION TRANSFORMADORES HASTA 230 KV | UN | MANTENIMIENTO TRANSFORMADORES | SERVICIOS DE MANTENIMIENTO | MANTENIMIENTO EQUIPO OPERATIVO | MANTENIMIENTO TRANSFORMADORES | 73152108 | SERVICIO DE MANTENIMIENTO Y REPARACIÓN DE EQUIPOS ELÉCTRICOS
274378 | CAMBIO DE EMPAQUES, TORNILLOS, CABLEADO DE CONTROL, PINTURA Y MTTO VENTILADORES TRANSFORMADORS DE POTENCIA ENTRE 10 Y 16 MVA | UN | MANTENIMIENTO TRANSFORMADORES | SERVICIOS DE MANTENIMIENTO | MANTENIMIENTO EQUIPO OPERATIVO | MANTENIMIENTO TRANSFORMADORES | 73152108 | SERVICIO DE MANTENIMIENTO Y REPARACIÓN DE EQUIPOS ELÉCTRICOS
274379 | CAMBIO DE EMPAQUES, TORNILLOS, CABLEADO DE CONTROL, PINTURA Y MTTO VENTILADORES TRANSFORMADORS DE POTENCIA ENTRE 20 Y 32 MVA | UN | MANTENIMIENTO TRANSFORMADORES | SERVICIOS DE MANTENIMIENTO | MANTENIMIENTO EQUIPO OPERATIVO | MANTENIMIENTO TRANSFORMADORES | 73152108 | SERVICIO DE MANTENIMIENTO Y REPARACIÓN DE EQUIPOS ELÉCTRICOS
274380 | CAMBIO DE EMPAQUES, TORNILLOS, CABLEADO DE CONTROL, PINTURA Y MTTO VENTILADORES TRANSFORMADORS DE POTENCIA ENTRE 45 Y 50 MVA | UN | MANTENIMIENTO TRANSFORMADORES | SERVICIOS DE MANTENIMIENTO | MANTENIMIENTO EQUIPO OPERATIVO | MANTENIMIENTO TRANSFORMADORES | 73152108 | SERVICIO DE MANTENIMIENTO Y REPARACIÓN DE EQUIPOS ELÉCTRICOS
274381 | CAMBIO DE LAMINACIONES DEL NUCLEO DEL CIRCUITO MAGNETICO | KG | MANTENIMIENTO TRANSFORMADORES | SERVICIOS DE MANTENIMIENTO | MANTENIMIENTO EQUIPO OPERATIVO | MANTENIMIENTO TRANSFORMADORES | 73152108 | SERVICIO DE MANTENIMIENTO Y REPARACIÓN DE EQUIPOS ELÉCTRICOS
274382 | CAMBIO DE ACEITE DIELECTRICO INHIBIDO | LT | MANTENIMIENTO TRANSFORMADORES | SERVICIOS DE MANTENIMIENTO | MANTENIMIENTO EQUIPO OPERATIVO | MANTENIMIENTO TRANSFORMADORES | 73152108 | SERVICIO DE MANTENIMIENTO Y REPARACIÓN DE EQUIPOS ELÉCTRICOS
274383 | ALISTAMIENTO, CARGUE Y TRANSPORTE TRANSFORMADOR DE POTENCIA ENTRE 20 Y 32 MVA | UN | MANTENIMIENTO TRANSFORMADORES | SERVICIOS DE MANTENIMIENTO | MANTENIMIENTO EQUIPO OPERATIVO | MANTENIMIENTO TRANSFORMADORES | 73152108 | SERVICIO DE MANTENIMIENTO Y REPARACIÓN DE EQUIPOS ELÉCTRICOS
274384 | LICENCIA FORTIFY ANALISIS CODIGO ESTATICO 20 APLICACIONES 10 USUARIOS | UN | LICENCIA | SERVICIOS PROF/CORPORATIVOS | SERVICIOS Y RECURSOS DE TI | SOFTWARE Y EQUIPOS ASOCIADOS | 43231512 | SOFTWARE DE MANEJO DE LICENCIAS
274385 | SERVICIO DE CAMBIO DE PASADORES PARA PUERTAS Y VENTANAS EN ALUMINIO | UN | ACTIVIDAD SERVICIO EDIFICACION | INDIRECTOS | MANTENIMIENTO DE EDIFICACIONES | ACTIVIDAD SERVICIO EDIFICACION | 72102900 | SERVICIOS DE MANTENIMIENTO Y REPARACIÓN DE INSTALACIONES
274386 | SERVICIO DE CAMBIO DE PASADORES PARA PUERTAS DE SUBESTACIONES | UN | ACTIVIDAD SERVICIO EDIFICACION | INDIRECTOS | MANTENIMIENTO DE EDIFICACIONES | ACTIVIDAD SERVICIO EDIFICACION | 72102900 | SERVICIOS DE MANTENIMIENTO Y REPARACIÓN DE INSTALACIONES
274387 | REFORZAMIENTO DE BANDEJAS EN LAMINA COLL ROLL | UN | ACTIVIDAD SERVICIO EDIFICACION | INDIRECTOS | MANTENIMIENTO DE EDIFICACIONES | ACTIVIDAD SERVICIO EDIFICACION | 72102900 | SERVICIOS DE MANTENIMIENTO Y REPARACIÓN DE INSTALACIONES
274388 | AJUSTE PUERTA EN LAMINA COLL ROLL | UN | ACTIVIDAD SERVICIO EDIFICACION | INDIRECTOS | MANTENIMIENTO DE EDIFICACIONES | ACTIVIDAD SERVICIO EDIFICACION | 72102900 | SERVICIOS DE MANTENIMIENTO Y REPARACIÓN DE INSTALACIONES
274389 | SUMINISTRO E INSTLACION REJAS DE SEGURIDAD EN LAMINA (INCLUYE ANTICORROSIVO Y PINTURA | UN | ACTIVIDAD SERVICIO EDIFICACION | INDIRECTOS | MANTENIMIENTO DE EDIFICACIONES | ACTIVIDAD SERVICIO EDIFICACION | 72102900 | SERVICIOS DE MANTENIMIENTO Y REPARACIÓN DE INSTALACIONES
274390 | SUMINISTRO E INSTALACIÓN DE VENTANA CORREDIZA EN LAMINA (INCLUYE INSTALACION, ANTICORROSIVO, PINTURA Y VIDRIO) | UN | ACTIVIDAD SERVICIO EDIFICACION | INDIRECTOS | MANTENIMIENTO DE EDIFICACIONES | ACTIVIDAD SERVICIO EDIFICACION | 72102900 | SERVICIOS DE MANTENIMIENTO Y REPARACIÓN DE INSTALACIONES
274391 | SERVICIO DE SUMINISTRO E INSTALACION DE ESTANTERIA PARA ARCHIVO DE 2M X 1.21 M DE ANCHO Y 0.42 DE FONDO, CON 6 BANDEJAS EN LAMINA COLL ROLL CALIBRE 18 | UN | ACTIVIDAD SERVICIO EDIFICACION | INDIRECTOS | MANTENIMIENTO DE EDIFICACIONES | ACTIVIDAD SERVICIO EDIFICACION | 72102900 | SERVICIOS DE MANTENIMIENTO Y REPARACIÓN DE INSTALACIONES
274392 | SOPORTE PARA BARRA TUBO 1" 1/4 X16 Y PLATINA 10 CM X 10 CM CON PERFORACIONES DE 5/8 PARA CHAXOS DE 1/2 X 3" | UN | ACTIVIDAD SERVICIO EDIFICACION | INDIRECTOS | MANTENIMIENTO DE EDIFICACIONES | ACTIVIDAD SERVICIO EDIFICACION | 72102900 | SERVICIOS DE MANTENIMIENTO Y REPARACIÓN DE INSTALACIONES
274414 | CELDA SALIDA 36KV VACIO 630A 25KA METAL-CLAD 170KV TC 30/60/5A-200/5A IEC62271-200 | UN | CELDA | EQUIPOS INGENIERIA | EQUIPO PROTEC MANIOBRA S/E-R/D | CELDAS DE MEDIA TENSION | 39121115 | TABLERO DE CONTROLES DE MEDIO VOLTAJE
274415 | CELDA SALIDA 36KV VACIO 630A 25KA METAL-CLAD 170KV TC 200/400/5A-400/5A IEC62271-200 | UN | CELDA | EQUIPOS INGENIERIA | EQUIPO PROTEC MANIOBRA S/E-R/D | CELDAS DE MEDIA TENSION | 39121115 | TABLERO DE CONTROLES DE MEDIO VOLTAJE
274416 | CELDA SALIDA 36KV VACIO 1250A 25KA METAL-CLAD 170KV TC 300/600/5A-600/5A TP 33KV/V3-115V/V3 IEC62271-200 | UN | CELDA | EQUIPOS INGENIERIA | EQUIPO PROTEC MANIOBRA S/E-R/D | CELDAS DE MEDIA TENSION | 39121115 | TABLERO DE CONTROLES DE MEDIO VOLTAJE
274417 | CELDA SALIDA 36KV VACIO 1250A 25KA METAL-CLAD 170KV TC 150/300/5A-300/5A TP 33KV/V3-115V/V3 IEC62271-200 | UN | CELDA | EQUIPOS INGENIERIA | EQUIPO PROTEC MANIOBRA S/E-R/D | CELDAS DE MEDIA TENSION | 39121115 | TABLERO DE CONTROLES DE MEDIO VOLTAJE
274418 | CELDA MEDIDA 36KV 25KA METAL-CLAD 170KV TP 33KV/V3-115V/V3 IEC 62271-200 AIRE | UN | CELDA | EQUIPOS INGENIERIA | EQUIPO PROTEC MANIOBRA S/E-R/D | CELDAS DE MEDIA TENSION | 39121115 | TABLERO DE CONTROLES DE MEDIO VOLTAJE
274419 | CELDA LLEGADA 17.5KV VACIO 630A 25KA METAL-CLAD 95KV TC 75/150/5A-200/5A TP 13.2KV/V3-115V/V3 IEC62271-200 | UN | CELDA | EQUIPOS INGENIERIA | EQUIPO PROTEC MANIOBRA S/E-R/D | CELDAS DE MEDIA TENSION | 39121115 | TABLERO DE CONTROLES DE MEDIO VOLTAJE
274420 | CELDA SERV.AUX. 17.5KV ICC 20KA METAL-ENCLOSED UP 95KV TC 5/5/5A IEC 62271-200 | UN | CELDA | EQUIPOS INGENIERIA | EQUIPO PROTEC MANIOBRA S/E-R/D | CELDAS DE MEDIA TENSION | 39121115 | TABLERO DE CONTROLES DE MEDIO VOLTAJE
274421 | TABLERO ACERO 2 ENTRADAS/25 SALIDAS TIPO INTERIOR CONEXION TRIFASICA IP54-IK09 2200X800X800MM 208VCA PARA SERVICIOS AUXILIARES AC DE SUBESTACION | UN | TABLERO | MATERIALES ESTANDAR | TABLEROS Y GABINETES | GABINETES CONTROL-PROTECCIONES | 39121112 | TABLERO DE BAJO VOLTAJE DE CORRIENTE ALTERNA Y DIRECTA AC DC
274422 | TABLERO ACERO 1 ENTRADA/31 SALIDAS TIPO INTERIOR IP54-IK09 2200X800X800MM 125VCC PARA SERVICIOS AUXILIARES DC DE SUBESTACION | UN | TABLERO | MATERIALES ESTANDAR | TABLEROS Y GABINETES | GABINETES CONTROL-PROTECCIONES | 39121112 | TABLERO DE BAJO VOLTAJE DE CORRIENTE ALTERNA Y DIRECTA AC DC
274423 | TANQUE ALMACENAMIENTO ACEITE CILINDRICO 77GAL ACERO 1.77M X 0.45M CUBIERTO TAPA CON UNION DE BRIDA | UN | TANQUE | EQUIPOS INGENIERIA | TANQUES | TANQUES DE ALMACENAMIENTO | 20142903 | TANQUE DE ACERO
274424 | CLORTALIDONA 25MG TABLETA | UN | CLORTALIDONA | SERVICIOS PROF/CORPORATIVOS | SERVICIOS DE RECURSOS HUMANOS | BENEFICIOS DE SALUD EMPLEADOS | 85101705 | ADMINISTRACIÓN DE SALUD PÚBLICA
274425 | ARBOL MONCORO NOMBRE CIENTIFICO CORDIA GERASCANTHUS ALTURA 40-60CM BOLSA 2KG | UN | ARBOL | SERVICIOS TECNICOS/ INGENIERIA | SERVICIOS AMBIENTALES | GESTION AMBIENTALES Y SOCIALES | 27112811 | ÁRBOLES
274426 | ARBOL NARANJA NOMBRE CIENTIFICO CITRUS X SINENSIS ALTURA 1M BOLSA 3KG | UN | ARBOL | SERVICIOS TECNICOS/ INGENIERIA | SERVICIOS AMBIENTALES | GESTION AMBIENTALES Y SOCIALES | 27112811 | ÁRBOLES
274427 | PASTO VETIVER ALTURA 50-100CM BOLSA 3KG | UN | MATERIAL VEGETAL | SERVICIOS TECNICOS/ INGENIERIA | SERVICIOS AMBIENTALES | GESTION AMBIENTALES Y SOCIALES | 10151704 | SEMILLAS O PLÁNTULAS DE PASTO
274430 | SUMINISTRO, TRANSPORTE Y COLOCACION DE IMPERMEABILIZACION DE CUBIERTA CON MATERIALES NO BITUMINOSOS Y DE ALTA RESISTENCIA TIPO TPO, EPDM Y/O MEMBRANAS LIQUIDAS. INCLUYE: HERRAMIENTA, EQUIPO, EPOXICO, FIJACIONES, ADECUACION DE SIFONES, MANO DE OBRA | M2 | ACTIVIDAD SERVICIO EDIFICACION | INDIRECTOS | MANTENIMIENTO DE EDIFICACIONES | ACTIVIDAD SERVICIO EDIFICACION | 72102900 | SERVICIOS DE MANTENIMIENTO Y REPARACIÓN DE INSTALACIONES
274431 | CONSTRUCCION O RECONSTRUCCION DE FILETES EN FACHADAS Y ESTRUCTURAS DE CONCRETO CON ESTUCO PARA EXTERIORES, INCLUYE LA PREPARACION DE LA SUPERFICIE, ESTUCO PARA EXTERIORES Y ACABADO PARA PINTURA | M2 | ACTIVIDAD SERVICIO EDIFICACION | INDIRECTOS | MANTENIMIENTO DE EDIFICACIONES | ACTIVIDAD SERVICIO EDIFICACION | 72102900 | SERVICIOS DE MANTENIMIENTO Y REPARACIÓN DE INSTALACIONES
274432 | APLICACION DE CAL MAS ADITIVO DE FIJACION E IMPERMEABILIZACION TIPO INVECRYL O SIMILAR | M2 | ACTIVIDAD SERVICIO EDIFICACION | INDIRECTOS | MANTENIMIENTO DE EDIFICACIONES | ACTIVIDAD SERVICIO EDIFICACION | 72102900 | SERVICIOS DE MANTENIMIENTO Y REPARACIÓN DE INSTALACIONES
274433 | PINTURA DE ESTRUCTURA METALICA, ACABADO CON REFERENCIAS TIPO 11321, 11351, 121135 DE PINTUCO O SIMILAR, APLICACION SEGUN INDICA EL FABRICANTE. LA PREPARACION DE LA ESTRUCTURA INCLUYE EL RESANE DE SUPERFICIES CON HUNDIMIENTOS O HUECOS Y NO INVOLUCRA LA RUGOSIDAD QUE PUEDA TENER EL MATERIAL | M2 | ACTIVIDAD SERVICIO EDIFICACION | INDIRECTOS | MANTENIMIENTO DE EDIFICACIONES | ACTIVIDAD SERVICIO EDIFICACION | 72102900 | SERVICIOS DE MANTENIMIENTO Y REPARACIÓN DE INSTALACIONES
274434 | PINTURA POR AMBOS LADOS DE CERCO EN MALLA ESLABONADA, INCLUYE LA PINTURA DE LA TUBERIA Y DIAGONALES, DOS MANOS DE ANTICORROSIVO Y DOS MANOS DE PINTURA DE ACABADO GRIS PLATA, HERRAMIENTA, MANO DE OBRA | M2 | ACTIVIDAD SERVICIO EDIFICACION | INDIRECTOS | MANTENIMIENTO DE EDIFICACIONES | ACTIVIDAD SERVICIO EDIFICACION | 72102900 | SERVICIOS DE MANTENIMIENTO Y REPARACIÓN DE INSTALACIONES
274435 | HIDROLAVADO PARA MALLA ESLABONADA POR AMBAS CARAS, INCLUYE MATERIALES PARA LAVADO, HIDROLAVADORA, PLANTA ELECTRICA, AGUA, HERRAMIENTA, MANO DE OBRA | M2 | ACTIVIDAD SERVICIO EDIFICACION | INDIRECTOS | MANTENIMIENTO DE EDIFICACIONES | ACTIVIDAD SERVICIO EDIFICACION | 72102900 | SERVICIOS DE MANTENIMIENTO Y REPARACIÓN DE INSTALACIONES
274436 | SUMINISTRO, TRANSPORTE E INSTALACION DE COCINA TIPO TABLEMAC DE 15 MM RH DE LONGITUD DE 2.32 M, INCLUYE MUEBLE INFERIOR Y SUPERIOR, TIRADERAS EN ACERO PARA PUERTAS Y CAJONERAS, RIEL DE EXTENSION PARA CAJONES, BISAGRAS DE PARCHE METALICAS PARA PUERTAS, PATAS EN ACERO, MANO DE OBRA | UN | ACTIVIDAD SERVICIO EDIFICACION | INDIRECTOS | MANTENIMIENTO DE EDIFICACIONES | ACTIVIDAD SERVICIO EDIFICACION | 72102900 | SERVICIOS DE MANTENIMIENTO Y REPARACIÓN DE INSTALACIONES
274437 | SUMINISTRO, TRANSPORTE E INSTALACION DE TAPA ASIENTO PARA SANITARIO. INCLUYE LOS ELEMENTOS PARA LA INSTALACION | UN | ACTIVIDAD SERVICIO EDIFICACION | INDIRECTOS | MANTENIMIENTO DE EDIFICACIONES | ACTIVIDAD SERVICIO EDIFICACION | 72102900 | SERVICIOS DE MANTENIMIENTO Y REPARACIÓN DE INSTALACIONES
274438 | SUMINISTRO, TRANSPORTE Y COLOCACION DE BALDOSA VITRIFICADA Y ARENON CHINO. INCLUYE MORTERO DE NIVELACION, TODOS LOS MATERIALES NECESARIOS, HERRAMIENTAS, MANO DE OBRA | M2 | ACTIVIDAD SERVICIO EDIFICACION | INDIRECTOS | MANTENIMIENTO DE EDIFICACIONES | ACTIVIDAD SERVICIO EDIFICACION | 72102900 | SERVICIOS DE MANTENIMIENTO Y REPARACIÓN DE INSTALACIONES
274439 | SUMINISTRO, TRANSPORTE E INSTALACION DE CERAMICA PARA ENCHAPES EN BAÑO, COCINETA, LAVA ESCOBAS Y OTRAS LOCACIONES. INCLUYE PEGA, HERRAMIENTA, LECHADA Y MANO DE OBRA. Y TODAS LAS ACTIVIDADES PARA SU ENTREGA A SATISFACCION DE EPM | M2 | ACTIVIDAD SERVICIO EDIFICACION | INDIRECTOS | MANTENIMIENTO DE EDIFICACIONES | ACTIVIDAD SERVICIO EDIFICACION | 72102900 | SERVICIOS DE MANTENIMIENTO Y REPARACIÓN DE INSTALACIONES
274440 | SUMINISTRO, TRANSPORTE E INSTALACION DE POZUELO EN GRANITO PARA LAVAR ESCOBAS DE 0,5M X 0,5M, INCLUYE EL POZUELO, CANILLA DE ABASTO, TUBERIA DE PVC; ACCESORIOS; PEGA HERRAMIENTA, DESAGUES, SIFON, MANO DE OBRA | UN | ACTIVIDAD SERVICIO EDIFICACION | INDIRECTOS | MANTENIMIENTO DE EDIFICACIONES | ACTIVIDAD SERVICIO EDIFICACION | 72102900 | SERVICIOS DE MANTENIMIENTO Y REPARACIÓN DE INSTALACIONES
274441 | SUMINISTRO, TRANSPORTE Y COLOCACION DE VENTANA EN LAMINA DE ACERO CALIBRE 14, VIDRIO FIJO DE 4 A 6MM Y/O SISTEMA DE CELOSIA METALICA TIPO SISTEMA 3.15. INCLUYE LA ALFAJIA, PINTURA DE POLIURETANO, HERRAMIENTAS, MANO DE OBRA | M2 | ACTIVIDAD SERVICIO EDIFICACION | INDIRECTOS | MANTENIMIENTO DE EDIFICACIONES | ACTIVIDAD SERVICIO EDIFICACION | 72102900 | SERVICIOS DE MANTENIMIENTO Y REPARACIÓN DE INSTALACIONES
274442 | SUMINISTRO, TRANSPORTE E INSTALACION PELICULA PROTECTORA DE RAYOS UV, DE ALTA RESISTENCIA TIPO 3M, CUMPLIENDO CON REQUERIMIENTOS Y CERTIFICADOS DE ORIGEN, PROTECCION DE RAYOS UV 99%, DISMINUCION DE CALOR MINIMO 80% Y PASO DE LUZ SEGUN NECESIDADES DEL SITIO | M2 | ACTIVIDAD SERVICIO EDIFICACION | INDIRECTOS | MANTENIMIENTO DE EDIFICACIONES | ACTIVIDAD SERVICIO EDIFICACION | 72102900 | SERVICIOS DE MANTENIMIENTO Y REPARACIÓN DE INSTALACIONES
274443 | SUMINISTRO, TRANSPORTE E INSTALACION PELICULA PROTECTORA TIPO ENRROLLABLE SUN SCREEN AL 3%, CUMPLIENDO CON REQUERIMIENTOS Y CERTIFICADOS DE ORIGEN, PROTECCION DE RAYOS UV 99%, DISMINUCION DE CALOR MINIMO 80% Y PASO DE LUZ SEGUN NECESIDADES DEL SITIO, SOPORTES Y SISTEMA DE MANEJO | M2 | ACTIVIDAD SERVICIO EDIFICACION | INDIRECTOS | MANTENIMIENTO DE EDIFICACIONES | ACTIVIDAD SERVICIO EDIFICACION | 72102900 | SERVICIOS DE MANTENIMIENTO Y REPARACIÓN DE INSTALACIONES
274444 | SUMINISTRO, TRANSPORTE Y COLOCACION DE PUERTA EN MADERA 0.80 X 2.10M. INCLUYE CERRADURA, PINTURA DE ACABADO, HERRAMIENTA, MANO DE OBRA | UN | ACTIVIDAD SERVICIO EDIFICACION | INDIRECTOS | MANTENIMIENTO DE EDIFICACIONES | ACTIVIDAD SERVICIO EDIFICACION | 72102900 | SERVICIOS DE MANTENIMIENTO Y REPARACIÓN DE INSTALACIONES
274445 | SUMINISTRO, TRANSPORTE Y COLOCACION DE PUERTA EN MADERA 0.90 X 2.10M. INCLUYE CERRADURA, PINTURA DE ACABADO, HERRAMIENTA, MANO DE OBRA | UN | ACTIVIDAD SERVICIO EDIFICACION | INDIRECTOS | MANTENIMIENTO DE EDIFICACIONES | ACTIVIDAD SERVICIO EDIFICACION | 72102900 | SERVICIOS DE MANTENIMIENTO Y REPARACIÓN DE INSTALACIONES
274446 | SUMINISTRO, TRANSPORTE Y COLOCACION DE PUERTA EN MADERA 1.0 X 2.10M. INCLUYE CERRADURA, PINTURA DE ACABADO, HERRAMIENTA, MANO DE OBRA | UN | ACTIVIDAD SERVICIO EDIFICACION | INDIRECTOS | MANTENIMIENTO DE EDIFICACIONES | ACTIVIDAD SERVICIO EDIFICACION | 72102900 | SERVICIOS DE MANTENIMIENTO Y REPARACIÓN DE INSTALACIONES
274447 | SUMINISTRO, TRANSPORTE Y COLOCACION DE PUERTA DOBLE ALA Y MARCO EN ALUMINIO ANODIZADO COLOR TABACO TIPO ESTERILLA (TABLERO Y/O SISTEMA 3.15). INCLUYE: CHAPA, HALADERA, BISAGRAS, HERRAMIENTAS, MANO DE OBRA | M2 | ACTIVIDAD SERVICIO EDIFICACION | INDIRECTOS | MANTENIMIENTO DE EDIFICACIONES | ACTIVIDAD SERVICIO EDIFICACION | 72102900 | SERVICIOS DE MANTENIMIENTO Y REPARACIÓN DE INSTALACIONES
274448 | SUMINISTRO, TRANSPORTE E INSTALACION DE PUERTA EN TUBERIA Y MALLA DE CUALQUIER TIPO (INCLUYE FALLEBA, PICAPORTE Y/O CHAPA, PORTACANDADO Y SU PROTECTOR), SEGUN DETALLES 35 AL 46 ESPECIFICACION 1902 | M2 | ACTIVIDAD SERVICIO EDIFICACION | INDIRECTOS | MANTENIMIENTO DE EDIFICACIONES | ACTIVIDAD SERVICIO EDIFICACION | 72102900 | SERVICIOS DE MANTENIMIENTO Y REPARACIÓN DE INSTALACIONES
274449 | MANTENIMIENTO Y REPOTENCIACION DE PUERTA METALICA EXISTENTE,CAMBIO DE RODAMIENTOS, ANTICORROSIVO, PINTURA DE ACABADO PARA EXTERIOR EPOXIPOLIAMIDA - POLIURETANO,PREPARACION DE LA ESTRUCTURA, RESANE DE SUPERFICIES , REEMPLAZO DE PARTES, EL SELLADO DE JUNTAS O PUNTOS DE INFILTRACION DE AGUA | M2 | ACTIVIDAD SERVICIO EDIFICACION | INDIRECTOS | MANTENIMIENTO DE EDIFICACIONES | ACTIVIDAD SERVICIO EDIFICACION | 72102900 | SERVICIOS DE MANTENIMIENTO Y REPARACIÓN DE INSTALACIONES
274450 | SUMINISTRO, TRANSPORTE E INSTALACION DE PUERTA METALICA EN ESTRUCTURA PTS, INCLUYE, SISTEMA DE FIJACION POR CHUMACERAS, TIRADERAS, SOLDADURA, CHAPAS, REGISTRO PARA EXTERIOR, PINTURA CON ANTICORROSIVO Y DOS MANOS DE PINTURA DE ACABADO EPOXI POLIAMIDA, MALLA ONDULADA 2X2 GALVANIZADA MARCO | M2 | ACTIVIDAD SERVICIO EDIFICACION | INDIRECTOS | MANTENIMIENTO DE EDIFICACIONES | ACTIVIDAD SERVICIO EDIFICACION | 72102900 | SERVICIOS DE MANTENIMIENTO Y REPARACIÓN DE INSTALACIONES
274451 | APLICACION DE PINTURA DE ACABADO PARA MARCOS METALICOS DE PUERTAS. INCLUYE: HERRAMIENTA, MANO DE OBRA | M2 | ACTIVIDAD SERVICIO EDIFICACION | INDIRECTOS | MANTENIMIENTO DE EDIFICACIONES | ACTIVIDAD SERVICIO EDIFICACION | 72102900 | SERVICIOS DE MANTENIMIENTO Y REPARACIÓN DE INSTALACIONES
274452 | SUMINISTRO, TRANSPORTE Y COLOCACION DE SIFONES PARA COCINETA, SANITARIOS Y OTRAS LOCACIONES. INCLUYE: HERRAMIENTAS, MANO DE OBRA | UN | ACTIVIDAD SERVICIO EDIFICACION | INDIRECTOS | MANTENIMIENTO DE EDIFICACIONES | ACTIVIDAD SERVICIO EDIFICACION | 72102900 | SERVICIOS DE MANTENIMIENTO Y REPARACIÓN DE INSTALACIONES
274453 | SUMINISTRO, TRANSPORTE E INSTALACION DE CAJA DE PASO TIPO RAWELL PARA TUBERIA EXPUESTA DE 2X4. INCLUYE: HERRAMIENTAS, MANO DE OBRA | UN | ACTIVIDAD SERVICIO EDIFICACION | INDIRECTOS | MANTENIMIENTO DE EDIFICACIONES | ACTIVIDAD SERVICIO EDIFICACION | 72102900 | SERVICIOS DE MANTENIMIENTO Y REPARACIÓN DE INSTALACIONES
274454 | SUMINISTRO TRANSPORTE E INSTALACION DE CABLE DE COBRE 4/0 DESNUDO | ML | ACTIVIDAD SERVICIO EDIFICACION | INDIRECTOS | MANTENIMIENTO DE EDIFICACIONES | ACTIVIDAD SERVICIO EDIFICACION | 72102900 | SERVICIOS DE MANTENIMIENTO Y REPARACIÓN DE INSTALACIONES
274455 | SUMINISTRO TRANSPORTE E INSTALACION DE CABLE DE COBRE CON AISLAMIENTO 600 V, CALIBRE 2/0 AWG | ML | ACTIVIDAD SERVICIO EDIFICACION | INDIRECTOS | MANTENIMIENTO DE EDIFICACIONES | ACTIVIDAD SERVICIO EDIFICACION | 72102900 | SERVICIOS DE MANTENIMIENTO Y REPARACIÓN DE INSTALACIONES
274456 | SUMINISTRO TRANSPORTE E INSTALACION DE CABLE DE COBRE CON AISLAMIENTO 600 V, CALIBRE 4/0 AWG | ML | ACTIVIDAD SERVICIO EDIFICACION | INDIRECTOS | MANTENIMIENTO DE EDIFICACIONES | ACTIVIDAD SERVICIO EDIFICACION | 72102900 | SERVICIOS DE MANTENIMIENTO Y REPARACIÓN DE INSTALACIONES
274457 | SUMINISTRO E INSTALACION DE CABLE DE COBRE DESNUDO CALIBRE 4/0 AWG | ML | ACTIVIDAD SERVICIO EDIFICACION | INDIRECTOS | MANTENIMIENTO DE EDIFICACIONES | ACTIVIDAD SERVICIO EDIFICACION | 72102900 | SERVICIOS DE MANTENIMIENTO Y REPARACIÓN DE INSTALACIONES
274458 | SUMINISTRO E INSTALACION DE TERMINAL DE OJO, COBRE BIMETALICA PARA INSTALACION A COMPRESION CON HERRAMIENTA HIDRAULICA, PARA CABLE DE COBRE 4/0 AWG | UN | ACTIVIDAD SERVICIO EDIFICACION | INDIRECTOS | MANTENIMIENTO DE EDIFICACIONES | ACTIVIDAD SERVICIO EDIFICACION | 72102900 | SERVICIOS DE MANTENIMIENTO Y REPARACIÓN DE INSTALACIONES
274459 | SUMINISTRO E INSTALACION DE ARCILLA DE BENTONITA, PARA MEZCLAR CON EL SUELO NATURAL O SOLA, PARA MEJORAR LAS CONDICIONES DE RESISTIVIDAD DEL SUELO ALREDEDOR DE LOS ELECTRODOS | KG | ACTIVIDAD SERVICIO EDIFICACION | INDIRECTOS | MANTENIMIENTO DE EDIFICACIONES | ACTIVIDAD SERVICIO EDIFICACION | 72102900 | SERVICIOS DE MANTENIMIENTO Y REPARACIÓN DE INSTALACIONES
274460 | CONSTRUCCION DE RED DE ALCANTARILLADO PVC 4". INCLUYE: EXCAVACION, BOTADA, LLENOS, SUMINISTRO, TRANSPORTE E INSTALACION TUBERIA NOVAFORT, SOLDADURA PVC, LIMPIADOR, ACCESORIOS, EMBOQUILLADO EN OBRA, NORMAS NTC 1087 Y 1341, ASTM D 2665-82 Y CS 272-65 PARA TUBERIA Y ACCESORIOS | ML | ACTIVIDAD SERVICIO EDIFICACION | INDIRECTOS | MANTENIMIENTO DE EDIFICACIONES | ACTIVIDAD SERVICIO EDIFICACION | 72102900 | SERVICIOS DE MANTENIMIENTO Y REPARACIÓN DE INSTALACIONES
274461 | CONSTRUCCION DE RED DE ALCANTARILLADO PVC 6". INCLUYE: EXCAVACION, BOTADA, LLENOS, SUMINISTRO, TRANSPORTE E INSTALACION TUBERIA NOVAFORT, SOLDADURA PVC, LIMPIADOR, ACCESORIOS, EMBOQUILLADO EN OBRA, NORMAS NTC 1087 Y 1341, ASTM D 2665-82 Y CS 272-65 PARA TUBERIA Y ACCESORIOS | ML | ACTIVIDAD SERVICIO EDIFICACION | INDIRECTOS | MANTENIMIENTO DE EDIFICACIONES | ACTIVIDAD SERVICIO EDIFICACION | 72102900 | SERVICIOS DE MANTENIMIENTO Y REPARACIÓN DE INSTALACIONES
274462 | CONSTRUCCION DE RED DE ALCANTARILLADO PVC 8". INCLUYE: EXCAVACION, BOTADA, LLENOS, SUMINISTRO, TRANSPORTE E INSTALACION TUBERIA NOVAFORT, SOLDADURA PVC, LIMPIADOR, ACCESORIOS, EMBOQUILLADO EN OBRA, NORMAS NTC 1087 Y 1341, ASTM D 2665-82 Y CS 272-65 PARA TUBERIA Y ACCESORIOS | ML | ACTIVIDAD SERVICIO EDIFICACION | INDIRECTOS | MANTENIMIENTO DE EDIFICACIONES | ACTIVIDAD SERVICIO EDIFICACION | 72102900 | SERVICIOS DE MANTENIMIENTO Y REPARACIÓN DE INSTALACIONES
274463 | CONSTRUCCION DE RED DE ALCANTARILLADO PVC 10". INCLUYE: EXCAVACION, BOTADA, LLENOS, SUMINISTRO, TRANSPORTE E INSTALACION TUBERIA NOVAFORT, SOLDADURA PVC, LIMPIADOR, ACCESORIOS, EMBOQUILLADO EN OBRA, NORMAS NTC 1087 Y 1341, ASTM D 2665-82 Y CS 272-65 PARA TUBERIA Y ACCESORIOS | ML | ACTIVIDAD SERVICIO EDIFICACION | INDIRECTOS | MANTENIMIENTO DE EDIFICACIONES | ACTIVIDAD SERVICIO EDIFICACION | 72102900 | SERVICIOS DE MANTENIMIENTO Y REPARACIÓN DE INSTALACIONES
274464 | CONSTRUCCION DE RED DE ALCANTARILLADO PVC 12". INCLUYE: EXCAVACION, BOTADA, LLENOS, SUMINISTRO, TRANSPORTE E INSTALACION TUBERIA NOVAFORT, SOLDADURA PVC, LIMPIADOR, ACCESORIOS, EMBOQUILLADO EN OBRA, NORMAS NTC 1087 Y 1341, ASTM D 2665-82 Y CS 272-65 PARA TUBERIA Y ACCESORIOS | ML | ACTIVIDAD SERVICIO EDIFICACION | INDIRECTOS | MANTENIMIENTO DE EDIFICACIONES | ACTIVIDAD SERVICIO EDIFICACION | 72102900 | SERVICIOS DE MANTENIMIENTO Y REPARACIÓN DE INSTALACIONES
274465 | CONSTRUCCION DE RED DE ALCANTARILLADO PVC 20". INCLUYE: EXCAVACION, BOTADA, LLENOS, SUMINISTRO, TRANSPORTE E INSTALACION TUBERIA NOVAFORT, SOLDADURA PVC, LIMPIADOR, ACCESORIOS, EMBOQUILLADO EN OBRA, NORMAS NTC 1087 Y 1341, ASTM D 2665-82 Y CS 272-65 PARA TUBERIA Y ACCESORIOS | ML | ACTIVIDAD SERVICIO EDIFICACION | INDIRECTOS | MANTENIMIENTO DE EDIFICACIONES | ACTIVIDAD SERVICIO EDIFICACION | 72102900 | SERVICIOS DE MANTENIMIENTO Y REPARACIÓN DE INSTALACIONES
274466 | CONSTRUCCION DE RED DE ALCANTARILLADO PVC 27". INCLUYE: EXCAVACION, BOTADA, LLENOS, SUMINISTRO, TRANSPORTE E INSTALACION TUBERIA NOVAFORT, SOLDADURA PVC, LIMPIADOR, ACCESORIOS, EMBOQUILLADO EN OBRA, NORMAS NTC 1087 Y 1341, ASTM D 2665-82 Y CS 272-65 PARA TUBERIA Y ACCESORIOS | ML | ACTIVIDAD SERVICIO EDIFICACION | INDIRECTOS | MANTENIMIENTO DE EDIFICACIONES | ACTIVIDAD SERVICIO EDIFICACION | 72102900 | SERVICIOS DE MANTENIMIENTO Y REPARACIÓN DE INSTALACIONES
274467 | CONSTRUCCION DE RED DE ALCANTARILLADO PVC 27". INCLUYE: EXCAVACION, BOTADA, LLENOS, SUMINISTRO, TRANSPORTE E INSTALACION TUBERIA NOVAFORT, SOLDADURA PVC, LIMPIADOR, ACCESORIOS, EMBOQUILLADO EN OBRA, NORMAS NTC 1087 Y 1341, ASTM D 2665-82 Y CS 272-65 PARA TUBERIA Y ACCESORIOS | ML | ACTIVIDAD SERVICIO EDIFICACION | INDIRECTOS | MANTENIMIENTO DE EDIFICACIONES | ACTIVIDAD SERVICIO EDIFICACION | 72102900 | SERVICIOS DE MANTENIMIENTO Y REPARACIÓN DE INSTALACIONES
274468 | CONSTRUCCION DE DESAGÜE DE PISO CON SIFON. INCLUYE REJILLA METALICA, MORTERO DE EMBOQUILLADO DE REJILLA, NIVELACION DEL PISO, ACCESORIOS PVC PARA UNION CON TUBERIA DE DESAGÜE, HERRAMIENTA, MANO DE OBRA | UN | ACTIVIDAD SERVICIO EDIFICACION | INDIRECTOS | MANTENIMIENTO DE EDIFICACIONES | ACTIVIDAD SERVICIO EDIFICACION | 72102900 | SERVICIOS DE MANTENIMIENTO Y REPARACIÓN DE INSTALACIONES
274469 | SUMINISTRO, TRANSPORTE E INSTALACION DE TUBERIA PVC PRESION DE 3/4" RDE 11- 400 PSI. INCLUYE: ACCESORIOS, LIMPIADOR, PEGA, HERRAMIENTA, LAS TUBERIAS DEBERAN ESTAR CONSTRUIDAS BAJO LAS NORMAS NTC 382,, NTC 1339 ACCESORIOS SCHEDULE 40 Y NTC 576 PARA LA SOLDADURA | ML | ACTIVIDAD SERVICIO EDIFICACION | INDIRECTOS | MANTENIMIENTO DE EDIFICACIONES | ACTIVIDAD SERVICIO EDIFICACION | 72102900 | SERVICIOS DE MANTENIMIENTO Y REPARACIÓN DE INSTALACIONES
274470 | SUMINISTRO, TRANSPORTE E INSTALACION DE TUBERIA PVC PRESION DE 1/2" RDE 9 - 500 PSI. INCLUYE: ACCESORIOS, LIMPIADOR, PEGA, HERRAMIENTA, MANO DE OBRA LAS TUBERFAS DEBERAN ESTAR CONSTRUIDAS BAJO LAS NORMAS NTC 382, , NTC 1339 ACCESORIOS SCHEDULE 40 Y NTC 576 PARA LA SOLDADURA | ML | ACTIVIDAD SERVICIO EDIFICACION | INDIRECTOS | MANTENIMIENTO DE EDIFICACIONES | ACTIVIDAD SERVICIO EDIFICACION | 72102900 | SERVICIOS DE MANTENIMIENTO Y REPARACIÓN DE INSTALACIONES
274471 | SUMINISTRO, TRANSPORTE E INSTALACION VALVULA DE BOLA DE 1/2 X 600PSI. METALICA CIERRE RAPIDO | UN | ACTIVIDAD SERVICIO EDIFICACION | INDIRECTOS | MANTENIMIENTO DE EDIFICACIONES | ACTIVIDAD SERVICIO EDIFICACION | 72102900 | SERVICIOS DE MANTENIMIENTO Y REPARACIÓN DE INSTALACIONES
274472 | SUMINISTRO, TRANSPORTE E INSTALACION VALVULA DE BOLA DE 3/4 X 600PSI. METALICA CIERRE RAPIDO | UN | ACTIVIDAD SERVICIO EDIFICACION | INDIRECTOS | MANTENIMIENTO DE EDIFICACIONES | ACTIVIDAD SERVICIO EDIFICACION | 72102900 | SERVICIOS DE MANTENIMIENTO Y REPARACIÓN DE INSTALACIONES
274473 | SUMINISTRO, TRANSPORTE E INSTALACION VALVULA DE BOLA DE 1"X 600PSI. METALICA CIERRE RAPIDO | UN | ACTIVIDAD SERVICIO EDIFICACION | INDIRECTOS | MANTENIMIENTO DE EDIFICACIONES | ACTIVIDAD SERVICIO EDIFICACION | 72102900 | SERVICIOS DE MANTENIMIENTO Y REPARACIÓN DE INSTALACIONES
274474 | SUMINISTRO, TRANSPORTE E INSTALACION DE CANILLA O LLAVE BOCA MANGUERA CON PALANCA DE BOLA. INCLUYE: ACCESORIOS, HERRAMIENTAS, MANO DE OBRA | UN | ACTIVIDAD SERVICIO EDIFICACION | INDIRECTOS | MANTENIMIENTO DE EDIFICACIONES | ACTIVIDAD SERVICIO EDIFICACION | 72102900 | SERVICIOS DE MANTENIMIENTO Y REPARACIÓN DE INSTALACIONES
274475 | RETIRO, ACOPIO, POSTERIOR TRANSPORTE INTERNO Y COLOCACION DE TRITURADO DE 11/2" EN PATIO . INCLUYE: HERRAMIENTA, MANO DE OBRA | M2 | ACTIVIDAD SERVICIO EDIFICACION | INDIRECTOS | MANTENIMIENTO DE EDIFICACIONES | ACTIVIDAD SERVICIO EDIFICACION | 72102900 | SERVICIOS DE MANTENIMIENTO Y REPARACIÓN DE INSTALACIONES
274476 | SUMINISTRO, TRANSPORTE Y COLOCACION DE TRITURADO DE 1 ½" HOMOGENEO PARA RIEGO EN PATIO. INCLUYE RETIRO DE HIERVA Y NIVELACION, HERRAMIENTA, EQUIPOS, MANO DE OBRA | M3 | ACTIVIDAD SERVICIO EDIFICACION | INDIRECTOS | MANTENIMIENTO DE EDIFICACIONES | ACTIVIDAD SERVICIO EDIFICACION | 72102900 | SERVICIOS DE MANTENIMIENTO Y REPARACIÓN DE INSTALACIONES
274477 | RETIRO DE SOBRE TAMAÑO Y ESCOMBROS EN PATIO. INCLUYE: RECOGIDA, BOTADA, HERRAMIENTA, EQUIPO, MANO DE OBRA | M3 | ACTIVIDAD SERVICIO EDIFICACION | INDIRECTOS | MANTENIMIENTO DE EDIFICACIONES | ACTIVIDAD SERVICIO EDIFICACION | 72102900 | SERVICIOS DE MANTENIMIENTO Y REPARACIÓN DE INSTALACIONES
274478 | RETIRO, ESCOGENCIA, ACOPIO DE PIEDRA ENTRE 3" A 6" DE LOS FOSOS DE TRANSFORMADOR PARA LUEGO SER REUTILIZADA SOBRE LAS REJAS DEL FOSO CON UN ESPESOR DE 0.20 MS. INCLUYE: LA ESCOGENCIA, EL ACOPIO Y LA POSTERIOR COLOCACION, LA BOTADA DE LA PIEDRA SOBRANTE, HERRAMIENTAS, MANO DE OBRA | M3 | ACTIVIDAD SERVICIO EDIFICACION | INDIRECTOS | MANTENIMIENTO DE EDIFICACIONES | ACTIVIDAD SERVICIO EDIFICACION | 72102900 | SERVICIOS DE MANTENIMIENTO Y REPARACIÓN DE INSTALACIONES
274479 | REPARACION DE CERCO EN MALLA ESLABONADA.INCLUYE DEMOLICIONES Y DISPOSICION FINAL DE SOBRANTES, SE PODRAN REUTILIZAR LOS PARALES QUE INDIQUE LA INTERVENTORIA, PINTURA PARA PARALES A REUTILIZAR, CONSTRUCCION DEL PISA MALLAS, GALLINAZOS | ML | ACTIVIDAD SERVICIO EDIFICACION | INDIRECTOS | MANTENIMIENTO DE EDIFICACIONES | ACTIVIDAD SERVICIO EDIFICACION | 72102900 | SERVICIOS DE MANTENIMIENTO Y REPARACIÓN DE INSTALACIONES
274480 | REALCE DE CERCO EN MALLA ESLABONADA . INCLUYE: SUMINISTRO Y COLOCACION DE TUBOS Y REFUERZOS DE TUBERIA, MALLA Y ALAMBRE DE PUAS, PINTURA, COCIDO DE LA MALLA, GALLINAZOS, ALAMBRE PUAS TENSIONADO, HERRAMIENTA, MANO DE OBRA | M2 | ACTIVIDAD SERVICIO EDIFICACION | INDIRECTOS | MANTENIMIENTO DE EDIFICACIONES | ACTIVIDAD SERVICIO EDIFICACION | 72102900 | SERVICIOS DE MANTENIMIENTO Y REPARACIÓN DE INSTALACIONES
274481 | SUMINISTRO, TRANSPORTE Y COLOCACION DE MALLA ESLABONADA PARA CAMBIO EN CERRAMIENTOS H = 2.00 M INCLUYE: AMARRE DE MALLA, RETIRO DE LA EXISTENTE, DEMOLICION Y RECONSTRUCCION DE PISA MALLAS, BOTADA DE ESCOMBROS, HERRAMIENTA, MANO DE OBRA | ML | ACTIVIDAD SERVICIO EDIFICACION | INDIRECTOS | MANTENIMIENTO DE EDIFICACIONES | ACTIVIDAD SERVICIO EDIFICACION | 72102900 | SERVICIOS DE MANTENIMIENTO Y REPARACIÓN DE INSTALACIONES
274482 | CONSTRUCCION DE CERCO EN ESTACONES Y ALAMBRE DE PUAS. INCLUYE: EXCAVACION, LOS ESTACONES Y DIAGONALES EN MADERA INMUNIZADA DE Ø4" L=2.50 M, 7 HILOS DE ALAMBRE DE PUAS CALIBRE 12 CADA, HERRAMIENTA, MANO DE OBRA | ML | ACTIVIDAD SERVICIO EDIFICACION | INDIRECTOS | MANTENIMIENTO DE EDIFICACIONES | ACTIVIDAD SERVICIO EDIFICACION | 72102900 | SERVICIOS DE MANTENIMIENTO Y REPARACIÓN DE INSTALACIONES
274483 | CAMBIO DE ESTACONES EN MADERA INMUNIZADA EN CERCO EXISTENTE. INCLUYE LA EXCAVACION Y EL LLENO EL ESTACON DE Ø4" L=2.50 M, HERRAMIENTA, MANO DE OBRA | UN | ACTIVIDAD SERVICIO EDIFICACION | INDIRECTOS | MANTENIMIENTO DE EDIFICACIONES | ACTIVIDAD SERVICIO EDIFICACION | 72102900 | SERVICIOS DE MANTENIMIENTO Y REPARACIÓN DE INSTALACIONES
274484 | TENSION DE ALAMBRE DE PUAS DEL CERRAMIENTO DE LA SUBESTACION DONDE LO ORDENE LA INTERVENTORIA. INCLUYE HERRAMIENTA, MANO DE OBRA | ML | ACTIVIDAD SERVICIO EDIFICACION | INDIRECTOS | MANTENIMIENTO DE EDIFICACIONES | ACTIVIDAD SERVICIO EDIFICACION | 72102900 | SERVICIOS DE MANTENIMIENTO Y REPARACIÓN DE INSTALACIONES
274485 | SUMINISTRO, TRANSPORTE Y COLOCACION DE ALAMBRE DE PUAS CALIBRE 12 PARA CERCOS EN MALLA ESLABONADA Y/O CERCO EN ESTACONES. INCLUYE: RETIRO DEL ALAMBRE EXISTENTE Y BOTADA, TEMPLADA DE ALAMBRE NUEVO, HERRAMIENTA, MANO DE OBRA | ML | ACTIVIDAD SERVICIO EDIFICACION | INDIRECTOS | MANTENIMIENTO DE EDIFICACIONES | ACTIVIDAD SERVICIO EDIFICACION | 72102900 | SERVICIOS DE MANTENIMIENTO Y REPARACIÓN DE INSTALACIONES
274486 | SUMINISTRO, TRANSPORTE E INSTALACION DE 4 LINEAS DE PUAS PARA CAMBIO EN GALLINAZOS EXISTENTES, INCLUYE LA TENSADA | ML | ACTIVIDAD SERVICIO EDIFICACION | INDIRECTOS | MANTENIMIENTO DE EDIFICACIONES | ACTIVIDAD SERVICIO EDIFICACION | 72102900 | SERVICIOS DE MANTENIMIENTO Y REPARACIÓN DE INSTALACIONES
274487 | SUMINISTRO, TRANSPORTE E INSTALACION DE CERCA ELECTRICA 4 HILOS METALICOS SOBRE GALLINAZOS PARA CERRAMIENTOS. SEGUN ESPECIFICACION TECNICA PARTICULAR | ML | ACTIVIDAD SERVICIO EDIFICACION | INDIRECTOS | MANTENIMIENTO DE EDIFICACIONES | ACTIVIDAD SERVICIO EDIFICACION | 72102900 | SERVICIOS DE MANTENIMIENTO Y REPARACIÓN DE INSTALACIONES
274488 | CONSTRUCCION CAJAS DE INSPECCION DE 0,50*0,50M DE CARA INTERNA. INCLUYE: CONCRETO, REFUERZO, EXCAVACION, BOTADA, MARCO Y TAPA REFORZADA, HERRAMIENTAS Y MANO DE OBRA. VER PLANO ESQUEMA 1 | ML | ACTIVIDAD SERVICIO EDIFICACION | INDIRECTOS | MANTENIMIENTO DE EDIFICACIONES | ACTIVIDAD SERVICIO EDIFICACION | 72102900 | SERVICIOS DE MANTENIMIENTO Y REPARACIÓN DE INSTALACIONES
274489 | LIMPIEZA DE H Y A MANUALMENTE CON HIDROFUGO , INCLUYE ARNES DIELECTRICO, ESLINGAS DIELECTRICAS, LINEAS DE VIDA, ESCALERAS DIELECTRICAS, GRATAS, HIDROFUGO, PINTURA TIPO KORAZA, MORTERO DE REPARACION Y RECUPERACION ESTRUCTURAL, EPOXICO ADHERENTE DE CONCRETOS, DESOXIDANTE PARA REFUERZO EXTERNO | ML | ACTIVIDAD SERVICIO EDIFICACION | INDIRECTOS | MANTENIMIENTO DE EDIFICACIONES | ACTIVIDAD SERVICIO EDIFICACION | 72102900 | SERVICIOS DE MANTENIMIENTO Y REPARACIÓN DE INSTALACIONES
274490 | CONSTRUCCION DE ZOCALO EN MORTERO IMPERMEABILIZADO DE MURO CORTA FUEGOS DE E= 1 CM, H= 0.80M INCLUYE IMPERMEABILIZANTE, LA MOLDURA PARA LA CONSTRUCCION, HERRAMIENTA, MANO DE OBRA | ML | ACTIVIDAD SERVICIO EDIFICACION | INDIRECTOS | MANTENIMIENTO DE EDIFICACIONES | ACTIVIDAD SERVICIO EDIFICACION | 72102900 | SERVICIOS DE MANTENIMIENTO Y REPARACIÓN DE INSTALACIONES
274491 | CONSTRUCCION DE CANALES Y CARCAMOS EN EL PATIO TIPO H. INCLUYE: EXCAVACION, BOTADA DE ESCOMBROS Y MATERIAL SOBRANTE, LLENOS, CONCRETO FC = 21 MPA, BLOQUES DE CONCRETO, ACERO DE REFUERZO DE FY=42 MPA , FORMALETA, HERRAMIENTA, MANO DE OBRA | ML | ACTIVIDAD SERVICIO EDIFICACION | INDIRECTOS | MANTENIMIENTO DE EDIFICACIONES | ACTIVIDAD SERVICIO EDIFICACION | 72102900 | SERVICIOS DE MANTENIMIENTO Y REPARACIÓN DE INSTALACIONES
274492 | CONSTRUCCION DE CANALES Y CARCAMOS EN EL PATIO TIPO F. INCLUYE: EXCAVACION, BOTADA DE ESCOMBROS Y MATERIAL SOBRANTE, LLENOS, CONCRETO FC = 21 MPA, BLOQUES DE CONCRETO, ACERO DE REFUERZO DE FY=42 MPA, FORMALETA, HERRAMIENTA, MANO DE OBRA | ML | ACTIVIDAD SERVICIO EDIFICACION | INDIRECTOS | MANTENIMIENTO DE EDIFICACIONES | ACTIVIDAD SERVICIO EDIFICACION | 72102900 | SERVICIOS DE MANTENIMIENTO Y REPARACIÓN DE INSTALACIONES
274493 | CONSTRUCCION DE CANALES Y CARCAMOS EN EL PATIO TIPO D. INCLUYE: EXCAVACION, BOTADA DE ESCOMBROS Y MATERIAL SOBRANTE, LLENOS, CONCRETO FC = 21 MPA, BLOQUES DE CONCRETO, ACERO DE REFUERZO DE FY=42 MPA, FORMALETA, HERRAMIENTA, MANO DE OBRA | ML | ACTIVIDAD SERVICIO EDIFICACION | INDIRECTOS | MANTENIMIENTO DE EDIFICACIONES | ACTIVIDAD SERVICIO EDIFICACION | 72102900 | SERVICIOS DE MANTENIMIENTO Y REPARACIÓN DE INSTALACIONES
274494 | CONSTRUCCION DE TAPAS EN CONCRETO PARA CANALES Y CARCAMOS EN PATIO TIPO H. INCLUYE: CONCRETO FC=21 MPA, ACERO FY=42 MPA, FORMALETA, CURADO, HERRAMIENTAS, MANO DE OBRA VER PLANO CARCAMOS | UN | ACTIVIDAD SERVICIO EDIFICACION | INDIRECTOS | MANTENIMIENTO DE EDIFICACIONES | ACTIVIDAD SERVICIO EDIFICACION | 72102900 | SERVICIOS DE MANTENIMIENTO Y REPARACIÓN DE INSTALACIONES
274495 | CONSTRUCCION DE TAPAS EN CONCRETO PARA CANALES Y CARCAMOS EN PATIO TIPO F. INCLUYE: CONCRETO FC=21 MPA, ACERO FY=42 MPA, FORMALETA, CURADO, HERRAMIENTAS, MANO DE OBRA VER PLANO CARCAMOS | UN | ACTIVIDAD SERVICIO EDIFICACION | INDIRECTOS | MANTENIMIENTO DE EDIFICACIONES | ACTIVIDAD SERVICIO EDIFICACION | 72102900 | SERVICIOS DE MANTENIMIENTO Y REPARACIÓN DE INSTALACIONES
274496 | CONSTRUCCION DE TAPAS EN CONCRETO PARA CANALES Y CARCAMOS EN PATIO TIPO D. INCLUYE: CONCRETO FC=21 MPA, ACERO FY=42 MPA, FORMALETA, CURADO, HERRAMIENTAS, MANO DE OBRA VER PLANO CARCAMOS | UN | ACTIVIDAD SERVICIO EDIFICACION | INDIRECTOS | MANTENIMIENTO DE EDIFICACIONES | ACTIVIDAD SERVICIO EDIFICACION | 72102900 | SERVICIOS DE MANTENIMIENTO Y REPARACIÓN DE INSTALACIONES
274497 | SUMINISTRO, TRANSPORTE Y COLOCACION DE RIEL 60 LB/YR, ANCLADO SOBRE VIGA DE CONCRETO DE FC=21 MPA, INCLUYE: HERRAMIENTA, BOTADA DE ESCOMBROS, EQUIPO, MANO DE OBRA | ML | ACTIVIDAD SERVICIO EDIFICACION | INDIRECTOS | MANTENIMIENTO DE EDIFICACIONES | ACTIVIDAD SERVICIO EDIFICACION | 72102900 | SERVICIOS DE MANTENIMIENTO Y REPARACIÓN DE INSTALACIONES
274498 | MANTENIMIENTO A LAS TRAMPAS DE ACEITE. INCLUYE: LA EXTRACCION DEL ACEITE, EMBAZADO Y DISPOSICION FINAL, HERRAMIENTA, MANO DE OBRA | UN | ACTIVIDAD SERVICIO EDIFICACION | INDIRECTOS | MANTENIMIENTO DE EDIFICACIONES | ACTIVIDAD SERVICIO EDIFICACION | 72102900 | SERVICIOS DE MANTENIMIENTO Y REPARACIÓN DE INSTALACIONES
274499 | CONSTRUCCION DE TRINCHO METALICO CON ANGULOS DE TORRE SUMINISTRADOS POR EPM Y GEOTEXTIL, INCLUYE EL LLENO CON TIERRA COMPACTADA, EL CORTE DE LOS ANGULOS, EL ALAMBRE DE AMARRAR, EL GEOTEXTIL, HERRAMIENTA, MANO DE OBRA | ML | ACTIVIDAD SERVICIO EDIFICACION | INDIRECTOS | MANTENIMIENTO DE EDIFICACIONES | ACTIVIDAD SERVICIO EDIFICACION | 72102900 | SERVICIOS DE MANTENIMIENTO Y REPARACIÓN DE INSTALACIONES
274500 | CONSTRUCCION DE TRINCHO CON POSTES DE MADERA PLASTICA O DE POLIPROPILENO, GEOTEXTIL, TENSORES PARA POSTE CADA 1.5 MTS, MALLA ESLABONADA, FILTRO INTERIOR CON TRITURADO DE 1/2" Y TUBO PERFORADO DE Ø2". INCLUYE EL LLENO CON TIERRA COMPACTADA, AMARRES, GEOTEXTIL, HERRAMIENTA, MANO DE OBRA | ML | ACTIVIDAD SERVICIO EDIFICACION | INDIRECTOS | MANTENIMIENTO DE EDIFICACIONES | ACTIVIDAD SERVICIO EDIFICACION | 72102900 | SERVICIOS DE MANTENIMIENTO Y REPARACIÓN DE INSTALACIONES
274501 | PUERTA CORTAFUEGOS CLASSIC EI2 60 C5 2 HOJAS LONGITUD 1300 Y LONGITUD 1300 X ALTURA 2500 PADILLA O SIMILAR CON MARCO Y TODOS SUS ACCESORIOS DE SEGURIDAD PARA SUBESTACIONES | UN | ACTIVIDAD SERVICIO EDIFICACION | INDIRECTOS | MANTENIMIENTO DE EDIFICACIONES | ACTIVIDAD SERVICIO EDIFICACION | 72102900 | SERVICIOS DE MANTENIMIENTO Y REPARACIÓN DE INSTALACIONES
274502 | MANDO ELECTRICO CON CUCHILLA ABB EDB145 PARA SECCIONADOR ROTACION CENTRAL | UN | REPUESTO MANDO | EQUIPOS INGENIERIA | REPUESTOS Y EQUIPOS INGENIERA | REPUESTOS ESPECIFICOS | 20121445 | ACCESORIOS Y PARTES
274503 | SERVICIO DE DISEÑO DETALLADO, FABRICACION, SUMINISTRO E INSTALACION DE DUCTOS Y ACCESORIOS ADICIONALES EN POLIPROPILENO HOMOPOLIMERO (PP-H), PARA CONTROL DE OLORES EN TPs y TAs-DN100 | LS | STI REDES AGUAS P/A | SERVICIOS TECNICOS/ INGENIERIA | REDES | STI REDES AGUAS P/A | 72141120 | SERVICIO DE CONSTRUCCIÓN DE LÍNEAS DE ALCANTARILLADO
274504 | SERVICIO DE DISEÑO DETALLADO, FABRICACION, SUMINISTRO E INSTALACION DE DUCTOS Y ACCESORIOS ADICIONALES EN POLIPROPILENO HOMOPOLIMERO (PP-H), PARA CONTROL DE OLORES EN TPs y TAs-DN160 | LS | STI REDES AGUAS P/A | SERVICIOS TECNICOS/ INGENIERIA | REDES | STI REDES AGUAS P/A | 72141120 | SERVICIO DE CONSTRUCCIÓN DE LÍNEAS DE ALCANTARILLADO
274505 | SERVICIO DE DISEÑO DETALLADO, FABRICACION, SUMINISTRO E INSTALACION DE DUCTOS Y ACCESORIOS ADICIONALES EN POLIPROPILENO HOMOPOLIMERO (PP-H), PARA CONTROL DE OLORES EN TPs y TAs-DN200 | LS | STI REDES AGUAS P/A | SERVICIOS TECNICOS/ INGENIERIA | REDES | STI REDES AGUAS P/A | 72141120 | SERVICIO DE CONSTRUCCIÓN DE LÍNEAS DE ALCANTARILLADO
274506 | SERVICIO DE DISEÑO DETALLADO, FABRICACION, SUMINISTRO E INSTALACION DE DUCTOS Y ACCESORIOS ADICIONALES EN POLIPROPILENO HOMOPOLIMERO (PP-H), PARA CONTROL DE OLORES EN TPs y TAs-DN250 | LS | STI REDES AGUAS P/A | SERVICIOS TECNICOS/ INGENIERIA | REDES | STI REDES AGUAS P/A | 72141120 | SERVICIO DE CONSTRUCCIÓN DE LÍNEAS DE ALCANTARILLADO
274507 | SERVICIO DE DISEÑO DETALLADO, FABRICACION, SUMINISTRO E INSTALACION DE DUCTOS Y ACCESORIOS ADICIONALES TIPO “DUAL LAMINATE”, PARA CONTROL DE OLORES EN TPs y TAs-DN300 | LS | STI REDES AGUAS P/A | SERVICIOS TECNICOS/ INGENIERIA | REDES | STI REDES AGUAS P/A | 72141120 | SERVICIO DE CONSTRUCCIÓN DE LÍNEAS DE ALCANTARILLADO
274508 | SERVICIO DE DISEÑO DETALLADO, FABRICACION, SUMINISTRO E INSTALACION DE DUCTOS Y ACCESORIOS ADICIONALES TIPO “DUAL LAMINATE”, PARA CONTROL DE OLORES EN TPs y TAs-DN400 | LS | STI REDES AGUAS P/A | SERVICIOS TECNICOS/ INGENIERIA | REDES | STI REDES AGUAS P/A | 72141120 | SERVICIO DE CONSTRUCCIÓN DE LÍNEAS DE ALCANTARILLADO
274509 | SERVICIO DE DISEÑO DETALLADO, FABRICACION, SUMINISTRO E INSTALACION DE DAMPERS DE BALANCEO DN500, INCLUYENDO REPUESTOS | UN | STI REDES AGUAS P/A | SERVICIOS TECNICOS/ INGENIERIA | REDES | STI REDES AGUAS P/A | 72141120 | SERVICIO DE CONSTRUCCIÓN DE LÍNEAS DE ALCANTARILLADO
274510 | SERVICIO DE DISEÑO DETALLADO, FABRICACION, SUMINISTRO E INSTALACION DE DUCTOS Y ACCESORIOS ADICIONALES TIPO “DUAL LAMINATE”, PARA CONTROL DE OLORES EN TPs y TAs-DN600 | LS | STI REDES AGUAS P/A | SERVICIOS TECNICOS/ INGENIERIA | REDES | STI REDES AGUAS P/A | 72141120 | SERVICIO DE CONSTRUCCIÓN DE LÍNEAS DE ALCANTARILLADO
274511 | SERVICIO DE DISEÑO DETALLADO, FABRICACION, SUMINISTRO E INSTALACION DE DAMPERS DE CIERRE DN600, INCLUYENDO REPUESTOS | UN | STI REDES AGUAS P/A | SERVICIOS TECNICOS/ INGENIERIA | REDES | STI REDES AGUAS P/A | 72141120 | SERVICIO DE CONSTRUCCIÓN DE LÍNEAS DE ALCANTARILLADO
274512 | SERVICIO DE DISEÑO DETALLADO, FABRICACION, SUMINISTRO E INSTALACION DE DAMPERS DE BALANCEO DN160, INCLUYENDO REPUESTOS | UN | STI REDES AGUAS P/A | SERVICIOS TECNICOS/ INGENIERIA | REDES | STI REDES AGUAS P/A | 72141120 | SERVICIO DE CONSTRUCCIÓN DE LÍNEAS DE ALCANTARILLADO
274513 | SERVICIO DE PRUEBAS, PUESTA EN MARCHA Y BALANCEO DE LOS SISTEMAS DE DUCTOS | LS | STI REDES AGUAS P/A | SERVICIOS TECNICOS/ INGENIERIA | REDES | STI REDES AGUAS P/A | 72141120 | SERVICIO DE CONSTRUCCIÓN DE LÍNEAS DE ALCANTARILLADO
274514 | SERVICIO DE DISEÑO DETALLADO, FABRICACION, SUMINISTRO E INSTALACION DE DAMPERS DE BALANCEO DN200, INCLUYENDO REPUESTOS | UN | STI REDES AGUAS P/A | SERVICIOS TECNICOS/ INGENIERIA | REDES | STI REDES AGUAS P/A | 72141120 | SERVICIO DE CONSTRUCCIÓN DE LÍNEAS DE ALCANTARILLADO
274515 | SERVICIO DE DISEÑO DETALLADO, FABRICACION, SUMINISTRO E INSTALACION DE DAMPERS DE BALANCEO DN250, INCLUYENDO REPUESTOS | UN | STI REDES AGUAS P/A | SERVICIOS TECNICOS/ INGENIERIA | REDES | STI REDES AGUAS P/A | 72141120 | SERVICIO DE CONSTRUCCIÓN DE LÍNEAS DE ALCANTARILLADO
274516 | SERVICIO DE DISEÑO DETALLADO, FABRICACION, SUMINISTRO E INSTALACION DE DUCTOS Y ACCESORIOS ADICIONALES TIPO “DUAL LAMINATE”, PARA CONTROL DE OLORES EN TPs y TAs-DN500 | LS | STI REDES AGUAS P/A | SERVICIOS TECNICOS/ INGENIERIA | REDES | STI REDES AGUAS P/A | 72141120 | SERVICIO DE CONSTRUCCIÓN DE LÍNEAS DE ALCANTARILLADO
274517 | BARRA BRONCE SAE 40 DIAMETRO 130MMX105MM LONGITUD 500MM | UN | BARRA | SERVIC/MATERIALES CONSTRUCCION | MATERIALES DE CONSTRUCCION | MATERIALES METALICOS | 30102411 | VARILLAS DE BRONCE
274518 | BARRA BRONCE SAE 40 DIAMETRO 170MMX140MM LONGITUD 200MM | UN | BRONCE SAE 62 | SERVIC/MATERIALES CONSTRUCCION | MATERIALES DE CONSTRUCCION | MATERIALES METALICOS | 30102411 | VARILLAS DE BRONCE
274519 | TARJETA CONTROLADORA PUERTA LENEL LNL-2210 | UN | REPUESTO TARJETA | EQUIPOS INGENIERIA | REPUESTOS Y EQUIPOS INGENIERA | REPUESTOS ESPECIFICOS | 20121445 | ACCESORIOS Y PARTES
274520 | UPS DE 3KVA LIBERT GXT4 | UN | UPS | EQUIPOS INGENIERIA | ACUMULADOR REGULACION TENSION | CONVERSOR-FTE-REGULADORTENSION | 39121011 | FUENTES ININTERRUMPIBLES DE POTENCIA
274521 | CANCHADO DE MUROS PARA RETIRO O COLOCACION DE REDES SECAS, HUMEDAS O DE OTRO TIPO <= 0,055M. INCLUYE EL RESANE POSTERIOR | ML | ACTIVIDAD SERVICIO EDIFICACION | INDIRECTOS | MANTENIMIENTO DE EDIFICACIONES | ACTIVIDAD SERVICIO EDIFICACION | 72102900 | SERVICIOS DE MANTENIMIENTO Y REPARACIÓN DE INSTALACIONES
274522 | RETIRO DE TECHOS EN ESTRUCTURA METALICA DE SOPORTE Y TEJA. INCLUYE: EL RETIRO DE CANOAS, ANDAMIOS, BOTADA DE ESCOMBROS, HERRAMIENTA, MANO DE OBRA . LAS ESTRUCTURAS METALICAS SE DEBEN ENTREGAR EN ALMACEN DE EPM PARA SU REINTEGRO CON GESTION DE LA INTERVENTORIA | M2 | ACTIVIDAD SERVICIO EDIFICACION | INDIRECTOS | MANTENIMIENTO DE EDIFICACIONES | ACTIVIDAD SERVICIO EDIFICACION | 72102900 | SERVICIOS DE MANTENIMIENTO Y REPARACIÓN DE INSTALACIONES
274523 | RETIRO DE ESTRUCTURA METALICA Y/O OTRA ESTRUCTURA DE SOPORTE(QUE NO SEAN TECHOS). INCLUYE: ANDAMIOS, BOTADA DE ESCOMBROS, HERRAMIENTAS, MANO DE OBRA . LOS ESTRUCTURAS METALICAS SE DEBEN ENTREGAR A LA INTERVENTORIA PARA SU REINTEGRO AL ALMACEN DE EPM | KG | ACTIVIDAD SERVICIO EDIFICACION | INDIRECTOS | MANTENIMIENTO DE EDIFICACIONES | ACTIVIDAD SERVICIO EDIFICACION | 72102900 | SERVICIOS DE MANTENIMIENTO Y REPARACIÓN DE INSTALACIONES
274524 | RETIRO DE SANITARIO. INCLUYE: HERRAMIENTAS, MANO DE OBRA Y DISPOSICION DEL ELEMENTO RETIRADO | UN | ACTIVIDAD SERVICIO EDIFICACION | INDIRECTOS | MANTENIMIENTO DE EDIFICACIONES | ACTIVIDAD SERVICIO EDIFICACION | 72102900 | SERVICIOS DE MANTENIMIENTO Y REPARACIÓN DE INSTALACIONES
274525 | RETIRO DE LAVAMANOS. INCLUYE: HERRAMIENTAS, MANO DE OBRA Y DISPOSICION DEL ELEMENTO RETIRADO | UN | ACTIVIDAD SERVICIO EDIFICACION | INDIRECTOS | MANTENIMIENTO DE EDIFICACIONES | ACTIVIDAD SERVICIO EDIFICACION | 72102900 | SERVICIOS DE MANTENIMIENTO Y REPARACIÓN DE INSTALACIONES
274526 | RETIRO DE MUEBLES EN COCINETA. INCLUYE: HERRAMIENTAS, MANO DE OBRA Y DISPOSICION DEL ELEMENTO RETIRADO | UN | ACTIVIDAD SERVICIO EDIFICACION | INDIRECTOS | MANTENIMIENTO DE EDIFICACIONES | ACTIVIDAD SERVICIO EDIFICACION | 72102900 | SERVICIOS DE MANTENIMIENTO Y REPARACIÓN DE INSTALACIONES
274527 | RETIRO DE ENCIMERAS EN COCINETAS DE DIFERENTES MATERIALES. INCLUYE: HERRAMIENTAS, MANO DE OBRA Y DISPOSICION DEL ELEMENTO RETIRADO | UN | ACTIVIDAD SERVICIO EDIFICACION | INDIRECTOS | MANTENIMIENTO DE EDIFICACIONES | ACTIVIDAD SERVICIO EDIFICACION | 72102900 | SERVICIOS DE MANTENIMIENTO Y REPARACIÓN DE INSTALACIONES
274528 | EXCAVACION EN MATERIAL DE ALTO CONTENIDO ROCOSO (PROPORCION DEL VOLUMEN DE MATERIAL SEA MAYORMENTE ROCA) HASTA 2,0 MT | M3 | ACTIVIDAD SERVICIO EDIFICACION | INDIRECTOS | MANTENIMIENTO DE EDIFICACIONES | ACTIVIDAD SERVICIO EDIFICACION | 72102900 | SERVICIOS DE MANTENIMIENTO Y REPARACIÓN DE INSTALACIONES
274529 | EXCAVACION EN MATERIAL DE ALTO CONTENIDO ROCOSO (PROPORCION DEL VOLUMEN DE MATERIAL SEA MAYORMENTE ROCA) MAYOR A 2,0 MT | M3 | ACTIVIDAD SERVICIO EDIFICACION | INDIRECTOS | MANTENIMIENTO DE EDIFICACIONES | ACTIVIDAD SERVICIO EDIFICACION | 72102900 | SERVICIOS DE MANTENIMIENTO Y REPARACIÓN DE INSTALACIONES
274530 | EXCAVACION DE PILAS EN ROCA PROFUNDIDAD <= 10 M. INCLUYE BOMBEO O DRENAJE DE AGUAS, HERRAMIENTAS, ENTIBADO TEMPORAL PARA CONTENER DESLIZAMIENTOS DEL MATERIAL, SERA MEDIDO EN BANCO | M3 | ACTIVIDAD SERVICIO EDIFICACION | INDIRECTOS | MANTENIMIENTO DE EDIFICACIONES | ACTIVIDAD SERVICIO EDIFICACION | 72102900 | SERVICIOS DE MANTENIMIENTO Y REPARACIÓN DE INSTALACIONES
274531 | EXCAVACION DE PILAS EN ROCA PROFUNDIDAD >= 10 M. INCLUYE BOMBEO O DRENAJE DE AGUAS, HERRAMIENTAS, ENTIBADO TEMPORAL PARA CONTENER DESLIZAMIENTOS DEL MATERIAL, SERA MEDIDO EN BANCO | M3 | ACTIVIDAD SERVICIO EDIFICACION | INDIRECTOS | MANTENIMIENTO DE EDIFICACIONES | ACTIVIDAD SERVICIO EDIFICACION | 72102900 | SERVICIOS DE MANTENIMIENTO Y REPARACIÓN DE INSTALACIONES
274532 | SUMINISTRO, TRANSPORTE Y CONSTRUCCION DE RECINTE PARA LATERALES DE PILAS, INCLUYE CONCRETO, ACERO | M2 | ACTIVIDAD SERVICIO EDIFICACION | INDIRECTOS | MANTENIMIENTO DE EDIFICACIONES | ACTIVIDAD SERVICIO EDIFICACION | 72102900 | SERVICIOS DE MANTENIMIENTO Y REPARACIÓN DE INSTALACIONES
274533 | EXCAVACION MECANICA PARA ANCLAJES ACTIVOS ENTRE 3" Y 5", NO INCLUYE BOTADA DE MATERIAL, INCLUYE MANO DE OBRA, MAQUINARIA | M3 | ACTIVIDAD SERVICIO EDIFICACION | INDIRECTOS | MANTENIMIENTO DE EDIFICACIONES | ACTIVIDAD SERVICIO EDIFICACION | 72102900 | SERVICIOS DE MANTENIMIENTO Y REPARACIÓN DE INSTALACIONES
274534 | SERVICIO DE MOTOBOMBA PARA LA EXTRACCION DE AGUA, NIVEL FREACTICO ALTO Y CON CAPACIDAD PARA EVACUAR LODOS, INCLUYE LAS MANGUERAS. Y TODAS LAS ACTIVIDADES NECESARIAS | HR | ACTIVIDAD SERVICIO EDIFICACION | INDIRECTOS | MANTENIMIENTO DE EDIFICACIONES | ACTIVIDAD SERVICIO EDIFICACION | 72102900 | SERVICIOS DE MANTENIMIENTO Y REPARACIÓN DE INSTALACIONES
274535 | SUMINISTRO, TRANSPORTE Y COLOCACION DE CONCRETO FC = 24 MPA PARA CUALQUIER ACTIVIDAD SIN ACCESO VEHICULAR Y CON ACARREO > 150 MT | M3 | ACTIVIDAD SERVICIO EDIFICACION | INDIRECTOS | MANTENIMIENTO DE EDIFICACIONES | ACTIVIDAD SERVICIO EDIFICACION | 72102900 | SERVICIOS DE MANTENIMIENTO Y REPARACIÓN DE INSTALACIONES
274536 | SUMINISTRO, TRANSPORTE Y COLOCACION DE CONCRETO FC = 17,5 MPA PARA CUALQUIER ACTIVIDAD SIN ACCESO VEHICULAR Y CON ACARREO > 150 MT | M3 | ACTIVIDAD SERVICIO EDIFICACION | INDIRECTOS | MANTENIMIENTO DE EDIFICACIONES | ACTIVIDAD SERVICIO EDIFICACION | 72102900 | SERVICIOS DE MANTENIMIENTO Y REPARACIÓN DE INSTALACIONES
274537 | SUMINISTRO, TRANSPORTE Y CONSTRUCCION DE ESTRUCTURA EN MUROS DE PLACAS DE CONCRETO DE 4200 PSI CON 0.040M DE ESPESOR TIPO CASA PREFABRICADA PARA CASETA, EN TEXTURRA TIPO LADRILLO BOCADILLO PARA UN AREA DE 91 M2 | UN | ACTIVIDAD SERVICIO EDIFICACION | INDIRECTOS | MANTENIMIENTO DE EDIFICACIONES | ACTIVIDAD SERVICIO EDIFICACION | 72102900 | SERVICIOS DE MANTENIMIENTO Y REPARACIÓN DE INSTALACIONES
274538 | SUMINISTRO, TRANSPORTE E INSTALACION DE ESTRUCTURA METALICA PARA CUBIERTAS. INCLUYE TORNILLERIA, SOLDADURA DONDE SE REQUIERAN LAS ANTERIORES, PINTURA ANTICORROSIVA EPOXIPOLIAMIDA, PINTURA ACABADO POLIURETANO, HERRAMIENTA, EQUIPO PARA TRABAJO EN ALTURAS Y MANO DE OBRA. | KG | ACTIVIDAD SERVICIO EDIFICACION | INDIRECTOS | MANTENIMIENTO DE EDIFICACIONES | ACTIVIDAD SERVICIO EDIFICACION | 72102900 | SERVICIOS DE MANTENIMIENTO Y REPARACIÓN DE INSTALACIONES
274539 | SUMINISTRO, TRANSPORTE E INSTALACION DE ESTRUCTURA METALICA DIFERENTE A CUBIERTAS. INCLUYE TORNILLERIA, SOLDADURA DONDE SE REQUIERAN LAS ANTERIORES, PINTURA ANTICORROSIVA EPOXIPOLIAMIDA, PINTURA ACABADO POLIURETANO, HERRAMIENTA, EQUIPO PARA TRABAJO EN ALTURAS Y MANO DE OBRA | KG | ACTIVIDAD SERVICIO EDIFICACION | INDIRECTOS | MANTENIMIENTO DE EDIFICACIONES | ACTIVIDAD SERVICIO EDIFICACION | 72102900 | SERVICIOS DE MANTENIMIENTO Y REPARACIÓN DE INSTALACIONES
274540 | DISEÑO Y CONSTRUCCION DE VIADUCTO EN ESTRUCTURA METALICA CON COBERTURA EN LAMINA DE ALFAJOR DE 1/4" ENTRE ORILLAS DE UN AFLUENTE HIDRICO | KG | ACTIVIDAD SERVICIO EDIFICACION | INDIRECTOS | MANTENIMIENTO DE EDIFICACIONES | ACTIVIDAD SERVICIO EDIFICACION | 72102900 | SERVICIOS DE MANTENIMIENTO Y REPARACIÓN DE INSTALACIONES
274541 | DISEÑO Y CONSTRUCCION DE VIADUCTO EN ESTRUCTURA METALICA ENTRE ORILLAS DE UN AFLUENTE HIDRICO | KG | ACTIVIDAD SERVICIO EDIFICACION | INDIRECTOS | MANTENIMIENTO DE EDIFICACIONES | ACTIVIDAD SERVICIO EDIFICACION | 72102900 | SERVICIOS DE MANTENIMIENTO Y REPARACIÓN DE INSTALACIONES
274542 | CONSTRUCCION DE ANILLOS PARA PILAS EN CONCRETO DE 21 MPA DE 0,00 A 2,5 M. INCLUYE SUMINISTRO, TRANSPORTE, VACIADO, MANO DE OBRA PARA LA ACTIVIDAD, HERRAMIENTA, CANES, FORMALETA | M3 | ACTIVIDAD SERVICIO EDIFICACION | INDIRECTOS | MANTENIMIENTO DE EDIFICACIONES | ACTIVIDAD SERVICIO EDIFICACION | 72102900 | SERVICIOS DE MANTENIMIENTO Y REPARACIÓN DE INSTALACIONES
274543 | CONSTRUCCION DE ANILLOS PARA PILAS EN CONCRETO DE 21 MPA DE 2,5 A 4,5 M. INCLUYE SUMINISTRO, TRANSPORTE, VACIADO, MANO DE OBRA PARA LA ACTIVIDAD, HERRAMIENTA, CANES, FORMALETA | M3 | ACTIVIDAD SERVICIO EDIFICACION | INDIRECTOS | MANTENIMIENTO DE EDIFICACIONES | ACTIVIDAD SERVICIO EDIFICACION | 72102900 | SERVICIOS DE MANTENIMIENTO Y REPARACIÓN DE INSTALACIONES
274544 | CONSTRUCCION DE ANILLOS PARA PILAS EN CONCRETO DE 21 MPA DE 4,5 A 6,0 M. INCLUYE SUMINISTRO, TRANSPORTE, VACIADO, MANO DE OBRA PARA LA ACTIVIDAD, HERRAMIENTA, CANES, FORMALETA | M3 | ACTIVIDAD SERVICIO EDIFICACION | INDIRECTOS | MANTENIMIENTO DE EDIFICACIONES | ACTIVIDAD SERVICIO EDIFICACION | 72102900 | SERVICIOS DE MANTENIMIENTO Y REPARACIÓN DE INSTALACIONES
274545 | CONSTRUCCION DE ANILLOS PARA PILAS EN CONCRETO DE 21 MPA DE 6,0 A 10,0 M. INCLUYE SUMINISTRO, TRANSPORTE, VACIADO, MANO DE OBRA PARA LA ACTIVIDAD, HERRAMIENTA, CANES, FORMALETA | M3 | ACTIVIDAD SERVICIO EDIFICACION | INDIRECTOS | MANTENIMIENTO DE EDIFICACIONES | ACTIVIDAD SERVICIO EDIFICACION | 72102900 | SERVICIOS DE MANTENIMIENTO Y REPARACIÓN DE INSTALACIONES
274546 | CONSTRUCCION DE ANILLOS PARA PILAS EN CONCRETO DE 21 MPA MAYOR A 10,0 M. INCLUYE SUMINISTRO, TRANSPORTE, VACIADO, MANO DE OBRA PARA LA ACTIVIDAD, HERRAMIENTA, CANES, FORMALETA | M3 | ACTIVIDAD SERVICIO EDIFICACION | INDIRECTOS | MANTENIMIENTO DE EDIFICACIONES | ACTIVIDAD SERVICIO EDIFICACION | 72102900 | SERVICIOS DE MANTENIMIENTO Y REPARACIÓN DE INSTALACIONES
274547 | CONSTRUCCION DE PILAS EN CONCRETO DE 21 MPA, DE 0,80 M A 1.20 M DE DIAMETRO DE 0.0 A 2.5 M DE PROFUNDIDAD. INCLUYE SUMINISTRO, TRANSPORTE, VACIADO, DISPOSITIVOS (TROMPA DE ELEFANTE) PARA EL VACIADO, MANO DE OBRA PARA LA ACTIVIDAD, HERRAMIENTA, CANES, FORMALETA | M3 | ACTIVIDAD SERVICIO EDIFICACION | INDIRECTOS | MANTENIMIENTO DE EDIFICACIONES | ACTIVIDAD SERVICIO EDIFICACION | 72102900 | SERVICIOS DE MANTENIMIENTO Y REPARACIÓN DE INSTALACIONES
274548 | CONSTRUCCION DE PILAS EN CONCRETO DE 21 MPA, DE 0,80 M A 1.20 M DE DIAMETRO DE 2,5 A 4,5 M DE PROFUNDIDAD. INCLUYE SUMINISTRO, TRANSPORTE, VACIADO, DISPOSITIVOS (TROMPA DE ELEFANTE) PARA EL VACIADO, MANO DE OBRA PARA LA ACTIVIDAD, HERRAMIENTA, CANES, FORMALETA | M3 | ACTIVIDAD SERVICIO EDIFICACION | INDIRECTOS | MANTENIMIENTO DE EDIFICACIONES | ACTIVIDAD SERVICIO EDIFICACION | 72102900 | SERVICIOS DE MANTENIMIENTO Y REPARACIÓN DE INSTALACIONES
274549 | CONSTRUCCION DE PILAS EN CONCRETO DE 21 MPA, DE 0,80 M A 1.20 M DE DIAMETRO DE 4,5 A 6,0 M DE PROFUNDIDAD. INCLUYE SUMINISTRO, TRANSPORTE, VACIADO, DISPOSITIVOS (TROMPA DE ELEFANTE) PARA EL VACIADO, MANO DE OBRA PARA LA ACTIVIDAD, HERRAMIENTA, CANES, FORMALETA | M3 | ACTIVIDAD SERVICIO EDIFICACION | INDIRECTOS | MANTENIMIENTO DE EDIFICACIONES | ACTIVIDAD SERVICIO EDIFICACION | 72102900 | SERVICIOS DE MANTENIMIENTO Y REPARACIÓN DE INSTALACIONES
274550 | CONSTRUCCION DE PILAS EN CONCRETO DE 21 MPA DE 0,80 M A 1.20 M DE DIAMETRO DE 6.0 A 10,0 M DE PROFUNDIDAD. INCLUYE SUMINISTRO, TRANSPORTE, VACIADO, DISPOSITIVOS (TROMPA DE ELEFANTE) PARA EL VACIADO, MANO DE OBRA PARA LA ACTIVIDAD, HERRAMIENTA, CANES, FORMALETA | M3 | ACTIVIDAD SERVICIO EDIFICACION | INDIRECTOS | MANTENIMIENTO DE EDIFICACIONES | ACTIVIDAD SERVICIO EDIFICACION | 72102900 | SERVICIOS DE MANTENIMIENTO Y REPARACIÓN DE INSTALACIONES
274551 | CONSTRUCCION DE PILAS EN CONCRETO DE 21 MPA, DE 0,80 M A 1,20 M DE DIAMETRO MAYOR A 10,0M DE PROFUNDIDAD. INCLUYE SUMINISTRO, TRANSPORTE, VACIADO, DISPOSITIVOS (TROMPA DE ELEFANTE) PARA EL VACIADO, MANO DE OBRA PARA LA ACTIVIDAD, HERRAMIENTA, CANES, FORMALETA | M3 | ACTIVIDAD SERVICIO EDIFICACION | INDIRECTOS | MANTENIMIENTO DE EDIFICACIONES | ACTIVIDAD SERVICIO EDIFICACION | 72102900 | SERVICIOS DE MANTENIMIENTO Y REPARACIÓN DE INSTALACIONES
274552 | CONSTRUCCION DE PILAS EN CONCRETO DE 21 MPA, DE 1,20 M A 1.50 M DE DIAMETRO DE 0,0 A 2,5 M DE PROFUNDIDAD. INCLUYE SUMINISTRO, TRANSPORTE, VACIADO, DISPOSITIVOS (TROMPA DE ELEFANTE) PARA EL VACIADO, MANO DE OBRA PARA LA ACTIVIDAD, HERRAMIENTA, CANES, FORMALETA | M3 | ACTIVIDAD SERVICIO EDIFICACION | INDIRECTOS | MANTENIMIENTO DE EDIFICACIONES | ACTIVIDAD SERVICIO EDIFICACION | 72102900 | SERVICIOS DE MANTENIMIENTO Y REPARACIÓN DE INSTALACIONES
274553 | CONSTRUCCION DE PILAS EN CONCRETO DE 21 MPA, DE 1,20 M A 1,50 M DE DIAMETRO DE 2,5 A 4,5 M DE PROFUNDIDAD. INCLUYE SUMINISTRO, TRANSPORTE, VACIADO, DISPOSITIVOS (TROMPA DE ELEFANTE) PARA EL VACIADO, MANO DE OBRA PARA LA ACTIVIDAD, HERRAMIENTA, CANES, FORMALETA | M3 | ACTIVIDAD SERVICIO EDIFICACION | INDIRECTOS | MANTENIMIENTO DE EDIFICACIONES | ACTIVIDAD SERVICIO EDIFICACION | 72102900 | SERVICIOS DE MANTENIMIENTO Y REPARACIÓN DE INSTALACIONES
274554 | CONSTRUCCION DE PILAS EN CONCRETO DE 21 MPA, DE 1,20 M A 1.50 M DE DIAMETRO DE 4,5 A 6,0 M DE PROFUNDIDAD. INCLUYE SUMINISTRO, TRANSPORTE, VACIADO, DISPOSITIVOS (TROMPA DE ELEFANTE) PARA EL VACIADO, MANO DE OBRA PARA LA ACTIVIDAD, HERRAMIENTA, CANES, FORMALETA | M3 | ACTIVIDAD SERVICIO EDIFICACION | INDIRECTOS | MANTENIMIENTO DE EDIFICACIONES | ACTIVIDAD SERVICIO EDIFICACION | 72102900 | SERVICIOS DE MANTENIMIENTO Y REPARACIÓN DE INSTALACIONES
274555 | CONSTRUCCION DE PILAS EN CONCRETO DE 21 MPA, DE 1,20 M A 1.50 M DE DIAMETRO DE 6,0 A 10,0 M DE PROFUNDIDAD. INCLUYE SUMINISTRO, TRANSPORTE, VACIADO, DISPOSITIVOS (TROMPA DE ELEFANTE) PARA EL VACIADO, MANO DE OBRA PARA LA ACTIVIDAD, HERRAMIENTA, CANES, FORMALETA | M3 | ACTIVIDAD SERVICIO EDIFICACION | INDIRECTOS | MANTENIMIENTO DE EDIFICACIONES | ACTIVIDAD SERVICIO EDIFICACION | 72102900 | SERVICIOS DE MANTENIMIENTO Y REPARACIÓN DE INSTALACIONES
274556 | CONSTRUCCION DE PILAS EN CONCRETO DE 21 MPA, DE 1,20 M A 1.50 M DE DIAMETROMAYOR A 10,0M DE PROFUNDIDAD. INCLUYE SUMINISTRO, TRANSPORTE, VACIADO, DISPOSITIVOS (TROMPA DE ELEFANTE) PARA EL VACIADO, MANO DE OBRA PARA LA ACTIVIDAD, HERRAMIENTA, CANES, FORMALETA | M3 | ACTIVIDAD SERVICIO EDIFICACION | INDIRECTOS | MANTENIMIENTO DE EDIFICACIONES | ACTIVIDAD SERVICIO EDIFICACION | 72102900 | SERVICIOS DE MANTENIMIENTO Y REPARACIÓN DE INSTALACIONES
274557 | ANILLO DE REFUERZO PARA POSTE EN CONCRETO Y CANASTA METALICA. INCLUYE RECUBRIMIENTO EN CONCRETO DE 21 MPA DE 1,20M DE ALTURA X E= 0,15M X PERIMETRO DEL POSTE, FORMALETA, CANASTA DE REFUERZO EN Ø3/8" ESPACIADO VERTICAL Y HORIZONTALMENTE CADA 0,20M, DESOXIDANTE PARA EL HIERRO EXPUESTO DEL POSTE | UN | ACTIVIDAD SERVICIO EDIFICACION | INDIRECTOS | MANTENIMIENTO DE EDIFICACIONES | ACTIVIDAD SERVICIO EDIFICACION | 72102900 | SERVICIOS DE MANTENIMIENTO Y REPARACIÓN DE INSTALACIONES
274558 | RESANE DE POSTE POR CARA DE HASTA 0,8M DE ALTO. INCLUYE LA LIMPIEZA DEL POSTE CON AGUA JABON Y DISOLVENTE QUIMICO, DESOXIDANTE DE HIERRO DE REFUERZO, MEZCLA PARA RESANE Y ACABADO LISO COMO EL QUE TENGA EL POSTE | UN | ACTIVIDAD SERVICIO EDIFICACION | INDIRECTOS | MANTENIMIENTO DE EDIFICACIONES | ACTIVIDAD SERVICIO EDIFICACION | 72102900 | SERVICIOS DE MANTENIMIENTO Y REPARACIÓN DE INSTALACIONES
274559 | PINTURA DE POSTES. INCLUYE LIMPIEZA Y PREPARACION DE LA SUPERFICIE A PINTAR, PINTURA A BASE DE ACEITE TIPO TRAFICO Y PINTURA DE POSTES COLOR AMARILLO Y NEGRO DISTRIBUIDAS EN 2 FAJAS NEGRAS Y UNA AMARILLA DE 0,20M DE ALTURA PARA LAS FAJAS NEGRAS Y E= 0,40M PARA LA FAJA AMARILLA | UN | ACTIVIDAD SERVICIO EDIFICACION | INDIRECTOS | MANTENIMIENTO DE EDIFICACIONES | ACTIVIDAD SERVICIO EDIFICACION | 72102900 | SERVICIOS DE MANTENIMIENTO Y REPARACIÓN DE INSTALACIONES
274560 | PINTURA DE TUBO BAJANTE DE POSTE. INCLUYE LIMPIEZA Y PREPARACION DE LA SUPERFICIE A PINTAR, PINTURA A BASE DE ACEITE Y EN EL COLOR QUE SOLICITE LA EMPRESA | UN | ACTIVIDAD SERVICIO EDIFICACION | INDIRECTOS | MANTENIMIENTO DE EDIFICACIONES | ACTIVIDAD SERVICIO EDIFICACION | 72102900 | SERVICIOS DE MANTENIMIENTO Y REPARACIÓN DE INSTALACIONES
274561 | MANTENIMIENTO, MODERNIZACION Y/O REPOTENCIACION DE POSTE METALICO. INCLUYE TRABAJO EN ALTURAS, MANO DE OBRA, LIMPIEZA Y DESOXIDACION, RESANE Y BASE EPOXIPOLIAMIDA, PINTURA DE ACABADO EN POLIURETANO Y REPINTE DE FRANJAS PARA SEÑALIZACION SI SE REQUIERE | ML | ACTIVIDAD SERVICIO EDIFICACION | INDIRECTOS | MANTENIMIENTO DE EDIFICACIONES | ACTIVIDAD SERVICIO EDIFICACION | 72102900 | SERVICIOS DE MANTENIMIENTO Y REPARACIÓN DE INSTALACIONES
274562 | SUMINISTRO TRANSPORTE Y COLOCACION DE POSTE EN FIBRA DE VIDRIO 10 M NORMA ASTM D- 2996, NORMA ASTM D4923-01 Y ATIENDEN LAS RECOMENDACIONES DE LA ASCE 104. SE DEBE ANEXAR ENSAYOS SOBRE LOS MATERIALES Y SOBRE EL PRODUCTO. INCLUYE GRUA, RETIRO DE POSTE METALICO EXISTENTE, TRASLADO DE LUMINARIA | UN | ACTIVIDAD SERVICIO EDIFICACION | INDIRECTOS | MANTENIMIENTO DE EDIFICACIONES | ACTIVIDAD SERVICIO EDIFICACION | 72102900 | SERVICIOS DE MANTENIMIENTO Y REPARACIÓN DE INSTALACIONES
274563 | SUMINISTRO TRANSPORTE Y COLOCACION DE POSTE EN FIBRA DE VIDRIO 12 M NORMA ASTM D- 2996, NORMA ASTM D4923-01 Y ATIENDEN LAS RECOMENDACIONES DE LA ASCE 104. SE DEBE ANEXAR ENSAYOS SOBRE LOS MATERIALES Y SOBRE EL PRODUCTO. INCLUYE GRUA, RETIRO DE POSTE METALICO EXISTENTE, TRASLADO DE LUMINARIA | UN | ACTIVIDAD SERVICIO EDIFICACION | INDIRECTOS | MANTENIMIENTO DE EDIFICACIONES | ACTIVIDAD SERVICIO EDIFICACION | 72102900 | SERVICIOS DE MANTENIMIENTO Y REPARACIÓN DE INSTALACIONES
274564 | SUMINISTRO TRANSPORTE Y COLOCACION DE POSTE EN FIBRA DE VIDRIO 14 M NORMA ASTM D- 2996, NORMA ASTM D4923-01 Y ATIENDEN LAS RECOMENDACIONES DE LA ASCE 104. SE DEBE ANEXAR ENSAYOS SOBRE LOS MATERIALES Y SOBRE EL PRODUCTO. INCLUYE GRUA, RETIRO DE POSTE METALICO EXISTENTE, TRASLADO DE LUMINARIA | UN | ACTIVIDAD SERVICIO EDIFICACION | INDIRECTOS | MANTENIMIENTO DE EDIFICACIONES | ACTIVIDAD SERVICIO EDIFICACION | 72102900 | SERVICIOS DE MANTENIMIENTO Y REPARACIÓN DE INSTALACIONES
274565 | SUMINISTRO TRANSPORTE Y COLOCACION DE POSTE EN FIBRA DE VIDRIO 18 M NORMA ASTM D- 2996, NORMA ASTM D4923-01 Y ATIENDEN LAS RECOMENDACIONES DE LA ASCE 104. SE DEBE ANEXAR ENSAYOS SOBRE LOS MATERIALES Y SOBRE EL PRODUCTO. INCLUYE GRUA, RETIRO DE POSTE METALICO EXISTENTE, TRASLADO DE LUMINARIA | UN | ACTIVIDAD SERVICIO EDIFICACION | INDIRECTOS | MANTENIMIENTO DE EDIFICACIONES | ACTIVIDAD SERVICIO EDIFICACION | 72102900 | SERVICIOS DE MANTENIMIENTO Y REPARACIÓN DE INSTALACIONES
274566 | SUMINISTRO TRANSPORTE Y COLOCACION DE POSTE DE CONCRETO DE 9 M REDONDO PARA ALUMBRADO, INCLUYE GRUA, RETIRO DE POSTE METALICO EXISTENTE, TRASLADO DE LUMINARIA | UN | ACTIVIDAD SERVICIO EDIFICACION | INDIRECTOS | MANTENIMIENTO DE EDIFICACIONES | ACTIVIDAD SERVICIO EDIFICACION | 72102900 | SERVICIOS DE MANTENIMIENTO Y REPARACIÓN DE INSTALACIONES
274567 | SUMINISTRO, TRANSPORTE Y COLOCACION DE POSTE DE CONCRETO DE 10M, PARA LUMINARIA EXTERIOR. INCLUYE: EXCAVACION, GRUA, MANILAS PARA VENTEAR, PUNTILLONES PARA ASEGURAR LOS VIENTOS, ACERO DE REFUERZO, CONCRETO FC= 21 MPA, LLENOS Y BOTADA DE SOBRANTES DE EXCAVACION, HERRAMIENTA, MANO DE OBRA | UN | ACTIVIDAD SERVICIO EDIFICACION | INDIRECTOS | MANTENIMIENTO DE EDIFICACIONES | ACTIVIDAD SERVICIO EDIFICACION | 72102900 | SERVICIOS DE MANTENIMIENTO Y REPARACIÓN DE INSTALACIONES
274568 | SERVICIO DE SUMINISTRO TRANSPORTE Y COLOCACION DE TEJA DE BARRO | UN | ACTIVIDAD SERVICIO EDIFICACION | INDIRECTOS | MANTENIMIENTO DE EDIFICACIONES | ACTIVIDAD SERVICIO EDIFICACION | 72102900 | SERVICIOS DE MANTENIMIENTO Y REPARACIÓN DE INSTALACIONES
274569 | CAMBIO DE CHAPA DE ADOBE EN MURO DE EDIFICIO O MURO CORTAFUEGO. INCLUYE: SUMINISTRO, TRANSPORTE Y COLOCACION DE CHAPA, RETIRO DE LA EXISTENTE EN MAL ESTADO, CORTE DE ADOBE EN ARCILLA, ANDAMIOS, HERRAMIENTA, MANO DE OBRA | UN | ACTIVIDAD SERVICIO EDIFICACION | INDIRECTOS | MANTENIMIENTO DE EDIFICACIONES | ACTIVIDAD SERVICIO EDIFICACION | 72102900 | SERVICIOS DE MANTENIMIENTO Y REPARACIÓN DE INSTALACIONES
274570 | SUMINISTRO, TRANSPORTE Y COLOCACION DE TAPAS Y REJAS PARA CANALES Y CARCAMOS EN LAMINA DE ALFAJOR 1/4" GALVANIZADA. INCLUYE EL ANGULO DE 1" X 1" X 3/16", EMPOTRAMIENTO DE REFUERZOS ?3/8" EPOXICO PARA FIJACION TIPO SIKADUR 32 LA SOLDADURA DEL ANGULO Y LAS PERFORACIONES | M2 | ACTIVIDAD SERVICIO EDIFICACION | INDIRECTOS | MANTENIMIENTO DE EDIFICACIONES | ACTIVIDAD SERVICIO EDIFICACION | 72102900 | SERVICIOS DE MANTENIMIENTO Y REPARACIÓN DE INSTALACIONES
274571 | SUMINISTRO, TRANSPORTE Y COLOCACION DE TAPAS Y REJAS PARA CANALES Y CARCAMOS EN LAMINA DE ALFAJOR 1/4" CON PINTURA. INCLUYE EL ANGULO DE 1" X 1" X 3/16", EMPOTRAMIENTO DE REFUERZOS ?3/8" EPOXICO PARA FIJACION TIPO SIKADUR 32 LA SOLDADURA DEL ANGULO Y LAS PERFORACIONES | M2 | ACTIVIDAD SERVICIO EDIFICACION | INDIRECTOS | MANTENIMIENTO DE EDIFICACIONES | ACTIVIDAD SERVICIO EDIFICACION | 72102900 | SERVICIOS DE MANTENIMIENTO Y REPARACIÓN DE INSTALACIONES
274572 | SUMINISTRO, TRANSPORTE Y COLOCACION DE REJILLA METALICA ELECTROFORJADAS TIPO W-30-100 DE TRAFICO LIVIANO, TIPO 1 1/4"X3/16", NORMA DE FABRICACION ANSI/NAAMM MBG531-09. METODO ASD Y/O NORMA NTC HOMOLOGADA, ENSAYOS DEL MATERIAL, CERTIFICADOS DE CALIDAD DEL PRODUCTO Y MATERIA PRIMA | M2 | ACTIVIDAD SERVICIO EDIFICACION | INDIRECTOS | MANTENIMIENTO DE EDIFICACIONES | ACTIVIDAD SERVICIO EDIFICACION | 72102900 | SERVICIOS DE MANTENIMIENTO Y REPARACIÓN DE INSTALACIONES
274573 | SUMINISTRO, TRANSPORTE Y COLOCACION TAPAS METALICAS EN LAMINAS DE ALFAJOR DE 1/4". INCLUYE EL ANGULO DE 1" X 1" X 3/16" LA SOLDADURA DEL ANGULO, LAS PERFORACIONES, PINTURA ANTICORROSIVA Y DE ACABADO HERRAMIENTA, MANO DE OBRA Y TODAS LAS ACTIVIDADES NECESARIAS PARA SU ENTREGA A SATISFACCION DEL SOLICITANTE | M2 | ACTIVIDAD SERVICIO EDIFICACION | INDIRECTOS | MANTENIMIENTO DE EDIFICACIONES | ACTIVIDAD SERVICIO EDIFICACION | 72102900 | SERVICIOS DE MANTENIMIENTO Y REPARACIÓN DE INSTALACIONES
274574 | SUMINISTRO, TRANSPORTE Y COLOCACION DE TAPAS PARA CANALES, CARCAMOS Y DEMAS EN POLIPROPILENO DE ALTA DENSIDAD CON ESPESOR HASTA 4". INCLUYE LAS PERFORACIONES, MANO DE OBRA Y TODAS LAS ACTIVIDADES NECESARIAS PARA SU ENTREGA | M2 | ACTIVIDAD SERVICIO EDIFICACION | INDIRECTOS | MANTENIMIENTO DE EDIFICACIONES | ACTIVIDAD SERVICIO EDIFICACION | 72102900 | SERVICIOS DE MANTENIMIENTO Y REPARACIÓN DE INSTALACIONES
274575 | REPARACION DE ESTRUCTURAS EN CONCRETO CON MORTERO CEMENTOSO TIPO SIKA REPAIR 224 O SIMILAR CON UN ESPESOR DE 5 MM. APLICACION SEGUN INDICA FABRICANTE INCLUYE RETIRO Y BOTADA DE MATERIAL SOBRANTE, SUMINISTRO ,ANDAMIOS, HERRAMIENTA Y MANO DE OBRA CERTIFICADA POR EL FABRICANTE | M2 | ACTIVIDAD SERVICIO EDIFICACION | INDIRECTOS | MANTENIMIENTO DE EDIFICACIONES | ACTIVIDAD SERVICIO EDIFICACION | 72102900 | SERVICIOS DE MANTENIMIENTO Y REPARACIÓN DE INSTALACIONES
274576 | SUMINISTRO Y APLICACION DE ADITIVO ACELERANTE DE FRAGUADO Y DE RESISTENCIAS PARA CONCRETO CON CONTENIDO DE CLORUROS Y QUE CUMPLA CON LA NORMA ASTM C 494 TIPO C, DOSIFICACION: JUNTO CON EL AGUA DE MEZCLA DURANTE LA PREPARACION DEL CONCRETO DE 1,0% A 3,0% DEL PESO DEL CEMENTO. FICHA FABRICANTE | KG | ACTIVIDAD SERVICIO EDIFICACION | INDIRECTOS | MANTENIMIENTO DE EDIFICACIONES | ACTIVIDAD SERVICIO EDIFICACION | 72102900 | SERVICIOS DE MANTENIMIENTO Y REPARACIÓN DE INSTALACIONES
274577 | SUMINISTRO Y APLICACION DE INHIBIDOR DE CORROSION TIPO IMPREGNACION EN CUATRO (4) CAPAS, DEL TIPO ASTM C 494 TIPO A Y F O NTC 1299 O SIMILAR. PREPARAR SUPERFICIE , BOTADA DEL MATERIAL SOBRANTE, ANDAMIOS Y MANO DE OBRA CERTIFICADA POR EL FABRICANTE DEL PRODUCTO | M2 | ACTIVIDAD SERVICIO EDIFICACION | INDIRECTOS | MANTENIMIENTO DE EDIFICACIONES | ACTIVIDAD SERVICIO EDIFICACION | 72102900 | SERVICIOS DE MANTENIMIENTO Y REPARACIÓN DE INSTALACIONES
274578 | SUMINISTRO Y APLICACION RECUBRIMIENTO ELASTICO, PROTECTOR Y DECORATIVO CON BASE EN RESINAS ACRILICAS TIPO SIKA COLOR 555W O SIMILAR EN TRES CAPAS. INCLUYE LIMPIEZA DE LA ESTRUCTURA, ANDAMIOS, HERRAMIENTA Y MANO DE OBRA CERTIFICADA POR EL FABRICANTE DEL PRODUCTO, INDICACIONES DEL FABRICANTE | M2 | ACTIVIDAD SERVICIO EDIFICACION | INDIRECTOS | MANTENIMIENTO DE EDIFICACIONES | ACTIVIDAD SERVICIO EDIFICACION | 72102900 | SERVICIOS DE MANTENIMIENTO Y REPARACIÓN DE INSTALACIONES
274579 | CONSTRUCCION DE CUNETA EN GEOMEMBRANA HDPE (E=2MM) 80 MILS EN V DE 0,45M X 0,45M, PARA DRENAJE SUPERFICIAL. INCLUYE EXCAVACION Y BOTADA, BASTONES EN 3/8" DE 0,20M, NIVELAR EL TERRENO ,HACER UNA REGATA PARA ANCLAR EL GEOTEXTIL, INCLUYE LA COBERTURA CON MATERIAL DE LLENO, HERRAMIENTAS, EQUIPO | ML | ACTIVIDAD SERVICIO EDIFICACION | INDIRECTOS | MANTENIMIENTO DE EDIFICACIONES | ACTIVIDAD SERVICIO EDIFICACION | 72102900 | SERVICIOS DE MANTENIMIENTO Y REPARACIÓN DE INSTALACIONES
274580 | SUMINISTRO DE EQUIPO DE SOLDADURA DIELECTRICA CON EQUIPO A 110VY PLANTA ELECTRICA PARA ACTIVIDADES DE MANTENIMIENTO. INCLUYE LOS TRANSPORTES, EL TECNICO SOLDADOR, AYUDANTE Y SOLDADURA | HR | ACTIVIDAD SERVICIO EDIFICACION | INDIRECTOS | MANTENIMIENTO DE EDIFICACIONES | ACTIVIDAD SERVICIO EDIFICACION | 72102900 | SERVICIOS DE MANTENIMIENTO Y REPARACIÓN DE INSTALACIONES
274581 | SUMINISTRO, TRANSPORTE E INSTALACION DE GRAVILLA ?Ø1/2" | M3 | ACTIVIDAD SERVICIO EDIFICACION | INDIRECTOS | MANTENIMIENTO DE EDIFICACIONES | ACTIVIDAD SERVICIO EDIFICACION | 72102900 | SERVICIOS DE MANTENIMIENTO Y REPARACIÓN DE INSTALACIONES
274582 | SUMINISTRO Y TRANSPORTE DE PIEDRA DE Ø 4 " HASTA Ø 6" | M3 | ACTIVIDAD SERVICIO EDIFICACION | INDIRECTOS | MANTENIMIENTO DE EDIFICACIONES | ACTIVIDAD SERVICIO EDIFICACION | 72102900 | SERVICIOS DE MANTENIMIENTO Y REPARACIÓN DE INSTALACIONES
274583 | SUMINISTRO, TRANSPORTE Y COLOCACION DE TABLAS PARA FORMALETA | M2 | ACTIVIDAD SERVICIO EDIFICACION | INDIRECTOS | MANTENIMIENTO DE EDIFICACIONES | ACTIVIDAD SERVICIO EDIFICACION | 72102900 | SERVICIOS DE MANTENIMIENTO Y REPARACIÓN DE INSTALACIONES
274584 | SUMINISTRO, TRANSPORTE E INSTALACION DE CINTA DE PELIGRO DE ALTA TENSION ROJA SEGUN NORMA RS5-010 | ML | ACTIVIDAD SERVICIO EDIFICACION | INDIRECTOS | MANTENIMIENTO DE EDIFICACIONES | ACTIVIDAD SERVICIO EDIFICACION | 72102900 | SERVICIOS DE MANTENIMIENTO Y REPARACIÓN DE INSTALACIONES
274585 | SUMINISTRO, TRANSPORTE E INSTALACION DE CINTA PARA SEÑALIZACION DE REDES SUBTERRANEAS DE ENERGIA | ML | ACTIVIDAD SERVICIO EDIFICACION | INDIRECTOS | MANTENIMIENTO DE EDIFICACIONES | ACTIVIDAD SERVICIO EDIFICACION | 72102900 | SERVICIOS DE MANTENIMIENTO Y REPARACIÓN DE INSTALACIONES
274586 | INVESTIGACION E IDENTIFICACION DE ESTADO DE REDES DE ENERGIA Y AGUAS. INCLUYE CUADRILLA DE OFICIAL Y AYUDANTE, HERRAMIENTA MENOR, TRANSPORTE, MOTOBOMBA SUMERGIBLE CON CAPACIDAD DE EVACUACION DE LODOS, PLANTA ELECTRICA, PESCANTE, EQUIPO PARA LA DETECCION DE GASES Y LUMINARIA | HR | ACTIVIDAD SERVICIO EDIFICACION | INDIRECTOS | MANTENIMIENTO DE EDIFICACIONES | ACTIVIDAD SERVICIO EDIFICACION | 72102900 | SERVICIOS DE MANTENIMIENTO Y REPARACIÓN DE INSTALACIONES
274587 | CONSTRUCCION DE CANALIZACIONES SUBTERRANEAS CON ZANJA ABIERTA SEGUN NORMA RS1-003 2 TUBOS DE Ø3" EN ZONA VERDE | ML | ACTIVIDAD SERVICIO EDIFICACION | INDIRECTOS | MANTENIMIENTO DE EDIFICACIONES | ACTIVIDAD SERVICIO EDIFICACION | 72102900 | SERVICIOS DE MANTENIMIENTO Y REPARACIÓN DE INSTALACIONES
274588 | CONSTRUCCION DE CANALIZACIONES SUBTERRANEAS CON ZANJA ABIERTA SEGUN NORMA RS1-003 2 TUBOS DE Ø3" EN ANDEN | ML | ACTIVIDAD SERVICIO EDIFICACION | INDIRECTOS | MANTENIMIENTO DE EDIFICACIONES | ACTIVIDAD SERVICIO EDIFICACION | 72102900 | SERVICIOS DE MANTENIMIENTO Y REPARACIÓN DE INSTALACIONES
274589 | CONSTRUCCION DE CANALIZACIONES SUBTERRANEAS CON ZANJA ABIERTA SEGUN NORMA RS1-003 2 TUBOS DE Ø3" EN CRUCE DE VIA | ML | ACTIVIDAD SERVICIO EDIFICACION | INDIRECTOS | MANTENIMIENTO DE EDIFICACIONES | ACTIVIDAD SERVICIO EDIFICACION | 72102900 | SERVICIOS DE MANTENIMIENTO Y REPARACIÓN DE INSTALACIONES
274590 | CONSTRUCCION DE CANALIZACIONES SUBTERRANEAS CON ZANJA ABIERTA SEGUN NORMA RS1-003 2 TUBOS DE Ø3" EN VIA PUBLICA | ML | ACTIVIDAD SERVICIO EDIFICACION | INDIRECTOS | MANTENIMIENTO DE EDIFICACIONES | ACTIVIDAD SERVICIO EDIFICACION | 72102900 | SERVICIOS DE MANTENIMIENTO Y REPARACIÓN DE INSTALACIONES
274591 | CONSTRUCCION DE CANALIZACIONES SUBTERRANEAS CON ZANJA ABIERTA SEGUN NORMA RS1-004 3 TUBOS DE Ø3" EN ZONA VERDE | ML | ACTIVIDAD SERVICIO EDIFICACION | INDIRECTOS | MANTENIMIENTO DE EDIFICACIONES | ACTIVIDAD SERVICIO EDIFICACION | 72102900 | SERVICIOS DE MANTENIMIENTO Y REPARACIÓN DE INSTALACIONES
274592 | CONSTRUCCION DE CANALIZACIONES SUBTERRANEAS CON ZANJA ABIERTA SEGUN NORMA RS1-004 3 TUBOS DE Ø3" EN ANDEN | ML | ACTIVIDAD SERVICIO EDIFICACION | INDIRECTOS | MANTENIMIENTO DE EDIFICACIONES | ACTIVIDAD SERVICIO EDIFICACION | 72102900 | SERVICIOS DE MANTENIMIENTO Y REPARACIÓN DE INSTALACIONES
274593 | CONSTRUCCION DE CANALIZACIONES SUBTERRANEAS CON ZANJA ABIERTA SEGUN NORMA RS1-004 3 TUBOS DE Ø3" EN CRUCE DE VIA | ML | ACTIVIDAD SERVICIO EDIFICACION | INDIRECTOS | MANTENIMIENTO DE EDIFICACIONES | ACTIVIDAD SERVICIO EDIFICACION | 72102900 | SERVICIOS DE MANTENIMIENTO Y REPARACIÓN DE INSTALACIONES
274594 | CONSTRUCCION DE CANALIZACIONES SUBTERRANEAS CON ZANJA ABIERTA SEGUN NORMA RS1-004 3 TUBOS DE Ø3" EN VIA PUBLICA | ML | ACTIVIDAD SERVICIO EDIFICACION | INDIRECTOS | MANTENIMIENTO DE EDIFICACIONES | ACTIVIDAD SERVICIO EDIFICACION | 72102900 | SERVICIOS DE MANTENIMIENTO Y REPARACIÓN DE INSTALACIONES
274595 | CONSTRUCCION DE CANALIZACIONES SUBTERRANEAS CON ZANJA ABIERTA SEGUN NORMA RS1-021 2 TUBOS DE Ø4" EN ZONA VERDE | ML | ACTIVIDAD SERVICIO EDIFICACION | INDIRECTOS | MANTENIMIENTO DE EDIFICACIONES | ACTIVIDAD SERVICIO EDIFICACION | 72102900 | SERVICIOS DE MANTENIMIENTO Y REPARACIÓN DE INSTALACIONES
274596 | CONSTRUCCION DE CANALIZACIONES SUBTERRANEAS CON ZANJA ABIERTA SEGUN NORMA RS1-021 2 TUBOS DE Ø4" EN ANDEN | ML | ACTIVIDAD SERVICIO EDIFICACION | INDIRECTOS | MANTENIMIENTO DE EDIFICACIONES | ACTIVIDAD SERVICIO EDIFICACION | 72102900 | SERVICIOS DE MANTENIMIENTO Y REPARACIÓN DE INSTALACIONES
274597 | CONSTRUCCION DE CANALIZACIONES SUBTERRANEAS CON ZANJA ABIERTA SEGUN NORMA RS1-021 2 TUBOS DE Ø4" EN CRUCE DE VIA | ML | ACTIVIDAD SERVICIO EDIFICACION | INDIRECTOS | MANTENIMIENTO DE EDIFICACIONES | ACTIVIDAD SERVICIO EDIFICACION | 72102900 | SERVICIOS DE MANTENIMIENTO Y REPARACIÓN DE INSTALACIONES
274598 | CONSTRUCCION DE CANALIZACIONES SUBTERRANEAS CON ZANJA ABIERTA SEGUN NORMA RS1-021 2 TUBOS DE Ø4" EN VIA PUBLICA | ML | ACTIVIDAD SERVICIO EDIFICACION | INDIRECTOS | MANTENIMIENTO DE EDIFICACIONES | ACTIVIDAD SERVICIO EDIFICACION | 72102900 | SERVICIOS DE MANTENIMIENTO Y REPARACIÓN DE INSTALACIONES
274599 | CONSTRUCCION DE CANALIZACIONES SUBTERRANEAS CON ZANJA ABIERTA SEGUN NORMA RS1-022 3TUBOS DE Ø4" EN ZONA VERDE | ML | ACTIVIDAD SERVICIO EDIFICACION | INDIRECTOS | MANTENIMIENTO DE EDIFICACIONES | ACTIVIDAD SERVICIO EDIFICACION | 72102900 | SERVICIOS DE MANTENIMIENTO Y REPARACIÓN DE INSTALACIONES
274600 | CONSTRUCCION DE CANALIZACIONES SUBTERRANEAS CON ZANJA ABIERTA SEGUN NORMA RS1-022 3TUBOS DE Ø4" RS1-022 3TUBOS DE Ø4" EN ANDEN | ML | ACTIVIDAD SERVICIO EDIFICACION | INDIRECTOS | MANTENIMIENTO DE EDIFICACIONES | ACTIVIDAD SERVICIO EDIFICACION | 72102900 | SERVICIOS DE MANTENIMIENTO Y REPARACIÓN DE INSTALACIONES
274601 | CONSTRUCCION DE CANALIZACIONES SUBTERRANEAS CON ZANJA ABIERTA SEGUN NORMA RS1-022 3TUBOS DE Ø4" EN CRUCE DE VIA | ML | ACTIVIDAD SERVICIO EDIFICACION | INDIRECTOS | MANTENIMIENTO DE EDIFICACIONES | ACTIVIDAD SERVICIO EDIFICACION | 72102900 | SERVICIOS DE MANTENIMIENTO Y REPARACIÓN DE INSTALACIONES
274602 | CONSTRUCCION DE CANALIZACIONES SUBTERRANEAS CON ZANJA ABIERTA SEGUN NORMA RS1-022 3TUBOS DE Ø4" EN VIA PUBLICA | ML | ACTIVIDAD SERVICIO EDIFICACION | INDIRECTOS | MANTENIMIENTO DE EDIFICACIONES | ACTIVIDAD SERVICIO EDIFICACION | 72102900 | SERVICIOS DE MANTENIMIENTO Y REPARACIÓN DE INSTALACIONES
274603 | CONSTRUCCION DE CANALIZACIONES SUBTERRANEAS CON ZANJA ABIERTA SEGUN NORMA RS1-005 2 TUBOS DE Ø6" EN ZONA VERDE | ML | ACTIVIDAD SERVICIO EDIFICACION | INDIRECTOS | MANTENIMIENTO DE EDIFICACIONES | ACTIVIDAD SERVICIO EDIFICACION | 72102900 | SERVICIOS DE MANTENIMIENTO Y REPARACIÓN DE INSTALACIONES
274604 | CONSTRUCCION DE CANALIZACIONES SUBTERRANEAS CON ZANJA ABIERTA SEGUN NORMA RS1-005 2 TUBOS DE Ø6" EN ANDEN | ML | ACTIVIDAD SERVICIO EDIFICACION | INDIRECTOS | MANTENIMIENTO DE EDIFICACIONES | ACTIVIDAD SERVICIO EDIFICACION | 72102900 | SERVICIOS DE MANTENIMIENTO Y REPARACIÓN DE INSTALACIONES
274605 | CONSTRUCCION DE CANALIZACIONES SUBTERRANEAS CON ZANJA ABIERTA SEGUN NORMA RS1-005 2 TUBOS DE Ø6" EN CRUCE DE VIA | ML | ACTIVIDAD SERVICIO EDIFICACION | INDIRECTOS | MANTENIMIENTO DE EDIFICACIONES | ACTIVIDAD SERVICIO EDIFICACION | 72102900 | SERVICIOS DE MANTENIMIENTO Y REPARACIÓN DE INSTALACIONES
274606 | CONSTRUCCION DE CANALIZACIONES SUBTERRANEAS CON ZANJA ABIERTA SEGUN NORMA RS1-005 2 TUBOS DE Ø6"EN VIA PUBLICA | ML | ACTIVIDAD SERVICIO EDIFICACION | INDIRECTOS | MANTENIMIENTO DE EDIFICACIONES | ACTIVIDAD SERVICIO EDIFICACION | 72102900 | SERVICIOS DE MANTENIMIENTO Y REPARACIÓN DE INSTALACIONES
274607 | CONSTRUCCION DE CANALIZACIONES SUBTERRANEAS CON ZANJA ABIERTA SEGUN NORMA RS1-006 3 TUBOS DE Ø6" EN ZONA VERDE | ML | ACTIVIDAD SERVICIO EDIFICACION | INDIRECTOS | MANTENIMIENTO DE EDIFICACIONES | ACTIVIDAD SERVICIO EDIFICACION | 72102900 | SERVICIOS DE MANTENIMIENTO Y REPARACIÓN DE INSTALACIONES
274608 | CONSTRUCCION DE CANALIZACIONES SUBTERRANEAS CON ZANJA ABIERTA SEGUN NORMA RS1-006 3 TUBOS DE Ø6" EN ANDEN | ML | ACTIVIDAD SERVICIO EDIFICACION | INDIRECTOS | MANTENIMIENTO DE EDIFICACIONES | ACTIVIDAD SERVICIO EDIFICACION | 72102900 | SERVICIOS DE MANTENIMIENTO Y REPARACIÓN DE INSTALACIONES
274609 | CONSTRUCCION DE CANALIZACIONES SUBTERRANEAS CON ZANJA ABIERTA SEGUN NORMA RS1-006 3 TUBOS DE Ø6" EN CRUCE DE VIA | ML | ACTIVIDAD SERVICIO EDIFICACION | INDIRECTOS | MANTENIMIENTO DE EDIFICACIONES | ACTIVIDAD SERVICIO EDIFICACION | 72102900 | SERVICIOS DE MANTENIMIENTO Y REPARACIÓN DE INSTALACIONES
274610 | CONSTRUCCION DE CANALIZACIONES SUBTERRANEAS CON ZANJA ABIERTA SEGUN NORMA RS1-006 3 TUBOS DE Ø6" EN VIA PUBLICA | ML | ACTIVIDAD SERVICIO EDIFICACION | INDIRECTOS | MANTENIMIENTO DE EDIFICACIONES | ACTIVIDAD SERVICIO EDIFICACION | 72102900 | SERVICIOS DE MANTENIMIENTO Y REPARACIÓN DE INSTALACIONES
274611 | CONSTRUCCION DE CANALIZACIONES SUBTERRANEAS CON ZANJA ABIERTA SEGUN NORMA RS1-007 4 TUBOS DE Ø6" EN ZONA VERDE | ML | ACTIVIDAD SERVICIO EDIFICACION | INDIRECTOS | MANTENIMIENTO DE EDIFICACIONES | ACTIVIDAD SERVICIO EDIFICACION | 72102900 | SERVICIOS DE MANTENIMIENTO Y REPARACIÓN DE INSTALACIONES
274612 | CONSTRUCCION DE CANALIZACIONES SUBTERRANEAS CON ZANJA ABIERTA SEGUN NORMA RS1-007 4 TUBOS DE Ø6" EN ANDEN | ML | ACTIVIDAD SERVICIO EDIFICACION | INDIRECTOS | MANTENIMIENTO DE EDIFICACIONES | ACTIVIDAD SERVICIO EDIFICACION | 72102900 | SERVICIOS DE MANTENIMIENTO Y REPARACIÓN DE INSTALACIONES
274613 | CONSTRUCCION DE CANALIZACIONES SUBTERRANEAS CON ZANJA ABIERTA SEGUN NORMA RS1-007 4 TUBOS DE Ø6" EN CRUCE DE VIA | ML | ACTIVIDAD SERVICIO EDIFICACION | INDIRECTOS | MANTENIMIENTO DE EDIFICACIONES | ACTIVIDAD SERVICIO EDIFICACION | 72102900 | SERVICIOS DE MANTENIMIENTO Y REPARACIÓN DE INSTALACIONES
274614 | CONSTRUCCION DE CANALIZACIONES SUBTERRANEAS CON ZANJA ABIERTA SEGUN NORMA RS1-007 4 TUBOS DE Ø6" EN VIA PUBLICA | ML | ACTIVIDAD SERVICIO EDIFICACION | INDIRECTOS | MANTENIMIENTO DE EDIFICACIONES | ACTIVIDAD SERVICIO EDIFICACION | 72102900 | SERVICIOS DE MANTENIMIENTO Y REPARACIÓN DE INSTALACIONES
274615 | CONSTRUCCION DE CANALIZACIONES SUBTERRANEAS CON ZANJA ABIERTA SEGUN NORMA RS1-008 6 TUBOS DE Ø6" EN ZONA VERDE | ML | ACTIVIDAD SERVICIO EDIFICACION | INDIRECTOS | MANTENIMIENTO DE EDIFICACIONES | ACTIVIDAD SERVICIO EDIFICACION | 72102900 | SERVICIOS DE MANTENIMIENTO Y REPARACIÓN DE INSTALACIONES
274616 | CONSTRUCCION DE CANALIZACIONES SUBTERRANEAS CON ZANJA ABIERTA SEGUN NORMA RS1-008 6 TUBOS DE Ø6" EN ANDEN | ML | ACTIVIDAD SERVICIO EDIFICACION | INDIRECTOS | MANTENIMIENTO DE EDIFICACIONES | ACTIVIDAD SERVICIO EDIFICACION | 72102900 | SERVICIOS DE MANTENIMIENTO Y REPARACIÓN DE INSTALACIONES
274617 | CONSTRUCCION DE CANALIZACIONES SUBTERRANEAS CON ZANJA ABIERTA SEGUN NORMA RS1-008 6 TUBOS DE Ø6" EN CRUCE DE VIA | ML | ACTIVIDAD SERVICIO EDIFICACION | INDIRECTOS | MANTENIMIENTO DE EDIFICACIONES | ACTIVIDAD SERVICIO EDIFICACION | 72102900 | SERVICIOS DE MANTENIMIENTO Y REPARACIÓN DE INSTALACIONES
274618 | CONSTRUCCION DE CANALIZACIONES SUBTERRANEAS CON ZANJA ABIERTA SEGUN NORMA RS1-008 6 TUBOS DE Ø6" EN VIA PUBLICA | ML | ACTIVIDAD SERVICIO EDIFICACION | INDIRECTOS | MANTENIMIENTO DE EDIFICACIONES | ACTIVIDAD SERVICIO EDIFICACION | 72102900 | SERVICIOS DE MANTENIMIENTO Y REPARACIÓN DE INSTALACIONES
274619 | CONSTRUCCION DE CANALIZACIONES SUBTERRANEAS CON ZANJA ABIERTA SEGUN NORMA RS1-009 8 TUBOS DE Ø6" EN ZONA VERDE | ML | ACTIVIDAD SERVICIO EDIFICACION | INDIRECTOS | MANTENIMIENTO DE EDIFICACIONES | ACTIVIDAD SERVICIO EDIFICACION | 72102900 | SERVICIOS DE MANTENIMIENTO Y REPARACIÓN DE INSTALACIONES
274620 | CONSTRUCCION DE CANALIZACIONES SUBTERRANEAS CON ZANJA ABIERTA SEGUN NORMA RS1-009 8 TUBOS DE Ø6" EN ANDEN | ML | ACTIVIDAD SERVICIO EDIFICACION | INDIRECTOS | MANTENIMIENTO DE EDIFICACIONES | ACTIVIDAD SERVICIO EDIFICACION | 72102900 | SERVICIOS DE MANTENIMIENTO Y REPARACIÓN DE INSTALACIONES
274621 | CONSTRUCCION DE CANALIZACIONES SUBTERRANEAS CON ZANJA ABIERTA SEGUN NORMA RS1-009 8 TUBOS DE Ø6" EN CRUCE DE VIA | ML | ACTIVIDAD SERVICIO EDIFICACION | INDIRECTOS | MANTENIMIENTO DE EDIFICACIONES | ACTIVIDAD SERVICIO EDIFICACION | 72102900 | SERVICIOS DE MANTENIMIENTO Y REPARACIÓN DE INSTALACIONES
274622 | CONSTRUCCION DE CANALIZACIONES SUBTERRANEAS CON ZANJA ABIERTA SEGUN NORMA RS1-009 8 TUBOS DE Ø6" EN VIA PUBLICA | ML | ACTIVIDAD SERVICIO EDIFICACION | INDIRECTOS | MANTENIMIENTO DE EDIFICACIONES | ACTIVIDAD SERVICIO EDIFICACION | 72102900 | SERVICIOS DE MANTENIMIENTO Y REPARACIÓN DE INSTALACIONES
274623 | CONSTRUCCION DE CANALIZACIONES SUBTERRANEAS CON ZANJA ABIERTA SEGUN NORMA RS1-010 9 TUBOS DE Ø6" EN ZONA VERDE | ML | ACTIVIDAD SERVICIO EDIFICACION | INDIRECTOS | MANTENIMIENTO DE EDIFICACIONES | ACTIVIDAD SERVICIO EDIFICACION | 72102900 | SERVICIOS DE MANTENIMIENTO Y REPARACIÓN DE INSTALACIONES
274624 | CONSTRUCCION DE CANALIZACIONES SUBTERRANEAS CON ZANJA ABIERTA SEGUN NORMA RS1-010 9 TUBOS DE Ø6" EN ANDEN | ML | ACTIVIDAD SERVICIO EDIFICACION | INDIRECTOS | MANTENIMIENTO DE EDIFICACIONES | ACTIVIDAD SERVICIO EDIFICACION | 72102900 | SERVICIOS DE MANTENIMIENTO Y REPARACIÓN DE INSTALACIONES
274625 | CONSTRUCCION DE CANALIZACIONES SUBTERRANEAS CON ZANJA ABIERTA SEGUN NORMA RS1-010 9 TUBOS DE Ø6" EN CRUCE DE VIA | ML | ACTIVIDAD SERVICIO EDIFICACION | INDIRECTOS | MANTENIMIENTO DE EDIFICACIONES | ACTIVIDAD SERVICIO EDIFICACION | 72102900 | SERVICIOS DE MANTENIMIENTO Y REPARACIÓN DE INSTALACIONES
274626 | CONSTRUCCION DE CANALIZACIONES SUBTERRANEAS CON ZANJA ABIERTA SEGUN NORMA RS1-010 9 TUBOS DE Ø6"EN VIA PUBLICA (SE ANEXA ESQUEMA) | ML | ACTIVIDAD SERVICIO EDIFICACION | INDIRECTOS | MANTENIMIENTO DE EDIFICACIONES | ACTIVIDAD SERVICIO EDIFICACION | 72102900 | SERVICIOS DE MANTENIMIENTO Y REPARACIÓN DE INSTALACIONES
274627 | CONSTRUCCION DE CANALIZACIONES SUBTERRANEAS CON ZANJA ABIERTA SEGUN NORMA RS1-011 12 TUBOS DE Ø6" EN ZONA VERDE | ML | ACTIVIDAD SERVICIO EDIFICACION | INDIRECTOS | MANTENIMIENTO DE EDIFICACIONES | ACTIVIDAD SERVICIO EDIFICACION | 72102900 | SERVICIOS DE MANTENIMIENTO Y REPARACIÓN DE INSTALACIONES
274628 | CONSTRUCCION DE CANALIZACIONES SUBTERRANEAS CON ZANJA ABIERTA SEGUN NORMA RS1-011 12 TUBOS DE Ø6" EN ANDEN | ML | ACTIVIDAD SERVICIO EDIFICACION | INDIRECTOS | MANTENIMIENTO DE EDIFICACIONES | ACTIVIDAD SERVICIO EDIFICACION | 72102900 | SERVICIOS DE MANTENIMIENTO Y REPARACIÓN DE INSTALACIONES
274629 | CONSTRUCCION DE CANALIZACIONES SUBTERRANEAS CON ZANJA ABIERTA SEGUN NORMA RS1-011 12 TUBOS DE Ø6" EN CRUCE DE VIA | ML | ACTIVIDAD SERVICIO EDIFICACION | INDIRECTOS | MANTENIMIENTO DE EDIFICACIONES | ACTIVIDAD SERVICIO EDIFICACION | 72102900 | SERVICIOS DE MANTENIMIENTO Y REPARACIÓN DE INSTALACIONES
274630 | CONSTRUCCION DE CANALIZACIONES SUBTERRANEAS CON ZANJA ABIERTA SEGUN NORMA RS1-011 12 TUBOS DE Ø6" EN VIA PUBLICA | ML | ACTIVIDAD SERVICIO EDIFICACION | INDIRECTOS | MANTENIMIENTO DE EDIFICACIONES | ACTIVIDAD SERVICIO EDIFICACION | 72102900 | SERVICIOS DE MANTENIMIENTO Y REPARACIÓN DE INSTALACIONES
274631 | CONSTRUCCION DE CANALIZACIONES SUBTERRANEAS CON ZANJA ABIERTA SEGUN NORMA RS1-012 16 TUBOS DE Ø6" EN ZONA VERDE | ML | ACTIVIDAD SERVICIO EDIFICACION | INDIRECTOS | MANTENIMIENTO DE EDIFICACIONES | ACTIVIDAD SERVICIO EDIFICACION | 72102900 | SERVICIOS DE MANTENIMIENTO Y REPARACIÓN DE INSTALACIONES
274632 | CONSTRUCCION DE CANALIZACIONES SUBTERRANEAS CON ZANJA ABIERTA SEGUN NORMA RS1-012 16 TUBOS DE Ø6" EN ANDEN | ML | ACTIVIDAD SERVICIO EDIFICACION | INDIRECTOS | MANTENIMIENTO DE EDIFICACIONES | ACTIVIDAD SERVICIO EDIFICACION | 72102900 | SERVICIOS DE MANTENIMIENTO Y REPARACIÓN DE INSTALACIONES
274633 | CONSTRUCCION DE CANALIZACIONES SUBTERRANEAS CON ZANJA ABIERTA SEGUN NORMA RS1-012 16 TUBOS DE Ø6"EN CRUCE DE VIA | ML | ACTIVIDAD SERVICIO EDIFICACION | INDIRECTOS | MANTENIMIENTO DE EDIFICACIONES | ACTIVIDAD SERVICIO EDIFICACION | 72102900 | SERVICIOS DE MANTENIMIENTO Y REPARACIÓN DE INSTALACIONES
274634 | CONSTRUCCION DE CANALIZACIONES SUBTERRANEAS CON ZANJA ABIERTA SEGUN NORMA RS1-012 16 TUBOS DE Ø6" EN VIA PUBLICA | ML | ACTIVIDAD SERVICIO EDIFICACION | INDIRECTOS | MANTENIMIENTO DE EDIFICACIONES | ACTIVIDAD SERVICIO EDIFICACION | 72102900 | SERVICIOS DE MANTENIMIENTO Y REPARACIÓN DE INSTALACIONES
274635 | CONSTRUCCION DE CANALIZACIONES SUBTERRANEAS CON ZANJA ABIERTA SEGUN NORMA RS1-013 4 TUBOS DE Ø4" EN ZONA VERDE | ML | ACTIVIDAD SERVICIO EDIFICACION | INDIRECTOS | MANTENIMIENTO DE EDIFICACIONES | ACTIVIDAD SERVICIO EDIFICACION | 72102900 | SERVICIOS DE MANTENIMIENTO Y REPARACIÓN DE INSTALACIONES
274636 | CONSTRUCCION DE CANALIZACIONES SUBTERRANEAS CON ZANJA ABIERTA SEGUN NORMA RS1-013 4 TUBOS DE Ø4" EN ANDEN | ML | ACTIVIDAD SERVICIO EDIFICACION | INDIRECTOS | MANTENIMIENTO DE EDIFICACIONES | ACTIVIDAD SERVICIO EDIFICACION | 72102900 | SERVICIOS DE MANTENIMIENTO Y REPARACIÓN DE INSTALACIONES
274637 | CONSTRUCCION DE CANALIZACIONES SUBTERRANEAS CON ZANJA ABIERTA SEGUN NORMA RS1-013 4 TUBOS DE Ø4" EN CRUCE DE VIA | ML | ACTIVIDAD SERVICIO EDIFICACION | INDIRECTOS | MANTENIMIENTO DE EDIFICACIONES | ACTIVIDAD SERVICIO EDIFICACION | 72102900 | SERVICIOS DE MANTENIMIENTO Y REPARACIÓN DE INSTALACIONES
274638 | CONSTRUCCION DE CANALIZACIONES SUBTERRANEAS CON ZANJA ABIERTA SEGUN NORMA RS1-013 4 TUBOS DE Ø4" EN VIA PUBLICA (SE ANEXA ESQUEMA) | ML | ACTIVIDAD SERVICIO EDIFICACION | INDIRECTOS | MANTENIMIENTO DE EDIFICACIONES | ACTIVIDAD SERVICIO EDIFICACION | 72102900 | SERVICIOS DE MANTENIMIENTO Y REPARACIÓN DE INSTALACIONES
274639 | CONSTRUCCION DE CANALIZACIONES SUBTERRANEAS CON ZANJA ABIERTA SEGUN NORMA RS1-014 9 TUBOS DE Ø4" EN ZONA VERDE | ML | ACTIVIDAD SERVICIO EDIFICACION | INDIRECTOS | MANTENIMIENTO DE EDIFICACIONES | ACTIVIDAD SERVICIO EDIFICACION | 72102900 | SERVICIOS DE MANTENIMIENTO Y REPARACIÓN DE INSTALACIONES
274640 | CONSTRUCCION DE CANALIZACIONES SUBTERRANEAS CON ZANJA ABIERTA SEGUN NORMA RS1-014 9 TUBOS DE Ø4"EN ANDEN | ML | ACTIVIDAD SERVICIO EDIFICACION | INDIRECTOS | MANTENIMIENTO DE EDIFICACIONES | ACTIVIDAD SERVICIO EDIFICACION | 72102900 | SERVICIOS DE MANTENIMIENTO Y REPARACIÓN DE INSTALACIONES
274641 | CONSTRUCCION DE CANALIZACIONES SUBTERRANEAS CON ZANJA ABIERTA SEGUN NORMA RS1-014 9 TUBOS DE Ø4" EN CRUCE DE VIA | ML | ACTIVIDAD SERVICIO EDIFICACION | INDIRECTOS | MANTENIMIENTO DE EDIFICACIONES | ACTIVIDAD SERVICIO EDIFICACION | 72102900 | SERVICIOS DE MANTENIMIENTO Y REPARACIÓN DE INSTALACIONES
274642 | CONSTRUCCION DE CANALIZACIONES SUBTERRANEAS CON ZANJA ABIERTA SEGUN NORMA RS1-014 9 TUBOS DE Ø4"EN VIA PUBLICA | ML | ACTIVIDAD SERVICIO EDIFICACION | INDIRECTOS | MANTENIMIENTO DE EDIFICACIONES | ACTIVIDAD SERVICIO EDIFICACION | 72102900 | SERVICIOS DE MANTENIMIENTO Y REPARACIÓN DE INSTALACIONES
274643 | CONSTRUCCION DE CANALIZACIONES SUBTERRANEAS CON ZANJA ABIERTA SEGUN NORMA RS1-014 9 TUBOS DE Ø4" EN ZONA VERDE | ML | ACTIVIDAD SERVICIO EDIFICACION | INDIRECTOS | MANTENIMIENTO DE EDIFICACIONES | ACTIVIDAD SERVICIO EDIFICACION | 72102900 | SERVICIOS DE MANTENIMIENTO Y REPARACIÓN DE INSTALACIONES
274644 | CONSTRUCCION DE CANALIZACIONES SUBTERRANEAS CON ZANJA ABIERTA SEGUN NORMA RS1-015 CENTRO PARRILLA 3 TUBOS DE Ø4" Y 2 TUBOS DE Ø6"EN ANDEN | ML | ACTIVIDAD SERVICIO EDIFICACION | INDIRECTOS | MANTENIMIENTO DE EDIFICACIONES | ACTIVIDAD SERVICIO EDIFICACION | 72102900 | SERVICIOS DE MANTENIMIENTO Y REPARACIÓN DE INSTALACIONES
274645 | CONSTRUCCION DE CANALIZACIONES SUBTERRANEAS CON ZANJA ABIERTA SEGUN NORMA RS1-015 CENTRO PARRILLA 3 TUBOS DE Ø4" Y 2 TUBOS DE Ø6"EN CRUCE DE VIA | ML | ACTIVIDAD SERVICIO EDIFICACION | INDIRECTOS | MANTENIMIENTO DE EDIFICACIONES | ACTIVIDAD SERVICIO EDIFICACION | 72102900 | SERVICIOS DE MANTENIMIENTO Y REPARACIÓN DE INSTALACIONES
274646 | CONSTRUCCION DE CANALIZACIONES SUBTERRANEAS CON ZANJA ABIERTA SEGUN NORMA RS1-015 CENTRO PARRILLA 3 TUBOS DE Ø4" Y 2 TUBOS DE Ø6" EN VIA PUBLICA | ML | ACTIVIDAD SERVICIO EDIFICACION | INDIRECTOS | MANTENIMIENTO DE EDIFICACIONES | ACTIVIDAD SERVICIO EDIFICACION | 72102900 | SERVICIOS DE MANTENIMIENTO Y REPARACIÓN DE INSTALACIONES
274647 | CONSTRUCCION DE CANALIZACIONES SUBTERRANEAS CON ZANJA ABIERTA SEGUN NORMA RS1-016 CENTRO PARRILLA 3 TUBOS DE Ø4" Y 4 TUBOS DE Ø6" EN ZONA VERDE | ML | ACTIVIDAD SERVICIO EDIFICACION | INDIRECTOS | MANTENIMIENTO DE EDIFICACIONES | ACTIVIDAD SERVICIO EDIFICACION | 72102900 | SERVICIOS DE MANTENIMIENTO Y REPARACIÓN DE INSTALACIONES
274648 | CONSTRUCCION DE CANALIZACIONES SUBTERRANEAS CON ZANJA ABIERTA SEGUN NORMA RS1-016 CENTRO PARRILLA 3 TUBOS DE Ø4" Y 4 TUBOS DE Ø6" EN ANDEN | ML | ACTIVIDAD SERVICIO EDIFICACION | INDIRECTOS | MANTENIMIENTO DE EDIFICACIONES | ACTIVIDAD SERVICIO EDIFICACION | 72102900 | SERVICIOS DE MANTENIMIENTO Y REPARACIÓN DE INSTALACIONES
274649 | CONSTRUCCION DE CANALIZACIONES SUBTERRANEAS CON ZANJA ABIERTA SEGUN NORMA RS1-016 CENTRO PARRILLA 3 TUBOS DE Ø4" Y 4 TUBOS DE Ø6" EN CRUCE DE VIA | ML | ACTIVIDAD SERVICIO EDIFICACION | INDIRECTOS | MANTENIMIENTO DE EDIFICACIONES | ACTIVIDAD SERVICIO EDIFICACION | 72102900 | SERVICIOS DE MANTENIMIENTO Y REPARACIÓN DE INSTALACIONES
274650 | CONSTRUCCION DE CANALIZACIONES SUBTERRANEAS CON ZANJA ABIERTA SEGUN NORMA RS1-016 CENTRO PARRILLA 3 TUBOS DE Ø4" Y 4 TUBOS DE Ø6" EN VIA PUBLICA (SE ANEXA ESQUEMA) | ML | ACTIVIDAD SERVICIO EDIFICACION | INDIRECTOS | MANTENIMIENTO DE EDIFICACIONES | ACTIVIDAD SERVICIO EDIFICACION | 72102900 | SERVICIOS DE MANTENIMIENTO Y REPARACIÓN DE INSTALACIONES
274651 | CONSTRUCCION DE CANALIZACIONES SUBTERRANEAS CON ZANJA ABIERTA SEGUN NORMA RS1-017 2 TUBOS DE Ø6" Y 4 TUBOS DE Ø4" EN ZONA VERDE | ML | ACTIVIDAD SERVICIO EDIFICACION | INDIRECTOS | MANTENIMIENTO DE EDIFICACIONES | ACTIVIDAD SERVICIO EDIFICACION | 72102900 | SERVICIOS DE MANTENIMIENTO Y REPARACIÓN DE INSTALACIONES
274652 | CONSTRUCCION DE CANALIZACIONES SUBTERRANEAS CON ZANJA ABIERTA SEGUN NORMA RS1-017 2 TUBOS DE Ø6" Y 4 TUBOS DE Ø4" EN ANDEN | ML | ACTIVIDAD SERVICIO EDIFICACION | INDIRECTOS | MANTENIMIENTO DE EDIFICACIONES | ACTIVIDAD SERVICIO EDIFICACION | 72102900 | SERVICIOS DE MANTENIMIENTO Y REPARACIÓN DE INSTALACIONES
274653 | CONSTRUCCION DE CANALIZACIONES SUBTERRANEAS CON ZANJA ABIERTA SEGUN NORMA RS1-017 2 TUBOS DE Ø6" Y 4 TUBOS DE Ø4" EN CRUCE DE VIA | ML | ACTIVIDAD SERVICIO EDIFICACION | INDIRECTOS | MANTENIMIENTO DE EDIFICACIONES | ACTIVIDAD SERVICIO EDIFICACION | 72102900 | SERVICIOS DE MANTENIMIENTO Y REPARACIÓN DE INSTALACIONES
274654 | CONSTRUCCION DE CANALIZACIONES SUBTERRANEAS CON ZANJA ABIERTA SEGUN NORMA RS1-017 2 TUBOS DE Ø6" Y 4 TUBOS DE Ø4" EN VIA PUBLICA | ML | ACTIVIDAD SERVICIO EDIFICACION | INDIRECTOS | MANTENIMIENTO DE EDIFICACIONES | ACTIVIDAD SERVICIO EDIFICACION | 72102900 | SERVICIOS DE MANTENIMIENTO Y REPARACIÓN DE INSTALACIONES
274655 | CONSTRUCCION DE CANALIZACIONES SUBTERRANEAS CON ZANJA ABIERTA SEGUN NORMA RS1-018 3 TUBOS DE Ø6" Y 4 TUBOS DE Ø4" EN ZONA VERDE | ML | ACTIVIDAD SERVICIO EDIFICACION | INDIRECTOS | MANTENIMIENTO DE EDIFICACIONES | ACTIVIDAD SERVICIO EDIFICACION | 72102900 | SERVICIOS DE MANTENIMIENTO Y REPARACIÓN DE INSTALACIONES
274656 | CONSTRUCCION DE CANALIZACIONES SUBTERRANEAS CON ZANJA ABIERTA SEGUN NORMA RS1-018 3 TUBOS DE Ø6" Y 4 TUBOS DE Ø4" EN ANDEN | ML | ACTIVIDAD SERVICIO EDIFICACION | INDIRECTOS | MANTENIMIENTO DE EDIFICACIONES | ACTIVIDAD SERVICIO EDIFICACION | 72102900 | SERVICIOS DE MANTENIMIENTO Y REPARACIÓN DE INSTALACIONES
274657 | CONSTRUCCION DE CANALIZACIONES SUBTERRANEAS CON ZANJA ABIERTA SEGUN NORMA RS1-018 3 TUBOS DE Ø6" Y 4 TUBOS DE Ø4" EN CRUCE DE VIA | ML | ACTIVIDAD SERVICIO EDIFICACION | INDIRECTOS | MANTENIMIENTO DE EDIFICACIONES | ACTIVIDAD SERVICIO EDIFICACION | 72102900 | SERVICIOS DE MANTENIMIENTO Y REPARACIÓN DE INSTALACIONES
274658 | CONSTRUCCION DE CANALIZACIONES SUBTERRANEAS CON ZANJA ABIERTA SEGUN NORMA RS1-018 3 TUBOS DE Ø6" Y 4 TUBOS DE Ø4" EN VIA PUBLICA | ML | ACTIVIDAD SERVICIO EDIFICACION | INDIRECTOS | MANTENIMIENTO DE EDIFICACIONES | ACTIVIDAD SERVICIO EDIFICACION | 72102900 | SERVICIOS DE MANTENIMIENTO Y REPARACIÓN DE INSTALACIONES
274659 | CONSTRUCCION DE CANALIZACIONES SUBTERRANEAS CON ZANJA ABIERTA SEGUN NORMA RS1-019 4 TUBOS DE Ø6" Y 4 TUBOS DE Ø4" EN ZONA VERDE | ML | ACTIVIDAD SERVICIO EDIFICACION | INDIRECTOS | MANTENIMIENTO DE EDIFICACIONES | ACTIVIDAD SERVICIO EDIFICACION | 72102900 | SERVICIOS DE MANTENIMIENTO Y REPARACIÓN DE INSTALACIONES
274660 | CONSTRUCCION DE CANALIZACIONES SUBTERRANEAS CON ZANJA ABIERTA SEGUN NORMA RS1-019 4 TUBOS DE Ø6" Y 4 TUBOS DE Ø4" EN ANDEN | ML | ACTIVIDAD SERVICIO EDIFICACION | INDIRECTOS | MANTENIMIENTO DE EDIFICACIONES | ACTIVIDAD SERVICIO EDIFICACION | 72102900 | SERVICIOS DE MANTENIMIENTO Y REPARACIÓN DE INSTALACIONES
274661 | CONSTRUCCION DE CANALIZACIONES SUBTERRANEAS CON ZANJA ABIERTA SEGUN NORMA RS1-019 4 TUBOS DE Ø6" Y 4 TUBOS DE Ø4" EN CRUCE DE VIA | ML | ACTIVIDAD SERVICIO EDIFICACION | INDIRECTOS | MANTENIMIENTO DE EDIFICACIONES | ACTIVIDAD SERVICIO EDIFICACION | 72102900 | SERVICIOS DE MANTENIMIENTO Y REPARACIÓN DE INSTALACIONES
274662 | CONSTRUCCION DE CANALIZACIONES SUBTERRANEAS CON ZANJA ABIERTA SEGUN NORMA RS1-019 4 TUBOS DE Ø6" Y 4 TUBOS DE Ø4" EN VIA PUBLICA | ML | ACTIVIDAD SERVICIO EDIFICACION | INDIRECTOS | MANTENIMIENTO DE EDIFICACIONES | ACTIVIDAD SERVICIO EDIFICACION | 72102900 | SERVICIOS DE MANTENIMIENTO Y REPARACIÓN DE INSTALACIONES
274663 | CONSTRUCCION DE CANALIZACIONES SUBTERRANEAS CON ZANJA ABIERTA SEGUN NORMA RS1-020 6 TUBOS DE Ø6" Y 4 TUBOS DE Ø4" EN ZONA VERDE | ML | ACTIVIDAD SERVICIO EDIFICACION | INDIRECTOS | MANTENIMIENTO DE EDIFICACIONES | ACTIVIDAD SERVICIO EDIFICACION | 72102900 | SERVICIOS DE MANTENIMIENTO Y REPARACIÓN DE INSTALACIONES
274664 | CONSTRUCCION DE CANALIZACIONES SUBTERRANEAS CON ZANJA ABIERTA SEGUN NORMA RS1-020 6 TUBOS DE Ø6" Y 4 TUBOS DE Ø4" EN ANDEN | ML | ACTIVIDAD SERVICIO EDIFICACION | INDIRECTOS | MANTENIMIENTO DE EDIFICACIONES | ACTIVIDAD SERVICIO EDIFICACION | 72102900 | SERVICIOS DE MANTENIMIENTO Y REPARACIÓN DE INSTALACIONES
274665 | CONSTRUCCION DE CANALIZACIONES SUBTERRANEAS CON ZANJA ABIERTA SEGUN NORMA RS1-020 6 TUBOS DE Ø6" Y 4 TUBOS DE Ø4"EN CRUCE DE VIA | ML | ACTIVIDAD SERVICIO EDIFICACION | INDIRECTOS | MANTENIMIENTO DE EDIFICACIONES | ACTIVIDAD SERVICIO EDIFICACION | 72102900 | SERVICIOS DE MANTENIMIENTO Y REPARACIÓN DE INSTALACIONES
274666 | CONSTRUCCION DE CANALIZACIONES SUBTERRANEAS CON ZANJA ABIERTA SEGUN NORMA RS1-020 6 TUBOS DE Ø6" Y 4 TUBOS DE Ø4" EN VIA PUBLICA | ML | ACTIVIDAD SERVICIO EDIFICACION | INDIRECTOS | MANTENIMIENTO DE EDIFICACIONES | ACTIVIDAD SERVICIO EDIFICACION | 72102900 | SERVICIOS DE MANTENIMIENTO Y REPARACIÓN DE INSTALACIONES
274667 | SUMINISTRO, TRANSPORTE Y CONSTRUCCION DE CANALIZACION SUBTERRANEA SIN ZANJA MEDIANTE PERFORACION HORIZONTAL DIRIGIDA PHD TIPO VERMER. INCLUYE TUBERIA PDA Y/O PVC DB, EL HALADO Y POSICIONAMIENTO DE LA TUEBERIA, SEPARADORES PLASTICOS EN PVC, EVACUACION DE LODOS Y SELLADO CON LECHADA INYECTADA | ML | ACTIVIDAD SERVICIO EDIFICACION | INDIRECTOS | MANTENIMIENTO DE EDIFICACIONES | ACTIVIDAD SERVICIO EDIFICACION | 72102900 | SERVICIOS DE MANTENIMIENTO Y REPARACIÓN DE INSTALACIONES
274668 | SUMINISTRO, TRANSPORTE E INSTALACION DE UNION TIPO GARRA DE TIGRE PARA DUCTERIA DE 6" | UN | ACTIVIDAD SERVICIO EDIFICACION | INDIRECTOS | MANTENIMIENTO DE EDIFICACIONES | ACTIVIDAD SERVICIO EDIFICACION | 72102900 | SERVICIOS DE MANTENIMIENTO Y REPARACIÓN DE INSTALACIONES
274669 | CONSTRUCCION DE CAMARA SUBTERRANEAS CON ZANJA ABIERTA SEGUN NORMA RS2-001 | UN | ACTIVIDAD SERVICIO EDIFICACION | INDIRECTOS | MANTENIMIENTO DE EDIFICACIONES | ACTIVIDAD SERVICIO EDIFICACION | 72102900 | SERVICIOS DE MANTENIMIENTO Y REPARACIÓN DE INSTALACIONES
274670 | CONSTRUCCION DE CAMARA SUBTERRANEAS CON ZANJA ABIERTA SEGUN NORMA RS2-002 | UN | ACTIVIDAD SERVICIO EDIFICACION | INDIRECTOS | MANTENIMIENTO DE EDIFICACIONES | ACTIVIDAD SERVICIO EDIFICACION | 72102900 | SERVICIOS DE MANTENIMIENTO Y REPARACIÓN DE INSTALACIONES
274671 | CONSTRUCCION DE CAMARA SUBTERRANEAS CON ZANJA ABIERTA SEGUN NORMA RS2-003 | UN | ACTIVIDAD SERVICIO EDIFICACION | INDIRECTOS | MANTENIMIENTO DE EDIFICACIONES | ACTIVIDAD SERVICIO EDIFICACION | 72102900 | SERVICIOS DE MANTENIMIENTO Y REPARACIÓN DE INSTALACIONES
274672 | CONSTRUCCION DE CAMARA SUBTERRANEAS CON ZANJA ABIERTA SEGUN NORMA RS2-004 | UN | ACTIVIDAD SERVICIO EDIFICACION | INDIRECTOS | MANTENIMIENTO DE EDIFICACIONES | ACTIVIDAD SERVICIO EDIFICACION | 72102900 | SERVICIOS DE MANTENIMIENTO Y REPARACIÓN DE INSTALACIONES
274673 | CONSTRUCCION DE CAMARA SUBTERRANEAS CON ZANJA ABIERTA SEGUN NORMA RS2-005 | UN | ACTIVIDAD SERVICIO EDIFICACION | INDIRECTOS | MANTENIMIENTO DE EDIFICACIONES | ACTIVIDAD SERVICIO EDIFICACION | 72102900 | SERVICIOS DE MANTENIMIENTO Y REPARACIÓN DE INSTALACIONES
274674 | CONSTRUCCION DE CAMARA SUBTERRANEAS CON ZANJA ABIERTA SEGUN NORMA RS2-006 | UN | ACTIVIDAD SERVICIO EDIFICACION | INDIRECTOS | MANTENIMIENTO DE EDIFICACIONES | ACTIVIDAD SERVICIO EDIFICACION | 72102900 | SERVICIOS DE MANTENIMIENTO Y REPARACIÓN DE INSTALACIONES
274675 | CONSTRUCCION DE CAMARA SUBTERRANEAS CON ZANJA ABIERTA SEGUN NORMA RS2-007 | UN | ACTIVIDAD SERVICIO EDIFICACION | INDIRECTOS | MANTENIMIENTO DE EDIFICACIONES | ACTIVIDAD SERVICIO EDIFICACION | 72102900 | SERVICIOS DE MANTENIMIENTO Y REPARACIÓN DE INSTALACIONES
274676 | CONSTRUCCION DE CAMARA SUBTERRANEAS CON ZANJA ABIERTA SEGUN NORMA RS2-008 | UN | ACTIVIDAD SERVICIO EDIFICACION | INDIRECTOS | MANTENIMIENTO DE EDIFICACIONES | ACTIVIDAD SERVICIO EDIFICACION | 72102900 | SERVICIOS DE MANTENIMIENTO Y REPARACIÓN DE INSTALACIONES
274677 | CONSTRUCCION DE CAMARA SUBTERRANEAS CON ZANJA ABIERTA SEGUN NORMA RS2-009 | UN | ACTIVIDAD SERVICIO EDIFICACION | INDIRECTOS | MANTENIMIENTO DE EDIFICACIONES | ACTIVIDAD SERVICIO EDIFICACION | 72102900 | SERVICIOS DE MANTENIMIENTO Y REPARACIÓN DE INSTALACIONES
274678 | CONSTRUCCION DE CAMARAS Y CARCAMOS SEGUN NORMA RS2-010 TIPO A | UN | ACTIVIDAD SERVICIO EDIFICACION | INDIRECTOS | MANTENIMIENTO DE EDIFICACIONES | ACTIVIDAD SERVICIO EDIFICACION | 72102900 | SERVICIOS DE MANTENIMIENTO Y REPARACIÓN DE INSTALACIONES
274679 | CONSTRUCCION DE CAMARAS Y CARCAMOS SEGUN NORMA RS2-010 TIPO B | UN | ACTIVIDAD SERVICIO EDIFICACION | INDIRECTOS | MANTENIMIENTO DE EDIFICACIONES | ACTIVIDAD SERVICIO EDIFICACION | 72102900 | SERVICIOS DE MANTENIMIENTO Y REPARACIÓN DE INSTALACIONES
274680 | CONSTRUCCION DE CAMARAS Y CARCAMOS SEGUN NORMA RS2-010 TIPO C | UN | ACTIVIDAD SERVICIO EDIFICACION | INDIRECTOS | MANTENIMIENTO DE EDIFICACIONES | ACTIVIDAD SERVICIO EDIFICACION | 72102900 | SERVICIOS DE MANTENIMIENTO Y REPARACIÓN DE INSTALACIONES
274681 | CONSTRUCCION DE CAMARAS Y CARCAMOS SEGUN NORMA RS2-010 TIPO D | UN | ACTIVIDAD SERVICIO EDIFICACION | INDIRECTOS | MANTENIMIENTO DE EDIFICACIONES | ACTIVIDAD SERVICIO EDIFICACION | 72102900 | SERVICIOS DE MANTENIMIENTO Y REPARACIÓN DE INSTALACIONES
274682 | CONSTRUCCION DE CAMARAS Y CARCAMOS SEGUN NORMA RS2-010 TIPO E | UN | ACTIVIDAD SERVICIO EDIFICACION | INDIRECTOS | MANTENIMIENTO DE EDIFICACIONES | ACTIVIDAD SERVICIO EDIFICACION | 72102900 | SERVICIOS DE MANTENIMIENTO Y REPARACIÓN DE INSTALACIONES
274683 | CONSTRUCCION DE CAMARAS Y CARCAMOS SEGUN NORMA RS2-011 | UN | ACTIVIDAD SERVICIO EDIFICACION | INDIRECTOS | MANTENIMIENTO DE EDIFICACIONES | ACTIVIDAD SERVICIO EDIFICACION | 72102900 | SERVICIOS DE MANTENIMIENTO Y REPARACIÓN DE INSTALACIONES
274684 | CONSTRUCCION DE CAMARAS Y CARCAMOS SEGUN NORMA RS2-012 | UN | ACTIVIDAD SERVICIO EDIFICACION | INDIRECTOS | MANTENIMIENTO DE EDIFICACIONES | ACTIVIDAD SERVICIO EDIFICACION | 72102900 | SERVICIOS DE MANTENIMIENTO Y REPARACIÓN DE INSTALACIONES
274685 | CONSTRUCCION DE CAJA RS3-003 | UN | ACTIVIDAD SERVICIO EDIFICACION | INDIRECTOS | MANTENIMIENTO DE EDIFICACIONES | ACTIVIDAD SERVICIO EDIFICACION | 72102900 | SERVICIOS DE MANTENIMIENTO Y REPARACIÓN DE INSTALACIONES
274686 | CONSTRUCCION DE CAJA RS3-004 | UN | ACTIVIDAD SERVICIO EDIFICACION | INDIRECTOS | MANTENIMIENTO DE EDIFICACIONES | ACTIVIDAD SERVICIO EDIFICACION | 72102900 | SERVICIOS DE MANTENIMIENTO Y REPARACIÓN DE INSTALACIONES
274687 | CONSTRUCCION DE CAJA RS3-005 | UN | ACTIVIDAD SERVICIO EDIFICACION | INDIRECTOS | MANTENIMIENTO DE EDIFICACIONES | ACTIVIDAD SERVICIO EDIFICACION | 72102900 | SERVICIOS DE MANTENIMIENTO Y REPARACIÓN DE INSTALACIONES
274688 | CONSTRUCCION DE CAJA RS3-006 | UN | ACTIVIDAD SERVICIO EDIFICACION | INDIRECTOS | MANTENIMIENTO DE EDIFICACIONES | ACTIVIDAD SERVICIO EDIFICACION | 72102900 | SERVICIOS DE MANTENIMIENTO Y REPARACIÓN DE INSTALACIONES
274689 | CONSTRUCCION DE CAJA RS3-007 | UN | ACTIVIDAD SERVICIO EDIFICACION | INDIRECTOS | MANTENIMIENTO DE EDIFICACIONES | ACTIVIDAD SERVICIO EDIFICACION | 72102900 | SERVICIOS DE MANTENIMIENTO Y REPARACIÓN DE INSTALACIONES
274690 | CONSTRUCCION DE CAJA RS3-008 | UN | ACTIVIDAD SERVICIO EDIFICACION | INDIRECTOS | MANTENIMIENTO DE EDIFICACIONES | ACTIVIDAD SERVICIO EDIFICACION | 72102900 | SERVICIOS DE MANTENIMIENTO Y REPARACIÓN DE INSTALACIONES
274691 | SUMINISTRO, TRANSPORTE Y COLOCACION DE SOPORTE METALICO TIPO I ADOSADO HORIZONTALMENTE, CON 3 ANILLOS PARA TUBERIAS | UN | ACTIVIDAD SERVICIO EDIFICACION | INDIRECTOS | MANTENIMIENTO DE EDIFICACIONES | ACTIVIDAD SERVICIO EDIFICACION | 72102900 | SERVICIOS DE MANTENIMIENTO Y REPARACIÓN DE INSTALACIONES
274692 | SUMINISTRO, TRANSPORTE Y COLOCACION DE SOPORTE METALICO TIPO I ADOSADO VERTICALMENTE, HASTA 6 ANILLOS PARA TUBERIA | UN | ACTIVIDAD SERVICIO EDIFICACION | INDIRECTOS | MANTENIMIENTO DE EDIFICACIONES | ACTIVIDAD SERVICIO EDIFICACION | 72102900 | SERVICIOS DE MANTENIMIENTO Y REPARACIÓN DE INSTALACIONES
274693 | SUMINISTRO, TRANSPORTE Y COLOCACION DE SEPARADOR EN PLASTICO PARA TUBERIA DB PARA TUBERIAS | UN | ACTIVIDAD SERVICIO EDIFICACION | INDIRECTOS | MANTENIMIENTO DE EDIFICACIONES | ACTIVIDAD SERVICIO EDIFICACION | 72102900 | SERVICIOS DE MANTENIMIENTO Y REPARACIÓN DE INSTALACIONES
274694 | SUMINISTRO, TRANSPORTE Y COLOCACION DE TUBERIA METALICA GALVANIZADA ESP.MT-IMC-RMC DE Ø4". INCLUYE UNION ROSCADA, ANILLO 1/4"X6"XPERIMETRO DE LA UNION, LAMINA DE REFUERZO INFERIOR DE 1/4"X 3"X0,7M, SOLDADURA, TERMINAL CAMPANA, SEPARADOR PLASTICO DOBLE CADA 1,5M Y PINTURA GALVANIZADA EN FRIO | ML | ACTIVIDAD SERVICIO EDIFICACION | INDIRECTOS | MANTENIMIENTO DE EDIFICACIONES | ACTIVIDAD SERVICIO EDIFICACION | 72102900 | SERVICIOS DE MANTENIMIENTO Y REPARACIÓN DE INSTALACIONES
274695 | SUMINISTRO, TRANSPORTE Y COLOCACION DE TUBERIA METALICA GALVANIZADA ESP.MT-IMC-RMC DE Ø6". INCLUYE UNION ROSCADA, ANILLO 1/4"X6"XPERIMETRO DE LA UNION, LAMINA DE REFUERZO INFERIOR DE 1/4"X 3"X0,7M, SOLDADURA, TERMINAL CAMPANA, SEPARADOR PLASTICO DOBLE CADA 1,5M, PINTURA GALVANIZADA EN FRIO | ML | ACTIVIDAD SERVICIO EDIFICACION | INDIRECTOS | MANTENIMIENTO DE EDIFICACIONES | ACTIVIDAD SERVICIO EDIFICACION | 72102900 | SERVICIOS DE MANTENIMIENTO Y REPARACIÓN DE INSTALACIONES
274696 | SUMINISTRO, TRANSPORTE Y COLOCACION DE TUBERIA EN POLIETILENO DE ALTA DENSIDAD PAD RDE 17 CONDUIT DE Ø4".UNIONES TERMOFUSION,SEPARADOR DOBLE , ROTULACION ,CODIGO DE TRAZABILIDAD, FABRICACION, INSPECCION, MUESTREO Y ENSAYO,SEGUN NTC 5320 O ASTM F2160, SEÑALIZACION CON FRANJA DE COLOR SEGUN NORMA | ML | ACTIVIDAD SERVICIO EDIFICACION | INDIRECTOS | MANTENIMIENTO DE EDIFICACIONES | ACTIVIDAD SERVICIO EDIFICACION | 72102900 | SERVICIOS DE MANTENIMIENTO Y REPARACIÓN DE INSTALACIONES
274697 | SUMINISTRO, TRANSPORTE Y COLOCACION DE TUBERIA EN POLIETILENO DE ALTA DENSIDAD PAD RDE 17 CONDUIT DE Ø6".UNIONES TERMOFUSION,SEPARADOR DOBLE , ROTULACION ,CODIGO DE TRAZABILIDAD, FABRICACION, INSPECCION, MUESTREO Y ENSAYO,SEGUN NTC 5320 O ASTM F2160, SEÑALIZACION CON FRANJA DE COLOR SEGUN NORMA | ML | ACTIVIDAD SERVICIO EDIFICACION | INDIRECTOS | MANTENIMIENTO DE EDIFICACIONES | ACTIVIDAD SERVICIO EDIFICACION | 72102900 | SERVICIOS DE MANTENIMIENTO Y REPARACIÓN DE INSTALACIONES
274698 | DISEÑO, SUMINISTRO, TRANSPORTE E INSTALACION DE ESTRUCTURA METALICA PARA REDES. INCLUYE PINTURA ANTICORROSIVA, COBERTURA EN POLIURETANO Y REVESTIMIENTO EN LAMINAS ALFAJOR | KG | ACTIVIDAD SERVICIO EDIFICACION | INDIRECTOS | MANTENIMIENTO DE EDIFICACIONES | ACTIVIDAD SERVICIO EDIFICACION | 72102900 | SERVICIOS DE MANTENIMIENTO Y REPARACIÓN DE INSTALACIONES
274699 | SUMINISTRO Y COLOCACION DE GUIA TIPO MANILA EN POLIPROPILENO (PVC) ?3/8" | UN | ACTIVIDAD SERVICIO EDIFICACION | INDIRECTOS | MANTENIMIENTO DE EDIFICACIONES | ACTIVIDAD SERVICIO EDIFICACION | 72102900 | SERVICIOS DE MANTENIMIENTO Y REPARACIÓN DE INSTALACIONES
274700 | CONSTRUCCION DE CAJA DE UNION PARA ALUMBRADO PUBLICO CON HERRAJE METALICO CON SISTEMA ANTIFRAUDE, LIMPIEZA Y DISPOSICION DE MATERIAL SOBRANTE. ACABADO IGUAL AL EXISTENTE. NORMA RS3-001, EL TRABAJO SE HACE CON LINEAS ENERGIZADAS QUE REQUIEREN PROTECCION DEL CABLEADO Y EQUIPAMENTO EXISTENTE | UN | ACTIVIDAD SERVICIO EDIFICACION | INDIRECTOS | MANTENIMIENTO DE EDIFICACIONES | ACTIVIDAD SERVICIO EDIFICACION | 72102900 | SERVICIOS DE MANTENIMIENTO Y REPARACIÓN DE INSTALACIONES
274701 | RECONSTRUCCION DE CAJA DE UNION PARA ALUMBRADO PUBLICO CON HERRAJE METALICO Y SISTEMA ANTIFRAUDE, LIMPIEZA INTERIOR Y DISPOSICION DE MATERIAL SOBRANTE. CORTE DE ANDEN , DEMOLICION, INSTALACION DE BLOQUES, REPOSICION DEL ANDEN IGUAL AL EXISTENTE Y SELLO CON SOLDADURA. NORMA RS3-001 | UN | ACTIVIDAD SERVICIO EDIFICACION | INDIRECTOS | MANTENIMIENTO DE EDIFICACIONES | ACTIVIDAD SERVICIO EDIFICACION | 72102900 | SERVICIOS DE MANTENIMIENTO Y REPARACIÓN DE INSTALACIONES
274702 | ADECUACION DE CAJA DE UNION PARA ALUMBRADO PUBLICO MEDIANTE COLOCACION DE MARCO Y TAPA CON HERRAJE METALICO Y SISTEMA ANTIFRAUDE, LIMPIEZA INTERIOR Y DISPOSICION DE MATERIAL SOBRANTE. CONCRETO Y REFUERZO, CORTE CON SIERRA CORTADORA Y ACABADO DEL ANDEN IGUAL AL EXISTENTE Y SELLO CON SOLDADURA | UN | ACTIVIDAD SERVICIO EDIFICACION | INDIRECTOS | MANTENIMIENTO DE EDIFICACIONES | ACTIVIDAD SERVICIO EDIFICACION | 72102900 | SERVICIOS DE MANTENIMIENTO Y REPARACIÓN DE INSTALACIONES
274703 | SELLADO DE ACCESO A CAJA (HUECO DONDE ESTA LA TAPA) MEDIANTE VACIADO EN CONCRETO DE 21MPA E= 0,10M, CON REFUERZO Y ENTIBADO DE CAJAS Y CAMARAS DE LAS NORMAS RS4-00. Y DEBE INCLUIR LIMPIEZA DE CAJA ANTES DEL SELLO. INCLUYE COLOCACION DE SEÑALIZACION TIPO RETIE (RAYO) | UN | ACTIVIDAD SERVICIO EDIFICACION | INDIRECTOS | MANTENIMIENTO DE EDIFICACIONES | ACTIVIDAD SERVICIO EDIFICACION | 72102900 | SERVICIOS DE MANTENIMIENTO Y REPARACIÓN DE INSTALACIONES
274704 | SUMINISTRO, TRANSPORTE E INSTALACION DE TAPA EN MATERIAL COMPUESTO O HERRAJE METALICO VACIADA EN CONCRETO DE 0,5 X 0,5M SEGUN NORMA RS4-008 | UN | ACTIVIDAD SERVICIO EDIFICACION | INDIRECTOS | MANTENIMIENTO DE EDIFICACIONES | ACTIVIDAD SERVICIO EDIFICACION | 72102900 | SERVICIOS DE MANTENIMIENTO Y REPARACIÓN DE INSTALACIONES
274705 | CONSTRUCCION DE CAJA DE UNION CON HERRAJE METALICO CON SISTEMA ANTIFRAUDE, LIMPIEZA, DISPOSICION DE MATERIAL SOBRANTE. ACABADO IGUAL AL EXISTENTE. NORMA RS3-002 | UN | ACTIVIDAD SERVICIO EDIFICACION | INDIRECTOS | MANTENIMIENTO DE EDIFICACIONES | ACTIVIDAD SERVICIO EDIFICACION | 72102900 | SERVICIOS DE MANTENIMIENTO Y REPARACIÓN DE INSTALACIONES
274706 | RECONSTRUCCION DE CAJA DE UNION CON HERRAJE METALICO Y SISTEMA ANTIFRAUDE, LIMPIEZA INTERIOR Y DISPOSICION DE MATERIAL SOBRANTE. CORTE DE ANDEN CON SIERRA CORTADORA, DEMOLICION, INSTALACION DE BLOQUES, CONCRETO, REFUERZO, REPOSICION DEL ANDEN IGUAL AL EXISTENTE Y SELLO CON SOLDADURA. NORMA RS3-002 | UN | ACTIVIDAD SERVICIO EDIFICACION | INDIRECTOS | MANTENIMIENTO DE EDIFICACIONES | ACTIVIDAD SERVICIO EDIFICACION | 72102900 | SERVICIOS DE MANTENIMIENTO Y REPARACIÓN DE INSTALACIONES
274707 | ADECUACION DE CAJA DE UNION MEDIANTE COLOCACION DE MARCO Y TAPA CON HERRAJE METALICO Y SISTEMA ANTIFRAUDE, LIMPIEZA INTERIOR Y DISPOSICION DE MATERIAL SOBRANTE. CORTE CON SIERRA CORTADORA Y ACABADO DEL ANDEN IGUAL AL EXISTENTE Y SELLO CON SOLDADURA. NORMA RS3-002 | UN | ACTIVIDAD SERVICIO EDIFICACION | INDIRECTOS | MANTENIMIENTO DE EDIFICACIONES | ACTIVIDAD SERVICIO EDIFICACION | 72102900 | SERVICIOS DE MANTENIMIENTO Y REPARACIÓN DE INSTALACIONES
274708 | SELLADO DE ACCESO A CAJA (HUECO DONDE ESTA LA TAPA) MEDIANTE VACIADO EN CONCRETO DE 21MPA CON REFUERZO Y ENTIBADO DE CAJAS Y CAMARAS DE LAS NORMAS RS4-001. INCLUYE LIMPIEZA DE LA CAJA Y COLOCACION DE SEÑALIZACION TIPO RETIE (RAYO) | UN | ACTIVIDAD SERVICIO EDIFICACION | INDIRECTOS | MANTENIMIENTO DE EDIFICACIONES | ACTIVIDAD SERVICIO EDIFICACION | 72102900 | SERVICIOS DE MANTENIMIENTO Y REPARACIÓN DE INSTALACIONES
274709 | AMPLIACION DE CAJA DE 0,5 X 0,5M A 0,6 X 0,6M. INCLUYE HERRAJE METALICO Y SISTEMA ANTIFRAUDE, LIMPIEZA INTERIOR Y DISPOSICION DE MATERIAL SOBRANTE. CORTE DE ANDEN CON SIERRA CORTADORA, DEMOLICION, INSTALACION DE BLOQUES, CONCRETO, REPOSICION DEL ANDEN IGUAL AL EXISTENTE Y SELLO CON SOLDADURA | UN | ACTIVIDAD SERVICIO EDIFICACION | INDIRECTOS | MANTENIMIENTO DE EDIFICACIONES | ACTIVIDAD SERVICIO EDIFICACION | 72102900 | SERVICIOS DE MANTENIMIENTO Y REPARACIÓN DE INSTALACIONES
274710 | TRANSPORTE E INSTALACION DE MARCO Y TAPA DE 0,6 X 0,6M. LA TAPA Y EL MARCO SERAN SUMINISTRADOS POR EPM. INCLUYE CONCRETO DE 21 MPA, SIERRA CORTADORA PARA ANDEN, REPOSICION DE ANDEN, BOTADA DE MATERIAL SOBRANTE, EXCAVACION, DEMOLICION Y SELLO CON SOLDADURA | UN | ACTIVIDAD SERVICIO EDIFICACION | INDIRECTOS | MANTENIMIENTO DE EDIFICACIONES | ACTIVIDAD SERVICIO EDIFICACION | 72102900 | SERVICIOS DE MANTENIMIENTO Y REPARACIÓN DE INSTALACIONES
274711 | SUMINISTRO, TRANSPORTE E INSTALACION DE TAPA EN MATERIAL COMPUESTO O HERRAJE METALICO SEGUN NEDECIDAD DE EPM VACIADO EN CONCRETO. INCLUYE TORNILLOS DE SEGURIDAD Y SELLO CON SOLDADURA DE 0,6 X 0,6M SEGUN NORMA RS4-008 | UN | ACTIVIDAD SERVICIO EDIFICACION | INDIRECTOS | MANTENIMIENTO DE EDIFICACIONES | ACTIVIDAD SERVICIO EDIFICACION | 72102900 | SERVICIOS DE MANTENIMIENTO Y REPARACIÓN DE INSTALACIONES
274712 | CONSTRUCCION DE CAJA DE DISTRIBUCION CON HERRAJE METALICO CON SISTEMA ANTIFRAUDE, DISPOSICION DE MATERIAL SOBRANTE. ACABADO IGUAL AL EXISTENTE. NORMA RS3-003 | UN | ACTIVIDAD SERVICIO EDIFICACION | INDIRECTOS | MANTENIMIENTO DE EDIFICACIONES | ACTIVIDAD SERVICIO EDIFICACION | 72102900 | SERVICIOS DE MANTENIMIENTO Y REPARACIÓN DE INSTALACIONES
274713 | RECONSTRUCCION DE CAJA DE DISTRIBUCION CON HERRAJE METALICO Y SISTEMA ANTIFRAUDE, LIMPIEZA INTERIOR Y DISPOSICION DE MATERIAL SOBRANTE. CORTE DE ANDEN CON SIERRA CORTADORA, DEMOLICION, INSTALACION DE BLOQUES, CONCRETO, REFUERZO, REPOSICION DEL ANDEN IGUAL AL EXISTENTE Y SELLO CON SOLDADURA | UN | ACTIVIDAD SERVICIO EDIFICACION | INDIRECTOS | MANTENIMIENTO DE EDIFICACIONES | ACTIVIDAD SERVICIO EDIFICACION | 72102900 | SERVICIOS DE MANTENIMIENTO Y REPARACIÓN DE INSTALACIONES
274714 | ADECUACION DE CAJA DE DISTRIBUCION MEDIANTE COLOCACION DE MARCO Y TAPA CON HERRAJE METALICO Y SISTEMA ANTIFRAUDE, LIMPIEZA INTERIOR Y DISPOSICION DE MATERIAL SOBRANTE. CORTE CON SIERRA CORTADORA Y ACABADO DEL ANDEN IGUAL AL EXISTENTE Y SELLO CON SOLDADURA. NORMA RS3-003 | UN | ACTIVIDAD SERVICIO EDIFICACION | INDIRECTOS | MANTENIMIENTO DE EDIFICACIONES | ACTIVIDAD SERVICIO EDIFICACION | 72102900 | SERVICIOS DE MANTENIMIENTO Y REPARACIÓN DE INSTALACIONES
274715 | TRANSPORTE E INSTALACION DE TAPA DE 60X 80, INCLUYE LA SOLDADURA | UN | ACTIVIDAD SERVICIO EDIFICACION | INDIRECTOS | MANTENIMIENTO DE EDIFICACIONES | ACTIVIDAD SERVICIO EDIFICACION | 72102900 | SERVICIOS DE MANTENIMIENTO Y REPARACIÓN DE INSTALACIONES
274716 | SELLADO DE ACCESO A CAJA (HUECO DONDE ESTA LA TAPA) MEDIANTE VACIADO EN CONCRETO DE 21MPA CON REFUERZO Y ENTIBADO DE CAJAS Y CAMARAS, SELLO CON SOLDADURA. ADEMAS SE DEBE LIMPIAR LA CAJA ANTES DE SELLAR | UN | ACTIVIDAD SERVICIO EDIFICACION | INDIRECTOS | MANTENIMIENTO DE EDIFICACIONES | ACTIVIDAD SERVICIO EDIFICACION | 72102900 | SERVICIOS DE MANTENIMIENTO Y REPARACIÓN DE INSTALACIONES
274717 | TRANSPORTE E INSTALACION DE MARCO Y TAPA DE 0,6 X 0,8M. LA TAPA Y EL MARCO SERAN SUMINISTRADOS POR EPM. INCLUYE CONCRETO DE 21 MPA, SIERRA CORTADORA PARA ANDEN, REPOSICION DE ANDEN, BOTADA DE MATERIAL SOBRANTE, EXCAVACION Y DEMOLICION Y SELLO CON SOLDADURA | UN | ACTIVIDAD SERVICIO EDIFICACION | INDIRECTOS | MANTENIMIENTO DE EDIFICACIONES | ACTIVIDAD SERVICIO EDIFICACION | 72102900 | SERVICIOS DE MANTENIMIENTO Y REPARACIÓN DE INSTALACIONES
274718 | SUMINISTRO, TRANSPORTE E INSTALACION DE TAPA EN MATERIAL COMPUESTO DE 0,6 X 0,8M O CON HERRAJE METALICO, VACIADO EN CONCRETO SEGUN NECESIDA DE EPM. INCLUYE TORNILLO DE SEGURIDAD Y SOLDADURA, SEGUN NORMA RS4-008 | UN | ACTIVIDAD SERVICIO EDIFICACION | INDIRECTOS | MANTENIMIENTO DE EDIFICACIONES | ACTIVIDAD SERVICIO EDIFICACION | 72102900 | SERVICIOS DE MANTENIMIENTO Y REPARACIÓN DE INSTALACIONES
274719 | CONSTRUCCION DE CAJA DE DISTRIBUCION, TAPA EN CONCRETO 24 MPA, REFUERZO, LIMPIEZA Y DISPOSICION DE MATERIAL SOBRANTE. ACABADO IGUAL AL EXISTENTE. NORMA RS3-004 PARA TRABAJO CON LINEA ENERGIZADA | UN | ACTIVIDAD SERVICIO EDIFICACION | INDIRECTOS | MANTENIMIENTO DE EDIFICACIONES | ACTIVIDAD SERVICIO EDIFICACION | 72102900 | SERVICIOS DE MANTENIMIENTO Y REPARACIÓN DE INSTALACIONES
274720 | CONSTRUCCION DE CAJA PARA ACOMETIDAS Y SALIDA DE CIRCUITOS CON HERRAJE METALICO CON SISTEMA ANTIFRAUDE, DISPOSICION DE MATERIAL SOBRANTE. ACABADO IGUAL AL EXISTENTE. NORMA RS3-005 | UN | ACTIVIDAD SERVICIO EDIFICACION | INDIRECTOS | MANTENIMIENTO DE EDIFICACIONES | ACTIVIDAD SERVICIO EDIFICACION | 72102900 | SERVICIOS DE MANTENIMIENTO Y REPARACIÓN DE INSTALACIONES
274721 | RECONSTRUCCION DE CAJA DE CAJA PARA ACOMETIDAS, SALIDA DE CIRCUITOS CON HERRAJE Y SISTEMA ANTIFRAUDE, LIMPIEZA INTERIOR Y DISPOSICION DE MATERIAL SOBRANTE. CORTE DE ANDEN DEMOLICION, E INSTALACION DE BLOQUES, CONCRETO, REFUERZO, REPOSICION DEL ANDEN IGUAL AL EXISTENTE, SELLO CON SOLDADURA | UN | ACTIVIDAD SERVICIO EDIFICACION | INDIRECTOS | MANTENIMIENTO DE EDIFICACIONES | ACTIVIDAD SERVICIO EDIFICACION | 72102900 | SERVICIOS DE MANTENIMIENTO Y REPARACIÓN DE INSTALACIONES
274722 | ADECUACION DE CAJA DE CAJA PARA ACOMETIDAS Y SALIDA DE CIRCUITOS MEDIANTE COLOCACION DE MARCO Y TAPA CON HERRAJE METALICO Y SISTEMA ANTIFRAUDE, LIMPIEZA INTERIOR Y DISPOSICION DE MATERIAL SOBRANTE. CORTE Y ACABADO DEL ANDEN IGUAL AL EXISTENTE, CONCRETO, REFUERZO,SELLO CON SOLDADURA | UN | ACTIVIDAD SERVICIO EDIFICACION | INDIRECTOS | MANTENIMIENTO DE EDIFICACIONES | ACTIVIDAD SERVICIO EDIFICACION | 72102900 | SERVICIOS DE MANTENIMIENTO Y REPARACIÓN DE INSTALACIONES
274723 | SELLADO DE ACCESO A CAJA (HUECO DONDE ESTA LA TAPA) MEDIANTE VACIADO EN CONCRETO DE 21MPA E= 0,75M, CON REFUERZO FY= 4200 KG/CM2 Y ENTIBADO DE CAJAS Y CAMARAS Y LIMPIEZA ANTES DEL SELLO Y COLOCACION SE SEÑAL RETIE (RAYO) | M2 | ACTIVIDAD SERVICIO EDIFICACION | INDIRECTOS | MANTENIMIENTO DE EDIFICACIONES | ACTIVIDAD SERVICIO EDIFICACION | 72102900 | SERVICIOS DE MANTENIMIENTO Y REPARACIÓN DE INSTALACIONES
274724 | CONSTRUCCION DE CAJA PARA ACOMETIDAS Y SALIDA DE CIRCUITOS CON HERRAJE METALICO CON SISTEMA ANTIFRAUDE, DISPOSICION DE MATERIAL SOBRANTE. ACABADO IGUAL AL EXISTENTE. NORMA RS3-006 | UN | ACTIVIDAD SERVICIO EDIFICACION | INDIRECTOS | MANTENIMIENTO DE EDIFICACIONES | ACTIVIDAD SERVICIO EDIFICACION | 72102900 | SERVICIOS DE MANTENIMIENTO Y REPARACIÓN DE INSTALACIONES
274725 | ADECUACION DE CAJA DE CAJA PARA ACOMETIDAS Y SALIDA DE CIRCUITOS MEDIANTE COLOCACION DE MARCO Y TAPA CON HERRAJE Y SISTEMA ANTIFRAUDE, LIMPIEZA INTERIOR Y DISPOSICION DE MATERIAL SOBRANTE. CORTE , SUNMINISTRO Y COLOCACION DE BLOQUES, COCRETO, REFUERZO Y ACABADO DEL ANDEN IGUAL AL EXISTENTE | UN | ACTIVIDAD SERVICIO EDIFICACION | INDIRECTOS | MANTENIMIENTO DE EDIFICACIONES | ACTIVIDAD SERVICIO EDIFICACION | 72102900 | SERVICIOS DE MANTENIMIENTO Y REPARACIÓN DE INSTALACIONES
274726 | CONSTRUCCION DE CAJA DE PASO O INSPECCION CON HERRAJE METALICO, DISPOSICION DE MATERIAL SOBRANTE. ACABADO IGUAL AL EXISTENTE. NORMA RS3-007 | UN | ACTIVIDAD SERVICIO EDIFICACION | INDIRECTOS | MANTENIMIENTO DE EDIFICACIONES | ACTIVIDAD SERVICIO EDIFICACION | 72102900 | SERVICIOS DE MANTENIMIENTO Y REPARACIÓN DE INSTALACIONES
274727 | AMPLIACION DE CAJA DE PASO O INSPECCION DE MENOR DIMENSION CON HERRAJE METLICO, SIEMPRE Y CUANDO LA CONSTRUCCION NO SEA MAYOR AL 50% DEL AREA DE LA CAMARA EXISTENTE. INCLUYE CONCRETOS, BLOQUES, REFUERZO, EXCAVACION Y BOTADA DE MATERIALES, LIMPIEZA INTERIOR Y DISPOSICION DE MATERIAL SOBRANTE | UN | ACTIVIDAD SERVICIO EDIFICACION | INDIRECTOS | MANTENIMIENTO DE EDIFICACIONES | ACTIVIDAD SERVICIO EDIFICACION | 72102900 | SERVICIOS DE MANTENIMIENTO Y REPARACIÓN DE INSTALACIONES
274728 | CONSTRUCCION DE CAJAPARA DERIVACION DE DOS ACOMETIDASPRIMARIAS, DE PASO O INSPECCION NORMA RS3-008, CON HERRAJE METALICO, DISPOSICION DE MATERIAL SOBRANTE. ACABADO IGUAL AL EXISTENTE, DEBE INCLUIR TAPA SEGUN NORMA RS4-004. Y PMT | UN | ACTIVIDAD SERVICIO EDIFICACION | INDIRECTOS | MANTENIMIENTO DE EDIFICACIONES | ACTIVIDAD SERVICIO EDIFICACION | 72102900 | SERVICIOS DE MANTENIMIENTO Y REPARACIÓN DE INSTALACIONES
274729 | AMPLIACION DE CAJA DE PASO O INSPECCION DE MENOR DIMENSION CON HERRAJE. INCLUYE CONCRETOS, BLOQUES, REFUERZO, EXCAVACION Y BOTADA DE MATERIALES, LIMPIEZA INTERIOR Y DISPOSICION DE MATERIAL SOBRANTE, DEBE INCLUIR TAPA NO MAYOR AL 50% | UN | ACTIVIDAD SERVICIO EDIFICACION | INDIRECTOS | MANTENIMIENTO DE EDIFICACIONES | ACTIVIDAD SERVICIO EDIFICACION | 72102900 | SERVICIOS DE MANTENIMIENTO Y REPARACIÓN DE INSTALACIONES
274730 | CONSTRUCCION DE CAMARA SEGUN NORMA RS2-001. CAMARA DE 2 ACCESOS SUPERIOR | UN | ACTIVIDAD SERVICIO EDIFICACION | INDIRECTOS | MANTENIMIENTO DE EDIFICACIONES | ACTIVIDAD SERVICIO EDIFICACION | 72102900 | SERVICIOS DE MANTENIMIENTO Y REPARACIÓN DE INSTALACIONES
274731 | CONSTRUCCION DE CAMARA SEGUN NORMA RS2-003. CAMARA DE 3 ACCESOS SUPERIOR | UN | ACTIVIDAD SERVICIO EDIFICACION | INDIRECTOS | MANTENIMIENTO DE EDIFICACIONES | ACTIVIDAD SERVICIO EDIFICACION | 72102900 | SERVICIOS DE MANTENIMIENTO Y REPARACIÓN DE INSTALACIONES
274732 | CONSTRUCCION DE CAMARA SEGUN NORMA RS2-005. CAMARA DE 4 ACCESOS SUPERIOR | UN | ACTIVIDAD SERVICIO EDIFICACION | INDIRECTOS | MANTENIMIENTO DE EDIFICACIONES | ACTIVIDAD SERVICIO EDIFICACION | 72102900 | SERVICIOS DE MANTENIMIENTO Y REPARACIÓN DE INSTALACIONES
274733 | CONSTRUCCION DE CAMARA SEGUN NORMA RS2-008. CAMARA PARA TRANSFORMADORES SUMERGIBLES. INCLUYE ADICIONALMENTE LAS REJAS DE VENTILACION DE ACUERDO A LA NORMA RS4-005 | UN | ACTIVIDAD SERVICIO EDIFICACION | INDIRECTOS | MANTENIMIENTO DE EDIFICACIONES | ACTIVIDAD SERVICIO EDIFICACION | 72102900 | SERVICIOS DE MANTENIMIENTO Y REPARACIÓN DE INSTALACIONES
274734 | CONSTRUCCION DE CAMARA SEGUN NORMA RS2-009. CAMARA PARA SWITCHES SUMERGIBLES. INCLUYE ADICIONALMENTE LAS REJAS DE VENTILACION DE ACUERDO A LA NORMA RS4-005 | UN | ACTIVIDAD SERVICIO EDIFICACION | INDIRECTOS | MANTENIMIENTO DE EDIFICACIONES | ACTIVIDAD SERVICIO EDIFICACION | 72102900 | SERVICIOS DE MANTENIMIENTO Y REPARACIÓN DE INSTALACIONES
274735 | AMPLIACION DE CAMARA DE MENOR DIMENSION A LA DE LA NORMA RS2-009 SIEMPRE Y CUANDO LA CONSTRUCCION NO SEA MAYOR AL 50% DEL AREA DE LA CAMARA EXISTENTE. INCLUYE CONCRETOS, BLOQUES, REFUERZO, EXCAVACION Y BOTADA DE MATERIALES | UN | ACTIVIDAD SERVICIO EDIFICACION | INDIRECTOS | MANTENIMIENTO DE EDIFICACIONES | ACTIVIDAD SERVICIO EDIFICACION | 72102900 | SERVICIOS DE MANTENIMIENTO Y REPARACIÓN DE INSTALACIONES
274736 | REPOSICION DE CANALIZACION SEGUN NORMA RS1-015. INCLUYE ADICIONALMENTE A LA NORMA, DEMOLICION DEL CONDOLINADO EXISTENTE O TUBOS DE CONCRETO, ENCAMISADO DE LOS CABLES SEGUN NORMA RS6-002 | ML | ACTIVIDAD SERVICIO EDIFICACION | INDIRECTOS | MANTENIMIENTO DE EDIFICACIONES | ACTIVIDAD SERVICIO EDIFICACION | 72102900 | SERVICIOS DE MANTENIMIENTO Y REPARACIÓN DE INSTALACIONES
274737 | REPOSICION DE CANALIZACION SEGUN NORMA RS1-016. INCLUYE ADICIONALMENTE A LA NORMA, DEMOLICION DEL CONDOLINADO EXISTENTE O TUBOS DE CONCRETO, ENCAMISADO DE LOS CABLES SEGUN NORMA RS6-002 | ML | ACTIVIDAD SERVICIO EDIFICACION | INDIRECTOS | MANTENIMIENTO DE EDIFICACIONES | ACTIVIDAD SERVICIO EDIFICACION | 72102900 | SERVICIOS DE MANTENIMIENTO Y REPARACIÓN DE INSTALACIONES
274738 | REPOSICION DE CANALIZACION SEGUN NORMA RS1-021 2 TUBOS DE Ø4" EN ANDEN | ML | ACTIVIDAD SERVICIO EDIFICACION | INDIRECTOS | MANTENIMIENTO DE EDIFICACIONES | ACTIVIDAD SERVICIO EDIFICACION | 72102900 | SERVICIOS DE MANTENIMIENTO Y REPARACIÓN DE INSTALACIONES
274739 | REPOSICION DE CANALIZACION EN CRUCE DE VIA SEGUN NORMA RS1-021 2 TUBOS DE Ø4 EN CRUCE DE VIA | ML | ACTIVIDAD SERVICIO EDIFICACION | INDIRECTOS | MANTENIMIENTO DE EDIFICACIONES | ACTIVIDAD SERVICIO EDIFICACION | 72102900 | SERVICIOS DE MANTENIMIENTO Y REPARACIÓN DE INSTALACIONES
274740 | REPOSICION DE CANALIZACION SEGUN NORMA RS1-022 3 TUBOS DE Ø4 EN ANDEN | ML | ACTIVIDAD SERVICIO EDIFICACION | INDIRECTOS | MANTENIMIENTO DE EDIFICACIONES | ACTIVIDAD SERVICIO EDIFICACION | 72102900 | SERVICIOS DE MANTENIMIENTO Y REPARACIÓN DE INSTALACIONES
274741 | REPOSICION DE CANALIZACION SEGUN NORMA RS1-022 3 TUBOS DE Ø4 EN CRUCE DE VIA | ML | ACTIVIDAD SERVICIO EDIFICACION | INDIRECTOS | MANTENIMIENTO DE EDIFICACIONES | ACTIVIDAD SERVICIO EDIFICACION | 72102900 | SERVICIOS DE MANTENIMIENTO Y REPARACIÓN DE INSTALACIONES
274742 | REALCE Y CAMBIO DE CUELLO DE CAMARA HASTA 0,5M DE PROFUNDIDAD . INCLUYE HERRAJES TIPO MH CON ARO Y TAPA, DEMOLICION, CORTE, CONCRETO DE 24 MPA, DISPOSICION DE MATERIAL SOBRANTE, ACELERANTE Y EPOXICO PARA CONCRETOS Y REFUERZOS, REPOSICION ESTRUCTURA ADYACENTE HASTA 0,2M AFECTADA Y SOLDADURA | UN | ACTIVIDAD SERVICIO EDIFICACION | INDIRECTOS | MANTENIMIENTO DE EDIFICACIONES | ACTIVIDAD SERVICIO EDIFICACION | 72102900 | SERVICIOS DE MANTENIMIENTO Y REPARACIÓN DE INSTALACIONES
274743 | SUMINISTRO, TRANSPORTE E INSTALACION DE TAPA EN MATERIAL COMPUESTO TIPO MAHOL SEGUN NORMA RS4-007, DEBE INCLUIR RAYO TIPO RETIE | UN | ACTIVIDAD SERVICIO EDIFICACION | INDIRECTOS | MANTENIMIENTO DE EDIFICACIONES | ACTIVIDAD SERVICIO EDIFICACION | 72102900 | SERVICIOS DE MANTENIMIENTO Y REPARACIÓN DE INSTALACIONES
274744 | CAMBIO DE TAPA TIPO MANHOL. EN PLATINA DE ACERO Y VACIADA EN CONCRETO, INCLUYE EL TRANSPORTE, SUMINISTRO Y COLOCACION, ADEMAS DEL RETIRO Y DISPOSICION FINAL DE LA TAPA VIEJA, EN MAL ESTADO O EL SELLO QUE TENGA LA CAMARA. LA NUEVA TAPA DEBE SER SELLADA CON SOLDADURA. Y TENER EL RAYO TIPO RETIE | UN | ACTIVIDAD SERVICIO EDIFICACION | INDIRECTOS | MANTENIMIENTO DE EDIFICACIONES | ACTIVIDAD SERVICIO EDIFICACION | 72102900 | SERVICIOS DE MANTENIMIENTO Y REPARACIÓN DE INSTALACIONES
274745 | CAMBIO DE TAPA TIPO CORRADINE. INCLUYE EL TRANSPORTE, SUMINISTRO Y COLOCACION, ADEMAS DEL RETIRO Y DISPOSICION FINAL DE LA TAPA VIEJA, EN MAL ESTADO O LA COBERTURA QUE TENGA LA CAMARA. DIAMETRO 0,60M Y SELLO CON SILDADURA. INCLUYE EL RAYO TIPO RETIE | UN | ACTIVIDAD SERVICIO EDIFICACION | INDIRECTOS | MANTENIMIENTO DE EDIFICACIONES | ACTIVIDAD SERVICIO EDIFICACION | 72102900 | SERVICIOS DE MANTENIMIENTO Y REPARACIÓN DE INSTALACIONES
274746 | SUMINISTRO, TRASPORTE E INSTALACION DE TAPAS PARA CAMARAS NORMA RETIE, LAS TAPAS SEGUN RS4-004. INCLUYE MARCO Y TAPAS, CHAPA DE SEGURIDAD CORTE , DEMOLICION DE PISO , EPOXICO PARA UNION DE CONCRETO, SELLO CON SOLDADURA, RECONFORMACION DEL PISO DURO , DISPOSICION DE MATERIAL SOBRANTE | UN | ACTIVIDAD SERVICIO EDIFICACION | INDIRECTOS | MANTENIMIENTO DE EDIFICACIONES | ACTIVIDAD SERVICIO EDIFICACION | 72102900 | SERVICIOS DE MANTENIMIENTO Y REPARACIÓN DE INSTALACIONES
274747 | SUMINISTRO, TRASPORTE E INSTALACION DE UNO DE LOS CUERPOS DE LAS TAPAS PARA CAMARAS, LAS TAPAS DE BEN SER BAJO LA NORMA RS4-004. INCLUYE CHAPA DE SEGURIDAD, RETIRO Y DISPOSICION FINAL DE LA TAPA VIEJA, EN MAL ESTADO O EL SELLO QUE TENGA LA CAMARA. LA NUEVA TAPA DEBE SER SELLADA CON SOLDADURA | UN | ACTIVIDAD SERVICIO EDIFICACION | INDIRECTOS | MANTENIMIENTO DE EDIFICACIONES | ACTIVIDAD SERVICIO EDIFICACION | 72102900 | SERVICIOS DE MANTENIMIENTO Y REPARACIÓN DE INSTALACIONES
274748 | SUMINISTRO, TRASPORTE E INSTALACION DE REJAS DE VENTILACION PARA CAMARAS. INCLUYE MARCO, REJA, CHAPA DE SEGURIDAD, CORTE, DEMOLICION DE PISO, EPOXICO, SOLDADURA, RECONFORMACION DEL PISO, DISPOSICION DE MATERIAL SOBRANTE. | M2 | ACTIVIDAD SERVICIO EDIFICACION | INDIRECTOS | MANTENIMIENTO DE EDIFICACIONES | ACTIVIDAD SERVICIO EDIFICACION | 72102900 | SERVICIOS DE MANTENIMIENTO Y REPARACIÓN DE INSTALACIONES
274749 | SUMINISTRO Y COLOCACION DE ESCALERILLA EN VARILLA DE Ø1/2" CON ANCHO DE 0,40M Y ESPACIAMIENTO ENTRE PELDAÑOS DE 0,25M. INCLUYE APLICACION DE ANTICORROSIVO Y POLIURETANO, SOLDADURA Y EPOXICO PARA ANCLAJE. | ML | ACTIVIDAD SERVICIO EDIFICACION | INDIRECTOS | MANTENIMIENTO DE EDIFICACIONES | ACTIVIDAD SERVICIO EDIFICACION | 72102900 | SERVICIOS DE MANTENIMIENTO Y REPARACIÓN DE INSTALACIONES
274750 | SUMINISTRO Y COLOCACION DE REJA DE SEGURIDAD CIRCULAR BAJO LA TAPA DE CAMARA Y ADOSADA A LA CARA INFERIOR DE LA LOSA SUPERIOR. INCLUYE LA CHAPA DE SEGURIDAD, EPOXICO PARA ANCLAJE, SOLDADURA, PINTURA ANTICORROSIVA Y RECUBRIMIENTO EN POLIURETANO. VER ESQUEMA | UN | ACTIVIDAD SERVICIO EDIFICACION | INDIRECTOS | MANTENIMIENTO DE EDIFICACIONES | ACTIVIDAD SERVICIO EDIFICACION | 72102900 | SERVICIOS DE MANTENIMIENTO Y REPARACIÓN DE INSTALACIONES
274751 | SUMINISTRO Y COLOCACION CHAPA DE SEGURIDAD PARA REJAS DE VENTILACION Y TAPAS DE REGLETA DE LAS NORMA RS4-004 Y 005. INCLUYE EL TORNILLO Y GALVANIZADO EN FRIO | UN | ACTIVIDAD SERVICIO EDIFICACION | INDIRECTOS | MANTENIMIENTO DE EDIFICACIONES | ACTIVIDAD SERVICIO EDIFICACION | 72102900 | SERVICIOS DE MANTENIMIENTO Y REPARACIÓN DE INSTALACIONES
274752 | SUMINISTRO, TRASPORTE E INSTALACION DE TAPAS DE SEGURIDAD TIPO APOLO PARA CAMARAS DE DISTRIBUCION ENERGIA. INCLUYE CORTE CON SIERRA, EPOXICO PARA UNION DE CONCRETO, CONCRETO, REFUERZO, 4 PERNOS DE FIJACION A LA LOSA DE LA CAMARA, ACABADO DE LA ESTRUCTURA SUBYACENTE, DISPOSICION DE MATERIAL SOBRANTE | UN | ACTIVIDAD SERVICIO EDIFICACION | INDIRECTOS | MANTENIMIENTO DE EDIFICACIONES | ACTIVIDAD SERVICIO EDIFICACION | 72102900 | SERVICIOS DE MANTENIMIENTO Y REPARACIÓN DE INSTALACIONES
274753 | TRASPORTE E INSTALACION DE TAPAS DE SEGURIDAD TIPO APOLO PARA CAMARAS DE DISTRIBUCION ENERGIA.INCLUYE CORTE CON SIERRA, EPOXICO PARA UNION DE CONCRETO, CONCRETO, REFUERZO, 4 PERNOS DE FIJACION A LA LOSA DE LA CAMARA, ACABADO DE LA ESTRUCTURA SUBYACENTE, DISPOSICION DE MATERIAL SOBRANTE | UN | ACTIVIDAD SERVICIO EDIFICACION | INDIRECTOS | MANTENIMIENTO DE EDIFICACIONES | ACTIVIDAD SERVICIO EDIFICACION | 72102900 | SERVICIOS DE MANTENIMIENTO Y REPARACIÓN DE INSTALACIONES
274754 | RECONSTRUCCION DE MUROS EN BLOQUE. DOVELADO, RELLENO EN CONCRETO DE 21MPA Y DIMENSIONES DE 20X20X40CM | M2 | ACTIVIDAD SERVICIO EDIFICACION | INDIRECTOS | MANTENIMIENTO DE EDIFICACIONES | ACTIVIDAD SERVICIO EDIFICACION | 72102900 | SERVICIOS DE MANTENIMIENTO Y REPARACIÓN DE INSTALACIONES
274755 | REPOSICION DE FILTROS EN REDES CANALIZADAS, CAMARAS, CAJAS Y OBRAS COMPLEMENTARIAS DE 0,65 X 0,65 MAXIMO, CON TRITURADO =1/2" Y GEOTEXTIL NO TEJIDO, CON COSTURA Y TUBO PERFORADO DE Ø2" | ML | ACTIVIDAD SERVICIO EDIFICACION | INDIRECTOS | MANTENIMIENTO DE EDIFICACIONES | ACTIVIDAD SERVICIO EDIFICACION | 72102900 | SERVICIOS DE MANTENIMIENTO Y REPARACIÓN DE INSTALACIONES
274756 | SELLADO DE TAPA DE CAMARAS Y CAJAS MEDIANTE SOLDADURA EXOTERMICA CON 4 PUNTOS DE 0,02M CADA UNO PARA TAPAS DE LA CAJA Y LO NECESARIO PARA SU EJECUCION | UN | ACTIVIDAD SERVICIO EDIFICACION | INDIRECTOS | MANTENIMIENTO DE EDIFICACIONES | ACTIVIDAD SERVICIO EDIFICACION | 72102900 | SERVICIOS DE MANTENIMIENTO Y REPARACIÓN DE INSTALACIONES
274757 | SUMINISTRO, TRANSPORTE Y OPERACION DE BOMBA SUMERGIBLE PARA DRENAJE DE CAMARAS CON CAPACIDAD PARA EVACUAR LODOS. INCLUYE PLANTA ELECTRICA | HR | ACTIVIDAD SERVICIO EDIFICACION | INDIRECTOS | MANTENIMIENTO DE EDIFICACIONES | ACTIVIDAD SERVICIO EDIFICACION | 72102900 | SERVICIOS DE MANTENIMIENTO Y REPARACIÓN DE INSTALACIONES
274758 | LIMPIEZA MANUAL E HIDRO LAVADO DE CAMARAS CON DISPOSICION DE MATERIAL SOBRANTE. INCLUYE TRANSPORTE, HIDROLAVADORA, EQUIPO PARA LA DETECCION DE GASES, EQUIPO DE PROTECCION PERSONAL, BOMBA PARA EXTRAER LODOS Y PLANTA ELECTRICA | UN | ACTIVIDAD SERVICIO EDIFICACION | INDIRECTOS | MANTENIMIENTO DE EDIFICACIONES | ACTIVIDAD SERVICIO EDIFICACION | 72102900 | SERVICIOS DE MANTENIMIENTO Y REPARACIÓN DE INSTALACIONES
274759 | SUMINISTRO DE EQUIPO PRESION SUCCION TIPO VACTOR PARA LIMPIEZA DE REDES Y LAVADO DE CAMARAS DE ENERGIA CON CABLES ENERGIZADOS. INCLUYE EL OPERARIO DEL EQUIPO Y EL AYUDANTE | HR | ACTIVIDAD SERVICIO EDIFICACION | INDIRECTOS | MANTENIMIENTO DE EDIFICACIONES | ACTIVIDAD SERVICIO EDIFICACION | 72102900 | SERVICIOS DE MANTENIMIENTO Y REPARACIÓN DE INSTALACIONES
274760 | LIMPIEZA DE CAJAS Y DISPOSICION FINAL DE MATERIAL RESULTANTE DE LA LIMPIEZA | UN | ACTIVIDAD SERVICIO EDIFICACION | INDIRECTOS | MANTENIMIENTO DE EDIFICACIONES | ACTIVIDAD SERVICIO EDIFICACION | 72102900 | SERVICIOS DE MANTENIMIENTO Y REPARACIÓN DE INSTALACIONES
274761 | LIMPIEZA DE CAMARAS MEDIANTE EL RETIRO DE BASURA Y ESCOMBROS DEL INTERIOR DE LA CAMARA. INCLUYE DISPOSICION FINAL DEL MATERIAL | UN | ACTIVIDAD SERVICIO EDIFICACION | INDIRECTOS | MANTENIMIENTO DE EDIFICACIONES | ACTIVIDAD SERVICIO EDIFICACION | 72102900 | SERVICIOS DE MANTENIMIENTO Y REPARACIÓN DE INSTALACIONES
274762 | SUMINISTRO, TRASPORTE E INSTALACION DE BLOQUES DE CONCRETO 0,2M X 0,2M X0,4M. INCLUYEN RELLENO EN CONCRETO, PEGA EN JUNTAS | UN | ACTIVIDAD SERVICIO EDIFICACION | INDIRECTOS | MANTENIMIENTO DE EDIFICACIONES | ACTIVIDAD SERVICIO EDIFICACION | 72102900 | SERVICIOS DE MANTENIMIENTO Y REPARACIÓN DE INSTALACIONES
274763 | SUMINISTRO, TRASPORTE E INSTALACION DE BLOQUES DE CONCRETO 0,15M X 0,2M X0,4M. INCLUYEN RELLENO EN CONCRETO, PEGA EN JUNTAS | UN | ACTIVIDAD SERVICIO EDIFICACION | INDIRECTOS | MANTENIMIENTO DE EDIFICACIONES | ACTIVIDAD SERVICIO EDIFICACION | 72102900 | SERVICIOS DE MANTENIMIENTO Y REPARACIÓN DE INSTALACIONES
274764 | SUMINISTRO, TRASPORTE E INSTALACION DE BLOQUES DE CONCRETO 0,1M X 0,2M X0,4M. INCLUYEN RELLENO EN CONCRETO, PEGA EN JUNTAS | UN | ACTIVIDAD SERVICIO EDIFICACION | INDIRECTOS | MANTENIMIENTO DE EDIFICACIONES | ACTIVIDAD SERVICIO EDIFICACION | 72102900 | SERVICIOS DE MANTENIMIENTO Y REPARACIÓN DE INSTALACIONES
274765 | SUMINISTRO, TRASPORTE E INSTALACION DE BLOQUES DE CONCRETO 0,2M X 0,2M X0,4M. INCLUYEN DOVELADO | UN | ACTIVIDAD SERVICIO EDIFICACION | INDIRECTOS | MANTENIMIENTO DE EDIFICACIONES | ACTIVIDAD SERVICIO EDIFICACION | 72102900 | SERVICIOS DE MANTENIMIENTO Y REPARACIÓN DE INSTALACIONES
274766 | SUMINISTRO, TRASPORTE E INSTALACION DE BLOQUES DE CONCRETO 0,15M X 0,2M X0,4M. INCLUYEN DOVELADO | UN | ACTIVIDAD SERVICIO EDIFICACION | INDIRECTOS | MANTENIMIENTO DE EDIFICACIONES | ACTIVIDAD SERVICIO EDIFICACION | 72102900 | SERVICIOS DE MANTENIMIENTO Y REPARACIÓN DE INSTALACIONES
274767 | SUMINISTRO, TRASPORTE E INSTALACION DE BLOQUES DE CONCRETO 0,1M X 0,2M X0,4M. INCLUYEN DOVELADO | UN | ACTIVIDAD SERVICIO EDIFICACION | INDIRECTOS | MANTENIMIENTO DE EDIFICACIONES | ACTIVIDAD SERVICIO EDIFICACION | 72102900 | SERVICIOS DE MANTENIMIENTO Y REPARACIÓN DE INSTALACIONES
274768 | MANTENIMIENTO DE VIADUCTOS EN ESTRUCTURA METALICA Y COBERTURA EN LAMINAS METALICAS SOBRE EL RIO MEDELLIN.LAVADA, SOLDADURA, GRATEADA, PINTURA ANTICORROSIVA, COBERTURA CON PINTURA EPOXI POLIAMIDA Y REEMPLAZO DE PARTES INFERIORES, PERFILES , TRABAJOS EN ALTURAS . INCLUYEN PERMISOS REQUERIDOS | M2 | ACTIVIDAD SERVICIO EDIFICACION | INDIRECTOS | MANTENIMIENTO DE EDIFICACIONES | ACTIVIDAD SERVICIO EDIFICACION | 72102900 | SERVICIOS DE MANTENIMIENTO Y REPARACIÓN DE INSTALACIONES
274769 | MANTENIMIENTO DE VIADUCTOS EN ESTRUCTURA METALICA Y COBERTURA EN LAMINAS METALICAS SOBRE QUEBRADAS( ARROYOS).LAVADA, SOLDADURA, GRATEADA, PINTURA ANTICORROSIVA, COBERTURA CON PINTURA EPOXI POLIAMIDA Y REEMPLAZO DE PARTES INFERIORES, PERFILES , TRABAJOS EN ALTURAS . INCLUYEN PERMISOS REQUERIDOS | M2 | ACTIVIDAD SERVICIO EDIFICACION | INDIRECTOS | MANTENIMIENTO DE EDIFICACIONES | ACTIVIDAD SERVICIO EDIFICACION | 72102900 | SERVICIOS DE MANTENIMIENTO Y REPARACIÓN DE INSTALACIONES
274770 | SUMINISTRO, TRANSPORTE Y COLOCACION TUBERIA METALICA GALVANIZADA ESP.MT-IMC-RMC DE Ø3".UNION ROSCADA, ANILLO 1/4"X6"XPERIMETRO DE LA UNION, LAMINA REFUERZO INFERIOR DE 1/4"X 3"X0,7M, SOLDADURA,TERMINAL CAMPANA,SEPARADOR PLASTICO DOBLE CADA 1,5M, SEÑALIZACION, GALVANIZADA EN FRIO, SOLDADURA | ML | ACTIVIDAD SERVICIO EDIFICACION | INDIRECTOS | MANTENIMIENTO DE EDIFICACIONES | ACTIVIDAD SERVICIO EDIFICACION | 72102900 | SERVICIOS DE MANTENIMIENTO Y REPARACIÓN DE INSTALACIONES
274771 | SUMINISTRO, TRANSPORTE Y COLOCACION TUBERIA METALICA GALVANIZADA ESP.MT-IMC-RMC DE Ø4".UNION ROSCADA, ANILLO 1/4"X6"XPERIMETRO DE LA UNION, LAMINA REFUERZO INFERIOR DE 1/4"X 3"X0,7M, SOLDADURA,TERMINAL CAMPANA,SEPARADOR PLASTICO DOBLE CADA 1,5M, SEÑALIZACION, GALVANIZADA EN FRIO, SOLDADURA | ML | ACTIVIDAD SERVICIO EDIFICACION | INDIRECTOS | MANTENIMIENTO DE EDIFICACIONES | ACTIVIDAD SERVICIO EDIFICACION | 72102900 | SERVICIOS DE MANTENIMIENTO Y REPARACIÓN DE INSTALACIONES
274772 | SUMINISTRO, TRANSPORTE Y COLOCACION TUBERIA METALICA GALVANIZADA ESP.MT-IMC-RMC DE Ø6".UNION ROSCADA, ANILLO 1/4"X6"XPERIMETRO DE LA UNION, LAMINA REFUERZO INFERIOR DE 1/4"X 3"X0,7M, SOLDADURA,TERMINAL CAMPANA,SEPARADOR PLASTICO DOBLE CADA 1,5M, SEÑALIZACION, GALVANIZADA EN FRIO, SOLDADURA | ML | ACTIVIDAD SERVICIO EDIFICACION | INDIRECTOS | MANTENIMIENTO DE EDIFICACIONES | ACTIVIDAD SERVICIO EDIFICACION | 72102900 | SERVICIOS DE MANTENIMIENTO Y REPARACIÓN DE INSTALACIONES
274773 | SUMINISTRO, TRANSPORTE E INSTALACION DE TUBERIA PVC TIPO DB Ø1/2" PARA ACOMETIDAS. INCLUYE LIMPIADA, SOLDADURA LIQUIDA PVC, RETIRO DEL TUBO EXISTENTE | ML | ACTIVIDAD SERVICIO EDIFICACION | INDIRECTOS | MANTENIMIENTO DE EDIFICACIONES | ACTIVIDAD SERVICIO EDIFICACION | 72102900 | SERVICIOS DE MANTENIMIENTO Y REPARACIÓN DE INSTALACIONES
274774 | SUMINISTRO, TRANSPORTE E INSTALACION DE TUBERIA PVC TIPO DB Ø3/4" PARA ACOMETIDAS. INCLUYE LIMPIADA, SOLDADURA LIQUIDA PVC, RETIRO DEL TUBO EXISTENTE | ML | ACTIVIDAD SERVICIO EDIFICACION | INDIRECTOS | MANTENIMIENTO DE EDIFICACIONES | ACTIVIDAD SERVICIO EDIFICACION | 72102900 | SERVICIOS DE MANTENIMIENTO Y REPARACIÓN DE INSTALACIONES
274775 | SUMINISTRO, TRANSPORTE E INSTALACION DE TUBERIA PVC TIPO DB Ø1,0" PARA ACOMETIDAS. INCLUYE LIMPIADA, SOLDADURA LIQUIDA PVC, RETIRO DEL TUBO EXISTENTE | ML | ACTIVIDAD SERVICIO EDIFICACION | INDIRECTOS | MANTENIMIENTO DE EDIFICACIONES | ACTIVIDAD SERVICIO EDIFICACION | 72102900 | SERVICIOS DE MANTENIMIENTO Y REPARACIÓN DE INSTALACIONES
274776 | SUMINISTRO, TRANSPORTE E INSTALACION DE TUBERIA PVC TIPO DB Ø11/2" PARA ACOMETIDAS. INCLUYE LIMPIADA, SOLDADURA LIQUIDA PVC, RETIRO DEL TUBO EXISTENTE | ML | ACTIVIDAD SERVICIO EDIFICACION | INDIRECTOS | MANTENIMIENTO DE EDIFICACIONES | ACTIVIDAD SERVICIO EDIFICACION | 72102900 | SERVICIOS DE MANTENIMIENTO Y REPARACIÓN DE INSTALACIONES
274777 | SUMINISTRO, TRANSPORTE E INSTALACION DE TUBERIA PVC TIPO DB Ø3,0" PARA ACOMETIDAS. INCLUYE LIMPIADA, SOLDADURA LIQUIDA PVC, RETIRO DEL TUBO EXISTENTE | ML | ACTIVIDAD SERVICIO EDIFICACION | INDIRECTOS | MANTENIMIENTO DE EDIFICACIONES | ACTIVIDAD SERVICIO EDIFICACION | 72102900 | SERVICIOS DE MANTENIMIENTO Y REPARACIÓN DE INSTALACIONES
274778 | SUMINISTRO, TRANSPORTE E INSTALACION DE TUBERIA PVC TIPO DB Ø6,0" PARA ACOMETIDAS. INCLUYE LIMPIADA, SOLDADURA LIQUIDA PVC, RETIRO DEL TUBO EXISTENTE | ML | ACTIVIDAD SERVICIO EDIFICACION | INDIRECTOS | MANTENIMIENTO DE EDIFICACIONES | ACTIVIDAD SERVICIO EDIFICACION | 72102900 | SERVICIOS DE MANTENIMIENTO Y REPARACIÓN DE INSTALACIONES
274779 | SUMINISTRO, TRANSPORTE E INSTALACION DE CURVA PVC TIPO DB Ø1/2" PARA ACOMETIDAS. INCLUYE LIMPIADA, SOLDADURA LIQUIDA PVC, RETIRO DEL TUBO EXISTENTE | UN | ACTIVIDAD SERVICIO EDIFICACION | INDIRECTOS | MANTENIMIENTO DE EDIFICACIONES | ACTIVIDAD SERVICIO EDIFICACION | 72102900 | SERVICIOS DE MANTENIMIENTO Y REPARACIÓN DE INSTALACIONES
274780 | SUMINISTRO, TRANSPORTE E INSTALACION DE CURVA PVC TIPO DB Ø3/4" PARA ACOMETIDAS. INCLUYE LIMPIADA, SOLDADURA LIQUIDA PVC, RETIRO DEL TUBO EXISTENTE | UN | ACTIVIDAD SERVICIO EDIFICACION | INDIRECTOS | MANTENIMIENTO DE EDIFICACIONES | ACTIVIDAD SERVICIO EDIFICACION | 72102900 | SERVICIOS DE MANTENIMIENTO Y REPARACIÓN DE INSTALACIONES
274781 | SUMINISTRO, TRANSPORTE E INSTALACION DE CURVA PVC TIPO DB Ø1,0" PARA ACOMETIDAS. INCLUYE LIMPIADA, SOLDADURA LIQUIDA PVC, RETIRO DEL TUBO EXISTENTE | UN | ACTIVIDAD SERVICIO EDIFICACION | INDIRECTOS | MANTENIMIENTO DE EDIFICACIONES | ACTIVIDAD SERVICIO EDIFICACION | 72102900 | SERVICIOS DE MANTENIMIENTO Y REPARACIÓN DE INSTALACIONES
274782 | SUMINISTRO, TRANSPORTE E INSTALACION DE CURVA PVC TIPO DB Ø11/2" PARA ACOMETIDAS. INCLUYE LIMPIADA, SOLDADURA LIQUIDA PVC, RETIRO DEL TUBO EXISTENTE | UN | ACTIVIDAD SERVICIO EDIFICACION | INDIRECTOS | MANTENIMIENTO DE EDIFICACIONES | ACTIVIDAD SERVICIO EDIFICACION | 72102900 | SERVICIOS DE MANTENIMIENTO Y REPARACIÓN DE INSTALACIONES
274783 | SUMINISTRO, TRANSPORTE E INSTALACION DE CURVA PVC TIPO DB Ø2,0" PARA ACOMETIDAS. INCLUYE LIMPIADA, SOLDADURA LIQUIDA PVC, RETIRO DEL TUBO EXISTENTE | UN | ACTIVIDAD SERVICIO EDIFICACION | INDIRECTOS | MANTENIMIENTO DE EDIFICACIONES | ACTIVIDAD SERVICIO EDIFICACION | 72102900 | SERVICIOS DE MANTENIMIENTO Y REPARACIÓN DE INSTALACIONES
274784 | SUMINISTRO, TRANSPORTE E INSTALACION DE CURVA PVC TIPO DB Ø3,0" PARA ACOMETIDAS. INCLUYE LIMPIADA, SOLDADURA LIQUIDA PVC, RETIRO DEL TUBO EXISTENTE | UN | ACTIVIDAD SERVICIO EDIFICACION | INDIRECTOS | MANTENIMIENTO DE EDIFICACIONES | ACTIVIDAD SERVICIO EDIFICACION | 72102900 | SERVICIOS DE MANTENIMIENTO Y REPARACIÓN DE INSTALACIONES
274785 | SUMINISTRO, TRANSPORTE E INSTALACION DE CURVA PVC TIPO DB Ø4,0" PARA ACOMETIDAS. INCLUYE LIMPIADA, SOLDADURA LIQUIDA PVC, RETIRO DEL TUBO EXISTENTE | UN | ACTIVIDAD SERVICIO EDIFICACION | INDIRECTOS | MANTENIMIENTO DE EDIFICACIONES | ACTIVIDAD SERVICIO EDIFICACION | 72102900 | SERVICIOS DE MANTENIMIENTO Y REPARACIÓN DE INSTALACIONES
274786 | SUMINISTRO, TRANSPORTE E INSTALACION DE CURVA PVC TIPO DB Ø6,0" PARA ACOMETIDAS. INCLUYE LIMPIADA, SOLDADURA LIQUIDA PVC, RETIRO DEL TUBO EXISTENTE | UN | ACTIVIDAD SERVICIO EDIFICACION | INDIRECTOS | MANTENIMIENTO DE EDIFICACIONES | ACTIVIDAD SERVICIO EDIFICACION | 72102900 | SERVICIOS DE MANTENIMIENTO Y REPARACIÓN DE INSTALACIONES
274787 | SUMINISTRO, TRANSPORTE E INSTALACION DE TAPONES PVC TIPO DB Ø4,0" PARA ACOMETIDAS | UN | ACTIVIDAD SERVICIO EDIFICACION | INDIRECTOS | MANTENIMIENTO DE EDIFICACIONES | ACTIVIDAD SERVICIO EDIFICACION | 72102900 | SERVICIOS DE MANTENIMIENTO Y REPARACIÓN DE INSTALACIONES
274788 | SUMINISTRO, TRANSPORTE E INSTALACION DE TAPONES PVC TIPO DB Ø6,0" PARA ACOMETIDAS | UN | ACTIVIDAD SERVICIO EDIFICACION | INDIRECTOS | MANTENIMIENTO DE EDIFICACIONES | ACTIVIDAD SERVICIO EDIFICACION | 72102900 | SERVICIOS DE MANTENIMIENTO Y REPARACIÓN DE INSTALACIONES
274789 | SUMINISTRO, TRANSPORTE E INSTALACION DE TUBERIA MT DE 3" ADOSADA Y EXPUESTA PARA REPARACIONES Y ADECUACIONES. LAS ACTIVIDDES COMPLEMENTARIAS SE PAGARAN EN LOS ITEMS QUE CORRESPONDAN | ML | ACTIVIDAD SERVICIO EDIFICACION | INDIRECTOS | MANTENIMIENTO DE EDIFICACIONES | ACTIVIDAD SERVICIO EDIFICACION | 72102900 | SERVICIOS DE MANTENIMIENTO Y REPARACIÓN DE INSTALACIONES
274790 | SUMINISTRO, TRANSPORTE E INSTALACION DE TUBERIA EMT DE 4" ADOSADA Y EXPUESTA. LAS ACTIVIDDES COMPLEMENTARIAS SE PAGARAN EN LOS ITEMS QUE CORRESPONDAN | ML | ACTIVIDAD SERVICIO EDIFICACION | INDIRECTOS | MANTENIMIENTO DE EDIFICACIONES | ACTIVIDAD SERVICIO EDIFICACION | 72102900 | SERVICIOS DE MANTENIMIENTO Y REPARACIÓN DE INSTALACIONES
274791 | SUMINISTRO, TRANSPORTE E INSTALACION DE CAJAS TIPO INTERIOR EXPUESTAS ADOSADA PARA CABLEADO DE SUBESTACIONES. NORMA RA8-004 | UN | ACTIVIDAD SERVICIO EDIFICACION | INDIRECTOS | MANTENIMIENTO DE EDIFICACIONES | ACTIVIDAD SERVICIO EDIFICACION | 72102900 | SERVICIOS DE MANTENIMIENTO Y REPARACIÓN DE INSTALACIONES
274792 | SUMINISTRO, TRANSPORTE E INSTALACION DE REDUCCION DE 6" A 4" PVC TIPO DB Ø6,0" | UN | ACTIVIDAD SERVICIO EDIFICACION | INDIRECTOS | MANTENIMIENTO DE EDIFICACIONES | ACTIVIDAD SERVICIO EDIFICACION | 72102900 | SERVICIOS DE MANTENIMIENTO Y REPARACIÓN DE INSTALACIONES
274793 | SUMINISTRO, TRANSPORTE Y CONSTRUCCION DE PERNO PASIVO CON PERFORACION EN 3", INCLUYE MANO DE OBRA, MANGUERA DE POLIETILENO, LLENADO DE ELEMENTO | ML | ACTIVIDAD SERVICIO EDIFICACION | INDIRECTOS | MANTENIMIENTO DE EDIFICACIONES | ACTIVIDAD SERVICIO EDIFICACION | 72102900 | SERVICIOS DE MANTENIMIENTO Y REPARACIÓN DE INSTALACIONES
274794 | SUMINISTRO, TRANSPORTE Y CONSTRUCCION DE PERNO PASIVO CON PERFORACION EN 4", INCLUYE MANO DE OBRA, MANGUERA DE POLIETILENO, LLENADO DE ELEMENTO | ML | ACTIVIDAD SERVICIO EDIFICACION | INDIRECTOS | MANTENIMIENTO DE EDIFICACIONES | ACTIVIDAD SERVICIO EDIFICACION | 72102900 | SERVICIOS DE MANTENIMIENTO Y REPARACIÓN DE INSTALACIONES
274795 | SUMINISTRO, TRANSPORTE Y CONSTRUCCION DE ANCLAJE ACTIVO EN 3", INCLUYE SUMINISTRO DE CABLE, TUBERIA DE INYECCION, MANGUERA DE POLIETILENO, CENTRADORES | ML | ACTIVIDAD SERVICIO EDIFICACION | INDIRECTOS | MANTENIMIENTO DE EDIFICACIONES | ACTIVIDAD SERVICIO EDIFICACION | 72102900 | SERVICIOS DE MANTENIMIENTO Y REPARACIÓN DE INSTALACIONES
274796 | SUMINISTRO, TRANSPORTE Y CONSTRUCCION DE ANCLAJE ACTIVO EN 4", INCLUYE SUMINISTRO DE CABLE, TUBERIA DE INYECCION, MANGUERA DE POLIETILENO, CENTRADORES | ML | ACTIVIDAD SERVICIO EDIFICACION | INDIRECTOS | MANTENIMIENTO DE EDIFICACIONES | ACTIVIDAD SERVICIO EDIFICACION | 72102900 | SERVICIOS DE MANTENIMIENTO Y REPARACIÓN DE INSTALACIONES
274797 | SUMINISTRO, TRANSPORTE Y CONSTRUCCION DE ANCLAJE ACTIVO EN 4.5", INCLUYE SUMINISTRO DE CABLE, TUBERIA DE INYECCION, MANGUERA DE POLIETILENO, CENTRADORES | ML | ACTIVIDAD SERVICIO EDIFICACION | INDIRECTOS | MANTENIMIENTO DE EDIFICACIONES | ACTIVIDAD SERVICIO EDIFICACION | 72102900 | SERVICIOS DE MANTENIMIENTO Y REPARACIÓN DE INSTALACIONES
274798 | SUMINISTRO Y TRANSPORTE DE CEMENTO PARA INYECCION DE ANCLAJE, INCLUYE TODAS LAS ACTIVIDADES NECESARIAS PARA SU ENTREGA A SATISFACCION DEL SOLICITANTE | KG | ACTIVIDAD SERVICIO EDIFICACION | INDIRECTOS | MANTENIMIENTO DE EDIFICACIONES | ACTIVIDAD SERVICIO EDIFICACION | 72102900 | SERVICIOS DE MANTENIMIENTO Y REPARACIÓN DE INSTALACIONES
274799 | SUMINISTRO, TRANSPORTE Y CONSTRUCCION DE DADOS DE REACCION, INCLUYE CONCRETO, ACERO | UN | ACTIVIDAD SERVICIO EDIFICACION | INDIRECTOS | MANTENIMIENTO DE EDIFICACIONES | ACTIVIDAD SERVICIO EDIFICACION | 72102900 | SERVICIOS DE MANTENIMIENTO Y REPARACIÓN DE INSTALACIONES
274800 | SUMINISTRO, TRANSPORTE Y CONSTRUCCION DE RELLENO EN FRENTE DE DADOS EXISTENTES CON SUELO CEMENTO RELACION 1:7, INCLUYE MANO DE OBRA, ARNES, ESLINGA, CEMENTO | M3 | ACTIVIDAD SERVICIO EDIFICACION | INDIRECTOS | MANTENIMIENTO DE EDIFICACIONES | ACTIVIDAD SERVICIO EDIFICACION | 72102900 | SERVICIOS DE MANTENIMIENTO Y REPARACIÓN DE INSTALACIONES
274801 | SUMINISTRO, TRANSPORTE Y COLOCACION DE REVEGETALIZACION DE LA ZONA DE INTERVENCION DE PERNOS Y TALUDES, INCLUYE MANO DE OBRA, ARNES, ESLINGA, SEMILLA | M2 | ACTIVIDAD SERVICIO EDIFICACION | INDIRECTOS | MANTENIMIENTO DE EDIFICACIONES | ACTIVIDAD SERVICIO EDIFICACION | 72102900 | SERVICIOS DE MANTENIMIENTO Y REPARACIÓN DE INSTALACIONES
274802 | CONSTRUCCION DE CAMARA TRAMPA DE ACEITE . INCLUYE: LOSAS , ANILLO Y TAPA, EXCAVACION, BOTADA, LLENOS , CONCRETO FC = 28MPA , CAJA INFERIOR, ACERO DE REFUERZO,T EN TUBERIA METALICA DE 6", PELDAÑOS, SOLDADURA, ANTICORROSIVO, PINTURA DE ACABADO, ABRAZADERAS, HERRAMIENTA, MANO DE OBRA .ESQUEMA 2 | UN | ACTIVIDAD SERVICIO EDIFICACION | INDIRECTOS | MANTENIMIENTO DE EDIFICACIONES | ACTIVIDAD SERVICIO EDIFICACION | 72102900 | SERVICIOS DE MANTENIMIENTO Y REPARACIÓN DE INSTALACIONES
274803 | CONSTRUCCION DE CAJA DE INSPECCION Y/O EMPALME DE 0.50x0.50x0.60M. MEDIDAS INTERNAS, EN CONCRETO DE 21 MPA, MORTERO 1:4 CON IMPERMEABILIZANTE INTEGRAL DE MORTEROS SIKA 1 O EQUIVALENTE. INCLUYE SUMINISTRO, TRANSPORTE E INSTALACION DE LOS MATERIALES, TAPA, HERRAJE, FORMALETA, VIBRADO | UN | ACTIVIDAD SERVICIO EDIFICACION | INDIRECTOS | MANTENIMIENTO DE EDIFICACIONES | ACTIVIDAD SERVICIO EDIFICACION | 72102900 | SERVICIOS DE MANTENIMIENTO Y REPARACIÓN DE INSTALACIONES
274804 | RETIRO Y REPOSICION DE LECHO FILTRANTE PARA EL FAFA DE LOS SISTEMAS SEPTICOS. INCLUYE: LA DISPOSICION FINAL DEL MATERIAL RETIRADO, EL NUEVO MATERIAL DE FILTRO, HERRAMIENTA, MANO DE OBRA | M3 | ACTIVIDAD SERVICIO EDIFICACION | INDIRECTOS | MANTENIMIENTO DE EDIFICACIONES | ACTIVIDAD SERVICIO EDIFICACION | 72102900 | SERVICIOS DE MANTENIMIENTO Y REPARACIÓN DE INSTALACIONES
274805 | REPARACION DE TECHO CASETA RESIDUOS, CON RETIRO DE TENSORES, AMARRES,RETIRO Y COLOCACION DE LA TEJA, PINTURA ANTICORROSIVO Y DE ACABADO, TAPONES PLASTICOS EN LAS TUBERIAS, NUEVOS AMARRES CON TORNILLERIA Y EMPAQUES, HERRAMIENTA | UN | ACTIVIDAD SERVICIO EDIFICACION | INDIRECTOS | MANTENIMIENTO DE EDIFICACIONES | ACTIVIDAD SERVICIO EDIFICACION | 72102900 | SERVICIOS DE MANTENIMIENTO Y REPARACIÓN DE INSTALACIONES
274806 | SUMINISTRO, TRANSPORTE E INSTALACION DE DEFENSA VIAL METALICA DOBLE CON REMATE EN CURVA A PISO, INCLUYE: POSTES EN C, SEPARADORES, EXCAVACIONES, FIJACION , LLENOS Y CONCRETOS DE PEDESTALES, MANO DE OBRA Y HERRAMIENTA MENOR | ML | ACTIVIDAD SERVICIO EDIFICACION | INDIRECTOS | MANTENIMIENTO DE EDIFICACIONES | ACTIVIDAD SERVICIO EDIFICACION | 72102900 | SERVICIOS DE MANTENIMIENTO Y REPARACIÓN DE INSTALACIONES
274807 | SUMINISTRO, TRANSPORTE E INSTALACION DE TANQUE DE ALMACENAMIENTO DE AGUA POTABLE TIPO FIBRATORE O SIMILAR DE 1000 LITROS, NO INCLUYE ESTRUCTURA DE APOYO, INCLUYE DESINSTALACION DEL EXISTENTE Y ACCESORIOS DE CONEXION, MANO DE OBRA | UN | ACTIVIDAD SERVICIO EDIFICACION | INDIRECTOS | MANTENIMIENTO DE EDIFICACIONES | ACTIVIDAD SERVICIO EDIFICACION | 72102900 | SERVICIOS DE MANTENIMIENTO Y REPARACIÓN DE INSTALACIONES
274808 | SUMINISTRO, TRANSPORTE E INSTALACION DE TANQUE DE ALMACENAMIENTO DE AGUA POTABLE TIPO FIBRATORE O SIMILAR DE 2000 LITROS, NO INCLUYE ESTRUCTURA DE APOYO, INCLUYE DESINSTALACION DEL EXISTENTE Y ACCESORIOS DE CONEXION, MANO DE OBRA | UN | ACTIVIDAD SERVICIO EDIFICACION | INDIRECTOS | MANTENIMIENTO DE EDIFICACIONES | ACTIVIDAD SERVICIO EDIFICACION | 72102900 | SERVICIOS DE MANTENIMIENTO Y REPARACIÓN DE INSTALACIONES
274809 | SUMINISTRO, TRANSPORTE E INSTALACION DE TANQUE DE ALMACENAMIENTO DE AGUA POTABLE TIPO FIBRATORE O SIMILAR DE 5000 LITROS, NO INCLUYE ESTRUCTURA DE APOYO, INCLUYE DESINSTALACION DEL EXISTENTE Y ACCESORIOS DE CONEXION, MANO DE OBRA | UN | ACTIVIDAD SERVICIO EDIFICACION | INDIRECTOS | MANTENIMIENTO DE EDIFICACIONES | ACTIVIDAD SERVICIO EDIFICACION | 72102900 | SERVICIOS DE MANTENIMIENTO Y REPARACIÓN DE INSTALACIONES
274810 | CONSTRUCCION DE CARCAMOS TIPO H EN EL EDIFICIO . INCLUYE: EXCAVACION, BOTADA, LLENOS, CONCRETO FC = 21 MPA, BLOQUES DE CONCRETO, ACERO DE REFUERZO FY=42MPA, ANGULO 1 "X1/2" X 1/4" FORMALETA, HERRAMIENTA, MANO DE OBRA VER PLANO CARCAMOS | ML | ACTIVIDAD SERVICIO EDIFICACION | INDIRECTOS | MANTENIMIENTO DE EDIFICACIONES | ACTIVIDAD SERVICIO EDIFICACION | 72102900 | SERVICIOS DE MANTENIMIENTO Y REPARACIÓN DE INSTALACIONES
274811 | CONSTRUCCION DE CARCAMOS TIPO F EN EL EDIFICIO. INCLUYE: EXCAVACION, BOTADA, LLENOS, CONCRETO FC = 21 MPA, BLOQUES DE CONCRETO, ACERO DE REFUERZO FY=42MPA, ANGULO 1 "X1/2" X 1/4" FORMALETA, HERRAMIENTA, MANO DE OBRA VER PLANO CARCAMOS | ML | ACTIVIDAD SERVICIO EDIFICACION | INDIRECTOS | MANTENIMIENTO DE EDIFICACIONES | ACTIVIDAD SERVICIO EDIFICACION | 72102900 | SERVICIOS DE MANTENIMIENTO Y REPARACIÓN DE INSTALACIONES
274812 | CONSTRUCCION DE CARCAMOS TIPO D EN EL EDIFICIO . INCLUYE: EXCAVACION, BOTADA, LLENOS, CONCRETO FC = 21 MPA, BLOQUES DE CONCRETO, ACERO DE REFUERZO FY=42MPA, ANGULO 1 "X1/2" X 1/4" FORMALETA, HERRAMIENTA, MANO DE OBRA VER PLANO CARCAMOS | ML | ACTIVIDAD SERVICIO EDIFICACION | INDIRECTOS | MANTENIMIENTO DE EDIFICACIONES | ACTIVIDAD SERVICIO EDIFICACION | 72102900 | SERVICIOS DE MANTENIMIENTO Y REPARACIÓN DE INSTALACIONES
274813 | CONSTRUCCION DE CARCAMOS TIPO C EN EL EDIFICIO . INCLUYE: EXCAVACION, BOTADA, LLENOS, CONCRETO FC = 21 MPA, BLOQUES DE CONCRETO, ACERO DE REFUERZO FY=42MPA, ANGULO 1 "X1/2" X 1/4" FORMALETA, HERRAMIENTA, MANO DE OBRA VER PLANO CARCAMOS | ML | ACTIVIDAD SERVICIO EDIFICACION | INDIRECTOS | MANTENIMIENTO DE EDIFICACIONES | ACTIVIDAD SERVICIO EDIFICACION | 72102900 | SERVICIOS DE MANTENIMIENTO Y REPARACIÓN DE INSTALACIONES
274814 | SUMINISTRO, TRANSPORTE E INSTALACION DE CANOAS EN LAMINA GALVANIZADA CALIBRE 20 CON UN DESARROLLO DE 1M, INCLUYE LOS SOPORTES Y FIJACIONES, LAS SOLDADURAS, EMBUDOS, CONEXION A LOS DESAGÜES, ANTICORROSIVO ,CROMATO DE ZINC Y PINTURA DE ACABADO , EQUIPO, HERRAMIENTA, MANO DE OBRA | ML | ACTIVIDAD SERVICIO EDIFICACION | INDIRECTOS | MANTENIMIENTO DE EDIFICACIONES | ACTIVIDAD SERVICIO EDIFICACION | 72102900 | SERVICIOS DE MANTENIMIENTO Y REPARACIÓN DE INSTALACIONES
274815 | REPARACION DE TECHOS EN DIFERENTES MATERIALES, NO TEJA DE BARRO Y TABLILLA. CON DESMONTE PREVIO DE LA TEJA Y DEMAS ELEMENTOS DE LA CUBIERTA, LIMPIEZA DE LA SUPERFICIE, RETIRO, BOTADA DEL MATERIAL SOBRANTE , REINSTALACION DE LA TEJA, PINTURA SI SE REQUIERE, ANDAMIOS, HERRAMIENTA, MANO DE OBRA | M2 | ACTIVIDAD SERVICIO EDIFICACION | INDIRECTOS | MANTENIMIENTO DE EDIFICACIONES | ACTIVIDAD SERVICIO EDIFICACION | 72102900 | SERVICIOS DE MANTENIMIENTO Y REPARACIÓN DE INSTALACIONES
274816 | REPARACION DE TECHOS CON ESTRUCTURA EN MADERA,TABLILLA Y TEJA DE BARRO.CON DESMONTE DE TEJA Y DEMAS ELEMENTOS DE LA CUBIERTA, LIMPIEZA DE LA SUPERFICIE ,BOTADA DE MATERIAL SOBRANTE, REINSTALACION DE LA TEJA, PINTURA, ANDAMIOS, HERRAMIENTA, MANO DE OBRA | M2 | ACTIVIDAD SERVICIO EDIFICACION | INDIRECTOS | MANTENIMIENTO DE EDIFICACIONES | ACTIVIDAD SERVICIO EDIFICACION | 72102900 | SERVICIOS DE MANTENIMIENTO Y REPARACIÓN DE INSTALACIONES
274817 | SERVICIO DE SUMINISTRO, TRANSPORTE E INSTALACION DE CUBIERTA PANEL TIPO SANDWICH METECNO 2,5CM O SIMILAR, CON RELLENO POLIURETANO EXPANDIDO; PLATINAS, ANCLAJES FIJACIONES , PERFILES DE BORDE, ESQUINEROS O CABALLETES, SISTEMA DE FIJACION A LA ESTRUCTURA QUE RECOMIENDE EL FABRICANTE | M2 | ACTIVIDAD SERVICIO EDIFICACION | INDIRECTOS | MANTENIMIENTO DE EDIFICACIONES | ACTIVIDAD SERVICIO EDIFICACION | 72102900 | SERVICIOS DE MANTENIMIENTO Y REPARACIÓN DE INSTALACIONES
274818 | SERVICIO DE SUMINISTRO, TRANSPORTE E INSTALACION DE CUBIERTA PANEL TIPO SANDWICH METECNO 5CM O SIMILAR, CON RELLENO POLIURETANO EXPANDIDO; PLATINAS, ANCLAJES FIJACIONES , PERFILES DE BORDE, ESQUINEROS O CABALLETES, SISTEMA DE FIJACION A LA ESTRUCTURA QUE RECOMIENDE EL FABRICANTE | M2 | ACTIVIDAD SERVICIO EDIFICACION | INDIRECTOS | MANTENIMIENTO DE EDIFICACIONES | ACTIVIDAD SERVICIO EDIFICACION | 72102900 | SERVICIOS DE MANTENIMIENTO Y REPARACIÓN DE INSTALACIONES
274819 | SUMINISTRO, TRANSPORTE Y COLOCACION IMPERMEABILIZACION CUBIERTA CON MATERIALES BITUMINOSOS ORIGEN ASFALTICO DE ALTA RESISTENCIA MINIMO 450 N/5CM,INCLUYE: EMBOQUILLADO DE BAJANTES, GARGOLAS, REGATAS Y EL RESPECTIVO SELLADO, PLATEO DE BAJANTES Y LEVANTADA DE TUBERIAS DE TODO TIPO Y EQUIPOS DE AIRES | M2 | ACTIVIDAD SERVICIO EDIFICACION | INDIRECTOS | MANTENIMIENTO DE EDIFICACIONES | ACTIVIDAD SERVICIO EDIFICACION | 72102900 | SERVICIOS DE MANTENIMIENTO Y REPARACIÓN DE INSTALACIONES
274820 | SERVICIOS DE EXAMEN MEDICO PERIODICO MENOR 40 AÑOS | UN | SERVICIO ASISTENCIA MEDICA | SERVICIOS PROF/CORPORATIVOS | SERVICIOS DE RECURSOS HUMANOS | SERVICIO ASISTENCIA MEDICA | 85101604 | SERVICIOS DE ASISTENCIA DE PERSONAL MÉDICO
274821 | SERVICIOS DE EXAMEN MEDICO PERIODICO MAYOR 40 AÑOS | UN | SERVICIO ASISTENCIA MEDICA | SERVICIOS PROF/CORPORATIVOS | SERVICIOS DE RECURSOS HUMANOS | SERVICIO ASISTENCIA MEDICA | 85101604 | SERVICIOS DE ASISTENCIA DE PERSONAL MÉDICO
274822 | JUNTA DE EXPANSION FLEXIBLE ANTIVIBRATORIA 6" (150MM) 75PSI (5BAR) ACERO INOXIDABLE BRIDA ASME B16.5 SELLO EPDM PARA ACERO INOXIDABLE | UN | JUNTA | MATERIALES ESTANDAR | VALVULAS, HIDRANTES Y UNIONES | UNIONES | 40172901 | UNIONES DE EXTENSIÓN PARA TUBOS DE ACERO AL CARBONO
274823 | SERVICIO DE RETIRO DE CABLE MULTICONDUCTOR PARA CONTROL, INSTRUMENTACION O FUERZA, 600 V, AISLAMIENTO XLPE, PVC, NYLON O MEZCLAS DE ELLOS, HFFR LIBRE DE ALOGENOS Y RETARDANTE A LA LLAMA, CON NUMERO DE HILOS HASTA 5 UNIDADES, CALIBRE MAXIMO 10 AWG | ML | MONTAJE DE EQUIPOS | SERVICIOS TECNICOS/ INGENIERIA | MONTAJE DE EQUIPOS | MONTAJE DE EQUIPOS | 73151501 | SERVICIOS DE CADENA DE MONTAJE
274824 | SERVICIO DE RETIRO DE CABLE MULTICONDUCTOR PARA CONTROL, INSTRUMENTACION O FUERZA, 600 V, AISLAMIENTO XLPE, PVC, NYLON O MEZCLAS DE ELLOS, HFFR LIBRE DE ALOGENOS Y RETARDANTE A LA LLAMA, CON NUMERO DE HILOS HASTA 5 UNIDADES, CALIBRE MAYOR A 10AWG HASTA 2AWG | ML | MONTAJE DE EQUIPOS | SERVICIOS TECNICOS/ INGENIERIA | MONTAJE DE EQUIPOS | MONTAJE DE EQUIPOS | 73151501 | SERVICIOS DE CADENA DE MONTAJE
274825 | SERVICIO DE RETIRO DE CABLE MULTICONDUCTOR PARA CONTROL, INSTRUMENTACION O FUERZA, 600 V, AISLAMIENTO XLPE, PVC, NYLON O MEZCLAS DE ELLOS, HFFR LIBRE DE ALOGENOS Y RETARDANTE A LA LLAMA, CON NUMERO DE HILOS MAYOR A 6 UNIDADES HASTA 20 UNIDADES, CALIBRE MAXIMO 16 AWG | ML | MONTAJE DE EQUIPOS | SERVICIOS TECNICOS/ INGENIERIA | MONTAJE DE EQUIPOS | MONTAJE DE EQUIPOS | 73151501 | SERVICIOS DE CADENA DE MONTAJE
274826 | SERVICIO DE RETIRO DE CABLE MULTICONDUCTOR PARA CONTROL, INSTRUMENTACION O FUERZA, 600 V, AISLAMIENTO XLPE, PVC, NYLON O MEZCLAS DE ELLOS, HFFR LIBRE DE ALOGENOS Y RETARDANTE A LA LLAMA, CON NUMERO DE HILOS MAYOR A 6 UNIDADES HASTA 14 UNIDADES, CALIBRE DESDE 14 AWG HASTA 10 AWG | ML | MONTAJE DE EQUIPOS | SERVICIOS TECNICOS/ INGENIERIA | MONTAJE DE EQUIPOS | MONTAJE DE EQUIPOS | 73151501 | SERVICIOS DE CADENA DE MONTAJE
274827 | SERVICIO DE RETIRO DE CABLE MULTICONDUCTOR PARA CONTROL, INSTRUMENTACION O FUERZA, 600 V, AISLAMIENTO XLPE, PVC, NYLON O MEZCLAS DE ELLOS, HFFR LIBRE DE ALOGENOS Y RETARDANTE A LA LLAMA, CON NUMERO DE HILOS MAYOR A 6 UNIDADES HASTA 12 UNIDADES, CALIBRE MAYOR A 10AWG HASTA 2AWG | ML | MONTAJE DE EQUIPOS | SERVICIOS TECNICOS/ INGENIERIA | MONTAJE DE EQUIPOS | MONTAJE DE EQUIPOS | 73151501 | SERVICIOS DE CADENA DE MONTAJE
274828 | SERVICIO DE RETIRO DE CABLE MULTICONDUCTOR PARA CONTROL, INSTRUMENTACION O FUERZA, 600 V, AISLAMIENTO XLPE, PVC, NYLON O MEZCLAS DE ELLOS, HFFR LIBRE DE ALOGENOS Y RETARDANTE A LA LLAMA, CALIBRE DESDE 1/0AWG HASTA 4/0AWG | ML | MONTAJE DE EQUIPOS | SERVICIOS TECNICOS/ INGENIERIA | MONTAJE DE EQUIPOS | MONTAJE DE EQUIPOS | 73151501 | SERVICIOS DE CADENA DE MONTAJE
274829 | SERVICIO DE RETIRO DE CABLE MULTICONDUCTOR PARA CONTROL, INSTRUMENTACION O FUERZA, 600 V, AISLAMIENTO XLPE, PVC, NYLON O MEZCLAS DE ELLOS, HFFR LIBRE DE ALOGENOS Y RETARDANTE A LA LLAMA, CALIBRE DESDE 250 A 700 KCMIL | ML | MONTAJE DE EQUIPOS | SERVICIOS TECNICOS/ INGENIERIA | MONTAJE DE EQUIPOS | MONTAJE DE EQUIPOS | 73151501 | SERVICIOS DE CADENA DE MONTAJE
274830 | SERVICIO DE RETIRO DE CABLE MULTICONDUCTOR PARA CONTROL, INSTRUMENTACION O FUERZA, 600 V, AISLAMIENTO XLPE, PVC, NYLON O MEZCLAS DE ELLOS, HFFR LIBRE DE ALOGENOS Y RETARDANTE A LA LLAMA, CALIBRE DESDE 750 A 1000 KCMIL | ML | MONTAJE DE EQUIPOS | SERVICIOS TECNICOS/ INGENIERIA | MONTAJE DE EQUIPOS | MONTAJE DE EQUIPOS | 73151501 | SERVICIOS DE CADENA DE MONTAJE
274831 | SERVICIO DE DESMONTAJE Y DISPOSICION EN LUGAR ASIGNADO DE BANDEJA PORTACABLES LIVIANA O SEMIPESADA AEREA O DE PISO, EXPUESTA, EN MURO, EN TECHO, CAVERNA, GALERIAS INCLINADAS O VERTICALES, EN PISO O EN CARCAMO, CON ANCLAJES MECANICOS O QUIMICOS DE 10 O 20 CM DE ANCHO | ML | MONTAJE DE EQUIPOS | SERVICIOS TECNICOS/ INGENIERIA | MONTAJE DE EQUIPOS | MONTAJE DE EQUIPOS | 73151501 | SERVICIOS DE CADENA DE MONTAJE
274832 | SERVICIO DE DESMONTAJE Y DISPOSICION EN LUGAR ASIGNADO DE BANDEJA PORTACABLES LIVIANA O SEMIPESADA AEREA O DE PISO, EXPUESTA, EN MURO, EN TECHO, CAVERNA, GALERIAS INCLINADAS O VERTICALES, EN PISO O EN CARCAMO, CON ANCLAJES MECANICOS O QUIMICOS DE 30 O 40 CM DE ANCHO | ML | MONTAJE DE EQUIPOS | SERVICIOS TECNICOS/ INGENIERIA | MONTAJE DE EQUIPOS | MONTAJE DE EQUIPOS | 73151501 | SERVICIOS DE CADENA DE MONTAJE
274833 | SERVICIO DE DESMONTAJE Y DISPOSICION EN LUGAR ASIGNADO DE BANDEJA PORTACABLES LIVIANA O SEMIPESADA AEREA O DE PISO, EXPUESTA, EN MURO, EN TECHO, CAVERNA, GALERIAS INCLINADAS O VERTICALES, EN PISO O EN CARCAMO, CON ANCLAJES MECANICOS O QUIMICOS DE 50 O 60 CM DE ANCHO | ML | MONTAJE DE EQUIPOS | SERVICIOS TECNICOS/ INGENIERIA | MONTAJE DE EQUIPOS | MONTAJE DE EQUIPOS | 73151501 | SERVICIOS DE CADENA DE MONTAJE
274834 | SERVICIO DE DESMONTAJE Y DISPOSICION EN LUGAR ASIGNADO DE BANDEJA PORTACABLES LIVIANA O SEMIPESADA AEREA O DE PISO, EXPUESTA, EN MURO, EN TECHO, CAVERNA, GALERIAS INCLINADAS O VERTICALES, EN PISO O EN CARCAMO, CON ANCLAJES MECANICOS O QUIMICOS MAYOR A 60 HASTA 100 CM DE ANCHO | ML | MONTAJE DE EQUIPOS | SERVICIOS TECNICOS/ INGENIERIA | MONTAJE DE EQUIPOS | MONTAJE DE EQUIPOS | 73151501 | SERVICIOS DE CADENA DE MONTAJE
274835 | SERVICIO DE DISPOSICION Y DESMONTAJE Y DISPOSICION EN LUGAR ASIGNADO DE CUBIERTA EN ACERO INOXIDABLE O ALUMINIO ESPESOR MINIMO 1/4 PG, SOPORTE MINIMO 80KG, CORRUGADO, PARA BANDEJA PORTACABLES DE 10 O 20 CM DE ANCHO | ML | MONTAJE DE EQUIPOS | SERVICIOS TECNICOS/ INGENIERIA | MONTAJE DE EQUIPOS | MONTAJE DE EQUIPOS | 73151501 | SERVICIOS DE CADENA DE MONTAJE
274836 | SERVICIO DE DISPOSICION Y DESMONTAJE Y DISPOSICION EN LUGAR ASIGNADO DE CUBIERTA EN ACERO INOXIDABLE O ALUMINIO ESPESOR MINIMO 1/4 PG, SOPORTE MINIMO 80KG, CORRUGADO, PARA BANDEJA PORTACABLES DE 30 O 40 CM DE ANCHO | ML | MONTAJE DE EQUIPOS | SERVICIOS TECNICOS/ INGENIERIA | MONTAJE DE EQUIPOS | MONTAJE DE EQUIPOS | 73151501 | SERVICIOS DE CADENA DE MONTAJE
274837 | SERVICIO DE DISPOSICION Y DESMONTAJE Y DISPOSICION EN LUGAR ASIGNADO DE CUBIERTA EN ACERO INOXIDABLE O ALUMINIO ESPESOR MINIMO 1/4 PG, SOPORTE MINIMO 80KG, CORRUGADO, PARA BANDEJA PORTACABLES DE 50 O 60 CM DE ANCHO | ML | MONTAJE DE EQUIPOS | SERVICIOS TECNICOS/ INGENIERIA | MONTAJE DE EQUIPOS | MONTAJE DE EQUIPOS | 73151501 | SERVICIOS DE CADENA DE MONTAJE
274838 | SERVICIO DE DESMONTAJE Y DISPOSICION EN LUGAR ASIGNADO DE TUBERIA CONDUIT EMT EXPUESTA O EN CARCAMO DE 1/2" A 3/4" | ML | MONTAJE DE EQUIPOS | SERVICIOS TECNICOS/ INGENIERIA | MONTAJE DE EQUIPOS | MONTAJE DE EQUIPOS | 73151501 | SERVICIOS DE CADENA DE MONTAJE
274839 | SERVICIO DE DESMONTAJE Y DISPOSICION EN LUGAR ASIGNADO DE TUBERIA CONDUIT EMT EXPUESTA O EN CARCAMO DE 1" A 1 Y 1/2" | ML | MONTAJE DE EQUIPOS | SERVICIOS TECNICOS/ INGENIERIA | MONTAJE DE EQUIPOS | MONTAJE DE EQUIPOS | 73151501 | SERVICIOS DE CADENA DE MONTAJE
274840 | SERVICIO DE DESMONTAJE Y DISPOSICION EN LUGAR ASIGNADO DE TUBERIA CONDUIT EMT EXPUESTA O EN CARCAMO DE 2" A 3" | ML | MONTAJE DE EQUIPOS | SERVICIOS TECNICOS/ INGENIERIA | MONTAJE DE EQUIPOS | MONTAJE DE EQUIPOS | 73151501 | SERVICIOS DE CADENA DE MONTAJE
274841 | SERVICIO DE DESMONTAJE Y DISPOSICION EN LUGAR ASIGNADO DE TUBERIA CONDUIT IMC, RIGID O FLEXIBLE (FLEXIBLE PARA DERIVACION A EQUIPOS), EXPUESTA O EN CARCAMO DE 1/2" A 3/4" | ML | MONTAJE DE EQUIPOS | SERVICIOS TECNICOS/ INGENIERIA | MONTAJE DE EQUIPOS | MONTAJE DE EQUIPOS | 73151501 | SERVICIOS DE CADENA DE MONTAJE
274842 | SERVICIO DE DESMONTAJE Y DISPOSICION EN LUGAR ASIGNADO DE TUBERIA CONDUIT IMC, RIGID O FLEXIBLE (FLEXIBLE PARA DERIVACION A EQUIPOS), EXPUESTA O EN CARCAMO DE 1" A 1.1/2" | ML | MONTAJE DE EQUIPOS | SERVICIOS TECNICOS/ INGENIERIA | MONTAJE DE EQUIPOS | MONTAJE DE EQUIPOS | 73151501 | SERVICIOS DE CADENA DE MONTAJE
274843 | SERVICIO DE DESMONTAJE Y DISPOSICION EN LUGAR ASIGNADO DE TUBERIA CONDUIT IMC, RIGID O FLEXIBLE (FLEXIBLE PARA DERIVACION A EQUIPOS), EXPUESTA O EN CARCAMO DE 2" A 3" | ML | MONTAJE DE EQUIPOS | SERVICIOS TECNICOS/ INGENIERIA | MONTAJE DE EQUIPOS | MONTAJE DE EQUIPOS | 73151501 | SERVICIOS DE CADENA DE MONTAJE
274844 | SERVICIO DE DESMONTAJE Y DISPOSICION EN LUGAR ASIGNADO DE TUBERIA CONDUIT IMC, RIGID O FLEXIBLE (FLEXIBLE PARA DERIVACION A EQUIPOS), EXPUESTA O EN CARCAMO DE 4" | ML | MONTAJE DE EQUIPOS | SERVICIOS TECNICOS/ INGENIERIA | MONTAJE DE EQUIPOS | MONTAJE DE EQUIPOS | 73151501 | SERVICIOS DE CADENA DE MONTAJE
274845 | SERVICIO DE DESMONTAJE Y DISPOSICION EN LUGAR ASIGNADO DE TUBERIA CONDUIT IMC, RIGID O FLEXIBLE (FLEXIBLE PARA DERIVACION A EQUIPOS), EXPUESTA O EN CARCAMO DE 6" | ML | MONTAJE DE EQUIPOS | SERVICIOS TECNICOS/ INGENIERIA | MONTAJE DE EQUIPOS | MONTAJE DE EQUIPOS | 73151501 | SERVICIOS DE CADENA DE MONTAJE
274846 | SERVICIO DE RETIRO, DESMONTAJE Y DISPOSICION EN LUGAR ASIGNADO, DE LA CELDA INCLUYE EL RETIRO DE CABLES, BARRAJES, DUCTOS DE DESFOGUE, PERNOS DE ANCLAJE Y TODAS LAS ACTIVIDADES NECESARIAS PARA RETIRARLA DE SU SITIO DE INSTALACION HASTA 24 KV ASOCIADAS AL SISTEMA DE DISTRIBUCION DE MEDIA TENSION | ML | MONTAJE DE EQUIPOS | SERVICIOS TECNICOS/ INGENIERIA | MONTAJE DE EQUIPOS | MONTAJE DE EQUIPOS | 73151501 | SERVICIOS DE CADENA DE MONTAJE
274847 | SERVICIO DE RETIRO, DESMONTAJE Y DISPOSICION EN LUGAR ASIGNADO, DE LA CELDA INCLUYE EL RETIRO DE CABLES, BARRAJES, DUCTOS DE DESFOGUE, PERNOS DE ANCLAJE Y TODAS LAS ACTIVIDADES NECESARIAS PARA RETIRARLA DE SU SITIO DE INSTALACION DESDE 25 KV HASTA 36 KV ASOCIADAS AL SISTEMA DE DISTRIBUCION DE MEDIA TENSION | ML | MONTAJE DE EQUIPOS | SERVICIOS TECNICOS/ INGENIERIA | MONTAJE DE EQUIPOS | MONTAJE DE EQUIPOS | 73151501 | SERVICIOS DE CADENA DE MONTAJE
274848 | SERVICIO DE RETIRO, DESMONTAJE Y DISPOSICION EN LUGAR ASIGNADO, DE LA CELDA INCLUYE EL RETIRO DE CABLES, BARRAJES, DUCTOS DE DESFOGUE, PERNOS DE ANCLAJE Y TODAS LAS ACTIVIDADES NECESARIAS PARA RETIRARLA DE SU SITIO DE INSTALACION DESDE 37 KV HASTA 52 KV ASOCIADAS AL SISTEMA DE DISTRIBUCION DE MEDIA TENSION | ML | MONTAJE DE EQUIPOS | SERVICIOS TECNICOS/ INGENIERIA | MONTAJE DE EQUIPOS | MONTAJE DE EQUIPOS | 73151501 | SERVICIOS DE CADENA DE MONTAJE
274849 | SERVICIO DE DESMONTAJE Y DESCONEXION Y DISPOSICION EN LUGAR ASIGNADO DE CABLE DE POTENCIA EN MEDIA TENSION, NIVEL DE AISLAMIENTO MENOR O IGUAL A 15KV XLPE, CALIBRE 2 AWG A 4/0 | ML | MONTAJE DE EQUIPOS | SERVICIOS TECNICOS/ INGENIERIA | MONTAJE DE EQUIPOS | MONTAJE DE EQUIPOS | 73151501 | SERVICIOS DE CADENA DE MONTAJE
274850 | SERVICIO DE DESMONTAJE Y DESCONEXION Y DISPOSICION EN LUGAR ASIGNADO DE CABLE DE POTENCIA EN MEDIA TENSION, NIVEL DE AISLAMIENTO MENOR O IGUAL A 15KV XLPE, CALIBRE 250 A 350 KCMIL | ML | MONTAJE DE EQUIPOS | SERVICIOS TECNICOS/ INGENIERIA | MONTAJE DE EQUIPOS | MONTAJE DE EQUIPOS | 73151501 | SERVICIOS DE CADENA DE MONTAJE
274851 | SERVICIO DE DESMONTAJE Y DESCONEXION Y DISPOSICION EN LUGAR ASIGNADO DE CABLE DE POTENCIA EN MEDIA TENSION, NIVEL DE AISLAMIENTO MENOR O IGUAL A 15KV XLPE, CALIBRE 500 KCMIL | ML | MONTAJE DE EQUIPOS | SERVICIOS TECNICOS/ INGENIERIA | MONTAJE DE EQUIPOS | MONTAJE DE EQUIPOS | 73151501 | SERVICIOS DE CADENA DE MONTAJE
274852 | SERVICIO DE DESMONTAJE Y DESCONEXION Y DISPOSICION EN LUGAR ASIGNADO DE CABLE DE POTENCIA EN MEDIA TENSION, NIVEL DE AISLAMIENTO MENOR O IGUAL A 15KV XLPE, CALIBRE 750 KCMIL | ML | MONTAJE DE EQUIPOS | SERVICIOS TECNICOS/ INGENIERIA | MONTAJE DE EQUIPOS | MONTAJE DE EQUIPOS | 73151501 | SERVICIOS DE CADENA DE MONTAJE
274853 | SERVICIO DE DESMONTAJE Y DESCONEXION Y DISPOSICION EN LUGAR ASIGNADO DE CABLE DE POTENCIA EN MEDIA TENSION, NIVEL DE AISLAMIENTO MENOR O IGUAL A 15KV XLPE, CALIBRE 1000 KCMIL | ML | MONTAJE DE EQUIPOS | SERVICIOS TECNICOS/ INGENIERIA | MONTAJE DE EQUIPOS | MONTAJE DE EQUIPOS | 73151501 | SERVICIOS DE CADENA DE MONTAJE
274854 | SERVICIO DE DESMONTAJE Y DESCONEXION Y DISPOSICION EN LUGAR ASIGNADO DE TERMINALES AISLAMIENTO MENOR O IGUAL A 15KV XLPE, PARA CABLE CALIBRE 2 AWG A 2/0 AWG | ML | MONTAJE DE EQUIPOS | SERVICIOS TECNICOS/ INGENIERIA | MONTAJE DE EQUIPOS | MONTAJE DE EQUIPOS | 73151501 | SERVICIOS DE CADENA DE MONTAJE
274855 | SERVICIO DE DESMONTAJE Y DESCONEXION Y DISPOSICION EN LUGAR ASIGNADO DE TERMINALES AISLAMIENTO MENOR O IGUAL A 15KV XLPE, PARA CABLE CALIBRE 4/0 A 350 KCMIL | ML | MONTAJE DE EQUIPOS | SERVICIOS TECNICOS/ INGENIERIA | MONTAJE DE EQUIPOS | MONTAJE DE EQUIPOS | 73151501 | SERVICIOS DE CADENA DE MONTAJE
274856 | SERVICIO DE DESMONTAJE Y DESCONEXION Y DISPOSICION EN LUGAR ASIGNADO DE TERMINALES AISLAMIENTO MENOR O IGUAL A 15KV XLPE, PARA CABLE CALIBRE 500 KCMIL A 750 KCMIL | ML | MONTAJE DE EQUIPOS | SERVICIOS TECNICOS/ INGENIERIA | MONTAJE DE EQUIPOS | MONTAJE DE EQUIPOS | 73151501 | SERVICIOS DE CADENA DE MONTAJE
274857 | SERVICIO DE DESMONTAJE Y DESCONEXION Y DISPOSICION EN LUGAR ASIGNADO DE TERMINALES AISLAMIENTO MENOR O IGUAL A 15KV XLPE, PARA CABLE CALIBRE 1000 KCMIL | ML | MONTAJE DE EQUIPOS | SERVICIOS TECNICOS/ INGENIERIA | MONTAJE DE EQUIPOS | MONTAJE DE EQUIPOS | 73151501 | SERVICIOS DE CADENA DE MONTAJE
274858 | SERVICIO DE DESMONTAJE Y DESCONEXION Y DISPOSICION EN LUGAR ASIGNADO DE CABLE DE POTENCIA EN MEDIA TENSION, NIVEL DE AISLAMIENTO MAYOR A 15KV HASTA 35KV XLPE, CALIBRE 1/0 A 4/0 | ML | MONTAJE DE EQUIPOS | SERVICIOS TECNICOS/ INGENIERIA | MONTAJE DE EQUIPOS | MONTAJE DE EQUIPOS | 73151501 | SERVICIOS DE CADENA DE MONTAJE
274859 | SERVICIO DE DESMONTAJE Y DESCONEXION Y DISPOSICION EN LUGAR ASIGNADO DE CABLE DE POTENCIA EN MEDIA TENSION, NIVEL DE AISLAMIENTO MAYOR A 15KV HASTA 35KV XLPE, CALIBRE 250 A 350 KCMIL | ML | MONTAJE DE EQUIPOS | SERVICIOS TECNICOS/ INGENIERIA | MONTAJE DE EQUIPOS | MONTAJE DE EQUIPOS | 73151501 | SERVICIOS DE CADENA DE MONTAJE
274860 | SERVICIO DE DESMONTAJE Y DESCONEXION Y DISPOSICION EN LUGAR ASIGNADO DE CABLE DE POTENCIA EN MEDIA TENSION, NIVEL DE AISLAMIENTO MAYOR A 15KV HASTA 35KV XLPE, CALIBRE 500 KCMIL, DEBIDAMENTE INSTALADO EN BANDEJA, TUBERIA Y/O SOPORTERIA | ML | MONTAJE DE EQUIPOS | SERVICIOS TECNICOS/ INGENIERIA | MONTAJE DE EQUIPOS | MONTAJE DE EQUIPOS | 73151501 | SERVICIOS DE CADENA DE MONTAJE
274861 | SERVICIO DE DESMONTAJE Y DESCONEXION Y DISPOSICION EN LUGAR ASIGNADO DE CABLE DE POTENCIA EN MEDIA TENSION, NIVEL DE AISLAMIENTO MAYOR A 15KV HASTA 35KV XLPE, CALIBRE 750 KCMIL | ML | MONTAJE DE EQUIPOS | SERVICIOS TECNICOS/ INGENIERIA | MONTAJE DE EQUIPOS | MONTAJE DE EQUIPOS | 73151501 | SERVICIOS DE CADENA DE MONTAJE
274862 | SERVICIO DE DESMONTAJE Y DESCONEXION Y DISPOSICION EN LUGAR ASIGNADO DE CABLE DE POTENCIA EN MEDIA TENSION, NIVEL DE AISLAMIENTO MAYOR A 15KV HASTA 35KV XLPE, CALIBRE 1000 KCMIL | ML | MONTAJE DE EQUIPOS | SERVICIOS TECNICOS/ INGENIERIA | MONTAJE DE EQUIPOS | MONTAJE DE EQUIPOS | 73151501 | SERVICIOS DE CADENA DE MONTAJE
274863 | SERVICIO DE DESMONTAJE Y DESCONEXION Y DISPOSICION EN LUGAR ASIGNADO DE TERMINALES NIVEL DE AISLAMIENTO MAYOR A 15KV HASTA 35KV XLPE, PARA CABLE CALIBRE 1/0 A 4/0 AWG | ML | MONTAJE DE EQUIPOS | SERVICIOS TECNICOS/ INGENIERIA | MONTAJE DE EQUIPOS | MONTAJE DE EQUIPOS | 73151501 | SERVICIOS DE CADENA DE MONTAJE
274864 | SERVICIO DE DESMONTAJE Y DESCONEXION Y DISPOSICION EN LUGAR ASIGNADO DE TERMINALES NIVEL DE AISLAMIENTO MAYOR A 15KV HASTA 35KV XLPE, PARA CABLE CALIBRE 250 A 350 KCMIL | ML | MONTAJE DE EQUIPOS | SERVICIOS TECNICOS/ INGENIERIA | MONTAJE DE EQUIPOS | MONTAJE DE EQUIPOS | 73151501 | SERVICIOS DE CADENA DE MONTAJE
274865 | SERVICIO DE DESMONTAJE Y DESCONEXION Y DISPOSICION EN LUGAR ASIGNADO DE TERMINALES NIVEL DE AISLAMIENTO MAYOR A 15KV HASTA 35KV XLPE, PARA CABLE CALIBRE 500 KCMIL | ML | MONTAJE DE EQUIPOS | SERVICIOS TECNICOS/ INGENIERIA | MONTAJE DE EQUIPOS | MONTAJE DE EQUIPOS | 73151501 | SERVICIOS DE CADENA DE MONTAJE
274866 | SERVICIO DE MONTAJE Y DESCONEXION Y DISPOSICION EN LUGAR ASIGNADO DE TERMINALES NIVEL DE AISLAMIENTO MAYOR A 15KV HASTA 35KV XLPE, PARA CABLE CALIBRE 750 KCMIL, | ML | MONTAJE DE EQUIPOS | SERVICIOS TECNICOS/ INGENIERIA | MONTAJE DE EQUIPOS | MONTAJE DE EQUIPOS | 73151501 | SERVICIOS DE CADENA DE MONTAJE
274867 | SERVICIO DE DESMONTAJE Y DESCONEXION Y DISPOSICION EN LUGAR ASIGNADO DE TERMINALES NIVEL DE AISLAMIENTO MAYOR A 15KV HASTA 35KV XLPE, PARA CABLE CALIBREE 1000 KCMIL | ML | MONTAJE DE EQUIPOS | SERVICIOS TECNICOS/ INGENIERIA | MONTAJE DE EQUIPOS | MONTAJE DE EQUIPOS | 73151501 | SERVICIOS DE CADENA DE MONTAJE
274868 | SERVICIO DE DESMONTAJE Y DESCONEXION Y DISPOSICION EN LUGAR ASIGNADO DE CABLE DE POTENCIA EN MEDIA TENSION, NIVEL DE AISLAMIENTO MAYOR A 35KV HASTA 52KV XLPE, CALIBRE 1/0 A 4/0 AWG | ML | MONTAJE DE EQUIPOS | SERVICIOS TECNICOS/ INGENIERIA | MONTAJE DE EQUIPOS | MONTAJE DE EQUIPOS | 73151501 | SERVICIOS DE CADENA DE MONTAJE
274869 | SERVICIO DE DESMONTAJE Y DESCONEXION Y DISPOSICION EN LUGAR ASIGNADO DE CABLE DE POTENCIA EN MEDIA TENSION, NIVEL DE AISLAMIENTO MAYOR A 35KV HASTA 52KV XLPE, CALIBRE 250 A 350 KCMIL | ML | MONTAJE DE EQUIPOS | SERVICIOS TECNICOS/ INGENIERIA | MONTAJE DE EQUIPOS | MONTAJE DE EQUIPOS | 73151501 | SERVICIOS DE CADENA DE MONTAJE
274870 | SERVICIO DE DESMONTAJE Y DESCONEXION Y DISPOSICION EN LUGAR ASIGNADO DE CABLE DE POTENCIA EN MEDIA TENSION, NIVEL DE AISLAMIENTO MAYOR A 35KV HASTA 52KV XLPE, CALIBRE 500 KCMIL | ML | MONTAJE DE EQUIPOS | SERVICIOS TECNICOS/ INGENIERIA | MONTAJE DE EQUIPOS | MONTAJE DE EQUIPOS | 73151501 | SERVICIOS DE CADENA DE MONTAJE
274871 | SERVICIO DE DESMONTAJE Y DESCONEXION Y DISPOSICION EN LUGAR ASIGNADO DE CABLE DE POTENCIA EN MEDIA TENSION, NIVEL DE AISLAMIENTO MAYOR A 35KV HASTA 52KV XLPE, CALIBRE 750 KCMIL | ML | MONTAJE DE EQUIPOS | SERVICIOS TECNICOS/ INGENIERIA | MONTAJE DE EQUIPOS | MONTAJE DE EQUIPOS | 73151501 | SERVICIOS DE CADENA DE MONTAJE
274872 | SERVICIO DE DESMONTAJE Y DESCONEXION Y DISPOSICION EN LUGAR ASIGNADO DE CABLE DE POTENCIA EN MEDIA TENSION, NIVEL DE AISLAMIENTO MAYOR A 35KV HASTA 52KV XLPE, CALIBRE 1000 KCMIL. | ML | MONTAJE DE EQUIPOS | SERVICIOS TECNICOS/ INGENIERIA | MONTAJE DE EQUIPOS | MONTAJE DE EQUIPOS | 73151501 | SERVICIOS DE CADENA DE MONTAJE
274873 | SERVICIO DE DESMONTAJE Y DESCONEXION Y DISPOSICION EN LUGAR ASIGNADO DE TERMINALES CON NIVEL DE AISLAMIENTO MAYOR A 35KV HASTA 52KV XLPE, PARA CABLE CALIBRE 1/0 A 4/0 AWG | ML | MONTAJE DE EQUIPOS | SERVICIOS TECNICOS/ INGENIERIA | MONTAJE DE EQUIPOS | MONTAJE DE EQUIPOS | 73151501 | SERVICIOS DE CADENA DE MONTAJE
274874 | SERVICIO DE DESMONTAJE Y DESCONEXION Y DISPOSICION EN LUGAR ASIGNADO DE TERMINALES CON NIVEL DE AISLAMIENTO MAYOR A 35KV HASTA 52KV XLPE, PARA CABLE CALIBRE 250 A 350 KCMIL | ML | MONTAJE DE EQUIPOS | SERVICIOS TECNICOS/ INGENIERIA | MONTAJE DE EQUIPOS | MONTAJE DE EQUIPOS | 73151501 | SERVICIOS DE CADENA DE MONTAJE
274875 | SERVICIO DE DESMONTAJE Y DESCONEXION Y DISPOSICION EN LUGAR ASIGNADO DE TERMINALES CON NIVEL DE AISLAMIENTO MAYOR A 35KV HASTA 52KV XLPE, PARA CABLE CALIBRE 500 KCMIL | ML | MONTAJE DE EQUIPOS | SERVICIOS TECNICOS/ INGENIERIA | MONTAJE DE EQUIPOS | MONTAJE DE EQUIPOS | 73151501 | SERVICIOS DE CADENA DE MONTAJE
274876 | SERVICIO DE DESMONTAJE Y DESCONEXION Y DISPOSICION EN LUGAR ASIGNADO DE TERMINALES CON NIVEL DE AISLAMIENTO MAYOR A 35KV HASTA 52KV XLPE, PARA CABLE CALIBRE 750 KCMIL | ML | MONTAJE DE EQUIPOS | SERVICIOS TECNICOS/ INGENIERIA | MONTAJE DE EQUIPOS | MONTAJE DE EQUIPOS | 73151501 | SERVICIOS DE CADENA DE MONTAJE
274877 | SERVICIO DE DESMONTAJE Y DESCONEXION Y DISPOSICION EN LUGAR ASIGNADO DE TERMINALES CON NIVEL DE AISLAMIENTO MAYOR A 35KV HASTA 52KV XLPE, PARA CABLE CALIBRE 1000 KCMIL | ML | MONTAJE DE EQUIPOS | SERVICIOS TECNICOS/ INGENIERIA | MONTAJE DE EQUIPOS | MONTAJE DE EQUIPOS | 73151501 | SERVICIOS DE CADENA DE MONTAJE
274878 | SERVICIO DE DESMONTAJE Y DISPOSICION EN LUGAR ASIGNADO DE GABINETE O TABLERO ELECTRICO AUTOSOPORTADO CON DIMENSIONES MAXIMAS DE 1000X1000X2500 MM INCLUYE EL RETIRO DE CABLES, EQUIPOS DE CONTROL Y PROTECCION, PERNOS DE ANCLAJE Y TODAS LAS ACTIVIDADES NECESARIAS PARA RETIRARLA DE SU SITIO DE INSTALACION, CON BASE | ML | MONTAJE DE EQUIPOS | SERVICIOS TECNICOS/ INGENIERIA | MONTAJE DE EQUIPOS | MONTAJE DE EQUIPOS | 73151501 | SERVICIOS DE CADENA DE MONTAJE
274879 | SERVICIO DE DESMONTAJE Y DISPOSICION EN LUGAR ASIGNADO DE GABINETE O TABLERO ELECTRICO AUTOSOPORTADO CON DIMENSIONES MAXIMAS DE 1000X1000X2500 MM, INCLUYE EL RETIRO DE CABLES, EQUIPOS DE CONTROL Y PROTECCION, PERNOS DE ANCLAJE Y TODAS LAS ACTIVIDADES NECESARIAS PARA RETIRARLA DE SU SITIO DE INSTALACION. SIN BASE | ML | MONTAJE DE EQUIPOS | SERVICIOS TECNICOS/ INGENIERIA | MONTAJE DE EQUIPOS | MONTAJE DE EQUIPOS | 73151501 | SERVICIOS DE CADENA DE MONTAJE
274880 | SERVICIO DE DESMONTAJE Y DISPOSICION EN LUGAR ASIGNADO DE GABINETE O TABLERO ELECTRICO PARA SOBREPONER CON DIMENSIONES MAXIMAS DE 1000X1000X400 MM, INCLUYE EL RETIRO DE CABLES, EQUIPOS DE CONTROL Y PROTECCION, PERNOS DE ANCLAJE Y TODAS LAS ACTIVIDADES NECESARIAS PARA RETIRARLA DE SU SITIO DE INSTALACION CON BASE | ML | MONTAJE DE EQUIPOS | SERVICIOS TECNICOS/ INGENIERIA | MONTAJE DE EQUIPOS | MONTAJE DE EQUIPOS | 73151501 | SERVICIOS DE CADENA DE MONTAJE
274881 | SERVICIO DE DESMONTAJE Y DISPOSICION EN LUGAR ASIGNADO DE GABINETE O TABLERO ELECTRICO PARA SOBREPONER CON DIMENSIONES MAXIMAS DE 1000X1000X400 MM, INCLUYE EL RETIRO DE CABLES, EQUIPOS DE CONTROL Y PROTECCION, PERNOS DE ANCLAJE Y TODAS LAS ACTIVIDADES NECESARIAS PARA RETIRARLA DE SU SITIO DE INSTALACION SIN BASE | ML | MONTAJE DE EQUIPOS | SERVICIOS TECNICOS/ INGENIERIA | MONTAJE DE EQUIPOS | MONTAJE DE EQUIPOS | 73151501 | SERVICIOS DE CADENA DE MONTAJE
274882 | SERVICIO DE DESMONTAJE Y DISPOSICION EN LUGAR ASIGNADO DE TUBERIA CONDUIT EMT EXPUESTA O EN CARCAMO DE 1/2" A 3/4" | ML | MONTAJE DE EQUIPOS | SERVICIOS TECNICOS/ INGENIERIA | MONTAJE DE EQUIPOS | MONTAJE DE EQUIPOS | 73151501 | SERVICIOS DE CADENA DE MONTAJE
274883 | SERVICIO DE DESMONTAJE Y DISPOSICION EN LUGAR ASIGNADO DE TUBERIA CONDUIT EMT EXPUESTA O EN CARCAMO DE 1" A 1 Y 1/2" | ML | MONTAJE DE EQUIPOS | SERVICIOS TECNICOS/ INGENIERIA | MONTAJE DE EQUIPOS | MONTAJE DE EQUIPOS | 73151501 | SERVICIOS DE CADENA DE MONTAJE
274884 | SERVICIO DE DESMONTAJE Y DISPOSICION EN LUGAR ASIGNADO DE TUBERIA CONDUIT EMT EXPUESTA O EN CARCAMO DE 2" A 3" | ML | MONTAJE DE EQUIPOS | SERVICIOS TECNICOS/ INGENIERIA | MONTAJE DE EQUIPOS | MONTAJE DE EQUIPOS | 73151501 | SERVICIOS DE CADENA DE MONTAJE
274885 | SERVICIO DE DESMONTAJE Y DISPOSICION EN LUGAR ASIGNADO DE TUBERIA CONDUIT IMC, RIGID O FLEXIBLE (FLEXIBLE PARA DERIVACION A EQUIPOS), EXPUESTA O EN CARCAMO DE 1/2" A 3/4" | ML | MONTAJE DE EQUIPOS | SERVICIOS TECNICOS/ INGENIERIA | MONTAJE DE EQUIPOS | MONTAJE DE EQUIPOS | 73151501 | SERVICIOS DE CADENA DE MONTAJE
274886 | SERVICIO DE DESMONTAJE Y DISPOSICION EN LUGAR ASIGNADO DE TUBERIA CONDUIT IMC, RIGID O FLEXIBLE (FLEXIBLE PARA DERIVACION A EQUIPOS), EXPUESTA O EN CARCAMO DE 1" A 1.1/2" | ML | MONTAJE DE EQUIPOS | SERVICIOS TECNICOS/ INGENIERIA | MONTAJE DE EQUIPOS | MONTAJE DE EQUIPOS | 73151501 | SERVICIOS DE CADENA DE MONTAJE
274887 | SERVICIO DE DESMONTAJE Y DISPOSICION EN LUGAR ASIGNADO DE TUBERIA CONDUIT IMC, RIGID O FLEXIBLE (FLEXIBLE PARA DERIVACION A EQUIPOS), EXPUESTA O EN CARCAMO DE 2" A 3" | ML | MONTAJE DE EQUIPOS | SERVICIOS TECNICOS/ INGENIERIA | MONTAJE DE EQUIPOS | MONTAJE DE EQUIPOS | 73151501 | SERVICIOS DE CADENA DE MONTAJE
274888 | SERVICIO DE DESMONTAJE Y DISPOSICION EN LUGAR ASIGNADO DE TUBERIA DE ALUMINIO PARA SISTEMA DE AIRE COMPRIMIDO PRESION MAXIMA DE OPERACION 16 BAR, DIAMETRO MAXIMO 32MM | ML | MONTAJE DE EQUIPOS | SERVICIOS TECNICOS/ INGENIERIA | MONTAJE DE EQUIPOS | MONTAJE DE EQUIPOS | 73151501 | SERVICIOS DE CADENA DE MONTAJE
274889 | SERVICIO DE DESMONTAJE Y DISPOSICION EN LUGAR ASIGNADO DE TUBERIA DE ALUMINIO PARA SISTEMA DE AIRE COMPRIMIDO PRESION MAXIMA DE OPERACION 16 BAR, DIAMETRO MAYOR A 32MM Y MAXIMO 50MM | ML | MONTAJE DE EQUIPOS | SERVICIOS TECNICOS/ INGENIERIA | MONTAJE DE EQUIPOS | MONTAJE DE EQUIPOS | 73151501 | SERVICIOS DE CADENA DE MONTAJE
274890 | SERVICIO DE DESMONTAJE Y DISPOSICION EN LUGAR ASIGNADO DE TUBERIA DE ALUMINIO PARA SISTEMA DE AIRE COMPRIMIDO PRESION MAXIMA DE OPERACION 16 BAR, DIAMETRO MAYOR A 50MM Y MAXIMO 80MM | ML | MONTAJE DE EQUIPOS | SERVICIOS TECNICOS/ INGENIERIA | MONTAJE DE EQUIPOS | MONTAJE DE EQUIPOS | 73151501 | SERVICIOS DE CADENA DE MONTAJE
274891 | SERVICIO DE DESMONTAJE Y DISPOSICION EN LUGAR ASIGNADO DE TUBERIA DE ALUMINIO PARA SISTEMA DE AIRE COMPRIMIDO PRESION MAXIMA DE OPERACION 16 BAR, DIAMETRO 100MM | ML | MONTAJE DE EQUIPOS | SERVICIOS TECNICOS/ INGENIERIA | MONTAJE DE EQUIPOS | MONTAJE DE EQUIPOS | 73151501 | SERVICIOS DE CADENA DE MONTAJE
274892 | SERVICIO DE DESMONTAJE Y DISPOSICION EN LUGAR ASIGNADO DE TUBERIA DE ALUMINIO PARA SISTEMA DE AIRE COMPRIMIDO PRESION MAXIMA DE OPERACION 16 BAR, DIAMETRO 160 MM | ML | MONTAJE DE EQUIPOS | SERVICIOS TECNICOS/ INGENIERIA | MONTAJE DE EQUIPOS | MONTAJE DE EQUIPOS | 73151501 | SERVICIOS DE CADENA DE MONTAJE
274893 | SERVICIO DE DESMONTAJE Y DISPOSICION EN LUGAR ASIGNADO DE TUBERIA DE ALUMINIO PARA SISTEMA DE AIRE COMPRIMIDO PRESION MAXIMA DE OPERACION 16 BAR, DIAMETRO 200MM | ML | MONTAJE DE EQUIPOS | SERVICIOS TECNICOS/ INGENIERIA | MONTAJE DE EQUIPOS | MONTAJE DE EQUIPOS | 73151501 | SERVICIOS DE CADENA DE MONTAJE
274894 | SERVICIO DE DESMONTAJE Y DISPOSICION EN LUGAR ASIGNADO DE TUBERIA DE ACERO INOXIDABLE, TUBING DE PRECISION OD, DIAMETRO DESDE 4 HASTA 8 MM | ML | MONTAJE DE EQUIPOS | SERVICIOS TECNICOS/ INGENIERIA | MONTAJE DE EQUIPOS | MONTAJE DE EQUIPOS | 73151501 | SERVICIOS DE CADENA DE MONTAJE
274895 | SERVICIO DE DESMONTAJE Y DISPOSICION EN LUGAR ASIGNADO DE TUBERIA DE ACERO INOXIDABLE, TUBING DE PRECISION OD, DIAMETRO DESDE 10 HASTA 16 MM | ML | MONTAJE DE EQUIPOS | SERVICIOS TECNICOS/ INGENIERIA | MONTAJE DE EQUIPOS | MONTAJE DE EQUIPOS | 73151501 | SERVICIOS DE CADENA DE MONTAJE
274896 | SERVICIO DE DESMONTAJE Y DISPOSICION EN LUGAR ASIGNADO DE TUBERIA DE ACERO INOXIDABLE, TUBING DE PRECISION OD, DIAMETRO DESDE 18 HASTA 30 MM | ML | MONTAJE DE EQUIPOS | SERVICIOS TECNICOS/ INGENIERIA | MONTAJE DE EQUIPOS | MONTAJE DE EQUIPOS | 73151501 | SERVICIOS DE CADENA DE MONTAJE
274897 | SERVICIO DE DESMONTAJE Y DISPOSICION EN LUGAR ASIGNADO DE TUBERIA DE ACERO INOXIDABLE, TUBING DE PRECISION OD, DIAMETRO DESDE 35 HASTA 42 MM | ML | MONTAJE DE EQUIPOS | SERVICIOS TECNICOS/ INGENIERIA | MONTAJE DE EQUIPOS | MONTAJE DE EQUIPOS | 73151501 | SERVICIOS DE CADENA DE MONTAJE
274898 | SERVICIO DE DESMONTAJE Y DISPOSICION EN LUGAR ASIGNADO DE TUBERIA DE ACERO INOXIDABLE, SOLDADA SCH10S, DIAMETRO MENOR O IGUAL A 3/8 PG | ML | MONTAJE DE EQUIPOS | SERVICIOS TECNICOS/ INGENIERIA | MONTAJE DE EQUIPOS | MONTAJE DE EQUIPOS | 73151501 | SERVICIOS DE CADENA DE MONTAJE
274899 | SERVICIO DE DESMONTAJE Y DISPOSICION EN LUGAR ASIGNADO DE TUBERIA DE ACERO INOXIDABLE, SOLDADA SCH10S, DIAMETRO DESDE 1/2 HASTA 1 PG | ML | MONTAJE DE EQUIPOS | SERVICIOS TECNICOS/ INGENIERIA | MONTAJE DE EQUIPOS | MONTAJE DE EQUIPOS | 73151501 | SERVICIOS DE CADENA DE MONTAJE
274900 | SERVICIO DE DESMONTAJE Y DISPOSICION EN LUGAR ASIGNADO DE TUBERIA DE ACERO INOXIDABLE, SOLDADA SCH10S, DIAMETRO DESDE 1/2 HASTA 1 PG | ML | MONTAJE DE EQUIPOS | SERVICIOS TECNICOS/ INGENIERIA | MONTAJE DE EQUIPOS | MONTAJE DE EQUIPOS | 73151501 | SERVICIOS DE CADENA DE MONTAJE
274901 | SERVICIO DE DESMONTAJE Y DISPOSICION EN LUGAR ASIGNADO DE TUBERIA DE ACERO INOXIDABLE, SOLDADA SCH10S, DIAMETRO DESDE 1 1/4 HASTA 2 PG | ML | MONTAJE DE EQUIPOS | SERVICIOS TECNICOS/ INGENIERIA | MONTAJE DE EQUIPOS | MONTAJE DE EQUIPOS | 73151501 | SERVICIOS DE CADENA DE MONTAJE
274902 | SERVICIO DE DESMONTAJE Y DISPOSICION EN LUGAR ASIGNADO DE TUBERIA DE ACERO INOXIDABLE, SOLDADA SCH10S, DIAMETRO DESDE 2 1/2 HASTA 3 PG | ML | MONTAJE DE EQUIPOS | SERVICIOS TECNICOS/ INGENIERIA | MONTAJE DE EQUIPOS | MONTAJE DE EQUIPOS | 73151501 | SERVICIOS DE CADENA DE MONTAJE
274903 | SERVICIO DE DESMONTAJE Y DISPOSICION EN LUGAR ASIGNADO DE TUBERIA DE ACERO INOXIDABLE, SOLDADA SCH10S, DIAMETRO DESDE 3 1/2 HASTA 4 PG | ML | MONTAJE DE EQUIPOS | SERVICIOS TECNICOS/ INGENIERIA | MONTAJE DE EQUIPOS | MONTAJE DE EQUIPOS | 73151501 | SERVICIOS DE CADENA DE MONTAJE
274904 | SERVICIO DE DESMONTAJE Y DISPOSICION EN LUGAR ASIGNADO DE TUBERIA DE ACERO INOXIDABLE, SOLDADA SCH10S, DIAMETRO 6 PG | ML | MONTAJE DE EQUIPOS | SERVICIOS TECNICOS/ INGENIERIA | MONTAJE DE EQUIPOS | MONTAJE DE EQUIPOS | 73151501 | SERVICIOS DE CADENA DE MONTAJE
274905 | SERVICIO DE DESMONTAJE Y DISPOSICION EN LUGAR ASIGNADO DE TUBERIA DE ACERO INOXIDABLE, SOLDADA SCH10S, DIAMETRO 8 PG | ML | MONTAJE DE EQUIPOS | SERVICIOS TECNICOS/ INGENIERIA | MONTAJE DE EQUIPOS | MONTAJE DE EQUIPOS | 73151501 | SERVICIOS DE CADENA DE MONTAJE
274906 | SERVICIO DE DESMONTAJE Y DISPOSICION EN LUGAR ASIGNADO DE TUBERIA DE ACERO INOXIDABLE, SOLDADA SCH10S, DIAMETRO 10 PG | ML | MONTAJE DE EQUIPOS | SERVICIOS TECNICOS/ INGENIERIA | MONTAJE DE EQUIPOS | MONTAJE DE EQUIPOS | 73151501 | SERVICIOS DE CADENA DE MONTAJE
274907 | SERVICIO DE DESMONTAJE Y DISPOSICION EN LUGAR ASIGNADO DE TUBERIA DE ACERO INOXIDABLE, SOLDADA SCH10S, DIAMETRO 12 PG | ML | MONTAJE DE EQUIPOS | SERVICIOS TECNICOS/ INGENIERIA | MONTAJE DE EQUIPOS | MONTAJE DE EQUIPOS | 73151501 | SERVICIOS DE CADENA DE MONTAJE
274908 | SERVICIO DE DESMONTAJE Y DISPOSICION EN LUGAR ASIGNADO DE TUBERIA DE ACERO INOXIDABLE, SOLDADA SCH10S, DIAMETRO 14 PG | ML | MONTAJE DE EQUIPOS | SERVICIOS TECNICOS/ INGENIERIA | MONTAJE DE EQUIPOS | MONTAJE DE EQUIPOS | 73151501 | SERVICIOS DE CADENA DE MONTAJE
274909 | SERVICIO DE DESMONTAJE Y DISPOSICION EN LUGAR ASIGNADO DE TUBERIA DE ACERO INOXIDABLE, SOLDADA SCH10S, DIAMETRO 16 PG | ML | MONTAJE DE EQUIPOS | SERVICIOS TECNICOS/ INGENIERIA | MONTAJE DE EQUIPOS | MONTAJE DE EQUIPOS | 73151501 | SERVICIOS DE CADENA DE MONTAJE
274910 | SERVICIO DE DESMONTAJE Y DISPOSICION EN LUGAR ASIGNADO DE TUBERIA DE ACERO INOXIDABLE, SOLDADA SCH40S, DIAMETRO MENOR O IGUAL A 3/8 PG | ML | MONTAJE DE EQUIPOS | SERVICIOS TECNICOS/ INGENIERIA | MONTAJE DE EQUIPOS | MONTAJE DE EQUIPOS | 73151501 | SERVICIOS DE CADENA DE MONTAJE
274911 | SERVICIO DE DESMONTAJE Y DISPOSICION EN LUGAR ASIGNADO DE TUBERIA DE ACERO INOXIDABLE, SOLDADA SCH40S, DIAMETRO DESDE 1/2 HASTA 1 PG | ML | MONTAJE DE EQUIPOS | SERVICIOS TECNICOS/ INGENIERIA | MONTAJE DE EQUIPOS | MONTAJE DE EQUIPOS | 73151501 | SERVICIOS DE CADENA DE MONTAJE
274912 | SERVICIO DE DESMONTAJE Y DISPOSICION EN LUGAR ASIGNADO DE TUBERIA DE ACERO INOXIDABLE, SOLDADA SCH40S, DIAMETRO DESDE 1/2 HASTA 1 PG | ML | MONTAJE DE EQUIPOS | SERVICIOS TECNICOS/ INGENIERIA | MONTAJE DE EQUIPOS | MONTAJE DE EQUIPOS | 73151501 | SERVICIOS DE CADENA DE MONTAJE
274913 | SERVICIO DE DESMONTAJE Y DISPOSICION EN LUGAR ASIGNADO DE TUBERIA DE ACERO INOXIDABLE, SOLDADA SCH40S, DIAMETRO DESDE 1 1/4 HASTA 2 PG | ML | MONTAJE DE EQUIPOS | SERVICIOS TECNICOS/ INGENIERIA | MONTAJE DE EQUIPOS | MONTAJE DE EQUIPOS | 73151501 | SERVICIOS DE CADENA DE MONTAJE
274914 | SERVICIO DE DESMONTAJE Y DISPOSICION EN LUGAR ASIGNADO DE TUBERIA DE ACERO INOXIDABLE, SOLDADA SCH40S, DIAMETRO DESDE 2 1/2 HASTA 3 PG | ML | MONTAJE DE EQUIPOS | SERVICIOS TECNICOS/ INGENIERIA | MONTAJE DE EQUIPOS | MONTAJE DE EQUIPOS | 73151501 | SERVICIOS DE CADENA DE MONTAJE
274915 | SERVICIO DE DESMONTAJE Y DISPOSICION EN LUGAR ASIGNADO DE TUBERIA DE ACERO INOXIDABLE, SOLDADA SCH40S, DIAMETRO DESDE 3 1/2 HASTA 4 PG | ML | MONTAJE DE EQUIPOS | SERVICIOS TECNICOS/ INGENIERIA | MONTAJE DE EQUIPOS | MONTAJE DE EQUIPOS | 73151501 | SERVICIOS DE CADENA DE MONTAJE
274916 | SERVICIO DE DESMONTAJE Y DISPOSICION EN LUGAR ASIGNADO DE TUBERIA DE ACERO INOXIDABLE, SOLDADA SCH40S, DIAMETRO 6 PG | ML | MONTAJE DE EQUIPOS | SERVICIOS TECNICOS/ INGENIERIA | MONTAJE DE EQUIPOS | MONTAJE DE EQUIPOS | 73151501 | SERVICIOS DE CADENA DE MONTAJE
274917 | SERVICIO DE DESMONTAJE Y DISPOSICION EN LUGAR ASIGNADO DE TUBERIA DE ACERO INOXIDABLE, SOLDADA SCH40S, DIAMETRO 8 PG | ML | MONTAJE DE EQUIPOS | SERVICIOS TECNICOS/ INGENIERIA | MONTAJE DE EQUIPOS | MONTAJE DE EQUIPOS | 73151501 | SERVICIOS DE CADENA DE MONTAJE
274918 | SERVICIO DE DESMONTAJE Y DISPOSICION EN LUGAR ASIGNADO DE TUBERIA DE ACERO INOXIDABLE, SOLDADA SCH40S, DIAMETRO 10 PG | ML | MONTAJE DE EQUIPOS | SERVICIOS TECNICOS/ INGENIERIA | MONTAJE DE EQUIPOS | MONTAJE DE EQUIPOS | 73151501 | SERVICIOS DE CADENA DE MONTAJE
274919 | SERVICIO DE DESMONTAJE Y DISPOSICION EN LUGAR ASIGNADO DE TUBERIA DE ACERO INOXIDABLE, SOLDADA SCH40S, DIAMETRO 12 PG | ML | MONTAJE DE EQUIPOS | SERVICIOS TECNICOS/ INGENIERIA | MONTAJE DE EQUIPOS | MONTAJE DE EQUIPOS | 73151501 | SERVICIOS DE CADENA DE MONTAJE
274920 | SERVICIO DE DESMONTAJE Y DISPOSICION EN LUGAR ASIGNADO DE TUBERIA DE ACERO INOXIDABLE, SOLDADA SCH40S, DIAMETRO 14 PG | ML | MONTAJE DE EQUIPOS | SERVICIOS TECNICOS/ INGENIERIA | MONTAJE DE EQUIPOS | MONTAJE DE EQUIPOS | 73151501 | SERVICIOS DE CADENA DE MONTAJE
274921 | SERVICIO DE DESMONTAJE Y DISPOSICION EN LUGAR ASIGNADO DE TUBERIA DE ACERO INOXIDABLE, SOLDADA SCH40S, DIAMETRO 16 PG | ML | MONTAJE DE EQUIPOS | SERVICIOS TECNICOS/ INGENIERIA | MONTAJE DE EQUIPOS | MONTAJE DE EQUIPOS | 73151501 | SERVICIOS DE CADENA DE MONTAJE
274922 | SERVICIO DE DESMONTAJE Y DISPOSICION EN LUGAR ASIGNADO DE TUBERIA DE ACERO INOXIDABLE, SOLDADA SCH80S, DIAMETRO DESDE 1/2 HASTA 1 PG | ML | MONTAJE DE EQUIPOS | SERVICIOS TECNICOS/ INGENIERIA | MONTAJE DE EQUIPOS | MONTAJE DE EQUIPOS | 73151501 | SERVICIOS DE CADENA DE MONTAJE
274923 | SERVICIO DE DESMONTAJE Y DISPOSICION EN LUGAR ASIGNADO DE TUBERIA DE ACERO INOXIDABLE, SOLDADA SCH80S, DIAMETRO DESDE 1 1/4 HASTA 2 PG | ML | MONTAJE DE EQUIPOS | SERVICIOS TECNICOS/ INGENIERIA | MONTAJE DE EQUIPOS | MONTAJE DE EQUIPOS | 73151501 | SERVICIOS DE CADENA DE MONTAJE
274924 | SERVICIO DE DESMONTAJE Y DISPOSICION EN LUGAR ASIGNADO DE TUBERIA DE ACERO INOXIDABLE, SOLDADA SCH160S, DIAMETRO DESDE 1/2 HASTA 1 PG | ML | MONTAJE DE EQUIPOS | SERVICIOS TECNICOS/ INGENIERIA | MONTAJE DE EQUIPOS | MONTAJE DE EQUIPOS | 73151501 | SERVICIOS DE CADENA DE MONTAJE
274925 | SERVICIO DE DESMONTAJE Y DISPOSICION EN LUGAR ASIGNADO DE TUBERIA DE ACERO INOXIDABLE, SOLDADA SCH160S, DIAMETRO DESDE 1 1/4 HASTA 2 PG | ML | MONTAJE DE EQUIPOS | SERVICIOS TECNICOS/ INGENIERIA | MONTAJE DE EQUIPOS | MONTAJE DE EQUIPOS | 73151501 | SERVICIOS DE CADENA DE MONTAJE
274926 | SERVICIO DE DESMONTAJE Y DISPOSICION EN LUGAR ASIGNADO DE TUBERIA DE ACERO INOXIDABLE, ROSCADA, DIAMETRO MENOR O IGUAL A 3/8 PG | ML | MONTAJE DE EQUIPOS | SERVICIOS TECNICOS/ INGENIERIA | MONTAJE DE EQUIPOS | MONTAJE DE EQUIPOS | 73151501 | SERVICIOS DE CADENA DE MONTAJE
274927 | SERVICIO DE DESMONTAJE Y DISPOSICION EN LUGAR ASIGNADO DE TUBERIA DE ACERO INOXIDABLE, ROSCADA, DIAMETRO DESDE 1/2 HASTA 1 PG | ML | MONTAJE DE EQUIPOS | SERVICIOS TECNICOS/ INGENIERIA | MONTAJE DE EQUIPOS | MONTAJE DE EQUIPOS | 73151501 | SERVICIOS DE CADENA DE MONTAJE
274928 | SERVICIO DE DESMONTAJE Y DISPOSICION EN LUGAR ASIGNADO DE TUBERIA DE ACERO INOXIDABLE, ROSCADA, DIAMETRO DESDE 1/2 HASTA 1 PG | ML | MONTAJE DE EQUIPOS | SERVICIOS TECNICOS/ INGENIERIA | MONTAJE DE EQUIPOS | MONTAJE DE EQUIPOS | 73151501 | SERVICIOS DE CADENA DE MONTAJE
274929 | SERVICIO DE DESMONTAJE Y DISPOSICION EN LUGAR ASIGNADO DE TUBERIA DE ACERO INOXIDABLE, ROSCADA, DIAMETRO DESDE 1 1/4 HASTA 2 PG | ML | MONTAJE DE EQUIPOS | SERVICIOS TECNICOS/ INGENIERIA | MONTAJE DE EQUIPOS | MONTAJE DE EQUIPOS | 73151501 | SERVICIOS DE CADENA DE MONTAJE
274930 | SERVICIO DE DESMONTAJE Y DISPOSICION EN LUGAR ASIGNADO DE TUBERIA DE ACERO INOXIDABLE, ROSCADA, DIAMETRO DESDE 2 1/2 HASTA 3 PG | ML | MONTAJE DE EQUIPOS | SERVICIOS TECNICOS/ INGENIERIA | MONTAJE DE EQUIPOS | MONTAJE DE EQUIPOS | 73151501 | SERVICIOS DE CADENA DE MONTAJE
274931 | SERVICIO DE DESMONTAJE Y DISPOSICION EN LUGAR ASIGNADO DE TUBERIA DE ACERO INOXIDABLE, ROSCADA, DIAMETRO DESDE 3 1/2 HASTA 4 PG | ML | MONTAJE DE EQUIPOS | SERVICIOS TECNICOS/ INGENIERIA | MONTAJE DE EQUIPOS | MONTAJE DE EQUIPOS | 73151501 | SERVICIOS DE CADENA DE MONTAJE
274932 | SERVICIO DE DESMONTAJE Y DISPOSICION EN LUGAR ASIGNADO DE TUBERIA DE ACERO INOXIDABLE, PRENSADA, DIAMETRO MENOR O IGUAL A 3/8 PG | ML | MONTAJE DE EQUIPOS | SERVICIOS TECNICOS/ INGENIERIA | MONTAJE DE EQUIPOS | MONTAJE DE EQUIPOS | 73151501 | SERVICIOS DE CADENA DE MONTAJE
274933 | SERVICIO DE DESMONTAJE Y DISPOSICION EN LUGAR ASIGNADO DE TUBERIA DE ACERO INOXIDABLE, PRENSADA, DIAMETRO DESDE 1/2 HASTA 1 PG | ML | MONTAJE DE EQUIPOS | SERVICIOS TECNICOS/ INGENIERIA | MONTAJE DE EQUIPOS | MONTAJE DE EQUIPOS | 73151501 | SERVICIOS DE CADENA DE MONTAJE
274934 | SERVICIO DE DESMONTAJE Y DISPOSICION EN LUGAR ASIGNADO DE TUBERIA DE ACERO INOXIDABLE, PRENSADA, DIAMETRO DESDE 1 1/4 HASTA 2 PG | ML | MONTAJE DE EQUIPOS | SERVICIOS TECNICOS/ INGENIERIA | MONTAJE DE EQUIPOS | MONTAJE DE EQUIPOS | 73151501 | SERVICIOS DE CADENA DE MONTAJE
274935 | SERVICIO DE DESMONTAJE Y DISPOSICION EN LUGAR ASIGNADO DE TUBERIA DE ACERO INOXIDABLE, PRENSADA, DIAMETRO DESDE 2 1/2 HASTA 3 PG | ML | MONTAJE DE EQUIPOS | SERVICIOS TECNICOS/ INGENIERIA | MONTAJE DE EQUIPOS | MONTAJE DE EQUIPOS | 73151501 | SERVICIOS DE CADENA DE MONTAJE
274936 | SERVICIO DE DESMONTAJE Y DISPOSICION EN LUGAR ASIGNADO DE TUBERIA DE ACERO INOXIDABLE, PRENSADA, DIAMETRO DESDE 3 1/2 HASTA 4 PG | ML | MONTAJE DE EQUIPOS | SERVICIOS TECNICOS/ INGENIERIA | MONTAJE DE EQUIPOS | MONTAJE DE EQUIPOS | 73151501 | SERVICIOS DE CADENA DE MONTAJE
274937 | SERVICIO DE DESMONTAJE Y DISPOSICION EN LUGAR ASIGNADO DE TUBERIA DE ACERO AL CARBONO GALVANIZADA O NEGRA, ROSCADA, DIAMETRO HASTA 1 PG | ML | MONTAJE DE EQUIPOS | SERVICIOS TECNICOS/ INGENIERIA | MONTAJE DE EQUIPOS | MONTAJE DE EQUIPOS | 73151501 | SERVICIOS DE CADENA DE MONTAJE
274938 | SERVICIO DE DESMONTAJE Y DISPOSICION EN LUGAR ASIGNADO DE TUBERIA DE ACERO AL CARBONO GALVANIZADA O NEGRA, ROSCADA, DIAMETRO DESDE 1 1/4 HASTA 2 PG | ML | MONTAJE DE EQUIPOS | SERVICIOS TECNICOS/ INGENIERIA | MONTAJE DE EQUIPOS | MONTAJE DE EQUIPOS | 73151501 | SERVICIOS DE CADENA DE MONTAJE
274939 | SERVICIO DE DESMONTAJE Y DISPOSICION EN LUGAR ASIGNADO DE TUBERIA DE ACERO AL CARBONO GALVANIZADA O NEGRA, ROSCADA, DIAMETRO DESDE 2 1/2 HASTA 3 PG | ML | MONTAJE DE EQUIPOS | SERVICIOS TECNICOS/ INGENIERIA | MONTAJE DE EQUIPOS | MONTAJE DE EQUIPOS | 73151501 | SERVICIOS DE CADENA DE MONTAJE
274940 | SERVICIO DE DESMONTAJE Y DISPOSICION EN LUGAR ASIGNADO DE TUBERIA DE ACERO AL CARBONO GALVANIZADA O NEGRA, ROSCADA, DIAMETRO DESDE 3 1/2 HASTA 4 PG | ML | MONTAJE DE EQUIPOS | SERVICIOS TECNICOS/ INGENIERIA | MONTAJE DE EQUIPOS | MONTAJE DE EQUIPOS | 73151501 | SERVICIOS DE CADENA DE MONTAJE
274941 | SERVICIO DE DESMONTAJE Y DISPOSICION EN LUGAR ASIGNADO DE TUBERIA DE ACERO AL CARBONO GALVANIZADA O NEGRA, PRENSADA, DIAMETRO HASTA 1 PG | ML | MONTAJE DE EQUIPOS | SERVICIOS TECNICOS/ INGENIERIA | MONTAJE DE EQUIPOS | MONTAJE DE EQUIPOS | 73151501 | SERVICIOS DE CADENA DE MONTAJE
274942 | SERVICIO DE DESMONTAJE Y DISPOSICION EN LUGAR ASIGNADO DE TUBERIA DE ACERO AL CARBONO GALVANIZADA O NEGRA, PRENSADA, DIAMETRO DESDE 1 1/4 HASTA 2 PG | ML | MONTAJE DE EQUIPOS | SERVICIOS TECNICOS/ INGENIERIA | MONTAJE DE EQUIPOS | MONTAJE DE EQUIPOS | 73151501 | SERVICIOS DE CADENA DE MONTAJE
274943 | SERVICIO DE DESMONTAJE Y DISPOSICION EN LUGAR ASIGNADO DE TUBERIA DE ACERO AL CARBONO GALVANIZADA O NEGRA, PRENSADA, DIAMETRO DESDE 2 1/2 HASTA 3 PG | ML | MONTAJE DE EQUIPOS | SERVICIOS TECNICOS/ INGENIERIA | MONTAJE DE EQUIPOS | MONTAJE DE EQUIPOS | 73151501 | SERVICIOS DE CADENA DE MONTAJE
274944 | SERVICIO DE DESMONTAJE Y DISPOSICION EN LUGAR ASIGNADO DE TUBERIA DE ACERO AL CARBONO GALVANIZADA O NEGRA, PRENSADA, DIAMETRO DESDE 3 1/2 HASTA 4 PG | ML | MONTAJE DE EQUIPOS | SERVICIOS TECNICOS/ INGENIERIA | MONTAJE DE EQUIPOS | MONTAJE DE EQUIPOS | 73151501 | SERVICIOS DE CADENA DE MONTAJE
274945 | SERVICIO DE DESMONTAJE Y DISPOSICION EN LUGAR ASIGNADO DE TUBERIA DE ACERO AL CARBON, SOLDADA SCH40S, DIAMETRO MENOR A 1 PG | ML | MONTAJE DE EQUIPOS | SERVICIOS TECNICOS/ INGENIERIA | MONTAJE DE EQUIPOS | MONTAJE DE EQUIPOS | 73151501 | SERVICIOS DE CADENA DE MONTAJE
274946 | SERVICIO DE DESMONTAJE Y DISPOSICION EN LUGAR ASIGNADO DE TUBERIA DE ACERO AL CARBON, SOLDADA SCH40S, DIAMETRO DESDE 1 1/4 HASTA 2 PG | ML | MONTAJE DE EQUIPOS | SERVICIOS TECNICOS/ INGENIERIA | MONTAJE DE EQUIPOS | MONTAJE DE EQUIPOS | 73151501 | SERVICIOS DE CADENA DE MONTAJE
274947 | SERVICIO DE DESMONTAJE Y DISPOSICION EN LUGAR ASIGNADO DE TUBERIA DE ACERO AL CARBON, SOLDADA SCH40S, DIAMETRO DESDE 2 1/2 HASTA 3 PG | ML | MONTAJE DE EQUIPOS | SERVICIOS TECNICOS/ INGENIERIA | MONTAJE DE EQUIPOS | MONTAJE DE EQUIPOS | 73151501 | SERVICIOS DE CADENA DE MONTAJE
274948 | SERVICIO DE DESMONTAJE Y DISPOSICION EN LUGAR ASIGNADO DE TUBERIA DE ACERO AL CARBON, SOLDADA SCH40S, DIAMETRO DESDE 3 1/2 HASTA 4 PG | ML | MONTAJE DE EQUIPOS | SERVICIOS TECNICOS/ INGENIERIA | MONTAJE DE EQUIPOS | MONTAJE DE EQUIPOS | 73151501 | SERVICIOS DE CADENA DE MONTAJE
274949 | SERVICIO DE DESMONTAJE Y DISPOSICION EN LUGAR ASIGNADO DE TUBERIA DE ACERO AL CARBON, SOLDADA SCH40S, DIAMETRO 6 PG | ML | MONTAJE DE EQUIPOS | SERVICIOS TECNICOS/ INGENIERIA | MONTAJE DE EQUIPOS | MONTAJE DE EQUIPOS | 73151501 | SERVICIOS DE CADENA DE MONTAJE
274950 | SERVICIO DE DESMONTAJE Y DISPOSICION EN LUGAR ASIGNADO DE TUBERIA DE ACERO AL CARBON, SOLDADA SCH40S, DIAMETRO 8 PG | ML | MONTAJE DE EQUIPOS | SERVICIOS TECNICOS/ INGENIERIA | MONTAJE DE EQUIPOS | MONTAJE DE EQUIPOS | 73151501 | SERVICIOS DE CADENA DE MONTAJE
274951 | SERVICIO DE DESMONTAJE Y DISPOSICION EN LUGAR ASIGNADO DE TUBERIA DE ACERO AL CARBON, SOLDADA SCH40S, DIAMETRO 10 PG | ML | MONTAJE DE EQUIPOS | SERVICIOS TECNICOS/ INGENIERIA | MONTAJE DE EQUIPOS | MONTAJE DE EQUIPOS | 73151501 | SERVICIOS DE CADENA DE MONTAJE
274952 | SERVICIO DE DESMONTAJE Y DISPOSICION EN LUGAR ASIGNADO DE TUBERIA DE ACERO AL CARBON, SOLDADA SCH40S, DIAMETRO 12 PG | ML | MONTAJE DE EQUIPOS | SERVICIOS TECNICOS/ INGENIERIA | MONTAJE DE EQUIPOS | MONTAJE DE EQUIPOS | 73151501 | SERVICIOS DE CADENA DE MONTAJE
274953 | SERVICIO DE DESMONTAJE Y DISPOSICION EN LUGAR ASIGNADO DE TUBERIA DE ACERO AL CARBON, SOLDADA SCH40S, DIAMETRO 14 PG | ML | MONTAJE DE EQUIPOS | SERVICIOS TECNICOS/ INGENIERIA | MONTAJE DE EQUIPOS | MONTAJE DE EQUIPOS | 73151501 | SERVICIOS DE CADENA DE MONTAJE
274954 | SERVICIO DE DESMONTAJE Y DISPOSICION EN LUGAR ASIGNADO DE TUBERIA DE ACERO AL CARBON, SOLDADA SCH40S, DIAMETRO 16 PG | ML | MONTAJE DE EQUIPOS | SERVICIOS TECNICOS/ INGENIERIA | MONTAJE DE EQUIPOS | MONTAJE DE EQUIPOS | 73151501 | SERVICIOS DE CADENA DE MONTAJE
274955 | SERVICIO DE DESMONTAJE Y DISPOSICION EN LUGAR ASIGNADO DE TUBERIA DE ACERO AL CARBON, SOLDADA SCH80S, DIAMETRO MENOR A 1 PG | ML | MONTAJE DE EQUIPOS | SERVICIOS TECNICOS/ INGENIERIA | MONTAJE DE EQUIPOS | MONTAJE DE EQUIPOS | 73151501 | SERVICIOS DE CADENA DE MONTAJE
274956 | SERVICIO DE DESMONTAJE Y DISPOSICION EN LUGAR ASIGNADO DE TUBERIA DE ACERO AL CARBON, SOLDADA SCH80S, DIAMETRO DESDE 1 1/4 HASTA 2 PG | ML | MONTAJE DE EQUIPOS | SERVICIOS TECNICOS/ INGENIERIA | MONTAJE DE EQUIPOS | MONTAJE DE EQUIPOS | 73151501 | SERVICIOS DE CADENA DE MONTAJE
274957 | SERVICIO DE DESMONTAJE Y DISPOSICION EN LUGAR ASIGNADO DE TUBERIA DE ACERO AL CARBON, SOLDADA SCH80S, DIAMETRO DESDE 2 1/2 HASTA 3 PG | ML | MONTAJE DE EQUIPOS | SERVICIOS TECNICOS/ INGENIERIA | MONTAJE DE EQUIPOS | MONTAJE DE EQUIPOS | 73151501 | SERVICIOS DE CADENA DE MONTAJE
274958 | SERVICIO DE DESMONTAJE Y DISPOSICION EN LUGAR ASIGNADO DE TUBERIA DE ACERO AL CARBON, SOLDADA SCH80S, DIAMETRO DESDE 3 1/2 HASTA 4 PG | ML | MONTAJE DE EQUIPOS | SERVICIOS TECNICOS/ INGENIERIA | MONTAJE DE EQUIPOS | MONTAJE DE EQUIPOS | 73151501 | SERVICIOS DE CADENA DE MONTAJE
274959 | SERVICIO DE DESMONTAJE Y DISPOSICION EN LUGAR ASIGNADO DE TUBERIA DE ACERO AL CARBON, SOLDADA SCH160S, DIAMETRO MENOR A 1 PG | ML | MONTAJE DE EQUIPOS | SERVICIOS TECNICOS/ INGENIERIA | MONTAJE DE EQUIPOS | MONTAJE DE EQUIPOS | 73151501 | SERVICIOS DE CADENA DE MONTAJE
274960 | SERVICIO DE DESMONTAJE Y DISPOSICION EN LUGAR ASIGNADO DE TUBERIA DE ACERO AL CARBON, SOLDADA SCH160S, DIAMETRO DESDE 1 1/4 HASTA 2 PG | ML | MONTAJE DE EQUIPOS | SERVICIOS TECNICOS/ INGENIERIA | MONTAJE DE EQUIPOS | MONTAJE DE EQUIPOS | 73151501 | SERVICIOS DE CADENA DE MONTAJE
274961 | SERVICIO DE DESMONTAJE Y DISPOSICION EN LUGAR ASIGNADO DE TUBERIA DE ACERO AL CARBON, SOLDADA SCH160S, DIAMETRO DESDE 2 1/2 HASTA 3 PG | ML | MONTAJE DE EQUIPOS | SERVICIOS TECNICOS/ INGENIERIA | MONTAJE DE EQUIPOS | MONTAJE DE EQUIPOS | 73151501 | SERVICIOS DE CADENA DE MONTAJE
274962 | SERVICIO DE DESMONTAJE Y DISPOSICION EN LUGAR ASIGNADO DE TUBERIA DE ACERO AL CARBON, SOLDADA SCH160S, DIAMETRO DESDE 3 1/2 HASTA 4 PG | ML | MONTAJE DE EQUIPOS | SERVICIOS TECNICOS/ INGENIERIA | MONTAJE DE EQUIPOS | MONTAJE DE EQUIPOS | 73151501 | SERVICIOS DE CADENA DE MONTAJE
274963 | SERVICIO DE DESMONTAJE Y DISPOSICION EN LUGAR ASIGNADO DE TUBERIA DE ACERO PARA SISTEMAS CONTRAINCENDIO COLOR ROJO, RANURADA, DIAMETRO DESDE 1/2 HASTA 1 1/4 PG | ML | MONTAJE DE EQUIPOS | SERVICIOS TECNICOS/ INGENIERIA | MONTAJE DE EQUIPOS | MONTAJE DE EQUIPOS | 73151501 | SERVICIOS DE CADENA DE MONTAJE
274964 | SERVICIO DE DESMONTAJE Y DISPOSICION EN LUGAR ASIGNADO DE TUBERIA DE ACERO PARA SISTEMAS CONTRAINCENDIO COLOR ROJO, RANURADA, DIAMETRO DESDE 1 HASTA 1 1/2 PG | ML | MONTAJE DE EQUIPOS | SERVICIOS TECNICOS/ INGENIERIA | MONTAJE DE EQUIPOS | MONTAJE DE EQUIPOS | 73151501 | SERVICIOS DE CADENA DE MONTAJE
274965 | SERVICIO DE DESMONTAJE Y DISPOSICION EN LUGAR ASIGNADO DE TUBERIA DE ACERO PARA SISTEMAS CONTRAINCENDIO COLOR ROJO, RANURADA, DIAMETRO DESDE 2 HASTA 3 PG | ML | MONTAJE DE EQUIPOS | SERVICIOS TECNICOS/ INGENIERIA | MONTAJE DE EQUIPOS | MONTAJE DE EQUIPOS | 73151501 | SERVICIOS DE CADENA DE MONTAJE
274966 | SERVICIO DE DESMONTAJE Y DISPOSICION EN LUGAR ASIGNADO DE TUBERIA DE ACERO PARA SISTEMAS CONTRAINCENDIO COLOR ROJO, RANURADA, DIAMETRO 4 PG | ML | MONTAJE DE EQUIPOS | SERVICIOS TECNICOS/ INGENIERIA | MONTAJE DE EQUIPOS | MONTAJE DE EQUIPOS | 73151501 | SERVICIOS DE CADENA DE MONTAJE
274967 | SERVICIO DE DESMONTAJE Y DISPOSICION EN LUGAR ASIGNADO DE TUBERIA DE ACERO PARA SISTEMAS CONTRAINCENDIO COLOR ROJO, RANURADA, DIAMETRO 6 PG | ML | MONTAJE DE EQUIPOS | SERVICIOS TECNICOS/ INGENIERIA | MONTAJE DE EQUIPOS | MONTAJE DE EQUIPOS | 73151501 | SERVICIOS DE CADENA DE MONTAJE
274968 | SERVICIO DE DESMONTAJE Y DISPOSICION EN LUGAR ASIGNADO DE TUBERIA DE ACERO PARA SISTEMAS CONTRAINCENDIO COLOR ROJO, RANURADA, DIAMETRO 8 PG | ML | MONTAJE DE EQUIPOS | SERVICIOS TECNICOS/ INGENIERIA | MONTAJE DE EQUIPOS | MONTAJE DE EQUIPOS | 73151501 | SERVICIOS DE CADENA DE MONTAJE
274969 | SERVICIO DE DESMONTAJE Y DISPOSICION EN LUGAR ASIGNADO DE TUBERIA DE ACERO PARA SISTEMAS CONTRAINCENDIO COLOR ROJO, RANURADA, DIAMETRO 10 PG | ML | MONTAJE DE EQUIPOS | SERVICIOS TECNICOS/ INGENIERIA | MONTAJE DE EQUIPOS | MONTAJE DE EQUIPOS | 73151501 | SERVICIOS DE CADENA DE MONTAJE
274970 | SERVICIO DE DESMONTAJE Y DISPOSICION EN LUGAR ASIGNADO DE TUBERIA DE ACERO PARA SISTEMAS CONTRAINCENDIO COLOR ROJO, ROSCADA, DIAMETRO DESDE 1/2 HASTA 1 1/4 PG | ML | MONTAJE DE EQUIPOS | SERVICIOS TECNICOS/ INGENIERIA | MONTAJE DE EQUIPOS | MONTAJE DE EQUIPOS | 73151501 | SERVICIOS DE CADENA DE MONTAJE
274971 | SERVICIO DE DESMONTAJE Y DISPOSICION EN LUGAR ASIGNADO DE TUBERIA DE ACERO PARA SISTEMAS CONTRAINCENDIO COLOR ROJO, ROSCADA, DIAMETRO DESDE 1 HASTA 1 1/2 PG | ML | MONTAJE DE EQUIPOS | SERVICIOS TECNICOS/ INGENIERIA | MONTAJE DE EQUIPOS | MONTAJE DE EQUIPOS | 73151501 | SERVICIOS DE CADENA DE MONTAJE
274972 | SERVICIO DE DESMONTAJE Y DISPOSICION EN LUGAR ASIGNADO DE TUBERIA DE ACERO PARA SISTEMAS CONTRAINCENDIO COLOR ROJO, ROSCADA, DIAMETRO DESDE 2 HASTA 3 PG | ML | MONTAJE DE EQUIPOS | SERVICIOS TECNICOS/ INGENIERIA | MONTAJE DE EQUIPOS | MONTAJE DE EQUIPOS | 73151501 | SERVICIOS DE CADENA DE MONTAJE
274973 | SERVICIO DE DESMONTAJE Y DISPOSICION EN LUGAR ASIGNADO DE TUBERIA DE ACERO PARA SISTEMAS CONTRAINCENDIO COLOR ROJO, ROSCADA, DIAMETRO 4 PG | ML | MONTAJE DE EQUIPOS | SERVICIOS TECNICOS/ INGENIERIA | MONTAJE DE EQUIPOS | MONTAJE DE EQUIPOS | 73151501 | SERVICIOS DE CADENA DE MONTAJE
274974 | SERVICIO DE MONTAJE EN POSO DE BOMBA TIPO LAPICERO CON POTENCIA MENOR O IGUALE A 100HP, CON SU RAMAL DE IMPULSION ( CODO, VALVULA DE RETENCION, VALVULA DE MARIPOSA, UNION DE DE DESMONTAJE Y ACCESORIOS | UN | MONTAJE DE EQUIPOS | SERVICIOS TECNICOS/ INGENIERIA | MONTAJE DE EQUIPOS | MONTAJE DE EQUIPOS | 73151501 | SERVICIOS DE CADENA DE MONTAJE
274975 | SERVICIO DE MONTAJE DE BOMBA TIPO LAPICERO CON POTENCIA MAYOR A 100HP MENOR O IGUAL A 250HP, CON SU RAMAL DE IMPULSION ( CODO, VALVULA DE RETENCION, VALVULA DE MARIPOSA, UNION DE DE DESMONTAJE Y ACCESORIOS | UN | MONTAJE DE EQUIPOS | SERVICIOS TECNICOS/ INGENIERIA | MONTAJE DE EQUIPOS | MONTAJE DE EQUIPOS | 73151501 | SERVICIOS DE CADENA DE MONTAJE
274976 | SERVICIO DE MONTAJE DE BOMBA TIPO LAPICERO CON POTENCIA MAYOR A 250HP MENOR O IGUAL A 400HP, CON SU RAMAL DE IMPULSION ( CODO, VALVULA DE RETENCION, VALVULA DE MARIPOSA, UNION DE DE DESMONTAJE Y ACCESORIOS | UN | MONTAJE DE EQUIPOS | SERVICIOS TECNICOS/ INGENIERIA | MONTAJE DE EQUIPOS | MONTAJE DE EQUIPOS | 73151501 | SERVICIOS DE CADENA DE MONTAJE
274977 | SERVICIO DE MONTAJE DE BOMBA TIPO SUPERFICIE CON POTENCIA MENOR O IGUAL A 100HP, CON SU RAMAL DE IMPULSION ( CODO, VALVULA DE RETENCION, VALVULA DE MARIPOSA, UNION DE DE DESMONTAJE, VALVULA DE SUCCION Y ACCESORIOS | UN | MONTAJE DE EQUIPOS | SERVICIOS TECNICOS/ INGENIERIA | MONTAJE DE EQUIPOS | MONTAJE DE EQUIPOS | 73151501 | SERVICIOS DE CADENA DE MONTAJE
274978 | SERVICIO DE MONTAJE DE BOMBA TIPO SUPERFICIE CON POTENCIA MAYOR A 100HP MENOR A 250HP, CON SU RAMAL DE IMPULSION ( CODO, VALVULA DE RETENCION, VALVULA DE MARIPOSA, UNION DE DE DESMONTAJE, VALVULA DE SUCCION Y ACCESORIOS | UN | MONTAJE DE EQUIPOS | SERVICIOS TECNICOS/ INGENIERIA | MONTAJE DE EQUIPOS | MONTAJE DE EQUIPOS | 73151501 | SERVICIOS DE CADENA DE MONTAJE
274979 | SERVICIO DE MONTAJE DE BOMBA TIPO SUPERFICIE CON POTENCIA MAYOR A 250HP MENOR O IGUAL A 500HP, CON SU RAMAL DE IMPULSION ( CODO, VALVULA DE RETENCION, VALVULA DE MARIPOSA, UNION DE DE DESMONTAJE, VALVULA DE SUCCION Y ACCESORIOS | UN | MONTAJE DE EQUIPOS | SERVICIOS TECNICOS/ INGENIERIA | MONTAJE DE EQUIPOS | MONTAJE DE EQUIPOS | 73151501 | SERVICIOS DE CADENA DE MONTAJE
274980 | SERVICIO DE MONTAJE DE BOMBA TIPO SUPERFICIE CON POTENCIA MAYOR A 500HP MENOR O IGUAL A 1000HP, CON SU RAMAL DE IMPULSION ( CODO, VALVULA DE RETENCION, VALVULA DE MARIPOSA, UNION DE DE DESMONTAJE, VALVULA DE SUCCION Y ACCESORIOS | UN | MONTAJE DE EQUIPOS | SERVICIOS TECNICOS/ INGENIERIA | MONTAJE DE EQUIPOS | MONTAJE DE EQUIPOS | 73151501 | SERVICIOS DE CADENA DE MONTAJE
274981 | SERVICIO DE MONTAJE DE BOMBA TIPO SUPERFICIE CON POTENCIA MAYOR A 1000HP MENOR O IGUAL A 1500HP, CON SU RAMAL DE IMPULSION ( CODO, VALVULA DE RETENCION, VALVULA DE MARIPOSA, UNION DE DE DESMONTAJE, VALVULA DE SUCCION Y ACCESORIOS | UN | MONTAJE DE EQUIPOS | SERVICIOS TECNICOS/ INGENIERIA | MONTAJE DE EQUIPOS | MONTAJE DE EQUIPOS | 73151501 | SERVICIOS DE CADENA DE MONTAJE
274982 | SERVICIO DE MONTAJE DE BOMBA TIPO SUPERFICIE CON POTENCIA MAYOR A 1500HP MENOR O IGUAL A 2000HP, CON SU RAMAL DE IMPULSION ( CODO, VALVULA DE RETENCION, VALVULA DE MARIPOSA, UNION DE DE DESMONTAJE, VALVULA DE SUCCION Y ACCESORIOS | UN | MONTAJE DE EQUIPOS | SERVICIOS TECNICOS/ INGENIERIA | MONTAJE DE EQUIPOS | MONTAJE DE EQUIPOS | 73151501 | SERVICIOS DE CADENA DE MONTAJE
274983 | SERVICIO DE MONTAJE DE BOMBA TIPO SUPERFICIE CON POTENCIA MAYOR A 2000HP MENOR O IGUAL A 6000HP, CON SU RAMAL DE IMPULSION ( CODO, VALVULA DE RETENCION, VALVULA DE MARIPOSA, UNION DE DE DESMONTAJE, VALVULA DE SUCCION Y ACCESORIOS | UN | MONTAJE DE EQUIPOS | SERVICIOS TECNICOS/ INGENIERIA | MONTAJE DE EQUIPOS | MONTAJE DE EQUIPOS | 73151501 | SERVICIOS DE CADENA DE MONTAJE
274984 | SERVICIO DE MONTAJE DE BOMBA TIPO TURBINA CON POTENCIA MENOR O IGUALE A 100HP, CON SU RAMAL DE IMPULSION ( CODO, VALVULA DE RETENCION, VALVULA DE MARIPOSA, UNION DE DE DESMONTAJE, VALVULA DE SUCCION Y ACCESORIOS | UN | MONTAJE DE EQUIPOS | SERVICIOS TECNICOS/ INGENIERIA | MONTAJE DE EQUIPOS | MONTAJE DE EQUIPOS | 73151501 | SERVICIOS DE CADENA DE MONTAJE
274985 | SERVICIO DE MONTAJE DE BOMBA TIPO TURBINA CON POTENCIA MAYOR A 100HP MENOR O IGUAL A 250HPP, CON SU RAMAL DE IMPULSION ( CODO, VALVULA DE RETENCION, VALVULA DE MARIPOSA, UNION DE DE DESMONTAJE, VALVULA DE SUCCION Y ACCESORIOS | UN | MONTAJE DE EQUIPOS | SERVICIOS TECNICOS/ INGENIERIA | MONTAJE DE EQUIPOS | MONTAJE DE EQUIPOS | 73151501 | SERVICIOS DE CADENA DE MONTAJE
274986 | SERVICIO DE MONTAJE DE BOMBA TIPO TURBINA CON POTENCIA MAYOR A 250HP MENOR O IGUAL A 400HP, CON SU RAMAL DE IMPULSION ( CODO, VALVULA DE RETENCION, VALVULA DE MARIPOSA, UNION DE DE DESMONTAJE, VALVULA DE SUCCION Y ACCESORIOS | UN | MONTAJE DE EQUIPOS | SERVICIOS TECNICOS/ INGENIERIA | MONTAJE DE EQUIPOS | MONTAJE DE EQUIPOS | 73151501 | SERVICIOS DE CADENA DE MONTAJE
274987 | SERVICIO DE MONTAJE DE BOMBA TIPO TURBINA CON POTENCIA MAYOR A 400HP MENOR O IGUAL A 600HP, CON SU RAMAL DE IMPULSION ( CODO, VALVULA DE RETENCION, VALVULA DE MARIPOSA, UNION DE DE DESMONTAJE, VALVULA DE SUCCION Y ACCESORIOS | UN | MONTAJE DE EQUIPOS | SERVICIOS TECNICOS/ INGENIERIA | MONTAJE DE EQUIPOS | MONTAJE DE EQUIPOS | 73151501 | SERVICIOS DE CADENA DE MONTAJE
274988 | SERVICIO DE MONTAJE DE BOMBA TIPO TURBINA CON POTENCIA MAYOR A 600HP MENOR O IGUAL A 800HP, CON SU RAMAL DE IMPULSION ( CODO, VALVULA DE RETENCION, VALVULA DE MARIPOSA, UNION DE DE DESMONTAJE, VALVULA DE SUCCION Y ACCESORIOS | UN | MONTAJE DE EQUIPOS | SERVICIOS TECNICOS/ INGENIERIA | MONTAJE DE EQUIPOS | MONTAJE DE EQUIPOS | 73151501 | SERVICIOS DE CADENA DE MONTAJE
274989 | SERVICIO DE MONTAJE DE BOMBA TIPO TURBINA CON POTENCIA MAYOR A 800HP MENOR O IGUAL A 1000HP, CON SU RAMAL DE IMPULSION ( CODO, VALVULA DE RETENCION, VALVULA DE MARIPOSA, UNION DE DE DESMONTAJE, VALVULA DE SUCCION Y ACCESORIOS | UN | MONTAJE DE EQUIPOS | SERVICIOS TECNICOS/ INGENIERIA | MONTAJE DE EQUIPOS | MONTAJE DE EQUIPOS | 73151501 | SERVICIOS DE CADENA DE MONTAJE
274990 | SERVICIO DE MONTAJE DE VALVULAS MARIPOSA, DIAMETRO DESDE 100 MM HASTA 300 MM | UN | MONTAJE DE EQUIPOS | SERVICIOS TECNICOS/ INGENIERIA | MONTAJE DE EQUIPOS | MONTAJE DE EQUIPOS | 73151501 | SERVICIOS DE CADENA DE MONTAJE
274991 | SERVICIO DE MONTAJE DE VALVULAS MARIPOSA, DIAMETRO DESDE 300 MM HASTA 600 MM | UN | MONTAJE DE EQUIPOS | SERVICIOS TECNICOS/ INGENIERIA | MONTAJE DE EQUIPOS | MONTAJE DE EQUIPOS | 73151501 | SERVICIOS DE CADENA DE MONTAJE
274992 | SERVICIO DE MONTAJE DE VALVULAS MARIPOSA, DIAMETRO DESDE 600 MM HASTA 900 MM | UN | MONTAJE DE EQUIPOS | SERVICIOS TECNICOS/ INGENIERIA | MONTAJE DE EQUIPOS | MONTAJE DE EQUIPOS | 73151501 | SERVICIOS DE CADENA DE MONTAJE
274993 | SERVICIO DE MONTAJE DE VALVULAS MARIPOSA, DIAMETRO DESDE 900 MM HASTA 1200 MM | UN | MONTAJE DE EQUIPOS | SERVICIOS TECNICOS/ INGENIERIA | MONTAJE DE EQUIPOS | MONTAJE DE EQUIPOS | 73151501 | SERVICIOS DE CADENA DE MONTAJE
274994 | SERVICIO DE MONTAJE DE VALVULAS MARIPOSA, DIAMETRO DESDE 1200 MM HASTA 1500 MM | UN | MONTAJE DE EQUIPOS | SERVICIOS TECNICOS/ INGENIERIA | MONTAJE DE EQUIPOS | MONTAJE DE EQUIPOS | 73151501 | SERVICIOS DE CADENA DE MONTAJE
274995 | SERVICIO DE MONTAJE DE VALVULAS MARIPOSA, DIAMETRO DESDE 1500 MM HASTA 1800 MM | UN | MONTAJE DE EQUIPOS | SERVICIOS TECNICOS/ INGENIERIA | MONTAJE DE EQUIPOS | MONTAJE DE EQUIPOS | 73151501 | SERVICIOS DE CADENA DE MONTAJE
274996 | SERVICIO DE MONTAJE DE VALVULAS MARIPOSA, DIAMETRO DESDE 1800 MM HASTA 2100 MM | UN | MONTAJE DE EQUIPOS | SERVICIOS TECNICOS/ INGENIERIA | MONTAJE DE EQUIPOS | MONTAJE DE EQUIPOS | 73151501 | SERVICIOS DE CADENA DE MONTAJE
274997 | SERVICIO DE MONTAJE DE VALVULAS MARIPOSA, DIAMETRO DESDE 2100 MM HASTA 2500 MM | UN | MONTAJE DE EQUIPOS | SERVICIOS TECNICOS/ INGENIERIA | MONTAJE DE EQUIPOS | MONTAJE DE EQUIPOS | 73151501 | SERVICIOS DE CADENA DE MONTAJE
274998 | SERVICIO DE MONTAJE DE VALVULAS MARIPOSA, DIAMETRO DESDE 2500 MM HASTA 3000 MM | UN | MONTAJE DE EQUIPOS | SERVICIOS TECNICOS/ INGENIERIA | MONTAJE DE EQUIPOS | MONTAJE DE EQUIPOS | 73151501 | SERVICIOS DE CADENA DE MONTAJE
274999 | SERVICIO DE MONTAJE DE VALVULAS COMPUERTA, DIAMETRO DESDE 100 MM HASTA 300 MM | UN | MONTAJE DE EQUIPOS | SERVICIOS TECNICOS/ INGENIERIA | MONTAJE DE EQUIPOS | MONTAJE DE EQUIPOS | 73151501 | SERVICIOS DE CADENA DE MONTAJE
275000 | SERVICIO DE MONTAJE DE VALVULAS COMPUERTA, DIAMETRO DESDE 300 MM HASTA 600 MM | UN | MONTAJE DE EQUIPOS | SERVICIOS TECNICOS/ INGENIERIA | MONTAJE DE EQUIPOS | MONTAJE DE EQUIPOS | 73151501 | SERVICIOS DE CADENA DE MONTAJE
275001 | SERVICIO DE MONTAJE DE VALVULAS COMPUERTA, DIAMETRO DESDE 600 MM HASTA 900 MM | UN | MONTAJE DE EQUIPOS | SERVICIOS TECNICOS/ INGENIERIA | MONTAJE DE EQUIPOS | MONTAJE DE EQUIPOS | 73151501 | SERVICIOS DE CADENA DE MONTAJE
275002 | SERVICIO DE MONTAJE DE VALVULAS COMPUERTA, DIAMETRO DESDE 900 MM HASTA 1200 MM | UN | MONTAJE DE EQUIPOS | SERVICIOS TECNICOS/ INGENIERIA | MONTAJE DE EQUIPOS | MONTAJE DE EQUIPOS | 73151501 | SERVICIOS DE CADENA DE MONTAJE
275003 | SERVICIO DE MONTAJE DE VALVULAS COMPUERTA, DIAMETRO DESDE 1200 MM HASTA 1500 MM | UN | MONTAJE DE EQUIPOS | SERVICIOS TECNICOS/ INGENIERIA | MONTAJE DE EQUIPOS | MONTAJE DE EQUIPOS | 73151501 | SERVICIOS DE CADENA DE MONTAJE
275004 | SERVICIO DE MONTAJE DE VALVULAS DE RETENCION, DIAMETRO DESDE 100 MM HASTA 300 MM | UN | MONTAJE DE EQUIPOS | SERVICIOS TECNICOS/ INGENIERIA | MONTAJE DE EQUIPOS | MONTAJE DE EQUIPOS | 73151501 | SERVICIOS DE CADENA DE MONTAJE
275005 | SERVICIO DE MONTAJE DE VALVULAS DE RETENCION, DIAMETRO DESDE 300 MM HASTA 600 MM | UN | MONTAJE DE EQUIPOS | SERVICIOS TECNICOS/ INGENIERIA | MONTAJE DE EQUIPOS | MONTAJE DE EQUIPOS | 73151501 | SERVICIOS DE CADENA DE MONTAJE
275006 | SERVICIO DE MONTAJE DE VALVULAS DE RETENCION, DIAMETRO DESDE 600 MM HASTA 900 MM | UN | MONTAJE DE EQUIPOS | SERVICIOS TECNICOS/ INGENIERIA | MONTAJE DE EQUIPOS | MONTAJE DE EQUIPOS | 73151501 | SERVICIOS DE CADENA DE MONTAJE
275007 | SERVICIO DE MONTAJE DE VALVULAS DE RETENCION, DIAMETRO DESDE 900 MM HASTA 1200 MM | UN | MONTAJE DE EQUIPOS | SERVICIOS TECNICOS/ INGENIERIA | MONTAJE DE EQUIPOS | MONTAJE DE EQUIPOS | 73151501 | SERVICIOS DE CADENA DE MONTAJE
275008 | SERVICIO DE MONTAJE DE VALVULAS DE RETENCION, DIAMETRO DESDE 1200 MM HASTA 1500 MM | UN | MONTAJE DE EQUIPOS | SERVICIOS TECNICOS/ INGENIERIA | MONTAJE DE EQUIPOS | MONTAJE DE EQUIPOS | 73151501 | SERVICIOS DE CADENA DE MONTAJE
275009 | SERVICIO DE MONTAJE DE VALVULAS DE FLUJO ANULAR, DIAMETRO DESDE 100 MM HASTA 300 MM | UN | MONTAJE DE EQUIPOS | SERVICIOS TECNICOS/ INGENIERIA | MONTAJE DE EQUIPOS | MONTAJE DE EQUIPOS | 73151501 | SERVICIOS DE CADENA DE MONTAJE
275010 | SERVICIO DE MONTAJE DE VALVULAS DE FLUJO ANULAR, DIAMETRO DESDE 300 MM HASTA 600 MM | UN | MONTAJE DE EQUIPOS | SERVICIOS TECNICOS/ INGENIERIA | MONTAJE DE EQUIPOS | MONTAJE DE EQUIPOS | 73151501 | SERVICIOS DE CADENA DE MONTAJE
275011 | SERVICIO DE MONTAJE DE VALVULAS DE FLUJO ANULAR, DIAMETRO DESDE 600 MM HASTA 900 MM | UN | MONTAJE DE EQUIPOS | SERVICIOS TECNICOS/ INGENIERIA | MONTAJE DE EQUIPOS | MONTAJE DE EQUIPOS | 73151501 | SERVICIOS DE CADENA DE MONTAJE
275012 | SERVICIO DE MONTAJE DE VALVULAS DE FLUJO ANULAR, DIAMETRO DESDE 900 MM HASTA 1200 MM | UN | MONTAJE DE EQUIPOS | SERVICIOS TECNICOS/ INGENIERIA | MONTAJE DE EQUIPOS | MONTAJE DE EQUIPOS | 73151501 | SERVICIOS DE CADENA DE MONTAJE
275013 | SERVICIO DE MONTAJE DE VALVULAS DE VENTOSA, DIAMETRO DESDE 100 MM HASTA 300 MM | UN | MONTAJE DE EQUIPOS | SERVICIOS TECNICOS/ INGENIERIA | MONTAJE DE EQUIPOS | MONTAJE DE EQUIPOS | 73151501 | SERVICIOS DE CADENA DE MONTAJE
275014 | SERVICIO DE MONTAJE DE VALVULAS DE VENTOSA, DIAMETRO DESDE 300 MM HASTA 600 MM | UN | MONTAJE DE EQUIPOS | SERVICIOS TECNICOS/ INGENIERIA | MONTAJE DE EQUIPOS | MONTAJE DE EQUIPOS | 73151501 | SERVICIOS DE CADENA DE MONTAJE
275015 | SERVICIO DE MONTAJE DE VALVULA DE BOLA, DIAMETRO DESDE 100 MM HASTA 300 MM | UN | MONTAJE DE EQUIPOS | SERVICIOS TECNICOS/ INGENIERIA | MONTAJE DE EQUIPOS | MONTAJE DE EQUIPOS | 73151501 | SERVICIOS DE CADENA DE MONTAJE
275016 | SERVICIO DE MONTAJE DE VALVULA DE BOLA, DIAMETRO DESDE 300 MM HASTA 600 MM | UN | MONTAJE DE EQUIPOS | SERVICIOS TECNICOS/ INGENIERIA | MONTAJE DE EQUIPOS | MONTAJE DE EQUIPOS | 73151501 | SERVICIOS DE CADENA DE MONTAJE
275017 | SERVICIO DE MONTAJE DE VALVULA DE BOLA, DIAMETRO DESDE 600 MM HASTA 900 MM | UN | MONTAJE DE EQUIPOS | SERVICIOS TECNICOS/ INGENIERIA | MONTAJE DE EQUIPOS | MONTAJE DE EQUIPOS | 73151501 | SERVICIOS DE CADENA DE MONTAJE
275018 | SERVICIO DE MONTAJE DE VALVULA DE BOLA, DIAMETRO DESDE 900 MM HASTA1200 MM | UN | MONTAJE DE EQUIPOS | SERVICIOS TECNICOS/ INGENIERIA | MONTAJE DE EQUIPOS | MONTAJE DE EQUIPOS | 73151501 | SERVICIOS DE CADENA DE MONTAJE
275019 | SERVICIO DE MONTAJE DE VALVULA DE BOLA, DIAMETRO DESDE 1200 MM HASTA1500 MM | UN | MONTAJE DE EQUIPOS | SERVICIOS TECNICOS/ INGENIERIA | MONTAJE DE EQUIPOS | MONTAJE DE EQUIPOS | 73151501 | SERVICIOS DE CADENA DE MONTAJE
275020 | SERVICIO DE MONTAJE DE VALVULA DE BOLA ROSCADA, DIAMETRO DESDE 25 MM HASTA 50 MM | UN | MONTAJE DE EQUIPOS | SERVICIOS TECNICOS/ INGENIERIA | MONTAJE DE EQUIPOS | MONTAJE DE EQUIPOS | 73151501 | SERVICIOS DE CADENA DE MONTAJE
275021 | SERVICIO DE MONTAJE DE VALVULA DE BOLA ROSCADA, DIAMETRO DESDE 50 MM HASTA 100 MM | UN | MONTAJE DE EQUIPOS | SERVICIOS TECNICOS/ INGENIERIA | MONTAJE DE EQUIPOS | MONTAJE DE EQUIPOS | 73151501 | SERVICIOS DE CADENA DE MONTAJE
275022 | SERVICIO DE MONTAJE DE VALVULA REGUADORA DE PRESION, DIAMETRO DESDE 100 MM HASTA 300 MM | UN | MONTAJE DE EQUIPOS | SERVICIOS TECNICOS/ INGENIERIA | MONTAJE DE EQUIPOS | MONTAJE DE EQUIPOS | 73151501 | SERVICIOS DE CADENA DE MONTAJE
275023 | SERVICIO DE MONTAJE DE VALVULA REGUADORA DE PRESION, DIAMETRO DESDE 300 MM HASTA 600 MM | UN | MONTAJE DE EQUIPOS | SERVICIOS TECNICOS/ INGENIERIA | MONTAJE DE EQUIPOS | MONTAJE DE EQUIPOS | 73151501 | SERVICIOS DE CADENA DE MONTAJE
275024 | SERVICIO DE MONTAJE DE VALVULA REGUADORA DE PRESION, DIAMETRO DESDE 600 MM HASTA 900 MM | UN | MONTAJE DE EQUIPOS | SERVICIOS TECNICOS/ INGENIERIA | MONTAJE DE EQUIPOS | MONTAJE DE EQUIPOS | 73151501 | SERVICIOS DE CADENA DE MONTAJE
275025 | SERVICIO DE MONTAJE DE UNIONE DE DESMONTAJE DRESSER DIAMETRO DESDE 100 MM HASTA 300 MM | UN | MONTAJE DE EQUIPOS | SERVICIOS TECNICOS/ INGENIERIA | MONTAJE DE EQUIPOS | MONTAJE DE EQUIPOS | 73151501 | SERVICIOS DE CADENA DE MONTAJE
275026 | SERVICIO DE MONTAJE DE UNION DE DESMONTAJE DRESSER DIAMETRO DESDE 300 MM HASTA 600 MM | UN | MONTAJE DE EQUIPOS | SERVICIOS TECNICOS/ INGENIERIA | MONTAJE DE EQUIPOS | MONTAJE DE EQUIPOS | 73151501 | SERVICIOS DE CADENA DE MONTAJE
275027 | SERVICIO DE MONTAJE DE UNION DE DESMONTAJE DRESSER DIAMETRO DESDE 600 MM HASTA 900 MM | UN | MONTAJE DE EQUIPOS | SERVICIOS TECNICOS/ INGENIERIA | MONTAJE DE EQUIPOS | MONTAJE DE EQUIPOS | 73151501 | SERVICIOS DE CADENA DE MONTAJE
275028 | SERVICIO DE MONTAJE DE UNION DE DESMONTAJE DRESSER DIAMETRO DESDE 900 MM HASTA 1200 MM | UN | MONTAJE DE EQUIPOS | SERVICIOS TECNICOS/ INGENIERIA | MONTAJE DE EQUIPOS | MONTAJE DE EQUIPOS | 73151501 | SERVICIOS DE CADENA DE MONTAJE
275029 | SERVICIO DE MONTAJE DE UNION DE DESMONTAJE DRESSER DIAMETRO DESDE 1200 MM HASTA 1500 MM | UN | MONTAJE DE EQUIPOS | SERVICIOS TECNICOS/ INGENIERIA | MONTAJE DE EQUIPOS | MONTAJE DE EQUIPOS | 73151501 | SERVICIOS DE CADENA DE MONTAJE
275030 | SERVICIO DE MONTAJE DE UNION DE DESMONTAJE DRESSER DIAMETRO DESDE 100 MM HASTA 300 MM | UN | MONTAJE DE EQUIPOS | SERVICIOS TECNICOS/ INGENIERIA | MONTAJE DE EQUIPOS | MONTAJE DE EQUIPOS | 73151501 | SERVICIOS DE CADENA DE MONTAJE
275031 | SERVICIO DE MONTAJE DE UNION DE DESMONTAJE AUTOPORTANTE DIAMETRO DESDE 300 MM HASTA 600 MM | UN | MONTAJE DE EQUIPOS | SERVICIOS TECNICOS/ INGENIERIA | MONTAJE DE EQUIPOS | MONTAJE DE EQUIPOS | 73151501 | SERVICIOS DE CADENA DE MONTAJE
275032 | SERVICIO DE MONTAJE DE UNION DE DESMONTAJE AUTOPORTANTE DIAMETRO DESDE 600 MM HASTA 900 MM | UN | MONTAJE DE EQUIPOS | SERVICIOS TECNICOS/ INGENIERIA | MONTAJE DE EQUIPOS | MONTAJE DE EQUIPOS | 73151501 | SERVICIOS DE CADENA DE MONTAJE
275033 | SERVICIO DE MONTAJE DE UNION DE DESMONTAJE AUTOPORTANTE DIAMETRO DESDE 1900 MM HASTA 1200 MM | UN | MONTAJE DE EQUIPOS | SERVICIOS TECNICOS/ INGENIERIA | MONTAJE DE EQUIPOS | MONTAJE DE EQUIPOS | 73151501 | SERVICIOS DE CADENA DE MONTAJE
275034 | SERVICIO DE MONTAJE DE UNION DE DESMONTAJE AUTOPORTANTE DIAMETRO DESDE 1200 MM HASTA 1500 MM | UN | MONTAJE DE EQUIPOS | SERVICIOS TECNICOS/ INGENIERIA | MONTAJE DE EQUIPOS | MONTAJE DE EQUIPOS | 73151501 | SERVICIOS DE CADENA DE MONTAJE
275035 | SERVICIO DE MONTAJE DE UNION DE DESMONTAJE AUTOPORTANTE DIAMETRO DESDE 1500 MM HASTA 1800 MM | UN | MONTAJE DE EQUIPOS | SERVICIOS TECNICOS/ INGENIERIA | MONTAJE DE EQUIPOS | MONTAJE DE EQUIPOS | 73151501 | SERVICIOS DE CADENA DE MONTAJE
275036 | SERVICIO DE MONTAJE DE UNION DE DESMONTAJE AUTOPORTANTE DIAMETRO DESDE 1800 MM HASTA 2100 MM | UN | MONTAJE DE EQUIPOS | SERVICIOS TECNICOS/ INGENIERIA | MONTAJE DE EQUIPOS | MONTAJE DE EQUIPOS | 73151501 | SERVICIOS DE CADENA DE MONTAJE
275037 | SERVICIO DE MONTAJE DE UNION DE DESMONTAJE AUTOPORTANTE DIAMETRO DESDE 2100 MM HASTA 2400 MM | UN | MONTAJE DE EQUIPOS | SERVICIOS TECNICOS/ INGENIERIA | MONTAJE DE EQUIPOS | MONTAJE DE EQUIPOS | 73151501 | SERVICIOS DE CADENA DE MONTAJE
275038 | SERVICIO DE MONTAJE DE UNION DE DESMONTAJE AUTOPORTANTE DIAMETRO DESDE 2400 MM HASTA 3000 MM | UN | MONTAJE DE EQUIPOS | SERVICIOS TECNICOS/ INGENIERIA | MONTAJE DE EQUIPOS | MONTAJE DE EQUIPOS | 73151501 | SERVICIOS DE CADENA DE MONTAJE
275039 | SERVICIO DE MONTAJE DE MACROMEDIDOR, DIAMETRO DESDE 100 MM HASTA 300 MM | UN | MONTAJE DE EQUIPOS | SERVICIOS TECNICOS/ INGENIERIA | MONTAJE DE EQUIPOS | MONTAJE DE EQUIPOS | 73151501 | SERVICIOS DE CADENA DE MONTAJE
275040 | SERVICIO DE MONTAJE DE MACROMEDIDOR, DIAMETRO DESDE 300 MM HASTA 600 MM | UN | MONTAJE DE EQUIPOS | SERVICIOS TECNICOS/ INGENIERIA | MONTAJE DE EQUIPOS | MONTAJE DE EQUIPOS | 73151501 | SERVICIOS DE CADENA DE MONTAJE
275041 | SERVICIO DE MONTAJE DE MACROMEDIDOR, DIAMETRO DESDE 600 MM HASTA 900 MM | UN | MONTAJE DE EQUIPOS | SERVICIOS TECNICOS/ INGENIERIA | MONTAJE DE EQUIPOS | MONTAJE DE EQUIPOS | 73151501 | SERVICIOS DE CADENA DE MONTAJE
275042 | SERVICIO DE MONTAJE DE MACROMEDIDOR, DIAMETRO DESDE 900 MM HASTA 1200 MM | UN | MONTAJE DE EQUIPOS | SERVICIOS TECNICOS/ INGENIERIA | MONTAJE DE EQUIPOS | MONTAJE DE EQUIPOS | 73151501 | SERVICIOS DE CADENA DE MONTAJE
275043 | SERVICIO DE MONTAJE DE MACROMEDIDOR, DIAMETRO DESDE 1200MM HASTA 1500 MM | UN | MONTAJE DE EQUIPOS | SERVICIOS TECNICOS/ INGENIERIA | MONTAJE DE EQUIPOS | MONTAJE DE EQUIPOS | 73151501 | SERVICIOS DE CADENA DE MONTAJE
275044 | SERVICIO DE MONTAJE DE MACROMEDIDOR, DIAMETRO DESDE 1500MM HASTA 1800 MM | UN | MONTAJE DE EQUIPOS | SERVICIOS TECNICOS/ INGENIERIA | MONTAJE DE EQUIPOS | MONTAJE DE EQUIPOS | 73151501 | SERVICIOS DE CADENA DE MONTAJE
275045 | SERVICIO DE MONTAJE DE MACROMEDIDOR, DIAMETRO DESDE 1500MM HASTA 1800 MM | UN | MONTAJE DE EQUIPOS | SERVICIOS TECNICOS/ INGENIERIA | MONTAJE DE EQUIPOS | MONTAJE DE EQUIPOS | 73151501 | SERVICIOS DE CADENA DE MONTAJE
275046 | SERVICIO DE MONTAJE DE MACROMEDIDOR, DIAMETRO DESDE 1800MM HASTA 2100 MM | UN | MONTAJE DE EQUIPOS | SERVICIOS TECNICOS/ INGENIERIA | MONTAJE DE EQUIPOS | MONTAJE DE EQUIPOS | 73151501 | SERVICIOS DE CADENA DE MONTAJE
275047 | SERVICIO DE MONTAJE DE MACROMEDIDOR, DIAMETRO DESDE 2100MM HASTA 2500 MM | UN | MONTAJE DE EQUIPOS | SERVICIOS TECNICOS/ INGENIERIA | MONTAJE DE EQUIPOS | MONTAJE DE EQUIPOS | 73151501 | SERVICIOS DE CADENA DE MONTAJE
275048 | SERVICIO DE MONTAJE DE MACROMEDIDOR, DIAMETRO DESDE 2500MM HASTA 3000 MM | UN | MONTAJE DE EQUIPOS | SERVICIOS TECNICOS/ INGENIERIA | MONTAJE DE EQUIPOS | MONTAJE DE EQUIPOS | 73151501 | SERVICIOS DE CADENA DE MONTAJE
275049 | SERVICIO DE MONTAJE DE TANQUE HDRONEUMATICO CON CAPACIDADES DE 2500L HASTA 3000L | UN | MONTAJE DE EQUIPOS | SERVICIOS TECNICOS/ INGENIERIA | MONTAJE DE EQUIPOS | MONTAJE DE EQUIPOS | 73151501 | SERVICIOS DE CADENA DE MONTAJE
275050 | SERVICIO DE MONTAJE DE TANQUE HDRONEUMATICO CON CAPACIDADES DE 3000L HASTA 4000L | UN | MONTAJE DE EQUIPOS | SERVICIOS TECNICOS/ INGENIERIA | MONTAJE DE EQUIPOS | MONTAJE DE EQUIPOS | 73151501 | SERVICIOS DE CADENA DE MONTAJE
275051 | SERVICIO DE MONTAJE DE TANQUE HDRONEUMATICO CON CAPACIDADES DE 4000L HASTA 5000L | UN | MONTAJE DE EQUIPOS | SERVICIOS TECNICOS/ INGENIERIA | MONTAJE DE EQUIPOS | MONTAJE DE EQUIPOS | 73151501 | SERVICIOS DE CADENA DE MONTAJE
275052 | SERVICIO DE MONTAJE DE TANQUE HDRONEUMATICO CON CAPACIDADES DE 5000L HASTA 6000L | UN | MONTAJE DE EQUIPOS | SERVICIOS TECNICOS/ INGENIERIA | MONTAJE DE EQUIPOS | MONTAJE DE EQUIPOS | 73151501 | SERVICIOS DE CADENA DE MONTAJE
275053 | SERVICIO DE MONTAJE DE TANQUE HDRONEUMATICO CON CAPACIDADES DE 6000L HASTA 7000L | UN | MONTAJE DE EQUIPOS | SERVICIOS TECNICOS/ INGENIERIA | MONTAJE DE EQUIPOS | MONTAJE DE EQUIPOS | 73151501 | SERVICIOS DE CADENA DE MONTAJE
275054 | SERVICIO DE MONTAJE DE TANQUE HDRONEUMATICO CON CAPACIDADES DE 7000L HASTA 8000L | UN | MONTAJE DE EQUIPOS | SERVICIOS TECNICOS/ INGENIERIA | MONTAJE DE EQUIPOS | MONTAJE DE EQUIPOS | 73151501 | SERVICIOS DE CADENA DE MONTAJE
275055 | SERVICIO DE MONTAJE DE TANQUE HDRONEUMATICO CON CAPACIDADES DE 8000L HASTA 9000L | UN | MONTAJE DE EQUIPOS | SERVICIOS TECNICOS/ INGENIERIA | MONTAJE DE EQUIPOS | MONTAJE DE EQUIPOS | 73151501 | SERVICIOS DE CADENA DE MONTAJE
275056 | SERVICIO DE MONTAJE DE TANQUE HDRONEUMATICO CON CAPACIDADES DE 9000L HASTA 10000L | UN | MONTAJE DE EQUIPOS | SERVICIOS TECNICOS/ INGENIERIA | MONTAJE DE EQUIPOS | MONTAJE DE EQUIPOS | 73151501 | SERVICIOS DE CADENA DE MONTAJE
275057 | SERVICIO DE MONTAJE DE PUNTA CAPTADORA TIPO FRANKLIN, SOBRE TECHO EDIFICIO DE CONTROL Y/O CUALQUIER OTRO RECINTO, SOBRE ESTRUCTURAS TIPO PORTICO, POSTES Y DEMAS QUE APLIQUE | UN | MONTAJE DE EQUIPOS | SERVICIOS TECNICOS/ INGENIERIA | MONTAJE DE EQUIPOS | MONTAJE DE EQUIPOS | 73151501 | SERVICIOS DE CADENA DE MONTAJE
275058 | MONTAJE DE BAJANTE DE APANTALLAMIENTO POR TUBERIA O DUCTO METALICO, ADOSADO POR MURO DESDE TECHO DE EDIFICIO DE CONTROL Y/O CUALQUIER OTRO RECINTO | ML | MONTAJE DE EQUIPOS | SERVICIOS TECNICOS/ INGENIERIA | MONTAJE DE EQUIPOS | MONTAJE DE EQUIPOS | 73151501 | SERVICIOS DE CADENA DE MONTAJE
275059 | SERVICIO DE MONTAJE DE CABLE DE CERRAMIENTO SUPERIOR DE APANTALLAMIENTO, SOBRE TECHO DE EDIFICIO DE CONTROL Y/O CUALQUIER OTRO RECINTO | ML | MONTAJE DE EQUIPOS | SERVICIOS TECNICOS/ INGENIERIA | MONTAJE DE EQUIPOS | MONTAJE DE EQUIPOS | 73151501 | SERVICIOS DE CADENA DE MONTAJE
275060 | SERVICIO DE MONTAJE DE CABLE BAJANTE DE APANTALLAMIENTO EN ESTRUCTURAS TIPO PORTICO, ADOSADO A LA ESTRUCTURA DESDE SU PARTE SUPERIOR HASTA SU LLEGADA AL PUNTO DE CONEXION A TIERRA | ML | MONTAJE DE EQUIPOS | SERVICIOS TECNICOS/ INGENIERIA | MONTAJE DE EQUIPOS | MONTAJE DE EQUIPOS | 73151501 | SERVICIOS DE CADENA DE MONTAJE
275061 | MONTAJE DE CABLE DE GUARDA PARA APANTALLAMIENTO, MEDIDA Y CORTE DE LOS TRAMOS REQUERIDO, TENDIDO Y TENSIONADO DEL CONDUCTOR. | ML | MONTAJE DE EQUIPOS | SERVICIOS TECNICOS/ INGENIERIA | MONTAJE DE EQUIPOS | MONTAJE DE EQUIPOS | 73151501 | SERVICIOS DE CADENA DE MONTAJE
275062 | SERVICIO DE MONTAJE, UBICACION, ANCLAJE Y NIVELACION, ADECUACIONES MECANICAS, AJUSTE, PINTURA, LIMPIEZA Y ANCLAJE DE CELDA 13.2 KV | UN | MONTAJE DE EQUIPOS | SERVICIOS TECNICOS/ INGENIERIA | MONTAJE DE EQUIPOS | MONTAJE DE EQUIPOS | 73151501 | SERVICIOS DE CADENA DE MONTAJE
275063 | SERVICIO DE MONTAJE ENSAMBLE, NIVELACION E INSTALACION DEL DUCTO DE DESFOGUE DE SALIDA FINAL PARA GRUPO DE CELDAS 13.2 KV | UN | MONTAJE DE EQUIPOS | SERVICIOS TECNICOS/ INGENIERIA | MONTAJE DE EQUIPOS | MONTAJE DE EQUIPOS | 73151501 | SERVICIOS DE CADENA DE MONTAJE
275064 | SERVICIO DE MONTAJE DE ENSAMBLE ELECTROMECANICO DE BARRAJE TRIFASICO DE COBRE DE CADA CELDA 13.2KV | UN | MONTAJE DE EQUIPOS | SERVICIOS TECNICOS/ INGENIERIA | MONTAJE DE EQUIPOS | MONTAJE DE EQUIPOS | 73151501 | SERVICIOS DE CADENA DE MONTAJE
275065 | SERVICIO DE MONTAJE DE CONEXION PRIMARIA EN CABLE DE POTENCIA ENTRE EQUIPOS DE PATIO O ENTRE EQUIPO DE POTENCIA Y BARRAJE, PARA NIVEL DE TENSION 44KV | ML | MONTAJE DE EQUIPOS | SERVICIOS TECNICOS/ INGENIERIA | MONTAJE DE EQUIPOS | MONTAJE DE EQUIPOS | 73151501 | SERVICIOS DE CADENA DE MONTAJE
275066 | SERVICIO DE MONTAJE DE CONEXION PRIMARIA EN TUBERIA DE POTENCIA ENTRE EQUIPOS DE PATIO O ENTRE EQUIPO DE POTENCIA Y BARRAJE, PARA NIVEL DE TENSION 44KV | ML | MONTAJE DE EQUIPOS | SERVICIOS TECNICOS/ INGENIERIA | MONTAJE DE EQUIPOS | MONTAJE DE EQUIPOS | 73151501 | SERVICIOS DE CADENA DE MONTAJE
275068 | SUMINISTRO, RIEGO Y COMPACTACION DE AFIRMADO PARA CONSERVACION DE VIAS DE ACCESO A LOS SITIOS DE TORRE | M3 | SERVICIOS INGENIERIA | SERVICIOS TECNICOS/ INGENIERIA | CONS. TECNICA/SERV. INGENIERIA | SERVICIOS INGENIERIA | 81101701 | SERVICIOS DE INGENIERÍA ELÉCTRICA
275069 | MEDICION DE PARAMETROS DE LA LINEA. (CORRIENTE Y TENSION EN MAGNITUD Y ANGULO EN CADA UNA DE LAS FASES, FACTOR DE POTENCIA, FRECUENCIA, IMPEDANCIA DE SECUENCIA POSITIVA Y SECUENCIA CERO | SG | SERVICIOS INGENIERIA | SERVICIOS TECNICOS/ INGENIERIA | CONS. TECNICA/SERV. INGENIERIA | SERVICIOS INGENIERIA | 81101701 | SERVICIOS DE INGENIERÍA ELÉCTRICA
275070 | PROGRAMA DE OBRAS DE ESTABILIDAD GEOTECNICA | UN | GEOLOGIA | SERVICIOS TECNICOS/ INGENIERIA | CONS. TECNICA/SERV. INGENIERIA | GEOLOGIA | 71151306 | SERVICIOS DE GEOLOGÍA
275071 | CONSTRUCCION DE TRINCHOS PARA PROTECCION | ML | GESTION AMBIENTALES Y SOCIALES | SERVICIOS TECNICOS/ INGENIERIA | SERVICIOS AMBIENTALES | GESTION AMBIENTALES Y SOCIALES | 93141500 | DESARROLLO Y SERVICIOS SOCIALES
275072 | CONSTRUCCION DE CUNETAS EN CONCRETO | ML | GESTION AMBIENTALES Y SOCIALES | SERVICIOS TECNICOS/ INGENIERIA | SERVICIOS AMBIENTALES | GESTION AMBIENTALES Y SOCIALES | 93141500 | DESARROLLO Y SERVICIOS SOCIALES
275073 | PROGRAMA CONTROL DE EMISIONES ATMOSFERICAS, CALIDAD DEL AIRE Y RUIDO | SG | GESTION AMBIENTALES Y SOCIALES | SERVICIOS TECNICOS/ INGENIERIA | SERVICIOS AMBIENTALES | GESTION AMBIENTALES Y SOCIALES | 93141500 | DESARROLLO Y SERVICIOS SOCIALES
275074 | INFRAESTRUCTURA ADECUADA PARA GESTION DE RESIDUOS SOLIDOS | M2 | GESTION AMBIENTALES Y SOCIALES | SERVICIOS TECNICOS/ INGENIERIA | SERVICIOS AMBIENTALES | GESTION AMBIENTALES Y SOCIALES | 93141500 | DESARROLLO Y SERVICIOS SOCIALES
275075 | GESTION CON PROVEEDORES AUTORIZADOS DE RESIDUOS NO PELIGROSOS | KG | GESTION AMBIENTALES Y SOCIALES | SERVICIOS TECNICOS/ INGENIERIA | SERVICIOS AMBIENTALES | GESTION AMBIENTALES Y SOCIALES | 93141500 | DESARROLLO Y SERVICIOS SOCIALES
275076 | GESTION CON PROVEEDORES AUTORIZADOS DE RESIDUOS PELIGROSOS | KG | GESTION AMBIENTALES Y SOCIALES | SERVICIOS TECNICOS/ INGENIERIA | SERVICIOS AMBIENTALES | GESTION AMBIENTALES Y SOCIALES | 93141500 | DESARROLLO Y SERVICIOS SOCIALES
275077 | INSUMOS PARA LA GESTION DE RESIDUOS SOLIDOS EN OBRA | SG | GESTION AMBIENTALES Y SOCIALES | SERVICIOS TECNICOS/ INGENIERIA | SERVICIOS AMBIENTALES | GESTION AMBIENTALES Y SOCIALES | 93141500 | DESARROLLO Y SERVICIOS SOCIALES
275078 | GESTION DE RESIDUOS LIQUIDOS NO DOMESTICOS | M3 | GESTION AMBIENTALES Y SOCIALES | SERVICIOS TECNICOS/ INGENIERIA | SERVICIOS AMBIENTALES | GESTION AMBIENTALES Y SOCIALES | 93141500 | DESARROLLO Y SERVICIOS SOCIALES
275079 | GESTION RESIDUOS LIQUIDOS DOMESTICOS | DI | GESTION AMBIENTALES Y SOCIALES | SERVICIOS TECNICOS/ INGENIERIA | SERVICIOS AMBIENTALES | GESTION AMBIENTALES Y SOCIALES | 93141500 | DESARROLLO Y SERVICIOS SOCIALES
275080 | PROGRAMA PARA EL APROVECHAMIENTO FORESTAL, RESCATE DE EPIFITAS (BROMELIACEAE Y ORCHIDACEAE) Y MANEJO DE FAUNA SILVESTRE | SG | GESTION AMBIENTALES Y SOCIALES | SERVICIOS TECNICOS/ INGENIERIA | SERVICIOS AMBIENTALES | GESTION AMBIENTALES Y SOCIALES | 93141500 | DESARROLLO Y SERVICIOS SOCIALES
275081 | PROGRAMA DE EDUCACION Y CAPACITACION AMBIENTAL A LOS TRABAJADORES Y A LA COMUNIDAD | SG | GESTION AMBIENTALES Y SOCIALES | SERVICIOS TECNICOS/ INGENIERIA | SERVICIOS AMBIENTALES | GESTION AMBIENTALES Y SOCIALES | 93141500 | DESARROLLO Y SERVICIOS SOCIALES
275082 | PROGRAMA DE RESTITUCION DE LAS CONDICIONES ECONOMICAS | SG | GESTION AMBIENTALES Y SOCIALES | SERVICIOS TECNICOS/ INGENIERIA | SERVICIOS AMBIENTALES | GESTION AMBIENTALES Y SOCIALES | 93141500 | DESARROLLO Y SERVICIOS SOCIALES
275083 | DESMONTE Y DEMOLICION DE INSTALACION PECUARIA | M2 | GESTION AMBIENTALES Y SOCIALES | SERVICIOS TECNICOS/ INGENIERIA | SERVICIOS AMBIENTALES | GESTION AMBIENTALES Y SOCIALES | 93141500 | DESARROLLO Y SERVICIOS SOCIALES
275084 | CONSTRUCCION DE INSTALACION PECUARIA | M2 | GESTION AMBIENTALES Y SOCIALES | SERVICIOS TECNICOS/ INGENIERIA | SERVICIOS AMBIENTALES | GESTION AMBIENTALES Y SOCIALES | 93141500 | DESARROLLO Y SERVICIOS SOCIALES
275085 | COMPENSACION POR PERDIDA DE BIODIVERSIDAD, MANEJO DE ESPECIES SENSIBLES DE FLORA, REHABILITACION ECOLOGICA PARA EL HABITAT DE CRECIMIENTO DE EPIFITAS NO VASCULARES | HT | GESTION AMBIENTALES Y SOCIALES | SERVICIOS TECNICOS/ INGENIERIA | SERVICIOS AMBIENTALES | GESTION AMBIENTALES Y SOCIALES | 93141500 | DESARROLLO Y SERVICIOS SOCIALES
275086 | APOYO OPERATIVO PARA ACTIVIDADES DE ARQUEOLOGIA PREVENTIVA (MANO DE OBRA NO CALIFICADA) | DI | GESTION AMBIENTALES Y SOCIALES | SERVICIOS TECNICOS/ INGENIERIA | SERVICIOS AMBIENTALES | GESTION AMBIENTALES Y SOCIALES | 93141500 | DESARROLLO Y SERVICIOS SOCIALES
275087 | MANTENIMIENTO A COMPENSACIONES POR PERDIDA DE BIODIVERSIDAD, MANEJO DE ESPECIES SENSIBLES DE FLORA, REHABILITACION ECOLOGICA PARA EL HABITAT DE CRECIMIENTO DE EPIFITAS NO VASCULARES. INCLUYE INFORMES DE ACTIVIDAD POR CADA COMPONENTE | HT | GESTION AMBIENTALES Y SOCIALES | SERVICIOS TECNICOS/ INGENIERIA | SERVICIOS AMBIENTALES | GESTION AMBIENTALES Y SOCIALES | 93141500 | DESARROLLO Y SERVICIOS SOCIALES
275089 | SUMINISTRO Y CONSTRUCCION DE FUNDACIONES TIPO ZAPATA CON PEDESTALES EN CONCRETO DE 21MPA (INCLUYE SUMINISTRO DE TODOS LOS MATERIALES, ARMADO Y DESARMADO DE FORMALETAS, PREPARACION, VACIADO Y CURADO DEL CONCRETO) INCLUYE EL MONTAJE DEL STUB | M3 | SERVICIOS INGENIERIA | SERVICIOS TECNICOS/ INGENIERIA | CONS. TECNICA/SERV. INGENIERIA | SERVICIOS INGENIERIA | 81101701 | SERVICIOS DE INGENIERÍA ELÉCTRICA
275090 | SUMINISTRO, TRANSPORTE Y COLOCACION DE CONCRETO FC = 17.5MPA (CONCRETO PARA SOLADO, NIVELACION Y LIMPIEZA), INCLUYE EQUIPO, HERRAMIENTA Y MANO DE OBRA | M3 | SERVICIOS INGENIERIA | SERVICIOS TECNICOS/ INGENIERIA | CONS. TECNICA/SERV. INGENIERIA | SERVICIOS INGENIERIA | 81101701 | SERVICIOS DE INGENIERÍA ELÉCTRICA
275091 | SUMINISTRO, CORTE, DOBLADO, ARMADO Y COLOCACION DE ACERO DE REFUERZO FY = 420 MPA | KG | SERVICIOS INGENIERIA | SERVICIOS TECNICOS/ INGENIERIA | CONS. TECNICA/SERV. INGENIERIA | SERVICIOS INGENIERIA | 81101701 | SERVICIOS DE INGENIERÍA ELÉCTRICA
275092 | INSTALACION DE VARILLA DE PUESTA A TIERRA DE ACERO DE 2400 MM Y 5/8" | UN | SERVICIOS INGENIERIA | SERVICIOS TECNICOS/ INGENIERIA | CONS. TECNICA/SERV. INGENIERIA | SERVICIOS INGENIERIA | 81101701 | SERVICIOS DE INGENIERÍA ELÉCTRICA
275093 | CONEXION CON CONECTOR CABLE-ESTRUCTURA. INCLUYE EL SUMINISTRO DE LOS ELEMENTOS PARA LA CONEXION | UN | SERVICIOS INGENIERIA | SERVICIOS TECNICOS/ INGENIERIA | CONS. TECNICA/SERV. INGENIERIA | SERVICIOS INGENIERIA | 81101701 | SERVICIOS DE INGENIERÍA ELÉCTRICA
275094 | MONTAJE DE UNA TORRE TIPO AC1 | TM | MONTAJE DE EQUIPOS | SERVICIOS TECNICOS/ INGENIERIA | MONTAJE DE EQUIPOS | MONTAJE DE EQUIPOS | 73151501 | SERVICIOS DE CADENA DE MONTAJE
275095 | MONTAJE DE DOS TORRES TIPO AC4 | TM | MONTAJE DE EQUIPOS | SERVICIOS TECNICOS/ INGENIERIA | MONTAJE DE EQUIPOS | MONTAJE DE EQUIPOS | 73151501 | SERVICIOS DE CADENA DE MONTAJE
275096 | MONTAJE DE DOS TORRES TIPO BC4 | TM | MONTAJE DE EQUIPOS | SERVICIOS TECNICOS/ INGENIERIA | MONTAJE DE EQUIPOS | MONTAJE DE EQUIPOS | 73151501 | SERVICIOS DE CADENA DE MONTAJE
275097 | MONTAJE DE DOS TORRES TIPO CC1 | TM | MONTAJE DE EQUIPOS | SERVICIOS TECNICOS/ INGENIERIA | MONTAJE DE EQUIPOS | MONTAJE DE EQUIPOS | 73151501 | SERVICIOS DE CADENA DE MONTAJE
275098 | MONTAJE DE UNA TORRE TIPO DC1 | TM | MONTAJE DE EQUIPOS | SERVICIOS TECNICOS/ INGENIERIA | MONTAJE DE EQUIPOS | MONTAJE DE EQUIPOS | 73151501 | SERVICIOS DE CADENA DE MONTAJE
275099 | MONTAJE DE UNA TORRE TIPO DC3 | TM | MONTAJE DE EQUIPOS | SERVICIOS TECNICOS/ INGENIERIA | MONTAJE DE EQUIPOS | MONTAJE DE EQUIPOS | 73151501 | SERVICIOS DE CADENA DE MONTAJE
275100 | INSTALACION DE EMPALMES EN CONDUCTOR ACSR 477 KCMIL HAWK | UN | SERVICIOS INGENIERIA | SERVICIOS TECNICOS/ INGENIERIA | CONS. TECNICA/SERV. INGENIERIA | SERVICIOS INGENIERIA | 81101701 | SERVICIOS DE INGENIERÍA ELÉCTRICA
275101 | INSTALACION CAMISAS DE REPARACION EN CONDUCTOR ACSR 477 KCMIL HAWK | UN | SERVICIOS INGENIERIA | SERVICIOS TECNICOS/ INGENIERIA | CONS. TECNICA/SERV. INGENIERIA | SERVICIOS INGENIERIA | 81101701 | SERVICIOS DE INGENIERÍA ELÉCTRICA
275102 | INSTALACION DE CADENAS COMPLETAS SENCILLA DE AISLADORES PARA FIJACION DEL CONDUCTOR EN SUSPENSION, CON TODOS LOS HERRAJES Y ACCESORIOS CORRESPONDIENTES Y LA FIJACION DEFINITIVA DEL CONDUCTOR ACSR 477 KCMIL HAWK | UN | SERVICIOS INGENIERIA | SERVICIOS TECNICOS/ INGENIERIA | CONS. TECNICA/SERV. INGENIERIA | SERVICIOS INGENIERIA | 81101701 | SERVICIOS DE INGENIERÍA ELÉCTRICA
275103 | INSTALACION DE CADENAS COMPLETAS SENCILLA DE AISLADORES PARA FIJACION DEL CONDUCTOR EN RETENCION, CON TODOS LOS HERRAJES Y ACCESORIOS CORRESPONDIENTES Y LA FIJACION DEFINITIVA DEL CONDUCTOR ACSR 477 KCMIL HAWK | UN | SERVICIOS INGENIERIA | SERVICIOS TECNICOS/ INGENIERIA | CONS. TECNICA/SERV. INGENIERIA | SERVICIOS INGENIERIA | 81101701 | SERVICIOS DE INGENIERÍA ELÉCTRICA
275104 | INSTALACION DE CADENAS COMPLETAS SENCILLA DE AISLADORES PARA FIJACION DEL CONDUCTOR EN LA ESTRUCTURA DEL PORTICO DE LA SUBESTACION , CON TODOS LOS HERRAJES Y ACCESORIOS CORRESPONDIENTES PARA LA FIJACION DEFINITIVA DEL CONDUCTOR ACSR 477 KCMIL HAWK. | UN | SERVICIOS INGENIERIA | SERVICIOS TECNICOS/ INGENIERIA | CONS. TECNICA/SERV. INGENIERIA | SERVICIOS INGENIERIA | 81101701 | SERVICIOS DE INGENIERÍA ELÉCTRICA
275105 | INSTALACION DE DESCARGADORES DE SOBRE TENSION TIPO LINEA CON SUS HERRAJES Y ACCESORIOS, Y CONEXION A ESTRUCTURA Y CONDUCTOR | UN | SERVICIOS INGENIERIA | SERVICIOS TECNICOS/ INGENIERIA | CONS. TECNICA/SERV. INGENIERIA | SERVICIOS INGENIERIA | 81101701 | SERVICIOS DE INGENIERÍA ELÉCTRICA
275106 | INSTALACION DE AMORTIGUADORES DE VIBRACION TIPO STOCKBRIDGE | UN | SERVICIOS INGENIERIA | SERVICIOS TECNICOS/ INGENIERIA | CONS. TECNICA/SERV. INGENIERIA | SERVICIOS INGENIERIA | 81101701 | SERVICIOS DE INGENIERÍA ELÉCTRICA
275107 | INSTALACION DE PLACAS DE SEÑALIZACION AEREA, IDENTIFICACION DE FASES, IDENTIFICACION DE APOYOS, PELIGRO "SEGURIDAD" Y PROHIBICION DE ESCALAMIENTO. L LA EMPRESA SUMINISTRA LAS PLACAS Y LA TORNILLERIA PARA LA INSTALACION SEGUN LAS ESPECIFICACIONES DE LOS PLANOS CPVT-LTR-ELE-PUR40-PL-0003) | UN | SERVICIOS INGENIERIA | SERVICIOS TECNICOS/ INGENIERIA | CONS. TECNICA/SERV. INGENIERIA | SERVICIOS INGENIERIA | 81101701 | SERVICIOS DE INGENIERÍA ELÉCTRICA
275108 | MEDICION DE LA RESISTENCIA DE PUESTA A TIERRA DE CADA UNA DE LAS TORRES | UN | SERVICIOS INGENIERIA | SERVICIOS TECNICOS/ INGENIERIA | CONS. TECNICA/SERV. INGENIERIA | SERVICIOS INGENIERIA | 81101701 | SERVICIOS DE INGENIERÍA ELÉCTRICA
275109 | PRUEBA DE RESISTENCIA DE AISLAMIENTO: ESTA PRUEBA MIDE LA RESISTENCIA QUE PRESENTA UN AISLAMIENTO AL FLUJO DE CORRIENTE, CONSISTE EN CORROBORAR QUE EXISTA UNA MUY ALTA RESISTENCIA (DEL ORDEN DE M ?) ENTRE CADA FASE Y TIERRA/GUARDA | SG | SERVICIOS INGENIERIA | SERVICIOS TECNICOS/ INGENIERIA | CONS. TECNICA/SERV. INGENIERIA | SERVICIOS INGENIERIA | 81101701 | SERVICIOS DE INGENIERÍA ELÉCTRICA
275110 | PRUEBA DE CONTINUIDAD DE CONDUCTORES DE FASE: CONSISTE EN CORROBORAR QUE EXISTA UNA MUY BAJA RESISTENCIA A LO LARGO DE CADA FASE. | SG | SERVICIOS INGENIERIA | SERVICIOS TECNICOS/ INGENIERIA | CONS. TECNICA/SERV. INGENIERIA | SERVICIOS INGENIERIA | 81101701 | SERVICIOS DE INGENIERÍA ELÉCTRICA
275111 | PROGRAMA DE MANEJO DEL COMPONENTE SUELO Y RECUPERACION PAISAJISTICA | M2 | GESTION AMBIENTALES Y SOCIALES | SERVICIOS TECNICOS/ INGENIERIA | SERVICIOS AMBIENTALES | GESTION AMBIENTALES Y SOCIALES | 93141500 | DESARROLLO Y SERVICIOS SOCIALES
275112 | CARACTERIZACION FAUNISTICA EN EL AREA DE COMPENSACION (LINEA BASE) | HT | GESTION AMBIENTALES Y SOCIALES | SERVICIOS TECNICOS/ INGENIERIA | SERVICIOS AMBIENTALES | GESTION AMBIENTALES Y SOCIALES | 93141500 | DESARROLLO Y SERVICIOS SOCIALES
275113 | TORNO EN PARALELO DE PRECISION TRABAJO SEMIPESADO VOLTEO BANCADA 500MM VOLTEO TRANSVERSAL 310MM DISTANCIA ENTRE PUNTOS 1500MM 9-1600RPM 10HP 220VAC 3F | UN | TORNO | SOPORTE A LA OPERACIÓN | HTAS-EQUIPOS SOPORTE OPERACION | EQUIPOS SOPORTE A LA OPERACION | 23242300 | TORNOS Y CENTROS DE TORNEADO
275115 | DISEÑAR TANQUE DE ALMACENAMIENTO EN CONCRETO, CON CAPACIDAD MÁXIMA DE 1.500 M3 | UN | CONSULTORIA ESTRATEGICA | SERVICIOS PROF/CORPORATIVOS | CONSULTORIA ESTRATEGICA | CONSULTORIA ESTRATEGICA | 81101516 | SERVICIO DE CONSULTORÍA DE ENERGÍA O SERVICIOS PÚBLICOS
275117 | LICENCIA QLIK DEVELOPER SERVER | UN | SOFTWARE | SERVICIOS PROF/CORPORATIVOS | SERVICIOS Y RECURSOS DE TI | SOFTWARE Y EQUIPOS ASOCIADOS | 43230000 | SOFTWARE
275118 | LICENCIA QLIK ALERTING SMB | UN | SOFTWARE | SERVICIOS PROF/CORPORATIVOS | SERVICIOS Y RECURSOS DE TI | SOFTWARE Y EQUIPOS ASOCIADOS | 43230000 | SOFTWARE
275119 | GEOMEDIA ESSENTIALS CC | UN | SOFTWARE | SERVICIOS PROF/CORPORATIVOS | SERVICIOS Y RECURSOS DE TI | SOFTWARE Y EQUIPOS ASOCIADOS | 43230000 | SOFTWARE
275120 | INTERRUPTOR DE POTENCIA 36KV 170KV TRIPOLAR 630A 25KA EN VACIO MONTAJE EN CARRO EXTRAIBLE | UN | INTERRUPTOR | EQUIPOS INGENIERIA | EQUIPO PROTEC MANIOBRA S/E-R/D | EQUIPO PROTECCION MANIOBRA S/E | 39121639 | INTERRUPTOR DE VACIO
275121 | INTERRUPTOR DE POTENCIA 17.5KV 170KV TRIPOLAR 630A 25KA EN VACIO MONTAJE EN CARRO EXTRAIBLE | UN | INTERRUPTOR | EQUIPOS INGENIERIA | EQUIPO PROTEC MANIOBRA S/E-R/D | EQUIPO PROTECCION MANIOBRA S/E | 39121639 | INTERRUPTOR DE VACIO
275122 | CELULAR SMARTPHONE 2.2GHZ 4GB 8 NUCLEOS SISTEMA OPERATIVO ANDROID | UN | CELULAR | INDIRECTOS | RECURSOS DE TELECOMUNICACIONES | EQUIPOS DE TELECOMUNICACIONES | 43191501 | TELÉFONOS MÓVILES
275149 | CASQUILLO PROTECTOR DE EJE MATERIAL ASTM A48 64 CLASE 30 NUMERO DE PIEZA 540. BOMBA CENTRIFUGA KSB MODELO HBL 500-710 | UN | REPUESTO CASQUILLO | EQUIPOS INGENIERIA | REPUESTOS Y EQUIPOS INGENIERA | REPUESTOS ESPECIFICOS | 20121445 | ACCESORIOS Y PARTES
275150 | ANILLO BIPARTIDO MATERIAL BRONCE AL ALUMINIO UNS C95 500 NUMERO DE PIEZA 458 PARA BOMBA CENTRIFUGA KSB MODELO HBL 500-710 | UN | REPUESTO ANILLO | EQUIPOS INGENIERIA | REPUESTOS Y EQUIPOS INGENIERA | REPUESTOS ESPECIFICOS | 20121445 | ACCESORIOS Y PARTES
275151 | KIT DE RACORES DE 1" NPT - 1" NPS PARA ACOPLAMIENTO DE SISTEMA DE REFRIGERACIÓN PIEZA 731 PARA BOMBA CENTRIFUGA KSB MODELO HBL 500-710 | UN | REPUESTO RACORES | EQUIPOS INGENIERIA | REPUESTOS Y EQUIPOS INGENIERA | REPUESTOS ESPECIFICOS | 20121445 | ACCESORIOS Y PARTES
275152 | CAJA DE COJINETE MATERIAL FUNDICION NODULAR ASTM A 48-64 CLASS 35 GG25 NUMERO DE PIEZA 350 PARA BOMBA RDX 600-1100A | UN | REPUESTO CAJA COJINETE | EQUIPOS INGENIERIA | REPUESTOS Y EQUIPOS INGENIERA | REPUESTOS ESPECIFICOS | 20121445 | ACCESORIOS Y PARTES
275153 | PILA TIPO C ALCALINA 1.5VOL 2 UND | UN | PILA ALCALINA | INDIRECTOS | EQUIPOS Y UTILES DE OFICINA | UTILES DE OFICINA | 26111702 | PILAS ALCALINAS
275154 | CONTROLADOR DE NIVEL BOYA CABLE 20M 4 - 40 V 1 - 100 MA 80ºC | UN | CONTROLADOR DE NIVEL | EQUIPOS INGENIERIA | INSTRUMENTACION Y CONTROL | MEDIDORES DE NIVEL | 39122219 | INTERRUPTOR NIVEL O FLOTADOR
275155 | RESISTENCIA TUBULAR 240V 48W | UN | RESISTENCIA | MATERIALES ESTANDAR | REPUESTOS MATERIALES ESTANDAR | ELECTRICOS | 40101830 | ELEMENTOS DE CALEFACCIÓN
275156 | RESISTENCIA FLEXIBLE 240V 40W/METRO | UN | RESISTENCIA | MATERIALES ESTANDAR | REPUESTOS MATERIALES ESTANDAR | ELECTRICOS | 40101830 | ELEMENTOS DE CALEFACCIÓN
275157 | RECOGEDOR DE SUCIEDAD KARCHER PARA BARREDORA KARCHER 70/20 C | UN | REPUESTO RECOGEDOR | EQUIPOS INGENIERIA | REPUESTOS Y EQUIPOS INGENIERA | REPUESTOS ESPECIFICOS | 20121445 | ACCESORIOS Y PARTES
275158 | FILTRO RESISTENTE A LA HUMEDAD KARCHER PARA BARREDORA KARCHER 70/20 C | UN | REPUESTO CARTUCHO | EQUIPOS INGENIERIA | REPUESTOS Y EQUIPOS INGENIERA | REPUESTOS ESPECIFICOS | 20121445 | ACCESORIOS Y PARTES
275159 | YEE 45° ACERO AL CARBONO ASTM A572 GRADO 50 AGUA POTABLE PRESION 1400MM 15.88MM ESPIGO-CAMPANA PARA SOLDAR | UN | YEE | MATERIALES ESTANDAR | TUBERIAS ACCESORIOS DE TUBERIA | ACCESORIOS DE TUBERIA | 40175202 | Y DE CONEXIÓN PARA TUBOS DE ACERO AL CARBONO
275160 | ANILLO DE EMPUJE 1200MMX60X25MM ACERO ASTM A572 GRADO 50 SOLDADO PARA TUBERIA AGUA POTABLE PRESION | UN | ANILLO | MATERIALES ESTANDAR | TUBERIAS ACCESORIOS DE TUBERIA | ACCESORIOS DE TUBERIA | 30264411 | PALANQUILLA DE ACERO AL CARBÓN ENROLLADO EN FRÍO
275161 | ANILLO DE EMPUJE 900MMX60X25MM ACERO ASTM A572 GRADO 50 SOLDADO PARA TUBERIA AGUA POTABLE PRESION | UN | ANILLO | MATERIALES ESTANDAR | TUBERIAS ACCESORIOS DE TUBERIA | ACCESORIOS DE TUBERIA | 30264411 | PALANQUILLA DE ACERO AL CARBÓN ENROLLADO EN FRÍO
275162 | TAPON ACERO AL CARBONO ASTM A572 GRADO 50 AGUA POTABLE PRESION 900MM 25MM PARA SOLDAR | UN | TAPON | MATERIALES ESTANDAR | TUBERIAS ACCESORIOS DE TUBERIA | ACCESORIOS DE TUBERIA | 40173502 | TAPONES PARA TUBOS DE ACERO AL CARBONO
275163 | CINTURON DE CIERRE ACERO ASTM A572 GRADO 50 AGUA POTABLE PRESION 933MM ESPESOR 12MM ANCHO 400MM SOLDABLE | UN | CINTURON | MATERIALES ESTANDAR | TUBERIAS ACCESORIOS DE TUBERIA | ACCESORIOS DE TUBERIA | 30264411 | PALANQUILLA DE ACERO AL CARBÓN ENROLLADO EN FRÍO
275164 | CINTURON DE CIERRE ACERO ASTM A572 GRADO 50 AGUA POTABLE PRESION 945MM ESPESOR 12MM ANCHO 400MM SOLDABLE | UN | CINTURON | MATERIALES ESTANDAR | TUBERIAS ACCESORIOS DE TUBERIA | ACCESORIOS DE TUBERIA | 30264411 | PALANQUILLA DE ACERO AL CARBÓN ENROLLADO EN FRÍO
275165 | CODO 0º-22.5° ACERO ASTM A572 GRADO 50 AGUA POTABLE PRESION 1500MM ESPESOR 9MM ESPIGO-CAMPANA PARA SOLDAR | UN | CODO | MATERIALES ESTANDAR | TUBERIAS ACCESORIOS DE TUBERIA | ACCESORIOS DE TUBERIA | 40172802 | CODOS PARA TUBOS DE ACERO AL CARBON
275166 | NIPLE RECTO ACERO AL CARBONO ASTM A572 GRADO 50 AGUA POTABLE PRESION 1500MM ESPESOR 9MM BISEL-BISEL PARA SOLDAR LONGITUD 1600MM | UN | NIPLE | MATERIALES ESTANDAR | TUBERIAS ACCESORIOS DE TUBERIA | ACCESORIOS DE TUBERIA | 40173302 | BOQUILLAS PARA TUBOS DE ACERO AL CARBONO
275167 | NIPLE RECTO ACERO AL CARBONO ASTM A572 GRADO 50 AGUA POTABLE PRESION 1500MM ESPESOR 9MM BISEL-BISEL PARA SOLDAR LONGITUD 400MM | UN | NIPLE | MATERIALES ESTANDAR | TUBERIAS ACCESORIOS DE TUBERIA | ACCESORIOS DE TUBERIA | 40173302 | BOQUILLAS PARA TUBOS DE ACERO AL CARBONO
275168 | NIPLE RECTO ACERO AL CARBONO ASTM A572 GRADO 50 AGUA POTABLE PRESION 1400MM ESPESOR 15.88MM BISEL-BISEL PARA SOLDAR LONGITUD 1850MM | UN | NIPLE | MATERIALES ESTANDAR | TUBERIAS ACCESORIOS DE TUBERIA | ACCESORIOS DE TUBERIA | 40173302 | BOQUILLAS PARA TUBOS DE ACERO AL CARBONO
275169 | NIPLE RECTO ACERO AL CARBONO ASTM A572 GRADO 50 AGUA POTABLE PRESION 1400MM ESPESOR 15.88MM BISEL-BISEL PARA SOLDAR LONGITUD 1080MM | UN | NIPLE | MATERIALES ESTANDAR | TUBERIAS ACCESORIOS DE TUBERIA | ACCESORIOS DE TUBERIA | 40173302 | BOQUILLAS PARA TUBOS DE ACERO AL CARBONO
275170 | NIPLE RECTO ACERO AL CARBONO ASTM A572 GRADO 50 AGUA POTABLE PRESION 1200MM ESPESOR 15.88MM BISEL-BISEL PARA SOLDAR LONGITUD 770MM | UN | NIPLE | MATERIALES ESTANDAR | TUBERIAS ACCESORIOS DE TUBERIA | ACCESORIOS DE TUBERIA | 40173302 | BOQUILLAS PARA TUBOS DE ACERO AL CARBONO
275171 | NIPLE RECTO ACERO AL CARBONO ASTM A572 GRADO 50 AGUA POTABLE PRESION 900MM ESPESOR 15.88MM BISEL-BISEL PARA SOLDAR LONGITUD 1260MM | UN | NIPLE | MATERIALES ESTANDAR | TUBERIAS ACCESORIOS DE TUBERIA | ACCESORIOS DE TUBERIA | 40173302 | BOQUILLAS PARA TUBOS DE ACERO AL CARBONO
275172 | NIPLE RECTO ACERO AL CARBONO ASTM A572 GRADO 50 AGUA POTABLE PRESION 900MM ESPESOR 15.88MM BISEL-BISEL PARA SOLDAR LONGITUD 680MM | UN | NIPLE | MATERIALES ESTANDAR | TUBERIAS ACCESORIOS DE TUBERIA | ACCESORIOS DE TUBERIA | 40173302 | BOQUILLAS PARA TUBOS DE ACERO AL CARBONO
275174 | BRIDA LOCA HIERRO DUCTIL ASTM A536 4" (100MM) PARA TUBERIA PEAD 125MM ASME B16.5 CLASE 150 | UN | BRIDA | MATERIALES ESTANDAR | VALVULAS, HIDRANTES Y UNIONES | UNIONES | 40174107 | BRIDA ENCAJADA POR SOLDADURA PARA TUBOS DE PLÁSTICO HDPE
275175 | YEE PEAD PE100 AGUA POTABLE 400MM X 315MM 16BAR RDE11 TERMOFUSION | UN | YEE | MATERIALES ESTANDAR | TUBERIAS ACCESORIOS DE TUBERIA | ACCESORIOS DE TUBERIA | 40175211 | Y DE CONEXIÓN PARA TUBOS DE PLÁSTICO HDPE
275176 | TUBERIA PEAD PE100 AGUA POTABLE PRESION 315MM 20BAR RDE9 TERMOFUSION TUBO 6M | ML | TUBERIA | MATERIALES ESTANDAR | TUBERIAS ACCESORIOS DE TUBERIA | CONDUCTOS | 40171520 | TUBO HDPE PARA USO COMERCIAL
275177 | CODO 22.5° PEAD PE100 AGUA POTABLE PRESION 315MM 20BAR RDE9 TERMOFUSION | UN | CODO | MATERIALES ESTANDAR | TUBERIAS ACCESORIOS DE TUBERIA | ACCESORIOS DE TUBERIA | 40172811 | CODOS PARA TUBOS DE PLÁSTICO HDPE
275178 | CODO 45° PEAD PE100 AGUA POTABLE PRESION 315MM 20BAR RDE9 TERMOFUSION | UN | CODO | MATERIALES ESTANDAR | TUBERIAS ACCESORIOS DE TUBERIA | ACCESORIOS DE TUBERIA | 40172811 | CODOS PARA TUBOS DE PLÁSTICO HDPE
275179 | CODO 90° PEAD PE100 AGUA POTABLE PRESION 315MM 20BAR RDE9 TERMOFUSION | UN | CODO | MATERIALES ESTANDAR | TUBERIAS ACCESORIOS DE TUBERIA | ACCESORIOS DE TUBERIA | 40172811 | CODOS PARA TUBOS DE PLÁSTICO HDPE
275180 | TEE PEAD PE100 AGUA POTABLE PRESION 315MM X 63MM 20BAR RDE9 TERMOFUSION | UN | TEE | MATERIALES ESTANDAR | TUBERIAS ACCESORIOS DE TUBERIA | ACCESORIOS DE TUBERIA | 40174611 | T PARA TUBOS DE PLÁSTICO HDPE
275181 | TEE PEAD PE100 AGUA POTABLE PRESION 315MM X 125MM 20BAR RDE9 TERMOFUSION | UN | TEE | MATERIALES ESTANDAR | TUBERIAS ACCESORIOS DE TUBERIA | ACCESORIOS DE TUBERIA | 40174611 | T PARA TUBOS DE PLÁSTICO HDPE
275182 | TUBERIA PEAD PE100 AGUA POTABLE PRESION 125MM 20BAR RDE9 TERMOFUSION TUBO 6M | ML | TUBERIA | MATERIALES ESTANDAR | TUBERIAS ACCESORIOS DE TUBERIA | CONDUCTOS | 40171520 | TUBO HDPE PARA USO COMERCIAL
275184 | REDUCCION PEAD PE100 AGUA POTABLE PRESION 315MM X 250MM 20BAR RDE9 TERMOFUSION | UN | REDUCCION | MATERIALES ESTANDAR | TUBERIAS ACCESORIOS DE TUBERIA | ACCESORIOS DE TUBERIA | 40173611 | ACOPLAMIENTO REDUCTOR PARA TUBOS DE PLÁSTICO HDPE
275185 | BRIDA LOCA HIERRO DUCTIL ASTM A536 8" (200MM) PARA TUBERIA PEAD 250MM ASME B16.5 CLASE 150 | UN | BRIDA | MATERIALES ESTANDAR | VALVULAS, HIDRANTES Y UNIONES | UNIONES | 40174107 | BRIDA ENCAJADA POR SOLDADURA PARA TUBOS DE PLÁSTICO HDPE
275186 | REDUCCION PEAD PE100 AGUA POTABLE PRESION 315MM X 125MM 20BAR RDE9 TERMOFUSION | UN | REDUCCION | MATERIALES ESTANDAR | TUBERIAS ACCESORIOS DE TUBERIA | ACCESORIOS DE TUBERIA | 40173611 | ACOPLAMIENTO REDUCTOR PARA TUBOS DE PLÁSTICO HDPE
275187 | SILLETA PEAD PE100 AGUA POTABLE PRESION 315MM X 40MM 16BAR TERMOFUSION-INSERTO METALICO NPT | UN | SILLETA | MATERIALES ESTANDAR | TUBERIAS ACCESORIOS DE TUBERIA | ACCESORIOS DE TUBERIA | 40175307 | SILLAS DE TUBOS
275188 | VALVULA COMPUERTA SELLO METALICO HIERRO DUCTIL 12” (300MM) 232PSI (16BAR) BRIDADA ASME B16.5 CLASE 150 CUERPO CORTO ASIENTO ACERO INOXIDABLE VASTAGO ASCENDENTE CON ACTUADOR ELECTRICO | UN | VALVULA COMPUERTA | MATERIALES ESTANDAR | VALVULAS, HIDRANTES Y UNIONES | VALVULAS | 40141613 | VÁLVULAS DE COMPUERTA
275189 | VALVULA COMPUERTA SELLO METALICO HIERRO DUCTIL 12” (300MM) 232PSI (16BAR) BRIDADA ASME B16.5 CLASE 150 CUERPO CORTO ASIENTO ACERO INOXIDABLE VASTAGO ASCENDENTE ACCIONADA CON PALANCA | UN | VALVULA COMPUERTA | MATERIALES ESTANDAR | VALVULAS, HIDRANTES Y UNIONES | VALVULAS | 40141613 | VÁLVULAS DE COMPUERTA
275190 | VALVULA COMPUERTA SELLO ELASTICO HIERRO DUCTIL 2" (50MM) 366PSI (25BAR) BRIDADA ASME B16.5 CLASE 300 CUERPO CORTO ASIENTO ELASTOMERICO VASTAGO NO ASCENDENTE | UN | VALVULA COMPUERTA | MATERIALES ESTANDAR | VALVULAS, HIDRANTES Y UNIONES | VALVULAS | 40141613 | VÁLVULAS DE COMPUERTA
275191 | VALVULA COMPUERTA SELLO ELASTICO HIERRO DUCTIL 4" (100MM) 366PSI (25BAR) BRIDADA ASME B16.5 CLASE 300 CUERPO CORTO ASIENTO ELASTOMERICO VASTAGO NO ASCENDENTE | UN | VALVULA COMPUERTA | MATERIALES ESTANDAR | VALVULAS, HIDRANTES Y UNIONES | VALVULAS | 40141613 | VÁLVULAS DE COMPUERTA
275192 | VALVULA COMPUERTA SELLO ELASTICO HIERRO DUCTIL 12" (300MM) 366PSI (25BAR) BRIDADA ASME B16.5 CLASE 300 CUERPO CORTO ASIENTO ELASTOMERICO VASTAGO NO ASCENDENTE | UN | VALVULA COMPUERTA | MATERIALES ESTANDAR | VALVULAS, HIDRANTES Y UNIONES | VALVULAS | 40141613 | VÁLVULAS DE COMPUERTA
275193 | VALVULA COMPUERTA SELLO ELASTICO HIERRO DUCTIL 8" (200MM) 366PSI (25BAR) BRIDADA ASME B16.5 CLASE 300 CUERPO CORTO ASIENTO ELASTOMERICO VASTAGO NO ASCENDENTE | UN | VALVULA COMPUERTA | MATERIALES ESTANDAR | VALVULAS, HIDRANTES Y UNIONES | VALVULAS | 40141613 | VÁLVULAS DE COMPUERTA
275194 | VALVULA GLOBO PASO TOTAL HIERRO DUCTIL 12" (300MM) 366PSI (25BAR) BRIDADA ASME B16.5 CLASE 300 ASIENTO ACERO INOXIDABLE CON ACTUADOR ELECTRICO | UN | VALVULA GLOBO | MATERIALES ESTANDAR | VALVULAS, HIDRANTES Y UNIONES | VALVULAS | 40141611 | VÁLVULAS DE GLOBO
275195 | SERVICIO DE ALQUILER SALON EN MEDIA JORNADA | UN | REUNIONES Y EVENTOS | INDIRECTOS | EVENTOS | REUNIONES Y EVENTOS | 80141902 | REUNIONES Y EVENTOS
275196 | SERVICIO DE RESTAURANTE Y CAFETERIA | UN | ALIMENTACION | INDIRECTOS | SERVICIO ALIMENTAC-ABASTECIMIE | ALIMENTACION | 93131608 | SERVICIOS DE SUMINISTRO DE ALIMENTOS
275197 | SERVICIOS DE ALQUILER DE MANTEL Y SOBRE MANTEL | UN | REUNIONES Y EVENTOS | INDIRECTOS | EVENTOS | REUNIONES Y EVENTOS | 80141902 | REUNIONES Y EVENTOS
275198 | SERVICIO DE ARREGLO DE MESA OPCION 1 | UN | REUNIONES Y EVENTOS | INDIRECTOS | EVENTOS | REUNIONES Y EVENTOS | 80141902 | REUNIONES Y EVENTOS
275199 | SERVICIO DE ARREGLO DE MESA OPCION 2 | UN | REUNIONES Y EVENTOS | INDIRECTOS | EVENTOS | REUNIONES Y EVENTOS | 80141902 | REUNIONES Y EVENTOS
275200 | SERVICIO DE MESERO DIURNO ENTRE SEMANA (LUNES A SABADO) | UN | REUNIONES Y EVENTOS | INDIRECTOS | EVENTOS | REUNIONES Y EVENTOS | 80141902 | REUNIONES Y EVENTOS
275201 | SERVICIO DE MESERO FIN DE SEMANA (DOMINGOS Y FESTIVOS) | UN | REUNIONES Y EVENTOS | INDIRECTOS | EVENTOS | REUNIONES Y EVENTOS | 80141902 | REUNIONES Y EVENTOS
275202 | SERVICIO DE ALQUILER DE TV DE 60 PULGADAS | UN | REUNIONES Y EVENTOS | INDIRECTOS | EVENTOS | REUNIONES Y EVENTOS | 80141902 | REUNIONES Y EVENTOS
275203 | SERVICIO DE ALQUILER DE VIDEO BEAM 3,500 LM MEDIA JORNADA | UN | REUNIONES Y EVENTOS | INDIRECTOS | EVENTOS | REUNIONES Y EVENTOS | 80141902 | REUNIONES Y EVENTOS
275204 | SERVICIO DE ALQUILER DE VIDEO BEAM 3,500 LM JORNADA COMPLETA | UN | REUNIONES Y EVENTOS | INDIRECTOS | EVENTOS | REUNIONES Y EVENTOS | 80141902 | REUNIONES Y EVENTOS
275205 | SERVICIO DE ALQUILER DE COMPUTADOR MEDIA JORNADA | UN | REUNIONES Y EVENTOS | INDIRECTOS | EVENTOS | REUNIONES Y EVENTOS | 80141902 | REUNIONES Y EVENTOS
275206 | SERVICIO DE ALQUILER DE COMPUTADOR JORNADA COMPLETA | UN | REUNIONES Y EVENTOS | INDIRECTOS | EVENTOS | REUNIONES Y EVENTOS | 80141902 | REUNIONES Y EVENTOS
275207 | SERVICIO DE ALQUILER DE CABINA DE SONIDO MAS MICROFONO MEDIA JORNADA | UN | REUNIONES Y EVENTOS | INDIRECTOS | EVENTOS | REUNIONES Y EVENTOS | 80141902 | REUNIONES Y EVENTOS
275208 | SERVICIO DE ALQUILER DE CABINA DE SONIDO MAS MICROFONO JORNADA COMPLETA | UN | REUNIONES Y EVENTOS | INDIRECTOS | EVENTOS | REUNIONES Y EVENTOS | 80141902 | REUNIONES Y EVENTOS
275209 | SERVICIO DE OPERARIO DE SONIDO MEDIA JORNADA | UN | REUNIONES Y EVENTOS | INDIRECTOS | EVENTOS | REUNIONES Y EVENTOS | 80141902 | REUNIONES Y EVENTOS
275210 | SERVICIO DE OPERARIO DE SONIDO JORNADA COMPLETA | UN | REUNIONES Y EVENTOS | INDIRECTOS | EVENTOS | REUNIONES Y EVENTOS | 80141902 | REUNIONES Y EVENTOS
275211 | SERVICIO DE ALQUILER DE CARPA 3X3 | UN | REUNIONES Y EVENTOS | INDIRECTOS | EVENTOS | REUNIONES Y EVENTOS | 80141902 | REUNIONES Y EVENTOS
275212 | SERVICIO DE ALQUILER DE CARPA 4X4 | UN | REUNIONES Y EVENTOS | INDIRECTOS | EVENTOS | REUNIONES Y EVENTOS | 80141902 | REUNIONES Y EVENTOS
275213 | SERVICIO DE ALQUILER DE CARPA 6X6 | UN | REUNIONES Y EVENTOS | INDIRECTOS | EVENTOS | REUNIONES Y EVENTOS | 80141902 | REUNIONES Y EVENTOS
275214 | SERVICIO DE ALQUILER DE TARIMA PEQUEÑA 4X4 | UN | REUNIONES Y EVENTOS | INDIRECTOS | EVENTOS | REUNIONES Y EVENTOS | 80141902 | REUNIONES Y EVENTOS
275215 | SERVICIO DE ALQUILER DE TARIMA MEDIANA 5X5 | UN | REUNIONES Y EVENTOS | INDIRECTOS | EVENTOS | REUNIONES Y EVENTOS | 80141902 | REUNIONES Y EVENTOS
275216 | SERVICIO DE ALQUILER DE TARIMA GRANDE 6X6 | UN | REUNIONES Y EVENTOS | INDIRECTOS | EVENTOS | REUNIONES Y EVENTOS | 80141902 | REUNIONES Y EVENTOS
275217 | SERVICIO DE JUGO SENCILLO | UN | ALIMENTACION | INDIRECTOS | SERVICIO ALIMENTAC-ABASTECIMIE | ALIMENTACION | 93131608 | SERVICIOS DE SUMINISTRO DE ALIMENTOS
275218 | SERVICIO DE JUGO GOURMET | UN | ALIMENTACION | INDIRECTOS | SERVICIO ALIMENTAC-ABASTECIMIE | ALIMENTACION | 93131608 | SERVICIOS DE SUMINISTRO DE ALIMENTOS
275219 | SERVICIO DE JUGO GOURMET ESPECIAL | UN | ALIMENTACION | INDIRECTOS | SERVICIO ALIMENTAC-ABASTECIMIE | ALIMENTACION | 93131608 | SERVICIOS DE SUMINISTRO DE ALIMENTOS
275220 | SERVICIO DE CENA SENCILLO | UN | ALIMENTACION | INDIRECTOS | SERVICIO ALIMENTAC-ABASTECIMIE | ALIMENTACION | 93131608 | SERVICIOS DE SUMINISTRO DE ALIMENTOS
275221 | SERVICIO DE CENA GOURMET | UN | ALIMENTACION | INDIRECTOS | SERVICIO ALIMENTAC-ABASTECIMIE | ALIMENTACION | 93131608 | SERVICIOS DE SUMINISTRO DE ALIMENTOS
275222 | SERVICIO DE CENA GOURMET ESPECIAL | UN | ALIMENTACION | INDIRECTOS | SERVICIO ALIMENTAC-ABASTECIMIE | ALIMENTACION | 93131608 | SERVICIOS DE SUMINISTRO DE ALIMENTOS
275223 | SERVICIO DE ESTACION DE CAFE O AROMATICA POR PERSONA | UN | ALIMENTACION | INDIRECTOS | SERVICIO ALIMENTAC-ABASTECIMIE | ALIMENTACION | 93131608 | SERVICIOS DE SUMINISTRO DE ALIMENTOS
275224 | SERVICIO DE ESTACION DE AGUA EN BOTELLON | UN | ALIMENTACION | INDIRECTOS | SERVICIO ALIMENTAC-ABASTECIMIE | ALIMENTACION | 93131608 | SERVICIOS DE SUMINISTRO DE ALIMENTOS
275225 | SERVICIO DE ALQUILER SALON EN JORNADA COMPLETA | UN | REUNIONES Y EVENTOS | INDIRECTOS | EVENTOS | REUNIONES Y EVENTOS | 80141902 | REUNIONES Y EVENTOS
275233 | BRIDA ACERO INOXIDABLE AISI 304 3" (75MM) ASME B16.5 CLASE 150 SLIP ON | UN | BRIDA | MATERIALES ESTANDAR | TUBERIAS ACCESORIOS DE TUBERIA | ACCESORIOS DE TUBERIA | 40174006 | BRIDA DESLIZANTE PARA TUBOS DE ACERO INOXIDABLE
275234 | BRIDA ACERO INOXIDABLE AISI 304 2" (50MM) ASME B16.5 CLASE 150 SLIP ON | UN | BRIDA | MATERIALES ESTANDAR | TUBERIAS ACCESORIOS DE TUBERIA | ACCESORIOS DE TUBERIA | 40174006 | BRIDA DESLIZANTE PARA TUBOS DE ACERO INOXIDABLE
275235 | CODO 90° RADIO LARGO ACERO INOXIDABLE AISI 304 3" (75MM) SCH10 BISEL-BISEL SOLDABLE | UN | CODO | MATERIALES ESTANDAR | TUBERIAS ACCESORIOS DE TUBERIA | ACCESORIOS DE TUBERIA | 40172807 | CODOS PARA TUBOS DE ACERO INOXIDABLE
275236 | CODO 45° RADIO LARGO ACERO INOXIDABLE AISI 304 3" (75MM) SCH10 BISEL-BISEL SOLDABLE | UN | CODO | MATERIALES ESTANDAR | TUBERIAS ACCESORIOS DE TUBERIA | ACCESORIOS DE TUBERIA | 40172807 | CODOS PARA TUBOS DE ACERO INOXIDABLE
275237 | MOTOBOMBA CENTRIFUGA MULTIETAPA AGUA POTABLE CAUDAL: 12,3 L/S CABEZA HIDRAULICA: 251,4 MCA ACOPLE FLEXIBLE ELASTOMERICO TIPO OMEGA EFICIENCIA HIDRAULICA MAYOR A 70% MOTOR: 75HP 3600RPM 220VCA 60HZ | UN | MOTOBOMBA | EQUIPOS INGENIERIA | BOMBAS,COMPRESORES Y MOTORES | BOMBAS | 40151503 | BOMBAS CENTRÍFUGAS
275238 | VALVULA MARIPOSA DOBLE EXCENTRICIDAD 6" (150MM) 145PSI (10BAR) ACERO AL CARBON TIPO LUG ASME B16.5 CLASE 150 ASIENTO ELASTOMERICO ACCIONAMIENTO MANUAL | UN | VALVULA MARIPOSA | MATERIALES ESTANDAR | VALVULAS, HIDRANTES Y UNIONES | VALVULAS | 40141620 | VÁLVULAS DE MARIPOSA CON DISEÑO DE DISCO
275239 | VALVULA MARIPOSA DOBLE EXCENTRICIDAD 4" (100MM) 580PSI (40BAR) ACERO AL CARBON TIPO LUG ASME B16.5 CLASE 300 ASIENTO ELASTOMERICO ACCIONAMIENTO MANUAL | UN | VALVULA MARIPOSA | MATERIALES ESTANDAR | VALVULAS, HIDRANTES Y UNIONES | VALVULAS | 40141620 | VÁLVULAS DE MARIPOSA CON DISEÑO DE DISCO
275240 | VALVULA MARIPOSA DOBLE EXCENTRICIDAD 4" (100MM) 580PSI (40BAR) ACERO AL CARBON TIPO LUG ASME B16.5 CLASE 300 ASIENTO ELASTOMERICO ACCIONAMIENTO CON ACTUADOR ELECTRICO | UN | VALVULA MARIPOSA | MATERIALES ESTANDAR | VALVULAS, HIDRANTES Y UNIONES | VALVULAS | 40141620 | VÁLVULAS DE MARIPOSA CON DISEÑO DE DISCO
275241 | VALVULA CHEQUE SWING CHECK 4" (100MM) 580PSI (40BAR) ACERO INOXIDABLE WAFER ASME CLASE 300 | UN | VALVULA CHEQUE | MATERIALES ESTANDAR | VALVULAS, HIDRANTES Y UNIONES | VALVULAS | 40141634 | VÁLVULAS DE CONTROL DE ROTACIÓN
275242 | NIPLE ACERO AL CABONO AGUA POTABLE DIAMETRO PRINCIPAL 150MM (6") ESPESOR MINIMO 6MM LONGITUD 450MM PRESION 132PSI ESPIGO PARA SOLDAR X BRIDADO ASME B16.5 CLASE 150 RECUBRIMIENTO INTERIOR Y EXTERIOR PINTURA EPOXICA | UN | NIPLE | MATERIALES ESTANDAR | TUBERIAS ACCESORIOS DE TUBERIA | ACCESORIOS DE TUBERIA | 40173302 | BOQUILLAS PARA TUBOS DE ACERO AL CARBONO
275243 | NIPLE REDUCCION ACERO AL CABONO AGUA POTABLE DIAMETRO PRINCIPAL 150MM (6") ESPESOR MINIMO 6MM LONGITUD 600MM PRESIÓN 132PSI REDUCCIÓN EXCÉNTRICA A 3" BRIDAS 6" Y 3" ASME B16.5 CLASE 150 RECUBRIMIENTO INTERIOR Y EXTERIOR PINTURA EPOXICA | UN | NIPLE | MATERIALES ESTANDAR | TUBERIAS ACCESORIOS DE TUBERIA | ACCESORIOS DE TUBERIA | 40173302 | BOQUILLAS PARA TUBOS DE ACERO AL CARBONO
275244 | NIPLE REDUCCION ACERO AL CABONO AGUA POTABLE DIAMETRO PRINCIPAL 100MM (4") ESPESOR MINIMO 6MM LONGITUD 300MM PRESIÓN 580PSI REDUCCION CONCENTRICA A 2" BRIDAS 4" Y 2" ASME B16.5 CLASE 300 RECUBRIMIENTO INTERIOR Y EXTERIOR PINTURA EPOXICA | UN | NIPLE | MATERIALES ESTANDAR | TUBERIAS ACCESORIOS DE TUBERIA | ACCESORIOS DE TUBERIA | 40173302 | BOQUILLAS PARA TUBOS DE ACERO AL CARBONO
275245 | NIPLE RECTO ACERO AL CABONO AGUA POTABLE DIAMETRO 100MM (4") ESPESOR MINIMO 6MM LONGITUD 300MM PRESIÓN 580PSI BRIDAS ASME B16.5 CLASE 300 RECUBRIMIENTO INTERIOR Y EXTERIOR PINTURA EPOXICA | UN | NIPLE | MATERIALES ESTANDAR | TUBERIAS ACCESORIOS DE TUBERIA | ACCESORIOS DE TUBERIA | 40173302 | BOQUILLAS PARA TUBOS DE ACERO AL CARBONO
275246 | NIPLE ACERO AL CABONO AGUA POTABLE DIAMETRO 100MM (4") ESPESOR MINIMO 6MM LONGITUD 5,6M PRESIÓN 580PSI TIPO FLAUTA CON DOS DERIVACIONES A 45° CADA UNA DE LONGITUD 500MM BRIDAS ASME B16.5 CLASE 300 RECUBRIMIENTO INTERIOR Y EXTERIOR PINTURA EPOXICA | UN | NIPLE | MATERIALES ESTANDAR | TUBERIAS ACCESORIOS DE TUBERIA | ACCESORIOS DE TUBERIA | 40173302 | BOQUILLAS PARA TUBOS DE ACERO AL CARBONO
275247 | ADAPTADOR RAPIDO CAMLOCK TIPO C ALUMINIO 10" (250MM) 300PSI (20BAR) ROSCA HEMBRA NPT | UN | ADAPTADOR | MATERIALES ESTANDAR | TUBERIAS ACCESORIOS DE TUBERIA | ACCESORIOS DE TUBERIA | 40171707 | ADAPTADOR DE TUBO DE ACERO INOXIDABLE
275248 | NIPLE RECTO ACERO AL CARBONO ASTM A572 GRADO 50 AGUA POTABLE PRESION 900MM ESPESOR 15.88MM BISEL-BISEL PARA SOLDAR LONGITUD 900MM | UN | NIPLE | MATERIALES ESTANDAR | TUBERIAS ACCESORIOS DE TUBERIA | ACCESORIOS DE TUBERIA | 40173302 | BOQUILLAS PARA TUBOS DE ACERO AL CARBONO
275249 | NIPLE RECTO ACERO AL CARBONO ASTM A572 GRADO 50 AGUA POTABLE PRESION 900MM ESPESOR 15.88MM BISEL-BISEL PARA SOLDAR LONGITUD 1740MM | UN | NIPLE | MATERIALES ESTANDAR | TUBERIAS ACCESORIOS DE TUBERIA | ACCESORIOS DE TUBERIA | 40173302 | BOQUILLAS PARA TUBOS DE ACERO AL CARBONO
275250 | NIPLE RECTO ACERO AL CARBONO ASTM A572 GRADO 50 AGUA POTABLE PRESION 500MM ESPESOR 12MM BISEL-BISEL PARA SOLDAR LONGITUD 300MM | UN | NIPLE | MATERIALES ESTANDAR | TUBERIAS ACCESORIOS DE TUBERIA | ACCESORIOS DE TUBERIA | 40173302 | BOQUILLAS PARA TUBOS DE ACERO AL CARBONO
275251 | NIPLE RECTO ACERO AL CARBONO ASTM A53 AGUA POTABLE PRESION 200MM SCH40 BISEL-BISEL PARA SOLDAR LONGITUD 200MM | UN | NIPLE | MATERIALES ESTANDAR | TUBERIAS ACCESORIOS DE TUBERIA | ACCESORIOS DE TUBERIA | 40173302 | BOQUILLAS PARA TUBOS DE ACERO AL CARBONO
275252 | NIPLE RECTO ACERO AL CARBONO ASTM A53 AGUA POTABLE PRESION 200MM SCH40 BISEL-BISEL PARA SOLDAR LONGITUD 800MM | UN | NIPLE | MATERIALES ESTANDAR | TUBERIAS ACCESORIOS DE TUBERIA | ACCESORIOS DE TUBERIA | 40173302 | BOQUILLAS PARA TUBOS DE ACERO AL CARBONO
275253 | NIPLE RECTO ACERO AL CARBONO ASTM A53 AGUA POTABLE PRESION 200MM SCH40 BISEL-BISEL PARA SOLDAR LONGITUD 300MM | UN | NIPLE | MATERIALES ESTANDAR | TUBERIAS ACCESORIOS DE TUBERIA | ACCESORIOS DE TUBERIA | 40173302 | BOQUILLAS PARA TUBOS DE ACERO AL CARBONO
275254 | NIPLE RECTO ACERO AL CARBONO ASTM A53 AGUA POTABLE PRESION 200MM SCH40 BISEL-BISEL PARA SOLDAR LONGITUD 390MM | UN | NIPLE | MATERIALES ESTANDAR | TUBERIAS ACCESORIOS DE TUBERIA | ACCESORIOS DE TUBERIA | 40173302 | BOQUILLAS PARA TUBOS DE ACERO AL CARBONO
275255 | NIPLE RECTO ACERO AL CARBONO ASTM A53 AGUA POTABLE PRESION 200MM SCH40 BISEL-BISEL PARA SOLDAR LONGITUD 250MM | UN | NIPLE | MATERIALES ESTANDAR | TUBERIAS ACCESORIOS DE TUBERIA | ACCESORIOS DE TUBERIA | 40173302 | BOQUILLAS PARA TUBOS DE ACERO AL CARBONO
275256 | NIPLE RECTO ACERO AL CARBONO ASTM A53 AGUA POTABLE PRESION 150-200MM SCH40 BISEL-BISEL PARA SOLDAR LONGITUD 250-300MM | UN | NIPLE | MATERIALES ESTANDAR | TUBERIAS ACCESORIOS DE TUBERIA | ACCESORIOS DE TUBERIA | 40173302 | BOQUILLAS PARA TUBOS DE ACERO AL CARBONO
275257 | NIPLE RECTO ACERO AL CARBONO ASTM A53 AGUA POTABLE PRESION 150MM SCH40 BISEL-BISEL PARA SOLDAR LONGITUD 350MM | UN | NIPLE | MATERIALES ESTANDAR | TUBERIAS ACCESORIOS DE TUBERIA | ACCESORIOS DE TUBERIA | 40173302 | BOQUILLAS PARA TUBOS DE ACERO AL CARBONO
275258 | NIPLE RECTO ACERO AL CARBONO ASTM A53 AGUA POTABLE PRESION 1500MM SCH40 BISEL-BISEL PARA SOLDAR LONGITUD 810MM | UN | NIPLE | MATERIALES ESTANDAR | TUBERIAS ACCESORIOS DE TUBERIA | ACCESORIOS DE TUBERIA | 40173302 | BOQUILLAS PARA TUBOS DE ACERO AL CARBONO
275259 | NIPLE RECTO ACERO AL CARBONO ASTM A53 AGUA POTABLE PRESION 150MM SCH40 BISEL-BISEL PARA SOLDAR LONGITUD 250MM | UN | NIPLE | MATERIALES ESTANDAR | TUBERIAS ACCESORIOS DE TUBERIA | ACCESORIOS DE TUBERIA | 40173302 | BOQUILLAS PARA TUBOS DE ACERO AL CARBONO
275260 | CODO 90° RADIO LARGO ACERO INOXIDABLE 304 3" (75MM) SCH10 EXTREMO LISO | UN | CODO | MATERIALES ESTANDAR | TUBERIAS ACCESORIOS DE TUBERIA | ACCESORIOS DE TUBERIA | 40172807 | CODOS PARA TUBOS DE ACERO INOXIDABLE
275261 | CODO 45° RADIO LARGO ACERO INOXIDABLE 304 3" (75MM) SCH10 EXTREMO LISO | UN | CODO | MATERIALES ESTANDAR | TUBERIAS ACCESORIOS DE TUBERIA | ACCESORIOS DE TUBERIA | 40172807 | CODOS PARA TUBOS DE ACERO INOXIDABLE
275262 | BRIDA ACERO INOXIDABLE 304L 2 1/2" (65MM) ASME B16.5 CLASE 150 PARA SOLDAR | UN | BRIDA | MATERIALES ESTANDAR | TUBERIAS ACCESORIOS DE TUBERIA | ACCESORIOS DE TUBERIA | 40174103 | BRIDA ENCAJADA POR SOLDADURA PARA TUBOS DE ACERO INOXIDABLE
275263 | BRIDA CIEGA ACERO INOXIDABLE 304L 2 1/2" (65MM) ASME B16.5 CLASE 300 | UN | BRIDA | MATERIALES ESTANDAR | TUBERIAS ACCESORIOS DE TUBERIA | ACCESORIOS DE TUBERIA | 40174103 | BRIDA ENCAJADA POR SOLDADURA PARA TUBOS DE ACERO INOXIDABLE
275264 | SERVIDOR TIPO RACK 2.6GHZ 256GB RAM 2 X 480 SSD | UN | SERVIDOR | SERVICIOS PROF/CORPORATIVOS | SERVICIOS Y RECURSOS DE TI | HARDWARE Y EQUIPOS ASOCIADOS | 43211501 | SERVIDORES DE COMPUTADOR
275265 | TALONARIO PAPEL QUIMICO TAMAÑO OFICIO, ORIGINAL Y COPIA SIN NUMERAR 50 FORMATOS TRES TINTAS | UN | TALONARIO | INDIRECTOS | EQUIPOS Y UTILES DE OFICINA | FORMAS DE PAPELERIA | 14111821 | FORMATOS O LIBROS DE ÓRDENES
275266 | TALONARIO PAPEL QUIMICO TAMAÑO CARTA, ORIGINAL Y DOS COPIAS NUMERADO 50 FORMATOS TRES TINTAS | UN | TALONARIO | INDIRECTOS | EQUIPOS Y UTILES DE OFICINA | FORMAS DE PAPELERIA | 14111821 | FORMATOS O LIBROS DE ÓRDENES
275267 | TALONARIO PAPEL QUIMICO TAMAÑO CARTA, ORIGINAL Y UNA COPIA SIN NUMERAR 50 FORMATOS TRES TINTAS | UN | TALONARIO | INDIRECTOS | EQUIPOS Y UTILES DE OFICINA | FORMAS DE PAPELERIA | 14111821 | FORMATOS O LIBROS DE ÓRDENES
275268 | TALONARIO PAPEL QUIMICO TAMAÑO EXTRAOFICIO, ORIGINAL Y DOS COPIAS NUMERADO 50 FORMATOS TRES TINTAS | UN | TALONARIO | INDIRECTOS | EQUIPOS Y UTILES DE OFICINA | FORMAS DE PAPELERIA | 14111821 | FORMATOS O LIBROS DE ÓRDENES
275269 | ARBOL CEDRO ALTURA DE 40 - 60 CM, BOLSA 2 KILOS | UN | ARBOL | SERVICIOS TECNICOS/ INGENIERIA | SERVICIOS AMBIENTALES | GESTION AMBIENTALES Y SOCIALES | 27112811 | ÁRBOLES
275270 | ARBOL GUADUA ALTURA DE 40 - 60 CM, BOLSA 2 KILOS | UN | ARBOL | SERVICIOS TECNICOS/ INGENIERIA | SERVICIOS AMBIENTALES | GESTION AMBIENTALES Y SOCIALES | 27112811 | ÁRBOLES
275271 | ARBOL YATAGO ALTURA NO INFERIOR A 50 CM NI SUPERIOR A 1 MT, BOLSA 3 KG | UN | ARBOL | SERVICIOS TECNICOS/ INGENIERIA | SERVICIOS AMBIENTALES | GESTION AMBIENTALES Y SOCIALES | 27112811 | ÁRBOLES
275272 | ARBOL MANGO ALTURA NO INFERIOR A 50 CM NI SUPERIOR A 1 MT, BOLSA 3 KG | UN | ARBOL | SERVICIOS TECNICOS/ INGENIERIA | SERVICIOS AMBIENTALES | GESTION AMBIENTALES Y SOCIALES | 27112811 | ÁRBOLES
275273 | ARBOL MANDARINA ESPECIE MEJORADA 1 MT DE ALTURA, BOLSA 3 KG | UN | ARBOL | SERVICIOS TECNICOS/ INGENIERIA | SERVICIOS AMBIENTALES | GESTION AMBIENTALES Y SOCIALES | 27112811 | ÁRBOLES
275274 | PLINTO DERECHA KARCHER REFERENCIA 53944710 PARA BARREDORA KARCHER 70/20 C | UN | REPUESTO PLINTO | EQUIPOS INGENIERIA | REPUESTOS Y EQUIPOS INGENIERA | REPUESTOS ESPECIFICOS | 20121445 | ACCESORIOS Y PARTES
275275 | PLINTO IZQUIERDA KARCHER REFERENCIA 53944720 PARA BARREDORA KARCHER 70/20 C | UN | PLINTO IZQUIERDA | EQUIPOS INGENIERIA | REPUESTOS Y EQUIPOS INGENIERA | REPUESTOS ESPECIFICOS | 20121445 | ACCESORIOS Y PARTES
275276 | JUNTA DE SUELO KARCHER REFERENCIA 69038010 PARA BARREDORA KARCHER 70/20 C | UN | REPUESTO JUNTA | EQUIPOS INGENIERIA | REPUESTOS Y EQUIPOS INGENIERA | REPUESTOS ESPECIFICOS | 20121445 | ACCESORIOS Y PARTES
275277 | CARENADO TRASERO KARCHER REFERENCIA 50326410 PARA BARREDORA KARCHER 70/20 C | UN | REPUESTO CARENADO | EQUIPOS INGENIERIA | REPUESTOS Y EQUIPOS INGENIERA | REPUESTOS ESPECIFICOS | 20121445 | ACCESORIOS Y PARTES
275278 | RODILLO DIRECCION KARCHER REFERENCIA SGR3 PARA BARREDORA KARCHER 70/20 C | UN | REPUESTO RODILLO | EQUIPOS INGENIERIA | REPUESTOS Y EQUIPOS INGENIERA | REPUESTOS ESPECIFICOS | 20121445 | ACCESORIOS Y PARTES
275279 | PODA EN REDES URBANAS | KM | ACTIVIDAD FORESTAL DISTRIBUCIO | SERVICIOS TECNICOS/ INGENIERIA | PODA | ACTIVIDAD FORESTAL DISTRIBUCIO | 70111503 | SERVICIOS DE PODA DE ÁRBOLES
275280 | INSPECCION DE REDES | KM | ACTIVIDAD FORESTAL DISTRIBUCIO | SERVICIOS TECNICOS/ INGENIERIA | PODA | ACTIVIDAD FORESTAL DISTRIBUCIO | 70111503 | SERVICIOS DE PODA DE ÁRBOLES
275281 | PODA EN REDES RURALES CON INTERRUPCION DEL SERVICIO | KM | ACTIVIDAD FORESTAL DISTRIBUCIO | SERVICIOS TECNICOS/ INGENIERIA | PODA | ACTIVIDAD FORESTAL DISTRIBUCIO | 70111503 | SERVICIOS DE PODA DE ÁRBOLES
275282 | TALA DE ARBOLES CLASIFICACION PORTE MEDIO | UN | ACTIVIDAD FORESTAL DISTRIBUCIO | SERVICIOS TECNICOS/ INGENIERIA | PODA | ACTIVIDAD FORESTAL DISTRIBUCIO | 70111503 | SERVICIOS DE PODA DE ÁRBOLES
275283 | TALA DE ARBOLES CLASIFICACION PORTE ALTO | UN | ACTIVIDAD FORESTAL DISTRIBUCIO | SERVICIOS TECNICOS/ INGENIERIA | PODA | ACTIVIDAD FORESTAL DISTRIBUCIO | 70111503 | SERVICIOS DE PODA DE ÁRBOLES
275284 | CARACTERIZACION FORESTAL | KM | ACTIVIDAD FORESTAL DISTRIBUCIO | SERVICIOS TECNICOS/ INGENIERIA | PODA | ACTIVIDAD FORESTAL DISTRIBUCIO | 70111503 | SERVICIOS DE PODA DE ÁRBOLES
275285 | NOTIFICACIONES - AUTORIZACIONES – PERMISOS | UN | ACTIVIDAD FORESTAL DISTRIBUCIO | SERVICIOS TECNICOS/ INGENIERIA | PODA | ACTIVIDAD FORESTAL DISTRIBUCIO | 70111503 | SERVICIOS DE PODA DE ÁRBOLES
275286 | TALA DE GUADUAS T1 | UN | ACTIVIDAD FORESTAL DISTRIBUCIO | SERVICIOS TECNICOS/ INGENIERIA | PODA | ACTIVIDAD FORESTAL DISTRIBUCIO | 70111503 | SERVICIOS DE PODA DE ÁRBOLES
275287 | TALA DE GUADUAS T2 | UN | ACTIVIDAD FORESTAL DISTRIBUCIO | SERVICIOS TECNICOS/ INGENIERIA | PODA | ACTIVIDAD FORESTAL DISTRIBUCIO | 70111503 | SERVICIOS DE PODA DE ÁRBOLES
275288 | TALA DE GUADUAS T3 | UN | ACTIVIDAD FORESTAL DISTRIBUCIO | SERVICIOS TECNICOS/ INGENIERIA | PODA | ACTIVIDAD FORESTAL DISTRIBUCIO | 70111503 | SERVICIOS DE PODA DE ÁRBOLES
275289 | MANEJO O CONTROL DE INSECTOS | HR | ACTIVIDAD FORESTAL DISTRIBUCIO | SERVICIOS TECNICOS/ INGENIERIA | PODA | ACTIVIDAD FORESTAL DISTRIBUCIO | 70111503 | SERVICIOS DE PODA DE ÁRBOLES
275290 | SERVICIOS DE MANTENIMIENTO FORESTAL EN LOS CORREDORES DE LAS REDES DE ENERGIA ELECTRICA | HR | ACTIVIDAD FORESTAL DISTRIBUCIO | SERVICIOS TECNICOS/ INGENIERIA | PODA | ACTIVIDAD FORESTAL DISTRIBUCIO | 70111503 | SERVICIOS DE PODA DE ÁRBOLES
275291 | OPERACION DE SECCIONES MT Y/O REMPLAZO DE FUSIBLES PRIMARIOS | UN | ACTIVIDAD FORESTAL DISTRIBUCIO | SERVICIOS TECNICOS/ INGENIERIA | PODA | ACTIVIDAD FORESTAL DISTRIBUCIO | 70111503 | SERVICIOS DE PODA DE ÁRBOLES
275292 | ADMINISTRACION Y GESTION INFORMACION FORESTAL | ME | ACTIVIDAD FORESTAL DISTRIBUCIO | SERVICIOS TECNICOS/ INGENIERIA | PODA | ACTIVIDAD FORESTAL DISTRIBUCIO | 70111503 | SERVICIOS DE PODA DE ÁRBOLES
275293 | PODA EN REDES RURALES SIN INTERRUPCION DEL SERVICIO | KM | ACTIVIDAD FORESTAL DISTRIBUCIO | SERVICIOS TECNICOS/ INGENIERIA | PODA | ACTIVIDAD FORESTAL DISTRIBUCIO | 70111503 | SERVICIOS DE PODA DE ÁRBOLES
275294 | FILTRO RESISTENTE A LA HUMEDAD KARCHER REFERENCIA 40407720 PARA BARREDORA KARCHER 70/20 C | UN | REPUESTO FILTRO | EQUIPOS INGENIERIA | REPUESTOS Y EQUIPOS INGENIERA | REPUESTOS ESPECIFICOS | 20121445 | ACCESORIOS Y PARTES
275295 | JUEGO PARA FIJACION DE LA CUBIERTA INFERIOR DE LA TURBINA FRANCIS POSICIONES, 231, 232, 233, 234 PLANO 815300411123101 | UN | JUEGO DE FIJACION | EQUIPOS INGENIERIA | REPUESTOS Y EQUIPOS INGENIERA | REPUESTOS DE DISEÑO | 81101603 | DISEÑO DE MÁQUINAS HERRAMIENTAS
275296 | JUEGO PARA FIJACION DE LA CUBIERTA SUPERIOR DE LA TURBINA FRANCIS POSICIONES, 236, 006, 217, 218, 0.13 015, 016, 210, 211, 212 PLANOS 815300411123501, 815300412121601, 815300412121001 | UN | JUEGO DE FIJACION | EQUIPOS INGENIERIA | REPUESTOS Y EQUIPOS INGENIERA | REPUESTOS DE DISEÑO | 81101603 | DISEÑO DE MÁQUINAS HERRAMIENTAS
275297 | JUEGO PARA FIJACION DEL CONO DE ASPIRACION DE LA TURBINA POSICIONES, 226, 006, 024, 005, 023, 225, 007, 009, 001, 021 PLANOS 815300415000101, 815300415121001 | UN | JUEGO DE FIJACION | EQUIPOS INGENIERIA | REPUESTOS Y EQUIPOS INGENIERA | REPUESTOS DE DISEÑO | 81101603 | DISEÑO DE MÁQUINAS HERRAMIENTAS
275298 | SERVICIO DE CONSTRUCCION DE BASES ANTISÍSMICAS PARA AUTOTRANSFORMADORES (0,65X0,65X0,90M). INCLUYE: CONCRETO 21 MPA, ACERO DE REFUERZO, ANCLAJES EPÓXICOS, RETIRO E INSTALACIÓN DE TRITURADO. | UN | SERVICIOS INGENIERIA | SERVICIOS TECNICOS/ INGENIERIA | CONS. TECNICA/SERV. INGENIERIA | SERVICIOS INGENIERIA | 81101500 | INGENIERÍA CIVIL
275299 | SUMINISTRO, TRANSPORTE E INSTALACION DE PERNOS A6.600 DIÁMETRO 3/4. INCLUYE: 5 TUERCAS, 1 PLATINA DE 100 MM X 100 MM X 10 MM, Y 2 ARANDELAS GALVANIZADO EN CALIENTE. | UN | SERVICIOS INGENIERIA | SERVICIOS TECNICOS/ INGENIERIA | CONS. TECNICA/SERV. INGENIERIA | SERVICIOS INGENIERIA | 81101500 | INGENIERÍA CIVIL
275300 | SUMINISTRO, TRANSPORTE E INSTALACION DE PERNOS M30 DE 860 MM. INCLUYE: 5 TUERCAS, 1 PLATINA DE 100 MM X 100 MM X 10 MM, Y 2 ARANDELAS GALVANIZADO EN CALIENTE. | UN | SERVICIOS INGENIERIA | SERVICIOS TECNICOS/ INGENIERIA | CONS. TECNICA/SERV. INGENIERIA | SERVICIOS INGENIERIA | 81101500 | INGENIERÍA CIVIL
275301 | SERVICIO DE CONSTRUCCION DE DISPOSITIVO DE HALADO PARA TRANSFORMADORES INCLUYE LEVANTAMIENTO Y MARCACIÓN, EXCAVACIÓN, BOTADA DE MATERIAL, LLENO ESTRUCTURAL, CONCRETO, SUMINISTRO E INSTALACIÓN DE ACERO FIGURADO DE REFUERZO FY: 420 MPA Y DE BARRAS NO. 8 GALVANIZADAS PARA HALADO DE EQUIPOS. | UN | SERVICIOS INGENIERIA | SERVICIOS TECNICOS/ INGENIERIA | CONS. TECNICA/SERV. INGENIERIA | SERVICIOS INGENIERIA | 81101500 | INGENIERÍA CIVIL
275302 | SERVICIO DE CONSTRUCCION DE BASES ANTISÍSMICAS PARA TRANSFORMADORES (1,00X0,67X1,00M). INCLUYE: CONCRETO 21 MPA, ACERO DE REFUERZO, ANCLAJES EPÓXICOS, RETIRO E INSTALACIÓN DE TRITURADO. | UN | SERVICIOS INGENIERIA | SERVICIOS TECNICOS/ INGENIERIA | CONS. TECNICA/SERV. INGENIERIA | SERVICIOS INGENIERIA | 81101500 | INGENIERÍA CIVIL
275303 | SERVICIO DE API WHATSAPP FOR BUSINESS AMBIENTE SANDBOX | ME | SOFTWARE Y EQUIPOS ASOCIADOS | SERVICIOS PROF/CORPORATIVOS | SERVICIOS Y RECURSOS DE TI | SOFTWARE Y EQUIPOS ASOCIADOS | 43233204 | SOFTWARE DE EQUIPOS DE SEGURIDAD DE RED Y DE REDES PRIVADAS VIRTUALES VPN
275304 | SERVICIO DE API WHATSAPP FOR BUSINESS CONFIGURACION INICIAL | PQ | SOFTWARE Y EQUIPOS ASOCIADOS | SERVICIOS PROF/CORPORATIVOS | SERVICIOS Y RECURSOS DE TI | SOFTWARE Y EQUIPOS ASOCIADOS | 43233204 | SOFTWARE DE EQUIPOS DE SEGURIDAD DE RED Y DE REDES PRIVADAS VIRTUALES VPN
275305 | SERVICIO DE API WHATSAPP FOR BUSINESS LINEA WHATSAPP | ME | SOFTWARE Y EQUIPOS ASOCIADOS | SERVICIOS PROF/CORPORATIVOS | SERVICIOS Y RECURSOS DE TI | SOFTWARE Y EQUIPOS ASOCIADOS | 43233204 | SOFTWARE DE EQUIPOS DE SEGURIDAD DE RED Y DE REDES PRIVADAS VIRTUALES VPN
275306 | SERVICIO DE API WHATSAPP FOR BUSINESS PAQUETE MENSAJES POR NUMERO USUARIO | PQ | SOFTWARE Y EQUIPOS ASOCIADOS | SERVICIOS PROF/CORPORATIVOS | SERVICIOS Y RECURSOS DE TI | SOFTWARE Y EQUIPOS ASOCIADOS | 43233204 | SOFTWARE DE EQUIPOS DE SEGURIDAD DE RED Y DE REDES PRIVADAS VIRTUALES VPN
275307 | SERVICIO DE API WHATSAPP FOR BUSINESS MENSAJE CLIENTE ADICIONAL | UN | SOFTWARE Y EQUIPOS ASOCIADOS | SERVICIOS PROF/CORPORATIVOS | SERVICIOS Y RECURSOS DE TI | SOFTWARE Y EQUIPOS ASOCIADOS | 43233204 | SOFTWARE DE EQUIPOS DE SEGURIDAD DE RED Y DE REDES PRIVADAS VIRTUALES VPN
275308 | SERVICIO DE API WHATSAPP FOR BUSINESS AGENTE DE CONSOLA ADICIONAL | PQ | SOFTWARE Y EQUIPOS ASOCIADOS | SERVICIOS PROF/CORPORATIVOS | SERVICIOS Y RECURSOS DE TI | SOFTWARE Y EQUIPOS ASOCIADOS | 43233204 | SOFTWARE DE EQUIPOS DE SEGURIDAD DE RED Y DE REDES PRIVADAS VIRTUALES VPN
275309 | SERVICIO DE API WHATSAPP FOR BUSINESS MENSAJE EMPRESA | UN | SOFTWARE Y EQUIPOS ASOCIADOS | SERVICIOS PROF/CORPORATIVOS | SERVICIOS Y RECURSOS DE TI | SOFTWARE Y EQUIPOS ASOCIADOS | 43233204 | SOFTWARE DE EQUIPOS DE SEGURIDAD DE RED Y DE REDES PRIVADAS VIRTUALES VPN
275310 | SERVICIO DE API WHATSAPP FOR BUSINESS LINEA ADICIONAL WHATSAPP | UN | SOFTWARE Y EQUIPOS ASOCIADOS | SERVICIOS PROF/CORPORATIVOS | SERVICIOS Y RECURSOS DE TI | SOFTWARE Y EQUIPOS ASOCIADOS | 43233204 | SOFTWARE DE EQUIPOS DE SEGURIDAD DE RED Y DE REDES PRIVADAS VIRTUALES VPN
275311 | SERVICIO DE API WHATSAPP FOR BUSINESS CANAL ADICIONAL MESSENGER O SMS | UN | SOFTWARE Y EQUIPOS ASOCIADOS | SERVICIOS PROF/CORPORATIVOS | SERVICIOS Y RECURSOS DE TI | SOFTWARE Y EQUIPOS ASOCIADOS | 43233204 | SOFTWARE DE EQUIPOS DE SEGURIDAD DE RED Y DE REDES PRIVADAS VIRTUALES VPN
275312 | SERVICIO DE API WHATSAPP FOR BUSINESS SMS | UN | SOFTWARE Y EQUIPOS ASOCIADOS | SERVICIOS PROF/CORPORATIVOS | SERVICIOS Y RECURSOS DE TI | SOFTWARE Y EQUIPOS ASOCIADOS | 43233204 | SOFTWARE DE EQUIPOS DE SEGURIDAD DE RED Y DE REDES PRIVADAS VIRTUALES VPN
275313 | SERVICIO DE PREPARACION DEL TERRENO | UN | GESTION AMBIENTALES Y SOCIALES | SERVICIOS TECNICOS/ INGENIERIA | SERVICIOS AMBIENTALES | GESTION AMBIENTALES Y SOCIALES | 70151501 | SERVICIOS DE GESTIÓN DE RECURSOS FORESTALES
275314 | SERVICIO DE SIEMBRA | UN | GESTION AMBIENTALES Y SOCIALES | SERVICIOS TECNICOS/ INGENIERIA | SERVICIOS AMBIENTALES | GESTION AMBIENTALES Y SOCIALES | 70151501 | SERVICIOS DE GESTIÓN DE RECURSOS FORESTALES
275315 | SERVICIO DE MANEJO INICIAL | UN | GESTION AMBIENTALES Y SOCIALES | SERVICIOS TECNICOS/ INGENIERIA | SERVICIOS AMBIENTALES | GESTION AMBIENTALES Y SOCIALES | 70151501 | SERVICIOS DE GESTIÓN DE RECURSOS FORESTALES
275316 | SERVICIO DE MANTENIMIENTO DE PLANTACIONES | UN | GESTION AMBIENTALES Y SOCIALES | SERVICIOS TECNICOS/ INGENIERIA | SERVICIOS AMBIENTALES | GESTION AMBIENTALES Y SOCIALES | 70151501 | SERVICIOS DE GESTIÓN DE RECURSOS FORESTALES
275317 | SERVICIO DE FERTILIZACION | UN | GESTION AMBIENTALES Y SOCIALES | SERVICIOS TECNICOS/ INGENIERIA | SERVICIOS AMBIENTALES | GESTION AMBIENTALES Y SOCIALES | 70151501 | SERVICIOS DE GESTIÓN DE RECURSOS FORESTALES
275318 | SERVICIO DE PODA DE FORMACIÓN | UN | GESTION AMBIENTALES Y SOCIALES | SERVICIOS TECNICOS/ INGENIERIA | SERVICIOS AMBIENTALES | GESTION AMBIENTALES Y SOCIALES | 70151501 | SERVICIOS DE GESTIÓN DE RECURSOS FORESTALES
275319 | SERVICIO DE ENTRESACA | UN | GESTION AMBIENTALES Y SOCIALES | SERVICIOS TECNICOS/ INGENIERIA | SERVICIOS AMBIENTALES | GESTION AMBIENTALES Y SOCIALES | 70151501 | SERVICIOS DE GESTIÓN DE RECURSOS FORESTALES
275320 | SERVICIO DE TALA DE ÁRBOLES (EN RIESGO) | M3 | GESTION AMBIENTALES Y SOCIALES | SERVICIOS TECNICOS/ INGENIERIA | SERVICIOS AMBIENTALES | GESTION AMBIENTALES Y SOCIALES | 70151501 | SERVICIOS DE GESTIÓN DE RECURSOS FORESTALES
275321 | SERVICIO DE MIP FORESTAL | ME | GESTION AMBIENTALES Y SOCIALES | SERVICIOS TECNICOS/ INGENIERIA | SERVICIOS AMBIENTALES | GESTION AMBIENTALES Y SOCIALES | 70151501 | SERVICIOS DE GESTIÓN DE RECURSOS FORESTALES
275322 | SERVICIO DE SEGUIMIENTO AL APROVECHAMIENTO FORESTAL | ME | GESTION AMBIENTALES Y SOCIALES | SERVICIOS TECNICOS/ INGENIERIA | SERVICIOS AMBIENTALES | GESTION AMBIENTALES Y SOCIALES | 70151501 | SERVICIOS DE GESTIÓN DE RECURSOS FORESTALES
275323 | SERVICIO DE RALEO ZONA BUFFER | ME | GESTION AMBIENTALES Y SOCIALES | SERVICIOS TECNICOS/ INGENIERIA | SERVICIOS AMBIENTALES | GESTION AMBIENTALES Y SOCIALES | 70151501 | SERVICIOS DE GESTIÓN DE RECURSOS FORESTALES
275324 | SERVICIO DE CONSTRUCCIÓN RECÁMARA SENCILLA TIPO VEHICULAR, SEGÚN NORMA EDEQ (RS-08A) | UN | SERVICIOS INGENIERIA | SERVICIOS TECNICOS/ INGENIERIA | CONS. TECNICA/SERV. INGENIERIA | SERVICIOS INGENIERIA | 81101500 | INGENIERÍA CIVIL
275325 | SERVICIO DE CONSTRUCCIÓN RECÁMARA MIXTA SEGÚN NORMA EDEQ (RS-31) | UN | SERVICIOS INGENIERIA | SERVICIOS TECNICOS/ INGENIERIA | CONS. TECNICA/SERV. INGENIERIA | SERVICIOS INGENIERIA | 81101500 | INGENIERÍA CIVIL
275328 | SERVICIOS SISTEMAS DE RESPALDOS IMPLEMENTACION | UN | HARDWARE Y EQUIPOS ASOCIADOS | SERVICIOS PROF/CORPORATIVOS | SERVICIOS Y RECURSOS DE TI | HARDWARE Y EQUIPOS ASOCIADOS | 81111820 | SERVICIOS DE FUNCIONALIDAD DEL SISTEMA
275329 | SERVICIO DE INTERVENTORIA PARA LA GESTION, SEGUIMIENTO Y CONTROL AL MODELO BIM | UN | SERVICIOS INGENIERIA | SERVICIOS TECNICOS/ INGENIERIA | CONS. TECNICA/SERV. INGENIERIA | SERVICIOS INGENIERIA | 81101701 | SERVICIOS DE INGENIERÍA ELÉCTRICA
275341 | SUMINISTRO, TRANSPORTE Y COLOCACION PUESTA A TIERRA. UNIDAD CONSTRUCTIVA CREG: N1LSTP | UN | CONSTR. REDES DISTRIBUCION | SERVICIOS TECNICOS/ INGENIERIA | REDES | REDES DISTRIBUCIÓN ENERGIA | 72141122 | SERVICIO DE CONSTRUCCIÓN DE LÍNEAS DE ENERGÍA ELÉCTRICA
275342 | SUMINISTRO, TRANSPORTE Y COLOCACION CAJA DERIVACION ACOMETIDAS. UNIDAD CONSTRUCTIVA CREG: N1LCDA | UN | CONSTR. REDES DISTRIBUCION | SERVICIOS TECNICOS/ INGENIERIA | REDES | REDES DISTRIBUCIÓN ENERGIA | 72141122 | SERVICIO DE CONSTRUCCIÓN DE LÍNEAS DE ENERGÍA ELÉCTRICA
275343 | SUMINISTRO, TRANSPORTE Y COLOCACION POSTE DE CONCRETO DE 12 M 750 KG - RETENCION . UNIDAD CONSTRUCTIVA CREG: N2L72 | UN | CONSTR. REDES DISTRIBUCION | SERVICIOS TECNICOS/ INGENIERIA | REDES | REDES DISTRIBUCIÓN ENERGIA | 72141122 | SERVICIO DE CONSTRUCCIÓN DE LÍNEAS DE ENERGÍA ELÉCTRICA
275344 | SUMINISTRO, TRANSPORTE Y COLOCACION POSTE METALICO DE 12 M 1050 KG (RETENCION). UNIDAD CONSTRUCTIVA CREG: N2L139 | UN | CONSTR. REDES DISTRIBUCION | SERVICIOS TECNICOS/ INGENIERIA | REDES | REDES DISTRIBUCIÓN ENERGIA | 72141122 | SERVICIO DE CONSTRUCCIÓN DE LÍNEAS DE ENERGÍA ELÉCTRICA
275345 | SUMINISTRO, TRANSPORTE Y COLOCACION POSTE DE PRFV DE 12 M 750 KG - RETENCION . UNIDAD CONSTRUCTIVA CREG: N2L75 | UN | CONSTR. REDES DISTRIBUCION | SERVICIOS TECNICOS/ INGENIERIA | REDES | REDES DISTRIBUCIÓN ENERGIA | 72141122 | SERVICIO DE CONSTRUCCIÓN DE LÍNEAS DE ENERGÍA ELÉCTRICA
275346 | SUMINISTRO, TRANSPORTE Y COLOCACION POSTE DE CONCRETO DE 12 M 1050 KG - RETENCION. UNIDAD CONSTRUCTIVA CREG: N2L71 | UN | CONSTR. REDES DISTRIBUCION | SERVICIOS TECNICOS/ INGENIERIA | REDES | REDES DISTRIBUCIÓN ENERGIA | 72141122 | SERVICIO DE CONSTRUCCIÓN DE LÍNEAS DE ENERGÍA ELÉCTRICA
275347 | SUMINISTRO, TRANSPORTE Y COLOCACION POSTE DE CONCRETO DE 14 M 750 KG POSTES EN H - CIRCUITO SENCILLO - RETENCION. UNIDAD CONSTRUCTIVA CREG: N3L65 | UN | CONSTR. REDES DISTRIBUCION | SERVICIOS TECNICOS/ INGENIERIA | REDES | REDES DISTRIBUCIÓN ENERGIA | 72141122 | SERVICIO DE CONSTRUCCIÓN DE LÍNEAS DE ENERGÍA ELÉCTRICA
275348 | SUMINISTRO, TRANSPORTE Y COLOCACION POSTE DE PRFV DE 14 M 750 KG- POSTES EN H - CIRCUITO SENCILLO - RETENCION. UNIDAD CONSTRUCTIVA CREG: N3L79 | UN | CONSTR. REDES DISTRIBUCION | SERVICIOS TECNICOS/ INGENIERIA | REDES | REDES DISTRIBUCIÓN ENERGIA | 72141122 | SERVICIO DE CONSTRUCCIÓN DE LÍNEAS DE ENERGÍA ELÉCTRICA
275349 | SUMINISTRO, TRANSPORTE Y COLOCACION POSTE METALICO DE 14 M 1050 KG. UNIDAD CONSTRUCTIVA CREG: N3L128 | UN | CONSTR. REDES DISTRIBUCION | SERVICIOS TECNICOS/ INGENIERIA | REDES | REDES DISTRIBUCIÓN ENERGIA | 72141122 | SERVICIO DE CONSTRUCCIÓN DE LÍNEAS DE ENERGÍA ELÉCTRICA
275350 | SUMINISTRO, TRANSPORTE Y COLOCACION POSTE DE CONCRETO DE 14 M 750 KG POSTE SIMPLE - CIRCUITO SENCILLO - RETENCION. UNIDAD CONSTRUCTIVA CREG: N3L61 | UN | CONSTR. REDES DISTRIBUCION | SERVICIOS TECNICOS/ INGENIERIA | REDES | REDES DISTRIBUCIÓN ENERGIA | 72141122 | SERVICIO DE CONSTRUCCIÓN DE LÍNEAS DE ENERGÍA ELÉCTRICA
275351 | SUMINISTRO, TRANSPORTE Y COLOCACION POSTE DE PRFV DE 14 M 750 KG- POSTES EN H - CIRCUITO DOBLE - SUSPENSION. UNIDAD CONSTRUCTIVA CREG: N3L80 | UN | CONSTR. REDES DISTRIBUCION | SERVICIOS TECNICOS/ INGENIERIA | REDES | REDES DISTRIBUCIÓN ENERGIA | 72141122 | SERVICIO DE CONSTRUCCIÓN DE LÍNEAS DE ENERGÍA ELÉCTRICA
275352 | SUMINISTRO, TRANSPORTE Y COLOCACION POSTE DE PRFV DE 14 M 750 KG- POSTE SIMPLE - CIRCUITO DOBLE - RETENCION. UNIDAD CONSTRUCTIVA CREG: N3L77} | UN | CONSTR. REDES DISTRIBUCION | SERVICIOS TECNICOS/ INGENIERIA | REDES | REDES DISTRIBUCIÓN ENERGIA | 72141122 | SERVICIO DE CONSTRUCCIÓN DE LÍNEAS DE ENERGÍA ELÉCTRICA
275353 | SUMINISTRO, TRANSPORTE Y COLOCACION SISTEMA DE PUESTA A TIERRA DISEÑO TIPICO PARA POSTE. UNIDAD CONSTRUCTIVA CREG: N3L126 | UN | CONSTR. REDES DISTRIBUCION | SERVICIOS TECNICOS/ INGENIERIA | REDES | REDES DISTRIBUCIÓN ENERGIA | 72141122 | SERVICIO DE CONSTRUCCIÓN DE LÍNEAS DE ENERGÍA ELÉCTRICA
275354 | SUMINISTRO, TRANSPORTE Y COLOCACION POSTE DE PRFV DE 12 M 510 KG - SUSPENSION. UNIDAD CONSTRUCTIVA CREG: N2L73 | UN | CONSTR. REDES DISTRIBUCION | SERVICIOS TECNICOS/ INGENIERIA | REDES | REDES DISTRIBUCIÓN ENERGIA | 72141122 | SERVICIO DE CONSTRUCCIÓN DE LÍNEAS DE ENERGÍA ELÉCTRICA
275355 | SUMINISTRO, TRANSPORTE Y COLOCACION BARRAJE DE DERIVACION SUBTERRANEO - N2. UNIDAD CONSTRUCTIVA CREG: N2EQ1 | UN | CONSTR. REDES DISTRIBUCION | SERVICIOS TECNICOS/ INGENIERIA | REDES | REDES DISTRIBUCIÓN ENERGIA | 72141122 | SERVICIO DE CONSTRUCCIÓN DE LÍNEAS DE ENERGÍA ELÉCTRICA
275356 | SUMINISTRO, TRANSPORTE Y COLOCACION POSTE METALICO DE 12 M 750 KG (SUSPENSION). UNIDAD CONSTRUCTIVA CREG: N2L138 | UN | CONSTR. REDES DISTRIBUCION | SERVICIOS TECNICOS/ INGENIERIA | REDES | REDES DISTRIBUCIÓN ENERGIA | 72141122 | SERVICIO DE CONSTRUCCIÓN DE LÍNEAS DE ENERGÍA ELÉCTRICA
275357 | SUMINISTRO, TRANSPORTE Y COLOCACION CAJA DE MANIOBRA - N2. UNIDAD CONSTRUCTIVA CREG: N2EQ2 | UN | CONSTR. REDES DISTRIBUCION | SERVICIOS TECNICOS/ INGENIERIA | REDES | REDES DISTRIBUCIÓN ENERGIA | 72141122 | SERVICIO DE CONSTRUCCIÓN DE LÍNEAS DE ENERGÍA ELÉCTRICA
275358 | SUMINISTRO, TRANSPORTE Y COLOCACION POSTE DE CONCRETO DE 12 M 510 KG - SUSPENSION. UNIDAD CONSTRUCTIVA CREG: N2L70 | UN | CONSTR. REDES DISTRIBUCION | SERVICIOS TECNICOS/ INGENIERIA | REDES | REDES DISTRIBUCIÓN ENERGIA | 72141122 | SERVICIO DE CONSTRUCCIÓN DE LÍNEAS DE ENERGÍA ELÉCTRICA
275359 | SUMINISTRO, TRANSPORTE Y COLOCACION TRANSFORMADOR AEREO TRIFASICO RURAL DE 112,5 KVA. UNIDAD CONSTRUCTIVA CREG: N1T52 | UN | CONSTR. REDES DISTRIBUCION | SERVICIOS TECNICOS/ INGENIERIA | REDES | REDES DISTRIBUCIÓN ENERGIA | 72141122 | SERVICIO DE CONSTRUCCIÓN DE LÍNEAS DE ENERGÍA ELÉCTRICA
275360 | SUMINISTRO, TRANSPORTE Y COLOCACION TRANSFORMADOR AEREO TRIFASICO RURAL DE 150 KVA. UNIDAD CONSTRUCTIVA CREG: N1T53 | UN | CONSTR. REDES DISTRIBUCION | SERVICIOS TECNICOS/ INGENIERIA | REDES | REDES DISTRIBUCIÓN ENERGIA | 72141122 | SERVICIO DE CONSTRUCCIÓN DE LÍNEAS DE ENERGÍA ELÉCTRICA
275361 | SUMINISTRO, TRANSPORTE Y COLOCACION POSTE DE FIBRA DE VIDRIO - 8 M - RURAL- SUSPENSION - RED TRENZADA. UNIDAD CONSTRUCTIVA CREG: N1P70 | UN | CONSTR. REDES DISTRIBUCION | SERVICIOS TECNICOS/ INGENIERIA | REDES | REDES DISTRIBUCIÓN ENERGIA | 72141122 | SERVICIO DE CONSTRUCCIÓN DE LÍNEAS DE ENERGÍA ELÉCTRICA
275362 | SUMINISTRO, TRANSPORTE Y COLOCACION POSTE DE FIBRA DE VIDRIO - 8 M - URBANO- RETENCION - RED TRENZADA. UNIDAD CONSTRUCTIVA CREG: N1P82 | UN | CONSTR. REDES DISTRIBUCION | SERVICIOS TECNICOS/ INGENIERIA | REDES | REDES DISTRIBUCIÓN ENERGIA | 72141122 | SERVICIO DE CONSTRUCCIÓN DE LÍNEAS DE ENERGÍA ELÉCTRICA
275363 | SUMINISTRO, TRANSPORTE Y COLOCACION RECONECTADOR - N2. UNIDAD CONSTRUCTIVA CREG: N2EQ35 | UN | CONSTR. REDES DISTRIBUCION | SERVICIOS TECNICOS/ INGENIERIA | REDES | REDES DISTRIBUCIÓN ENERGIA | 72141122 | SERVICIO DE CONSTRUCCIÓN DE LÍNEAS DE ENERGÍA ELÉCTRICA
275364 | SUMINISTRO, TRANSPORTE Y COLOCACION TRANSFORMADOR AEREO TRIFASICO RURAL DE 45 KVA. UNIDAD CONSTRUCTIVA CREG: N1T49 | UN | CONSTR. REDES DISTRIBUCION | SERVICIOS TECNICOS/ INGENIERIA | REDES | REDES DISTRIBUCIÓN ENERGIA | 72141122 | SERVICIO DE CONSTRUCCIÓN DE LÍNEAS DE ENERGÍA ELÉCTRICA
275365 | SUMINISTRO, TRANSPORTE Y COLOCACION TRANSFORMADOR AEREO TRIFASICO RURAL DE 30 KVA. UNIDAD CONSTRUCTIVA CREG: N1T48 | UN | CONSTR. REDES DISTRIBUCION | SERVICIOS TECNICOS/ INGENIERIA | REDES | REDES DISTRIBUCIÓN ENERGIA | 72141122 | SERVICIO DE CONSTRUCCIÓN DE LÍNEAS DE ENERGÍA ELÉCTRICA
275366 | SUMINISTRO, TRANSPORTE Y COLOCACION TRANSFORMADOR AEREO TRIFASICO URBANO DE 45 KVA. UNIDAD CONSTRUCTIVA CREG: N1T12 | UN | CONSTR. REDES DISTRIBUCION | SERVICIOS TECNICOS/ INGENIERIA | REDES | REDES DISTRIBUCIÓN ENERGIA | 72141122 | SERVICIO DE CONSTRUCCIÓN DE LÍNEAS DE ENERGÍA ELÉCTRICA
275367 | SUMINISTRO, TRANSPORTE Y COLOCACION POSTE DE FIBRA DE VIDRIO - 8 M - RURAL- RETENCION - RED TRENZADA. UNIDAD CONSTRUCTIVA CREG: N1P94 | UN | CONSTR. REDES DISTRIBUCION | SERVICIOS TECNICOS/ INGENIERIA | REDES | REDES DISTRIBUCIÓN ENERGIA | 72141122 | SERVICIO DE CONSTRUCCIÓN DE LÍNEAS DE ENERGÍA ELÉCTRICA
275368 | SUMINISTRO, TRANSPORTE Y COLOCACION POSTE DE METALICO - 8 M -URBANO- SUSPENSION - RED TRENZADA. UNIDAD CONSTRUCTIVA CREG: N1P55 | UN | CONSTR. REDES DISTRIBUCION | SERVICIOS TECNICOS/ INGENIERIA | REDES | REDES DISTRIBUCIÓN ENERGIA | 72141122 | SERVICIO DE CONSTRUCCIÓN DE LÍNEAS DE ENERGÍA ELÉCTRICA
275369 | SUMINISTRO, TRANSPORTE Y COLOCACION POSTE DE METALICO - 8 M - RURAL- SUSPENSION - RED TRENZADA. UNIDAD CONSTRUCTIVA CREG: N1P67 | UN | CONSTR. REDES DISTRIBUCION | SERVICIOS TECNICOS/ INGENIERIA | REDES | REDES DISTRIBUCIÓN ENERGIA | 72141122 | SERVICIO DE CONSTRUCCIÓN DE LÍNEAS DE ENERGÍA ELÉCTRICA
275370 | SUMINISTRO, TRANSPORTE Y COLOCACION TRANSFORMADOR AEREO TRIFASICO URBANO DE 75 KVA. UNIDAD CONSTRUCTIVA CREG: N1T14 | UN | CONSTR. REDES DISTRIBUCION | SERVICIOS TECNICOS/ INGENIERIA | REDES | REDES DISTRIBUCIÓN ENERGIA | 72141122 | SERVICIO DE CONSTRUCCIÓN DE LÍNEAS DE ENERGÍA ELÉCTRICA
275371 | SUMINISTRO, TRANSPORTE Y COLOCACION TRANSFORMADOR AEREO TRIFASICO RURAL DE 75 KVA. UNIDAD CONSTRUCTIVA CREG: N1T51 | UN | CONSTR. REDES DISTRIBUCION | SERVICIOS TECNICOS/ INGENIERIA | REDES | REDES DISTRIBUCIÓN ENERGIA | 72141122 | SERVICIO DE CONSTRUCCIÓN DE LÍNEAS DE ENERGÍA ELÉCTRICA
275372 | SUMINISTRO, TRANSPORTE Y COLOCACION TRANSFORMADOR AEREO TRIFASICO URBANO DE 150 KVA. UNIDAD CONSTRUCTIVA CREG: N1T16 | UN | CONSTR. REDES DISTRIBUCION | SERVICIOS TECNICOS/ INGENIERIA | REDES | REDES DISTRIBUCIÓN ENERGIA | 72141122 | SERVICIO DE CONSTRUCCIÓN DE LÍNEAS DE ENERGÍA ELÉCTRICA
275373 | SUMINISTRO, TRANSPORTE Y COLOCACION SISTEMA DE PUESTA A TIERRA DISEÑO TIPICO. UNIDAD CONSTRUCTIVA CREG: N2L137 | UN | CONSTR. REDES DISTRIBUCION | SERVICIOS TECNICOS/ INGENIERIA | REDES | REDES DISTRIBUCIÓN ENERGIA | 72141122 | SERVICIO DE CONSTRUCCIÓN DE LÍNEAS DE ENERGÍA ELÉCTRICA
275374 | SUMINISTRO, TRANSPORTE Y COLOCACION CORTACIRCUITOS MONOPOLAR - N2. UNIDAD CONSTRUCTIVA CREG: N2EQ9 | UN | CONSTR. REDES DISTRIBUCION | SERVICIOS TECNICOS/ INGENIERIA | REDES | REDES DISTRIBUCIÓN ENERGIA | 72141122 | SERVICIO DE CONSTRUCCIÓN DE LÍNEAS DE ENERGÍA ELÉCTRICA
275375 | SUMINISTRO, TRANSPORTE Y COLOCACION POSTE DE FIBRA DE VIDRIO - 8 M - URBANO- SUSPENSION - RED TRENZADA. UNIDAD CONSTRUCTIVA CREG: N1P58 | UN | CONSTR. REDES DISTRIBUCION | SERVICIOS TECNICOS/ INGENIERIA | REDES | REDES DISTRIBUCIÓN ENERGIA | 72141122 | SERVICIO DE CONSTRUCCIÓN DE LÍNEAS DE ENERGÍA ELÉCTRICA
275376 | SUMINISTRO, TRANSPORTE Y COLOCACION POSTE DE METALICO - 8 M -URBANO- RETENCION - RED TRENZADA. UNIDAD CONSTRUCTIVA CREG: N1P79 | UN | CONSTR. REDES DISTRIBUCION | SERVICIOS TECNICOS/ INGENIERIA | REDES | REDES DISTRIBUCIÓN ENERGIA | 72141122 | SERVICIO DE CONSTRUCCIÓN DE LÍNEAS DE ENERGÍA ELÉCTRICA
275377 | SUMINISTRO, TRANSPORTE Y COLOCACION POSTE DE METALICO - 8 M - RURAL- RETENCION - RED TRENZADA. UNIDAD CONSTRUCTIVA CREG: N1P91 | UN | CONSTR. REDES DISTRIBUCION | SERVICIOS TECNICOS/ INGENIERIA | REDES | REDES DISTRIBUCIÓN ENERGIA | 72141122 | SERVICIO DE CONSTRUCCIÓN DE LÍNEAS DE ENERGÍA ELÉCTRICA
275378 | SUMINISTRO, TRANSPORTE Y COLOCACION TRANSFORMADOR AEREO MONOFASICO URBANO DE 5 KVA. UNIDAD CONSTRUCTIVA CREG: N1T1 | UN | CONSTR. REDES DISTRIBUCION | SERVICIOS TECNICOS/ INGENIERIA | REDES | REDES DISTRIBUCIÓN ENERGIA | 72141122 | SERVICIO DE CONSTRUCCIÓN DE LÍNEAS DE ENERGÍA ELÉCTRICA
275379 | SUMINISTRO, TRANSPORTE Y COLOCACION POSTE METALICO DE 14 M 750 KG. UNIDAD CONSTRUCTIVA CREG: N3L127 | UN | CONSTR. REDES DISTRIBUCION | SERVICIOS TECNICOS/ INGENIERIA | REDES | REDES DISTRIBUCIÓN ENERGIA | 72141122 | SERVICIO DE CONSTRUCCIÓN DE LÍNEAS DE ENERGÍA ELÉCTRICA
275380 | SUMINISTRO, TRANSPORTE Y COLOCACION POSTE DE PRFV DE 14 M 750 KG- POSTE SIMPLE - CIRCUITO SENCILLO - SUSPENSION. UNIDAD CONSTRUCTIVA CREG: N3L74 | UN | CONSTR. REDES DISTRIBUCION | SERVICIOS TECNICOS/ INGENIERIA | REDES | REDES DISTRIBUCIÓN ENERGIA | 72141122 | SERVICIO DE CONSTRUCCIÓN DE LÍNEAS DE ENERGÍA ELÉCTRICA
275381 | SUMINISTRO, TRANSPORTE Y COLOCACION TRANSFORMADOR AEREO TRIFASICO URBANO DE 30 KVA. UNIDAD CONSTRUCTIVA CREG: N1T11 | UN | CONSTR. REDES DISTRIBUCION | SERVICIOS TECNICOS/ INGENIERIA | REDES | REDES DISTRIBUCIÓN ENERGIA | 72141122 | SERVICIO DE CONSTRUCCIÓN DE LÍNEAS DE ENERGÍA ELÉCTRICA
275382 | SUMINISTRO, TRANSPORTE Y COLOCACION TRANSFORMADOR AEREO MONOFASICO RURAL DE 25 KVA. UNIDAD CONSTRUCTIVA CREG: N1T42 | UN | CONSTR. REDES DISTRIBUCION | SERVICIOS TECNICOS/ INGENIERIA | REDES | REDES DISTRIBUCIÓN ENERGIA | 72141122 | SERVICIO DE CONSTRUCCIÓN DE LÍNEAS DE ENERGÍA ELÉCTRICA
275383 | SUMINISTRO, TRANSPORTE Y COLOCACION POSTE DE CONCRETO DE 14 M 750 KG POSTE SIMPLE - CIRCUITO SENCILLO - SUSPENSION. UNIDAD CONSTRUCTIVA CREG: N3L60 | UN | CONSTR. REDES DISTRIBUCION | SERVICIOS TECNICOS/ INGENIERIA | REDES | REDES DISTRIBUCIÓN ENERGIA | 72141122 | SERVICIO DE CONSTRUCCIÓN DE LÍNEAS DE ENERGÍA ELÉCTRICA
275384 | SUMINISTRO, TRANSPORTE Y COLOCACION KM DE CONDUCTOR/FASE AEREO RURAL - TRENZADO - ALUMINIO - CALIBRE 2. UNIDAD CONSTRUCTIVA CREG: N1L121 | ML | CONSTR. REDES DISTRIBUCION | SERVICIOS TECNICOS/ INGENIERIA | REDES | REDES DISTRIBUCIÓN ENERGIA | 72141122 | SERVICIO DE CONSTRUCCIÓN DE LÍNEAS DE ENERGÍA ELÉCTRICA
275385 | SUMINISTRO, TRANSPORTE Y COLOCACION POSTE DE PRFV DE 14 M 750 KG- POSTE SIMPLE - CIRCUITO SENCILLO - RETENCION. UNIDAD CONSTRUCTIVA CREG: N3L75 | UN | CONSTR. REDES DISTRIBUCION | SERVICIOS TECNICOS/ INGENIERIA | REDES | REDES DISTRIBUCIÓN ENERGIA | 72141122 | SERVICIO DE CONSTRUCCIÓN DE LÍNEAS DE ENERGÍA ELÉCTRICA
275386 | SUMINISTRO, TRANSPORTE Y COLOCACION JUEGO CUCHILLAS DE OPERACION SIN CARGA - N3. UNIDAD CONSTRUCTIVA CREG: N3EQ2 | UN | CONSTR. REDES DISTRIBUCION | SERVICIOS TECNICOS/ INGENIERIA | REDES | REDES DISTRIBUCIÓN ENERGIA | 72141122 | SERVICIO DE CONSTRUCCIÓN DE LÍNEAS DE ENERGÍA ELÉCTRICA
275387 | SUMINISTRO, TRANSPORTE Y COLOCACION POSTE DE CONCRETO - 8 M - RURAL- RETENCION - RED TRENZADA. UNIDAD CONSTRUCTIVA CREG: N1P85 | UN | CONSTR. REDES DISTRIBUCION | SERVICIOS TECNICOS/ INGENIERIA | REDES | REDES DISTRIBUCIÓN ENERGIA | 72141122 | SERVICIO DE CONSTRUCCIÓN DE LÍNEAS DE ENERGÍA ELÉCTRICA
275388 | SUMINISTRO, TRANSPORTE Y COLOCACION TRANSFORMADOR AEREO MONOFASICO URBANO DE 50 KVA. UNIDAD CONSTRUCTIVA CREG: N1T7 | UN | CONSTR. REDES DISTRIBUCION | SERVICIOS TECNICOS/ INGENIERIA | REDES | REDES DISTRIBUCIÓN ENERGIA | 72141122 | SERVICIO DE CONSTRUCCIÓN DE LÍNEAS DE ENERGÍA ELÉCTRICA
275389 | SUMINISTRO, TRANSPORTE Y COLOCACION TRANSFORMADOR AEREO MONOFASICO RURAL DE 50 KVA. UNIDAD CONSTRUCTIVA CREG: N1T44 | UN | CONSTR. REDES DISTRIBUCION | SERVICIOS TECNICOS/ INGENIERIA | REDES | REDES DISTRIBUCIÓN ENERGIA | 72141122 | SERVICIO DE CONSTRUCCIÓN DE LÍNEAS DE ENERGÍA ELÉCTRICA
275390 | SUMINISTRO, TRANSPORTE Y COLOCACION TRANSFORMADOR AEREO MONOFASICO RURAL DE 75 KVA. UNIDAD CONSTRUCTIVA CREG: N1T45 | UN | CONSTR. REDES DISTRIBUCION | SERVICIOS TECNICOS/ INGENIERIA | REDES | REDES DISTRIBUCIÓN ENERGIA | 72141122 | SERVICIO DE CONSTRUCCIÓN DE LÍNEAS DE ENERGÍA ELÉCTRICA
275391 | SUMINISTRO, TRANSPORTE Y COLOCACION POSTE DE CONCRETO - 8 M - URBANO - SUSPENSION - RED TRENZADA. UNIDAD CONSTRUCTIVA CREG: N1P49 | UN | CONSTR. REDES DISTRIBUCION | SERVICIOS TECNICOS/ INGENIERIA | REDES | REDES DISTRIBUCIÓN ENERGIA | 72141122 | SERVICIO DE CONSTRUCCIÓN DE LÍNEAS DE ENERGÍA ELÉCTRICA
275392 | SUMINISTRO, TRANSPORTE Y COLOCACION KM DE CONDUCTOR/FASE AEREO RURAL - TRENZADO - ALUMINIO - CALIBRE 4. UNIDAD CONSTRUCTIVA CREG: N1L120 | ML | CONSTR. REDES DISTRIBUCION | SERVICIOS TECNICOS/ INGENIERIA | REDES | REDES DISTRIBUCIÓN ENERGIA | 72141122 | SERVICIO DE CONSTRUCCIÓN DE LÍNEAS DE ENERGÍA ELÉCTRICA
275393 | SUMINISTRO, TRANSPORTE Y COLOCACION POSTE DE CONCRETO - 8 M - URBANO - RETENCION - RED TRENZADA. UNIDAD CONSTRUCTIVA CREG: N1P73 | UN | CONSTR. REDES DISTRIBUCION | SERVICIOS TECNICOS/ INGENIERIA | REDES | REDES DISTRIBUCIÓN ENERGIA | 72141122 | SERVICIO DE CONSTRUCCIÓN DE LÍNEAS DE ENERGÍA ELÉCTRICA
275394 | SUMINISTRO, TRANSPORTE Y COLOCACION KM DE CONDUCTOR/FASE AEREO RURAL - TRENZADO - ALUMINIO - CALIBRE 1/0. UNIDAD CONSTRUCTIVA CREG: N1L122 | ML | CONSTR. REDES DISTRIBUCION | SERVICIOS TECNICOS/ INGENIERIA | REDES | REDES DISTRIBUCIÓN ENERGIA | 72141122 | SERVICIO DE CONSTRUCCIÓN DE LÍNEAS DE ENERGÍA ELÉCTRICA
275395 | SUMINISTRO, TRANSPORTE Y COLOCACION POSTE DE CONCRETO DE 14 M 750 KG POSTES EN H - CIRCUITO SENCILLO - SUSPENSION. UNIDAD CONSTRUCTIVA CREG: N3L64 | UN | CONSTR. REDES DISTRIBUCION | SERVICIOS TECNICOS/ INGENIERIA | REDES | REDES DISTRIBUCIÓN ENERGIA | 72141122 | SERVICIO DE CONSTRUCCIÓN DE LÍNEAS DE ENERGÍA ELÉCTRICA
275396 | SUMINISTRO, TRANSPORTE Y COLOCACION TRANSFORMADOR AEREO MONOFASICO URBANO DE 75 KVA. UNIDAD CONSTRUCTIVA CREG: N1T8 | UN | CONSTR. REDES DISTRIBUCION | SERVICIOS TECNICOS/ INGENIERIA | REDES | REDES DISTRIBUCIÓN ENERGIA | 72141122 | SERVICIO DE CONSTRUCCIÓN DE LÍNEAS DE ENERGÍA ELÉCTRICA
275397 | SUMINISTRO, TRANSPORTE Y COLOCACION KM DE CONDUCTOR/FASE AEREO URBANO - TRENZADO - ALUMINIO - CALIBRE 4. UNIDAD CONSTRUCTIVA CREG: N1L54 | ML | CONSTR. REDES DISTRIBUCION | SERVICIOS TECNICOS/ INGENIERIA | REDES | REDES DISTRIBUCIÓN ENERGIA | 72141122 | SERVICIO DE CONSTRUCCIÓN DE LÍNEAS DE ENERGÍA ELÉCTRICA
275398 | SUMINISTRO, TRANSPORTE Y COLOCACION POSTE DE PRFV DE 14 M 750 KG- POSTES EN H - CIRCUITO SENCILLO - SUSPENSION. UNIDAD CONSTRUCTIVA CREG: N3L78 | UN | CONSTR. REDES DISTRIBUCION | SERVICIOS TECNICOS/ INGENIERIA | REDES | REDES DISTRIBUCIÓN ENERGIA | 72141122 | SERVICIO DE CONSTRUCCIÓN DE LÍNEAS DE ENERGÍA ELÉCTRICA
275399 | SUMINISTRO, TRANSPORTE Y COLOCACION TRANSFORMADOR AEREO MONOFASICO RURAL DE 37,5 KVA. UNIDAD CONSTRUCTIVA CREG: N1T43 | UN | CONSTR. REDES DISTRIBUCION | SERVICIOS TECNICOS/ INGENIERIA | REDES | REDES DISTRIBUCIÓN ENERGIA | 72141122 | SERVICIO DE CONSTRUCCIÓN DE LÍNEAS DE ENERGÍA ELÉCTRICA
275400 | SUMINISTRO, TRANSPORTE Y COLOCACION POSTE DE CONCRETO - 8 M - RURAL- SUSPENSION - RED TRENZADA. UNIDAD CONSTRUCTIVA CREG: N1P61 | UN | CONSTR. REDES DISTRIBUCION | SERVICIOS TECNICOS/ INGENIERIA | REDES | REDES DISTRIBUCIÓN ENERGIA | 72141122 | SERVICIO DE CONSTRUCCIÓN DE LÍNEAS DE ENERGÍA ELÉCTRICA
275401 | SUMINISTRO, TRANSPORTE Y COLOCACION KM DE CONDUCTOR/FASE AEREO URBANO - TRENZADO - ALUMINIO - CALIBRE 2. UNIDAD CONSTRUCTIVA CREG: N1L55 | ML | CONSTR. REDES DISTRIBUCION | SERVICIOS TECNICOS/ INGENIERIA | REDES | REDES DISTRIBUCIÓN ENERGIA | 72141122 | SERVICIO DE CONSTRUCCIÓN DE LÍNEAS DE ENERGÍA ELÉCTRICA
275402 | SUMINISTRO, TRANSPORTE Y COLOCACION KM DE CONDUCTOR/FASE AEREO URBANO - TRENZADO - ALUMINIO - CALIBRE 1/0. UNIDAD CONSTRUCTIVA CREG: N1L56 | ML | CONSTR. REDES DISTRIBUCION | SERVICIOS TECNICOS/ INGENIERIA | REDES | REDES DISTRIBUCIÓN ENERGIA | 72141122 | SERVICIO DE CONSTRUCCIÓN DE LÍNEAS DE ENERGÍA ELÉCTRICA
275403 | SUMINISTRO, TRANSPORTE Y COLOCACION TRANSFORMADOR AEREO MONOFASICO URBANO DE 15 KVA. UNIDAD CONSTRUCTIVA CREG: N1T4 | UN | CONSTR. REDES DISTRIBUCION | SERVICIOS TECNICOS/ INGENIERIA | REDES | REDES DISTRIBUCIÓN ENERGIA | 72141122 | SERVICIO DE CONSTRUCCIÓN DE LÍNEAS DE ENERGÍA ELÉCTRICA
275404 | SUMINISTRO, TRANSPORTE Y COLOCACION TRANSFORMADOR AEREO MONOFASICO RURAL DE 5 KVA. UNIDAD CONSTRUCTIVA CREG: N1T38 | UN | CONSTR. REDES DISTRIBUCION | SERVICIOS TECNICOS/ INGENIERIA | REDES | REDES DISTRIBUCIÓN ENERGIA | 72141122 | SERVICIO DE CONSTRUCCIÓN DE LÍNEAS DE ENERGÍA ELÉCTRICA
275405 | SUMINISTRO, TRANSPORTE Y COLOCACION TRANSFORMADOR AEREO MONOFASICO URBANO DE 10 KVA. UNIDAD CONSTRUCTIVA CREG: N1T3 | UN | CONSTR. REDES DISTRIBUCION | SERVICIOS TECNICOS/ INGENIERIA | REDES | REDES DISTRIBUCIÓN ENERGIA | 72141122 | SERVICIO DE CONSTRUCCIÓN DE LÍNEAS DE ENERGÍA ELÉCTRICA
275406 | SUMINISTRO, TRANSPORTE Y COLOCACION TRANSFORMADOR AEREO MONOFASICO RURAL DE 10 KVA. UNIDAD CONSTRUCTIVA CREG: N1T40 | UN | CONSTR. REDES DISTRIBUCION | SERVICIOS TECNICOS/ INGENIERIA | REDES | REDES DISTRIBUCIÓN ENERGIA | 72141122 | SERVICIO DE CONSTRUCCIÓN DE LÍNEAS DE ENERGÍA ELÉCTRICA
275407 | SUMINISTRO, TRANSPORTE Y COLOCACION TRANSFORMADOR AEREO MONOFASICO URBANO DE 25 KVA. UNIDAD CONSTRUCTIVA CREG: N1T5 | UN | CONSTR. REDES DISTRIBUCION | SERVICIOS TECNICOS/ INGENIERIA | REDES | REDES DISTRIBUCIÓN ENERGIA | 72141122 | SERVICIO DE CONSTRUCCIÓN DE LÍNEAS DE ENERGÍA ELÉCTRICA
275408 | SUMINISTRO, TRANSPORTE Y COLOCACION KM DE CONDUCTOR (3 FASES) SEMIAISLADO 266 KCMIL. UNIDAD CONSTRUCTIVA CREG: N2L100 | ML | CONSTR. REDES DISTRIBUCION | SERVICIOS TECNICOS/ INGENIERIA | REDES | REDES DISTRIBUCIÓN ENERGIA | 72141122 | SERVICIO DE CONSTRUCCIÓN DE LÍNEAS DE ENERGÍA ELÉCTRICA
275409 | SUMINISTRO, TRANSPORTE Y COLOCACION KM DE CONDUCTOR (3 FASES) EPR 1/0 AWG. UNIDAD CONSTRUCTIVA CREG: N2L109 | ML | CONSTR. REDES DISTRIBUCION | SERVICIOS TECNICOS/ INGENIERIA | REDES | REDES DISTRIBUCIÓN ENERGIA | 72141122 | SERVICIO DE CONSTRUCCIÓN DE LÍNEAS DE ENERGÍA ELÉCTRICA
275410 | SUMINISTRO, TRANSPORTE Y COLOCACION TRANSFORMADOR AEREO MONOFASICO URBANO DE 37,5 KVA. UNIDAD CONSTRUCTIVA CREG: N1T6 | UN | CONSTR. REDES DISTRIBUCION | SERVICIOS TECNICOS/ INGENIERIA | REDES | REDES DISTRIBUCIÓN ENERGIA | 72141122 | SERVICIO DE CONSTRUCCIÓN DE LÍNEAS DE ENERGÍA ELÉCTRICA
275411 | SUMINISTRO, TRANSPORTE Y COLOCACION KM DE CONDUCTOR (3 FASES) DE COBRE AISLADO XLP O EPR, 15 KV- 1/0 AWG. UNIDAD CONSTRUCTIVA CREG: N2L127 | ML | CONSTR. REDES DISTRIBUCION | SERVICIOS TECNICOS/ INGENIERIA | REDES | REDES DISTRIBUCIÓN ENERGIA | 72141122 | SERVICIO DE CONSTRUCCIÓN DE LÍNEAS DE ENERGÍA ELÉCTRICA
275412 | SUMINISTRO, TRANSPORTE Y COLOCACION KM DE CONDUCTOR (3 FASES) DE COBRE AISLADO XLP O EPR, 15 KV- 4/0 AWG. UNIDAD CONSTRUCTIVA CREG: N2L130 | ML | CONSTR. REDES DISTRIBUCION | SERVICIOS TECNICOS/ INGENIERIA | REDES | REDES DISTRIBUCIÓN ENERGIA | 72141122 | SERVICIO DE CONSTRUCCIÓN DE LÍNEAS DE ENERGÍA ELÉCTRICA
275413 | SUMINISTRO, TRANSPORTE Y COLOCACION KM DE CONDUCTOR (3 FASES) DE COBRE AISLADO XLP O EPR, 15 KV- 350 KCMIL. UNIDAD CONSTRUCTIVA CREG: N2L132 | ML | CONSTR. REDES DISTRIBUCION | SERVICIOS TECNICOS/ INGENIERIA | REDES | REDES DISTRIBUCIÓN ENERGIA | 72141122 | SERVICIO DE CONSTRUCCIÓN DE LÍNEAS DE ENERGÍA ELÉCTRICA
275414 | SUMINISTRO, TRANSPORTE Y COLOCACION KM DE CONDUCTOR (3 FASES) ACSR 2 AWG. UNIDAD CONSTRUCTIVA CREG: N2L81 | ML | CONSTR. REDES DISTRIBUCION | SERVICIOS TECNICOS/ INGENIERIA | REDES | REDES DISTRIBUCIÓN ENERGIA | 72141122 | SERVICIO DE CONSTRUCCIÓN DE LÍNEAS DE ENERGÍA ELÉCTRICA
275415 | SUMINISTRO, TRANSPORTE Y COLOCACION KM DE CONDUCTOR (3 FASES) ACSR 1/0 AWG. UNIDAD CONSTRUCTIVA CREG: N2L83 | ML | CONSTR. REDES DISTRIBUCION | SERVICIOS TECNICOS/ INGENIERIA | REDES | REDES DISTRIBUCIÓN ENERGIA | 72141122 | SERVICIO DE CONSTRUCCIÓN DE LÍNEAS DE ENERGÍA ELÉCTRICA
275416 | SUMINISTRO, TRANSPORTE Y COLOCACION KM DE CONDUCTOR (3 FASES) ACSR 266 KCMIL. UNIDAD CONSTRUCTIVA CREG: N2L87 | ML | CONSTR. REDES DISTRIBUCION | SERVICIOS TECNICOS/ INGENIERIA | REDES | REDES DISTRIBUCIÓN ENERGIA | 72141122 | SERVICIO DE CONSTRUCCIÓN DE LÍNEAS DE ENERGÍA ELÉCTRICA
275417 | SUMINISTRO, TRANSPORTE Y COLOCACION TRANSFORMADOR AEREO TRIFASICO URBANO DE 112,5 KVA. UNIDAD CONSTRUCTIVA CREG: N1T15 | UN | CONSTR. REDES DISTRIBUCION | SERVICIOS TECNICOS/ INGENIERIA | REDES | REDES DISTRIBUCIÓN ENERGIA | 72141122 | SERVICIO DE CONSTRUCCIÓN DE LÍNEAS DE ENERGÍA ELÉCTRICA
275418 | SUMINISTRO, TRANSPORTE Y COLOCACION KM DE CONDUCTOR (3 FASES) SEMIAISLADO 1/0 AWG. UNIDAD CONSTRUCTIVA CREG: N2L96 | ML | CONSTR. REDES DISTRIBUCION | SERVICIOS TECNICOS/ INGENIERIA | REDES | REDES DISTRIBUCIÓN ENERGIA | 72141122 | SERVICIO DE CONSTRUCCIÓN DE LÍNEAS DE ENERGÍA ELÉCTRICA
275419 | SUMINISTRO, TRANSPORTE Y COLOCACION KM DE CONDUCTOR (3 FASES) ACSR 1/0 AWG. UNIDAD CONSTRUCTIVA CREG: N3L86 | ML | CONSTR. REDES DISTRIBUCION | SERVICIOS TECNICOS/ INGENIERIA | REDES | REDES DISTRIBUCIÓN ENERGIA | 72141122 | SERVICIO DE CONSTRUCCIÓN DE LÍNEAS DE ENERGÍA ELÉCTRICA
275420 | SUMINISTRO, TRANSPORTE Y COLOCACION CABLE DE GUARDA. UNIDAD CONSTRUCTIVA CREG: N3L124 | UN | CONSTR. REDES DISTRIBUCION | SERVICIOS TECNICOS/ INGENIERIA | REDES | REDES DISTRIBUCIÓN ENERGIA | 72141122 | SERVICIO DE CONSTRUCCIÓN DE LÍNEAS DE ENERGÍA ELÉCTRICA
275421 | SUMINISTRO, TRANSPORTE Y COLOCACION KM DE CONDUCTOR (3 FASES) ACSR 4/0 AWG. UNIDAD CONSTRUCTIVA CREG: N3L89 | ML | CONSTR. REDES DISTRIBUCION | SERVICIOS TECNICOS/ INGENIERIA | REDES | REDES DISTRIBUCIÓN ENERGIA | 72141122 | SERVICIO DE CONSTRUCCIÓN DE LÍNEAS DE ENERGÍA ELÉCTRICA
275422 | SUMINISTRO, TRANSPORTE Y COLOCACION KM DE CONDUCTOR (3 FASES) ACSR 336 KCMIL. UNIDAD CONSTRUCTIVA CREG: N3L90 | ML | CONSTR. REDES DISTRIBUCION | SERVICIOS TECNICOS/ INGENIERIA | REDES | REDES DISTRIBUCIÓN ENERGIA | 72141122 | SERVICIO DE CONSTRUCCIÓN DE LÍNEAS DE ENERGÍA ELÉCTRICA
275423 | SUMINISTRO, TRANSPORTE Y COLOCACION TRANSFORMADOR AEREO MONOFASICO RURAL DE 15 KVA. UNIDAD CONSTRUCTIVA CREG: N1T41 | UN | CONSTR. REDES DISTRIBUCION | SERVICIOS TECNICOS/ INGENIERIA | REDES | REDES DISTRIBUCIÓN ENERGIA | 72141122 | SERVICIO DE CONSTRUCCIÓN DE LÍNEAS DE ENERGÍA ELÉCTRICA
275424 | SUMINISTRO, TRANSPORTE Y COLOCACION KM DE CONDUCTOR (3 FASES) SEMIAISLADO 266 KCMIL. UNIDAD CONSTRUCTIVA CREG: N3L98 | ML | CONSTR. REDES DISTRIBUCION | SERVICIOS TECNICOS/ INGENIERIA | REDES | REDES DISTRIBUCIÓN ENERGIA | 72141122 | SERVICIO DE CONSTRUCCIÓN DE LÍNEAS DE ENERGÍA ELÉCTRICA
275425 | SUMINISTRO, TRANSPORTE Y COLOCACION TRANSICION AEREA - SUBTERRANEA - N2. UNIDAD CONSTRUCTIVA CREG: N2EQ31 | UN | CONSTR. REDES DISTRIBUCION | SERVICIOS TECNICOS/ INGENIERIA | REDES | REDES DISTRIBUCIÓN ENERGIA | 72141122 | SERVICIO DE CONSTRUCCIÓN DE LÍNEAS DE ENERGÍA ELÉCTRICA
275426 | SUMINISTRO, TRANSPORTE Y COLOCACION POSTE DE PRFV DE 14 M 750 KG- POSTES EN H - CIRCUITO DOBLE - RETENCION. UNIDAD CONSTRUCTIVA CREG: N3L81 | UN | CONSTR. REDES DISTRIBUCION | SERVICIOS TECNICOS/ INGENIERIA | REDES | REDES DISTRIBUCIÓN ENERGIA | 72141122 | SERVICIO DE CONSTRUCCIÓN DE LÍNEAS DE ENERGÍA ELÉCTRICA
275427 | SUMINISTRO, TRANSPORTE Y COLOCACION POSTE DE PRFV DE 14 M 750 KG- POSTE SIMPLE - CIRCUITO DOBLE - SUSPENSION. UNIDAD CONSTRUCTIVA CREG: N3L76 | UN | CONSTR. REDES DISTRIBUCION | SERVICIOS TECNICOS/ INGENIERIA | REDES | REDES DISTRIBUCIÓN ENERGIA | 72141122 | SERVICIO DE CONSTRUCCIÓN DE LÍNEAS DE ENERGÍA ELÉCTRICA
275428 | SUMINISTRO, TRANSPORTE Y COLOCACION RECONECTADOR - N3. UNIDAD CONSTRUCTIVA CREG: N3EQ5 | UN | CONSTR. REDES DISTRIBUCION | SERVICIOS TECNICOS/ INGENIERIA | REDES | REDES DISTRIBUCIÓN ENERGIA | 72141122 | SERVICIO DE CONSTRUCCIÓN DE LÍNEAS DE ENERGÍA ELÉCTRICA
275429 | MONTAJE DE RECONECTADOR DE POTENCIA TRIFASICO 38 KV JUNTO CON SU GABINETE, INCLUYE FIGURADO Y CONEXIONADO DE LOS CABLES DE PUESTA A TIERRA CALIBRE 2/0 AWG Y CABLES DE CONTROL Y PROTECCION ASOCIADOS. | UN | MONTAJE DE EQUIPOS | SERVICIOS TECNICOS/ INGENIERIA | MONTAJE DE EQUIPOS | MONTAJE DE EQUIPOS | 73151501 | SERVICIOS DE CADENA DE MONTAJE
275430 | MONTAJE DE RECONECTADOR DE POTENCIA TRIFASICO 13,2 KV JUNTO CON SU GABINETE, INCLUYE FIGURADO Y CONEXIONADO DE LOS CABLES DE PUESTA A TIERRA CALIBRE 2/0 AWG Y CABLES DE CONTROL Y PROTECCION ASOCIADOS. | UN | MONTAJE DE EQUIPOS | SERVICIOS TECNICOS/ INGENIERIA | MONTAJE DE EQUIPOS | MONTAJE DE EQUIPOS | 73151501 | SERVICIOS DE CADENA DE MONTAJE
275431 | MONTAJE DE GABINETE DE CONTROL (CONCENTRADOR 33KV Y 13,2) EN POSTE, INCLUYE CONEXIONADO Y FIGURADO DE CABLE DE PUESTA A TIERRA 2/0 AWG Y HERRAJES PARA FIJACION | UN | MONTAJE DE EQUIPOS | SERVICIOS TECNICOS/ INGENIERIA | MONTAJE DE EQUIPOS | MONTAJE DE EQUIPOS | 73151501 | SERVICIOS DE CADENA DE MONTAJE
275432 | HINCADO DE POSTE METALICO O FIBRA DE 16 M. INCLUYE FIGURADO Y CONEXIONADO DE LOS CABLES DE PUESTA A TIERRA CALIBRE 2/0 AWG ASOCIADO AL POSTE, INCLUYE INSTALACION DE VIENTO Y SUS HERRAJES. INCLUIR LLENO Y PISONADO. | UN | MONTAJE DE EQUIPOS | SERVICIOS TECNICOS/ INGENIERIA | MONTAJE DE EQUIPOS | MONTAJE DE EQUIPOS | 73151501 | SERVICIOS DE CADENA DE MONTAJE
275433 | HINCADO DE POSTE METALICO O FIBRA DE 12 M. INCLUYE FIGURADO Y CONEXIONADO DE LOS CABLES DE PUESTA A TIERRA CALIBRE 2/0 AWG ASOCIADO AL POSTE, INCLUYE INSTALACION DE VIENTO Y SUS HERRAJES. INCLUIR LLENO Y PISONADO. | UN | MONTAJE DE EQUIPOS | SERVICIOS TECNICOS/ INGENIERIA | MONTAJE DE EQUIPOS | MONTAJE DE EQUIPOS | 73151501 | SERVICIOS DE CADENA DE MONTAJE
275434 | VESTIDA DE PORTICO H CIRCUITOS 33 KV (3 SALIDAS DE LINEA Y 1 BAHIA DE TRANSFORMADOR). INCLUYE INSTALACION DE CRUCETAS, NUEVE SECCIONADORES MONOPOLARES 36KV, CAMILLA O SILLA PARA RECONECTADOR (SEGUN APLIQUE), FIGURADO Y CONEXIONADO DE LOS CABLES DE PUESTA A TIERRA CALIBRE 2/0 AWG ASOCIADOS, INSTALACION DE CONECTORES PARA LOS SECCIONADORES. INCLUYE MONTAJE DE 3 DPS Y AISLADORES SOPORTE EN CASO DE QUE APLIQUE. INCLUYE DE BAYONETA CON SUS ACCESORIOS DE CONEXION EN CASO DE QUE APLIQUE DE ACUERDO A DISEÑOS | UN | MONTAJE DE EQUIPOS | SERVICIOS TECNICOS/ INGENIERIA | MONTAJE DE EQUIPOS | MONTAJE DE EQUIPOS | 73151501 | SERVICIOS DE CADENA DE MONTAJE
275435 | VESTIDA DE PORTICO H CIRCUITOS 13,2 KV (3 SALIDAS DE LINEA Y 1 BAHIA DE TRANSFORMADOR). INCLUYE INSTALACION DE CRUCETAS, NUEVE SECCIONADORES MONOPOLARES 17,5 KV, CAMILLA O SILLA PARA RECONECTADOR (SEGUN APLIQUE), FIGURADO Y CONEXIONADO DE LOS CABLES DE PUESTA A TIERRA CALIBRE 2/0 AWG ASOCIADOS, INSTALACION DE CONECTORES PARA LOS SECCIONADORES. INCLUYE INSTALACION DE DPS Y AISLADORES SOPORTE EN EL CASO DE QUE APLIQUE | UN | MONTAJE DE EQUIPOS | SERVICIOS TECNICOS/ INGENIERIA | MONTAJE DE EQUIPOS | MONTAJE DE EQUIPOS | 73151501 | SERVICIOS DE CADENA DE MONTAJE
275436 | VESTIDA DE POSTE DE TRANSFORMADOR INCLUYE CRUCETAS EN BANDERA PARA TEMPLAS, EQUIPOS, TEMPLETES, HERRAJES, FIGURADO Y CONEXIONADO DE LOS CABLES DE PUESTA A TIERRA CALIBRE 2/0AWG EN CASO DE QUE APLIQUE DE ACUERDO A DISEÑOS. INCLUYE INSTALCION DE BAYONETA EN CASO DE QUE APLIQUE DE ACUERDO A DISEÑOS. INCLUYE INSTALACION DE 3 DPS DE 33KV Y 3 DPS DE 13,2KV | UN | MONTAJE DE EQUIPOS | SERVICIOS TECNICOS/ INGENIERIA | MONTAJE DE EQUIPOS | MONTAJE DE EQUIPOS | 73151501 | SERVICIOS DE CADENA DE MONTAJE
275437 | VESTIDA DE POSTE METALICOS O FIBRA INCLUYE MONTAJE DE CRUCETAS HERRAJES, VIENTOS, BAYONETAS, DPS, AISLADORES SOPORTE EN CASO DE QUE APLIQUE DE ACUERDO A LOS DISEÑOS. FIGURADO Y CONEXIONADO DE LOS CABLES DE PUESTA A TIERRA CALIBRE 2/0AWG ASOCIADOS. | UN | MONTAJE DE EQUIPOS | SERVICIOS TECNICOS/ INGENIERIA | MONTAJE DE EQUIPOS | MONTAJE DE EQUIPOS | 73151501 | SERVICIOS DE CADENA DE MONTAJE
275438 | MONTAJE DE CADENAS DE AISLADOR DE SUSPENSION POLIMERICO 35 KV CON SUS HERRAJES EN CRUCETA | UN | MONTAJE DE EQUIPOS | SERVICIOS TECNICOS/ INGENIERIA | MONTAJE DE EQUIPOS | MONTAJE DE EQUIPOS | 73151501 | SERVICIOS DE CADENA DE MONTAJE
275439 | MONTAJE CADENA DE AISLADORES DE SUSPENSION (POLIMERICO) 25 KV CON SUS HERRAJES EN CRUCETA | UN | MONTAJE DE EQUIPOS | SERVICIOS TECNICOS/ INGENIERIA | MONTAJE DE EQUIPOS | MONTAJE DE EQUIPOS | 73151501 | SERVICIOS DE CADENA DE MONTAJE
275440 | CONEXION DE BAJANTES A EQUIPOS DESDE BARRA EN CABLE ACSR KCMIL, 2 BAHIAS DE LINEA Y 1 BAHIA DE TRANFORMACION 336,4, INCLUYE INSTALACION DE CONECTORES | UN | MONTAJE DE EQUIPOS | SERVICIOS TECNICOS/ INGENIERIA | MONTAJE DE EQUIPOS | MONTAJE DE EQUIPOS | 73151501 | SERVICIOS DE CADENA DE MONTAJE
275441 | CONEXION DE BAJANTES A EQUIPOS DESDE BARRA, TEMPLA DE TRANSFORMADOR Y SALIDAS DE CIRCUITO, POR BAHIA DE 13,2 KV ( 3 BAHIAS DE LINEA,1 BAHIA DE TRANFORMADOR) EN CABLE ACSR 4/0 AWG, INCLUYE INSTALACION DE CONECTORES | UN | MONTAJE DE EQUIPOS | SERVICIOS TECNICOS/ INGENIERIA | MONTAJE DE EQUIPOS | MONTAJE DE EQUIPOS | 73151501 | SERVICIOS DE CADENA DE MONTAJE
275442 | INSTALACION DE TERMINAL PREMOLDEADO CABLE XLPE 350 -500 AFLORAMIENTO EN POSTE CIRCUITO DE LINEA 33 KV EN BAHIA, INCLUYE ATERRIZAJE DE PANTALLA DE CABLES. 1 JUEGO SON LAS 3 FASES. | JG | MONTAJE DE EQUIPOS | SERVICIOS TECNICOS/ INGENIERIA | MONTAJE DE EQUIPOS | MONTAJE DE EQUIPOS | 73151501 | SERVICIOS DE CADENA DE MONTAJE
275443 | INSTALACION DE TERMINAL PREMOLDEADO CABLE XLPE 1/0 AWG CIRCUITO DE TRANSFORMADOR DE SSAA, INCLUYE ATERRIZAJE DE PANTALLA DE CABLES. 1 JUEGO SON LAS 3 FASES. | JG | MONTAJE DE EQUIPOS | SERVICIOS TECNICOS/ INGENIERIA | MONTAJE DE EQUIPOS | MONTAJE DE EQUIPOS | 73151501 | SERVICIOS DE CADENA DE MONTAJE
275444 | CONEXION ENTRE EQUIPOS POR BAHIA ( 3 BAHIAS DE LINEA, 1 BAHIA DE TRANFORMADOR) EN CABLE ACSR 336,4 KCMIL. INCLUYE INSTALACION EN CONECTORES, FIGURADO Y CORTE DE CONDUCTORES. | UN | MONTAJE DE EQUIPOS | SERVICIOS TECNICOS/ INGENIERIA | MONTAJE DE EQUIPOS | MONTAJE DE EQUIPOS | 73151501 | SERVICIOS DE CADENA DE MONTAJE
275445 | CONEXION ENTRE EQUIPOS POR BAHIA ( 3 BAHIAS DE LINEA, 1 BAHIA DE TRANFORMADOR) EN CABLE ACSR 4/0 AWG . INCLUYE INSTALACION DE CONECTORES, FIGURADO Y CORTE DE CONDUCTORES. | UN | MONTAJE DE EQUIPOS | SERVICIOS TECNICOS/ INGENIERIA | MONTAJE DE EQUIPOS | MONTAJE DE EQUIPOS | 73151501 | SERVICIOS DE CADENA DE MONTAJE
275446 | MOVIMIENTO DE CABLE ACSR 336,4 KCMIL. LINEA ACTUALMENTE ENTRANDO A PORTICO, MOVER A POSTE DE TRANSFORMADOR. FASES RST. | SG | MONTAJE DE EQUIPOS | SERVICIOS TECNICOS/ INGENIERIA | MONTAJE DE EQUIPOS | MONTAJE DE EQUIPOS | 73151501 | SERVICIOS DE CADENA DE MONTAJE
275447 | DESMONTE Y REUBICACION LUMINARIAS TIPO REFLECTOR EN PATIO. INCLUYE INSTALACION DE HERRAJES QUE APLIQUEN. | SG | MONTAJE DE EQUIPOS | SERVICIOS TECNICOS/ INGENIERIA | MONTAJE DE EQUIPOS | MONTAJE DE EQUIPOS | 73151501 | SERVICIOS DE CADENA DE MONTAJE
275448 | MOVIMIENTO TRANSFORMADOR DE POTENCIA EXISTENTE 3 MVA DE FOSO EXISTENTE A BASE PROVISIONAL | UN | MONTAJE DE EQUIPOS | SERVICIOS TECNICOS/ INGENIERIA | MONTAJE DE EQUIPOS | MONTAJE DE EQUIPOS | 73151501 | SERVICIOS DE CADENA DE MONTAJE
275449 | INSTALACION TRANSFORMADOR DE POTENCIA EXISTENTE 3 MVA EN BASE PROVISIONAL, (INCLUYE, ANCLAJE, CONEXION DE POTENCIA, CONEXION DE CONTROL Y FUERZA, CONEXION DEL SISTEMA DE PUESTA A TIERRA, INSTALACION DE BUJES DE ALTA Y BAJA Y RADIADORES) | UN | MONTAJE DE EQUIPOS | SERVICIOS TECNICOS/ INGENIERIA | MONTAJE DE EQUIPOS | MONTAJE DE EQUIPOS | 73151501 | SERVICIOS DE CADENA DE MONTAJE
275450 | MONTAJE DE TABLERO DE SERVICIOS AUXILIARES EN MURO AL INTERIOR DE LA CASETA EXISTENTE, INCLUYE CONEXIONADO DE CONTROL Y FUERZA Y CONEXIONADO DE CABLE DE PUESTA A TIERRA 2/0 AWG Y HERRAJES PARA FIJACION. | UN | MONTAJE DE EQUIPOS | SERVICIOS TECNICOS/ INGENIERIA | MONTAJE DE EQUIPOS | MONTAJE DE EQUIPOS | 73151501 | SERVICIOS DE CADENA DE MONTAJE
275451 | MOVIMIENTO TRANSFORMADOR DE SERVICIOS AUXILIARES EXISTENTE 45 KVA EN TORRECILLA METALICA, INCLUYE DPS, SECCIONADOR FUSIBLE, CRUCETAS, HERRAJES, CABLES, CONECTORES Y CABLE DE PUESTA A TIERRA 2/0 AWG ASOCIADOS. | SG | MONTAJE DE EQUIPOS | SERVICIOS TECNICOS/ INGENIERIA | MONTAJE DE EQUIPOS | MONTAJE DE EQUIPOS | 73151501 | SERVICIOS DE CADENA DE MONTAJE
275452 | DESMONTE SECCIONADOR CUCHILLA 13,2 KV (EL CRISTO) INSTALADO EN CRUCETA, INCLUYE RETIRO DE CABLES DE POTENCIA (ACSR 2 AWG), CABLES DE PUESTA A TIERRA, CONECTORES Y HERRAJES ASOCIADOS. | UN | MONTAJE DE EQUIPOS | SERVICIOS TECNICOS/ INGENIERIA | MONTAJE DE EQUIPOS | MONTAJE DE EQUIPOS | 73151501 | SERVICIOS DE CADENA DE MONTAJE
275453 | TENDIDO Y FIGURADO CABLE DE MEDIA TENSION 35KV XLPE 133% 350-500 KCMIL (CIRCUITO VIRGINIA) | ML | MONTAJE DE EQUIPOS | SERVICIOS TECNICOS/ INGENIERIA | MONTAJE DE EQUIPOS | MONTAJE DE EQUIPOS | 73151501 | SERVICIOS DE CADENA DE MONTAJE
275454 | TENDIDO Y FIGURADO CABLE DE MEDIA TENSION 15KV XLPE 133% 1/0 - 4/0 (CIRCUITO TRAFO SSAA) | ML | MONTAJE DE EQUIPOS | SERVICIOS TECNICOS/ INGENIERIA | MONTAJE DE EQUIPOS | MONTAJE DE EQUIPOS | 73151501 | SERVICIOS DE CADENA DE MONTAJE
275455 | TENDIDO Y FIGURADO DE CABLE ACSR 336,4 AWG | ML | MONTAJE DE EQUIPOS | SERVICIOS TECNICOS/ INGENIERIA | MONTAJE DE EQUIPOS | MONTAJE DE EQUIPOS | 73151501 | SERVICIOS DE CADENA DE MONTAJE
275456 | TENDIDO Y FIGURADO DE CABLE ACSR 4/0 AWG | ML | MONTAJE DE EQUIPOS | SERVICIOS TECNICOS/ INGENIERIA | MONTAJE DE EQUIPOS | MONTAJE DE EQUIPOS | 73151501 | SERVICIOS DE CADENA DE MONTAJE
275457 | TENDIDO Y FIGURADO DE CABLE DESNUDO 2/0 AWG | ML | MONTAJE DE EQUIPOS | SERVICIOS TECNICOS/ INGENIERIA | MONTAJE DE EQUIPOS | MONTAJE DE EQUIPOS | 73151501 | SERVICIOS DE CADENA DE MONTAJE
275458 | TENDIDO Y FIGURADO DE CABLE EXTRARESISTENTE 3/8". INCLUYE INSTALACION DE CONECTORES PARA FIGURADO Y CONEXION. | ML | MONTAJE DE EQUIPOS | SERVICIOS TECNICOS/ INGENIERIA | MONTAJE DE EQUIPOS | MONTAJE DE EQUIPOS | 73151501 | SERVICIOS DE CADENA DE MONTAJE
275459 | TENDIDO Y FIGURADO CABLE DE CONTROL O FUERZA APANTALLADO AISLADO XLPE/XLPE 600V 90º 19X16 AWG, 12X16 AWG, 4X16 AWG, 2X16 AWG, 4X14 AWG, 2X14 AWG, 7X14 AWG, 4X12 AWG, 2X12 AWG, 4X10 AWG, 4X8 AWG, 4X6 AWG, 4X4AWG, 2X2 AWG, 4X12 AWG, 4X10AWG, 2X12 AWG, CABLEADO COMUNICACIONES UTP, INCLUYE HERRAJES Y FUNGIBLES PARA FIJACION (AMARRAS, CINTA AISLANTE, ETC) | ML | MONTAJE DE EQUIPOS | SERVICIOS TECNICOS/ INGENIERIA | MONTAJE DE EQUIPOS | MONTAJE DE EQUIPOS | 73151501 | SERVICIOS DE CADENA DE MONTAJE
275460 | PRUEBAS ELECTRICA Y MECANICAS (BARRIDO DE FRECUENCIA) DE TRANSFORMADOR DE POTENCIA 3 MVA | UN | MONTAJE DE EQUIPOS | SERVICIOS TECNICOS/ INGENIERIA | MONTAJE DE EQUIPOS | MONTAJE DE EQUIPOS | 73151501 | SERVICIOS DE CADENA DE MONTAJE
275461 | PRUEBAS PRIMARIAS DE AISLAMIENTO DE RECONECTADORES DE 13,2 Y 33 KV | UN | MONTAJE DE EQUIPOS | SERVICIOS TECNICOS/ INGENIERIA | MONTAJE DE EQUIPOS | MONTAJE DE EQUIPOS | 73151501 | SERVICIOS DE CADENA DE MONTAJE
275462 | PRUEBAS A CONDUCTOR CABLE MEDIA TENSION XLPE 15 KV, 35 KV , (100-133 % AISLAMIENTO) 1/0 AWG - 500 KCMIL. MEGGEO VLF | SG | MONTAJE DE EQUIPOS | SERVICIOS TECNICOS/ INGENIERIA | MONTAJE DE EQUIPOS | MONTAJE DE EQUIPOS | 73151501 | SERVICIOS DE CADENA DE MONTAJE
275463 | ACOMPAÑAMIENTO EN LA PUESTA EN SERVICIO | DI | MONTAJE DE EQUIPOS | SERVICIOS TECNICOS/ INGENIERIA | MONTAJE DE EQUIPOS | MONTAJE DE EQUIPOS | 73151501 | SERVICIOS DE CADENA DE MONTAJE
275464 | SOLDADURA DE CAMPO AWS 6013 DE PENETRACION COMPLETA. CORDONES DE 10CM. (SOLDAR PERFILES A BASE DEL TRANSFORMADOR) | UN | MONTAJE DE EQUIPOS | SERVICIOS TECNICOS/ INGENIERIA | MONTAJE DE EQUIPOS | MONTAJE DE EQUIPOS | 73151501 | SERVICIOS DE CADENA DE MONTAJE
275465 | RECONFIGURACION DEL TERRENO INCLUYE LLENO Y COMPACTACION PARA LOS POSTES PROVISIONALES DE DIAMETRO 60-80 CM Y 1.80 - 2,60 M DE PROFUNDIDAD | UN | MONTAJE DE EQUIPOS | SERVICIOS TECNICOS/ INGENIERIA | MONTAJE DE EQUIPOS | MONTAJE DE EQUIPOS | 73151501 | SERVICIOS DE CADENA DE MONTAJE
275466 | DESMONTE BAHIA CIRCUITO 33 KV (MARSELLA, VIRGINIA Y VITERBO). INCLUYE UN RECONECTADOR CON SU ESTRUCTURA EN PISO Y GABINETE, 3 SECCIONADORES TRIPOLARES CON SU MANDO Y GABINETE, DPS | UN | MONTAJE DE EQUIPOS | SERVICIOS TECNICOS/ INGENIERIA | MONTAJE DE EQUIPOS | MONTAJE DE EQUIPOS | 73151501 | SERVICIOS DE CADENA DE MONTAJE
275467 | DESMONTE BAHIA DE TRANSFOMACION CONVENCIONAL TIPO AIS 33KV Y AFLORAMIENTO 13,2 . LA BAHIA 33KV AIS INCLUYE UN DPS, SECCIONADORES, INTERRUPTOR, CTS Y PTS (EN VIGA), AFLORAMIENTOS EN 33 . LOS AFLORAMIENTOS A DESMONTAR INCLUYEN ESTRUCTURA, DPS, AISLADORES , CONECTORES, TIERRAS, CABLEADO DE POTENCIA) | UN | MONTAJE DE EQUIPOS | SERVICIOS TECNICOS/ INGENIERIA | MONTAJE DE EQUIPOS | MONTAJE DE EQUIPOS | 73151501 | SERVICIOS DE CADENA DE MONTAJE
275468 | DESMONTE Y DESCONEXIONADO GABINETES DE CONTROL (SECCIONADORES 12 UN, 3 RECONECTADORES, 1 INTERRUPTOR, 1 TRANSFORMADOR, MK) | UN | MONTAJE DE EQUIPOS | SERVICIOS TECNICOS/ INGENIERIA | MONTAJE DE EQUIPOS | MONTAJE DE EQUIPOS | 73151501 | SERVICIOS DE CADENA DE MONTAJE
275469 | DESMONTE ESTRUCTURA METALICA DE 4 COLUMNAS Y 12 VIGAS EN ESTRUCTURA METALICA, INCLUYE CABLES DE PUESTA A TIERRA 2/0 AWG ASOCIADOS Y HERRAJES. DESARME Y CORTE. PESO APROXIMADO 2000KG | SG | MONTAJE DE EQUIPOS | SERVICIOS TECNICOS/ INGENIERIA | MONTAJE DE EQUIPOS | MONTAJE DE EQUIPOS | 73151501 | SERVICIOS DE CADENA DE MONTAJE
275470 | DESMONTE DE CABLE ACSR, INCLUYE CADENAS DE AISLADORES 33 KV, SUS BAJANTES A EQUIPOS, CONECTORES Y HERRAJES. | ML | MONTAJE DE EQUIPOS | SERVICIOS TECNICOS/ INGENIERIA | MONTAJE DE EQUIPOS | MONTAJE DE EQUIPOS | 73151501 | SERVICIOS DE CADENA DE MONTAJE
275471 | DESMONTE CABLE EXTRARESISTENTE SISTEMA APANTALLAMIENTO EXISTENTE. (INCLUYE CABLE DE GUARDA, BAJANTES Y CONEXIONADO AL SISTEMA DE PUESTA A TIERRA, HERRAJES Y ACCESORIOS) | ML | MONTAJE DE EQUIPOS | SERVICIOS TECNICOS/ INGENIERIA | MONTAJE DE EQUIPOS | MONTAJE DE EQUIPOS | 73151501 | SERVICIOS DE CADENA DE MONTAJE
275472 | DESMONTE CABLE DE FUERZA Y CONTROL (PATIO Y CASETA) | ML | MONTAJE DE EQUIPOS | SERVICIOS TECNICOS/ INGENIERIA | MONTAJE DE EQUIPOS | MONTAJE DE EQUIPOS | 73151501 | SERVICIOS DE CADENA DE MONTAJE
275473 | DESMONTE CABLE DE POTENCIA XLPE 350- 500 MCM (INCLUYE PUESTA A TIERRA, CONECTORES Y HERRAJES ASOCIADOS) | ML | MONTAJE DE EQUIPOS | SERVICIOS TECNICOS/ INGENIERIA | MONTAJE DE EQUIPOS | MONTAJE DE EQUIPOS | 73151501 | SERVICIOS DE CADENA DE MONTAJE
275474 | DESMONTE CABLE DE POTENCIA XLPE 1/0 - 4/0 AWG (INCLUYE CABLEADO DE PUESTA A TIERRA, CONECTORES Y HERRAJES ASOCIADOS) | UN | MONTAJE DE EQUIPOS | SERVICIOS TECNICOS/ INGENIERIA | MONTAJE DE EQUIPOS | MONTAJE DE EQUIPOS | 73151501 | SERVICIOS DE CADENA DE MONTAJE
275475 | DESMONTE AFLORAMIENTO DE 13,2 KV, INCLUYE AISLADORES POSTE, DPS | UN | MONTAJE DE EQUIPOS | SERVICIOS TECNICOS/ INGENIERIA | MONTAJE DE EQUIPOS | MONTAJE DE EQUIPOS | 73151501 | SERVICIOS DE CADENA DE MONTAJE
275476 | DESMONTAJE CELDA DE MEDIA TENSION DE 13,2 KV AISLADA EN AIRE, INCLUYE DESCONEXION A BARRA, DESCONEXION DE CABLEADO DE POTENCIA XLPE, CABLES DE PUESTA A TIERRA, CONECTORES Y HERRAJES ASOCIADOS. (3 CELDAS CUICUITOS DE LINEA Y 1 CELDA DE TRANSFORMACION) | UN | MONTAJE DE EQUIPOS | SERVICIOS TECNICOS/ INGENIERIA | MONTAJE DE EQUIPOS | MONTAJE DE EQUIPOS | 73151501 | SERVICIOS DE CADENA DE MONTAJE
275477 | MATERIAL SOBRANTE DE LA SUBESTACION BELALCAZAR (INCLUYE DUCTOS DE AFLORAMIENTOS) | SG | MONTAJE DE EQUIPOS | SERVICIOS TECNICOS/ INGENIERIA | MONTAJE DE EQUIPOS | MONTAJE DE EQUIPOS | 73151501 | SERVICIOS DE CADENA DE MONTAJE
275478 | DESMONTE Y DESCONEXIONADO TABLEROS EXISTENTES (CONTROL Y PROTECCION DE TRANSFORMADOR, MEDIDA, MK SERVICIOS AUXILIARES) CON SU EQUIPAMIENTO INTERNO (INCLUYE CABLE DE PUESTA A TIERRA ASOCIADO) | UN | MONTAJE DE EQUIPOS | SERVICIOS TECNICOS/ INGENIERIA | MONTAJE DE EQUIPOS | MONTAJE DE EQUIPOS | 73151501 | SERVICIOS DE CADENA DE MONTAJE
275479 | DESMONTE CARGADOR DE BATERIAS (ESTE CARGADOR NO SE ENCUENTRA EN FUNCIONAMIENTO) | UN | MONTAJE DE EQUIPOS | SERVICIOS TECNICOS/ INGENIERIA | MONTAJE DE EQUIPOS | MONTAJE DE EQUIPOS | 73151501 | SERVICIOS DE CADENA DE MONTAJE
275481 | AHUYENTAMIENTO, CAPTURA, RESCATE, TRASLADO Y REUBICACION DE FAUNA | DI | STI REDES AGUAS P/A | SERVICIOS TECNICOS/ INGENIERIA | REDES | STI REDES AGUAS P/A | 77101500 | EVALUACIÓN DE IMPACTO AMBIENTAL
275485 | TRANSFORMADOR DE CORRIENTE 200-400A/5-5-5A CLASE 0.5 10P15 10P15 30VA 30VA 30VA 52KV 1NM 2NP USO INTERIOR CONEXION PRIMARIA BORNE PRIMARIO CONEXION SECUNDARIA BORNERA | UN | TRANSFORMADOR | EQUIPOS INGENIERIA | TRANSFORMADORES | TRANSFORMADORES DE MEDIDA | 39121032 | TRANSFORMADOR DE CORRIENTE
275486 | TRANSFORMADOR DE CORRIENTE 300-600A/5-5-5-5A CLASE 0.2 10P20 10P20 10P20 15VA 30VA 30VA 30VA 52KV 1NM 3NP USO EXTERIOR CONEXION PRIMARIA BORNE PRIMARIO CONEXION SECUNDARIA BORNERA | UN | TRANSFORMADOR | EQUIPOS INGENIERIA | TRANSFORMADORES | TRANSFORMADORES DE MEDIDA | 39121032 | TRANSFORMADOR DE CORRIENTE
275487 | TRANSFORMADOR DE CORRIENTE 300A 5-5-5-5A CL0.5 10P20 10P20 10P20 30VA-30VA-30VA-30VA 52KV 1NM 3NP EXTERIOR CONEXION PRIMARIA BORNE PRIMARIO CONEXION SECUNDARIA BORNERA | UN | TRANSFORMADOR | EQUIPOS INGENIERIA | TRANSFORMADORES | TRANSFORMADORES DE MEDIDA | 39121032 | TRANSFORMADOR DE CORRIENTE
275488 | TRANSFORMADOR 3F 3MVA 13200V 460-265V SECO ENCAPSULADO CLASE F | UN | TRANSFORMADOR | EQUIPOS INGENIERIA | TRANSFORMADORES | TRAFOS DISTRIBUCION POTENCIA | 39121001 | TRANSFORMADORES DE DISTRIBUCIÓN DE POTENCIA
275489 | LICENCIA VMWARE VSPHERE ENTERPRISE PERPETUA | UN | LICENCIA | SERVICIOS PROF/CORPORATIVOS | SERVICIOS Y RECURSOS DE TI | SOFTWARE Y EQUIPOS ASOCIADOS | 43231512 | SOFTWARE DE MANEJO DE LICENCIAS
275490 | SERVICIO DE MONTAJE DE CONTROL E INSTRUMENTACIÓN PARA SISTEMAS SOLARES | UN | GENERADORES SOLARES | SERVIC/MATERIALES CONSTRUCCION | CONS. CENTRALES GENERACION | CONS. CENTRALES GENERACION | 72151203 | SERVICIO DE CONSTRUCCIÓN DE ENERGÍA SOLAR HVAC
275491 | SERVICIO DE MONTAJE DE PROTECCIÓN Y MANIOBRA PARA SISTEMAS SOLARES | UN | GENERADORES SOLARES | SERVIC/MATERIALES CONSTRUCCION | CONS. CENTRALES GENERACION | CONS. CENTRALES GENERACION | 72151203 | SERVICIO DE CONSTRUCCIÓN DE ENERGÍA SOLAR HVAC
275493 | DISEÑO REDES SECUNDARIAS DE ACUEDUCTO CON DIAMETROS INTERNOS MENORES A 300 MM (INTERVENCION CON ZANJA Y SIN ZANJA) | ML | REDES AGUAS | SERVICIOS TECNICOS/ INGENIERIA | REDUCCION-CONTROL DE PERDIDAS | REDES AGUAS | 83101500 | SERVICIOS DE ACUEDUCTO Y ALCANTARILLADO
275494 | DISEÑO REDES SECUNDARIAS DE ACUEDUCTO CON DIAMETROS INTERNOS IGUALES Y MAYORES DE 300 MM. (INCLUYE TODOS LOS COSTOS DE PERSONAL, TOPOGRAFIA DE DETALLE, EQUIPOS, SOFTWARE, PLANOS, ESQUEMAS, TRANSPORTE, PERMISOS, TRAMITES, ACOMPAÑAMIENTO DURANTE LA CONSTRUCCION Y DEMAS ACTIVIDADES NECESARIAS EN QUE INCURRA EL CONTRATISTA PARA LA REALIZACION DE ESTA ACTIVIDAD. INTERVENCION CON ZANJA Y SIN ZANJA) | ML | REDES AGUAS | SERVICIOS TECNICOS/ INGENIERIA | REDUCCION-CONTROL DE PERDIDAS | REDES AGUAS | 83101500 | SERVICIOS DE ACUEDUCTO Y ALCANTARILLADO
275495 | PERFORACION MANUAL CON BARRENO | ML | MTTO REDES AGUAS P/A | SERVICIOS DE MANTENIMIENTO | MANTENIMIENTO DE REDES | MTTO REDES ALCANTARILLADO | 72103300 | SERVICIOS DE MANTENIMIENTO Y REPARACIÓN DE INFRAESTRUCTURA
275496 | APIQUE MANUAL | ML | MTTO REDES AGUAS P/A | SERVICIOS DE MANTENIMIENTO | MANTENIMIENTO DE REDES | MTTO REDES ALCANTARILLADO | 72103300 | SERVICIOS DE MANTENIMIENTO Y REPARACIÓN DE INFRAESTRUCTURA
275497 | MUESTRA EN TUBO SHELBY | UN | MTTO REDES AGUAS P/A | SERVICIOS DE MANTENIMIENTO | MANTENIMIENTO DE REDES | MTTO REDES ALCANTARILLADO | 72103300 | SERVICIOS DE MANTENIMIENTO Y REPARACIÓN DE INFRAESTRUCTURA
275498 | PESO ESPECIFICO Y PESO UNITARIO | UN | MTTO REDES AGUAS P/A | SERVICIOS DE MANTENIMIENTO | MANTENIMIENTO DE REDES | MTTO REDES ALCANTARILLADO | 72103300 | SERVICIOS DE MANTENIMIENTO Y REPARACIÓN DE INFRAESTRUCTURA
275499 | COMPRESION SIMPLE (UNIAXIAL) | UN | MTTO REDES AGUAS P/A | SERVICIOS DE MANTENIMIENTO | MANTENIMIENTO DE REDES | MTTO REDES ALCANTARILLADO | 72103300 | SERVICIOS DE MANTENIMIENTO Y REPARACIÓN DE INFRAESTRUCTURA
275500 | DISEÑO ESTRUCTURAL DE CAJA PARA VALVULAS. ESTE ITEM INCLUYE EL DISEÑO ESTRUCTURAL QUE NO ESTE INCLUIDO EN LA CAJA TIPICA PRESENTADA EN LA NORMA NC_AS_IL01_04 ANEXO II | UN | MTTO REDES AGUAS P/A | SERVICIOS DE MANTENIMIENTO | MANTENIMIENTO DE REDES | MTTO REDES ALCANTARILLADO | 72103300 | SERVICIOS DE MANTENIMIENTO Y REPARACIÓN DE INFRAESTRUCTURA
275501 | TRANSPORTE, COLOCACION Y TERMOFUSION DE TUBERIA PEAD PE100 PN16 EN DIAMETRO DE 40 MM | ML | MTTO REDES AGUAS P/A | SERVICIOS DE MANTENIMIENTO | MANTENIMIENTO DE REDES | MTTO REDES ALCANTARILLADO | 72103300 | SERVICIOS DE MANTENIMIENTO Y REPARACIÓN DE INFRAESTRUCTURA
275502 | TRANSPORTE, COLOCACION Y TERMOFUSION DE TUBERIA PEAD PE100 PN16 EN DIAMETRO DE 50 MM | ML | MTTO REDES AGUAS P/A | SERVICIOS DE MANTENIMIENTO | MANTENIMIENTO DE REDES | MTTO REDES ALCANTARILLADO | 72103300 | SERVICIOS DE MANTENIMIENTO Y REPARACIÓN DE INFRAESTRUCTURA
275503 | TRANSPORTE, COLOCACION Y TERMOFUSION DE TUBERIA PEAD PE100 PN20 EN DIAMETRO DE 180 MM | ML | MTTO REDES AGUAS P/A | SERVICIOS DE MANTENIMIENTO | MANTENIMIENTO DE REDES | MTTO REDES ALCANTARILLADO | 72103300 | SERVICIOS DE MANTENIMIENTO Y REPARACIÓN DE INFRAESTRUCTURA
275504 | TRANSPORTE, COLOCACION Y TERMOFUSION DE TUBERIA PEAD PE100 PN20 EN DIAMETRO DE 315 MM | ML | MTTO REDES AGUAS P/A | SERVICIOS DE MANTENIMIENTO | MANTENIMIENTO DE REDES | MTTO REDES ALCANTARILLADO | 72103300 | SERVICIOS DE MANTENIMIENTO Y REPARACIÓN DE INFRAESTRUCTURA
275505 | TRANSPORTE, COLOCACION Y TERMOFUSION DE TUBERIA PEAD PE100 PN20 EN DIAMETRO DE 355 MM | ML | MTTO REDES AGUAS P/A | SERVICIOS DE MANTENIMIENTO | MANTENIMIENTO DE REDES | MTTO REDES ALCANTARILLADO | 72103300 | SERVICIOS DE MANTENIMIENTO Y REPARACIÓN DE INFRAESTRUCTURA
275506 | TRANSPORTE, COLOCACION Y TERMOFUSION DE TUBERIA PEAD PE100 PN20 EN DIAMETRO DE 500 MM | ML | MTTO REDES AGUAS P/A | SERVICIOS DE MANTENIMIENTO | MANTENIMIENTO DE REDES | MTTO REDES ALCANTARILLADO | 72103300 | SERVICIOS DE MANTENIMIENTO Y REPARACIÓN DE INFRAESTRUCTURA
275507 | TRANSPORTE, COLOCACION Y TERMOFUSION DE TUBERIA PEAD PE100 PN20 EN DIAMETRO DE 560 MM | UN | MTTO REDES AGUAS P/A | SERVICIOS DE MANTENIMIENTO | MANTENIMIENTO DE REDES | MTTO REDES ALCANTARILLADO | 72103300 | SERVICIOS DE MANTENIMIENTO Y REPARACIÓN DE INFRAESTRUCTURA
275508 | TRANSPORTE, COLOCACION Y TERMOFUSION DE CODO 0 A 22,5° POLIETILENO PE100 PN16 DE 90 HASTA 125 MM | ML | MTTO REDES AGUAS P/A | SERVICIOS DE MANTENIMIENTO | MANTENIMIENTO DE REDES | MTTO REDES ALCANTARILLADO | 72103300 | SERVICIOS DE MANTENIMIENTO Y REPARACIÓN DE INFRAESTRUCTURA
275509 | TRANSPORTE, COLOCACION Y TERMOFUSION DE CODO 0 A 22,5° POLIETILENO PE100 PN16 DE 180 HASTA 250 MM | UN | MTTO REDES AGUAS P/A | SERVICIOS DE MANTENIMIENTO | MANTENIMIENTO DE REDES | MTTO REDES ALCANTARILLADO | 72103300 | SERVICIOS DE MANTENIMIENTO Y REPARACIÓN DE INFRAESTRUCTURA
275510 | TRANSPORTE, COLOCACION Y TERMOFUSION DE CODO 0 A 22,5° POLIETILENO PE100 PN16 DE 315 HASTA 355 MM | UN | MTTO REDES AGUAS P/A | SERVICIOS DE MANTENIMIENTO | MANTENIMIENTO DE REDES | MTTO REDES ALCANTARILLADO | 72103300 | SERVICIOS DE MANTENIMIENTO Y REPARACIÓN DE INFRAESTRUCTURA
275511 | TRANSPORTE, COLOCACION Y TERMOFUSION DE CODO 0 A 22,5° POLIETILENO PE100 PN16 DE 400 HASTA 500 MM | UN | MTTO REDES AGUAS P/A | SERVICIOS DE MANTENIMIENTO | MANTENIMIENTO DE REDES | MTTO REDES ALCANTARILLADO | 72103300 | SERVICIOS DE MANTENIMIENTO Y REPARACIÓN DE INFRAESTRUCTURA
275512 | TRANSPORTE, COLOCACION Y TERMOFUSION DE CODO 0 A 22,5° POLIETILENO PE100 PN16 DE 560 HASTA 710 MM | UN | MTTO REDES AGUAS P/A | SERVICIOS DE MANTENIMIENTO | MANTENIMIENTO DE REDES | MTTO REDES ALCANTARILLADO | 72103300 | SERVICIOS DE MANTENIMIENTO Y REPARACIÓN DE INFRAESTRUCTURA
275513 | TRANSPORTE, COLOCACION Y TERMOFUSION DE CODO 22,6° A 45° POLIETILENO PE100 PN16 DE 90 HASTA 125 MM | UN | MTTO REDES AGUAS P/A | SERVICIOS DE MANTENIMIENTO | MANTENIMIENTO DE REDES | MTTO REDES ALCANTARILLADO | 72103300 | SERVICIOS DE MANTENIMIENTO Y REPARACIÓN DE INFRAESTRUCTURA
275514 | TRANSPORTE, COLOCACION Y TERMOFUSION DE CODO 22,6° A 45° POLIETILENO PE100 PN16 DE 180 HASTA 250 MM | UN | MTTO REDES AGUAS P/A | SERVICIOS DE MANTENIMIENTO | MANTENIMIENTO DE REDES | MTTO REDES ALCANTARILLADO | 72103300 | SERVICIOS DE MANTENIMIENTO Y REPARACIÓN DE INFRAESTRUCTURA
275515 | TRANSPORTE, COLOCACION Y TERMOFUSION DE CODO 22,6° A 45° POLIETILENO PE100 PN16 DE 315 HASTA 355 MM | UN | MTTO REDES AGUAS P/A | SERVICIOS DE MANTENIMIENTO | MANTENIMIENTO DE REDES | MTTO REDES ALCANTARILLADO | 72103300 | SERVICIOS DE MANTENIMIENTO Y REPARACIÓN DE INFRAESTRUCTURA
275516 | TRANSPORTE, COLOCACION Y TERMOFUSION DE CODO 22,6° A 45° POLIETILENO PE100 PN16 DE 400 HASTA 500 MM | UN | MTTO REDES AGUAS P/A | SERVICIOS DE MANTENIMIENTO | MANTENIMIENTO DE REDES | MTTO REDES ALCANTARILLADO | 72103300 | SERVICIOS DE MANTENIMIENTO Y REPARACIÓN DE INFRAESTRUCTURA
275517 | TRANSPORTE, COLOCACION Y TERMOFUSION DE CODO 22,6° A 45° POLIETILENO PE100 PN16 DE 560 HASTA 710 MM | UN | MTTO REDES AGUAS P/A | SERVICIOS DE MANTENIMIENTO | MANTENIMIENTO DE REDES | MTTO REDES ALCANTARILLADO | 72103300 | SERVICIOS DE MANTENIMIENTO Y REPARACIÓN DE INFRAESTRUCTURA
275518 | TRANSPORTE, COLOCACION Y TERMOFUSION DE CODO 45,1 A 67,5° POLIETILENO PE100 PN16 DE 90 HASTA 125 MM | UN | MTTO REDES AGUAS P/A | SERVICIOS DE MANTENIMIENTO | MANTENIMIENTO DE REDES | MTTO REDES ALCANTARILLADO | 72103300 | SERVICIOS DE MANTENIMIENTO Y REPARACIÓN DE INFRAESTRUCTURA
275519 | TRANSPORTE, COLOCACION Y TERMOFUSION DE CODO 45,1 A 67,5° POLIETILENO PE100 PN16 DE 180 HASTA 250 MM | UN | MTTO REDES AGUAS P/A | SERVICIOS DE MANTENIMIENTO | MANTENIMIENTO DE REDES | MTTO REDES ALCANTARILLADO | 72103300 | SERVICIOS DE MANTENIMIENTO Y REPARACIÓN DE INFRAESTRUCTURA
275520 | TRANSPORTE, COLOCACION Y TERMOFUSION DE CODO 45,1 A 67,5° POLIETILENO PE100 PN16 DE 315 HASTA 355 MM | UN | MTTO REDES AGUAS P/A | SERVICIOS DE MANTENIMIENTO | MANTENIMIENTO DE REDES | MTTO REDES ALCANTARILLADO | 72103300 | SERVICIOS DE MANTENIMIENTO Y REPARACIÓN DE INFRAESTRUCTURA
275521 | TRANSPORTE, COLOCACION Y TERMOFUSION DE CODO 45,1 A 67,5° POLIETILENO PE100 PN16 DE 400 HASTA 500 MM | UN | MTTO REDES AGUAS P/A | SERVICIOS DE MANTENIMIENTO | MANTENIMIENTO DE REDES | MTTO REDES ALCANTARILLADO | 72103300 | SERVICIOS DE MANTENIMIENTO Y REPARACIÓN DE INFRAESTRUCTURA
275522 | TRANSPORTE, COLOCACION Y TERMOFUSION DE CODO 45,1 A 67,5° POLIETILENO PE100 PN16 DE 560 HASTA 710 MM | UN | MTTO REDES AGUAS P/A | SERVICIOS DE MANTENIMIENTO | MANTENIMIENTO DE REDES | MTTO REDES ALCANTARILLADO | 72103300 | SERVICIOS DE MANTENIMIENTO Y REPARACIÓN DE INFRAESTRUCTURA
275523 | TRANSPORTE, COLOCACION Y TERMOFUSION DE CODO 67,6° A 90° POLIETILENO PE100 PN16 DE 90 HASTA 125 MM | UN | MTTO REDES AGUAS P/A | SERVICIOS DE MANTENIMIENTO | MANTENIMIENTO DE REDES | MTTO REDES ALCANTARILLADO | 72103300 | SERVICIOS DE MANTENIMIENTO Y REPARACIÓN DE INFRAESTRUCTURA
275524 | TRANSPORTE, COLOCACION Y TERMOFUSION DE CODO 67,6° A 90° POLIETILENO PE100 PN16 DE 180 HASTA 250 MM | UN | MTTO REDES AGUAS P/A | SERVICIOS DE MANTENIMIENTO | MANTENIMIENTO DE REDES | MTTO REDES ALCANTARILLADO | 72103300 | SERVICIOS DE MANTENIMIENTO Y REPARACIÓN DE INFRAESTRUCTURA
275525 | TRANSPORTE, COLOCACION Y TERMOFUSION DE CODO 67,6° A 90° POLIETILENO PE100 PN16 DE 315 HASTA 355 MM | UN | MTTO REDES AGUAS P/A | SERVICIOS DE MANTENIMIENTO | MANTENIMIENTO DE REDES | MTTO REDES ALCANTARILLADO | 72103300 | SERVICIOS DE MANTENIMIENTO Y REPARACIÓN DE INFRAESTRUCTURA
275526 | TRANSPORTE, COLOCACION Y TERMOFUSION DE CODO 67,6° A 90° POLIETILENO PE100 PN16 DE 400 HASTA 500 MM | UN | MTTO REDES AGUAS P/A | SERVICIOS DE MANTENIMIENTO | MANTENIMIENTO DE REDES | MTTO REDES ALCANTARILLADO | 72103300 | SERVICIOS DE MANTENIMIENTO Y REPARACIÓN DE INFRAESTRUCTURA
275527 | TRANSPORTE, COLOCACION Y TERMOFUSION DE CODO 67,6° A 90° POLIETILENO PE100 PN16 DE 560 HASTA 710 MM | UN | MTTO REDES AGUAS P/A | SERVICIOS DE MANTENIMIENTO | MANTENIMIENTO DE REDES | MTTO REDES ALCANTARILLADO | 72103300 | SERVICIOS DE MANTENIMIENTO Y REPARACIÓN DE INFRAESTRUCTURA
275528 | TRANSPORTE, COLOCACION Y TERMOFUSION DE TEE POLIETILENO PE100 PN16 DESDE (125 HASTA 90) X (125 HASTA 90) MM | UN | MTTO REDES AGUAS P/A | SERVICIOS DE MANTENIMIENTO | MANTENIMIENTO DE REDES | MTTO REDES ALCANTARILLADO | 72103300 | SERVICIOS DE MANTENIMIENTO Y REPARACIÓN DE INFRAESTRUCTURA
275529 | TRANSPORTE, COLOCACION Y TERMOFUSION DE TEE POLIETILENO PE100 PN16 DESDE (250 HASTA 180) X (125 HASTA 90) MM | UN | MTTO REDES AGUAS P/A | SERVICIOS DE MANTENIMIENTO | MANTENIMIENTO DE REDES | MTTO REDES ALCANTARILLADO | 72103300 | SERVICIOS DE MANTENIMIENTO Y REPARACIÓN DE INFRAESTRUCTURA
275530 | TRANSPORTE, COLOCACION Y TERMOFUSION DE TEE POLIETILENO PE100 PN16 DESDE (250 HASTA 180) X (250 HASTA 180) MM | UN | MTTO REDES AGUAS P/A | SERVICIOS DE MANTENIMIENTO | MANTENIMIENTO DE REDES | MTTO REDES ALCANTARILLADO | 72103300 | SERVICIOS DE MANTENIMIENTO Y REPARACIÓN DE INFRAESTRUCTURA
275531 | TRANSPORTE, COLOCACION Y TERMOFUSION DE TEE POLIETILENO PE100 PN16 DESDE (355 HASTA 315) X (125 HASTA 90) MM | UN | MTTO REDES AGUAS P/A | SERVICIOS DE MANTENIMIENTO | MANTENIMIENTO DE REDES | MTTO REDES ALCANTARILLADO | 72103300 | SERVICIOS DE MANTENIMIENTO Y REPARACIÓN DE INFRAESTRUCTURA
275532 | TRANSPORTE, COLOCACION Y TERMOFUSION DE TEE POLIETILENO PE100 PN16 DESDE (355 HASTA 315) X (250 HASTA 180) MM | UN | MTTO REDES AGUAS P/A | SERVICIOS DE MANTENIMIENTO | MANTENIMIENTO DE REDES | MTTO REDES ALCANTARILLADO | 72103300 | SERVICIOS DE MANTENIMIENTO Y REPARACIÓN DE INFRAESTRUCTURA
275533 | TRANSPORTE, COLOCACION Y TERMOFUSION DE TEE POLIETILENO PE100 PN16 DESDE (355 HASTA 315) X (355 HASTA 315) MM | UN | MTTO REDES AGUAS P/A | SERVICIOS DE MANTENIMIENTO | MANTENIMIENTO DE REDES | MTTO REDES ALCANTARILLADO | 72103300 | SERVICIOS DE MANTENIMIENTO Y REPARACIÓN DE INFRAESTRUCTURA
275534 | TRANSPORTE, COLOCACION Y TERMOFUSION DE TEE POLIETILENO PE100 PN16 DESDE (500 HASTA 400) X (125 HASTA 90) MM | UN | MTTO REDES AGUAS P/A | SERVICIOS DE MANTENIMIENTO | MANTENIMIENTO DE REDES | MTTO REDES ALCANTARILLADO | 72103300 | SERVICIOS DE MANTENIMIENTO Y REPARACIÓN DE INFRAESTRUCTURA
275535 | TRANSPORTE, COLOCACION Y TERMOFUSION DE TEE POLIETILENO PE100 PN16 DESDE (500 HASTA 400) X (250 HASTA 180) MM | UN | MTTO REDES AGUAS P/A | SERVICIOS DE MANTENIMIENTO | MANTENIMIENTO DE REDES | MTTO REDES ALCANTARILLADO | 72103300 | SERVICIOS DE MANTENIMIENTO Y REPARACIÓN DE INFRAESTRUCTURA
275536 | TRANSPORTE, COLOCACION Y TERMOFUSION DE TEE POLIETILENO PE100 PN16 DESDE (500 HASTA 400) X (355 HASTA 315) MM | UN | MTTO REDES AGUAS P/A | SERVICIOS DE MANTENIMIENTO | MANTENIMIENTO DE REDES | MTTO REDES ALCANTARILLADO | 72103300 | SERVICIOS DE MANTENIMIENTO Y REPARACIÓN DE INFRAESTRUCTURA
275537 | TRANSPORTE, COLOCACION Y TERMOFUSION DE TEE POLIETILENO PE100 PN16 DESDE (500 HASTA 400) X (500 HASTA 400) MM | UN | MTTO REDES AGUAS P/A | SERVICIOS DE MANTENIMIENTO | MANTENIMIENTO DE REDES | MTTO REDES ALCANTARILLADO | 72103300 | SERVICIOS DE MANTENIMIENTO Y REPARACIÓN DE INFRAESTRUCTURA
275538 | TRANSPORTE, COLOCACION Y TERMOFUSION DE TEE POLIETILENO PE100 PN16 DESDE (710 HASTA 560) X (125 HASTA 90) MM | UN | MTTO REDES AGUAS P/A | SERVICIOS DE MANTENIMIENTO | MANTENIMIENTO DE REDES | MTTO REDES ALCANTARILLADO | 72103300 | SERVICIOS DE MANTENIMIENTO Y REPARACIÓN DE INFRAESTRUCTURA
275539 | TRANSPORTE, COLOCACION Y TERMOFUSION DE TEE POLIETILENO PE100 PN16 DESDE (710 HASTA 560) X (250 HASTA 180) MM | UN | MTTO REDES AGUAS P/A | SERVICIOS DE MANTENIMIENTO | MANTENIMIENTO DE REDES | MTTO REDES ALCANTARILLADO | 72103300 | SERVICIOS DE MANTENIMIENTO Y REPARACIÓN DE INFRAESTRUCTURA
275540 | TRANSPORTE, COLOCACION Y TERMOFUSION DE TEE POLIETILENO PE100 PN16 DESDE (710 HASTA 560) X (355 HASTA 315) MM | UN | MTTO REDES AGUAS P/A | SERVICIOS DE MANTENIMIENTO | MANTENIMIENTO DE REDES | MTTO REDES ALCANTARILLADO | 72103300 | SERVICIOS DE MANTENIMIENTO Y REPARACIÓN DE INFRAESTRUCTURA
275541 | TRANSPORTE, COLOCACION Y TERMOFUSION DE TEE POLIETILENO PE100 PN16 DESDE (710 HASTA 560) X (500 HASTA 400) MM | UN | MTTO REDES AGUAS P/A | SERVICIOS DE MANTENIMIENTO | MANTENIMIENTO DE REDES | MTTO REDES ALCANTARILLADO | 72103300 | SERVICIOS DE MANTENIMIENTO Y REPARACIÓN DE INFRAESTRUCTURA
275542 | TRANSPORTE, COLOCACION Y TERMOFUSION DE TEE POLIETILENO PE100 PN16 DESDE (710 HASTA 560) X (710 HASTA 560) MM | UN | MTTO REDES AGUAS P/A | SERVICIOS DE MANTENIMIENTO | MANTENIMIENTO DE REDES | MTTO REDES ALCANTARILLADO | 72103300 | SERVICIOS DE MANTENIMIENTO Y REPARACIÓN DE INFRAESTRUCTURA
275543 | TRANSPORTE, COLOCACION Y TERMOFUSION DE REDUCCION POLIETILENO PE100 PN16 DE 90 MM A CUALQUIER DIAMETRO MENOR REQUERIDO | UN | MTTO REDES AGUAS P/A | SERVICIOS DE MANTENIMIENTO | MANTENIMIENTO DE REDES | MTTO REDES ALCANTARILLADO | 72103300 | SERVICIOS DE MANTENIMIENTO Y REPARACIÓN DE INFRAESTRUCTURA
275544 | TRANSPORTE, COLOCACION Y TERMOFUSION DE REDUCCION POLIETILENO PE100 PN16 DE 125 MM A CUALQUIER DIAMETRO MENOR REQUERIDO | UN | MTTO REDES AGUAS P/A | SERVICIOS DE MANTENIMIENTO | MANTENIMIENTO DE REDES | MTTO REDES ALCANTARILLADO | 72103300 | SERVICIOS DE MANTENIMIENTO Y REPARACIÓN DE INFRAESTRUCTURA
275545 | TRANSPORTE, COLOCACION Y TERMOFUSION DE REDUCCION POLIETILENO PE100 PN16 DE 180 MM A CUALQUIER DIAMETRO MENOR REQUERIDO | UN | MTTO REDES AGUAS P/A | SERVICIOS DE MANTENIMIENTO | MANTENIMIENTO DE REDES | MTTO REDES ALCANTARILLADO | 72103300 | SERVICIOS DE MANTENIMIENTO Y REPARACIÓN DE INFRAESTRUCTURA
275546 | TRANSPORTE, COLOCACION Y TERMOFUSION DE REDUCCION POLIETILENO PE100 PN16 DE 250 MM A CUALQUIER DIAMETRO MENOR REQUERIDO | UN | MTTO REDES AGUAS P/A | SERVICIOS DE MANTENIMIENTO | MANTENIMIENTO DE REDES | MTTO REDES ALCANTARILLADO | 72103300 | SERVICIOS DE MANTENIMIENTO Y REPARACIÓN DE INFRAESTRUCTURA
275547 | TRANSPORTE, COLOCACION Y TERMOFUSION DE REDUCCION POLIETILENO PE100 PN16 DE 315 MM A CUALQUIER DIAMETRO MENOR REQUERIDO | UN | MTTO REDES AGUAS P/A | SERVICIOS DE MANTENIMIENTO | MANTENIMIENTO DE REDES | MTTO REDES ALCANTARILLADO | 72103300 | SERVICIOS DE MANTENIMIENTO Y REPARACIÓN DE INFRAESTRUCTURA
275548 | TRANSPORTE, COLOCACION Y TERMOFUSION DE REDUCCION POLIETILENO PE100 PN16 DE 355 MM A CUALQUIER DIAMETRO MENOR REQUERIDO | UN | MTTO REDES AGUAS P/A | SERVICIOS DE MANTENIMIENTO | MANTENIMIENTO DE REDES | MTTO REDES ALCANTARILLADO | 72103300 | SERVICIOS DE MANTENIMIENTO Y REPARACIÓN DE INFRAESTRUCTURA
275549 | TRANSPORTE, COLOCACION Y TERMOFUSION DE REDUCCION POLIETILENO PE100 PN16 DE 400 MM A CUALQUIER DIAMETRO MENOR REQUERIDO | UN | MTTO REDES AGUAS P/A | SERVICIOS DE MANTENIMIENTO | MANTENIMIENTO DE REDES | MTTO REDES ALCANTARILLADO | 72103300 | SERVICIOS DE MANTENIMIENTO Y REPARACIÓN DE INFRAESTRUCTURA
275550 | TRANSPORTE, COLOCACION Y TERMOFUSION DE REDUCCION POLIETILENO PE100 PN16 DE 450 MM A CUALQUIER DIAMETRO MENOR REQUERIDO | UN | MTTO REDES AGUAS P/A | SERVICIOS DE MANTENIMIENTO | MANTENIMIENTO DE REDES | MTTO REDES ALCANTARILLADO | 72103300 | SERVICIOS DE MANTENIMIENTO Y REPARACIÓN DE INFRAESTRUCTURA
275551 | TRANSPORTE, COLOCACION Y TERMOFUSION DE REDUCCION POLIETILENO PE100 PN16 DE 500 MM A CUALQUIER DIAMETRO MENOR REQUERIDO | UN | MTTO REDES AGUAS P/A | SERVICIOS DE MANTENIMIENTO | MANTENIMIENTO DE REDES | MTTO REDES ALCANTARILLADO | 72103300 | SERVICIOS DE MANTENIMIENTO Y REPARACIÓN DE INFRAESTRUCTURA
275552 | TRANSPORTE, COLOCACION Y TERMOFUSION DE REDUCCION POLIETILENO PE100 PN16 DE 560 MM A CUALQUIER DIAMETRO MENOR REQUERIDO | UN | MTTO REDES AGUAS P/A | SERVICIOS DE MANTENIMIENTO | MANTENIMIENTO DE REDES | MTTO REDES ALCANTARILLADO | 72103300 | SERVICIOS DE MANTENIMIENTO Y REPARACIÓN DE INFRAESTRUCTURA
275553 | TRANSPORTE, COLOCACION Y TERMOFUSION DE REDUCCION POLIETILENO PE100 PN16 DE 630 MM A CUALQUIER DIAMETRO MENOR REQUERIDO | UN | MTTO REDES AGUAS P/A | SERVICIOS DE MANTENIMIENTO | MANTENIMIENTO DE REDES | MTTO REDES ALCANTARILLADO | 72103300 | SERVICIOS DE MANTENIMIENTO Y REPARACIÓN DE INFRAESTRUCTURA
275554 | TRANSPORTE, COLOCACION Y TERMOFUSION DE REDUCCION POLIETILENO PE100 PN16 DE 710 MM A CUALQUIER DIAMETRO MENOR REQUERIDO | UN | MTTO REDES AGUAS P/A | SERVICIOS DE MANTENIMIENTO | MANTENIMIENTO DE REDES | MTTO REDES ALCANTARILLADO | 72103300 | SERVICIOS DE MANTENIMIENTO Y REPARACIÓN DE INFRAESTRUCTURA
275555 | TRANSPORTE, COLOCACION Y TERMOFUSION DE TAPON POLIETILENO PE100 PN16 DE 90 HASTA 125 MM | UN | MTTO REDES AGUAS P/A | SERVICIOS DE MANTENIMIENTO | MANTENIMIENTO DE REDES | MTTO REDES ALCANTARILLADO | 72103300 | SERVICIOS DE MANTENIMIENTO Y REPARACIÓN DE INFRAESTRUCTURA
275556 | TRANSPORTE, COLOCACION Y TERMOFUSION DE TAPON POLIETILENO PE100 PN16 DE 180 HASTA 250 MM | UN | MTTO REDES AGUAS P/A | SERVICIOS DE MANTENIMIENTO | MANTENIMIENTO DE REDES | MTTO REDES ALCANTARILLADO | 72103300 | SERVICIOS DE MANTENIMIENTO Y REPARACIÓN DE INFRAESTRUCTURA
275557 | TRANSPORTE, COLOCACION Y TERMOFUSION DE TAPON POLIETILENO PE100 PN16 DE 315 HASTA 355 MM | UN | MTTO REDES AGUAS P/A | SERVICIOS DE MANTENIMIENTO | MANTENIMIENTO DE REDES | MTTO REDES ALCANTARILLADO | 72103300 | SERVICIOS DE MANTENIMIENTO Y REPARACIÓN DE INFRAESTRUCTURA
275558 | TRANSPORTE, COLOCACION Y TERMOFUSION DE TAPON POLIETILENO PE100 PN16 DE 400 HASTA 500 MM | UN | MTTO REDES AGUAS P/A | SERVICIOS DE MANTENIMIENTO | MANTENIMIENTO DE REDES | MTTO REDES ALCANTARILLADO | 72103300 | SERVICIOS DE MANTENIMIENTO Y REPARACIÓN DE INFRAESTRUCTURA
275559 | TRANSPORTE, COLOCACION Y TERMOFUSION DE TAPON POLIETILENO PE100 PN16 DE 560 HASTA 710 MM | UN | MTTO REDES AGUAS P/A | SERVICIOS DE MANTENIMIENTO | MANTENIMIENTO DE REDES | MTTO REDES ALCANTARILLADO | 72103300 | SERVICIOS DE MANTENIMIENTO Y REPARACIÓN DE INFRAESTRUCTURA
275560 | TRANSPORTE, COLOCACION Y ELECTROFUSION DE UNION POLIETILENO PE100 PN16 DE 90 HASTA 125 MM | UN | MTTO REDES AGUAS P/A | SERVICIOS DE MANTENIMIENTO | MANTENIMIENTO DE REDES | MTTO REDES ALCANTARILLADO | 72103300 | SERVICIOS DE MANTENIMIENTO Y REPARACIÓN DE INFRAESTRUCTURA
275561 | TRANSPORTE, COLOCACION Y ELECTROFUSION DE UNION POLIETILENO PE100 PN16 DE 180 HASTA 250 MM | UN | MTTO REDES AGUAS P/A | SERVICIOS DE MANTENIMIENTO | MANTENIMIENTO DE REDES | MTTO REDES ALCANTARILLADO | 72103300 | SERVICIOS DE MANTENIMIENTO Y REPARACIÓN DE INFRAESTRUCTURA
275562 | TRANSPORTE, COLOCACION Y ELECTROFUSION DE UNION POLIETILENO PE100 PN16 DE 315 HASTA 355 MM | UN | MTTO REDES AGUAS P/A | SERVICIOS DE MANTENIMIENTO | MANTENIMIENTO DE REDES | MTTO REDES ALCANTARILLADO | 72103300 | SERVICIOS DE MANTENIMIENTO Y REPARACIÓN DE INFRAESTRUCTURA
275563 | TRANSPORTE, COLOCACION Y ELECTROFUSION DE UNION POLIETILENO PE100 PN16 DE 400 HASTA 500 MM | UN | MTTO REDES AGUAS P/A | SERVICIOS DE MANTENIMIENTO | MANTENIMIENTO DE REDES | MTTO REDES ALCANTARILLADO | 72103300 | SERVICIOS DE MANTENIMIENTO Y REPARACIÓN DE INFRAESTRUCTURA
275564 | TRANSPORTE, COLOCACION Y ELECTROFUSION DE UNION POLIETILENO PE100 PN16 DE 560 HASTA 710 MM | UN | MTTO REDES AGUAS P/A | SERVICIOS DE MANTENIMIENTO | MANTENIMIENTO DE REDES | MTTO REDES ALCANTARILLADO | 72103300 | SERVICIOS DE MANTENIMIENTO Y REPARACIÓN DE INFRAESTRUCTURA
275565 | TRANSPORTE E INSTALACION DE VALVULA HD DE COMPUERTA ELASTICA DE VASTAGO NO ASCENDENTE EXTREMO BRIDA EN DIAMETROS DE 50 A 100 MM | UN | MTTO REDES AGUAS P/A | SERVICIOS DE MANTENIMIENTO | MANTENIMIENTO DE REDES | MTTO REDES ALCANTARILLADO | 72103300 | SERVICIOS DE MANTENIMIENTO Y REPARACIÓN DE INFRAESTRUCTURA
275566 | TRANSPORTE E INSTALACION DE VALVULA HD DE COMPUERTA ELASTICA DE VASTAGO NO ASCENDENTE EXTREMO BRIDA EN DIAMETROS DE 150 A 200 MM | UN | MTTO REDES AGUAS P/A | SERVICIOS DE MANTENIMIENTO | MANTENIMIENTO DE REDES | MTTO REDES ALCANTARILLADO | 72103300 | SERVICIOS DE MANTENIMIENTO Y REPARACIÓN DE INFRAESTRUCTURA
275567 | TRANSPORTE E INSTALACION DE VALVULA HD DE COMPUERTA ELASTICA DE VASTAGO NO ASCENDENTE EXTREMO BRIDA EN DIAMETROS DE 250 A 315 MM | UN | MTTO REDES AGUAS P/A | SERVICIOS DE MANTENIMIENTO | MANTENIMIENTO DE REDES | MTTO REDES ALCANTARILLADO | 72103300 | SERVICIOS DE MANTENIMIENTO Y REPARACIÓN DE INFRAESTRUCTURA
275568 | TRANSPORTE E INSTALACION DE VALVULA HD DE COMPUERTA ELASTICA DE VASTAGO NO ASCENDENTE EXTREMO BRIDA EN DIAMETROS DE 350 A 400 MM | UN | MTTO REDES AGUAS P/A | SERVICIOS DE MANTENIMIENTO | MANTENIMIENTO DE REDES | MTTO REDES ALCANTARILLADO | 72103300 | SERVICIOS DE MANTENIMIENTO Y REPARACIÓN DE INFRAESTRUCTURA
275569 | TRANSPORTE E INSTALACION DE VALVULA HD DE COMPUERTA ELASTICA DE VASTAGO NO ASCENDENTE EXTREMO BRIDA EN DIAMETROS DE 450 A 600 MM | UN | MTTO REDES AGUAS P/A | SERVICIOS DE MANTENIMIENTO | MANTENIMIENTO DE REDES | MTTO REDES ALCANTARILLADO | 72103300 | SERVICIOS DE MANTENIMIENTO Y REPARACIÓN DE INFRAESTRUCTURA
275570 | TRANSPORTE E INSTALACION DE VALVULA HD DE COMPUERTA ELASTICA DE VASTAGO NO ASCENDENTE GARRA DE TIGRE EN DIAMETROS DE 50 A 100 MM | UN | MTTO REDES AGUAS P/A | SERVICIOS DE MANTENIMIENTO | MANTENIMIENTO DE REDES | MTTO REDES ALCANTARILLADO | 72103300 | SERVICIOS DE MANTENIMIENTO Y REPARACIÓN DE INFRAESTRUCTURA
275571 | TRANSPORTE E INSTALACION DE VALVULA HD DE COMPUERTA ELASTICA DE VASTAGO NO ASCENDENTE GARRA DE TIGRE EN DIAMETROS DE 150 A 200 MM | UN | MTTO REDES AGUAS P/A | SERVICIOS DE MANTENIMIENTO | MANTENIMIENTO DE REDES | MTTO REDES ALCANTARILLADO | 72103300 | SERVICIOS DE MANTENIMIENTO Y REPARACIÓN DE INFRAESTRUCTURA
275572 | TRANSPORTE E INSTALACION DE VALVULA HD DE COMPUERTA ELASTICA DE VASTAGO NO ASCENDENTE GARRA DE TIGRE EN DIAMETROS DE 250 A 315 MM | UN | MTTO REDES AGUAS P/A | SERVICIOS DE MANTENIMIENTO | MANTENIMIENTO DE REDES | MTTO REDES ALCANTARILLADO | 72103300 | SERVICIOS DE MANTENIMIENTO Y REPARACIÓN DE INFRAESTRUCTURA
275573 | TRANSPORTE E INSTALACION DE VALVULA HD DE COMPUERTA ELASTICA DE VASTAGO NO ASCENDENTE GARRA DE TIGRE EN DIAMETROS DE 350 A 400 MM | UN | MTTO REDES AGUAS P/A | SERVICIOS DE MANTENIMIENTO | MANTENIMIENTO DE REDES | MTTO REDES ALCANTARILLADO | 72103300 | SERVICIOS DE MANTENIMIENTO Y REPARACIÓN DE INFRAESTRUCTURA
275574 | TRANSPORTE E INSTALACION DE VALVULA HD DE COMPUERTA ELASTICA DE VASTAGO NO ASCENDENTE GARRA DE TIGRE EN DIAMETROS DE 450 A 600 MM | UN | MTTO REDES AGUAS P/A | SERVICIOS DE MANTENIMIENTO | MANTENIMIENTO DE REDES | MTTO REDES ALCANTARILLADO | 72103300 | SERVICIOS DE MANTENIMIENTO Y REPARACIÓN DE INFRAESTRUCTURA
275575 | TRANSPORTE E INSTALACION DE VALVULA COMPUERTA ELASTICA JUNTA RAPIDA PVC/HD EN DIAMETROS DE 50 A 100 MM | UN | MTTO REDES AGUAS P/A | SERVICIOS DE MANTENIMIENTO | MANTENIMIENTO DE REDES | MTTO REDES ALCANTARILLADO | 72103300 | SERVICIOS DE MANTENIMIENTO Y REPARACIÓN DE INFRAESTRUCTURA
275576 | TRANSPORTE E INSTALACION DE VALVULA COMPUERTA ELASTICA JUNTA RAPIDA PVC/HD EN DIAMETROS DE 150 A 200 MM | UN | MTTO REDES AGUAS P/A | SERVICIOS DE MANTENIMIENTO | MANTENIMIENTO DE REDES | MTTO REDES ALCANTARILLADO | 72103300 | SERVICIOS DE MANTENIMIENTO Y REPARACIÓN DE INFRAESTRUCTURA
275577 | TRANSPORTE E INSTALACION DE VALVULA COMPUERTA ELASTICA JUNTA RAPIDA PVC/HD EN DIAMETROS DE 250 A 300 MM | UN | MTTO REDES AGUAS P/A | SERVICIOS DE MANTENIMIENTO | MANTENIMIENTO DE REDES | MTTO REDES ALCANTARILLADO | 72103300 | SERVICIOS DE MANTENIMIENTO Y REPARACIÓN DE INFRAESTRUCTURA
275578 | TRANSPORTE E INSTALACION DE VALVULA HD DE VENTOSA DOBLE EFECTO EXTREMO BRIDA EN DIAMETRO DE 100 MM | UN | MTTO REDES AGUAS P/A | SERVICIOS DE MANTENIMIENTO | MANTENIMIENTO DE REDES | MTTO REDES ALCANTARILLADO | 72103300 | SERVICIOS DE MANTENIMIENTO Y REPARACIÓN DE INFRAESTRUCTURA
275579 | TRANSPORTE E INSTALACION DE VALVULA HD DE VENTOSA DOBLE EFECTO EXTREMO BRIDA EN DIAMETRO DE 150 MM | UN | MTTO REDES AGUAS P/A | SERVICIOS DE MANTENIMIENTO | MANTENIMIENTO DE REDES | MTTO REDES ALCANTARILLADO | 72103300 | SERVICIOS DE MANTENIMIENTO Y REPARACIÓN DE INFRAESTRUCTURA
275580 | TRANSPORTE E INSTALACION DE VALVULA HD DE VENTOSA DOBLE EFECTO EXTREMO BRIDA EN DIAMETRO DE 300 MM | UN | MTTO REDES AGUAS P/A | SERVICIOS DE MANTENIMIENTO | MANTENIMIENTO DE REDES | MTTO REDES ALCANTARILLADO | 72103300 | SERVICIOS DE MANTENIMIENTO Y REPARACIÓN DE INFRAESTRUCTURA
275581 | TRANSPORTE E INSTALACION DE VALVULA HD DE VENTOSA DOBLE EFECTO EXTREMO BRIDA EN DIAMETRO DE 400 MM | UN | MTTO REDES AGUAS P/A | SERVICIOS DE MANTENIMIENTO | MANTENIMIENTO DE REDES | MTTO REDES ALCANTARILLADO | 72103300 | SERVICIOS DE MANTENIMIENTO Y REPARACIÓN DE INFRAESTRUCTURA
275582 | TRANSPORTE E INSTALACION DE VALVULA MARIPOSA CONCENTRICA HD EXTREMO BRIDA EN DIAMETRO DE 400 MM | UN | MTTO REDES AGUAS P/A | SERVICIOS DE MANTENIMIENTO | MANTENIMIENTO DE REDES | MTTO REDES ALCANTARILLADO | 72103300 | SERVICIOS DE MANTENIMIENTO Y REPARACIÓN DE INFRAESTRUCTURA
275583 | TRANSPORTE E INSTALACION DE VALVULA MARIPOSA CONCENTRICA HD EXTREMO BRIDA EN DIAMETRO DE 500 MM | UN | MTTO REDES AGUAS P/A | SERVICIOS DE MANTENIMIENTO | MANTENIMIENTO DE REDES | MTTO REDES ALCANTARILLADO | 72103300 | SERVICIOS DE MANTENIMIENTO Y REPARACIÓN DE INFRAESTRUCTURA
275584 | TRANSPORTE E INSTALACION DE VALVULA MARIPOSA CONCENTRICA HD EXTREMO BRIDA EN DIAMETRO DE 600 MM | UN | MTTO REDES AGUAS P/A | SERVICIOS DE MANTENIMIENTO | MANTENIMIENTO DE REDES | MTTO REDES ALCANTARILLADO | 72103300 | SERVICIOS DE MANTENIMIENTO Y REPARACIÓN DE INFRAESTRUCTURA
275585 | TRANSPORTE, INSTALACION, CAMBIO E INTERCALADO DE VALVULAS COMPUERTA, COMPUERTA JUNTA RAPIDA, VENTOSAS Y / O MARIPOSA EXTREMO BRIDADO EN DIAMETROS DE 50 HASTA 125 MM | UN | MTTO REDES AGUAS P/A | SERVICIOS DE MANTENIMIENTO | MANTENIMIENTO DE REDES | MTTO REDES ALCANTARILLADO | 72103300 | SERVICIOS DE MANTENIMIENTO Y REPARACIÓN DE INFRAESTRUCTURA
275586 | TRANSPORTE, INSTALACION, CAMBIO E INTERCALADO DE VALVULAS COMPUERTA, COMPUERTA JUNTA RAPIDA, VENTOSAS Y / O MARIPOSA EXTREMO BRIDADO EN DIAMETROS DE 150 HASTA 250 MM | UN | MTTO REDES AGUAS P/A | SERVICIOS DE MANTENIMIENTO | MANTENIMIENTO DE REDES | MTTO REDES ALCANTARILLADO | 72103300 | SERVICIOS DE MANTENIMIENTO Y REPARACIÓN DE INFRAESTRUCTURA
275587 | TRANSPORTE, INSTALACION, CAMBIO E INTERCALADO DE VALVULAS COMPUERTA, COMPUERTA JUNTA RAPIDA, VENTOSAS Y / O MARIPOSA EXTREMO BRIDADO EN DIAMETROS DE 300 HASTA 355 MM | UN | MTTO REDES AGUAS P/A | SERVICIOS DE MANTENIMIENTO | MANTENIMIENTO DE REDES | MTTO REDES ALCANTARILLADO | 72103300 | SERVICIOS DE MANTENIMIENTO Y REPARACIÓN DE INFRAESTRUCTURA
275588 | TRANSPORTE, INSTALACION, CAMBIO E INTERCALADO DE VALVULAS COMPUERTA, COMPUERTA JUNTA RAPIDA, VENTOSAS Y / O MARIPOSA EXTREMO BRIDADO EN DIAMETROS DE 400 HASTA 450 MM | UN | MTTO REDES AGUAS P/A | SERVICIOS DE MANTENIMIENTO | MANTENIMIENTO DE REDES | MTTO REDES ALCANTARILLADO | 72103300 | SERVICIOS DE MANTENIMIENTO Y REPARACIÓN DE INFRAESTRUCTURA
275589 | TRANSPORTE, INSTALACION, CAMBIO E INTERCALADO DE VALVULAS COMPUERTA, COMPUERTA JUNTA RAPIDA, VENTOSAS Y / O MARIPOSA EXTREMO BRIDADO EN DIAMETROS DE 500 HASTA 600 MM | UN | MTTO REDES AGUAS P/A | SERVICIOS DE MANTENIMIENTO | MANTENIMIENTO DE REDES | MTTO REDES ALCANTARILLADO | 72103300 | SERVICIOS DE MANTENIMIENTO Y REPARACIÓN DE INFRAESTRUCTURA
275590 | RETIRO DE VALVULA O HIDRANTE EN DIAMETRO DE 50 HASTA 125 MM | UN | MTTO REDES AGUAS P/A | SERVICIOS DE MANTENIMIENTO | MANTENIMIENTO DE REDES | MTTO REDES ALCANTARILLADO | 72103300 | SERVICIOS DE MANTENIMIENTO Y REPARACIÓN DE INFRAESTRUCTURA
275591 | RETIRO DE VALVULA O HIDRANTE EN DIAMETRO DE 150 HASTA 200 MM | UN | MTTO REDES AGUAS P/A | SERVICIOS DE MANTENIMIENTO | MANTENIMIENTO DE REDES | MTTO REDES ALCANTARILLADO | 72103300 | SERVICIOS DE MANTENIMIENTO Y REPARACIÓN DE INFRAESTRUCTURA
275592 | RETIRO DE VALVULA O HIDRANTE EN DIAMETRO DE 250 HASTA 300 MM | UN | MTTO REDES AGUAS P/A | SERVICIOS DE MANTENIMIENTO | MANTENIMIENTO DE REDES | MTTO REDES ALCANTARILLADO | 72103300 | SERVICIOS DE MANTENIMIENTO Y REPARACIÓN DE INFRAESTRUCTURA
275593 | RETIRO DE VALVULA O HIDRANTE EN DIAMETRO DE 350 HASTA 450 MM | ML | MTTO REDES AGUAS P/A | SERVICIOS DE MANTENIMIENTO | MANTENIMIENTO DE REDES | MTTO REDES ALCANTARILLADO | 72103300 | SERVICIOS DE MANTENIMIENTO Y REPARACIÓN DE INFRAESTRUCTURA
275594 | RETIRO DE VALVULA O HIDRANTE EN DIAMETRO DE 500 HASTA 600 MM | UN | MTTO REDES AGUAS P/A | SERVICIOS DE MANTENIMIENTO | MANTENIMIENTO DE REDES | MTTO REDES ALCANTARILLADO | 72103300 | SERVICIOS DE MANTENIMIENTO Y REPARACIÓN DE INFRAESTRUCTURA
275595 | TRANSPORTE E INSTALACION DE TUBERIA HIERRO DUCTIL (HD), EN DIAMETRO DE 300 MM | UN | MTTO REDES AGUAS P/A | SERVICIOS DE MANTENIMIENTO | MANTENIMIENTO DE REDES | MTTO REDES ALCANTARILLADO | 72103300 | SERVICIOS DE MANTENIMIENTO Y REPARACIÓN DE INFRAESTRUCTURA
275596 | TRANSPORTE E INSTALACION DE TUBERIA HIERRO DUCTIL (HD), EN DIAMETRO DE 400 MM | ML | MTTO REDES AGUAS P/A | SERVICIOS DE MANTENIMIENTO | MANTENIMIENTO DE REDES | MTTO REDES ALCANTARILLADO | 72103300 | SERVICIOS DE MANTENIMIENTO Y REPARACIÓN DE INFRAESTRUCTURA
275597 | TRANSPORTE E INSTALACION DE TUBERIA HIERRO DUCTIL (HD), EN DIAMETRO DE 450 MM | ML | MTTO REDES AGUAS P/A | SERVICIOS DE MANTENIMIENTO | MANTENIMIENTO DE REDES | MTTO REDES ALCANTARILLADO | 72103300 | SERVICIOS DE MANTENIMIENTO Y REPARACIÓN DE INFRAESTRUCTURA
275598 | TRANSPORTE E INSTALACION DE ACCESORIO EN HIERRO FUNDIDO O HIERRO DUCTIL PARA TUBERIA PVC, EN CUALQUIER GRADO REQUERIDO, EN DIAMETRO DE 63 A 125 MM | UN | MTTO REDES AGUAS P/A | SERVICIOS DE MANTENIMIENTO | MANTENIMIENTO DE REDES | MTTO REDES ALCANTARILLADO | 72103300 | SERVICIOS DE MANTENIMIENTO Y REPARACIÓN DE INFRAESTRUCTURA
275599 | TRANSPORTE E INSTALACION DE TUBERIA DE ACERO SCHEDULE 40 (INCLUYE SAND-BLASTING) EN DIAMETRO DE 63 A 125 MM | UN | MTTO REDES AGUAS P/A | SERVICIOS DE MANTENIMIENTO | MANTENIMIENTO DE REDES | MTTO REDES ALCANTARILLADO | 72103300 | SERVICIOS DE MANTENIMIENTO Y REPARACIÓN DE INFRAESTRUCTURA
275600 | TRANSPORTE E INSTALACION DE TUBERIA DE ACERO SCHEDULE 40 (INCLUYE SAND-BLASTING) EN DIAMETRO DE 160 A 200 MM | ML | MTTO REDES AGUAS P/A | SERVICIOS DE MANTENIMIENTO | MANTENIMIENTO DE REDES | MTTO REDES ALCANTARILLADO | 72103300 | SERVICIOS DE MANTENIMIENTO Y REPARACIÓN DE INFRAESTRUCTURA
275601 | TRANSPORTE E INSTALACION DE TUBERIA DE ACERO SCHEDULE 40 (INCLUYE SAND-BLASTING) EN DIAMETRO DE 250 A 315 MM | ML | MTTO REDES AGUAS P/A | SERVICIOS DE MANTENIMIENTO | MANTENIMIENTO DE REDES | MTTO REDES ALCANTARILLADO | 72103300 | SERVICIOS DE MANTENIMIENTO Y REPARACIÓN DE INFRAESTRUCTURA
275602 | TRANSPORTE E INSTALACION DE UNION PARA REDES DE ACUEDUCTO EN DIAMETROS DE 50 HASTA 125 MM | ML | MTTO REDES AGUAS P/A | SERVICIOS DE MANTENIMIENTO | MANTENIMIENTO DE REDES | MTTO REDES ALCANTARILLADO | 72103300 | SERVICIOS DE MANTENIMIENTO Y REPARACIÓN DE INFRAESTRUCTURA
275603 | TRANSPORTE E INSTALACION DE UNION PARA REDES DE ACUEDUCTO EN DIAMETROS DE 150 HASTA 250 MM | UN | MTTO REDES AGUAS P/A | SERVICIOS DE MANTENIMIENTO | MANTENIMIENTO DE REDES | MTTO REDES ALCANTARILLADO | 72103300 | SERVICIOS DE MANTENIMIENTO Y REPARACIÓN DE INFRAESTRUCTURA
275604 | TRANSPORTE E INSTALACION DE UNION PARA REDES DE ACUEDUCTO EN DIAMETROS DE 300 HASTA 355 MM | UN | MTTO REDES AGUAS P/A | SERVICIOS DE MANTENIMIENTO | MANTENIMIENTO DE REDES | MTTO REDES ALCANTARILLADO | 72103300 | SERVICIOS DE MANTENIMIENTO Y REPARACIÓN DE INFRAESTRUCTURA
275605 | TRANSPORTE E INSTALACION DE UNION PARA REDES DE ACUEDUCTO EN DIAMETROS DE 400 HASTA 450 MM | UN | MTTO REDES AGUAS P/A | SERVICIOS DE MANTENIMIENTO | MANTENIMIENTO DE REDES | MTTO REDES ALCANTARILLADO | 72103300 | SERVICIOS DE MANTENIMIENTO Y REPARACIÓN DE INFRAESTRUCTURA
275606 | TRANSPORTE E INSTALACION DE UNION PARA REDES DE ACUEDUCTO EN DIAMETROS DE 500 HASTA 600 MM | UN | MTTO REDES AGUAS P/A | SERVICIOS DE MANTENIMIENTO | MANTENIMIENTO DE REDES | MTTO REDES ALCANTARILLADO | 72103300 | SERVICIOS DE MANTENIMIENTO Y REPARACIÓN DE INFRAESTRUCTURA
275607 | CORTE NO MECANICO PARA TUBERIAS Y ACCESORIOS EN DIAMETROS HASTA 200 MM | UN | MTTO REDES AGUAS P/A | SERVICIOS DE MANTENIMIENTO | MANTENIMIENTO DE REDES | MTTO REDES ALCANTARILLADO | 72103300 | SERVICIOS DE MANTENIMIENTO Y REPARACIÓN DE INFRAESTRUCTURA
275608 | CORTE NO MECANICO PARA TUBERIAS Y ACCESORIOS EN DIAMETROS MAYORES A 200 MM | CM | MTTO REDES AGUAS P/A | SERVICIOS DE MANTENIMIENTO | MANTENIMIENTO DE REDES | MTTO REDES ALCANTARILLADO | 72103300 | SERVICIOS DE MANTENIMIENTO Y REPARACIÓN DE INFRAESTRUCTURA
275609 | CORTE MECANICO PARA TUBERIAS Y ACCESORIOS EN DIAMETROS HASTA 200 MM | CM | MTTO REDES AGUAS P/A | SERVICIOS DE MANTENIMIENTO | MANTENIMIENTO DE REDES | MTTO REDES ALCANTARILLADO | 72103300 | SERVICIOS DE MANTENIMIENTO Y REPARACIÓN DE INFRAESTRUCTURA
275610 | CORTE MECANICO PARA TUBERIAS Y ACCESORIOS EN DIAMETROS MAYORES A 200 MM | CM | MTTO REDES AGUAS P/A | SERVICIOS DE MANTENIMIENTO | MANTENIMIENTO DE REDES | MTTO REDES ALCANTARILLADO | 72103300 | SERVICIOS DE MANTENIMIENTO Y REPARACIÓN DE INFRAESTRUCTURA
275611 | TRASLADO DE TOMA EN ACOMETIDA DE ACUEDUCTO DE ½”, ¾" Y 1", INCLUYE TRANSPORTE E INSTALACION DE SILLETA SOCKET, TUBERIA Y UNION DE TRANSICION | CM | MTTO REDES AGUAS P/A | SERVICIOS DE MANTENIMIENTO | MANTENIMIENTO DE REDES | MTTO REDES ALCANTARILLADO | 72103300 | SERVICIOS DE MANTENIMIENTO Y REPARACIÓN DE INFRAESTRUCTURA
275612 | TRASLADO DE TOMA EN ACOMETIDA DE ACUEDUCTO DE 1- ½” Y 2", INCLUYE TRANSPORTE E INSTALACION DE SILLETA SOCKET, TUBERIA Y UNION DE TRANSICION | UN | MTTO REDES AGUAS P/A | SERVICIOS DE MANTENIMIENTO | MANTENIMIENTO DE REDES | MTTO REDES ALCANTARILLADO | 72103300 | SERVICIOS DE MANTENIMIENTO Y REPARACIÓN DE INFRAESTRUCTURA
275613 | CAMBIO DE ACOMETIDAS DE ACUEDUCTO DE ½” | UN | REDES AGUAS P/A | SERVICIOS DE MANTENIMIENTO | MANTENIMIENTO DE REDES | MTTO REDES ALCANTARILLADO | 72103300 | SERVICIOS DE MANTENIMIENTO Y REPARACIÓN DE INFRAESTRUCTURA
275614 | CAMBIO DE ACOMETIDAS DE ACUEDUCTO DE ¾" A 1" | ML | MTTO REDES AGUAS P/A | SERVICIOS DE MANTENIMIENTO | MANTENIMIENTO DE REDES | MTTO REDES ALCANTARILLADO | 72103300 | SERVICIOS DE MANTENIMIENTO Y REPARACIÓN DE INFRAESTRUCTURA
275615 | CAMBIO DE ACOMETIDAS DE ACUEDUCTO DE 1 ½” A 2" | ML | MTTO REDES AGUAS P/A | SERVICIOS DE MANTENIMIENTO | MANTENIMIENTO DE REDES | MTTO REDES ALCANTARILLADO | 72103300 | SERVICIOS DE MANTENIMIENTO Y REPARACIÓN DE INFRAESTRUCTURA
275616 | SUMINISTRO, TRANSPORTE E INSTALACION DE ADAPTADOR HEMBRA DE COBRE ¾" | ML | MTTO REDES AGUAS P/A | SERVICIOS DE MANTENIMIENTO | MANTENIMIENTO DE REDES | MANTENIMIENTO REDES ACUEDUCTO | 72141119 | SERVICIO DE CONSTRUCCIÓN DE ACUEDUCTOS
275617 | SUMINISTRO, TRANSPORTE E INSTALACION DE ADAPTADOR HEMBRA DE COBRE 1" | UN | REDES AGUAS P/A | SERVICIOS DE MANTENIMIENTO | MANTENIMIENTO DE REDES | MANTENIMIENTO REDES ACUEDUCTO | 72141119 | SERVICIO DE CONSTRUCCIÓN DE ACUEDUCTOS
275618 | SUMINISTRO, TRANSPORTE E INSTALACION DE ADAPTADOR MACHO ROSCA NPT 20 MM X ½” | UN | REDES AGUAS P/A | SERVICIOS DE MANTENIMIENTO | MANTENIMIENTO DE REDES | MANTENIMIENTO REDES ACUEDUCTO | 72141119 | SERVICIO DE CONSTRUCCIÓN DE ACUEDUCTOS
275619 | SUMINISTRO, TRANSPORTE E INSTALACION DE ADAPTADOR MACHO ROSCA NPT 25 MM X ¾" | UN | REDES AGUAS P/A | SERVICIOS DE MANTENIMIENTO | MANTENIMIENTO DE REDES | MANTENIMIENTO REDES ACUEDUCTO | 72141119 | SERVICIO DE CONSTRUCCIÓN DE ACUEDUCTOS
275620 | SUMINISTRO, TRANSPORTE E INSTALACION DE ADAPTADOR MACHO ROSCA NPT 32 MM X 1" | UN | REDES AGUAS P/A | SERVICIOS DE MANTENIMIENTO | MANTENIMIENTO DE REDES | MANTENIMIENTO REDES ACUEDUCTO | 72141119 | SERVICIO DE CONSTRUCCIÓN DE ACUEDUCTOS
275621 | TRANSPORTE E INSTALACION DE SILLETAS SOCKET POR TERMOFUSION POLIETILENO EN RED DE 63 HASTA 355MM CON SALIDA A 20, 24 Y 32MM, INCLUYE LA TERMOFUSION Y PERFORACION DE LA RED | UN | REDES AGUAS P/A | SERVICIOS DE MANTENIMIENTO | MANTENIMIENTO DE REDES | MANTENIMIENTO REDES ACUEDUCTO | 72141119 | SERVICIO DE CONSTRUCCIÓN DE ACUEDUCTOS
275622 | SUMINISTRO, TRANSPORTE E INSTALACION DE COLLAR DE DERIVACION PARA ACOMETIDAS DE ACUEDUCTO EN RED HASTA 300MM CON SALIDA DE ½” HASTA 2" | UN | REDES AGUAS P/A | SERVICIOS DE MANTENIMIENTO | MANTENIMIENTO DE REDES | MANTENIMIENTO REDES ACUEDUCTO | 72141119 | SERVICIO DE CONSTRUCCIÓN DE ACUEDUCTOS
275623 | SUMINISTRO, TRANSPORTE E INSTALACION UNION TRES PARTES EN COBRE PARA TUBERIA DE COBRE O PVC ¾" A 1" | UN | REDES AGUAS P/A | SERVICIOS DE MANTENIMIENTO | MANTENIMIENTO DE REDES | MANTENIMIENTO REDES ACUEDUCTO | 72141119 | SERVICIO DE CONSTRUCCIÓN DE ACUEDUCTOS
275624 | CONSTRUCCION DE CAJA PARA MEDIDOR DIAMETRO ½”, INCLUYE TAPA | UN | REDES AGUAS P/A | SERVICIOS DE MANTENIMIENTO | MANTENIMIENTO DE REDES | MANTENIMIENTO REDES ACUEDUCTO | 72141119 | SERVICIO DE CONSTRUCCIÓN DE ACUEDUCTOS
275625 | REALCE CAJA VALVULA DE AISLAMIENTO, INCLUYE MARCO Y TAPA EN CONCRETO O POLIPROPILENO | UN | REDES AGUAS P/A | SERVICIOS DE MANTENIMIENTO | MANTENIMIENTO DE REDES | MANTENIMIENTO REDES ACUEDUCTO | 72141119 | SERVICIO DE CONSTRUCCIÓN DE ACUEDUCTOS
275626 | SUMINISTRO, TRANSPORTE E INSTALACION DE ESCALERA VERTICAL EN ACERO INOXIDABLE | ML | OBRAS GESTION AGUAS RESIDUALES | SERVIC/MATERIALES CONSTRUCCION | CONS. OBRAS CIVILES P/A | OBRAS CIVILES P/A | 72121505 | SERVICIO CONSTRUCCIÓN DE PLANTAS DE TRATAMIENTO DE AGUAS RESIDUALES Y AGUAS NEGRAS
275627 | SUMINISTRO, TRANSPORTE E INSTALACION DE TAPAS DE SEGURIDAD PARA CAJAS | ML | OBRAS GESTION AGUAS RESIDUALES | SERVIC/MATERIALES CONSTRUCCION | CONS. OBRAS CIVILES P/A | OBRAS CIVILES P/A | 72121505 | SERVICIO CONSTRUCCIÓN DE PLANTAS DE TRATAMIENTO DE AGUAS RESIDUALES Y AGUAS NEGRAS
275628 | TRANSPORTE E INSTALACION DE TUBERIA PEAD POR EL METODO DE PERFORACION HORIZONTAL DIRIGIDA EN DIAMETROS DE 50 HASTA 125 MM | UN | OBRAS GESTION AGUAS RESIDUALES | SERVIC/MATERIALES CONSTRUCCION | CONS. OBRAS CIVILES P/A | OBRAS CIVILES P/A | 72121505 | SERVICIO CONSTRUCCIÓN DE PLANTAS DE TRATAMIENTO DE AGUAS RESIDUALES Y AGUAS NEGRAS
275629 | TRANSPORTE E INSTALACION DE TUBERIA PEAD POR EL METODO DE PERFORACION HORIZONTAL DIRIGIDA EN DIAMETROS DE 150 HASTA 250 MM | ML | OBRAS GESTION AGUAS RESIDUALES | SERVIC/MATERIALES CONSTRUCCION | CONS. OBRAS CIVILES P/A | OBRAS CIVILES P/A | 72121505 | SERVICIO CONSTRUCCIÓN DE PLANTAS DE TRATAMIENTO DE AGUAS RESIDUALES Y AGUAS NEGRAS
275630 | TRANSPORTE E INSTALACION DE TUBERIA PEAD POR EL METODO DE PERFORACION HORIZONTAL DIRIGIDA EN DIAMETROS DE 400 HASTA 450 MM | ML | OBRAS GESTION AGUAS RESIDUALES | SERVIC/MATERIALES CONSTRUCCION | CONS. OBRAS CIVILES P/A | OBRAS CIVILES P/A | 72121505 | SERVICIO CONSTRUCCIÓN DE PLANTAS DE TRATAMIENTO DE AGUAS RESIDUALES Y AGUAS NEGRAS
275631 | TRANSPORTE E INSTALACION DE TUBERIA PEAD POR EL METODO DE PERFORACION HORIZONTAL DIRIGIDA EN DIAMETROS DE 500 HASTA 600 MM | ML | OBRAS GESTION AGUAS RESIDUALES | SERVIC/MATERIALES CONSTRUCCION | CONS. OBRAS CIVILES P/A | OBRAS CIVILES P/A | 72121505 | SERVICIO CONSTRUCCIÓN DE PLANTAS DE TRATAMIENTO DE AGUAS RESIDUALES Y AGUAS NEGRAS
275632 | TRANSPORTE E INSTALACION DE TUBERIA PEAD POR EL METODO DE PERFORACION HORIZONTAL DIRIGIDA EN DIAMETROS DE 300 HASTA 355 MM | ML | OBRAS GESTION AGUAS RESIDUALES | SERVIC/MATERIALES CONSTRUCCION | CONS. OBRAS CIVILES P/A | OBRAS CIVILES P/A | 72121505 | SERVICIO CONSTRUCCIÓN DE PLANTAS DE TRATAMIENTO DE AGUAS RESIDUALES Y AGUAS NEGRAS
275633 | TRANSPORTE E INSTALACION DE TUBERIA CON EL METODO PIPE BURSTING PARA ACUEDUCTO, INCLUYE HALADO DE LA TUBERIA, TERMOFUSION, UBICACION DE ACOMETIDAS, MANO DE OBRA, EQUIPOS Y TRANSPORTE, EN DIAMETROS HASTA 180 MM | ML | OBRAS GESTION AGUAS RESIDUALES | SERVIC/MATERIALES CONSTRUCCION | CONS. OBRAS CIVILES P/A | OBRAS CIVILES P/A | 72121505 | SERVICIO CONSTRUCCIÓN DE PLANTAS DE TRATAMIENTO DE AGUAS RESIDUALES Y AGUAS NEGRAS
275634 | TRANSPORTE E INSTALACION DE TUBERIA CON EL METODO PIPE BURSTING PARA ACUEDUCTO, INCLUYE HALADO DE LA TUBERIA, TERMOFUSION, UBICACION DE ACOMETIDAS, MANO DE OBRA, EQUIPOS Y TRANSPORTE, EN DIAMETROS HASTA 250 MM | ML | OBRAS GESTION AGUAS RESIDUALES | SERVIC/MATERIALES CONSTRUCCION | CONS. OBRAS CIVILES P/A | OBRAS CIVILES P/A | 72121505 | SERVICIO CONSTRUCCIÓN DE PLANTAS DE TRATAMIENTO DE AGUAS RESIDUALES Y AGUAS NEGRAS
275635 | TRANSPORTE E INSTALACION DE TUBERIA CON EL METODO PIPE BURSTING PARA ACUEDUCTO, INCLUYE HALADO DE LA TUBERIA, TERMOFUSION, UBICACION DE ACOMETIDAS, MANO DE OBRA, EQUIPOS Y TRANSPORTE, EN DIAMETROS HASTA 315 MM | ML | OBRAS GESTION AGUAS RESIDUALES | SERVIC/MATERIALES CONSTRUCCION | CONS. OBRAS CIVILES P/A | OBRAS CIVILES P/A | 72121505 | SERVICIO CONSTRUCCIÓN DE PLANTAS DE TRATAMIENTO DE AGUAS RESIDUALES Y AGUAS NEGRAS
275636 | TRANSPORTE E INSTALACION DE TUBERIA CON EL METODO PIPE BURSTING PARA ACUEDUCTO, INCLUYE HALADO DE LA TUBERIA, TERMOFUSION, UBICACION DE ACOMETIDAS, MANO DE OBRA, EQUIPOS Y TRANSPORTE, EN DIAMETROS HASTA 355 MM | ML | OBRAS GESTION AGUAS RESIDUALES | SERVIC/MATERIALES CONSTRUCCION | CONS. OBRAS CIVILES P/A | OBRAS CIVILES P/A | 72121505 | SERVICIO CONSTRUCCIÓN DE PLANTAS DE TRATAMIENTO DE AGUAS RESIDUALES Y AGUAS NEGRAS
275637 | TRANSPORTE E INSTALACION DE TUBERIA CON EL METODO PIPE BURSTING PARA ACUEDUCTO, INCLUYE HALADO DE LA TUBERIA, TERMOFUSION, UBICACION DE ACOMETIDAS, MANO DE OBRA, EQUIPOS Y TRANSPORTE, EN DIAMETROS HASTA 400 MM | ML | OBRAS GESTION AGUAS RESIDUALES | SERVIC/MATERIALES CONSTRUCCION | CONS. OBRAS CIVILES P/A | OBRAS CIVILES P/A | 72121505 | SERVICIO CONSTRUCCIÓN DE PLANTAS DE TRATAMIENTO DE AGUAS RESIDUALES Y AGUAS NEGRAS
275638 | TRANSPORTE Y COLOCACION DE TUBERIA PE 100 PN 10, INCLUYE LA TERMOFUSION, DIAMETRO DE 450 MM | ML | OBRAS GESTION AGUAS RESIDUALES | SERVIC/MATERIALES CONSTRUCCION | CONS. OBRAS CIVILES P/A | OBRAS CIVILES P/A | 72121505 | SERVICIO CONSTRUCCIÓN DE PLANTAS DE TRATAMIENTO DE AGUAS RESIDUALES Y AGUAS NEGRAS
275639 | CONSTRUCCION DE CAMARA DE INSPECCION VACIADA EN SITIO, INCLUYE GANCHOS DE ACCESO, LA BASE Y LA CAÑUELA, 1.20 M DE DIAMETRO | M3 | SERVICIOS AMBIENTALES | SERVIC/MATERIALES CONSTRUCCION | CONS. OBRAS CIVILES P/A | OBRAS CIVILES P/A | 72121505 | SERVICIO CONSTRUCCIÓN DE PLANTAS DE TRATAMIENTO DE AGUAS RESIDUALES Y AGUAS NEGRAS
275640 | CONSTRUCCION DE CAMARA DE INSPECCION VACIADA EN SITIO, INCLUYE GANCHOS DE ACCESO, LA BASE Y LA CAÑUELA, 1.50 M DE DIAMETRO | ML | OBRAS GESTION AGUAS RESIDUALES | SERVIC/MATERIALES CONSTRUCCION | CONS. OBRAS CIVILES P/A | OBRAS CIVILES P/A | 72121505 | SERVICIO CONSTRUCCIÓN DE PLANTAS DE TRATAMIENTO DE AGUAS RESIDUALES Y AGUAS NEGRAS
275641 | LAMINA DE ACERO PARA PROTECCION DE CAMARAS DE INSPECCION | ML | OBRAS GESTION AGUAS RESIDUALES | SERVIC/MATERIALES CONSTRUCCION | CONS. OBRAS CIVILES P/A | OBRAS CIVILES P/A | 72121505 | SERVICIO CONSTRUCCIÓN DE PLANTAS DE TRATAMIENTO DE AGUAS RESIDUALES Y AGUAS NEGRAS
275642 | CORTE, RETIRO, TRANSPORTE Y DISPOSICION FINAL DE RESIDUOS PELIGROSOS (ASBESTO CEMENTO) | M2 | OBRAS GESTION AGUAS RESIDUALES | SERVICIOS TECNICOS/ INGENIERIA | SERVICIOS AMBIENTALES | GESTION AMBIENTALES Y SOCIALES | 70151501 | SERVICIOS DE GESTIÓN DE RECURSOS FORESTALES
275643 | CORTE, RETIRO Y TRANSPORTE DE RESIDUOS PELIGROSOS (ASBESTO CEMENTO) A SITIO INDICADO POR LA INTERVENTORIA EN EL VALLE DE ABURRA | M3 | SERVICIOS AMBIENTALES | SERVICIOS TECNICOS/ INGENIERIA | SERVICIOS AMBIENTALES | GESTION AMBIENTALES Y SOCIALES | 70151501 | SERVICIOS DE GESTIÓN DE RECURSOS FORESTALES
275644 | IMPLEMENTACION DE PLAN DE GESTION DE SEGURIDAD Y SALUD EN EL TRABAJO SST | UN | SERVICIOS AMBIENTALES | SERVICIOS TECNICOS/ INGENIERIA | SERVICIOS AMBIENTALES | GESTION AMBIENTALES Y SOCIALES | 70151501 | SERVICIOS DE GESTIÓN DE RECURSOS FORESTALES
275645 | SERVICIO DE TRANSPORTE DE EXTINTORES REGION AREA METROPOLITANA | UN | MANTENIMIENTO EXTINTORES | INDIRECTOS | COM, ALQ/MTTO EQ. NO OPERATIVO | MANTENIMIENTO EXTINTORES | 72101516 | SERVICIO DE INSPECCIÓN, MANTENIMIENTO O REPARACIÓN DE EXTINGUIDORES DE FUEGO
275646 | SERVICIO DE CRUCES DE TUBERIA AEREO HASTA 20M | UN | REDES AGUAS | SERVICIOS TECNICOS/ INGENIERIA | REDUCCION-CONTROL DE PERDIDAS | REDES AGUAS | 83101500 | SERVICIOS DE ACUEDUCTO Y ALCANTARILLADO
275647 | SERVICIO DE CRUCES DE TUBERIA AEREO DE MAS DE 20M | UN | REDES AGUAS | SERVICIOS TECNICOS/ INGENIERIA | REDUCCION-CONTROL DE PERDIDAS | REDES AGUAS | 83101500 | SERVICIOS DE ACUEDUCTO Y ALCANTARILLADO
275648 | SERVICIO DE MUROS DE CONTENCION EN GRAVEDAD. ALTURA HASTA 6M. | UN | REDES AGUAS | SERVICIOS TECNICOS/ INGENIERIA | REDUCCION-CONTROL DE PERDIDAS | REDES AGUAS | 83101500 | SERVICIOS DE ACUEDUCTO Y ALCANTARILLADO
275649 | SERVICIO DE MUROS DE CONTENCION EN GRAVEDAD. ALTURA SUPERIOR A 6M. | UN | REDES AGUAS | SERVICIOS TECNICOS/ INGENIERIA | REDUCCION-CONTROL DE PERDIDAS | REDES AGUAS | 83101500 | SERVICIOS DE ACUEDUCTO Y ALCANTARILLADO
275650 | SERVICIO DE PASOS SUBFLUVIALES (NO INCLUYE TECNOLOGIA SIN ZANJA) | UN | REDES AGUAS | SERVICIOS TECNICOS/ INGENIERIA | REDUCCION-CONTROL DE PERDIDAS | REDES AGUAS | 83101500 | SERVICIOS DE ACUEDUCTO Y ALCANTARILLADO
275651 | SERVICIO DE SOPORTES AEREOS EN ESTRUCTURAS EXISTENTES. | UN | REDES AGUAS | SERVICIOS TECNICOS/ INGENIERIA | REDUCCION-CONTROL DE PERDIDAS | REDES AGUAS | 83101500 | SERVICIOS DE ACUEDUCTO Y ALCANTARILLADO
275652 | SERVICIO DE PROTECCIONES EN TUBERIAS | UN | REDES AGUAS | SERVICIOS TECNICOS/ INGENIERIA | REDUCCION-CONTROL DE PERDIDAS | REDES AGUAS | 83101500 | SERVICIOS DE ACUEDUCTO Y ALCANTARILLADO
275653 | SERVICIO DE ESTRUCTURAS ESPECIALES DE ALTA COMPLEJIDAD. | UN | REDES AGUAS | SERVICIOS TECNICOS/ INGENIERIA | REDUCCION-CONTROL DE PERDIDAS | REDES AGUAS | 83101500 | SERVICIOS DE ACUEDUCTO Y ALCANTARILLADO
275654 | SERVICIO DE VALIDACION ESTUDIO GEOTECNICO PARA TODO TIPO DE ESTRUCTURAS. | UN | REDES AGUAS | SERVICIOS TECNICOS/ INGENIERIA | REDUCCION-CONTROL DE PERDIDAS | REDES AGUAS | 83101500 | SERVICIOS DE ACUEDUCTO Y ALCANTARILLADO
275655 | GRAPA DE SUSPENSION PARA ANGULO PASADOR VERTICAL ALUMINIO 4AWG-2/0AWG | UN | GRAPA | MATERIALES ESTANDAR | HERRAJES ELEMENTOS DE SUJECION | ELEMENTOS DE SUJECION | 39121705 | GRAPAS PARA CABLES
275656 | GRAPA DE SUSPENSION PARA ANGULO PASADOR VERTICAL ALUMINIO 2/0AWG-266.8KCMIL | UN | GRAPA | MATERIALES ESTANDAR | HERRAJES ELEMENTOS DE SUJECION | ELEMENTOS DE SUJECION | 39121705 | GRAPAS PARA CABLES
275657 | GRAPA DE SUSPENSION PARA ANGULO PASADOPR HORIZONTAL ALUMINIO 4AWG-2/0AWG | UN | GRAPA | MATERIALES ESTANDAR | HERRAJES ELEMENTOS DE SUJECION | ELEMENTOS DE SUJECION | 39121705 | GRAPAS PARA CABLES
275658 | GRAPA DE SUSPENSION PARA ANGULO PASADOR HORIZONTAL ALUMINIO 2/0AWG-266.8KCMIL | UN | GRAPA | MATERIALES ESTANDAR | HERRAJES ELEMENTOS DE SUJECION | ELEMENTOS DE SUJECION | 39121705 | GRAPAS PARA CABLES
275663 | GESTION, SEGUIMIENTO Y CONTROL SEMANAL DE INTERVENTORIA EN DISEÑO | UN | OBRAS GESTION AGUAS RESIDUALES | SERVIC/MATERIALES CONSTRUCCION | CONS. OBRAS CIVILES P/A | OBRAS CIVILES P/A | 72121505 | SERVICIO CONSTRUCCIÓN DE PLANTAS DE TRATAMIENTO DE AGUAS RESIDUALES Y AGUAS NEGRAS
275664 | GESTION, SEGUIMIENTO Y CONTROL MENSUAL DE INTERVENTORIA EN DISEÑO | UN | OBRAS GESTION AGUAS RESIDUALES | SERVIC/MATERIALES CONSTRUCCION | CONS. OBRAS CIVILES P/A | OBRAS CIVILES P/A | 72121505 | SERVICIO CONSTRUCCIÓN DE PLANTAS DE TRATAMIENTO DE AGUAS RESIDUALES Y AGUAS NEGRAS
275665 | ELABORACION DE ANALISIS DE PRECIO UNITARIO | UN | OBRAS GESTION AGUAS RESIDUALES | SERVIC/MATERIALES CONSTRUCCION | CONS. OBRAS CIVILES P/A | OBRAS CIVILES P/A | 72121505 | SERVICIO CONSTRUCCIÓN DE PLANTAS DE TRATAMIENTO DE AGUAS RESIDUALES Y AGUAS NEGRAS
275666 | GESTION, SEGUIMIENTO Y CONTROL DE LA ACTUALIZACION DE ELEMENTOS DE RED | UN | OBRAS GESTION AGUAS RESIDUALES | SERVIC/MATERIALES CONSTRUCCION | CONS. OBRAS CIVILES P/A | OBRAS CIVILES P/A | 72121505 | SERVICIO CONSTRUCCIÓN DE PLANTAS DE TRATAMIENTO DE AGUAS RESIDUALES Y AGUAS NEGRAS
275670 | SODA CAUSTICA (NAOH) LIQUIDO 48-50% CANECA POR 25KG | KG | REACTIVO | MATERIALES ESTANDAR | SUSTANCIAS CONTROLADAS | SUSTANCIA CONTROLADA LIQUIDA | 12352316 | HIDRÓXIDO DE SODIO
275671 | BOBINA POLO ROTOR TASAJERA GENERADOR ANSALDO 109 MVA, 514.3 RPM | UN | BOBINA | EQUIPOS INGENIERIA | REPUESTOS Y EQUIPOS INGENIERA | REPUESTOS ESPECIFICOS | 20121445 | ACCESORIOS Y PARTES
275672 | CRUCETA PRFV 4500MM CON HERRAJE DE SUSPENSION | UN | CRUCETA | MATERIALES ESTANDAR | HERRAJES ELEMENTOS DE SUJECION | CRUCETAS, BRAZOS Y PERFILES | 39122113 | CRUCETA DEL POSTE DE UTILIDAD
275673 | CRUCETA PRFV 4500MM CON HERRAJE DE RETENCION | UN | CRUCETA | MATERIALES ESTANDAR | HERRAJES ELEMENTOS DE SUJECION | CRUCETAS, BRAZOS Y PERFILES | 39122113 | CRUCETA DEL POSTE DE UTILIDAD
275674 | CRUCETA RECTA PRFV 1500MM PARA CRUCETA DE 2400MM | UN | DIAGONAL | MATERIALES ESTANDAR | HERRAJES ELEMENTOS DE SUJECION | CRUCETAS, BRAZOS Y PERFILES | 39122113 | CRUCETA DEL POSTE DE UTILIDAD
275675 | TRANSFORMADOR 3F 125KVA 480V 208/120V SECO ABIERTO CLASE H AIRE | UN | TRANSFORMADOR | EQUIPOS INGENIERIA | TRANSFORMADORES | TRAFOS DISTRIBUCION POTENCIA | 39121001 | TRANSFORMADORES DE DISTRIBUCIÓN DE POTENCIA
275676 | IMPLEMENTACION DE SOFTWARE KACTUS | UN | SOFTWARE Y EQUIPOS ASOCIADOS | SERVICIOS PROF/CORPORATIVOS | SERVICIOS Y RECURSOS DE TI | SOFTWARE Y EQUIPOS ASOCIADOS | 43233004 | SOFTWARE DE SISTEMA OPERATIVO
275678 | TRANSFORMADOR 3F 300KVA 480V 208/120V SECO ABIERTO CLASE H AIRE | UN | TRANSFORMADOR | EQUIPOS INGENIERIA | TRANSFORMADORES | TRAFOS DISTRIBUCION POTENCIA | 39121001 | TRANSFORMADORES DE DISTRIBUCIÓN DE POTENCIA
275679 | VACUOMETRO DIGITAL 500PSI 1/4" NTP 0-25,000 MICRAS | UN | VACUOMETRO | EQUIPOS INGENIERIA | INSTRUMENTACION Y CONTROL | MEDIDORES DE PRESION | 60104707 | MANÓMETROS
275680 | ESPUMA ELASTOMERICA 1 1/8” X 2M PARA TUBERIA DE COBRE | UN | ESPUMA ELASTOMERICA | EQUIPOS INGENIERIA | EQUIPOS TERMICOS | GENERADOR TERMICO | 30141503 | AISLAMIENTO DE ESPUMA
275681 | ESPUMA ELASTOMERICA 1/2" X 2M PARA TUBERIA DE COBRE | UN | ESPUMA ELASTOMERICA | EQUIPOS INGENIERIA | EQUIPOS TERMICOS | GENERADOR TERMICO | 30141503 | AISLAMIENTO DE ESPUMA
275682 | ESPUMA ELASTOMERICA 3/8” X 2M PARA TUBERIA DE COBRE | UN | ESPUMA ELASTOMERICA | EQUIPOS INGENIERIA | EQUIPOS TERMICOS | GENERADOR TERMICO | 30141503 | AISLAMIENTO DE ESPUMA
275683 | ESPUMA ELASTOMERICA 7/8”X 2M PARA TUBERIA DE COBRE | UN | ESPUMA ELASTOMERICA | EQUIPOS INGENIERIA | EQUIPOS TERMICOS | GENERADOR TERMICO | 30141503 | AISLAMIENTO DE ESPUMA
275684 | SOLDADURA DE COBRE FOSFOROSO CU 93%, P 7% 0.05“X1/8” X 19" | UN | SOLDADURA | SOPORTE A LA OPERACIÓN | CONSUMIBLES | CONSUMIBLES DE FERRETERIA | 23271812 | BARRA DE SOLDADURA
275685 | SOPORTE ESPECIALIZADO DE SEGURIDAD INFORMATICA CORREO SOSPECHOSO | UN | SERVICIOS ASOCIADOS A INTERNET | SERVICIOS PROF/CORPORATIVOS | SERVICIOS Y RECURSOS DE TI | SERVICIOS ASOCIADOS A INTERNET | 81111801 | SEGURIDAD DE LOS COMPUTADORES, REDES O INTERNET
275686 | EQUIPO DE CARRETERA Y ACCESORIOS PARA VEHICULOS LEY 769 DE 2002 | UN | EQUIPO DE CARRETERA | SOPORTE A LA OPERACIÓN | TRANSPORTES Y TALLERES | MANTENIMIENTO Y REPUESTOS | 60124509 | SETS DE VEHÍCULOS
275689 | SERVICIO DATACENTER COLOCATION POR RACK | UN | HARDWARE Y EQUIPOS ASOCIADOS | SERVICIOS PROF/CORPORATIVOS | SERVICIOS Y RECURSOS DE TI | HARDWARE Y EQUIPOS ASOCIADOS | 81111820 | SERVICIOS DE FUNCIONALIDAD DEL SISTEMA
275690 | SERVICIO DATACENTER COLOCATION POR RACK CAP BOGOTA | UN | HARDWARE Y EQUIPOS ASOCIADOS | SERVICIOS PROF/CORPORATIVOS | SERVICIOS Y RECURSOS DE TI | HARDWARE Y EQUIPOS ASOCIADOS | 81111820 | SERVICIOS DE FUNCIONALIDAD DEL SISTEMA
275691 | SERVICIO DATACENTER COLOCATION ESPACIO RESERVADO | UN | HARDWARE Y EQUIPOS ASOCIADOS | SERVICIOS PROF/CORPORATIVOS | SERVICIOS Y RECURSOS DE TI | HARDWARE Y EQUIPOS ASOCIADOS | 81111820 | SERVICIOS DE FUNCIONALIDAD DEL SISTEMA
275692 | SERVICIO DE INSTALACION DE TUBERIAS Y ACCESORIOS PARA REPARAR LAS FUGAS DE TODO EL SISTEMA DE CONTROL DE OLORES. | UN | MTTO REDES ALCANTARILLADO | SERVICIOS DE MANTENIMIENTO | MANTENIMIENTO DE REDES | MTTO REDES ALCANTARILLADO | 72154402 | SERVICIO DE MANTENIMIENTO O REPARACIÓN DE ACCESORIOS PARA TUBERÍAS
275696 | SERVICIO DE T Y C TUBERIA PE DE 20MM | ML | OBRAS CIVILES P/A | SERVIC/MATERIALES CONSTRUCCION | CONS. OBRAS CIVILES P/A | OBRAS CIVILES P/A | 72121505 | SERVICIO CONSTRUCCIÓN DE PLANTAS DE TRATAMIENTO DE AGUAS RESIDUALES Y AGUAS NEGRAS
275697 | SERVICIO DE T Y C TUBERIA PE DESDE 63 MM HASTA 125 MM | ML | OBRAS CIVILES P/A | SERVIC/MATERIALES CONSTRUCCION | CONS. OBRAS CIVILES P/A | OBRAS CIVILES P/A | 72121505 | SERVICIO CONSTRUCCIÓN DE PLANTAS DE TRATAMIENTO DE AGUAS RESIDUALES Y AGUAS NEGRAS
275698 | SERVICIO DE T Y C TUBERIA PE DESDE 160 MM HASTA 200 MM | ML | OBRAS CIVILES P/A | SERVIC/MATERIALES CONSTRUCCION | CONS. OBRAS CIVILES P/A | OBRAS CIVILES P/A | 72121505 | SERVICIO CONSTRUCCIÓN DE PLANTAS DE TRATAMIENTO DE AGUAS RESIDUALES Y AGUAS NEGRAS
275699 | SERVICIO DE T Y C TUBERIA PE DESDE 250 MM HASTA 355 MM | ML | OBRAS CIVILES P/A | SERVIC/MATERIALES CONSTRUCCION | CONS. OBRAS CIVILES P/A | OBRAS CIVILES P/A | 72121505 | SERVICIO CONSTRUCCIÓN DE PLANTAS DE TRATAMIENTO DE AGUAS RESIDUALES Y AGUAS NEGRAS
275700 | SERVICIO DE T Y C TUBERIA PE DESDE 500 MM HASTA 560 MM | ML | OBRAS CIVILES P/A | SERVIC/MATERIALES CONSTRUCCION | CONS. OBRAS CIVILES P/A | OBRAS CIVILES P/A | 72121505 | SERVICIO CONSTRUCCIÓN DE PLANTAS DE TRATAMIENTO DE AGUAS RESIDUALES Y AGUAS NEGRAS
275701 | SERVICIO DE T Y C TUBERIA PE CON EL METODO DE PERFORACION HORIZONTAL DIRIGIDA TUBERIA PEAD PE100 PN16 Ø500 MM | ML | OBRAS CIVILES P/A | SERVIC/MATERIALES CONSTRUCCION | CONS. OBRAS CIVILES P/A | OBRAS CIVILES P/A | 72121505 | SERVICIO CONSTRUCCIÓN DE PLANTAS DE TRATAMIENTO DE AGUAS RESIDUALES Y AGUAS NEGRAS
275702 | SERVICIO DE T Y C TUBERIA PE CON EL METODO DE PERFORACION HORIZONTAL DIRIGIDA TUBERIA PEAD PE 100 PN16 Ø560 MM | ML | OBRAS CIVILES P/A | SERVIC/MATERIALES CONSTRUCCION | CONS. OBRAS CIVILES P/A | OBRAS CIVILES P/A | 72121505 | SERVICIO CONSTRUCCIÓN DE PLANTAS DE TRATAMIENTO DE AGUAS RESIDUALES Y AGUAS NEGRAS
275703 | SERVICIO DE SUMINISTRO, TRANSPORTE E INSTALACION DE TUBERIA EN ACERO Ø20". FABRICADO BAJO LA NORMA AWWA C-200 Y AWWA C-208. ESPESOR DE LAMINA DE ACERO DE 12 MM. RECUBRIMIENTO INTERIOR Y EXTERIOR EN MORTERO DE CEMENTO NORMA AWWA C-205. FY=36000 PSI. INCLUYE SUMINISTRO E INSTALACION DE BRIDA ANSI 150 AL INICIO Y AL FINAL DE CADA TRAMO (4 BRIDAS) CON EL FIN DE UNIR A BRIDA DEL PEAD EXISTENTE. INCLUYE LA SOLDADURA REQUERIDA PARA SU INSTALACION Y EL RETIRO DE LA TUBERIA PVC EXISTENTE. | ML | OBRAS CIVILES P/A | SERVIC/MATERIALES CONSTRUCCION | CONS. OBRAS CIVILES P/A | OBRAS CIVILES P/A | 72121505 | SERVICIO CONSTRUCCIÓN DE PLANTAS DE TRATAMIENTO DE AGUAS RESIDUALES Y AGUAS NEGRAS
275704 | SERVICIO DE STI DE DEFLEXIONES HORIZONTALES, VERTICALES Y COMBINADAS EN ACERO, UNION ESPIGO/CAMPANA PARA SOLDAR , Ø500 MM (20") PRESION 150 PSI. FABRICADOS DE ACUERDO A LA NORMA. SE INCLUYEN TODOS LOS COSTOS DE LOS ELEMENTOS Y ACCESORIOS REQUERIDOS PARA INSTALAR ESTOS ELEMENTOS, EN RANGO 11º 15’ | UN | OBRAS CIVILES P/A | SERVIC/MATERIALES CONSTRUCCION | CONS. OBRAS CIVILES P/A | OBRAS CIVILES P/A | 72121505 | SERVICIO CONSTRUCCIÓN DE PLANTAS DE TRATAMIENTO DE AGUAS RESIDUALES Y AGUAS NEGRAS
275705 | SERVICIO DE STI DE DEFLEXIONES HORIZONTALES, VERTICALES Y COMBINADAS EN ACERO, UNION ESPIGO/CAMPANA PARA SOLDAR , Ø500 MM (20") PRESION 150 PSI. FABRICADOS DE ACUERDO A LA NORMA. SE INCLUYEN TODOS LOS COSTOS DE LOS ELEMENTOS Y ACCESORIOS REQUERIDOS PARA INSTALAR ESTOS ELEMENTOS, EN RANGO 22º 30’ | UN | OBRAS CIVILES P/A | SERVIC/MATERIALES CONSTRUCCION | CONS. OBRAS CIVILES P/A | OBRAS CIVILES P/A | 72121505 | SERVICIO CONSTRUCCIÓN DE PLANTAS DE TRATAMIENTO DE AGUAS RESIDUALES Y AGUAS NEGRAS
275706 | SERVICIO DE STI DE DEFLEXIONES HORIZONTALES, VERTICALES Y COMBINADAS EN ACERO, UNION ESPIGO/CAMPANA PARA SOLDAR , Ø500 MM (20") PRESION 150 PSI. FABRICADOS DE ACUERDO A LA NORMA. SE INCLUYEN TODOS LOS COSTOS DE LOS ELEMENTOS Y ACCESORIOS REQUERIDOS PARA INSTALAR ESTOS ELEMENTOS, EN RANGO 45º 00’ | UN | OBRAS CIVILES P/A | SERVIC/MATERIALES CONSTRUCCION | CONS. OBRAS CIVILES P/A | OBRAS CIVILES P/A | 72121505 | SERVICIO CONSTRUCCIÓN DE PLANTAS DE TRATAMIENTO DE AGUAS RESIDUALES Y AGUAS NEGRAS
275707 | SERVICIO DE STI DE DEFLEXIONES HORIZONTALES, VERTICALES Y COMBINADAS EN ACERO, UNION ESPIGO/CAMPANA PARA SOLDAR , Ø500 MM (20") PRESION 150 PSI. FABRICADOS DE ACUERDO A LA NORMA. SE INCLUYEN TODOS LOS COSTOS DE LOS ELEMENTOS Y ACCESORIOS REQUERIDOS PARA INSTALAR ESTOS ELEMENTOS, EN RANGO 90º 00’ | UN | OBRAS CIVILES P/A | SERVIC/MATERIALES CONSTRUCCION | CONS. OBRAS CIVILES P/A | OBRAS CIVILES P/A | 72121505 | SERVICIO CONSTRUCCIÓN DE PLANTAS DE TRATAMIENTO DE AGUAS RESIDUALES Y AGUAS NEGRAS
275708 | SERVICIO DE STC DE BRIDA METALICA Y PORTABRIDA PARA TUBERIAS DE POLIETILENO DE ALTA DENSIDAD PE (TERMOFUSION) PARA PROYECTOS, INCLUYE TORNILLERIA Y EMPAQUES DIAMETROS 160MM Y 180 MM | UN | OBRAS CIVILES P/A | SERVIC/MATERIALES CONSTRUCCION | CONS. OBRAS CIVILES P/A | OBRAS CIVILES P/A | 72121505 | SERVICIO CONSTRUCCIÓN DE PLANTAS DE TRATAMIENTO DE AGUAS RESIDUALES Y AGUAS NEGRAS
275709 | SERVICIO DE STC DE BRIDA METALICA Y PORTABRIDA PARA TUBERIAS DE POLIETILENO DE ALTA DENSIDAD PE (TERMOFUSION) PARA PROYECTOS, INCLUYE TORNILLERIA Y EMPAQUES DIAMETROS 225MM Y 250 MM | UN | OBRAS CIVILES P/A | SERVIC/MATERIALES CONSTRUCCION | CONS. OBRAS CIVILES P/A | OBRAS CIVILES P/A | 72121505 | SERVICIO CONSTRUCCIÓN DE PLANTAS DE TRATAMIENTO DE AGUAS RESIDUALES Y AGUAS NEGRAS
275710 | SERVICIO DE STC INSTALACION DE UNIONES MECANICAS PARA TUBERIAS PVC, HD, ACERO EN PROYECTOS, INCLUYE EMPAQUES, TORNILLERIA Y TODOS LOS ELEMENTOS NECESARIOS PARA SU CORRECTA INSTALACION DIAMETRO 75 MM (3") | UN | OBRAS CIVILES P/A | SERVIC/MATERIALES CONSTRUCCION | CONS. OBRAS CIVILES P/A | OBRAS CIVILES P/A | 72121505 | SERVICIO CONSTRUCCIÓN DE PLANTAS DE TRATAMIENTO DE AGUAS RESIDUALES Y AGUAS NEGRAS
275711 | SERVICIO DE STC INSTALACION DE UNIONES MECANICAS PARA TUBERIAS PVC, HD, ACERO EN PROYECTOS, INCLUYE EMPAQUES, TORNILLERIA Y TODOS LOS ELEMENTOS NECESARIOS PARA SU CORRECTA INSTALACION DIAMETRO 100 MM (4") | UN | OBRAS CIVILES P/A | SERVIC/MATERIALES CONSTRUCCION | CONS. OBRAS CIVILES P/A | OBRAS CIVILES P/A | 72121505 | SERVICIO CONSTRUCCIÓN DE PLANTAS DE TRATAMIENTO DE AGUAS RESIDUALES Y AGUAS NEGRAS
275712 | SERVICIO DE STC INSTALACION DE UNIONES MECANICAS PARA TUBERIAS PVC, HD, ACERO EN PROYECTOS, INCLUYE EMPAQUES, TORNILLERIA Y TODOS LOS ELEMENTOS NECESARIOS PARA SU CORRECTA INSTALACION DIAMETRO 150 MM (6") | UN | OBRAS CIVILES P/A | SERVIC/MATERIALES CONSTRUCCION | CONS. OBRAS CIVILES P/A | OBRAS CIVILES P/A | 72121505 | SERVICIO CONSTRUCCIÓN DE PLANTAS DE TRATAMIENTO DE AGUAS RESIDUALES Y AGUAS NEGRAS
275713 | SERVICIO DE STC INSTALACION DE UNIONES MECANICAS PARA TUBERIAS PVC, HD, ACERO EN PROYECTOS, INCLUYE EMPAQUES, TORNILLERIA Y TODOS LOS ELEMENTOS NECESARIOS PARA SU CORRECTA INSTALACION DIAMETRO 200 MM (8") | UN | OBRAS CIVILES P/A | SERVIC/MATERIALES CONSTRUCCION | CONS. OBRAS CIVILES P/A | OBRAS CIVILES P/A | 72121505 | SERVICIO CONSTRUCCIÓN DE PLANTAS DE TRATAMIENTO DE AGUAS RESIDUALES Y AGUAS NEGRAS
275714 | SERVICIO DE STC DE ACCESORIOS EN POLIETILENO DE ALTA DENSIDAD PE100 PN16 (TERMOFUSION) PARA TUBERIAS DE PEAD, , INDEPENDIENTE DEL GRADO DE DESVIACION REQUERIDO EN LOS SIGUIENTES DIAMETRO: ACCESORIO DE 90 MM | UN | OBRAS CIVILES P/A | SERVIC/MATERIALES CONSTRUCCION | CONS. OBRAS CIVILES P/A | OBRAS CIVILES P/A | 72121505 | SERVICIO CONSTRUCCIÓN DE PLANTAS DE TRATAMIENTO DE AGUAS RESIDUALES Y AGUAS NEGRAS
275715 | SERVICIO DE STC DE ACCESORIOS EN POLIETILENO DE ALTA DENSIDAD PE100 PN16 (TERMOFUSION) PARA TUBERIAS DE PEAD, , INDEPENDIENTE DEL GRADO DE DESVIACION REQUERIDO EN LOS SIGUIENTES DIAMETRO:.ACCESORIO DE 110 Y 125 MM | UN | OBRAS CIVILES P/A | SERVIC/MATERIALES CONSTRUCCION | CONS. OBRAS CIVILES P/A | OBRAS CIVILES P/A | 72121505 | SERVICIO CONSTRUCCIÓN DE PLANTAS DE TRATAMIENTO DE AGUAS RESIDUALES Y AGUAS NEGRAS
275716 | SERVICIO DE STC DE ACCESORIOS EN POLIETILENO DE ALTA DENSIDAD PE100 PN16 (TERMOFUSION) PARA TUBERIAS DE PEAD, , INDEPENDIENTE DEL GRADO DE DESVIACION REQUERIDO EN LOS SIGUIENTES DIAMETRO: ACCESORIO DE 180 Y 200 MM | UN | OBRAS CIVILES P/A | SERVIC/MATERIALES CONSTRUCCION | CONS. OBRAS CIVILES P/A | OBRAS CIVILES P/A | 72121505 | SERVICIO CONSTRUCCIÓN DE PLANTAS DE TRATAMIENTO DE AGUAS RESIDUALES Y AGUAS NEGRAS
275717 | SERVICIO DE STC DE ACCESORIOS EN POLIETILENO DE ALTA DENSIDAD PE100 PN16 (TERMOFUSION) PARA TUBERIAS DE PEAD, , INDEPENDIENTE DEL GRADO DE DESVIACION REQUERIDO EN LOS SIGUIENTES DIAMETRO: ACCESORIO DE 225 Y 250 MM | UN | OBRAS CIVILES P/A | SERVIC/MATERIALES CONSTRUCCION | CONS. OBRAS CIVILES P/A | OBRAS CIVILES P/A | 72121505 | SERVICIO CONSTRUCCIÓN DE PLANTAS DE TRATAMIENTO DE AGUAS RESIDUALES Y AGUAS NEGRAS
275718 | SERVICIO DE STC DE ACCESORIOS EN POLIETILENO DE ALTA DENSIDAD PE100 PN16 (TERMOFUSION) PARA TUBERIAS DE PEAD, , INDEPENDIENTE DEL GRADO DE DESVIACION REQUERIDO EN LOS SIGUIENTES DIAMETRO: ACCESORIO DE 500 MM | UN | OBRAS CIVILES P/A | SERVIC/MATERIALES CONSTRUCCION | CONS. OBRAS CIVILES P/A | OBRAS CIVILES P/A | 72121505 | SERVICIO CONSTRUCCIÓN DE PLANTAS DE TRATAMIENTO DE AGUAS RESIDUALES Y AGUAS NEGRAS
275719 | SERVICIO DE STC DE ACCESORIOS EN POLIETILENO DE ALTA DENSIDAD PE100 PN16 (TERMOFUSION) PARA TUBERIAS DE PEAD, , INDEPENDIENTE DEL GRADO DE DESVIACION REQUERIDO EN LOS SIGUIENTES DIAMETRO:ACCESORIO DE 560 MM | UN | OBRAS CIVILES P/A | SERVIC/MATERIALES CONSTRUCCION | CONS. OBRAS CIVILES P/A | OBRAS CIVILES P/A | 72121505 | SERVICIO CONSTRUCCIÓN DE PLANTAS DE TRATAMIENTO DE AGUAS RESIDUALES Y AGUAS NEGRAS
275720 | SERVICIO DE TRANSPORTE E INSTALACION DE VALVULAS DE COMPUERTA ELASTICA HD EXTREMO BRIDA PARA PROYECTOS, EN LOS SIGUIENTES DIAMETROS: DE 50 MM (2") A 75 MM (3") | UN | OBRAS CIVILES P/A | SERVIC/MATERIALES CONSTRUCCION | CONS. OBRAS CIVILES P/A | OBRAS CIVILES P/A | 72121505 | SERVICIO CONSTRUCCIÓN DE PLANTAS DE TRATAMIENTO DE AGUAS RESIDUALES Y AGUAS NEGRAS
275721 | SERVICIO DE TRANSPORTE E INSTALACION DE VALVULAS DE COMPUERTA ELASTICA HD EXTREMO BRIDA PARA PROYECTOS, EN LOS SIGUIENTES DIAMETROS: 100 MM (4") | UN | OBRAS CIVILES P/A | SERVIC/MATERIALES CONSTRUCCION | CONS. OBRAS CIVILES P/A | OBRAS CIVILES P/A | 72121505 | SERVICIO CONSTRUCCIÓN DE PLANTAS DE TRATAMIENTO DE AGUAS RESIDUALES Y AGUAS NEGRAS
275722 | SERVICIO DE TRANSPORTE E INSTALACION DE VALVULAS DE COMPUERTA ELASTICA HD EXTREMO BRIDA PARA PROYECTOS, EN LOS SIGUIENTES DIAMETROS: 150 MM (6") | UN | OBRAS CIVILES P/A | SERVIC/MATERIALES CONSTRUCCION | CONS. OBRAS CIVILES P/A | OBRAS CIVILES P/A | 72121505 | SERVICIO CONSTRUCCIÓN DE PLANTAS DE TRATAMIENTO DE AGUAS RESIDUALES Y AGUAS NEGRAS
275723 | SERVICIO DE TRANSPORTE E INSTALACION DE VALVULAS DE COMPUERTA ELASTICA HD EXTREMO BRIDA PARA PROYECTOS, EN LOS SIGUIENTES DIAMETROS: 200 MM (8") | UN | OBRAS CIVILES P/A | SERVIC/MATERIALES CONSTRUCCION | CONS. OBRAS CIVILES P/A | OBRAS CIVILES P/A | 72121505 | SERVICIO CONSTRUCCIÓN DE PLANTAS DE TRATAMIENTO DE AGUAS RESIDUALES Y AGUAS NEGRAS
275724 | SERVICIO DE T Y C DE SILLETAS PE EN REDES DESDE 63 MM A 400 MM X 20, 25 Y 32 MM. INCLUYE LA TERMOFUSION A LA RED Y A LA ACOMETIDA, COLOCACION DE UNION DE TRANSICION EN CASO DE REQUERIRSE, ADEMAS DE LA PERFORACION DE LA RED. | UN | OBRAS CIVILES P/A | SERVIC/MATERIALES CONSTRUCCION | CONS. OBRAS CIVILES P/A | OBRAS CIVILES P/A | 72121505 | SERVICIO CONSTRUCCIÓN DE PLANTAS DE TRATAMIENTO DE AGUAS RESIDUALES Y AGUAS NEGRAS
275725 | SERVICIO DE TRANSPORTE Y COLOCACION DE TAPA METALICA PARA CENTRO DE MEDICION DE ACOMETIDAS DE ACUEDUCTO, SUMINISTRADA POR EL CONTRATANTE | UN | OBRAS CIVILES P/A | SERVIC/MATERIALES CONSTRUCCION | CONS. OBRAS CIVILES P/A | OBRAS CIVILES P/A | 72121505 | SERVICIO CONSTRUCCIÓN DE PLANTAS DE TRATAMIENTO DE AGUAS RESIDUALES Y AGUAS NEGRAS
275726 | SERVICIO DE COLOCACION DE TAPA METALICA O POLIMERICA EN EL SITIO PARA CENTRO DE MEDICION DE ACOMETIDAS DE ACUEDUCTO, REUTILIZANDO TAPA EXISTENTE. | UN | OBRAS CIVILES P/A | SERVIC/MATERIALES CONSTRUCCION | CONS. OBRAS CIVILES P/A | OBRAS CIVILES P/A | 72121505 | SERVICIO CONSTRUCCIÓN DE PLANTAS DE TRATAMIENTO DE AGUAS RESIDUALES Y AGUAS NEGRAS
275727 | SERVICIO DE TRANSPORTE Y COLOCACION DE TUBERIA PVC CORRUGADA PARA ALCANTARILLADO DE 355 MM (14") | UN | OBRAS CIVILES P/A | SERVIC/MATERIALES CONSTRUCCION | CONS. OBRAS CIVILES P/A | OBRAS CIVILES P/A | 72121505 | SERVICIO CONSTRUCCIÓN DE PLANTAS DE TRATAMIENTO DE AGUAS RESIDUALES Y AGUAS NEGRAS
275728 | SERVICIO DE DEMOLICION DE CAJAS DE EMPALME EN ANDEN O ZONA VERDE | ML | OBRAS CIVILES P/A | SERVIC/MATERIALES CONSTRUCCION | CONS. OBRAS CIVILES P/A | OBRAS CIVILES P/A | 72121505 | SERVICIO CONSTRUCCIÓN DE PLANTAS DE TRATAMIENTO DE AGUAS RESIDUALES Y AGUAS NEGRAS
275729 | SERVICIO DE CONSTRUCCION DE ELEMENTOS VACIADOS EN SITIO PARA CAMARAS DE INSPECCION DE ALCANTARILLADO CILINDRO Y CONO CONCENTRICO PARA MH DE 1.2 M DE DIAMETRO | M3 | OBRAS CIVILES P/A | SERVIC/MATERIALES CONSTRUCCION | CONS. OBRAS CIVILES P/A | OBRAS CIVILES P/A | 72121505 | SERVICIO CONSTRUCCIÓN DE PLANTAS DE TRATAMIENTO DE AGUAS RESIDUALES Y AGUAS NEGRAS
275730 | SERVICIO DE CONSTRUCCION DE ELEMENTOS VACIADOS EN SITIO PARA CAMARAS DE INSPECCION DE ALCANTARILLADO CILINDRO Y CONO CONCENTRICO PARA MH DE 1.5 M DE DIAMETRO | ML | OBRAS CIVILES P/A | SERVIC/MATERIALES CONSTRUCCION | CONS. OBRAS CIVILES P/A | OBRAS CIVILES P/A | 72121505 | SERVICIO CONSTRUCCIÓN DE PLANTAS DE TRATAMIENTO DE AGUAS RESIDUALES Y AGUAS NEGRAS
275731 | SERVICIO DE STC DE CAMARA DE INSPECCION PREFABRICADA, INCLUYE LA BASE Y LA CAÑUELA, DIAMETRO: 1.50 M | ML | OBRAS CIVILES P/A | SERVIC/MATERIALES CONSTRUCCION | CONS. OBRAS CIVILES P/A | OBRAS CIVILES P/A | 72121505 | SERVICIO CONSTRUCCIÓN DE PLANTAS DE TRATAMIENTO DE AGUAS RESIDUALES Y AGUAS NEGRAS
275732 | SERVICIO DE SUMINISTRO, TRANSPORTE Y COLOCACION DE CONCRETO DE F’C = 28 MPA PARA ESTRUCTURAS EN CONCRETO REFORZADO O SIMPLE. INCLUYE FORMALETA Y ADITIVOS. | ML | OBRAS CIVILES P/A | SERVIC/MATERIALES CONSTRUCCION | CONS. OBRAS CIVILES P/A | OBRAS CIVILES P/A | 72121505 | SERVICIO CONSTRUCCIÓN DE PLANTAS DE TRATAMIENTO DE AGUAS RESIDUALES Y AGUAS NEGRAS
275733 | SERVICIO DE STI CERCHA METALICA SOPORTE VIADUCTO | KG | OBRAS CIVILES P/A | SERVIC/MATERIALES CONSTRUCCION | CONS. OBRAS CIVILES P/A | OBRAS CIVILES P/A | 72121505 | SERVICIO CONSTRUCCIÓN DE PLANTAS DE TRATAMIENTO DE AGUAS RESIDUALES Y AGUAS NEGRAS
275734 | SERVICIO DE EXCAVACION MANUAL O MECANICA EN MATERIAL TIPO II Y TIPO III, ENTRE 2 Y 5 METROS DE PROFUNDIDAD (CATEGORIA II), PARA REPOSICION E INSTALACION DE REDES EN PROYECTOS. | M3 | OBRAS CIVILES P/A | SERVIC/MATERIALES CONSTRUCCION | CONS. OBRAS CIVILES P/A | OBRAS CIVILES P/A | 72121505 | SERVICIO CONSTRUCCIÓN DE PLANTAS DE TRATAMIENTO DE AGUAS RESIDUALES Y AGUAS NEGRAS
275735 | SERVICIO DE EXCAVACION MANUAL O MECANICA EN MATERIAL TIPO I, A CUALQUIER PROFUNDIDAD, CON METODOS NO EXPLOSIVOS, PARA REPOSICION E INSTALACION DE REDES EN PROYECTOS | M3 | OBRAS CIVILES P/A | SERVIC/MATERIALES CONSTRUCCION | CONS. OBRAS CIVILES P/A | OBRAS CIVILES P/A | 72121505 | SERVICIO CONSTRUCCIÓN DE PLANTAS DE TRATAMIENTO DE AGUAS RESIDUALES Y AGUAS NEGRAS
275736 | SERVICIO DE EXCAVACION MANUAL O MECANICA EN MATERIAL TIPO II Y TIPO III, MAYORES A 5 METROS DE PROFUNDIDAD (CATEGORIA III) , PARA REPOSICION E INSTALACION DE REDES EN PROYECTOS. INCLUYE MANEJO DE AGUAS DE NIVEL FREATICO | M3 | OBRAS CIVILES P/A | SERVIC/MATERIALES CONSTRUCCION | CONS. OBRAS CIVILES P/A | OBRAS CIVILES P/A | 72121505 | SERVICIO CONSTRUCCIÓN DE PLANTAS DE TRATAMIENTO DE AGUAS RESIDUALES Y AGUAS NEGRAS
275737 | SERVICIO DE EXCAVACION DE PILAS HASTA 10 METROS DE PROFUNDIDAD. INCLUYE MOLINETE, CUERDAS, TRANSPORTE INTERNO DE MATERIALES, ANILLOS EN CONCRETO, FORMALETA, MANO DE OBRA Y DEMAS ELEMENTOS PARA REALIZAR LA ACTIVIDAD. | M3 | OBRAS CIVILES P/A | SERVIC/MATERIALES CONSTRUCCION | CONS. OBRAS CIVILES P/A | OBRAS CIVILES P/A | 72121505 | SERVICIO CONSTRUCCIÓN DE PLANTAS DE TRATAMIENTO DE AGUAS RESIDUALES Y AGUAS NEGRAS
275738 | SERVICIO DE LLENO ENTRESUELO EN ARENILLA PARA APOYO DE TUBERIAS DE ACUEDUCTO | M3 | OBRAS CIVILES P/A | SERVIC/MATERIALES CONSTRUCCION | CONS. OBRAS CIVILES P/A | OBRAS CIVILES P/A | 72121505 | SERVICIO CONSTRUCCIÓN DE PLANTAS DE TRATAMIENTO DE AGUAS RESIDUALES Y AGUAS NEGRAS
275739 | SERVICIO DE STC DE CONCRETO ASFALTICO EN CALIENTE TIPO INVIAS MDC-2 PARA CARPETA DE ESPESOR VARIABLE EN RESTAURACION DE PAVIMENTOS EN ZANJAS Y APIQUES EN PROYECTOS. (INCLUYE RIEGO DE LIGA). | ML | OBRAS CIVILES P/A | SERVIC/MATERIALES CONSTRUCCION | CONS. OBRAS CIVILES P/A | OBRAS CIVILES P/A | 72121505 | SERVICIO CONSTRUCCIÓN DE PLANTAS DE TRATAMIENTO DE AGUAS RESIDUALES Y AGUAS NEGRAS
275740 | SERVICIO DE STC DE TAPAS DE SEGURIDAD PARA CAJAS | M3 | OBRAS CIVILES P/A | SERVIC/MATERIALES CONSTRUCCION | CONS. OBRAS CIVILES P/A | OBRAS CIVILES P/A | 72121505 | SERVICIO CONSTRUCCIÓN DE PLANTAS DE TRATAMIENTO DE AGUAS RESIDUALES Y AGUAS NEGRAS
275741 | SERVICIO DE PERFORACION DE CAMARA DE INSPECCION EXISTENTE, ABOCADA O EMBOQUILLADO PARA NUEVA TUBERIA Y RESANE | UN | OBRAS CIVILES P/A | SERVIC/MATERIALES CONSTRUCCION | CONS. OBRAS CIVILES P/A | OBRAS CIVILES P/A | 72121505 | SERVICIO CONSTRUCCIÓN DE PLANTAS DE TRATAMIENTO DE AGUAS RESIDUALES Y AGUAS NEGRAS
275742 | SERVICIO DE SUMINISTRO, TRANSPORTE Y COLOCACION DE TUBERIA PVC SANITARIA DE 150 MM (6") PARA DESAGÜES DE CAJAS. | UN | OBRAS CIVILES P/A | SERVIC/MATERIALES CONSTRUCCION | CONS. OBRAS CIVILES P/A | OBRAS CIVILES P/A | 72121505 | SERVICIO CONSTRUCCIÓN DE PLANTAS DE TRATAMIENTO DE AGUAS RESIDUALES Y AGUAS NEGRAS
275743 | SERVICIO DE SUMINISTRO, TRANSPORTE, FIGURACION Y COLOCACION DE ACERO DE REFUERZO GRADO 40 | M2 | OBRAS CIVILES P/A | SERVIC/MATERIALES CONSTRUCCION | CONS. OBRAS CIVILES P/A | OBRAS CIVILES P/A | 72121505 | SERVICIO CONSTRUCCIÓN DE PLANTAS DE TRATAMIENTO DE AGUAS RESIDUALES Y AGUAS NEGRAS
275744 | SERVICIO DE SUMINISTRO, TRANSPORTE, FIGURACION Y COLOCACION DE ACERO DE REFUERZO GRADO 60 | KG | OBRAS CIVILES P/A | SERVIC/MATERIALES CONSTRUCCION | CONS. OBRAS CIVILES P/A | OBRAS CIVILES P/A | 72121505 | SERVICIO CONSTRUCCIÓN DE PLANTAS DE TRATAMIENTO DE AGUAS RESIDUALES Y AGUAS NEGRAS
275745 | SERVICIO DE SUMINISTRO, TRANSPORTE Y COLOCACION DE ACERO PARA CERCHA 60000 PSI | KG | OBRAS CIVILES P/A | SERVIC/MATERIALES CONSTRUCCION | CONS. OBRAS CIVILES P/A | OBRAS CIVILES P/A | 72121505 | SERVICIO CONSTRUCCIÓN DE PLANTAS DE TRATAMIENTO DE AGUAS RESIDUALES Y AGUAS NEGRAS
275746 | SERVICIO DE SUMINISTO, TRANSPORTE Y COLOCACION DE GEOTEXTIL PARA FILTROS | KG | OBRAS CIVILES P/A | SERVIC/MATERIALES CONSTRUCCION | CONS. OBRAS CIVILES P/A | OBRAS CIVILES P/A | 72121505 | SERVICIO CONSTRUCCIÓN DE PLANTAS DE TRATAMIENTO DE AGUAS RESIDUALES Y AGUAS NEGRAS
275747 | SERVICIO DE SUMINISTRO, TRANSPORTE Y COLOCACION DE MATERIALES FILTRANTES PARA FILTROS DE ARENA Y CASCAJO | M3 | OBRAS CIVILES P/A | SERVIC/MATERIALES CONSTRUCCION | CONS. OBRAS CIVILES P/A | OBRAS CIVILES P/A | 72121505 | SERVICIO CONSTRUCCIÓN DE PLANTAS DE TRATAMIENTO DE AGUAS RESIDUALES Y AGUAS NEGRAS
275748 | SERVICIO DE SUMINISTRO, TRANSPORTE Y COLOCACION DE TUBERIA PERFORADA PVC SANITARIA DE 150 MM (6") PARA CONSTRUCCION DE FILTROS DE ARENA Y CASCAJO | UN | OBRAS CIVILES P/A | SERVIC/MATERIALES CONSTRUCCION | CONS. OBRAS CIVILES P/A | OBRAS CIVILES P/A | 72121505 | SERVICIO CONSTRUCCIÓN DE PLANTAS DE TRATAMIENTO DE AGUAS RESIDUALES Y AGUAS NEGRAS
275749 | SERVICIO DE REPARACION DAÑOS EN RED DESDE 3/4" HASTA 1 1/2" EN TUBERIAS DE PVC, HF, HD, AC O ACERO. (ZONAS RURALES) | ML | OBRAS CIVILES P/A | SERVIC/MATERIALES CONSTRUCCION | CONS. OBRAS CIVILES P/A | OBRAS CIVILES P/A | 72121505 | SERVICIO CONSTRUCCIÓN DE PLANTAS DE TRATAMIENTO DE AGUAS RESIDUALES Y AGUAS NEGRAS
275750 | SERVICIO DE REPARACION DE ACOMETIDA DE ACUEDUCTO EN LA TOMA DESDE 1 1/2" HASTA 2" | UN | OBRAS CIVILES P/A | SERVIC/MATERIALES CONSTRUCCION | CONS. OBRAS CIVILES P/A | OBRAS CIVILES P/A | 72121505 | SERVICIO CONSTRUCCIÓN DE PLANTAS DE TRATAMIENTO DE AGUAS RESIDUALES Y AGUAS NEGRAS
275751 | SERVICIO DE REPARACIONES EN LA CAJA POR MEDIDOR HURTADO 1/2" (INCLUYE EMPOTRAMIENTO CON CONCRETO DE 140 KG/CM2). | UN | OBRAS CIVILES P/A | SERVIC/MATERIALES CONSTRUCCION | CONS. OBRAS CIVILES P/A | OBRAS CIVILES P/A | 72121505 | SERVICIO CONSTRUCCIÓN DE PLANTAS DE TRATAMIENTO DE AGUAS RESIDUALES Y AGUAS NEGRAS
275752 | SERVICIO DE REPARACIONES EN LA CAJA POR MEDIDOR HURTADO 3/4" Y 1" (INCLUYE EMPOTRAMIENTO CON CONCRETO DE 140 KG/CM2). | UN | OBRAS CIVILES P/A | SERVIC/MATERIALES CONSTRUCCION | CONS. OBRAS CIVILES P/A | OBRAS CIVILES P/A | 72121505 | SERVICIO CONSTRUCCIÓN DE PLANTAS DE TRATAMIENTO DE AGUAS RESIDUALES Y AGUAS NEGRAS
275753 | SERVICIO DE REPARACIONES EN LA CAJA POR MEDIDOR HURTADO 11/2" Y 2" (INCLUYE EMPOTRAMIENTO CON CONCRETO DE 140 KG/CM2). | UN | OBRAS CIVILES P/A | SERVIC/MATERIALES CONSTRUCCION | CONS. OBRAS CIVILES P/A | OBRAS CIVILES P/A | 72121505 | SERVICIO CONSTRUCCIÓN DE PLANTAS DE TRATAMIENTO DE AGUAS RESIDUALES Y AGUAS NEGRAS
275754 | SERVICIO DE REPARACION ACOMETIDAS EN COBRE RIGIDO EN LA TUBERIA Y DENTRO DE LA CAJA DEL MEDIDOR DESDE 1/2" Y 1",CON USO DE SOLDADURA. | UN | OBRAS CIVILES P/A | SERVIC/MATERIALES CONSTRUCCION | CONS. OBRAS CIVILES P/A | OBRAS CIVILES P/A | 72121505 | SERVICIO CONSTRUCCIÓN DE PLANTAS DE TRATAMIENTO DE AGUAS RESIDUALES Y AGUAS NEGRAS
275755 | SERVICIO DE TRANSPORTE Y COLOCACION DE TUBERIA DE POLIETILENO DE ALTA DENSIDAD EN DIFERENTES TRABAJOS PARA ACOMETIDAS DE ACUEDUCTO DE 12,5 MM (½"), 19 MM (3/4”), 25 MM (1”) DE DIAMETRO. | UN | OBRAS CIVILES P/A | SERVIC/MATERIALES CONSTRUCCION | CONS. OBRAS CIVILES P/A | OBRAS CIVILES P/A | 72121505 | SERVICIO CONSTRUCCIÓN DE PLANTAS DE TRATAMIENTO DE AGUAS RESIDUALES Y AGUAS NEGRAS
275756 | SERVICIO DE COLOCACION DE TAPA EN EL SITIO PARA MEDIDOR DE ACUEDUCTO DE Ø 1/2" Y 3/4" . REUTILIZANDO LA TAPA EXISTENTE | ML | OBRAS CIVILES P/A | SERVIC/MATERIALES CONSTRUCCION | CONS. OBRAS CIVILES P/A | OBRAS CIVILES P/A | 72121505 | SERVICIO CONSTRUCCIÓN DE PLANTAS DE TRATAMIENTO DE AGUAS RESIDUALES Y AGUAS NEGRAS
275757 | SERVICIO DE SUMINISTRO, TRANSPORTE Y COLOCACION DE CODO PVC PARA TUBERIA SANITARIA 4"X90 O 4"X45 CXE O CXC | UN | OBRAS CIVILES P/A | SERVIC/MATERIALES CONSTRUCCION | CONS. OBRAS CIVILES P/A | OBRAS CIVILES P/A | 72121505 | SERVICIO CONSTRUCCIÓN DE PLANTAS DE TRATAMIENTO DE AGUAS RESIDUALES Y AGUAS NEGRAS
275758 | SERVICIO DE SUMINISTRO, TRANSPORTE Y COLOCACION DE CODO PVC PARA TUBERIA SANITARIA 6"X90 O 6"X45 CXE O CXC | UN | OBRAS CIVILES P/A | SERVIC/MATERIALES CONSTRUCCION | CONS. OBRAS CIVILES P/A | OBRAS CIVILES P/A | 72121505 | SERVICIO CONSTRUCCIÓN DE PLANTAS DE TRATAMIENTO DE AGUAS RESIDUALES Y AGUAS NEGRAS
275759 | SERVICIO DE PERFORACION MANUAL DE CAMARAS DE INSPECCION PARA EMPALME DE TUBERIAS. INCLUYE BOTADA DE ESCOMBROS Y EMBOQUILLADA DE LA TUBERIA EN LOS DIAMETROS 200 MM (8") A 300 MM (12") | UN | OBRAS CIVILES P/A | SERVIC/MATERIALES CONSTRUCCION | CONS. OBRAS CIVILES P/A | OBRAS CIVILES P/A | 72121505 | SERVICIO CONSTRUCCIÓN DE PLANTAS DE TRATAMIENTO DE AGUAS RESIDUALES Y AGUAS NEGRAS
275760 | SERVICIO DE PERFORACION MANUAL DE CAMARAS DE INSPECCION PARA EMPALME DE TUBERIAS. INCLUYE BOTADA DE ESCOMBROS Y EMBOQUILLADA DE LA TUBERIA EN LOS DIAMTEROS 375 MM (14") A 450 MM (18") | UN | OBRAS CIVILES P/A | SERVIC/MATERIALES CONSTRUCCION | CONS. OBRAS CIVILES P/A | OBRAS CIVILES P/A | 72121505 | SERVICIO CONSTRUCCIÓN DE PLANTAS DE TRATAMIENTO DE AGUAS RESIDUALES Y AGUAS NEGRAS
275761 | SERVICIO DE LIMPIEZA DE CAJAS DE SUMIDEROS (INCLUYE LA RECOGIDA Y BOTADA DE ESCOMBROS) CO CANASTA RECOLECTORA O SIN ELLA | M3 | OBRAS CIVILES P/A | SERVIC/MATERIALES CONSTRUCCION | CONS. OBRAS CIVILES P/A | OBRAS CIVILES P/A | 72121505 | SERVICIO CONSTRUCCIÓN DE PLANTAS DE TRATAMIENTO DE AGUAS RESIDUALES Y AGUAS NEGRAS
275762 | SERVICIO DE EXCAVACION MANUAL O MECANICA EN MATERIAL TIPO II Y TIPO III, PARA NICHOS DE INVESTIGACION Y REPARACION DE DAÑOS DE ACUEDUCTO O ALCANTARILLADO HASTA 2 METROS DE PROFUNDIDAD (CATEGORIA I), PARA OBRAS DISPERSAS. | UN | OBRAS CIVILES P/A | SERVIC/MATERIALES CONSTRUCCION | CONS. OBRAS CIVILES P/A | OBRAS CIVILES P/A | 72121505 | SERVICIO CONSTRUCCIÓN DE PLANTAS DE TRATAMIENTO DE AGUAS RESIDUALES Y AGUAS NEGRAS
275763 | SERVICIO DE EXCAVACION MANUAL O MECANICA EN MATERIAL TIPO II Y TIPO III, PARA NICHOS DE INVESTIGACION Y REPARACION DE DAÑOS DE ACUEDUCTO O ALCANTARILLADO MAYORES A 2 METROS DE PROFUNDIDAD (CATEGORIA II) Y (CATEGORIA III) , PARA OBRAS DISPERSAS. | M3 | OBRAS CIVILES P/A | SERVIC/MATERIALES CONSTRUCCION | CONS. OBRAS CIVILES P/A | OBRAS CIVILES P/A | 72121505 | SERVICIO CONSTRUCCIÓN DE PLANTAS DE TRATAMIENTO DE AGUAS RESIDUALES Y AGUAS NEGRAS
275764 | SERVICIO DE SUMINISTRO, TRANSPORTE Y COLOCACION DE LLENO Y APISONADO DE NICHOS CON MATERIAL DE PRESTAMO (ARENILLA O SIMILAR) PARA NICHOS DE INVESTIGACION Y POR REPARACION DE DAÑOS, CON ACCESO VEHICULAR PARA OBRAS DISPERSAS | M3 | OBRAS CIVILES P/A | SERVIC/MATERIALES CONSTRUCCION | CONS. OBRAS CIVILES P/A | OBRAS CIVILES P/A | 72121505 | SERVICIO CONSTRUCCIÓN DE PLANTAS DE TRATAMIENTO DE AGUAS RESIDUALES Y AGUAS NEGRAS
275765 | SERVICIO DE SUMINISTRO, TRANSPORTE Y COLOCACION DE LLENO Y APISONADO DE NICHOS CON MATERIAL DE PRESTAMO (ARENILLA O SIMILAR) PARA NICHOS DE INVESTIGACION Y POR REPARACION DE DAÑOS SIN ACCESO VEHICULAR PARA OBRAS DISPERSAS | M3 | OBRAS CIVILES P/A | SERVIC/MATERIALES CONSTRUCCION | CONS. OBRAS CIVILES P/A | OBRAS CIVILES P/A | 72121505 | SERVICIO CONSTRUCCIÓN DE PLANTAS DE TRATAMIENTO DE AGUAS RESIDUALES Y AGUAS NEGRAS
275766 | SERVICIO DE SUMINISTRO, TRANSPORTE Y COLOCACION DE LLENO Y APISONADO DE NICHOS CON MATERIAL GRANULAR PARA BASE (CON ACCESO VEHICULAR) PARA OBRAS DISPERSAS | CM | OBRAS CIVILES P/A | SERVIC/MATERIALES CONSTRUCCION | CONS. OBRAS CIVILES P/A | OBRAS CIVILES P/A | 72121505 | SERVICIO CONSTRUCCIÓN DE PLANTAS DE TRATAMIENTO DE AGUAS RESIDUALES Y AGUAS NEGRAS
275767 | SERVICIO DE SUMINISTRO, TRANSPORTE Y COLOCACION DE LLENO Y APISONADO DE NICHOS CON MATERIAL GRANULAR PARA BASE (SIN ACCESO VEHICULAR) PARA OBRAS DISPERSAS | M3 | OBRAS CIVILES P/A | SERVIC/MATERIALES CONSTRUCCION | CONS. OBRAS CIVILES P/A | OBRAS CIVILES P/A | 72121505 | SERVICIO CONSTRUCCIÓN DE PLANTAS DE TRATAMIENTO DE AGUAS RESIDUALES Y AGUAS NEGRAS
275768 | SERVICIO DE SUMINISTRO, TRANSPORTE Y COLOCACION DE ENTRESUELO PARA CIMENTACION Y APOYO DE TUBERIA EN CASCAJO LAVADO O TRITURADO PARA OBRAS DISPERSAS | M3 | OBRAS CIVILES P/A | SERVIC/MATERIALES CONSTRUCCION | CONS. OBRAS CIVILES P/A | OBRAS CIVILES P/A | 72121505 | SERVICIO CONSTRUCCIÓN DE PLANTAS DE TRATAMIENTO DE AGUAS RESIDUALES Y AGUAS NEGRAS
275769 | SERVICIO DE DEMOLICION, CARGUE RETIRO Y BOTADA: MUROS EN MAMPOSTERIA (LADRILLO Y BLOQUE) CON ESPESORES IGUALES A 0,10; 0,15 Y 0,20 M. | M3 | OBRAS CIVILES P/A | SERVIC/MATERIALES CONSTRUCCION | CONS. OBRAS CIVILES P/A | OBRAS CIVILES P/A | 72121505 | SERVICIO CONSTRUCCIÓN DE PLANTAS DE TRATAMIENTO DE AGUAS RESIDUALES Y AGUAS NEGRAS
275770 | SERVICIO DE CORTE, RETIRO, ALMACENAMIENTO Y COLOCACION DE ADOQUINES EXISTENTES | M2 | OBRAS CIVILES P/A | SERVIC/MATERIALES CONSTRUCCION | CONS. OBRAS CIVILES P/A | OBRAS CIVILES P/A | 72121505 | SERVICIO CONSTRUCCIÓN DE PLANTAS DE TRATAMIENTO DE AGUAS RESIDUALES Y AGUAS NEGRAS
275771 | SERVICIO DE SUMINISTRO, TRANSPORTE Y COLOCACION DE CORDON DE SOLDADURA COMPLETO | M2 | OBRAS CIVILES P/A | SERVIC/MATERIALES CONSTRUCCION | CONS. OBRAS CIVILES P/A | OBRAS CIVILES P/A | 72121505 | SERVICIO CONSTRUCCIÓN DE PLANTAS DE TRATAMIENTO DE AGUAS RESIDUALES Y AGUAS NEGRAS
275772 | SERVICIO DE CORTE MECANICO PARA TUBERIAS Y ACCESORIOS HASTA 200 MM DE DIAMETRO | UN | OBRAS CIVILES P/A | SERVIC/MATERIALES CONSTRUCCION | CONS. OBRAS CIVILES P/A | OBRAS CIVILES P/A | 72121505 | SERVICIO CONSTRUCCIÓN DE PLANTAS DE TRATAMIENTO DE AGUAS RESIDUALES Y AGUAS NEGRAS
275773 | SERVICIO DE CORTE MECANICO PARA TUBERIAS Y ACCESORIOS CON DIAMETROS MAYORES A 200 MM | UN | OBRAS CIVILES P/A | SERVIC/MATERIALES CONSTRUCCION | CONS. OBRAS CIVILES P/A | OBRAS CIVILES P/A | 72121505 | SERVICIO CONSTRUCCIÓN DE PLANTAS DE TRATAMIENTO DE AGUAS RESIDUALES Y AGUAS NEGRAS
275774 | SERVICIO DE CORTES TUBERIA CON ACETILENO (INCL.BISELADA) HASTA 200 MM | UN | OBRAS CIVILES P/A | SERVIC/MATERIALES CONSTRUCCION | CONS. OBRAS CIVILES P/A | OBRAS CIVILES P/A | 72121505 | SERVICIO CONSTRUCCIÓN DE PLANTAS DE TRATAMIENTO DE AGUAS RESIDUALES Y AGUAS NEGRAS
275775 | SERVICIO DE CORTES TUBERIA CON ACETILENO (INCL.BISELADA) PARA REDES MAYORES A 200 MM | UN | OBRAS CIVILES P/A | SERVIC/MATERIALES CONSTRUCCION | CONS. OBRAS CIVILES P/A | OBRAS CIVILES P/A | 72121505 | SERVICIO CONSTRUCCIÓN DE PLANTAS DE TRATAMIENTO DE AGUAS RESIDUALES Y AGUAS NEGRAS
275776 | SERVICIO DE TRANSPORTE, INSTALACION, CAMBIO E INTERCALADO DE VALVULAS COMPUERTA JUNTA RAPIDA PARA PROYECTOS Y REDES EXISTENTES, DIAMETRO DE 50 MM ( 2"), 75 MM (3") Y 100 MM (4") | UN | OBRAS CIVILES P/A | SERVIC/MATERIALES CONSTRUCCION | CONS. OBRAS CIVILES P/A | OBRAS CIVILES P/A | 72121505 | SERVICIO CONSTRUCCIÓN DE PLANTAS DE TRATAMIENTO DE AGUAS RESIDUALES Y AGUAS NEGRAS
275777 | SERVICIO DE CONSTRUCCION DE CAJA PARA VALVULA DE AISLAMIENTO, SEGUN NC-AS-IL01-05. | UN | OBRAS CIVILES P/A | SERVIC/MATERIALES CONSTRUCCION | CONS. OBRAS CIVILES P/A | OBRAS CIVILES P/A | 72121505 | SERVICIO CONSTRUCCIÓN DE PLANTAS DE TRATAMIENTO DE AGUAS RESIDUALES Y AGUAS NEGRAS
275778 | SERVICIO DE RETIRO VALV DESDE 75 MM (3") HASTA 150 MM ( 6") | UN | OBRAS CIVILES P/A | SERVIC/MATERIALES CONSTRUCCION | CONS. OBRAS CIVILES P/A | OBRAS CIVILES P/A | 72121505 | SERVICIO CONSTRUCCIÓN DE PLANTAS DE TRATAMIENTO DE AGUAS RESIDUALES Y AGUAS NEGRAS
275779 | SERVICIO DE RETIRO VALV DESDE 200 MM (8") HASTA 300MM (12") | UN | OBRAS CIVILES P/A | SERVIC/MATERIALES CONSTRUCCION | CONS. OBRAS CIVILES P/A | OBRAS CIVILES P/A | 72121505 | SERVICIO CONSTRUCCIÓN DE PLANTAS DE TRATAMIENTO DE AGUAS RESIDUALES Y AGUAS NEGRAS
275780 | SERVICIO DE RETIRO DE HIDRANTE DESDE 75 MM (3") HASTA 150 MM ( 6") | UN | OBRAS CIVILES P/A | SERVIC/MATERIALES CONSTRUCCION | CONS. OBRAS CIVILES P/A | OBRAS CIVILES P/A | 72121505 | SERVICIO CONSTRUCCIÓN DE PLANTAS DE TRATAMIENTO DE AGUAS RESIDUALES Y AGUAS NEGRAS
275781 | SERVICIO DE RECONSTRUCCION DE ANDENES EN CONCRETO CON Y SIN ESCALAS CON ACCESO VEHICULAR | M2 | STI REDES AGUAS P/A | SERVICIOS TECNICOS/ INGENIERIA | REDES | STI REDES AGUAS P/A | 72141120 | SERVICIO DE CONSTRUCCIÓN DE LÍNEAS DE ALCANTARILLADO
275782 | SERVICIO DE RECONSTRUCCION DE ANDENES EN CONCRETO CON Y SIN ESCALAS SIN ACCESO VEHICULAR | ML | STI REDES AGUAS P/A | SERVICIOS TECNICOS/ INGENIERIA | REDES | STI REDES AGUAS P/A | 72141120 | SERVICIO DE CONSTRUCCIÓN DE LÍNEAS DE ALCANTARILLADO
275783 | SERVICIO DE RECONSTRUCCION DE ANDENES EN ARENON, GRANITO Y VITRIFICADOS CON Y SIN ESCALAS CON ACCESO VEHICULAR | M2 | STI REDES AGUAS P/A | SERVICIOS TECNICOS/ INGENIERIA | REDES | STI REDES AGUAS P/A | 72141120 | SERVICIO DE CONSTRUCCIÓN DE LÍNEAS DE ALCANTARILLADO
275784 | SERVICIO DE RECONSTRUCCION DE ANDENES EN ARENON, GRANITO, VITRIFICADOS CON Y SIN ESCALAS SIN ACCESO VEHICULAR | M2 | STI REDES AGUAS P/A | SERVICIOS TECNICOS/ INGENIERIA | REDES | STI REDES AGUAS P/A | 72141120 | SERVICIO DE CONSTRUCCIÓN DE LÍNEAS DE ALCANTARILLADO
275785 | SERVICIO DE RECONSTRUCCION DE CORDONES SIMPLES DE DOS O TRES CARAS VACIADOS EN SITIO O PREFABRICADOS | M2 | STI REDES AGUAS P/A | SERVICIOS TECNICOS/ INGENIERIA | REDES | STI REDES AGUAS P/A | 72141120 | SERVICIO DE CONSTRUCCIÓN DE LÍNEAS DE ALCANTARILLADO
275786 | SERVICIO DE RECONSTRUCCION DE CUNETAS VACIADAS EN SITIO O PREFABRICADAS | ML | STI REDES AGUAS P/A | SERVICIOS TECNICOS/ INGENIERIA | REDES | STI REDES AGUAS P/A | 72141120 | SERVICIO DE CONSTRUCCIÓN DE LÍNEAS DE ALCANTARILLADO
275787 | SERVICIO DE SUMINISTRO, TRANSPORTE Y COLOCACION DE CONCRETO ASFALTICO EN CALIENTE TIPO INVIAS MDC-2 PARA CARPETA DE ESPESOR VARIABLE EN RESTAURACION DE PAVIMENTOS EN ZANJAS Y APIQUES, VALVULAS E HIDRANTES Y DONDE LA INTERVENTORIA LO AUTORICE. | M3 | MTTO REDES ALCANTARILLADO | SERVICIOS TECNICOS/ INGENIERIA | REDES | STI REDES AGUAS P/A | 72141120 | SERVICIO DE CONSTRUCCIÓN DE LÍNEAS DE ALCANTARILLADO
275788 | SERVICIO DE SUMINISTRO, TRANSPORTE Y COLOCACION DE ADOQUIN DE CONCRETO | UN | MTTO REDES ALCANTARILLADO | SERVICIOS TECNICOS/ INGENIERIA | REDES | STI REDES AGUAS P/A | 72141120 | SERVICIO DE CONSTRUCCIÓN DE LÍNEAS DE ALCANTARILLADO
275789 | SERVICIO DE TRASLADO DE TOMAS ACUEDUCTO 1/2", 3/4" Y 1" INCLUYE EL TRANSPORTE Y COLOCACION DE COLLAR DE DERIVACION, LLAVE DE INCORPORACION Y UNION DE TRANSICION EN CASO DE REQUERIRSE | UN | MTTO REDES AGUAS P/A | SERVICIOS DE MANTENIMIENTO | MANTENIMIENTO DE REDES | MTTO REDES ALCANTARILLADO | 72103300 | SERVICIOS DE MANTENIMIENTO Y REPARACIÓN DE INFRAESTRUCTURA
275790 | SERVICIO DE INSTALACION ENTIBADO CONTINUO DE MADERA | M2 | MTTO REDES AGUAS P/A | SERVICIOS DE MANTENIMIENTO | MANTENIMIENTO DE REDES | MTTO REDES ALCANTARILLADO | 72103300 | SERVICIOS DE MANTENIMIENTO Y REPARACIÓN DE INFRAESTRUCTURA
275791 | SERVICIO DE INSTALACION TRINCHOS PERMANENTES DE MADERA INMUNIZADA | M2 | MTTO REDES AGUAS P/A | SERVICIOS DE MANTENIMIENTO | MANTENIMIENTO DE REDES | MTTO REDES ALCANTARILLADO | 72103300 | SERVICIOS DE MANTENIMIENTO Y REPARACIÓN DE INFRAESTRUCTURA
275792 | SERVICIO DE INSTALACION TRINCHOS METALICO | M2 | MTTO REDES AGUAS P/A | SERVICIOS DE MANTENIMIENTO | MANTENIMIENTO DE REDES | MTTO REDES ALCANTARILLADO | 72103300 | SERVICIOS DE MANTENIMIENTO Y REPARACIÓN DE INFRAESTRUCTURA
275793 | SERVICIO DE S, T Y C DE TUBERIA GALVANIZADA PESADA 1 1/2" | ML | STI REDES AGUAS P/A | SERVICIOS TECNICOS/ INGENIERIA | REDES | STI REDES AGUAS P/A | 72141120 | SERVICIO DE CONSTRUCCIÓN DE LÍNEAS DE ALCANTARILLADO
275794 | SERVICIO DE REFERENCIACION DE REDES DE ACUEDUCTO Y ALCANTARILLADO POR ELEMENTO CON EQUIPO DE PRECISION. | UN | STI REDES AGUAS P/A | SERVICIOS TECNICOS/ INGENIERIA | REDES | STI REDES AGUAS P/A | 72141120 | SERVICIO DE CONSTRUCCIÓN DE LÍNEAS DE ALCANTARILLADO
275795 | SERVICIO DE LOCALIZACION, TRAZADO Y REPLANTEO TOPOGRAFICO | ML | STI REDES AGUAS P/A | SERVICIOS TECNICOS/ INGENIERIA | REDES | STI REDES AGUAS P/A | 72141120 | SERVICIO DE CONSTRUCCIÓN DE LÍNEAS DE ALCANTARILLADO
275796 | SERVICIO DE RESTABLECIMIENTO DE LINEA DE DEMARCACION CON PINTURA EN FRIO | ML | STI REDES AGUAS P/A | SERVICIOS TECNICOS/ INGENIERIA | REDES | STI REDES AGUAS P/A | 72141120 | SERVICIO DE CONSTRUCCIÓN DE LÍNEAS DE ALCANTARILLADO
275797 | SERVICIO DE RESTABLECIMIENTO DE MARCAS VIALES EN INTERVENCIONES POR REPARACIONES EN ACOMETIDAS, REDES Y/O PROYECTOS CON PINTURA EN FRIO. | M2 | STI REDES AGUAS P/A | SERVICIOS TECNICOS/ INGENIERIA | REDES | STI REDES AGUAS P/A | 72141120 | SERVICIO DE CONSTRUCCIÓN DE LÍNEAS DE ALCANTARILLADO
275800 | CINTA ANTICONDENSACION VINILO DE ALTA DENSIDAD | UN | CINTA | SOPORTE A LA OPERACIÓN | CONSUMIBLES | CONSUMIBLES DE FERRETERIA | 31201525 | CINTA DE VINILO
275801 | RETENEDOR ACEITE VITON 70MM X 85M X 8MM | UN | RETENEDOR | MATERIALES ESTANDAR | HERRAJES ELEMENTOS DE SUJECION | ELEMENTOS DE SUJECION | 31161829 | ARANDELA RETENEDORA
275802 | RETENEDOR ACEITE VITON 30MM X 40M X 7MM | UN | RETENEDOR | MATERIALES ESTANDAR | HERRAJES ELEMENTOS DE SUJECION | ELEMENTOS DE SUJECION | 31161829 | ARANDELA RETENEDORA
275803 | RETENEDOR ACEITE VITON 17MM X 40MM X 7MM | UN | RETENEDOR | MATERIALES ESTANDAR | HERRAJES ELEMENTOS DE SUJECION | ELEMENTOS DE SUJECION | 31161829 | ARANDELA RETENEDORA
275804 | RETENEDOR ACEITE VITON 8MM X 16MM X 7MM | UN | RETENEDOR | MATERIALES ESTANDAR | HERRAJES ELEMENTOS DE SUJECION | ELEMENTOS DE SUJECION | 31161829 | ARANDELA RETENEDORA
275805 | RETENEDOR ACEITE VITON 85MM X 110MM X 10MM | UN | RETENEDOR | MATERIALES ESTANDAR | HERRAJES ELEMENTOS DE SUJECION | ELEMENTOS DE SUJECION | 31161829 | ARANDELA RETENEDORA
275806 | FUSIBLE CARTUCHO CERAMICO 16A 500VCA RAPIDO 14MM X 51MM | UN | FUSIBLE | MATERIALES ESTANDAR | ELEMENTOS PROTEC SISTE ELECTRI | FUSIBLES | 39121606 | FUSIBLES DE CARTUCHO
275807 | FUSIBLE CARTUCHO CERAMICO 20A 500VCA RAPIDO 14MM X 51MM | UN | FUSIBLE | MATERIALES ESTANDAR | ELEMENTOS PROTEC SISTE ELECTRI | FUSIBLES | 39121606 | FUSIBLES DE CARTUCHO
275808 | FUSIBLE CARTUCHO CERAMICO 32A 500VCA RAPIDO 14MM X 51MM | UN | FUSIBLE | MATERIALES ESTANDAR | ELEMENTOS PROTEC SISTE ELECTRI | FUSIBLES | 39121606 | FUSIBLES DE CARTUCHO
275809 | SERVICIO DE PLAN DE GESTION DE LA ASESORIA DURANTE LA CONSTRUCCION | UN | CONSULTORIA ESTRATEGICA | SERVICIOS PROF/CORPORATIVOS | CONSULTORIA ESTRATEGICA | CONSULTORIA ESTRATEGICA | 81101516 | SERVICIO DE CONSULTORÍA DE ENERGÍA O SERVICIOS PÚBLICOS
275810 | SERVICIO DE GESTION, SEGUIMIENTO Y CONTROL ADMINISTRATIVO Y CONTRACTUAL QUINCENAL DE LA ASESORIA DURANTE LA CONSTRUCCION | UN | CONSULTORIA ESTRATEGICA | SERVICIOS PROF/CORPORATIVOS | CONSULTORIA ESTRATEGICA | CONSULTORIA ESTRATEGICA | 81101516 | SERVICIO DE CONSULTORÍA DE ENERGÍA O SERVICIOS PÚBLICOS
275811 | SERVICIO DE GESTION, SEGUIMIENTO Y CONTROL GENERAL MENSUAL DE LA ASESORIA DURANTE LA CONSTRUCCION | UN | CONSULTORIA ESTRATEGICA | SERVICIOS PROF/CORPORATIVOS | CONSULTORIA ESTRATEGICA | CONSULTORIA ESTRATEGICA | 81101516 | SERVICIO DE CONSULTORÍA DE ENERGÍA O SERVICIOS PÚBLICOS
275812 | SERVICIO DE GESTION TECNICA DIARIA PRESA - ASESORIA DURANTE LA CONSTRUCCION | UN | CONSULTORIA ESTRATEGICA | SERVICIOS PROF/CORPORATIVOS | CONSULTORIA ESTRATEGICA | CONSULTORIA ESTRATEGICA | 81101516 | SERVICIO DE CONSULTORÍA DE ENERGÍA O SERVICIOS PÚBLICOS
275813 | SERVICIO DE GESTION TECNICA SEMANAL PRESA - ASESORIA DURANTE LA CONSTRUCCION | UN | CONSULTORIA ESTRATEGICA | SERVICIOS PROF/CORPORATIVOS | CONSULTORIA ESTRATEGICA | CONSULTORIA ESTRATEGICA | 81101516 | SERVICIO DE CONSULTORÍA DE ENERGÍA O SERVICIOS PÚBLICOS
275814 | SERVICIO DE INFORME DE VISITA DE APOYO TECNICO A LA GESTION DE CAMPO POR UN ESPECIALISTA - ASESORIA DURANTE LA CONSTRUCCION | UN | CONSULTORIA ESTRATEGICA | SERVICIOS PROF/CORPORATIVOS | CONSULTORIA ESTRATEGICA | CONSULTORIA ESTRATEGICA | 81101516 | SERVICIO DE CONSULTORÍA DE ENERGÍA O SERVICIOS PÚBLICOS
275815 | SERVICIO DE INFORME DE REVISION Y ANALISIS DE LAS SEÑALES DE INSTRUMENTACION DE LA PRESA - ASESORIA DURANTE LA CONSTRUCCION | UN | CONSULTORIA ESTRATEGICA | SERVICIOS PROF/CORPORATIVOS | CONSULTORIA ESTRATEGICA | CONSULTORIA ESTRATEGICA | 81101516 | SERVICIO DE CONSULTORÍA DE ENERGÍA O SERVICIOS PÚBLICOS
275816 | SERVICIO DE MANUAL DE OPERACION GENERAL DEL EMBALSE - ASESORIA DURANTE LA CONSTRUCCION | UN | CONSULTORIA ESTRATEGICA | SERVICIOS PROF/CORPORATIVOS | CONSULTORIA ESTRATEGICA | CONSULTORIA ESTRATEGICA | 81101516 | SERVICIO DE CONSULTORÍA DE ENERGÍA O SERVICIOS PÚBLICOS
275817 | SERVICIO DE INFORME DE DISEÑO DE PROCEDIMIENTO DE PRUEBA Y EVALUACION DE CONDICION POST INTERVENCION DE LA PRESA - ASESORIA DURANTE LA CONSTRUCCION | UN | CONSULTORIA ESTRATEGICA | SERVICIOS PROF/CORPORATIVOS | CONSULTORIA ESTRATEGICA | CONSULTORIA ESTRATEGICA | 81101516 | SERVICIO DE CONSULTORÍA DE ENERGÍA O SERVICIOS PÚBLICOS
275818 | SERVICIO DE PLANO AS-BUILT - ASESORIA DURANTE LA CONSTRUCCION | UN | CONSULTORIA ESTRATEGICA | SERVICIOS PROF/CORPORATIVOS | CONSULTORIA ESTRATEGICA | CONSULTORIA ESTRATEGICA | 81101516 | SERVICIO DE CONSULTORÍA DE ENERGÍA O SERVICIOS PÚBLICOS
275819 | SERVICIO DE AJUSTE DE DISEÑOS O DISEÑOS COMPLEMENTARIOS POR CONDICIONES DE SITIO (MECANISMO SOI) - ASESORIA DURANTE LA CONSTRUCCION | SG | CONSULTORIA ESTRATEGICA | SERVICIOS PROF/CORPORATIVOS | CONSULTORIA ESTRATEGICA | CONSULTORIA ESTRATEGICA | 81101516 | SERVICIO DE CONSULTORÍA DE ENERGÍA O SERVICIOS PÚBLICOS
275820 | SERVICIO DE INFORME FINAL DE LA ASESORIA DURANTE LA CONSTRUCCION | UN | CONSULTORIA ESTRATEGICA | SERVICIOS PROF/CORPORATIVOS | CONSULTORIA ESTRATEGICA | CONSULTORIA ESTRATEGICA | 81101516 | SERVICIO DE CONSULTORÍA DE ENERGÍA O SERVICIOS PÚBLICOS
275821 | SERVICIO DE TRANSPORTE, INSTALACIÓN Y SUMINISTRO DE PUENTE EN MADERA INMUNIZADA DE 4", ANCHO 1,20 MTS, INCLUYE PASADORES, TORNILLOS, TUERCAS Y PERFORACIONES. | ML | REDES AGUAS | SERVICIOS TECNICOS/ INGENIERIA | REDES | STI REDES AGUAS P/A | 72153900 | SERVICIO DE PREPARACIÓN DE OBRAS DE CONSTRUCCIÓN
275822 | SERVICIO DE RETIRO Y DISPOSICION FINAL DE ARBUSTO ORNAMENTAL | UN | SERVICIOS INGENIERIA | SERVICIOS TECNICOS/ INGENIERIA | CONS. TECNICA/SERV. INGENIERIA | SERVICIOS INGENIERIA | 81101500 | INGENIERÍA CIVIL
275823 | SERVICIO DE CONSTRUCCION DE CASETA PARA RESIDUOS SOLIDOS | UN | SERVICIOS INGENIERIA | SERVICIOS TECNICOS/ INGENIERIA | CONS. TECNICA/SERV. INGENIERIA | SERVICIOS INGENIERIA | 81101500 | INGENIERÍA CIVIL
275824 | SERVICIO DE CONSTRUCCION DE CAJA DE TIRO DE 0,80 M X 0,80 M X H = 1,00 M | UN | SERVICIOS INGENIERIA | SERVICIOS TECNICOS/ INGENIERIA | CONS. TECNICA/SERV. INGENIERIA | SERVICIOS INGENIERIA | 81101500 | INGENIERÍA CIVIL
275825 | SERVICIO DE CONSTRUCCION DE CAJA DE TIRO DE 1,00 M X 1,60 M X H = 1,00 M | UN | SERVICIOS INGENIERIA | SERVICIOS TECNICOS/ INGENIERIA | CONS. TECNICA/SERV. INGENIERIA | SERVICIOS INGENIERIA | 81101500 | INGENIERÍA CIVIL
275826 | SERVICIO DE CONSTRUCCION DE CAJA DE EMPALME 0,50 X 0,50 SEGUN NORMA EPM RS3-002 | UN | SERVICIOS INGENIERIA | SERVICIOS TECNICOS/ INGENIERIA | CONS. TECNICA/SERV. INGENIERIA | SERVICIOS INGENIERIA | 81101500 | INGENIERÍA CIVIL
275827 | SERVICIO DE SUMINISTRO, TRANSPORTE E INSTALACION DE PUERTA METALICA EN ALUMINIO ANODIZADO NATURAL (2,50M X 0,90M) | UN | SERVICIOS INGENIERIA | SERVICIOS TECNICOS/ INGENIERIA | CONS. TECNICA/SERV. INGENIERIA | SERVICIOS INGENIERIA | 81101500 | INGENIERÍA CIVIL
275828 | SERVICIO DE SUMINISTRO, TRANSPORTE E INSTALACION DE PUERTA METALICA EN ALUMINIO ANODIZADO NATURAL (3.00M X 1,00M) | UN | SERVICIOS INGENIERIA | SERVICIOS TECNICOS/ INGENIERIA | CONS. TECNICA/SERV. INGENIERIA | SERVICIOS INGENIERIA | 81101500 | INGENIERÍA CIVIL
275829 | SERVICIO DE SUMINISTRO, TRANSPORTE E INSTALACION DE PUERTA METALICA EN ALUMINIO ANODIZADO NATURAL (3.00M X 2,00M) | UN | SERVICIOS INGENIERIA | SERVICIOS TECNICOS/ INGENIERIA | CONS. TECNICA/SERV. INGENIERIA | SERVICIOS INGENIERIA | 81101500 | INGENIERÍA CIVIL
275830 | SUMINISTRO, TRANSPORTE E INSTALACION DE VENTANA 3,00M X 1,00M DE VIDRIO FIJO | UN | SERVICIOS INGENIERIA | SERVICIOS TECNICOS/ INGENIERIA | CONS. TECNICA/SERV. INGENIERIA | SERVICIOS INGENIERIA | 81101500 | INGENIERÍA CIVIL
275831 | SUMINISTRO, TRANSPORTE E INSTALACION DE VENTANA V2 4,55M X 1,27M PROM. TIPO PERSIANA | UN | SERVICIOS INGENIERIA | SERVICIOS TECNICOS/ INGENIERIA | CONS. TECNICA/SERV. INGENIERIA | SERVICIOS INGENIERIA | 81101500 | INGENIERÍA CIVIL
275832 | SUMINISTRO, TRANSPORTE E INSTALACION DE VENTANA 2,35M X 0,45M TIPO PERSIANA | UN | SERVICIOS INGENIERIA | SERVICIOS TECNICOS/ INGENIERIA | CONS. TECNICA/SERV. INGENIERIA | SERVICIOS INGENIERIA | 81101500 | INGENIERÍA CIVIL
275833 | SUMINISTRO, TRANSPORTE E INSTALACION DE VENTANA 4,55M X 0,45M TIPO PERSIANA | UN | SERVICIOS INGENIERIA | SERVICIOS TECNICOS/ INGENIERIA | CONS. TECNICA/SERV. INGENIERIA | SERVICIOS INGENIERIA | 81101500 | INGENIERÍA CIVIL
275834 | SERVICIO DE CONSTRUCCION DE CARCAMOS EN EL INTERIOR DEL EDIFICIO (1,60 M X 1,80 M) | ML | SERVICIOS INGENIERIA | SERVICIOS TECNICOS/ INGENIERIA | CONS. TECNICA/SERV. INGENIERIA | SERVICIOS INGENIERIA | 81101500 | INGENIERÍA CIVIL
275835 | SERVICIO DE CONSTRUCCION DE DUCTO BAJO PATIO (2 TUBOS DE 4"). | ML | SERVICIOS INGENIERIA | SERVICIOS TECNICOS/ INGENIERIA | CONS. TECNICA/SERV. INGENIERIA | SERVICIOS INGENIERIA | 81101500 | INGENIERÍA CIVIL
275836 | SERVICIO DE SUMINISTRO, TRANSPORTE E INSTALACION DE PANEL DE DETECCION Y ALARMA, CPU, FUENTE DE ALIMENTACION 120 VCA, 1 TARJETA DE LAZO PARA 64 DISPOSITIVOS, 2 BATERIAS DE RESPALDO PARA 24 HORAS EN ESTADO NORMAL + 5 MINUTOS EN ALARMA, GABINETE DE MONTAJE, ACCESORIOS NECESARIOS PARA CONFIGURACION DEL PANEL Y DISPOSITIVOS DIRECCIONABLES. | UN | SERVICIOS INGENIERIA | SERVICIOS TECNICOS/ INGENIERIA | CONS. TECNICA/SERV. INGENIERIA | SERVICIOS INGENIERIA | 81101500 | INGENIERÍA CIVIL
275837 | SERVICIO DE SUMINISTRO, TRANSPORTE E INSTALACION DE ESTACION MANUAL DIRECCIONADA PARA INTERIORES PARA SISTEMA DE ALARMA Y DETECCION DE INCENDIO | UN | SERVICIOS INGENIERIA | SERVICIOS TECNICOS/ INGENIERIA | CONS. TECNICA/SERV. INGENIERIA | SERVICIOS INGENIERIA | 81101500 | INGENIERÍA CIVIL
275838 | SERVICIO DE SUMINISTRO, TRANSPORTE E INSTALACION DE DETECTOR FOTOELECTRICO DIRECCIONADO CON BASE PARA SISTEMA DE ALARMA Y DETECCION DE INCENDIO | UN | SERVICIOS INGENIERIA | SERVICIOS TECNICOS/ INGENIERIA | CONS. TECNICA/SERV. INGENIERIA | SERVICIOS INGENIERIA | 81101500 | INGENIERÍA CIVIL
275839 | SERVICIO DE SUMINISTRO, TRANSPORTE E INSTALACION DE MODULOS DE CONTROL PARA SISTEMA DE ALARMA Y DETECCION DE INCENDIO | UN | SERVICIOS INGENIERIA | SERVICIOS TECNICOS/ INGENIERIA | CONS. TECNICA/SERV. INGENIERIA | SERVICIOS INGENIERIA | 81101500 | INGENIERÍA CIVIL
275840 | SERVICIO DE SUMINISTRO, TRANSPORTE E INSTALACION DE SEÑAL AUDIOVISUAL DE PARED 24VDC - 85DB Y MULTICANDELA PARA INTERIORES PARA SISTEMA DE ALARMA Y DETECCION DE INCENDIO | UN | SERVICIOS INGENIERIA | SERVICIOS TECNICOS/ INGENIERIA | CONS. TECNICA/SERV. INGENIERIA | SERVICIOS INGENIERIA | 81101500 | INGENIERÍA CIVIL
275841 | SERVICIO DE SUMINISTRO, TRANSPORTE E INSTALACION DE CAJA REDONDA RAWELT O SIMILAR PARA SISTEMA DE ALARMA Y DETECCION DE INCENDIO | UN | SERVICIOS INGENIERIA | SERVICIOS TECNICOS/ INGENIERIA | CONS. TECNICA/SERV. INGENIERIA | SERVICIOS INGENIERIA | 81101500 | INGENIERÍA CIVIL
275842 | SERVICIO DE SUMINISTRO, TRANSPORTE E INSTALACION DE CAJA RECTANGULAR 5800 RAWELT O SIMILAR PARA SISTEMA DE ALARMA Y DETECCION DE INCENDIO | UN | SERVICIOS INGENIERIA | SERVICIOS TECNICOS/ INGENIERIA | CONS. TECNICA/SERV. INGENIERIA | SERVICIOS INGENIERIA | 81101500 | INGENIERÍA CIVIL
275843 | SERVICIO DE SUMINISTRO, TRANSPORTE E INSTALACION DE SEÑAL QUE INDICA ACTIVACION DE BARRA ANTIPANICO PARA SISTEMA DE ALARMA Y DETECCION DE INCENDIO | UN | SERVICIOS INGENIERIA | SERVICIOS TECNICOS/ INGENIERIA | CONS. TECNICA/SERV. INGENIERIA | SERVICIOS INGENIERIA | 81101500 | INGENIERÍA CIVIL
275844 | SERVICIO DE DESMONTE Y DEMOLICION DE EDIFICACION EXISTENTE | M2 | SERVICIOS INGENIERIA | SERVICIOS TECNICOS/ INGENIERIA | CONS. TECNICA/SERV. INGENIERIA | SERVICIOS INGENIERIA | 81101500 | INGENIERÍA CIVIL
275845 | SERVICIO DE DESMONTE Y RETIRO DE CERRAMIENTO EXISTENTE | ML | SERVICIOS INGENIERIA | SERVICIOS TECNICOS/ INGENIERIA | CONS. TECNICA/SERV. INGENIERIA | SERVICIOS INGENIERIA | 81101500 | INGENIERÍA CIVIL
275846 | SERVICIO DE CONSTRUCCION DE CIMENTACION PARA TRANSFORMADOR 44 KV / 13.2 KV | UN | SERVICIOS INGENIERIA | SERVICIOS TECNICOS/ INGENIERIA | CONS. TECNICA/SERV. INGENIERIA | SERVICIOS INGENIERIA | 81101500 | INGENIERÍA CIVIL
275847 | SERVICIO DE CONSTRUCCION DE BANCO DE DUCTOS SEGUN NORMA RS1-009 BAJO PATIO (8 DUCTOS DE 6") | ML | SERVICIOS INGENIERIA | SERVICIOS TECNICOS/ INGENIERIA | CONS. TECNICA/SERV. INGENIERIA | SERVICIOS INGENIERIA | 81101500 | INGENIERÍA CIVIL
275848 | SERVICIO DE CONSTRUCCION DE CAJA SEGUN NORMA EPM RS3-005 | UN | SERVICIOS INGENIERIA | SERVICIOS TECNICOS/ INGENIERIA | CONS. TECNICA/SERV. INGENIERIA | SERVICIOS INGENIERIA | 81101500 | INGENIERÍA CIVIL
275849 | SERVICIO DE CONSTRUCCION DE DUCTO BAJO PATIO (4 TUBOS DE 2"). | ML | SERVICIOS INGENIERIA | SERVICIOS TECNICOS/ INGENIERIA | CONS. TECNICA/SERV. INGENIERIA | SERVICIOS INGENIERIA | 81101500 | INGENIERÍA CIVIL
275850 | SERVICIO DE CONSTRUCCION DE DUCTO BAJO PATIO (2 TUBOS DE 3"). | ML | SERVICIOS INGENIERIA | SERVICIOS TECNICOS/ INGENIERIA | CONS. TECNICA/SERV. INGENIERIA | SERVICIOS INGENIERIA | 81101500 | INGENIERÍA CIVIL
275851 | SERVICIO DE CONSTRUCCION DE DUCTO BAJO PATIO (1 TUBO DE 6"). | ML | SERVICIOS INGENIERIA | SERVICIOS TECNICOS/ INGENIERIA | CONS. TECNICA/SERV. INGENIERIA | SERVICIOS INGENIERIA | 81101500 | INGENIERÍA CIVIL
275852 | SERVICIO DE CONSTRUCCION DE DUCTO BAJO PATIO (2 TUBOS DE 6"). | ML | SERVICIOS INGENIERIA | SERVICIOS TECNICOS/ INGENIERIA | CONS. TECNICA/SERV. INGENIERIA | SERVICIOS INGENIERIA | 81101500 | INGENIERÍA CIVIL
275853 | SERVICIO DE CONSTRUCCION DE DUCTOS IMC (3 TUBOS DE 2") | ML | SERVICIOS INGENIERIA | SERVICIOS TECNICOS/ INGENIERIA | CONS. TECNICA/SERV. INGENIERIA | SERVICIOS INGENIERIA | 81101500 | INGENIERÍA CIVIL
275854 | SERVICIO DE CONSTRUCCION DE CAJA DE TIRO DE 0,60 M X 0,60 M X H = 0,60 M | UN | SERVICIOS INGENIERIA | SERVICIOS TECNICOS/ INGENIERIA | CONS. TECNICA/SERV. INGENIERIA | SERVICIOS INGENIERIA | 81101500 | INGENIERÍA CIVIL
275855 | SERVICIO DE CONSTRUCCION DE CAJA DE TIRO DE 0,80 M X 0,80 M X H = 0,85 M | UN | SERVICIOS INGENIERIA | SERVICIOS TECNICOS/ INGENIERIA | CONS. TECNICA/SERV. INGENIERIA | SERVICIOS INGENIERIA | 81101500 | INGENIERÍA CIVIL
275856 | SERVICIO DE CONSTRUCCION DE CAJA DE TIRO DE 1,60 M X 1,00 M X H = 0,90 M | UN | SERVICIOS INGENIERIA | SERVICIOS TECNICOS/ INGENIERIA | CONS. TECNICA/SERV. INGENIERIA | SERVICIOS INGENIERIA | 81101500 | INGENIERÍA CIVIL
275857 | SERVICIO DE CONSTRUCCION DE DRENES SUB HORIZONTALES | ML | SERVICIOS INGENIERIA | SERVICIOS TECNICOS/ INGENIERIA | CONS. TECNICA/SERV. INGENIERIA | SERVICIOS INGENIERIA | 81101500 | INGENIERÍA CIVIL
275858 | SERVICIO DE SUMINISTRO, TRANSPORTE E INSTALACION DE PUERTA METALICA EN ALUMINIO ANODIZADO NATURAL (2.40M X 3,40M). | UN | SERVICIOS INGENIERIA | SERVICIOS TECNICOS/ INGENIERIA | CONS. TECNICA/SERV. INGENIERIA | SERVICIOS INGENIERIA | 81101500 | INGENIERÍA CIVIL
275859 | SERVICIO DE SUMINISTRO, TRANSPORTE E INSTALACION DE PUERTA METALICA EN ALUMINIO ANODIZADO NATURAL (1,20M X 3,40M). | UN | SERVICIOS INGENIERIA | SERVICIOS TECNICOS/ INGENIERIA | CONS. TECNICA/SERV. INGENIERIA | SERVICIOS INGENIERIA | 81101500 | INGENIERÍA CIVIL
275860 | SERVICIO DE SUMINISTRO, TRANSPORTE E INSTALACION DE PUERTA METALICA EN ALUMINIO ANODIZADO NATURAL (1,20M X 3,00M). | UN | SERVICIOS INGENIERIA | SERVICIOS TECNICOS/ INGENIERIA | CONS. TECNICA/SERV. INGENIERIA | SERVICIOS INGENIERIA | 81101500 | INGENIERÍA CIVIL
275861 | SERVICIO DE SUMINISTRO, TRANSPORTE E INSTALACION DE PUERTA METALICA EN ALUMINIO ANODIZADO NATURAL (1,00M X 2,20M). | UN | SERVICIOS INGENIERIA | SERVICIOS TECNICOS/ INGENIERIA | CONS. TECNICA/SERV. INGENIERIA | SERVICIOS INGENIERIA | 81101500 | INGENIERÍA CIVIL
275862 | SERVICIO DE SUMINISTRO, TRANSPORTE E INSTALACION DE VENTANA (3,60M X 1,30M) DE TRES MODULOS DE VIDRIO FIJO Y DOS MODULOS ABATIBLES AL EXTERIOR. | UN | SERVICIOS INGENIERIA | SERVICIOS TECNICOS/ INGENIERIA | CONS. TECNICA/SERV. INGENIERIA | SERVICIOS INGENIERIA | 81101500 | INGENIERÍA CIVIL
275863 | SERVICIO DE SUMINISTRO, TRANSPORTE E INSTALACION DE VENTANA (1,00M X 1,30M) DE DOS MODULOS DE VIDRIO FIJO Y UN MODULO ABATIBLE AL EXTERIOR. | UN | SERVICIOS INGENIERIA | SERVICIOS TECNICOS/ INGENIERIA | CONS. TECNICA/SERV. INGENIERIA | SERVICIOS INGENIERIA | 81101500 | INGENIERÍA CIVIL
275864 | SERVICIO DE SUMINISTRO, TRANSPORTE E INSTALACION DE VENTANA (2,20M X 0,50M) DE UN MODULO DE VIDRIO FIJO Y DOS MODULOS PROYECTANTES AL EXTERIOR. | UN | SERVICIOS INGENIERIA | SERVICIOS TECNICOS/ INGENIERIA | CONS. TECNICA/SERV. INGENIERIA | SERVICIOS INGENIERIA | 81101500 | INGENIERÍA CIVIL
275865 | SERVICIO DE SUMINISTRO, TRANSPORTE E INSTALACION DE VENTANA (0,80M X 0,50M) UN MODULO PROYECTANTE AL EXTERIOR. | UN | SERVICIOS INGENIERIA | SERVICIOS TECNICOS/ INGENIERIA | CONS. TECNICA/SERV. INGENIERIA | SERVICIOS INGENIERIA | 81101500 | INGENIERÍA CIVIL
275866 | SERVICIO DE SUMINISTRO, TRANSPORTE E INSTALACION DE VENTANA (1,00M X 3,20M) DE DOS MODULOS EN CELOSIA. | UN | SERVICIOS INGENIERIA | SERVICIOS TECNICOS/ INGENIERIA | CONS. TECNICA/SERV. INGENIERIA | SERVICIOS INGENIERIA | 81101500 | INGENIERÍA CIVIL
275867 | SERVICIO DE SUMINISTRO, TRANSPORTE E INSTALACION DE INTERRUPTOR (SUICHE) DE UN POLO (SENCILLO) 120 VCA, 10 A | UN | SERVICIOS INGENIERIA | SERVICIOS TECNICOS/ INGENIERIA | CONS. TECNICA/SERV. INGENIERIA | SERVICIOS INGENIERIA | 81101500 | INGENIERÍA CIVIL
275868 | SERVICIO DE SUMINISTRO E INSTALACION DE PLAFON Y BOMBILLA LED 25W, PARA INSTALAR EN MURO. INCLUYE ACCESORIOS. | UN | SERVICIOS INGENIERIA | SERVICIOS TECNICOS/ INGENIERIA | CONS. TECNICA/SERV. INGENIERIA | SERVICIOS INGENIERIA | 81101500 | INGENIERÍA CIVIL
275869 | SERVICIO DE SUMINISTRO, TRANSPORTE E INSTALACION DE TOMACORRIENTE GFCI MONOFASICO DOBLE 120 VCA, 20 A, CON POLO A TIERRA | UN | SERVICIOS INGENIERIA | SERVICIOS TECNICOS/ INGENIERIA | CONS. TECNICA/SERV. INGENIERIA | SERVICIOS INGENIERIA | 81101500 | INGENIERÍA CIVIL
275870 | SERVICIO DE SUMINISTRO, TRANSPORTE E INSTALACION DE TOMACORRIENTE TRIFASICO 280 VCA, 30 A, CON POLO A TIERRA | UN | SERVICIOS INGENIERIA | SERVICIOS TECNICOS/ INGENIERIA | CONS. TECNICA/SERV. INGENIERIA | SERVICIOS INGENIERIA | 81101500 | INGENIERÍA CIVIL
275871 | SERVICIO DE SUMINISTRO, TRANSPORTE E INSTALACION DE TUBERIA METALICA LIQUIDTIGHT DE Ø3/4". INCLUYE ACCESORIOS | ML | SERVICIOS INGENIERIA | SERVICIOS TECNICOS/ INGENIERIA | CONS. TECNICA/SERV. INGENIERIA | SERVICIOS INGENIERIA | 81101500 | INGENIERÍA CIVIL
275872 | SERVICIO DE SUMINISTRO, TRANSPORTE E INSTALACION DE TUBERIA METALICA Ø 2", TIPO EMT. INCLUYE ACCESORIOS | ML | SERVICIOS INGENIERIA | SERVICIOS TECNICOS/ INGENIERIA | CONS. TECNICA/SERV. INGENIERIA | SERVICIOS INGENIERIA | 81101500 | INGENIERÍA CIVIL
275873 | SERVICIO DE SUMINISTRO, TRANSPORTE E INSTALACION DE ADAPTADOR 3/4" TIPO EMT PARA ENTRADA A CAJA | UN | SERVICIOS INGENIERIA | SERVICIOS TECNICOS/ INGENIERIA | CONS. TECNICA/SERV. INGENIERIA | SERVICIOS INGENIERIA | 81101500 | INGENIERÍA CIVIL
275874 | SERVICIO DE SUMINISTRO, TRANSPORTE E INSTALACION DE ABRAZADERA DE DOBLE ALA DE 3/4", EN LAMINA COLD ROLLED, ACABADO EN ZINCADO | UN | SERVICIOS INGENIERIA | SERVICIOS TECNICOS/ INGENIERIA | CONS. TECNICA/SERV. INGENIERIA | SERVICIOS INGENIERIA | 81101500 | INGENIERÍA CIVIL
275875 | SERVICIO DE SUMINISTRO, TRANSPORTE E INSTALACION DE PUERTA BATIENTE DE DOS ALAS VEHICULAR DE 6,0 M. | UN | SERVICIOS INGENIERIA | SERVICIOS TECNICOS/ INGENIERIA | CONS. TECNICA/SERV. INGENIERIA | SERVICIOS INGENIERIA | 81101500 | INGENIERÍA CIVIL
275876 | SERVICIO DE CONSTRUCCION DE CERRAMIENTO EN MALLA ESLABONADA CON MURO | ML | SERVICIOS INGENIERIA | SERVICIOS TECNICOS/ INGENIERIA | CONS. TECNICA/SERV. INGENIERIA | SERVICIOS INGENIERIA | 81101500 | INGENIERÍA CIVIL
275877 | SERVICIO DE SUMINISTRO, TRANSPORTE E INSTALACION DE REFLECTOR LED 90 W, 208 VCA, 60 HZ, CERRAMIENTO IP66, 10000 LUMENES. INCLUYE ACCESORIOS. | UN | SERVICIOS INGENIERIA | SERVICIOS TECNICOS/ INGENIERIA | CONS. TECNICA/SERV. INGENIERIA | SERVICIOS INGENIERIA | 81101500 | INGENIERÍA CIVIL
275878 | SERVICIO DE SUMINISTRO, TRANSPORTE E INSTALACION DE DUCTO CON TUBERIA DE PVC DB-60 Ø 1" | ML | SERVICIOS INGENIERIA | SERVICIOS TECNICOS/ INGENIERIA | CONS. TECNICA/SERV. INGENIERIA | SERVICIOS INGENIERIA | 81101500 | INGENIERÍA CIVIL
275879 | SERVICIO DE SUMINISTRO, TRANSPORTE E INSTALACION DE CABLE MULTICONDUCTOR (ENCAUCHETADO) CON CUATRO CONDUCTORES DE COBRE SUAVE (4X10 AWG). | ML | SERVICIOS INGENIERIA | SERVICIOS TECNICOS/ INGENIERIA | CONS. TECNICA/SERV. INGENIERIA | SERVICIOS INGENIERIA | 81101500 | INGENIERÍA CIVIL
275880 | SERVICIO DE SUMINISTRO, TRANSPORTE E INSTALACION DE CABLE MONOPOLAR DE COBRE, CALIBRE NO. 10 AWG, 90 °C, 600 V, TIPO THW. | ML | SERVICIOS INGENIERIA | SERVICIOS TECNICOS/ INGENIERIA | CONS. TECNICA/SERV. INGENIERIA | SERVICIOS INGENIERIA | 81101500 | INGENIERÍA CIVIL
275881 | SERVICIO DE SUMINISTRO, TRANSPORTE E INSTALACION DE PANEL DE DETECCION Y ALARMA, CPU, FUENTE DE ALIMENTACION 120 VCA, 1 TARJETA DE LAZO PARA 64 DISPOSITIVOS, 2 BATERIAS DE RESPALDO PARA 24 HORAS EN ESTADO NORMAL + 5 MINUTOS EN ALARMA, GABINETE DE MONTAJE, ACCESORIOS NECESARIOS PARA CONFIGURACION DEL PANEL Y DISPOSITIVOS DIRECCIONABLES. | UN | SERVICIOS INGENIERIA | SERVICIOS TECNICOS/ INGENIERIA | CONS. TECNICA/SERV. INGENIERIA | SERVICIOS INGENIERIA | 81101500 | INGENIERÍA CIVIL
275882 | SERVICIO DE SUMINISTRO, TRANSPORTE E INSTALACION DE ESTACION MANUAL DIRECCIONADA PARA EXTERIORES PARA SISTEMA DE ALARMA Y DETECCION DE INCENDIO | UN | SERVICIOS INGENIERIA | SERVICIOS TECNICOS/ INGENIERIA | CONS. TECNICA/SERV. INGENIERIA | SERVICIOS INGENIERIA | 81101500 | INGENIERÍA CIVIL
275883 | SERVICIO DE SUMINISTRO, TRANSPORTE E INSTALACION DE DETECTOR HUMO Y CALOR DIRECCIONABLE PARA SISTEMA DE ALARMA Y DETECCION DE INCENDIO | UN | SERVICIOS INGENIERIA | SERVICIOS TECNICOS/ INGENIERIA | CONS. TECNICA/SERV. INGENIERIA | SERVICIOS INGENIERIA | 81101500 | INGENIERÍA CIVIL
275884 | SERVICIO DE SUMINISTRO, TRANSPORTE E INSTALACION DE DETECTOR TERMICO DIRECCIONABLE A PRUEBA DE EXPLOSION PARA SISTEMA DE ALARMA Y DETECCION DE INCENDIO | UN | SERVICIOS INGENIERIA | SERVICIOS TECNICOS/ INGENIERIA | CONS. TECNICA/SERV. INGENIERIA | SERVICIOS INGENIERIA | 81101500 | INGENIERÍA CIVIL
275885 | SERVICIO DE SUMINISTRO, TRANSPORTE E INSTALACION DE MODULOS DE CONTROL (SIRENAS Y ESTROBOS PARA EXTERIORES) PARA SISTEMA DE ALARMA Y DETECCION DE INCENDIO | UN | SERVICIOS INGENIERIA | SERVICIOS TECNICOS/ INGENIERIA | CONS. TECNICA/SERV. INGENIERIA | SERVICIOS INGENIERIA | 81101500 | INGENIERÍA CIVIL
275886 | SERVICIO DE SUMINISTRO, TRANSPORTE E INSTALACION DE TUBERIA EMT Ø3/4" CON SOPORTERIA Y TERMINALES PARA SISTEMA DE ALARMA Y DETECCION DE INCENDIO | ML | SERVICIOS INGENIERIA | SERVICIOS TECNICOS/ INGENIERIA | CONS. TECNICA/SERV. INGENIERIA | SERVICIOS INGENIERIA | 81101500 | INGENIERÍA CIVIL
275887 | SERVICIO DE SUMINISTRO, TRANSPORTE E INSTALACION DE CABLE FPL # 16 CON BLINDAJE (LOOP/IDC) PARA SISTEMA DE ALARMA Y DETECCION DE INCENDIO | ML | SERVICIOS INGENIERIA | SERVICIOS TECNICOS/ INGENIERIA | CONS. TECNICA/SERV. INGENIERIA | SERVICIOS INGENIERIA | 81101500 | INGENIERÍA CIVIL
275888 | SERVICIO DE SUMINISTRO, TRANSPORTE E INSTALACION DE CABLE FPL # 16 SIN BLINDAJE (NAC) PARA SISTEMA DE ALARMA Y DETECCION DE INCENDIO | ML | SERVICIOS INGENIERIA | SERVICIOS TECNICOS/ INGENIERIA | CONS. TECNICA/SERV. INGENIERIA | SERVICIOS INGENIERIA | 81101500 | INGENIERÍA CIVIL
275889 | SERVICIO DE SUMINISTRO, TRANSPORTE E INSTALACION DE CAJA CUADRADA 2400 RAWELT O SIMILAR PARA SISTEMA DE ALARMA Y DETECCION DE INCENDIO | UN | SERVICIOS INGENIERIA | SERVICIOS TECNICOS/ INGENIERIA | CONS. TECNICA/SERV. INGENIERIA | SERVICIOS INGENIERIA | 81101500 | INGENIERÍA CIVIL
275890 | SERVICIO DE SUMINISTRO, TRANSPORTE E INSTALACION DE CONDULETA EN L 3/4" PARA SISTEMA DE ALARMA Y DETECCION DE INCENDIO | UN | SERVICIOS INGENIERIA | SERVICIOS TECNICOS/ INGENIERIA | CONS. TECNICA/SERV. INGENIERIA | SERVICIOS INGENIERIA | 81101500 | INGENIERÍA CIVIL
275891 | SERVICIO DE SUMINISTRO, TRANSPORTE E INSTALACION DE CONDULETA EN T 3/4" PARA SISTEMA DE ALARMA Y DETECCION DE INCENDIO | UN | SERVICIOS INGENIERIA | SERVICIOS TECNICOS/ INGENIERIA | CONS. TECNICA/SERV. INGENIERIA | SERVICIOS INGENIERIA | 81101500 | INGENIERÍA CIVIL
275892 | SERVICIO DE SUMINISTRO, TRASPORTE E INSTALACION DE DE EXTINTOR MANUAL PORTATIL MULTIPROPOSITO ABC POLVO QUIMICO SECO CAPACIDAD 10 LBS INCLUYE BASE O SOPORTE DE PARED Y SEÑAL ACRILICA INFORMATIVA | UN | SERVICIOS INGENIERIA | SERVICIOS TECNICOS/ INGENIERIA | CONS. TECNICA/SERV. INGENIERIA | SERVICIOS INGENIERIA | 81101500 | INGENIERÍA CIVIL
275893 | SERVICIO DE SUMINISTRO, TRASPORTE E INSTALACION DE DE EXTINTOR MANUAL PORTATIL EXTINTOR DIOXIDO DE CARBONO CAPACIDAD 10 LBS LISTADO PARA INCENDIOS CLASE B Y C INCLUYE BASE O SOPORTE DE PARED Y SEÑAL ACRILICA INFORMATIVA | UN | SERVICIOS INGENIERIA | SERVICIOS TECNICOS/ INGENIERIA | CONS. TECNICA/SERV. INGENIERIA | SERVICIOS INGENIERIA | 81101500 | INGENIERÍA CIVIL
275894 | SERVICIO DE SUMINISTRO, TRANSPORTE E INSTALACION DE SELLANTE CORTA FUEGO (HILTI FS-ONE) PARA SISTEMA DE ALARMA Y DETECCION DE INCENDIO | UN | SERVICIOS INGENIERIA | SERVICIOS TECNICOS/ INGENIERIA | CONS. TECNICA/SERV. INGENIERIA | SERVICIOS INGENIERIA | 81101500 | INGENIERÍA CIVIL
275895 | SERVICIO DE SUMINISTRO, TRANSPORTE E INSTALACION DE SEÑAL RUTA EVACUACION UNA DIRECCION PARA SISTEMA DE ALARMA Y DETECCION DE INCENDIO | UN | SERVICIOS INGENIERIA | SERVICIOS TECNICOS/ INGENIERIA | CONS. TECNICA/SERV. INGENIERIA | SERVICIOS INGENIERIA | 81101500 | INGENIERÍA CIVIL
275896 | SERVICIO DE SUMINISTRO, TRANSPORTE E INSTALACION DE LAMPARA Y SEÑAL DE SALIDA PARA SISTEMA DE ALARMA Y DETECCION DE INCENDIO | UN | SERVICIOS INGENIERIA | SERVICIOS TECNICOS/ INGENIERIA | CONS. TECNICA/SERV. INGENIERIA | SERVICIOS INGENIERIA | 81101500 | INGENIERÍA CIVIL
275897 | SERVICIO DE SUMINISTRO, TRANSPORTE E INSTALACION DE LAMPARA DE EMERGENCIA PARA SISTEMA DE ALARMA Y DETECCION DE INCENDIO | UN | SERVICIOS INGENIERIA | SERVICIOS TECNICOS/ INGENIERIA | CONS. TECNICA/SERV. INGENIERIA | SERVICIOS INGENIERIA | 81101500 | INGENIERÍA CIVIL
275898 | SERVICIO DE CONSTRUCCION DE CAJA DE TIRO DE 0,40 M X 0,40 M X H = 0,50 M | UN | SERVICIOS INGENIERIA | SERVICIOS TECNICOS/ INGENIERIA | CONS. TECNICA/SERV. INGENIERIA | SERVICIOS INGENIERIA | 81101500 | INGENIERÍA CIVIL
275899 | SERVICIO DE CONSTRUCCION DE CAJA DE TIRO DE 1,00 M X 1,00 M X H = 1,30 M | UN | SERVICIOS INGENIERIA | SERVICIOS TECNICOS/ INGENIERIA | CONS. TECNICA/SERV. INGENIERIA | SERVICIOS INGENIERIA | 81101500 | INGENIERÍA CIVIL
275900 | SERVICIO DE CONSTRUCCION DE CAJA DE TIRO DE 0,60 M X 0,60 M X H = 0,70 M | UN | SERVICIOS INGENIERIA | SERVICIOS TECNICOS/ INGENIERIA | CONS. TECNICA/SERV. INGENIERIA | SERVICIOS INGENIERIA | 81101500 | INGENIERÍA CIVIL
275901 | SERVICIO DE CONSTRUCCION DE CARCAMO CON SECCION LIBRE DE 1,00 M X 1,30 M | ML | SERVICIOS INGENIERIA | SERVICIOS TECNICOS/ INGENIERIA | CONS. TECNICA/SERV. INGENIERIA | SERVICIOS INGENIERIA | 81101500 | INGENIERÍA CIVIL
275916 | SERVICIO DE TRANSPORTE, CUSTODIA, PROCESAMIENTO Y CONSOLIDACIÓN DE VALORES RECAUDADOS EN LOS PUNTOS PROPIOS TANTO DE EDEQ COMO DE LAS EMPRESAS CLIENTES, Y SUMINISTRO DE ELEMENTOS DE REMESA | UN | TRANSPORTE DE CARGA | SOPORTE A LA OPERACIÓN | TRANSPORTES Y TALLERES | TRANSPORTE DE CARGA | 92121800 | SERVICIOS DE CARROS BLINDADOS Y TRANSPORTE DE VALORES
275919 | GRAPA AJUSTABLE TIPO UNISTRUT PARA TUBERIA IMC 1" | UN | GRAPA | MATERIALES ESTANDAR | HERRAJES ELEMENTOS DE SUJECION | ELEMENTOS DE SUJECION | 31162404 | GRAPAS
275923 | SERVICIOS PARA LA ADMINISTRACION DE LA BIBLIOTECA EPM | UN | CONSULTORIA ESTRATEGICA | SERVICIOS PROF/CORPORATIVOS | CONSULTORIA ESTRATEGICA | CONSULTORIA ESTRATEGICA | 80101500 | SERVICIOS DE CONSULTORÍA DE NEGOCIOS Y ADMINISTRACIÓN CORPORATIVA
275924 | TEE PEAD PE100 AGUA POTABLE PRESION 630MM X 90MM 16BAR RDE11 TERMOFUSION | UN | TEE | MATERIALES ESTANDAR | TUBERIAS ACCESORIOS DE TUBERIA | ACCESORIOS DE TUBERIA | 40174611 | T PARA TUBOS DE PLÁSTICO HDPE
275929 | LICENCIA EASY DNNNEWS VERSION 10.8.5 O POSTERIOR | UN | LICENCIA | SERVICIOS PROF/CORPORATIVOS | SERVICIOS Y RECURSOS DE TI | SOFTWARE Y EQUIPOS ASOCIADOS | 43231512 | SOFTWARE DE MANEJO DE LICENCIAS
275930 | RODAMIENTO DE BOLAS 16017 | UN | RODAMIENTO | MATERIALES ESTANDAR | REPUESTOS MATERIALES ESTANDAR | TRANSMISION POTENCIA MECANICA | 31171504 | RODAMIENTOS DE BALINERAS
275931 | RETENEDOR ACEITE VITON 32MM X 62MM X 7MM | UN | RETENEDOR | MATERIALES ESTANDAR | HERRAJES ELEMENTOS DE SUJECION | ELEMENTOS DE SUJECION | 31161829 | ARANDELA RETENEDORA
275932 | RETENEDOR ACEITE VITON 50MM X 80MM X 10MM | UN | RETENEDOR | MATERIALES ESTANDAR | HERRAJES ELEMENTOS DE SUJECION | ELEMENTOS DE SUJECION | 31161829 | ARANDELA RETENEDORA
275933 | RETENEDOR ACEITE VITON 30MM X 50MM X 7MM | UN | RETENEDOR | MATERIALES ESTANDAR | HERRAJES ELEMENTOS DE SUJECION | ELEMENTOS DE SUJECION | 31161829 | ARANDELA RETENEDORA
275934 | RETENEDOR ACEITE VITON 95MM X 120MM X 12MM | UN | RETENEDOR | MATERIALES ESTANDAR | HERRAJES ELEMENTOS DE SUJECION | ELEMENTOS DE SUJECION | 31161829 | ARANDELA RETENEDORA
275935 | RETENEDOR ACEITE VITON 55MM X 72MM X 8MM | UN | RETENEDOR | MATERIALES ESTANDAR | HERRAJES ELEMENTOS DE SUJECION | ELEMENTOS DE SUJECION | 31161829 | ARANDELA RETENEDORA
275936 | RETENEDOR ACEITE VITON 42MM X 62MM X 8MM | UN | RETENEDOR | MATERIALES ESTANDAR | HERRAJES ELEMENTOS DE SUJECION | ELEMENTOS DE SUJECION | 31161829 | ARANDELA RETENEDORA
275937 | CELDA DE LLEGADA 36 KV INTERRUPTOR EN VACIO Ir 1250A Icc 31.5 KA Ibarra = 1600A LCS2 Up 170kV Tc 2000-4000/1 1 1 1 A 0.2S 5 VA FS = 10 10P20 15 VA 10P20 15 VA 10P20 15 VA CELDA LLEGADA TIPO A - AISLADA EN AIRE | UN | CELDA | EQUIPOS INGENIERIA | EQUIPO PROTEC MANIOBRA S/E-R/D | CELDAS DE MEDIA TENSION | 39121115 | TABLERO DE CONTROLES DE MEDIO VOLTAJE
275938 | CELDA DE LLEGADA 36 KV INTERRUPTOR EN VACIO Ir 1250A Icc 25KA Ibarra =1600A LCS2 Up 170kV Tc 800-1000/5 5 5 5A 0.2S 5VA FS = 10 10P20 15VA 10P20 15VA 10P20 15VA CELDA LLEGADA TIPO C- AISLADA EN AIRE | UN | CELDA | EQUIPOS INGENIERIA | EQUIPO PROTEC MANIOBRA S/E-R/D | CELDAS DE MEDIA TENSION | 39121115 | TABLERO DE CONTROLES DE MEDIO VOLTAJE
275939 | CELDA DE LLEGADA 36 KV INTERRUPTOR EN VACIO Ir 1250A Icc 31.5KA Ibarra =1250A LCS2 Up 170kV Tc 400-800-1200/5 5A 0.2S 5VA FS = 10 10P20 15VA Tp 36000V/v3 / 115V/v3 – 115V/v3 0.2 3P 10VA 10VA CELDA LLEGADA TIPO D1- AISLADA EN AIRE | UN | CELDA | EQUIPOS INGENIERIA | EQUIPO PROTEC MANIOBRA S/E-R/D | CELDAS DE MEDIA TENSION | 39121115 | TABLERO DE CONTROLES DE MEDIO VOLTAJE
275940 | CELDA DE SALIDA 36KV INTERRUPTOR EN VACIO Ir 630A Icc 31.5KA Ibarra =3150A LCS2 Up 170kV Tc 400/1 1 1A 0.2S 5VA FS = 10 10P20 15VA 10P20 15VA CELDA SALIDA TIPO V0 - AISLADA EN AIRE | UN | CELDA | EQUIPOS INGENIERIA | EQUIPO PROTEC MANIOBRA S/E-R/D | CELDAS DE MEDIA TENSION | 39121115 | TABLERO DE CONTROLES DE MEDIO VOLTAJE
275941 | CELDA DE SALIDA 36KV INTERRUPTOR EN VACIO Ir 630A Icc 31.5KA Ibarra =3150A LCS2 Up 170kV Tc 200-400/1 1 1A 0.2S 5VA FS = 10 10P20 15VA 10P20 15VA CELDA SALIDA TIPO A - AISLADA EN AIRE | UN | CELDA | EQUIPOS INGENIERIA | EQUIPO PROTEC MANIOBRA S/E-R/D | CELDAS DE MEDIA TENSION | 39121115 | TABLERO DE CONTROLES DE MEDIO VOLTAJE
275942 | CELDA DE SALIDA 36KV INTERRUPTOR EN VACIO Ir 630A Icc 31.5KA Ibarra =3150A LCS2 Up 170kV Tc 200-400/5 5 5A 0.2S 5VA FS = 10 10P20 15VA 10P20 15VA CELDA SALIDA TIPO A1 - AISLADA EN AIRE | UN | CELDA | EQUIPOS INGENIERIA | EQUIPO PROTEC MANIOBRA S/E-R/D | CELDAS DE MEDIA TENSION | 39121115 | TABLERO DE CONTROLES DE MEDIO VOLTAJE
275943 | CELDA DE SALIDA 36KV INTERRUPTOR EN VACIO Ir 630A Icc 31.5KA Ibarra =3150A LCS2 Up 170kV Tc 200-400/5 5 5A 0.2S 5VA FS = 10 10P30 30VA 10P30 60VA CELDA SALIDA TIPO A2 - AISLADA EN AIRE | UN | CELDA | EQUIPOS INGENIERIA | EQUIPO PROTEC MANIOBRA S/E-R/D | CELDAS DE MEDIA TENSION | 39121115 | TABLERO DE CONTROLES DE MEDIO VOLTAJE
275944 | CELDA DE SALIDA 36KV INTERRUPTOR EN VACIO Ir630A Icc 31.5KA Ibarra =3150A LCS2 Up 170kV Tc 200-400/1 1 1A 0.2S 2 5VA FS = 10 10P30 10VA 10P30 30VA CELDA SALIDA TIPO A3 - AISLADA EN AIRE | UN | CELDA | EQUIPOS INGENIERIA | EQUIPO PROTEC MANIOBRA S/E-R/D | CELDAS DE MEDIA TENSION | 39121115 | TABLERO DE CONTROLES DE MEDIO VOLTAJE
275945 | CELDA DE SALIDA 36KV INTERRUPTOR EN VACIO Ir 630A Icc 20KA Ibarra =1600A LCS2 Up 170kV Tc 150-300/1 1 1A 0.2S 5VA FS = 10 10P20 15VA 10P20 15VA CELDA SALIDA TIPO B - AISLADA EN AIRE | UN | CELDA | EQUIPOS INGENIERIA | EQUIPO PROTEC MANIOBRA S/E-R/D | CELDAS DE MEDIA TENSION | 39121115 | TABLERO DE CONTROLES DE MEDIO VOLTAJE
275946 | CELDA “LCS2” DE SALIDA PARA 36KV INTERRUPTOR EN VACIO Ir 630A Icc 20KA Ibarra =1600A LCS2 Up 170kV Tc 150-300/5 5 5A 0.2S 5VA FS = 10 10P20 15VA 10P20 15VA CELDA SALIDA TIPO B1- AISLADO EN AIRE | UN | CELDA | EQUIPOS INGENIERIA | EQUIPO PROTEC MANIOBRA S/E-R/D | CELDAS DE MEDIA TENSION | 39121115 | TABLERO DE CONTROLES DE MEDIO VOLTAJE
275947 | CELDA DE SALIDA 36KV INTERRUPTOR EN VACIO Ir 630A Icc 20KA Ibarra =1600A LCS2 Up 170kV Tc 200-400/5 5 5A 0.2S 5VA FS = 10 10P30 10VA 10P30 30VA CELDA SALIDA TIPO B2 - AISLADA EN AIRE | UN | CELDA | EQUIPOS INGENIERIA | EQUIPO PROTEC MANIOBRA S/E-R/D | CELDAS DE MEDIA TENSION | 39121115 | TABLERO DE CONTROLES DE MEDIO VOLTAJE
275948 | CELDA DE LLEGADA 36 KV INTERRUPTOR EN VACIO Ir 1250A Icc 31.5 KA Ibarra =1600 A LCS2 Up 170kV Tc 2000-4000/5 5 5 5 A. 0.2S 5 VA FS = 10 10P20 15 VA 10P20 15 VA 10P20 15 VA CELDA LLEGADA TIPO A1- AISLADA EN AIRE | UN | CELDA | EQUIPOS INGENIERIA | EQUIPO PROTEC MANIOBRA S/E-R/D | CELDAS DE MEDIA TENSION | 39121115 | TABLERO DE CONTROLES DE MEDIO VOLTAJE
275949 | CELDA DE SALIDA 36KV INTERRUPTOR EN VACIO Ir 630A Icc 20KA Ibarra =1600A LCS2 Up 170kV Tc 200-400/1 1 1A 0.2S 2 5VA FS = 10 10P20 10VA 10P20 10VA CELDA SALIDA TIPO B3- EN AIRE | UN | CELDA | EQUIPOS INGENIERIA | EQUIPO PROTEC MANIOBRA S/E-R/D | CELDAS DE MEDIA TENSION | 39121115 | TABLERO DE CONTROLES DE MEDIO VOLTAJE
275950 | CELDA “LCS2” DE SALIDA PARA 36KV INTERRUPTOR EN VACIO EXTRAIBLE 630A ICC 20KA Ibarra =1600 A LCS2 Up 170kV Tc 200-400/5 5 5A 0.2S 5VA FS = 10 10P20 10VA 10P20 20VA CELDA SALIDA TIPO B4- EN AIRE | UN | CELDA | EQUIPOS INGENIERIA | EQUIPO PROTEC MANIOBRA S/E-R/D | CELDAS DE MEDIA TENSION | 39121115 | TABLERO DE CONTROLES DE MEDIO VOLTAJE
275951 | CELDA DE SALIDA 36 KV INTERRUPTOR EN VACIO Ir 630A Icc 31.5KA Ibarra =1250A LCS2 Up 170kV Tc 200-400/5 5 A 0.2S 5VA FS = 10 10P20 15VA CELDA LLEGADA TIPO D2 - AISLADA EN AIRE | UN | CELDA | EQUIPOS INGENIERIA | EQUIPO PROTEC MANIOBRA S/E-R/D | CELDAS DE MEDIA TENSION | 39121115 | TABLERO DE CONTROLES DE MEDIO VOLTAJE
275952 | CELDA DE ACOPLE 36 KV INTERRUPTOR EN VACIO Ir 3150A Icc 31.5KA Ibarra 3150A LCS2 Up 170kV Tc 2000 - 4000/1 1 1 1 A 0.2S 5VA 10P20 15VA 10P20 15VA 10P20 15VA CELDA ACOPLE TIPO A - AISLADA EN AIRE | UN | CELDA | EQUIPOS INGENIERIA | EQUIPO PROTEC MANIOBRA S/E-R/D | CELDAS DE MEDIA TENSION | 39121115 | TABLERO DE CONTROLES DE MEDIO VOLTAJE
275953 | CELDA DE ACOPLE 36 KV INTERRUPTOR EN VACIO Ir 3150A Icc 31.5KA Ibarra 3150A LCS2 Up 170kV Tc 2000 - 4000/5 5 5 5 A 0.2S 5VA 10P20 15VA 10P20 15VA 10P20 15VA CELDA ACOPLE TIPO A1 - AISLADA EN AIRE | UN | CELDA | EQUIPOS INGENIERIA | EQUIPO PROTEC MANIOBRA S/E-R/D | CELDAS DE MEDIA TENSION | 39121115 | TABLERO DE CONTROLES DE MEDIO VOLTAJE
275954 | CELDA DE ACOPLE 36KV INTERRUPTOR EN VACIO Ir 3150A Icc 31.5KA Ibarra 3150A LCS2 Up 170kV Tc 2000 - 4000/5 5 5 5A 0.2S 5VA 10P20 10VA 10P20 10VA 10P20 20VA CELDA ACOPLE TIPO A2 - AISLADA EN AIRE | UN | CELDA | EQUIPOS INGENIERIA | EQUIPO PROTEC MANIOBRA S/E-R/D | CELDAS DE MEDIA TENSION | 39121115 | TABLERO DE CONTROLES DE MEDIO VOLTAJE
275955 | CELDA DE ACOPLE 36KV INTERRUPTOR EN VACIO Ir 3150A Icc 31.5KA Ibarra 3150A LCS2 Up 170kV Tc 800 - 1600/5 5 5 5A 0.2S 5VA 10P20 10VA 10P20 10VA 10P20 40VA CELDA ACOPLE TIPO A3 - AISLADA EN AIRE | UN | CELDA | EQUIPOS INGENIERIA | EQUIPO PROTEC MANIOBRA S/E-R/D | CELDAS DE MEDIA TENSION | 39121115 | TABLERO DE CONTROLES DE MEDIO VOLTAJE
275956 | CELDA DE ACOPLE 36 KV INTERRUPTOR EN VACIO Ir 3150A Icc 31.5KA Ibarra 3150A LCS2 Up 170kV Tc 800 - 1600/1 1 1 1A 0.2S 2.5VA 10P20 15VA 10P20 15VA 10P20 15VA CELDA ACOPLE TIPO A4 - AISLADA EN AIRE | UN | CELDA | EQUIPOS INGENIERIA | EQUIPO PROTEC MANIOBRA S/E-R/D | CELDAS DE MEDIA TENSION | 39121115 | TABLERO DE CONTROLES DE MEDIO VOLTAJE
275957 | CELDA DE ACOPLE 36 KV INTERRUPTOR EN VACIO Ir 1600A Icc 20KA Ibarraje 1600A LCS2 Up 170kV Tc 800 - 1600/1 1 1 1A 0.2S 5VA 10P20 15VA 10P20 15VA 10P20 15VA CELDA ACOPLE TIPO B - AISLADA EN AIRE | UN | CELDA | EQUIPOS INGENIERIA | EQUIPO PROTEC MANIOBRA S/E-R/D | CELDAS DE MEDIA TENSION | 39121115 | TABLERO DE CONTROLES DE MEDIO VOLTAJE
275958 | CELDA DE ACOPLE 36 KV INTERRUPTOR EN VACIO Ir 1600A Icc 20KA Ibarra 1600A LCS2 Up 170kV Tc 800 - 1600/5 5 5 5A 0.2S 5VA 10P20 15VA 10P20 15VA 10P20 15VA CELDA ACOPLE TIPO B1 - AISLADA EN AIRE | UN | CELDA | EQUIPOS INGENIERIA | EQUIPO PROTEC MANIOBRA S/E-R/D | CELDAS DE MEDIA TENSION | 39121115 | TABLERO DE CONTROLES DE MEDIO VOLTAJE
275959 | CELDA DE LLEGADA 36 KV INTERRUPTOR EN VACIO Ir 3150A Icc 31.5 KA Ibarra =3150A LCS2 Up 170kV Tc 2000-4000/5 5 5 5A 0.2S 5VA FS = 10 10P20 10VA 10P20 10VA 10P20 20VA CELDA LLEGADA TIPO A2- AISLADA EN AIRE | UN | CELDA | EQUIPOS INGENIERIA | EQUIPO PROTEC MANIOBRA S/E-R/D | CELDAS DE MEDIA TENSION | 39121115 | TABLERO DE CONTROLES DE MEDIO VOLTAJE
275960 | CELDA DE ACOPLE 36 KV INTERRUPTOR EN VACIO Ir 1600A Icc 20KA Ibarra 1600A LCS2 Up 170kV Tc 800 - 1600/5 5 5 5 A 0.2S 5VA 10P20 10VA 10P20 10VA 10P20 40VA CELDA ACOPLE TIPO B2 - AISLADA EN AIRE | UN | CELDA | EQUIPOS INGENIERIA | EQUIPO PROTEC MANIOBRA S/E-R/D | CELDAS DE MEDIA TENSION | 39121115 | TABLERO DE CONTROLES DE MEDIO VOLTAJE
275961 | CELDA DE MEDIDA 36 KV Icc 31.5 KA Ibarra 3150A FUSIBLES EXTRAIBLES CUCHILLA DE PUESTA A TIERRA PARA EL BARRAJE LCS2 Up 170kV Tp 34.5 KV/v3 / 120V/v3 0.2 5VA 3P 5VA CELDA MEDIDA TIPO A - AISLADA EN AIRE | UN | CELDA | EQUIPOS INGENIERIA | EQUIPO PROTEC MANIOBRA S/E-R/D | CELDAS DE MEDIA TENSION | 39121115 | TABLERO DE CONTROLES DE MEDIO VOLTAJE
275962 | CELDA DE MEDIDA 36 KV Icc 20 KA Ibarra 1600A FUSIBLES EXTRAIBLES CUCHILLA DE PUESTA A TIERRA PARA EL BARRAJE LCS2 Up 170kV Tp 34.5 KV/v3 / 120V/v3 0.2 5VA 3P 5VA CELDA MEDIDA TIPO B - AISLADA EN AIRE | UN | CELDA | EQUIPOS INGENIERIA | EQUIPO PROTEC MANIOBRA S/E-R/D | CELDAS DE MEDIA TENSION | 39121115 | TABLERO DE CONTROLES DE MEDIO VOLTAJE
275963 | CELDA DE REMONTE DE BARRAS 36 KV Icc 20KA Ibarra =1250A FUSIBLES EXTRAIBLES CUCHILLA DE PUESTA A TIERRA PARA EL BARRAJE LCS2 Up 170kV TP 34.5KV/v3 / 120V/v3 0.2 5VA 3P 5VA AISLADA EN AIRE | UN | CELDA | EQUIPOS INGENIERIA | EQUIPO PROTEC MANIOBRA S/E-R/D | CELDAS DE MEDIA TENSION | 39121115 | TABLERO DE CONTROLES DE MEDIO VOLTAJE
275964 | CELDA DE LLEGADA Y MEDIDA 36 KV INTERRUPTOR EN VACIO Ir 1250A Icc 31.5KA Ibarra =1250A LCS2 Up 170kV Tc 400-800-1200/5 5A 0.2S 5VA FS = 10 10P20 15VA TP 34500V/v3 / 115V/v3 – 115V/v3 0.2 3P 10VA 10VA CELDA LLEGADA TIPO D1 - AISLADO EN AIRE | UN | CELDA | EQUIPOS INGENIERIA | EQUIPO PROTEC MANIOBRA S/E-R/D | CELDAS DE MEDIA TENSION | 39121115 | TABLERO DE CONTROLES DE MEDIO VOLTAJE
275965 | CELDA DE ACOPLE 36KV INTERRUPTOR EN VACIO Ir 1250A Icc 31.5KA Ibarra 1600A Up 170KV TC 800-1600/1 1 1 1 A; 7.5 30 30 30 VA; Cl 0.2S Fs<=5 120%; 5P30; 5P30; 5P30 IEC 62271-200 AISLADA EN SF6 | UN | CELDA | EQUIPOS INGENIERIA | EQUIPO PROTEC MANIOBRA S/E-R/D | CELDAS DE MEDIA TENSION | 39121115 | TABLERO DE CONTROLES DE MEDIO VOLTAJE
275966 | CELDA DE REMONTE 36KV INTERRUPTOR EN VACIO Ir 1250A Icc 31.5KA Ibarra 1250A Up 170KV TC 600-1200/1 1 1 1 A; 7.5 30 30 30 VA; Cl 0.2S Fs<=5 120%; 5P30; 5P30; 5P30 IEC 62271-200 AISLAMIENTO SF6 | UN | CELDA | EQUIPOS INGENIERIA | EQUIPO PROTEC MANIOBRA S/E-R/D | CELDAS DE MEDIA TENSION | 39121115 | TABLERO DE CONTROLES DE MEDIO VOLTAJE
275967 | CELDA DE LLEGADA 36 KV INTERRUPTOR EN VACIO Ir 1250A Icc 31.5KA Ibarra =1600A LCS2 Up 170kV Tc 800-1600/5 5 5 5A 0.2S 5VA FS = 10 10P30 10VA 10P30 10VA 10P30 40VA CELDA LLEGADA TIPO A3- AISLADA EN AIRE | UN | CELDA | EQUIPOS INGENIERIA | EQUIPO PROTEC MANIOBRA S/E-R/D | CELDAS DE MEDIA TENSION | 39121115 | TABLERO DE CONTROLES DE MEDIO VOLTAJE
275968 | CELDA “LCS2” DE SALIDA PARA 36 KV INTERRUPTOR EN VACIO EXTRAIBLE 630 A ICC 31.5 KA DPS: UN 30 KV UC 24 KV BARRAJE =3150 A. TCS 200-400/1 1 1A 0.2S 2 5VA FS = 10 10P30 10VA 10P30 30VA CELDA LLEGADA TIPO A4- EN AIRE | UN | CELDA | EQUIPOS INGENIERIA | EQUIPO PROTEC MANIOBRA S/E-R/D | CELDAS DE MEDIA TENSION | 39121115 | TABLERO DE CONTROLES DE MEDIO VOLTAJE
275969 | CELDA LLEGADA 36KV VACIO Ir 1250A Ibarra =1600A Icc 31.5KA LCS2 170KV TC 800-1600/1-1-1-1A AISLADA EN AIRE | UN | CELDA | EQUIPOS INGENIERIA | EQUIPO PROTEC MANIOBRA S/E-R/D | CELDAS DE MEDIA TENSION | 39121115 | TABLERO DE CONTROLES DE MEDIO VOLTAJE
275970 | CELDA DE LLEGADA 36 KV INTERRUPTOR EN VACIO Ir 1600A Icc 20KA Ibarra =1600 A LCS2 Up 170kV Tc 800-1600/1 1 1 1A 0.2S 5 VA FS = 10 10P20 15 VA 10P20 15 VA 10P20 15 VA CELDA LLEGADA TIPO B- AISLADA EN AIRE | UN | CELDA | EQUIPOS INGENIERIA | EQUIPO PROTEC MANIOBRA S/E-R/D | CELDAS DE MEDIA TENSION | 39121115 | TABLERO DE CONTROLES DE MEDIO VOLTAJE
275971 | CELDA DE LLEGADA 36 KV INTERRUPTOR EN VACIO Ir 1600A Icc 20KA Ibarra =1600A LCS2 Up 170kV Tc 800-1600/5 5 5 5A 0.2S 5 VA FS = 10 10P20 15 VA 10P20 15 VA 10P20 15 VA CELDA LLEGADA TIPO B1- AISLADA EN AIRE | UN | CELDA | EQUIPOS INGENIERIA | EQUIPO PROTEC MANIOBRA S/E-R/D | CELDAS DE MEDIA TENSION | 39121115 | TABLERO DE CONTROLES DE MEDIO VOLTAJE
275972 | CELDA DE LLEGADA 36 KV INTERRUPTOR EN VACIO Ir 1600A Icc 20KA Ibarra =1600 A LCS2 Up 170kV Tc 800-1600/5 5 5 5A 0.2S 5VA FS = 10 10P30 10VA 10P30 10VA 10P30 40VA CELDA LLEGADA TIPO B2- AISLADA EN AIRE | UN | CELDA | EQUIPOS INGENIERIA | EQUIPO PROTEC MANIOBRA S/E-R/D | CELDAS DE MEDIA TENSION | 39121115 | TABLERO DE CONTROLES DE MEDIO VOLTAJE
275973 | LICENCIA EASY DNNGALLERY VERSION 10.7.0 O POSTERIOR | UN | LICENCIA | SERVICIOS PROF/CORPORATIVOS | SERVICIOS Y RECURSOS DE TI | SOFTWARE Y EQUIPOS ASOCIADOS | 43231512 | SOFTWARE DE MANEJO DE LICENCIAS
275974 | PERNO DE EXPANSION MACHO ACERO GALVANIZADO 5/8” X 4 1/4” | UN | PERNO EXPANSION | MATERIALES ESTANDAR | HERRAJES ELEMENTOS DE SUJECION | ELEMENTOS DE SUJECION | 31161601 | PERNOS DE ANCLAJE
275975 | FILTRO YEE 14" (350MM) 232PSI (16BAR) HIERRO DUCTIL BRIDA ASME B16.5 CLASE 150 MALLA ACERO INOXIDABLE | UN | FILTRO | MATERIALES ESTANDAR | VALVULAS, HIDRANTES Y UNIONES | UNIONES | 40142505 | FILTROS (COLADORES) EN Y
275981 | VALVULA SOLENOIDE PARKER 495910N7 PARA UNIDAD CONTROL DE OLORES | UN | REPUESTO VALVULA | EQUIPOS INGENIERIA | REPUESTOS Y EQUIPOS INGENIERA | REPUESTOS ESPECIFICOS | 20121445 | ACCESORIOS Y PARTES
275984 | LICENCIAS SW MAXIMO PARA USUARIOS | UN | SW IBM MAXIMO | SERVICIOS PROF/CORPORATIVOS | SERVICIOS Y RECURSOS DE TI | SOFTWARE Y EQUIPOS ASOCIADOS | 43230000 | SOFTWARE
275991 | TORNILLO DE MAQUINA CABEZA HEXAGONAL ACERO AL CARBONO 1/2"X1 1/4" | UN | TORNILLO | MATERIALES ESTANDAR | HERRAJES ELEMENTOS DE SUJECION | ELEMENTOS DE SUJECION | 31161504 | TORNILLOS DE MAQUINA
275994 | SERVICIO DE MANTENIMIENTO PREVENTIVO PARA CARGADORES DE BATERIAS | UN | MTTO Y SUMINISTRO DE REPUESTOS | SOPORTE A LA OPERACIÓN | TRANSPORTES Y TALLERES | MANTENIMIENTO Y REPUESTOS | 72154501 | SERVICIO DE MANTENIMIENTO Y REPARACIÓN DE EQUIPO PESADO
275995 | SERVICIO DE INSPECCION DE REDES CCTV ALDO 150 A 1200 MM | ML | STI REDES AGUAS P/A | SERVICIOS TECNICOS/ INGENIERIA | REDES | STI REDES AGUAS P/A | 72153900 | SERVICIO DE PREPARACIÓN DE OBRAS DE CONSTRUCCIÓN
275996 | SERVICIO DE INTERVENTORIA PARA LA GESTION, SEGUIMIENTO Y CONTROL DE PRELIMINARES DE OBRA CIVIL | UN | SERVICIOS INGENIERIA | SERVICIOS TECNICOS/ INGENIERIA | CONS. TECNICA/SERV. INGENIERIA | SERVICIOS INGENIERIA | 81101701 | SERVICIOS DE INGENIERÍA ELÉCTRICA
275997 | SERVICIO DE INTERVENTORIA PARA LA GESTION, SEGUIMIENTO Y CONTROL DE PRELIMINARES DE INTERVENTORIA | UN | SERVICIOS INGENIERIA | SERVICIOS TECNICOS/ INGENIERIA | CONS. TECNICA/SERV. INGENIERIA | SERVICIOS INGENIERIA | 81101701 | SERVICIOS DE INGENIERÍA ELÉCTRICA
275998 | SERVICIO DE EJECUCION DE ACTIVIDADES PARA LA GESTION Y OPERACION DE LOS ALMACENES DEL AREA DE GENERACION DE ENERGIA DE CHEC, QUE SE ENMARCAN PRINCIPALMENTE EN LA ADMINISTRACION DE INVENTARIOS, MATERIALES NO INVENTARIABLES Y HERRAMIENTAS. | UN | SERVICIO DE BODEGAS | SOPORTE A LA OPERACIÓN | ALMACENAJE | SERVICIO DE BODEGAS | 78131800 | BODEGAJE Y ALMACENAMIENTO ESPECIALIZADO
275999 | SERVICIO DE EJECUCION DE ACTIVIDADES PARA LA GESTION Y OPERACION DE LAS PLANOTECAS DEL AREA DE GENERACION DE ENERGIA DE CHEC, QUE SE ENMARCAN PRINCIPALEMENTE LA DIGITALIZACION DE PLANOS, CONVERSION DE FORMATOS, DIBUJO ASISTIDO POR COMPUTADOR Y ADMINISTRACION DE ARCHIVO. | UN | SERVICIOS DE REPROGRAFIA | INDIRECTOS | GESTION DOCUMENTAL | SERVICIOS DE REPROGRAFIA | 81112005 | SERVICIO DE ESCANEO DE DOCUMENTOS
276000 | ESLINGA SIN FIN 14T 6M REDONDA DE POLIESTER | UN | ESLINGA | SOPORTE A LA OPERACIÓN | HTAS-EQUIPOS SOPORTE OPERACION | ELEMENTOS Y EQUIPOS DE IZAJE | 24101611 | ESLINGAS
276001 | ESLINGA SIN FIN 30T 8M REDONDA DE POLIESTER | UN | ESLINGA | SOPORTE A LA OPERACIÓN | HTAS-EQUIPOS SOPORTE OPERACION | ELEMENTOS Y EQUIPOS DE IZAJE | 24101611 | ESLINGAS
276002 | BOBINA APERTURA ABB LTB245E1 LA516771-AL PARA INTERRUPTOR DE POTENCIA 245KV | UN | REPUESTO BOBINA | EQUIPOS INGENIERIA | REPUESTOS Y EQUIPOS INGENIERA | REPUESTOS ESPECIFICOS | 20121445 | ACCESORIOS Y PARTES
276003 | TARJETA DE CONEXION ENDRESS+HAUSER 50098018 PARA SENSORES DE FLUJOS | UN | REPUESTO TARJETA | EQUIPOS INGENIERIA | REPUESTOS Y EQUIPOS INGENIERA | REPUESTOS ESPECIFICOS | 20121445 | ACCESORIOS Y PARTES
276004 | PANTALLA DE CONTROL SIEMENS SIMATIC HMI TP900 6AV2124-0JC01-0AX0 PARA EQUIPOS DE AIRES ACONDICIONADOS | UN | REPUESTO PANTALLA | EQUIPOS INGENIERIA | REPUESTOS Y EQUIPOS INGENIERA | REPUESTOS ESPECIFICOS | 20121445 | ACCESORIOS Y PARTES
276005 | ARRANCADOR SUAVE ABB PSR6-600-70 1SFA896104R7000 ALIMENTACION 100/240VCA OPERACION 208/600VCA 50/60HZ IP20 CORRIENTE NOMINAL 6.8A PARA PANEL DE CONTROL CENTRAL | UN | REPUESTO ARRANCADOR | EQUIPOS INGENIERIA | REPUESTOS Y EQUIPOS INGENIERA | REPUESTOS ESPECIFICOS | 20121445 | ACCESORIOS Y PARTES
276006 | PILOTO LUMINOSO ROJO ABB 1SFA616921R2141 PARA PLC | UN | REPUESTO PILOTO | EQUIPOS INGENIERIA | REPUESTOS Y EQUIPOS INGENIERA | REPUESTOS ESPECIFICOS | 20121445 | ACCESORIOS Y PARTES
276007 | PILOTO LUMINOSO VERDE ABB 1SFA616921R2142 PARA PLC | UN | REPUESTO PILOTO | EQUIPOS INGENIERIA | REPUESTOS Y EQUIPOS INGENIERA | REPUESTOS ESPECIFICOS | 20121445 | ACCESORIOS Y PARTES
276008 | CINCEL CORTAFRIOS 1/2" LONGITUD 150MM (6") AISLADO 1000V | UN | CINCEL | SOPORTE A LA OPERACIÓN | HTAS-EQUIPOS SOPORTE OPERACION | HERRAMIENTAS MANUAL MECANICAS | 27111901 | CORTAFRÍOS
276009 | FILTRO DE GAS GE JENBACHER 1219675 PARA MOTOGENERADORES | UN | REPUESTO FILTRO | EQUIPOS INGENIERIA | REPUESTOS Y EQUIPOS INGENIERA | REPUESTOS ESPECIFICOS | 20121445 | ACCESORIOS Y PARTES
276010 | FILTRO DE AIRE GE JENBACHER 1227732 PARA MOTOGENERADORES | UN | REPUESTO FILTRO | EQUIPOS INGENIERIA | REPUESTOS Y EQUIPOS INGENIERA | REPUESTOS ESPECIFICOS | 20121445 | ACCESORIOS Y PARTES
276011 | JUEGO DE VENTILADOR ABB 64791711 PARA VARIADORES DE PLANTA | UN | REPUESTO JUEGO | EQUIPOS INGENIERIA | REPUESTOS Y EQUIPOS INGENIERA | REPUESTOS ESPECIFICOS | 20121445 | ACCESORIOS Y PARTES
276012 | TRANSFORMADOR DE CORRIENTE PARA MEDIDA TIPO VENTANA CON CABLE 800/5A CLASE 0.5 12VA CLASE 1 15VA 0.72/3KV 1NM 0NP USO INTERIOR IP20 CLASE B | UN | TRANSFORMADOR | EQUIPOS INGENIERIA | TRANSFORMADORES | TRANSFORMADORES DE MEDIDA | 39121032 | TRANSFORMADOR DE CORRIENTE
276013 | MODULO DE COMUNICACION SIEMENS SCALANCE X005 6GK5005-0BA10-1AA3 24VCC 5 PUERTOS IP30 80MA CONECTOR RJ45 PARA PLC | UN | REPUESTO MODULO | EQUIPOS INGENIERIA | REPUESTOS Y EQUIPOS INGENIERA | REPUESTOS ESPECIFICOS | 20121445 | ACCESORIOS Y PARTES
276014 | DETECTOR GASES REFRIGERANTES: CFC´S, H CFC´S, HFC´S. NIVELES DE DETECCIÓN: 5. NIVELES DE SENSIBILIDAD: 3. RESOLUCIÓN 0-10%. RANGO DE DETENCIÓN 1-10 ONZAS POR AÑO | UN | DECTECOR FUGAS | SOPORTE A LA OPERACIÓN | HTAS-EQUIPOS SOPORTE OPERACION | INSTRUMENTOS DE MEDICION | 46171613 | DETECTORES DE GAS
276015 | SERVICIO DE REVISION DE RED INTERNA DE GAS A TERCEROS | UN | SERVICIOS COMERCIALES | SERVICIOS PROF/CORPORATIVOS | SERVICIOS COMERCIALES | SERVICIOS OFERTAS COMERCIALES | 80151504 | SERVICIOS DE PROMOCIÓN COMERCIAL
276016 | SERVICIO DE MANTENIMIENTO DE GASO - ELECTRODOMESTICO A TERCEROS | UN | SERVICIOS COMERCIALES | SERVICIOS PROF/CORPORATIVOS | SERVICIOS COMERCIALES | SERVICIOS OFERTAS COMERCIALES | 80151504 | SERVICIOS DE PROMOCIÓN COMERCIAL
276017 | SERVICIO DE INSTALACION DE GASO - ELECTRODOMESTICO A TERCEROS | UN | SERVICIOS COMERCIALES | SERVICIOS PROF/CORPORATIVOS | SERVICIOS COMERCIALES | SERVICIOS OFERTAS COMERCIALES | 80151504 | SERVICIOS DE PROMOCIÓN COMERCIAL
276018 | SERVICIO DE REPARACION DE GASO - ELECTRODOMESTICO A TERCEROS | UN | SERVICIOS COMERCIALES | SERVICIOS PROF/CORPORATIVOS | SERVICIOS COMERCIALES | SERVICIOS OFERTAS COMERCIALES | 80151504 | SERVICIOS DE PROMOCIÓN COMERCIAL
276019 | GRILLETE PERNO ROSCADO 2" ACERO FORJADO GALVANIZADO CAPACIDAD 35000KGF (35T) | UN | GRILLETE | MATERIALES ESTANDAR | HERRAJES ELEMENTOS DE SUJECION | ELEMENTOS DE SUJECION | 24101641 | GRILLETE
276020 | TUBING ACERO INOXIDABLE 316 3/4" SWAGELOK SS-T12-S-065-20 PARA TURBINA GAS | UN | REPUESTO TUBING | EQUIPOS INGENIERIA | REPUESTOS Y EQUIPOS INGENIERA | REPUESTOS ESPECIFICOS | 20121445 | ACCESORIOS Y PARTES
276021 | DOBLADORA DE TUBERIA MANUAL PARA TUBOS DE COBRE DE 1/2". OPERACIÓN: PALANCA. RADIO DE CURVATURA 180° | UN | DOBLADORA | SOPORTE A LA OPERACIÓN | HTAS-EQUIPOS SOPORTE OPERACION | HERRAMIENTAS MANUAL MECANICAS | 27112501 | HERRAMIENTAS CURVATUBOS
276022 | DOBLADORA DE TUBERIA MANUAL PARA TUBOS DE COBRE DE 1/4" A 7/8”. OPERACIÓN: PALANCA. RADIO DE CURVATURA 180° | UN | DOBLADORA | SOPORTE A LA OPERACIÓN | HTAS-EQUIPOS SOPORTE OPERACION | HERRAMIENTAS MANUAL MECANICAS | 27112501 | HERRAMIENTAS CURVATUBOS
276023 | BASCULA ELECTRONICA. CAPACIDAD 100KG, 220 LB. RESOLUCIÓN: 5 GRAMOS. PRECISIÓN: ± 0.5% RDG + 10 GRAMOS | UN | BASCULA | SOPORTE A LA OPERACIÓN | HTAS-EQUIPOS SOPORTE OPERACION | EQUIPOS SOPORTE A LA OPERACION | 41111509 | BÁSCULAS DE PISO O DE PLATAFORMA
276024 | TUBERIA COBRE RIGIDA GAS REFRIGERANTE 7/8" 200PSI TIPO L SOLDABLE ROLLO | ML | TUBERIA | MATERIALES ESTANDAR | TUBERIAS ACCESORIOS DE TUBERIA | CONDUCTOS | 40171511 | TUBO DE COBRE PARA USO COMERCIAL
276025 | BOQUILLA DOBLE ANTORCHA. PROPANO. TUBERÍA HASTA 3-1/2". | UN | BOQUILLA | SOPORTE A LA OPERACIÓN | CONSUMIBLES | CONSUMIBLES DE HERRAMIENTAS | 40141731 | BOQUILLAS
276026 | ENFRIADOR DE AIRE ATLAS COPCO GA30P+ 1625890301 PARA COMPRESOR ATLAS COPCO GA30 | UN | REPUESTO ENFRIADOR DE AIRE | EQUIPOS INGENIERIA | REPUESTOS Y EQUIPOS INGENIERA | REPUESTOS ESPECIFICOS | 20121445 | ACCESORIOS Y PARTES
276027 | BOBINA DE LINEA O CARGA NUCLEO DE AIRE 3.4A 480V 6.8MH TRIFASICA | UN | BOBINA | MATERIALES ESTANDAR | REPUESTOS MATERIALES ESTANDAR | ELECTRICOS | 32121709 | INDUCTOR DE EMBOBINADO
276028 | BOBINA DE LINEA O CARGA NUCLEO DE AIRE 21A 480V 1.1MH TRIFASICA | UN | BOBINA | MATERIALES ESTANDAR | REPUESTOS MATERIALES ESTANDAR | ELECTRICOS | 32121709 | INDUCTOR DE EMBOBINADO
276029 | PISTA FIJA SELLO MECANICO FLOWSERVE 668821SL PARA BOMBA DE CONDENSADO | UN | REPUESTO PISTA | EQUIPOS INGENIERIA | REPUESTOS Y EQUIPOS INGENIERA | REPUESTOS ESPECIFICOS | 20121445 | ACCESORIOS Y PARTES
276030 | ANILLO DESGASTE BRONCE SAE 65 556MM X 533MM X 58MM PARA SISTEMA DE BOMBEO | UN | REPUESTO ANILLO | EQUIPOS INGENIERIA | REPUESTOS Y EQUIPOS INGENIERA | REPUESTOS DE DISEÑO | 81101603 | DISEÑO DE MÁQUINAS HERRAMIENTAS
276031 | BOMBA DE VACÍO DE PALETAS ROTATIVAS 340LT/MIN. DESPLAZAMIENTO DE AIRE: 12 CFM. MOTOR: 1 HP. 110VCA/220VCA 7,6/3,8 AMP. CONEXIÓN DE ENTRADA: ¼”, 3/8” Y ½” MACHO | UN | BOMBA VACIO | EQUIPOS INGENIERIA | MATERIALES EQUIPOS LABORATORIO | EQUIPOS DE LABORATORIO | 40151502 | BOMBAS DE VACÍO
276032 | CODO 90° COBRE GAS REFRIGERANTE 7/8" 200PSI SOLDABLE | UN | CODO | MATERIALES ESTANDAR | TUBERIAS ACCESORIOS DE TUBERIA | ACCESORIOS DE TUBERIA | 40172812 | CODOS PARA TUBOS DE COBRE
276033 | CODO 45° COBRE GAS REFRIGERANTE 7/8" 200PSI SOLDABLE | UN | CODO | MATERIALES ESTANDAR | TUBERIAS ACCESORIOS DE TUBERIA | ACCESORIOS DE TUBERIA | 40172812 | CODOS PARA TUBOS DE COBRE
276034 | CORTATUBO TIPO PERILLA. PARA TUBERÍA DE COBRE DE 3/16" A 5/8" | UN | CORTATUBO | SOPORTE A LA OPERACIÓN | HTAS-EQUIPOS SOPORTE OPERACION | HERRAMIENTAS MANUAL MECANICAS | 23241610 | CORTADOR DE TUBOS
276035 | CORTATUBO TIPO PERILLA. PARA TUBERÍA DE COBRE DE 1/16" A 1-1/8" | UN | CORTATUBO | SOPORTE A LA OPERACIÓN | HTAS-EQUIPOS SOPORTE OPERACION | HERRAMIENTAS MANUAL MECANICAS | 23241610 | CORTADOR DE TUBOS
276036 | SENSOR DE GASES DRAGER 68 09 605-CO PARA SISTEMA DE DETECCION DE GASES | UN | SENSOR DE GAS | EQUIPOS INGENIERIA | REPUESTOS Y EQUIPOS INGENIERA | REPUESTOS ESPECIFICOS | 20121445 | ACCESORIOS Y PARTES
276037 | MOTOR ASINCRONO JAULA DE ARDILLA 3 FASES 480VCA 10.2A 1800RPM 8.5HP APLICACIONES GENERALES | UN | MOTOR | EQUIPOS INGENIERIA | BOMBAS,COMPRESORES Y MOTORES | MOTORES | 26101115 | MOTOR AC MULTI-FASE
276044 | ACEITE HIDRAULICO SHELL OMALA S2 G 150 PARA SISTEMAS HIDRAULICOS | GL | REPUESTO ACEITE | EQUIPOS INGENIERIA | REPUESTOS Y EQUIPOS INGENIERA | REPUESTOS ESPECIFICOS | 20121445 | ACCESORIOS Y PARTES
276045 | ACEITE HIDRAULICO SHELL TELLUS S2 M 32 PARA TORNO | GL | REPUESTO ACEITE | EQUIPOS INGENIERIA | REPUESTOS Y EQUIPOS INGENIERA | REPUESTOS ESPECIFICOS | 20121445 | ACCESORIOS Y PARTES
276046 | TORNILLO MAQUINA CABEZA HEXAGONAL ACERO TROPICALIZADO M12X50MM | UN | TORNILLO | MATERIALES ESTANDAR | HERRAJES ELEMENTOS DE SUJECION | ELEMENTOS DE SUJECION | 31161504 | TORNILLOS DE MAQUINA
276047 | VASO DE MEDICION DE FLUJO JUMO 202810/03-104-87-80/000 00327603 1BAR-90°C 6BAR-25°C IP65 PARA EQUIPOS DE MEDICION | UN | VASO | EQUIPOS INGENIERIA | REPUESTOS Y EQUIPOS INGENIERA | REPUESTOS ESPECIFICOS | 20121445 | ACCESORIOS Y PARTES
276048 | RACOR RECTO ACERO INOXIDABLE 3/4" ROSCA HEMBRA NPT X 3/4" ROSCA HEMBRA NPT 4600PSI | UN | RACOR | MATERIALES ESTANDAR | TUBERIAS ACCESORIOS DE TUBERIA | ACCESORIOS DE TUBERIA | 40171707 | ADAPTADOR DE TUBO DE ACERO INOXIDABLE
276049 | RACOR RECTO ACERO INOXIDABLE 3/4" ROSCA MACHO NPT X 3/4" ROSCA MACHO NPT 7300PSI | UN | RACOR | MATERIALES ESTANDAR | TUBERIAS ACCESORIOS DE TUBERIA | ACCESORIOS DE TUBERIA | 40171707 | ADAPTADOR DE TUBO DE ACERO INOXIDABLE
276050 | VALVULA BOLA CONTENCION PASO TOTAL 2" (50MM) 150PSI (10BAR) BRONCE ROSCA HEMBRA NPT 1 CUERPO 2 VIAS | UN | VALVULA BOLA | MATERIALES ESTANDAR | VALVULAS, HIDRANTES Y UNIONES | VALVULAS | 40141607 | VÁLVULAS DE BOLA
276051 | VALVULA MARIPOSA DOBLE EXCENTRICIDAD 16" (400MM) 232PSI (16BAR) ACERO INOXIDABLE TIPO LUG ASME B16.5 CLASE 150 ASIENTO ELASTOMERICO ACCIONAMIENTO MANUAL | UN | VALVULA MARIPOSA | MATERIALES ESTANDAR | VALVULAS, HIDRANTES Y UNIONES | VALVULAS | 40141620 | VÁLVULAS DE MARIPOSA CON DISEÑO DE DISCO
276052 | ELECTRODO REVESTIDO 13-4I 1/8" | KG | ELECTRODO | SOPORTE A LA OPERACIÓN | CONSUMIBLES | CONSUMIBLES DE FERRETERIA | 23271810 | ELECTRODO DE SOLDADURA
276053 | ELECTRODO REVESTIDO 13-4I 5/32" | KG | ELECTRODO | SOPORTE A LA OPERACIÓN | CONSUMIBLES | CONSUMIBLES DE FERRETERIA | 23271810 | ELECTRODO DE SOLDADURA
276054 | TRANSFORMADOR DE POTENCIAL CAPACITIVO 230KV/V3 120V/V3 120V/V3 120V/V3 CLASE 0.2 CLASE 0.2 3P 30VA 30VA 15VA 245KV 1NP 2NM USO EXTERIOR | UN | TRANSFORMADOR | EQUIPOS INGENIERIA | TRANSFORMADORES | TRANSFORMADORES DE MEDIDA | 39121033 | TRANSFORMADOR POTENCIAL
276055 | RACOR CODO 90° ACERO INOXIDABLE 3/4" OD SWAGELOK SS-1210-9 PARA TURBINA GAS | UN | REPUESTO RACOR | EQUIPOS INGENIERIA | REPUESTOS Y EQUIPOS INGENIERA | REPUESTOS ESPECIFICOS | 20121445 | ACCESORIOS Y PARTES
276056 | RACOR CODO ACERO INOXIDABLE 3/4" OD X 3/4" ROSCA MACHO NPT SWAGELOK SS-1210-2-12 PARA TURBINA GAS | UN | REPUESTO RACOR | EQUIPOS INGENIERIA | REPUESTOS Y EQUIPOS INGENIERA | REPUESTOS ESPECIFICOS | 20121445 | ACCESORIOS Y PARTES
276057 | RACOR CODO 90° ACERO INOXIDABLE 1/2" OD X 3/4" ROSCA MACHO NPT SWAGELOK SS-810-2-12 PARA TURBINA GAS | UN | REPUESTO RACOR | EQUIPOS INGENIERIA | REPUESTOS Y EQUIPOS INGENIERA | REPUESTOS ESPECIFICOS | 20121445 | ACCESORIOS Y PARTES
276059 | LANZA PILOTO BUJIA SPITFIRERELITER BURNER MANAGEMENT LS-RPL-2 PARA CALENTADOR DE GAS | UN | REPUESTO LANZA | EQUIPOS INGENIERIA | REPUESTOS Y EQUIPOS INGENIERA | REPUESTOS ESPECIFICOS | 20121445 | ACCESORIOS Y PARTES
276060 | POSTE FIBRA DE VIDRIO 24M 1050KGF SECCIONADO | UN | POSTE | MATERIALES ESTANDAR | POSTES | POSTES DE FIBRA DE VIDRIO | 30102906 | POSTE FIBRA DE VIDRIO
276061 | MODULO 16 ENTRADAS DIGITALES ABB DI562 1TNE968902R2102 PARA CONTROLADOR LOGICO PROGRAMABLE | UN | REPUESTO MODULO | EQUIPOS INGENIERIA | REPUESTOS Y EQUIPOS INGENIERA | REPUESTOS ESPECIFICOS | 20121445 | ACCESORIOS Y PARTES
276062 | SERVICIO MANTENIMIENTO TRANSFORMADOR DE MEDIDA | S | MTTO INFRAE GENERACION HIDRAUL | SERVICIOS DE MANTENIMIENTO | MTTO INFRAE CENTRAL GENERACION | MTTO INFRAE GENERACION HIDRAUL | 72154300 | SERVICIOS DE MANTENIMIENTO Y REPARACIÓN DE EQUIPO MOTIVO Y GENERACIÓN DE ENERGÍA ELÉCTRICA
276063 | SERVICIO MANTENIMIENTO GENERAL TRANSFORMADORES EXCITACIÓN, SERVICIOS AUXILIARES Y MISCELÁNEOS | S | MTTO INFRAE GENERACION HIDRAUL | SERVICIOS DE MANTENIMIENTO | MTTO INFRAE CENTRAL GENERACION | MTTO INFRAE GENERACION HIDRAUL | 72154300 | SERVICIOS DE MANTENIMIENTO Y REPARACIÓN DE EQUIPO MOTIVO Y GENERACIÓN DE ENERGÍA ELÉCTRICA
276064 | SERVICIO MANTENIMIENTO GENERAL TRANSFORMADORES DISTRIBUCIÓN | S | MTTO INFRAE GENERACION HIDRAUL | SERVICIOS DE MANTENIMIENTO | MTTO INFRAE CENTRAL GENERACION | MTTO INFRAE GENERACION HIDRAUL | 72154300 | SERVICIOS DE MANTENIMIENTO Y REPARACIÓN DE EQUIPO MOTIVO Y GENERACIÓN DE ENERGÍA ELÉCTRICA
276065 | SERVICIO MANTENIMIENTO TRANSFORMADOR POTENCIA | S | MTTO INFRAE GENERACION HIDRAUL | SERVICIOS DE MANTENIMIENTO | MTTO INFRAE CENTRAL GENERACION | MTTO INFRAE GENERACION HIDRAUL | 72154300 | SERVICIOS DE MANTENIMIENTO Y REPARACIÓN DE EQUIPO MOTIVO Y GENERACIÓN DE ENERGÍA ELÉCTRICA
276066 | SERVICIO INSPECCIÓN INTERNA CONDUCCIÓN ABIERTA | S | SERVICIOS INGENIERIA | SERVICIOS TECNICOS/ INGENIERIA | CONS. TECNICA/SERV. INGENIERIA | SERVICIOS INGENIERIA | 81101500 | INGENIERÍA CIVIL
276067 | SERVICIO REVISIÓN ESTRUCTURAS CONCRETO | S | SERVICIOS INGENIERIA | SERVICIOS TECNICOS/ INGENIERIA | CONS. TECNICA/SERV. INGENIERIA | SERVICIOS INGENIERIA | 81101500 | INGENIERÍA CIVIL
276068 | SERVICIO MANTENIMIENTO GENERAL BARRAJES DE SALIDA | S | MTTO INFRAE GENERACION HIDRAUL | SERVICIOS DE MANTENIMIENTO | MTTO INFRAE CENTRAL GENERACION | MTTO INFRAE GENERACION HIDRAUL | 72154300 | SERVICIOS DE MANTENIMIENTO Y REPARACIÓN DE EQUIPO MOTIVO Y GENERACIÓN DE ENERGÍA ELÉCTRICA
276069 | SERVICIO MANTENIMIENTO MOTORES CORRIENTE CONTINUA | S | MTTO INFRAE GENERACION HIDRAUL | SERVICIOS DE MANTENIMIENTO | MTTO INFRAE CENTRAL GENERACION | MTTO INFRAE GENERACION HIDRAUL | 72154300 | SERVICIOS DE MANTENIMIENTO Y REPARACIÓN DE EQUIPO MOTIVO Y GENERACIÓN DE ENERGÍA ELÉCTRICA
276070 | SERVICIO MANTENIMIENTO GENERAL A VÁLVULAS | S | MTTO INFRAE GENERACION HIDRAUL | SERVICIOS DE MANTENIMIENTO | MTTO INFRAE CENTRAL GENERACION | MTTO INFRAE GENERACION HIDRAUL | 72154300 | SERVICIOS DE MANTENIMIENTO Y REPARACIÓN DE EQUIPO MOTIVO Y GENERACIÓN DE ENERGÍA ELÉCTRICA
276071 | MANTENIMIENTO ESTACIÓN DE SERVICIO PARA GAS NATURAL (EDS GNV) TIPO 1 | UN | MANTENIMIENTO EQUIPOS DE GAS | SERVICIOS DE MANTENIMIENTO | MANTENIMIENTO EQUIPO OPERATIVO | MANTENIMIENTO EQUIPOS DE GAS | 81141504 | REPARACIÓN O CALIBRACIÓN DE PRUEBAS DE EQUIPO
276072 | MANTENIMIENTO ESTACIÓN DE SERVICIO PARA GAS NATURAL (EDS GNV) TIPO 2 | UN | MANTENIMIENTO EQUIPOS DE GAS | SERVICIOS DE MANTENIMIENTO | MANTENIMIENTO EQUIPO OPERATIVO | MANTENIMIENTO EQUIPOS DE GAS | 81141504 | REPARACIÓN O CALIBRACIÓN DE PRUEBAS DE EQUIPO
276073 | MANTENIMIENTO SUB ESTACION ELECTRICA EDS GNV | UN | MANTENIMIENTO EQUIPOS DE GAS | SERVICIOS DE MANTENIMIENTO | MANTENIMIENTO EQUIPO OPERATIVO | MANTENIMIENTO EQUIPOS DE GAS | 81141504 | REPARACIÓN O CALIBRACIÓN DE PRUEBAS DE EQUIPO
276074 | MANTENIMIENTO SUB ESTACION ELECTRICA EDS GNV | UN | MANTENIMIENTO EQUIPOS DE GAS | SERVICIOS DE MANTENIMIENTO | MANTENIMIENTO EQUIPO OPERATIVO | MANTENIMIENTO EQUIPOS DE GAS | 81141504 | REPARACIÓN O CALIBRACIÓN DE PRUEBAS DE EQUIPO
276075 | VALVULA AGUJA 1/2" (15MM) 5800PSI (400BAR) ACERO INOXIDABLE ROSCA HEMBRA NPT X ROSCA MACHO NPT | UN | VALVULA AGUJA | MATERIALES ESTANDAR | VALVULAS, HIDRANTES Y UNIONES | VALVULAS | 40141602 | VÁLVULAS DE AGUJA
276076 | MEDIDOR DE CALIDAD DE POTENCIA SCHNEIDER ELECTRIC ION7650 PARA EL TABLERO CALIDAD DE POTENCIA | UN | REPUESTO MEDIDOR | EQUIPOS INGENIERIA | REPUESTOS Y EQUIPOS INGENIERA | REPUESTOS ESPECIFICOS | 20121445 | ACCESORIOS Y PARTES
276078 | SERVICIO DE REPARACION VALVULA ESFERICA CENTRAL GUADALUPE 3 | UN | REDES AGUAS | SERVICIOS TECNICOS/ INGENIERIA | REDES | STI REDES AGUAS P/A | 72153900 | SERVICIO DE PREPARACIÓN DE OBRAS DE CONSTRUCCIÓN
276087 | GATO HIDRAULICO 50T TIPO BOTELLA ALTURA 180MM A 300MM | UN | GATO | SOPORTE A LA OPERACIÓN | HTAS-EQUIPOS SOPORTE OPERACION | ELEMENTOS Y EQUIPOS DE IZAJE | 24101612 | GATOS
276088 | BOBINA APERTURA VALVULA SOLENOIDE 24VCC 3W | UN | BOBINA | MATERIALES ESTANDAR | REPUESTOS MATERIALES ESTANDAR | REPUESTOS GENERICOS | 39121010 | BOBINAS MAGNÉTICAS
276089 | CONTROLADOR QUEMADOR SPITFIRERELITER BURNER MANAGEMT PARA CALENTADOR DE GAS | UN | REPUESTO CONTROLADOR | EQUIPOS INGENIERIA | REPUESTOS Y EQUIPOS INGENIERA | REPUESTOS ESPECIFICOS | 20121445 | ACCESORIOS Y PARTES
276090 | RELE BUSCHHOLTZ ALUMINIO CONEXION BRIDA PARA TUBERIA DE 3" CONTACTOS 24VCC 10MA TENSION NOMINAL 24-230VCA/CC 1M/S | UN | RELE | EQUIPOS INGENIERIA | EQUIPO PROTEC MANIOBRA S/E-R/D | RELES | 39122301 | RELÉ BUCHHOLTZ
276091 | MUESTREADOR GAS ABB G.S.D. EN 50216-1-2 C4 1RDPGC0005 PARA TRANSFORMADOR | UN | REPUESTO MUESTREADOR | EQUIPOS INGENIERIA | REPUESTOS Y EQUIPOS INGENIERA | REPUESTOS ESPECIFICOS | 20121445 | ACCESORIOS Y PARTES
276092 | INDICADOR NIVEL ACEITE ABB LA34WON EN 50216-5 1LA34W0001 PARA TRANSFORMADOR | UN | REPUESTO INDICADOR | EQUIPOS INGENIERIA | REPUESTOS Y EQUIPOS INGENIERA | REPUESTOS ESPECIFICOS | 20121445 | ACCESORIOS Y PARTES
276093 | BOBINA APERTURA ABB LTB245E1 LA516771-AL PARA INTERRUPTOR DE POTENCIA 245KV | UN | REPUESTO BOBINA | EQUIPOS INGENIERIA | REPUESTOS Y EQUIPOS INGENIERA | REPUESTOS ESPECIFICOS | 20121445 | ACCESORIOS Y PARTES
276094 | BOBINA APERTURA ABB LTB145D1B 1HSB592691-1 PARA INTERRUPTOR DE POTENCIA 123KV | UN | REPUESTO BOBINA | EQUIPOS INGENIERIA | REPUESTOS Y EQUIPOS INGENIERA | REPUESTOS ESPECIFICOS | 20121445 | ACCESORIOS Y PARTES
276095 | BOBINA CIERRE ABB LTB145D1B 1HSB592691-1 PARA INTERRUPTOR DE POTENCIA 123KV | UN | REPUESTO BOBINA | EQUIPOS INGENIERIA | REPUESTOS Y EQUIPOS INGENIERA | REPUESTOS ESPECIFICOS | 20121445 | ACCESORIOS Y PARTES
276096 | BOBINA APERTURA KENDRION LHP0350164 PARA INTERRUPTOR DE POTENCIA 52KV | UN | REPUESTO BOBINA | EQUIPOS INGENIERIA | REPUESTOS Y EQUIPOS INGENIERA | REPUESTOS ESPECIFICOS | 20121445 | ACCESORIOS Y PARTES
276097 | BOBINA CIERRE KENDRION LHP0350164 PARA INTERRUPTOR DE POTENCIA 52KV | UN | REPUESTO BOBINA | EQUIPOS INGENIERIA | REPUESTOS Y EQUIPOS INGENIERA | REPUESTOS ESPECIFICOS | 20121445 | ACCESORIOS Y PARTES
276098 | FUSIBLE TIPO CUCHILLA CERAMICO 180A 240VCA RAPIDO 17.7MM X 26.2MM | UN | FUSIBLE | MATERIALES ESTANDAR | ELEMENTOS PROTEC SISTE ELECTRI | FUSIBLES | 39121606 | FUSIBLES DE CARTUCHO
276099 | PRESOSTATO WIKA PCA2MA PARA SISTEMA DE CONTROL | UN | REPUESTO PRESOSTATO | EQUIPOS INGENIERIA | REPUESTOS Y EQUIPOS INGENIERA | REPUESTOS ESPECIFICOS | 20121445 | ACCESORIOS Y PARTES
276100 | BOTONERA DE CONTROL IKUSI DANFOSS TM70/2.13 ATEX 3302281 PARA SISTEMA LAVADO DE ARENAS | UN | REPUESTO BOTONERA | EQUIPOS INGENIERIA | REPUESTOS Y EQUIPOS INGENIERA | REPUESTOS ESPECIFICOS | 20121445 | ACCESORIOS Y PARTES
276109 | CONECTOR PERNADO EN ANGULO DE 90° ALUMINIO 2X636KCMIL A 477KCMIL 230KV | UN | CONECTOR | MATERIALES ESTANDAR | ELEMENTOS DE CONEXION | CONECTORES | 39121456 | CONECTOR DE SUBESTACIÓN
276110 | GUANTE MOSQUETERO NEGRO TALLA 9 1/2 CALIBRE 50 | PR | GUANTE | SOPORTE A LA OPERACIÓN | DOTACION | ELEMENTOS PROTECCION PERSONAL | 46181504 | GUANTES DE PROTECCIÓN
276112 | SERVICIO SUSCRIPCIÓN VAULT PROFESSIONAL | UN | SOFTWARE Y EQUIPOS ASOCIADOS | SERVICIOS PROF/CORPORATIVOS | SERVICIOS Y RECURSOS DE TI | SOFTWARE Y EQUIPOS ASOCIADOS | 81112501 | SERVICIO DE LICENCIAS DEL SOFTWARE DEL COMPUTADOR
276113 | SERVICIO DE MANTENIMIENTO PORTICO RODANTE - DIFERENCIAL | S | SERVICIOS INGENIERIA | SERVICIOS TECNICOS/ INGENIERIA | CONS. TECNICA/SERV. INGENIERIA | SERVICIOS INGENIERIA | 81101500 | INGENIERÍA CIVIL
276114 | SERVICIO DE ANALISIS A MUESTRAS DE ACEITES DIELECTRICOS PARA DETERMINAR LA DENSIDAD RELATIVA SEGUN LA NORMA ASTM D1298 INCLUYE RECOGIDA DE MUESTRAS, TRANSPORTE AL LABORATORIO Y ENTREGA DE INFORME DE RESULTADOS | UN | SERVICIO DE MUESTREO | SERVICIOS TECNICOS/ INGENIERIA | SERVICIOS DE LABORATORIO | SERVICIO DE MUESTREO | 81102600 | SERVICIOS DE MUESTREO
276115 | SERVICIO DE EJECUCION DE ACTIVIDADES PARA LA GESTION Y OPERACION DE LOS ALMACENES DEL AREA DE GENERACION DE ENERGIA DE CHEC, QUE SE ENMARCAN PRINCIPALMENTE EN LA ADMINISTRACION DE INVENTARIOS DE MATERIALES INVENTARIABLES Y NO INVENTARIABLES Y HERRAMIENTAS DEL ALMACEN DE LA PLANTA INSULA. | UN | SERVICIO DE BODEGAS | SOPORTE A LA OPERACIÓN | ALMACENAJE | SERVICIO DE BODEGAS | 78131800 | BODEGAJE Y ALMACENAMIENTO ESPECIALIZADO
276116 | SERVICIO DE EJECUCION DE ACTIVIDADES PARA LA GESTION Y OPERACION DE LOS ALMACENES DEL AREA DE GENERACION DE ENERGIA DE CHEC, QUE SE ENMARCAN PRINCIPALMENTE EN LA ADMINISTRACION DE INVENTARIOS DE MATERIALES INVENTARIABLES Y NO INVENTARIABLES Y HERRAMIENTAS DEL ALMACEN DE LA PLANTA ESMERALDA. | UN | SERVICIO DE BODEGAS | SOPORTE A LA OPERACIÓN | ALMACENAJE | SERVICIO DE BODEGAS | 78131800 | BODEGAJE Y ALMACENAMIENTO ESPECIALIZADO
276117 | SERVICIO DE EJECUCION DE ACTIVIDADES PARA LA GESTION Y OPERACION DE LOS ALMACENES DEL AREA DE GENERACION DE ENERGIA DE CHEC, QUE SE ENMARCAN PRINCIPALMENTE EN LA ADMINISTRACION DE INVENTARIOS DE MATERIALES INVENTARIABLES Y NO INVENTARIABLES Y HERRAMIENTAS DEL ALMACEN DE LA PLANTA SAN FRANCISCO. | UN | SERVICIO DE BODEGAS | SOPORTE A LA OPERACIÓN | ALMACENAJE | SERVICIO DE BODEGAS | 78131800 | BODEGAJE Y ALMACENAMIENTO ESPECIALIZADO
276118 | SERVICIO DE EJECUCION DE ACTIVIDADES PARA LA GESTION Y OPERACION DE LOS ALMACENES DEL AREA DE GENERACION DE ENERGIA DE CHEC, QUE SE ENMARCAN PRINCIPALMENTE EN LA ADMINISTRACION DE INVENTARIOS DE MATERIALES INVENTARIABLES Y NO INVENTARIABLES Y HERRAMIENTAS DEL ALMACEN DE LA PLANTA TERMODORADA. | UN | SERVICIO DE BODEGAS | SOPORTE A LA OPERACIÓN | ALMACENAJE | SERVICIO DE BODEGAS | 78131800 | BODEGAJE Y ALMACENAMIENTO ESPECIALIZADO
276119 | SERVICIO DEL VALOR DE LA COMPONENTE ADMINISTRACION PARA LA EJECUCION DE ACTIVIDADES PARA LA GESTION Y OPERACION DE LOS ALMACENES Y PLANOTECAS DEL AREA DE GENERACION DE ENERGIA DE CHEC | UN | SERVICIO DE BODEGAS | SOPORTE A LA OPERACIÓN | ALMACENAJE | SERVICIO DE BODEGAS | 78131800 | BODEGAJE Y ALMACENAMIENTO ESPECIALIZADO
276120 | SERVICIO DE REVISION, IDENTIFICACION Y LEVANTAMIENTO DE INFRAESTRUCTURA | KM | REDES DISTRIBUCION ENERGIA | SERVICIOS TECNICOS/ INGENIERIA | REDES | REDES DISTRIBUCIÓN ENERGIA | 72141122 | SERVICIO DE CONSTRUCCIÓN DE LÍNEAS DE ENERGÍA ELÉCTRICA
276121 | SERVICIO DE TRANSPORTE E INSTALACION DE POSTE METALICO DE LONGITUD 12M. | UN | REDES DISTRIBUCION ENERGIA | SERVICIOS TECNICOS/ INGENIERIA | REDES | REDES DISTRIBUCIÓN ENERGIA | 72141122 | SERVICIO DE CONSTRUCCIÓN DE LÍNEAS DE ENERGÍA ELÉCTRICA
276122 | SERVICIO DE INSTALACION DE POSTE METALICO DE LONGITUD 12M. | UN | REDES DISTRIBUCION ENERGIA | SERVICIOS TECNICOS/ INGENIERIA | REDES | REDES DISTRIBUCIÓN ENERGIA | 72141122 | SERVICIO DE CONSTRUCCIÓN DE LÍNEAS DE ENERGÍA ELÉCTRICA
276123 | SERVICIO DE INSTALACION DE POSTE DE CONCRETO DE LONGITUD 14 A 16M. | UN | REDES DISTRIBUCION ENERGIA | SERVICIOS TECNICOS/ INGENIERIA | REDES | REDES DISTRIBUCIÓN ENERGIA | 72141122 | SERVICIO DE CONSTRUCCIÓN DE LÍNEAS DE ENERGÍA ELÉCTRICA
276124 | SERVICIO DE INSTALACION DE POSTE DE CONCRETO DE LONGITUD DE 12M. | UN | REDES DISTRIBUCION ENERGIA | SERVICIOS TECNICOS/ INGENIERIA | REDES | REDES DISTRIBUCIÓN ENERGIA | 72141122 | SERVICIO DE CONSTRUCCIÓN DE LÍNEAS DE ENERGÍA ELÉCTRICA
276125 | SERVICIO DE TRANSPORTE E INSTALACION DE POSTE DE CONCRETO DE LONGITUD 14 A 16M. | UN | REDES DISTRIBUCION ENERGIA | SERVICIOS TECNICOS/ INGENIERIA | REDES | REDES DISTRIBUCIÓN ENERGIA | 72141122 | SERVICIO DE CONSTRUCCIÓN DE LÍNEAS DE ENERGÍA ELÉCTRICA
276126 | SERVICIO DE TRANSPORTE E INSTALACION DE POSTE DE CONCRETO DE LONGITUD DE 12M. | UN | REDES DISTRIBUCION ENERGIA | SERVICIOS TECNICOS/ INGENIERIA | REDES | REDES DISTRIBUCIÓN ENERGIA | 72141122 | SERVICIO DE CONSTRUCCIÓN DE LÍNEAS DE ENERGÍA ELÉCTRICA
276127 | SERVICIO DE TRANSPORTE E INSTALACION DE POSTE DE CONCRETO DE LONGITUD 8M. | UN | REDES DISTRIBUCION ENERGIA | SERVICIOS TECNICOS/ INGENIERIA | REDES | REDES DISTRIBUCIÓN ENERGIA | 72141122 | SERVICIO DE CONSTRUCCIÓN DE LÍNEAS DE ENERGÍA ELÉCTRICA
276128 | SERVICIO DE INSTALACION DE POSTE DE CONCRETO DE LONGITUD 8M. | UN | REDES DISTRIBUCION ENERGIA | SERVICIOS TECNICOS/ INGENIERIA | REDES | REDES DISTRIBUCIÓN ENERGIA | 72141122 | SERVICIO DE CONSTRUCCIÓN DE LÍNEAS DE ENERGÍA ELÉCTRICA
276129 | SERVICIO DE TRANSPORTE E INSTALACION DE POSTE METALICO DE LONGITUD 14 A 16M. | UN | REDES DISTRIBUCION ENERGIA | SERVICIOS TECNICOS/ INGENIERIA | REDES | REDES DISTRIBUCIÓN ENERGIA | 72141122 | SERVICIO DE CONSTRUCCIÓN DE LÍNEAS DE ENERGÍA ELÉCTRICA
276130 | SERVICIO DE INSTALACION DE POSTE METALICO DE LONGITUD 14 A 16M. | UN | REDES DISTRIBUCION ENERGIA | SERVICIOS TECNICOS/ INGENIERIA | REDES | REDES DISTRIBUCIÓN ENERGIA | 72141122 | SERVICIO DE CONSTRUCCIÓN DE LÍNEAS DE ENERGÍA ELÉCTRICA
276131 | SERVICIO DE TRANSPORTE E INSTALACION DE POSTE DE FIBRA DE VIDRIO DE LONGITUD 12M. | UN | REDES DISTRIBUCION ENERGIA | SERVICIOS TECNICOS/ INGENIERIA | REDES | REDES DISTRIBUCIÓN ENERGIA | 72141122 | SERVICIO DE CONSTRUCCIÓN DE LÍNEAS DE ENERGÍA ELÉCTRICA
276132 | SERVICIO DE TRANSPORTE E INSTALACION DE POSTE METALICO O DE FIBRA DE VIDRIO DE LONGITUD DE 8M. | UN | REDES DISTRIBUCION ENERGIA | SERVICIOS TECNICOS/ INGENIERIA | REDES | REDES DISTRIBUCIÓN ENERGIA | 72141122 | SERVICIO DE CONSTRUCCIÓN DE LÍNEAS DE ENERGÍA ELÉCTRICA
276133 | SERVICIO DE RETIRO Y TRANSPORTE DE APOYO PRIMARIO METALICO RIEL | UN | REDES DISTRIBUCION ENERGIA | SERVICIOS TECNICOS/ INGENIERIA | REDES | REDES DISTRIBUCIÓN ENERGIA | 72141122 | SERVICIO DE CONSTRUCCIÓN DE LÍNEAS DE ENERGÍA ELÉCTRICA
276134 | SERVICIO DE RETIRO Y TRANSPORTE DE APOYO SECUNDARIO EN TORRE, ANGULO, TUBO O POSTE DE CONCRETO NO CONVENCIONAL. | UN | REDES DISTRIBUCION ENERGIA | SERVICIOS TECNICOS/ INGENIERIA | REDES | REDES DISTRIBUCIÓN ENERGIA | 72141122 | SERVICIO DE CONSTRUCCIÓN DE LÍNEAS DE ENERGÍA ELÉCTRICA
276135 | SERVICIO DE RETIRO Y TRANSPORTE DE APOYO PRIMARIO METALICO (TORRE, TUBO). | UN | REDES DISTRIBUCION ENERGIA | SERVICIOS TECNICOS/ INGENIERIA | REDES | REDES DISTRIBUCIÓN ENERGIA | 72141122 | SERVICIO DE CONSTRUCCIÓN DE LÍNEAS DE ENERGÍA ELÉCTRICA
276136 | SERVICIO DE RETIRO Y TRANSPORTE DE APOYO DE CONCRETO 8 A 16M | UN | REDES DISTRIBUCION ENERGIA | SERVICIOS TECNICOS/ INGENIERIA | REDES | REDES DISTRIBUCIÓN ENERGIA | 72141122 | SERVICIO DE CONSTRUCCIÓN DE LÍNEAS DE ENERGÍA ELÉCTRICA
276137 | SERVICIO DE RETIRO DE APOYO DE CONCRETO 8 A 16M. | UN | REDES DISTRIBUCION ENERGIA | SERVICIOS TECNICOS/ INGENIERIA | REDES | REDES DISTRIBUCIÓN ENERGIA | 72141122 | SERVICIO DE CONSTRUCCIÓN DE LÍNEAS DE ENERGÍA ELÉCTRICA
276138 | SERVICIO DE APLOMADA O AFIRMADA POSTE | UN | REDES DISTRIBUCION ENERGIA | SERVICIOS TECNICOS/ INGENIERIA | REDES | REDES DISTRIBUCIÓN ENERGIA | 72141122 | SERVICIO DE CONSTRUCCIÓN DE LÍNEAS DE ENERGÍA ELÉCTRICA
276139 | SERVICIO DE RESANES | UN | REDES DISTRIBUCION ENERGIA | SERVICIOS TECNICOS/ INGENIERIA | REDES | REDES DISTRIBUCIÓN ENERGIA | 72141122 | SERVICIO DE CONSTRUCCIÓN DE LÍNEAS DE ENERGÍA ELÉCTRICA
276140 | SERVICIO DE ADECUACION VESTIDA POSTE EN SUSPENSION PARA 13.2 KV RED DESNUDA. CRUCETAS HASTA DE 2M. | UN | REDES DISTRIBUCION ENERGIA | SERVICIOS TECNICOS/ INGENIERIA | REDES | REDES DISTRIBUCIÓN ENERGIA | 72141122 | SERVICIO DE CONSTRUCCIÓN DE LÍNEAS DE ENERGÍA ELÉCTRICA
276141 | SERVICIO DE ADECUACION VESTIDA POSTE EN SUSPENSION PARA 13.2 KV RED DESNUDA. CRUCETAS MAYORES A 2M. | UN | REDES DISTRIBUCION ENERGIA | SERVICIOS TECNICOS/ INGENIERIA | REDES | REDES DISTRIBUCIÓN ENERGIA | 72141122 | SERVICIO DE CONSTRUCCIÓN DE LÍNEAS DE ENERGÍA ELÉCTRICA
276142 | SERVICIO DE ADECUACION VESTIDA POSTE SUSPENSION DOBLE O RETENCION PARA 13.2 KV- RED DESNUDA. CRUCETAS HASTA DE 2M. | UN | REDES DISTRIBUCION ENERGIA | SERVICIOS TECNICOS/ INGENIERIA | REDES | REDES DISTRIBUCIÓN ENERGIA | 72141122 | SERVICIO DE CONSTRUCCIÓN DE LÍNEAS DE ENERGÍA ELÉCTRICA
276143 | SERVICIO DE ADECUACION VESTIDA POSTE SUSPENSION DOBLE O RETENCION PARA 13.2 KV- RED DESNUDA. CRUCETAS MAYORES A 2M. | UN | REDES DISTRIBUCION ENERGIA | SERVICIOS TECNICOS/ INGENIERIA | REDES | REDES DISTRIBUCIÓN ENERGIA | 72141122 | SERVICIO DE CONSTRUCCIÓN DE LÍNEAS DE ENERGÍA ELÉCTRICA
276144 | SERVICIO DE ADECUACION VESTIDA POSTE EN SUSPENSION PARA 13.2 KV- CABLE CUBIERTO. | UN | REDES DISTRIBUCION ENERGIA | SERVICIOS TECNICOS/ INGENIERIA | REDES | REDES DISTRIBUCIÓN ENERGIA | 72141122 | SERVICIO DE CONSTRUCCIÓN DE LÍNEAS DE ENERGÍA ELÉCTRICA
276145 | SERVICIO DE ADECUACION VESTIDA POSTE EN SUSPENSION DOBLE, RETENCION, TERMINAL CABLE CUBIERTO. | UN | REDES DISTRIBUCION ENERGIA | SERVICIOS TECNICOS/ INGENIERIA | REDES | REDES DISTRIBUCIÓN ENERGIA | 72141122 | SERVICIO DE CONSTRUCCIÓN DE LÍNEAS DE ENERGÍA ELÉCTRICA
276146 | SERVICIO DE ADECUACION VESTIDA POSTE EN SUSPENSION CABLE DE GUARDA PARA 13.2 KV- RED DESNUDA. CRUCETAS HASTA DE 2M. | UN | REDES DISTRIBUCION ENERGIA | SERVICIOS TECNICOS/ INGENIERIA | REDES | REDES DISTRIBUCIÓN ENERGIA | 72141122 | SERVICIO DE CONSTRUCCIÓN DE LÍNEAS DE ENERGÍA ELÉCTRICA
276147 | SERVICIO DE ADECUACION VESTIDA POSTE EN SUSPENSION CABLE DE GUARDA PARA 13.2 KV- RED DESNUDA. CRUCETAS MAYORES A 2M. | UN | REDES DISTRIBUCION ENERGIA | SERVICIOS TECNICOS/ INGENIERIA | REDES | REDES DISTRIBUCIÓN ENERGIA | 72141122 | SERVICIO DE CONSTRUCCIÓN DE LÍNEAS DE ENERGÍA ELÉCTRICA
276148 | SERVICIO DE ADECUACION VESTIDA POSTE EN SUSPENSION DOBLE, RETENCION, CABLE DE GUARDA PARA 13.2 KV- RED DESNUDA. CRUCETAS HASTA DE 2M. | UN | REDES DISTRIBUCION ENERGIA | SERVICIOS TECNICOS/ INGENIERIA | REDES | REDES DISTRIBUCIÓN ENERGIA | 72141122 | SERVICIO DE CONSTRUCCIÓN DE LÍNEAS DE ENERGÍA ELÉCTRICA
276149 | SERVICIO DE ADECUACION VESTIDA POSTE EN SUSPENSION DOBLE, RETENCION CABLE DE GUARDA PARA 13.2 KV- RED DESNUDA. CRUCETAS MAYORES A 2M. | UN | REDES DISTRIBUCION ENERGIA | SERVICIOS TECNICOS/ INGENIERIA | REDES | REDES DISTRIBUCIÓN ENERGIA | 72141122 | SERVICIO DE CONSTRUCCIÓN DE LÍNEAS DE ENERGÍA ELÉCTRICA
276150 | SERVICIO DE ADECUACION VESTIDA POSTE EN TERMINAL O ARRANQUE PARA 13.2 KV- RED DESNUDA. CRUCETAS HASTA DE 2M. | UN | REDES DISTRIBUCION ENERGIA | SERVICIOS TECNICOS/ INGENIERIA | REDES | REDES DISTRIBUCIÓN ENERGIA | 72141122 | SERVICIO DE CONSTRUCCIÓN DE LÍNEAS DE ENERGÍA ELÉCTRICA
276151 | SERVICIO DE ADECUACION VESTIDA POSTE EN TERMINAL O ARRANQUE PARA 13.2 KV- RED DESNUDA. CRUCETAS MAYORES A 2M. | UN | REDES DISTRIBUCION ENERGIA | SERVICIOS TECNICOS/ INGENIERIA | REDES | REDES DISTRIBUCIÓN ENERGIA | 72141122 | SERVICIO DE CONSTRUCCIÓN DE LÍNEAS DE ENERGÍA ELÉCTRICA
276152 | SERVICIO DE INSTALACION, REUBICACION O REMPLAZO DE DESCARGADOR DE SOBRETENSION (DPS) EN RED PRIMARIA | UN | REDES DISTRIBUCION ENERGIA | SERVICIOS TECNICOS/ INGENIERIA | REDES | REDES DISTRIBUCIÓN ENERGIA | 72141122 | SERVICIO DE CONSTRUCCIÓN DE LÍNEAS DE ENERGÍA ELÉCTRICA
276153 | SERVICIO DE INSTALACION, REUBICACION O REMPLAZO DE DESCARGADORES DE SOBRETENSION (DPS) 2 O 3 UNIDADES EN RED PRIMARIA. | UN | REDES DISTRIBUCION ENERGIA | SERVICIOS TECNICOS/ INGENIERIA | REDES | REDES DISTRIBUCIÓN ENERGIA | 72141122 | SERVICIO DE CONSTRUCCIÓN DE LÍNEAS DE ENERGÍA ELÉCTRICA
276154 | SERVICIO DE INSTALACION O REMPLAZO DE JUEGO DESCARGADORES DE SOBRETENSION (DPS) EN RED DE BAJA TENSION. | UN | REDES DISTRIBUCION ENERGIA | SERVICIOS TECNICOS/ INGENIERIA | REDES | REDES DISTRIBUCIÓN ENERGIA | 72141122 | SERVICIO DE CONSTRUCCIÓN DE LÍNEAS DE ENERGÍA ELÉCTRICA
276155 | SERVICIO DE INSTALACION O REUBICACION DE DESCONECTADOR O CUCHILLA MONOPOLAR 13.2 KV-CON ACCIONAMIENTO SIN CARGA (JUEGO 3 UNIDADES). | UN | REDES DISTRIBUCION ENERGIA | SERVICIOS TECNICOS/ INGENIERIA | REDES | REDES DISTRIBUCIÓN ENERGIA | 72141122 | SERVICIO DE CONSTRUCCIÓN DE LÍNEAS DE ENERGÍA ELÉCTRICA
276156 | SERVICIO DE ADECUACION VESTIDA POSTE EN SUSPENSION O TERMINAL SECUNDARIO | UN | REDES DISTRIBUCION ENERGIA | SERVICIOS TECNICOS/ INGENIERIA | REDES | REDES DISTRIBUCIÓN ENERGIA | 72141122 | SERVICIO DE CONSTRUCCIÓN DE LÍNEAS DE ENERGÍA ELÉCTRICA
276157 | SERVICIO DE ADECUACION VESTIDA POSTE RETENCION SECUNDARIO. | UN | REDES DISTRIBUCION ENERGIA | SERVICIOS TECNICOS/ INGENIERIA | REDES | REDES DISTRIBUCIÓN ENERGIA | 72141122 | SERVICIO DE CONSTRUCCIÓN DE LÍNEAS DE ENERGÍA ELÉCTRICA
276158 | SERVICIO DE ADECUACION VESTIDA POSTE SECUNDARIO EN CRUCETAS 0.5 -2.4 MTS. | UN | REDES DISTRIBUCION ENERGIA | SERVICIOS TECNICOS/ INGENIERIA | REDES | REDES DISTRIBUCIÓN ENERGIA | 72141122 | SERVICIO DE CONSTRUCCIÓN DE LÍNEAS DE ENERGÍA ELÉCTRICA
276159 | SERVICIO DE INSTALACION DE TEMPLETE PARA RED SECUNDARIA | UN | REDES DISTRIBUCION ENERGIA | SERVICIOS TECNICOS/ INGENIERIA | REDES | REDES DISTRIBUCIÓN ENERGIA | 72141122 | SERVICIO DE CONSTRUCCIÓN DE LÍNEAS DE ENERGÍA ELÉCTRICA
276160 | SERVICIO DE INSTALACION DE TEMPLETE PARA RED PRIMARIA. | UN | REDES DISTRIBUCION ENERGIA | SERVICIOS TECNICOS/ INGENIERIA | REDES | REDES DISTRIBUCIÓN ENERGIA | 72141122 | SERVICIO DE CONSTRUCCIÓN DE LÍNEAS DE ENERGÍA ELÉCTRICA
276161 | SERVICIO DE RETIRO DE VESTIDA DE UN NODO DE RED PRIMARIA AEREA. | UN | REDES DISTRIBUCION ENERGIA | SERVICIOS TECNICOS/ INGENIERIA | REDES | REDES DISTRIBUCIÓN ENERGIA | 72141122 | SERVICIO DE CONSTRUCCIÓN DE LÍNEAS DE ENERGÍA ELÉCTRICA
276162 | SERVICIO DE INSTALACION DE PUESTA A TIERRA PRIMARIA CON CONTRAPESOS | UN | REDES DISTRIBUCION ENERGIA | SERVICIOS TECNICOS/ INGENIERIA | REDES | REDES DISTRIBUCIÓN ENERGIA | 72141122 | SERVICIO DE CONSTRUCCIÓN DE LÍNEAS DE ENERGÍA ELÉCTRICA
276163 | SERVICIO DE INSTALACION DE PUESTA A TIERRA PRIMARIA | UN | REDES DISTRIBUCION ENERGIA | SERVICIOS TECNICOS/ INGENIERIA | REDES | REDES DISTRIBUCIÓN ENERGIA | 72141122 | SERVICIO DE CONSTRUCCIÓN DE LÍNEAS DE ENERGÍA ELÉCTRICA
276164 | SERVICIO DE INSTALACION DE PUESTA A TIERRA SECUNDARIA | UN | REDES DISTRIBUCION ENERGIA | SERVICIOS TECNICOS/ INGENIERIA | REDES | REDES DISTRIBUCIÓN ENERGIA | 72141122 | SERVICIO DE CONSTRUCCIÓN DE LÍNEAS DE ENERGÍA ELÉCTRICA
276165 | SERVICIO DE OPERACION DE SECCIONES INCLUYENDO REMPLAZO DE FUSIBLES PRIMARIOS. | UN | REDES DISTRIBUCION ENERGIA | SERVICIOS TECNICOS/ INGENIERIA | REDES | REDES DISTRIBUCIÓN ENERGIA | 72141122 | SERVICIO DE CONSTRUCCIÓN DE LÍNEAS DE ENERGÍA ELÉCTRICA
276166 | SERVICIO DE REUBICACION DE MACROMEDIDOR | UN | REDES DISTRIBUCION ENERGIA | SERVICIOS TECNICOS/ INGENIERIA | REDES | REDES DISTRIBUCIÓN ENERGIA | 72141122 | SERVICIO DE CONSTRUCCIÓN DE LÍNEAS DE ENERGÍA ELÉCTRICA
276167 | SERVICIO DE INSTALACION DE TRANSFORMADOR MONOFASICO | UN | REDES DISTRIBUCION ENERGIA | SERVICIOS TECNICOS/ INGENIERIA | REDES | REDES DISTRIBUCIÓN ENERGIA | 72141122 | SERVICIO DE CONSTRUCCIÓN DE LÍNEAS DE ENERGÍA ELÉCTRICA
276168 | SERVICIO DE INSTALACION DE TRANSFORMADOR TRIFASICO | UN | REDES DISTRIBUCION ENERGIA | SERVICIOS TECNICOS/ INGENIERIA | REDES | REDES DISTRIBUCIÓN ENERGIA | 72141122 | SERVICIO DE CONSTRUCCIÓN DE LÍNEAS DE ENERGÍA ELÉCTRICA
276169 | SERVICIO DE REMPLAZO DE TRANSFORMADOR MONOFASICO DE 3 - 10 KVA | UN | REDES DISTRIBUCION ENERGIA | SERVICIOS TECNICOS/ INGENIERIA | REDES | REDES DISTRIBUCIÓN ENERGIA | 72141122 | SERVICIO DE CONSTRUCCIÓN DE LÍNEAS DE ENERGÍA ELÉCTRICA
276170 | SERVICIO DE REMPLAZO DE TRANSFORMADOR MONOFASICO DE 15 - 37.5 KVA. | UN | REDES DISTRIBUCION ENERGIA | SERVICIOS TECNICOS/ INGENIERIA | REDES | REDES DISTRIBUCIÓN ENERGIA | 72141122 | SERVICIO DE CONSTRUCCIÓN DE LÍNEAS DE ENERGÍA ELÉCTRICA
276171 | SERVICIO DE REMPLAZO DE TRANSFORMADOR MONOFASICO DE 50 - 75 KVA | UN | REDES DISTRIBUCION ENERGIA | SERVICIOS TECNICOS/ INGENIERIA | REDES | REDES DISTRIBUCIÓN ENERGIA | 72141122 | SERVICIO DE CONSTRUCCIÓN DE LÍNEAS DE ENERGÍA ELÉCTRICA
276172 | SERVICIO DE REMPLAZO DE TRANSFORMADOR TRIFASICO DE 15- 45 KVA | UN | REDES DISTRIBUCION ENERGIA | SERVICIOS TECNICOS/ INGENIERIA | REDES | REDES DISTRIBUCIÓN ENERGIA | 72141122 | SERVICIO DE CONSTRUCCIÓN DE LÍNEAS DE ENERGÍA ELÉCTRICA
276173 | SERVICIO DE REMPLAZO DE TRANSFORMADOR TRIFASICO DE 50 112.5 KVA | UN | REDES DISTRIBUCION ENERGIA | SERVICIOS TECNICOS/ INGENIERIA | REDES | REDES DISTRIBUCIÓN ENERGIA | 72141122 | SERVICIO DE CONSTRUCCIÓN DE LÍNEAS DE ENERGÍA ELÉCTRICA
276174 | SERVICIO DE APOYO PARA TRANSPORTE MANUAL DE TRANSFORMADOR | UN | REDES DISTRIBUCION ENERGIA | SERVICIOS TECNICOS/ INGENIERIA | REDES | REDES DISTRIBUCIÓN ENERGIA | 72141122 | SERVICIO DE CONSTRUCCIÓN DE LÍNEAS DE ENERGÍA ELÉCTRICA
276175 | SERVICIO DE INSTALACION, REUBICACION O REMPLAZO DE UN CORTACIRCUITO EN RED PRIMARIA | UN | REDES DISTRIBUCION ENERGIA | SERVICIOS TECNICOS/ INGENIERIA | REDES | REDES DISTRIBUCIÓN ENERGIA | 72141122 | SERVICIO DE CONSTRUCCIÓN DE LÍNEAS DE ENERGÍA ELÉCTRICA
276176 | SERVICIO DE INSTALACION, REUBICACION O REMPLAZO DE 2 O 3 CORTACIRCUITOS EN RED PRIMARIA. | UN | REDES DISTRIBUCION ENERGIA | SERVICIOS TECNICOS/ INGENIERIA | REDES | REDES DISTRIBUCIÓN ENERGIA | 72141122 | SERVICIO DE CONSTRUCCIÓN DE LÍNEAS DE ENERGÍA ELÉCTRICA
276177 | SERVICIO DE REMPLAZO DE UN AISLADOR TIPO SUSPENSION O LINE POST EN UN NODO PRIMARIO. | UN | REDES DISTRIBUCION ENERGIA | SERVICIOS TECNICOS/ INGENIERIA | REDES | REDES DISTRIBUCIÓN ENERGIA | 72141122 | SERVICIO DE CONSTRUCCIÓN DE LÍNEAS DE ENERGÍA ELÉCTRICA
276178 | SERVICIO DE REMPLAZO DE 2 AISLADORES TIPO SUSPENSION O LINE POST EN UN NODO PRIMARIO | UN | REDES DISTRIBUCION ENERGIA | SERVICIOS TECNICOS/ INGENIERIA | REDES | REDES DISTRIBUCIÓN ENERGIA | 72141122 | SERVICIO DE CONSTRUCCIÓN DE LÍNEAS DE ENERGÍA ELÉCTRICA
276179 | SERVICIO DE REMPLAZO DE 3 A 4 AISLADORES TIPO SUSPENSION O LINE POST EN UN NODO PRIMARIO | UN | REDES DISTRIBUCION ENERGIA | SERVICIOS TECNICOS/ INGENIERIA | REDES | REDES DISTRIBUCIÓN ENERGIA | 72141122 | SERVICIO DE CONSTRUCCIÓN DE LÍNEAS DE ENERGÍA ELÉCTRICA
276180 | SERVICIO DE REMPLAZO DE UN AISLADOR CADENA TIPO RETENCION EN UN NODO PRIMARIO | UN | REDES DISTRIBUCION ENERGIA | SERVICIOS TECNICOS/ INGENIERIA | REDES | REDES DISTRIBUCIÓN ENERGIA | 72141122 | SERVICIO DE CONSTRUCCIÓN DE LÍNEAS DE ENERGÍA ELÉCTRICA
276181 | SERVICIO DE REMPLAZO DE 2 AISLADORES CADENA TIPO RETENCION EN UN NODO PRIMARIO | UN | REDES DISTRIBUCION ENERGIA | SERVICIOS TECNICOS/ INGENIERIA | REDES | REDES DISTRIBUCIÓN ENERGIA | 72141122 | SERVICIO DE CONSTRUCCIÓN DE LÍNEAS DE ENERGÍA ELÉCTRICA
276182 | SERVICIO DE REMPLAZO DE 3 A 4 AISLADORES CADENA TIPO RETENCION EN UN NODO PRIMARIO. | UN | REDES DISTRIBUCION ENERGIA | SERVICIOS TECNICOS/ INGENIERIA | REDES | REDES DISTRIBUCIÓN ENERGIA | 72141122 | SERVICIO DE CONSTRUCCIÓN DE LÍNEAS DE ENERGÍA ELÉCTRICA
276183 | SERVICIO DE RETIRO DE ELEMENTOS EXTERNOS A LA RED A PUNTO DE HACER CONTACTO CON LA MISMA. | UN | REDES DISTRIBUCION ENERGIA | SERVICIOS TECNICOS/ INGENIERIA | REDES | REDES DISTRIBUCIÓN ENERGIA | 72141122 | SERVICIO DE CONSTRUCCIÓN DE LÍNEAS DE ENERGÍA ELÉCTRICA
276184 | SERVICIO DE INSTALACION O REUBICACION DE LUMINARIA | UN | REDES DISTRIBUCION ENERGIA | SERVICIOS TECNICOS/ INGENIERIA | REDES | REDES DISTRIBUCIÓN ENERGIA | 72141122 | SERVICIO DE CONSTRUCCIÓN DE LÍNEAS DE ENERGÍA ELÉCTRICA
276185 | SERVICIO DE RETIRO DE TRANSFORMADOR DISTRIBUCION Y ACCESORIOS | UN | REDES DISTRIBUCION ENERGIA | SERVICIOS TECNICOS/ INGENIERIA | REDES | REDES DISTRIBUCIÓN ENERGIA | 72141122 | SERVICIO DE CONSTRUCCIÓN DE LÍNEAS DE ENERGÍA ELÉCTRICA
276186 | SERVICIO DE RETIRO O REPARACION DE TEMPLETES O VIENTOS. | UN | REDES DISTRIBUCION ENERGIA | SERVICIOS TECNICOS/ INGENIERIA | REDES | REDES DISTRIBUCIÓN ENERGIA | 72141122 | SERVICIO DE CONSTRUCCIÓN DE LÍNEAS DE ENERGÍA ELÉCTRICA
276187 | SERVICIO DE REUBICACION DE ACOMETIDA DE BAJA TENSION. | UN | REDES DISTRIBUCION ENERGIA | SERVICIOS TECNICOS/ INGENIERIA | REDES | REDES DISTRIBUCIÓN ENERGIA | 72141122 | SERVICIO DE CONSTRUCCIÓN DE LÍNEAS DE ENERGÍA ELÉCTRICA
276188 | SERVICIO DE REUBICACION DE 2 O 3 ACOMETIDAS DE BAJA TENSION. | UN | REDES DISTRIBUCION ENERGIA | SERVICIOS TECNICOS/ INGENIERIA | REDES | REDES DISTRIBUCIÓN ENERGIA | 72141122 | SERVICIO DE CONSTRUCCIÓN DE LÍNEAS DE ENERGÍA ELÉCTRICA
276189 | SERVICIO DE CONEXION Y DESCONEXION DE ACOMETIDAS POR REPOSICION O ADECUACION DE REDES | UN | REDES DISTRIBUCION ENERGIA | SERVICIOS TECNICOS/ INGENIERIA | REDES | REDES DISTRIBUCIÓN ENERGIA | 72141122 | SERVICIO DE CONSTRUCCIÓN DE LÍNEAS DE ENERGÍA ELÉCTRICA
276190 | SERVICIO DE CAMBIO DE JUEGO DE BAJANTES SECUNDARIAS A TRANSFORMADOR MONOFASICO. | UN | REDES DISTRIBUCION ENERGIA | SERVICIOS TECNICOS/ INGENIERIA | REDES | REDES DISTRIBUCIÓN ENERGIA | 72141122 | SERVICIO DE CONSTRUCCIÓN DE LÍNEAS DE ENERGÍA ELÉCTRICA
276191 | SERVICIO DE CAMBIO DE JUEGO DE BAJANTES SECUNDARIAS A TRANSFORMADOR TRIFASICO. | UN | REDES DISTRIBUCION ENERGIA | SERVICIOS TECNICOS/ INGENIERIA | REDES | REDES DISTRIBUCIÓN ENERGIA | 72141122 | SERVICIO DE CONSTRUCCIÓN DE LÍNEAS DE ENERGÍA ELÉCTRICA
276192 | SERVICIO DE INSTALACION O REUBICACION DE CAJA PORTABORNERA | UN | REDES DISTRIBUCION ENERGIA | SERVICIOS TECNICOS/ INGENIERIA | REDES | REDES DISTRIBUCIÓN ENERGIA | 72141122 | SERVICIO DE CONSTRUCCIÓN DE LÍNEAS DE ENERGÍA ELÉCTRICA
276193 | SERVICIO DE REUBICACION DE MEDIDOR | UN | REDES DISTRIBUCION ENERGIA | SERVICIOS TECNICOS/ INGENIERIA | REDES | REDES DISTRIBUCIÓN ENERGIA | 72141122 | SERVICIO DE CONSTRUCCIÓN DE LÍNEAS DE ENERGÍA ELÉCTRICA
276194 | SERVICIO DE REUBICACION DE TRANSFORMADOR DISTRIBUCION Y ACCESORIOS | ML | REDES DISTRIBUCION ENERGIA | SERVICIOS TECNICOS/ INGENIERIA | REDES | REDES DISTRIBUCIÓN ENERGIA | 72141122 | SERVICIO DE CONSTRUCCIÓN DE LÍNEAS DE ENERGÍA ELÉCTRICA
276195 | SERVICIO DE REUBICACION DE RED PRIMARIA A APOYO | UN | REDES DISTRIBUCION ENERGIA | SERVICIOS TECNICOS/ INGENIERIA | REDES | REDES DISTRIBUCIÓN ENERGIA | 72141122 | SERVICIO DE CONSTRUCCIÓN DE LÍNEAS DE ENERGÍA ELÉCTRICA
276196 | SERVICIO DE REUBICACION DE RED SECUNDARIA A APOYO. | UN | REDES DISTRIBUCION ENERGIA | SERVICIOS TECNICOS/ INGENIERIA | REDES | REDES DISTRIBUCIÓN ENERGIA | 72141122 | SERVICIO DE CONSTRUCCIÓN DE LÍNEAS DE ENERGÍA ELÉCTRICA
276197 | SERVICIO DE INSTALACION POR HILO EN RED PRIMARIA EN CABLE NO.2 - 2/0 AWG DESNUDO | UN | REDES DISTRIBUCION ENERGIA | SERVICIOS TECNICOS/ INGENIERIA | REDES | REDES DISTRIBUCIÓN ENERGIA | 72141122 | SERVICIO DE CONSTRUCCIÓN DE LÍNEAS DE ENERGÍA ELÉCTRICA
276198 | SERVICIO DE INSTALACION POR HILO EN RED PRIMARIA EN CABLE NO.2 - 2/0 AWG CUBIERTO | ML | REDES DISTRIBUCION ENERGIA | SERVICIOS TECNICOS/ INGENIERIA | REDES | REDES DISTRIBUCIÓN ENERGIA | 72141122 | SERVICIO DE CONSTRUCCIÓN DE LÍNEAS DE ENERGÍA ELÉCTRICA
276199 | SERVICIO DE INSTALACION DE LINEA SECUNDARIA DUPLEX | UN | REDES DISTRIBUCION ENERGIA | SERVICIOS TECNICOS/ INGENIERIA | REDES | REDES DISTRIBUCIÓN ENERGIA | 72141122 | SERVICIO DE CONSTRUCCIÓN DE LÍNEAS DE ENERGÍA ELÉCTRICA
276200 | SERVICIO DE INSTALACION DE LINEA SECUNDARIA TRIPLEX O CUADRUPLEX | ML | REDES DISTRIBUCION ENERGIA | SERVICIOS TECNICOS/ INGENIERIA | REDES | REDES DISTRIBUCIÓN ENERGIA | 72141122 | SERVICIO DE CONSTRUCCIÓN DE LÍNEAS DE ENERGÍA ELÉCTRICA
276201 | SERVICIO DE TENSIONAR TEMPLETE O VIENTO. | ML | REDES DISTRIBUCION ENERGIA | SERVICIOS TECNICOS/ INGENIERIA | REDES | REDES DISTRIBUCIÓN ENERGIA | 72141122 | SERVICIO DE CONSTRUCCIÓN DE LÍNEAS DE ENERGÍA ELÉCTRICA
276202 | SERVICIO DE TENSIONAR RED PRIMARIA MONOFASICA. | UN | REDES DISTRIBUCION ENERGIA | SERVICIOS TECNICOS/ INGENIERIA | REDES | REDES DISTRIBUCIÓN ENERGIA | 72141122 | SERVICIO DE CONSTRUCCIÓN DE LÍNEAS DE ENERGÍA ELÉCTRICA
276203 | SERVICIO DE TENSIONAR RED PRIMARIA TRIFASICA | UN | REDES DISTRIBUCION ENERGIA | SERVICIOS TECNICOS/ INGENIERIA | REDES | REDES DISTRIBUCIÓN ENERGIA | 72141122 | SERVICIO DE CONSTRUCCIÓN DE LÍNEAS DE ENERGÍA ELÉCTRICA
276204 | SERVICIO DE TENSIONAR RED SECUNDARIA | UN | REDES DISTRIBUCION ENERGIA | SERVICIOS TECNICOS/ INGENIERIA | REDES | REDES DISTRIBUCIÓN ENERGIA | 72141122 | SERVICIO DE CONSTRUCCIÓN DE LÍNEAS DE ENERGÍA ELÉCTRICA
276205 | SERVICIO DE RETIRO RED PRIMARIA, INDEPENDIENTE DEL NUMERO DE HILOS. | ML | REDES DISTRIBUCION ENERGIA | SERVICIOS TECNICOS/ INGENIERIA | REDES | REDES DISTRIBUCIÓN ENERGIA | 72141122 | SERVICIO DE CONSTRUCCIÓN DE LÍNEAS DE ENERGÍA ELÉCTRICA
276206 | SERVICIO DE RETIRO RED SECUNDARIA, INDEPENDIENTE DEL NUMERO DE HILOS. | ML | REDES DISTRIBUCION ENERGIA | SERVICIOS TECNICOS/ INGENIERIA | REDES | REDES DISTRIBUCIÓN ENERGIA | 72141122 | SERVICIO DE CONSTRUCCIÓN DE LÍNEAS DE ENERGÍA ELÉCTRICA
276207 | SERVICIO DE INSTALACION DE COLLARIN ANTIVANDALICO O BARRERA DE PROTECCION. | UN | REDES DISTRIBUCION ENERGIA | SERVICIOS TECNICOS/ INGENIERIA | REDES | REDES DISTRIBUCIÓN ENERGIA | 72141122 | SERVICIO DE CONSTRUCCIÓN DE LÍNEAS DE ENERGÍA ELÉCTRICA
276208 | SERVICIO DE CAMBIO DE JUEGO DE ARCOS EN NODO DE RED PRIMARIA. | UN | REDES DISTRIBUCION ENERGIA | SERVICIOS TECNICOS/ INGENIERIA | REDES | REDES DISTRIBUCIÓN ENERGIA | 72141122 | SERVICIO DE CONSTRUCCIÓN DE LÍNEAS DE ENERGÍA ELÉCTRICA
276209 | SERVICIO DE NOTIFICACIONES - AUTORIZACIONES | UN | REDES DISTRIBUCION ENERGIA | SERVICIOS TECNICOS/ INGENIERIA | REDES | REDES DISTRIBUCIÓN ENERGIA | 72141122 | SERVICIO DE CONSTRUCCIÓN DE LÍNEAS DE ENERGÍA ELÉCTRICA
276210 | SERVICIO DE RECORRIDO DE CIRCUITO CON GRUPO. | KM | REDES DISTRIBUCION ENERGIA | SERVICIOS TECNICOS/ INGENIERIA | REDES | REDES DISTRIBUCIÓN ENERGIA | 72141122 | SERVICIO DE CONSTRUCCIÓN DE LÍNEAS DE ENERGÍA ELÉCTRICA
276211 | SERVICIO DE REPARACION DE PUESTA A TIERRA | UN | REDES DISTRIBUCION ENERGIA | SERVICIOS TECNICOS/ INGENIERIA | REDES | REDES DISTRIBUCIÓN ENERGIA | 72141122 | SERVICIO DE CONSTRUCCIÓN DE LÍNEAS DE ENERGÍA ELÉCTRICA
276212 | SERVICIO DE INSTALAR O REPONER UNA BAJANTE PRIMARIA EN CABLE CUBIERTO. | UN | REDES DISTRIBUCION ENERGIA | SERVICIOS TECNICOS/ INGENIERIA | REDES | REDES DISTRIBUCIÓN ENERGIA | 72141122 | SERVICIO DE CONSTRUCCIÓN DE LÍNEAS DE ENERGÍA ELÉCTRICA
276213 | SERVICIO DE INSTALAR O REPONER HASTA 2 BAJANTES PRIMARIAS EN CABLE CUBIERTO | UN | REDES DISTRIBUCION ENERGIA | SERVICIOS TECNICOS/ INGENIERIA | REDES | REDES DISTRIBUCIÓN ENERGIA | 72141122 | SERVICIO DE CONSTRUCCIÓN DE LÍNEAS DE ENERGÍA ELÉCTRICA
276214 | SERVICIO DE INSTALAR O REPONER 3 O 4 BAJANTES PRIMARIAS EN CABLE CUBIERTO | KM | REDES DISTRIBUCION ENERGIA | SERVICIOS TECNICOS/ INGENIERIA | REDES | REDES DISTRIBUCIÓN ENERGIA | 72141122 | SERVICIO DE CONSTRUCCIÓN DE LÍNEAS DE ENERGÍA ELÉCTRICA
276215 | SERVICIO DE BAJAR Y SUBIR LA RED PRIMARIA. | UN | REDES DISTRIBUCION ENERGIA | SERVICIOS TECNICOS/ INGENIERIA | REDES | REDES DISTRIBUCIÓN ENERGIA | 72141122 | SERVICIO DE CONSTRUCCIÓN DE LÍNEAS DE ENERGÍA ELÉCTRICA
276216 | SERVICIO DE BAJAR Y SUBIR LA RED SECUNDARIA | UN | REDES DISTRIBUCION ENERGIA | SERVICIOS TECNICOS/ INGENIERIA | REDES | REDES DISTRIBUCIÓN ENERGIA | 72141122 | SERVICIO DE CONSTRUCCIÓN DE LÍNEAS DE ENERGÍA ELÉCTRICA
276217 | SERVICIO DE PODA EN CORREDORES DE RED. | UN | REDES DISTRIBUCION ENERGIA | SERVICIOS TECNICOS/ INGENIERIA | REDES | REDES DISTRIBUCIÓN ENERGIA | 72141122 | SERVICIO DE CONSTRUCCIÓN DE LÍNEAS DE ENERGÍA ELÉCTRICA
276218 | SERVICIO DE INSTALACION O REMPLAZO DE JUEGO DE CONECTORES EN RED AEREA. | UN | REDES DISTRIBUCION ENERGIA | SERVICIOS TECNICOS/ INGENIERIA | REDES | REDES DISTRIBUCIÓN ENERGIA | 72141122 | SERVICIO DE CONSTRUCCIÓN DE LÍNEAS DE ENERGÍA ELÉCTRICA
276219 | SERVICIO DE MANTENIMIENTO A REDES DE ENERGIA EN VEHICULO, CON CAPACIDAD DE ASCENSO SIMULTANEO A MINIMO 2 APOYOS DE ENERGIA | HR | REDES DISTRIBUCION ENERGIA | SERVICIOS TECNICOS/ INGENIERIA | REDES | REDES DISTRIBUCIÓN ENERGIA | 72141122 | SERVICIO DE CONSTRUCCIÓN DE LÍNEAS DE ENERGÍA ELÉCTRICA
276220 | SERVICIO DE MANTENIMIENTO A REDES DE ENERGIA EN VEHICULO, CON CAPACIDAD DE ASCENSO SIMULTANEO A MINIMO 2 APOYOS DE ENERGIA, FUERA DE JORNADA | HR | REDES DISTRIBUCION ENERGIA | SERVICIOS TECNICOS/ INGENIERIA | REDES | REDES DISTRIBUCIÓN ENERGIA | 72141122 | SERVICIO DE CONSTRUCCIÓN DE LÍNEAS DE ENERGÍA ELÉCTRICA
276221 | SERVICIO DE MANTENIMIENTO A REDES DE ENERGIA EN MOTOCICLETA | HR | REDES DISTRIBUCION ENERGIA | SERVICIOS TECNICOS/ INGENIERIA | REDES | REDES DISTRIBUCIÓN ENERGIA | 72141122 | SERVICIO DE CONSTRUCCIÓN DE LÍNEAS DE ENERGÍA ELÉCTRICA
276222 | SERVICIO DE MANTENIMIENTO A REDES ALUMBRADO PUBLICO EN VEHICULO, CON CAPACIDAD DE ASCENSO A UN APOYO DE ENERGIA | HR | REDES DISTRIBUCION ENERGIA | SERVICIOS TECNICOS/ INGENIERIA | REDES | REDES DISTRIBUCIÓN ENERGIA | 72141122 | SERVICIO DE CONSTRUCCIÓN DE LÍNEAS DE ENERGÍA ELÉCTRICA
276223 | SERVICIO DE APOYO AL MANTENIMIENTO DE REDES DE ENERGIA EN CUANTO A TRANSPORTE DE MATERIALES Y CONDUCCION DE VEHICULO ESPECIAL. | HR | REDES DISTRIBUCION ENERGIA | SERVICIOS TECNICOS/ INGENIERIA | REDES | REDES DISTRIBUCIÓN ENERGIA | 72141122 | SERVICIO DE CONSTRUCCIÓN DE LÍNEAS DE ENERGÍA ELÉCTRICA
276224 | SERVICIO DE DESCARGUE DE MATERIAL | UN | REDES DISTRIBUCION ENERGIA | SERVICIOS TECNICOS/ INGENIERIA | REDES | REDES DISTRIBUCIÓN ENERGIA | 72141122 | SERVICIO DE CONSTRUCCIÓN DE LÍNEAS DE ENERGÍA ELÉCTRICA
276226 | SENSOR TRANSMISOR DE FLUJO GF 515/2536 PARA OSMOSIS INVERSA | UN | REPUESTO SENSOR | EQUIPOS INGENIERIA | REPUESTOS Y EQUIPOS INGENIERA | REPUESTOS ESPECIFICOS | 20121445 | ACCESORIOS Y PARTES
276227 | TRANSMISOR DE PRESION 0–20BAR SEÑAL DE SALIDA ANALOGICA 4-20MA 12-30VCC MEBRANA EN HASTELLOY TIPO C PRECISION 0.15% | UN | TRANSMISOR PRESION | EQUIPOS INGENIERIA | INSTRUMENTACION Y CONTROL | INSTRUMENTACION | 41112410 | TRANSMISORES DE PRESIÓN
276228 | PLACA SEÑALIZACION PROHIBIDO EL INGRESO NO AUTORIZADO A LAS INSTALACIONES DE LA PLANTA LAMINA GALVANIZADA CALIBRE 20 RECTANGULAR 600MM X 500MM | UN | PLACA SEÑALIZACION | INDIRECTOS | SERV. SEÑALIZACION-SEÑALETICA | SEÑALIZACION | 55121704 | SEÑALES DE SEGURIDAD
276229 | PLACA SEÑALIZACION PROHIBIDO EL INGRESO NO AUTORIZADO A LA SALA DE OPERACION DE LA PLANTA POLIESTIRENO CALIBRE 40 RECTANGULAR 300MM X 200MM | UN | PLACA SEÑALIZACION | INDIRECTOS | SERV. SEÑALIZACION-SEÑALETICA | SEÑALIZACION | 55121704 | SEÑALES DE SEGURIDAD
276230 | TRITURADORA DE PAPEL 52CM X 40CM TIPO TIRAS ALIMENTACION AUTOMATICA | UN | TRITURADORA DE PAPEL | INDIRECTOS | EQUIPOS Y UTILES DE OFICINA | UTILES DE OFICINA | 44121612 | CORTADORAS DE PAPEL O REPUESTOS
276231 | ACUMULADOR HIDRAULICO DE NITROGENO TIPO PISTON 45L G 1 1/2" X G 3/4" CON 7/8"-14UNF-VG8 ACERO AL CARBONO | UN | ACUMULADOR NITROGENO | EQUIPOS INGENIERIA | TANQUES | TANQUES DE ALMACENAMIENTO | 27131510 | DEPÓSITOS DE ACUMULADOR
276232 | TRANSFORMADOR DE CORRIENTE TOROIDAL TIPO NUCLEO PARTIDO 300/1A CLASE 0.2S 2.5VA 0.72/3KV 1NM 0NP USO INTERIOR | UN | TRANSFORMADOR | EQUIPOS INGENIERIA | TRANSFORMADORES | TRANSFORMADORES DE MEDIDA | 39121032 | TRANSFORMADOR DE CORRIENTE
276233 | SERVICIO DE REPUESTOS PARA SISTEMA AIRE ACONDICIONADO | UN | AIRES ACONDICIONADOS | INDIRECTOS | COM, ALQ/MTTO EQ. NO OPERATIVO | AIRES ACONDICIONADOS | 72101511 | SERVICIO DE INSTALACIÓN O MANTENIMIENTO O REPARACIÓN DE AIRES ACONDICIONADOS
276234 | SERVICIO DE REFORMAS Y ADECUACIONES PARA SISTEMA DE AIRE ACONDICIONADO | UN | AIRES ACONDICIONADOS | INDIRECTOS | COM, ALQ/MTTO EQ. NO OPERATIVO | AIRES ACONDICIONADOS | 72101511 | SERVICIO DE INSTALACIÓN O MANTENIMIENTO O REPARACIÓN DE AIRES ACONDICIONADOS
276235 | SERVICIO DE DESMONTAJE DE DIFUSORES | UN | AIRES ACONDICIONADOS | INDIRECTOS | COM, ALQ/MTTO EQ. NO OPERATIVO | AIRES ACONDICIONADOS | 72101511 | SERVICIO DE INSTALACIÓN O MANTENIMIENTO O REPARACIÓN DE AIRES ACONDICIONADOS
276236 | SERVICIO DE MONTAJE DE DIFUSORES | UN | AIRES ACONDICIONADOS | INDIRECTOS | COM, ALQ/MTTO EQ. NO OPERATIVO | AIRES ACONDICIONADOS | 72101511 | SERVICIO DE INSTALACIÓN O MANTENIMIENTO O REPARACIÓN DE AIRES ACONDICIONADOS
276237 | SERVICIO DE MONTAJE DE EQUIPOS EXPASION DIRECTA 0 - 3.5 TR | UN | AIRES ACONDICIONADOS | INDIRECTOS | COM, ALQ/MTTO EQ. NO OPERATIVO | AIRES ACONDICIONADOS | 72101511 | SERVICIO DE INSTALACIÓN O MANTENIMIENTO O REPARACIÓN DE AIRES ACONDICIONADOS
276238 | SERVICIO DE MONTAJE DE EQUIPOS EXPASION DIRECTA 3.6 -5TR | UN | AIRES ACONDICIONADOS | INDIRECTOS | COM, ALQ/MTTO EQ. NO OPERATIVO | AIRES ACONDICIONADOS | 72101511 | SERVICIO DE INSTALACIÓN O MANTENIMIENTO O REPARACIÓN DE AIRES ACONDICIONADOS
276239 | SERVICIO DE CONDUCTO FIBRA DE VIDRIO 1 PULGADA DE ESPESOR | UN | AIRES ACONDICIONADOS | INDIRECTOS | COM, ALQ/MTTO EQ. NO OPERATIVO | AIRES ACONDICIONADOS | 72101511 | SERVICIO DE INSTALACIÓN O MANTENIMIENTO O REPARACIÓN DE AIRES ACONDICIONADOS
276240 | SERVICIO DE CONDUCTO EN LAMINA GALVANIZADA | UN | AIRES ACONDICIONADOS | INDIRECTOS | COM, ALQ/MTTO EQ. NO OPERATIVO | AIRES ACONDICIONADOS | 72101511 | SERVICIO DE INSTALACIÓN O MANTENIMIENTO O REPARACIÓN DE AIRES ACONDICIONADOS
276241 | SERVICIO DE MANTENIMIENTO EQUIPO EXPANSION DIRECTA 0 - 3.5 TR | UN | AIRES ACONDICIONADOS | INDIRECTOS | COM, ALQ/MTTO EQ. NO OPERATIVO | AIRES ACONDICIONADOS | 72101511 | SERVICIO DE INSTALACIÓN O MANTENIMIENTO O REPARACIÓN DE AIRES ACONDICIONADOS
276242 | SERVICIO DE MANTENIMIENTO EQUIPO EXPANSION DIRECTA 3. 6 - 7.5 TR | UN | AIRES ACONDICIONADOS | INDIRECTOS | COM, ALQ/MTTO EQ. NO OPERATIVO | AIRES ACONDICIONADOS | 72101511 | SERVICIO DE INSTALACIÓN O MANTENIMIENTO O REPARACIÓN DE AIRES ACONDICIONADOS
276243 | SERVICIO DE MANTENIMIENTO EQUIPO EXPANSION DIRECTA 7.6 - 12 TR | UN | AIRES ACONDICIONADOS | INDIRECTOS | COM, ALQ/MTTO EQ. NO OPERATIVO | AIRES ACONDICIONADOS | 72101511 | SERVICIO DE INSTALACIÓN O MANTENIMIENTO O REPARACIÓN DE AIRES ACONDICIONADOS
276244 | SERVICIO DE MANTENIMIENTO EQUIPO EXPANSION DIRECTA 12.1 - 17 TR | UN | AIRES ACONDICIONADOS | INDIRECTOS | COM, ALQ/MTTO EQ. NO OPERATIVO | AIRES ACONDICIONADOS | 72101511 | SERVICIO DE INSTALACIÓN O MANTENIMIENTO O REPARACIÓN DE AIRES ACONDICIONADOS
276245 | SERVICIO DE MANTENIMIENTO EQUIPO EXPANSION DIRECTA 17.1 - 25 TR | UN | AIRES ACONDICIONADOS | INDIRECTOS | COM, ALQ/MTTO EQ. NO OPERATIVO | AIRES ACONDICIONADOS | 72101511 | SERVICIO DE INSTALACIÓN O MANTENIMIENTO O REPARACIÓN DE AIRES ACONDICIONADOS
276246 | SERVICIO DE MANTENIMIENTO EQUIPO EXPANSION DIRECTA 25.1 - 33 TR | UN | AIRES ACONDICIONADOS | INDIRECTOS | COM, ALQ/MTTO EQ. NO OPERATIVO | AIRES ACONDICIONADOS | 72101511 | SERVICIO DE INSTALACIÓN O MANTENIMIENTO O REPARACIÓN DE AIRES ACONDICIONADOS
276247 | SERVICIO DE MANTENIMIENTO EQUIPO EXPANSION DIRECTA 33.1 - 42 TR | UN | AIRES ACONDICIONADOS | INDIRECTOS | COM, ALQ/MTTO EQ. NO OPERATIVO | AIRES ACONDICIONADOS | 72101511 | SERVICIO DE INSTALACIÓN O MANTENIMIENTO O REPARACIÓN DE AIRES ACONDICIONADOS
276248 | SERVICIO DE MANTENIMIENTO EQUIPO EXPANSION DIRECTA PAQUETE 3.6 - 7.5 TR | UN | AIRES ACONDICIONADOS | INDIRECTOS | COM, ALQ/MTTO EQ. NO OPERATIVO | AIRES ACONDICIONADOS | 72101511 | SERVICIO DE INSTALACIÓN O MANTENIMIENTO O REPARACIÓN DE AIRES ACONDICIONADOS
276249 | SERVICIO DE MANTENIMIENTO EQUIPO EXPANSION DIRECTA PAQUETE 12.1 - 17 TR | UN | AIRES ACONDICIONADOS | INDIRECTOS | COM, ALQ/MTTO EQ. NO OPERATIVO | AIRES ACONDICIONADOS | 72101511 | SERVICIO DE INSTALACIÓN O MANTENIMIENTO O REPARACIÓN DE AIRES ACONDICIONADOS
276250 | SERVICIO DE MANTENIMIENTO EQUIPO ENFRIAMIENTO DE AGUA COMPRESOR 20 - 30 TR | UN | AIRES ACONDICIONADOS | INDIRECTOS | COM, ALQ/MTTO EQ. NO OPERATIVO | AIRES ACONDICIONADOS | 72101511 | SERVICIO DE INSTALACIÓN O MANTENIMIENTO O REPARACIÓN DE AIRES ACONDICIONADOS
276251 | SERVICIO DE MANTENIMIENTO EQUIPO ENFRIAMIENTO DE AGUA COMPRESOR 30.1 A 40TR | UN | AIRES ACONDICIONADOS | INDIRECTOS | COM, ALQ/MTTO EQ. NO OPERATIVO | AIRES ACONDICIONADOS | 72101511 | SERVICIO DE INSTALACIÓN O MANTENIMIENTO O REPARACIÓN DE AIRES ACONDICIONADOS
276252 | SERVICIO DE MANTENIMIENTO EQUIPO ENFRIAMIENTO DE AGUA COMPRESOR 50.1 - 70 TR | UN | AIRES ACONDICIONADOS | INDIRECTOS | COM, ALQ/MTTO EQ. NO OPERATIVO | AIRES ACONDICIONADOS | 72101511 | SERVICIO DE INSTALACIÓN O MANTENIMIENTO O REPARACIÓN DE AIRES ACONDICIONADOS
276253 | SERVICIO DE MANTENIMIENTO EQUIPO ENFRIAMIENTO DE AGUA COMPRESOR 70.1 - 90 TR | UN | AIRES ACONDICIONADOS | INDIRECTOS | COM, ALQ/MTTO EQ. NO OPERATIVO | AIRES ACONDICIONADOS | 72101511 | SERVICIO DE INSTALACIÓN O MANTENIMIENTO O REPARACIÓN DE AIRES ACONDICIONADOS
276254 | SERVICIO DE MANTENIMIENTO EQUIPO ENFRIAMIENTO DE AGUA COMPRESOR 130.1-150 TR | UN | AIRES ACONDICIONADOS | INDIRECTOS | COM, ALQ/MTTO EQ. NO OPERATIVO | AIRES ACONDICIONADOS | 72101511 | SERVICIO DE INSTALACIÓN O MANTENIMIENTO O REPARACIÓN DE AIRES ACONDICIONADOS
276255 | SERVICIO DE MANTENIMIENTO DE UMA DE AGUA FRIA DE 0 - 3.5 TR | UN | AIRES ACONDICIONADOS | INDIRECTOS | COM, ALQ/MTTO EQ. NO OPERATIVO | AIRES ACONDICIONADOS | 72101511 | SERVICIO DE INSTALACIÓN O MANTENIMIENTO O REPARACIÓN DE AIRES ACONDICIONADOS
276256 | SERVICIO DE MANTENIMIENTO DE UMA DE AGUA FRIA DE 3.6 - 7.5 TR | UN | AIRES ACONDICIONADOS | INDIRECTOS | COM, ALQ/MTTO EQ. NO OPERATIVO | AIRES ACONDICIONADOS | 72101511 | SERVICIO DE INSTALACIÓN O MANTENIMIENTO O REPARACIÓN DE AIRES ACONDICIONADOS
276257 | SERVICIO DE MANTENIMIENTO DE 7.5 - 12 TR | UN | AIRES ACONDICIONADOS | INDIRECTOS | COM, ALQ/MTTO EQ. NO OPERATIVO | AIRES ACONDICIONADOS | 72101511 | SERVICIO DE INSTALACIÓN O MANTENIMIENTO O REPARACIÓN DE AIRES ACONDICIONADOS
276258 | SERVICIO DE MANTENIMIENTO DE 12 - 17 TR | UN | AIRES ACONDICIONADOS | INDIRECTOS | COM, ALQ/MTTO EQ. NO OPERATIVO | AIRES ACONDICIONADOS | 72101511 | SERVICIO DE INSTALACIÓN O MANTENIMIENTO O REPARACIÓN DE AIRES ACONDICIONADOS
276259 | SERVICIO DE MANTENIMIENTO DE 17 - 25 TR | UN | AIRES ACONDICIONADOS | INDIRECTOS | COM, ALQ/MTTO EQ. NO OPERATIVO | AIRES ACONDICIONADOS | 72101511 | SERVICIO DE INSTALACIÓN O MANTENIMIENTO O REPARACIÓN DE AIRES ACONDICIONADOS
276260 | SERVICIO DE MANTENIMIENTO DE UNIDAD FAN COIL DE 0 - 3.5 TR | UN | AIRES ACONDICIONADOS | INDIRECTOS | COM, ALQ/MTTO EQ. NO OPERATIVO | AIRES ACONDICIONADOS | 72101511 | SERVICIO DE INSTALACIÓN O MANTENIMIENTO O REPARACIÓN DE AIRES ACONDICIONADOS
276261 | SERVICIO DE MANTENIMIENTO DE TORRE DE ENFRIAMIENTO DE 10000 - 18000 CFM | UN | AIRES ACONDICIONADOS | INDIRECTOS | COM, ALQ/MTTO EQ. NO OPERATIVO | AIRES ACONDICIONADOS | 72101511 | SERVICIO DE INSTALACIÓN O MANTENIMIENTO O REPARACIÓN DE AIRES ACONDICIONADOS
276262 | SERVICIO DE MANTENIMIENTO DE TORRE DE ENFRIAMIENTO DE 18001 - 25000 CFM | UN | AIRES ACONDICIONADOS | INDIRECTOS | COM, ALQ/MTTO EQ. NO OPERATIVO | AIRES ACONDICIONADOS | 72101511 | SERVICIO DE INSTALACIÓN O MANTENIMIENTO O REPARACIÓN DE AIRES ACONDICIONADOS
276263 | SERVICIO DE MANTENIMIENTO DE EQUIPO LAVADOR DE AIRE DE 0 - 4000 CFM | UN | AIRES ACONDICIONADOS | INDIRECTOS | COM, ALQ/MTTO EQ. NO OPERATIVO | AIRES ACONDICIONADOS | 72101511 | SERVICIO DE INSTALACIÓN O MANTENIMIENTO O REPARACIÓN DE AIRES ACONDICIONADOS
276264 | SERVICIO DE MANTENIMIENTO DE EQUIPO LAVADOR DE AIRE DE 4000.1 - 8000 CFM | UN | AIRES ACONDICIONADOS | INDIRECTOS | COM, ALQ/MTTO EQ. NO OPERATIVO | AIRES ACONDICIONADOS | 72101511 | SERVICIO DE INSTALACIÓN O MANTENIMIENTO O REPARACIÓN DE AIRES ACONDICIONADOS
276265 | SERVICIO DE MANTENIMIENTO DE EQUIPO LAVADOR DE AIRE DE 12000.1 - 16000 CFM | UN | AIRES ACONDICIONADOS | INDIRECTOS | COM, ALQ/MTTO EQ. NO OPERATIVO | AIRES ACONDICIONADOS | 72101511 | SERVICIO DE INSTALACIÓN O MANTENIMIENTO O REPARACIÓN DE AIRES ACONDICIONADOS
276266 | SERVICIO DE MANTENIMIENTO DE TORRE DE ENFRIAMIENTO DE 50000 - 70000 CFM | UN | AIRES ACONDICIONADOS | INDIRECTOS | COM, ALQ/MTTO EQ. NO OPERATIVO | AIRES ACONDICIONADOS | 72101511 | SERVICIO DE INSTALACIÓN O MANTENIMIENTO O REPARACIÓN DE AIRES ACONDICIONADOS
276267 | SERVICIO DE MANTENIMIENTO DE VENTILADOR DE 0 - 4000 CFM | UN | AIRES ACONDICIONADOS | INDIRECTOS | COM, ALQ/MTTO EQ. NO OPERATIVO | AIRES ACONDICIONADOS | 72101511 | SERVICIO DE INSTALACIÓN O MANTENIMIENTO O REPARACIÓN DE AIRES ACONDICIONADOS
276268 | SERVICIO DE MANTENIMIENTO DE VENTILADOR DE 4001 - 7500 CFM | UN | AIRES ACONDICIONADOS | INDIRECTOS | COM, ALQ/MTTO EQ. NO OPERATIVO | AIRES ACONDICIONADOS | 72101511 | SERVICIO DE INSTALACIÓN O MANTENIMIENTO O REPARACIÓN DE AIRES ACONDICIONADOS
276269 | SERVICIO DE MANTENIMIENTO DE VENTILADOR DE 7501 - 12000 CFM | UN | AIRES ACONDICIONADOS | INDIRECTOS | COM, ALQ/MTTO EQ. NO OPERATIVO | AIRES ACONDICIONADOS | 72101511 | SERVICIO DE INSTALACIÓN O MANTENIMIENTO O REPARACIÓN DE AIRES ACONDICIONADOS
276270 | SERVICIO DE MANTENIMIENTO DE EQUIPO DE ENFRIAMIENTO DE AGUA COMPRESOR CENTRIFUGO DE 201 - 300 TR | UN | AIRES ACONDICIONADOS | INDIRECTOS | COM, ALQ/MTTO EQ. NO OPERATIVO | AIRES ACONDICIONADOS | 72101511 | SERVICIO DE INSTALACIÓN O MANTENIMIENTO O REPARACIÓN DE AIRES ACONDICIONADOS
276271 | SERVICIO DE MANTENIMIENTO DE EQUIPO DE ENFRIAMIENTO DE AGUA COMPRESOR CENTRIFUGO DE 150.1 - 200 TR | UN | AIRES ACONDICIONADOS | INDIRECTOS | COM, ALQ/MTTO EQ. NO OPERATIVO | AIRES ACONDICIONADOS | 72101511 | SERVICIO DE INSTALACIÓN O MANTENIMIENTO O REPARACIÓN DE AIRES ACONDICIONADOS
276272 | SERVICIO DE MANTENIMIENTO DE EQUIPO CASSETH 3.6 - 7.5 TR | UN | AIRES ACONDICIONADOS | INDIRECTOS | COM, ALQ/MTTO EQ. NO OPERATIVO | AIRES ACONDICIONADOS | 72101511 | SERVICIO DE INSTALACIÓN O MANTENIMIENTO O REPARACIÓN DE AIRES ACONDICIONADOS
276273 | SERVICIO DE MANTENIMIENTO DE CAJA DE VOLUMEN VARIABLE | UN | AIRES ACONDICIONADOS | INDIRECTOS | COM, ALQ/MTTO EQ. NO OPERATIVO | AIRES ACONDICIONADOS | 72101511 | SERVICIO DE INSTALACIÓN O MANTENIMIENTO O REPARACIÓN DE AIRES ACONDICIONADOS
276274 | SERVICIO DE MANTENIMIENTO DE VENTILADORES Y VENTILADOR CENTRIFUGO | UN | AIRES ACONDICIONADOS | INDIRECTOS | COM, ALQ/MTTO EQ. NO OPERATIVO | AIRES ACONDICIONADOS | 72101511 | SERVICIO DE INSTALACIÓN O MANTENIMIENTO O REPARACIÓN DE AIRES ACONDICIONADOS
276275 | SERVICIO DE MANTENIMIENTO DE UNIDADES DE COMPUTO Y MANEJADORAS DE AIRE ACONDICIONADO | UN | AIRES ACONDICIONADOS | INDIRECTOS | COM, ALQ/MTTO EQ. NO OPERATIVO | AIRES ACONDICIONADOS | 72101511 | SERVICIO DE INSTALACIÓN O MANTENIMIENTO O REPARACIÓN DE AIRES ACONDICIONADOS
276276 | SERVICIO DE MANTENIMIENTO DE COMPUTO Y CONDENSADORAS DE AIRE ACONDICIONADO | UN | AIRES ACONDICIONADOS | INDIRECTOS | COM, ALQ/MTTO EQ. NO OPERATIVO | AIRES ACONDICIONADOS | 72101511 | SERVICIO DE INSTALACIÓN O MANTENIMIENTO O REPARACIÓN DE AIRES ACONDICIONADOS
276277 | SERVICIO DE MANTENIMIENTO DE CENTRO DE CONTROL MOTORES DE CCM 1 SIEMES | UN | AIRES ACONDICIONADOS | INDIRECTOS | COM, ALQ/MTTO EQ. NO OPERATIVO | AIRES ACONDICIONADOS | 72101511 | SERVICIO DE INSTALACIÓN O MANTENIMIENTO O REPARACIÓN DE AIRES ACONDICIONADOS
276278 | SERVICIO DE MONTAJE DE EQUIPOS EXPANSION DIRECTA DE 5.1 - 10 TR | UN | AIRES ACONDICIONADOS | INDIRECTOS | COM, ALQ/MTTO EQ. NO OPERATIVO | AIRES ACONDICIONADOS | 72101511 | SERVICIO DE INSTALACIÓN O MANTENIMIENTO O REPARACIÓN DE AIRES ACONDICIONADOS
276279 | SERVICIO DE DESMONTE DE EQUIPOS DE AIRE ACONDICIONADO EXPANSION DIRECTA DE 5.1 - 3.5 TR | UN | AIRES ACONDICIONADOS | INDIRECTOS | COM, ALQ/MTTO EQ. NO OPERATIVO | AIRES ACONDICIONADOS | 72101511 | SERVICIO DE INSTALACIÓN O MANTENIMIENTO O REPARACIÓN DE AIRES ACONDICIONADOS
276280 | SERVICIO DE DESMONTE DE EQUIPOS DE AIRE ACONDICIONADO EXPANSION DIRECTA DE 0 - 3.5 TR | UN | AIRES ACONDICIONADOS | INDIRECTOS | COM, ALQ/MTTO EQ. NO OPERATIVO | AIRES ACONDICIONADOS | 72101511 | SERVICIO DE INSTALACIÓN O MANTENIMIENTO O REPARACIÓN DE AIRES ACONDICIONADOS
276281 | SERVICIO DE DESMONTE DE EQUIPOS DE AIRE ACONDICIONADO EXPANSION DIRECTA DE 3.6 - 5 TR | UN | AIRES ACONDICIONADOS | INDIRECTOS | COM, ALQ/MTTO EQ. NO OPERATIVO | AIRES ACONDICIONADOS | 72101511 | SERVICIO DE INSTALACIÓN O MANTENIMIENTO O REPARACIÓN DE AIRES ACONDICIONADOS
276282 | SERVICIO DE DESMONTE DE CONDUCTOS EN LAMINA GALVANIZADA | UN | AIRES ACONDICIONADOS | INDIRECTOS | COM, ALQ/MTTO EQ. NO OPERATIVO | AIRES ACONDICIONADOS | 72101511 | SERVICIO DE INSTALACIÓN O MANTENIMIENTO O REPARACIÓN DE AIRES ACONDICIONADOS
276283 | SERVICIO DE DESMONTE DE CONDUCTOS EN FIBRA DE VIDRIO | UN | AIRES ACONDICIONADOS | INDIRECTOS | COM, ALQ/MTTO EQ. NO OPERATIVO | AIRES ACONDICIONADOS | 72101511 | SERVICIO DE INSTALACIÓN O MANTENIMIENTO O REPARACIÓN DE AIRES ACONDICIONADOS
276284 | SERVICIO DE MANTENIMIENTO EQUIPO PAQUETE DE 5 - 3.5 TR | UN | AIRES ACONDICIONADOS | INDIRECTOS | COM, ALQ/MTTO EQ. NO OPERATIVO | AIRES ACONDICIONADOS | 72101511 | SERVICIO DE INSTALACIÓN O MANTENIMIENTO O REPARACIÓN DE AIRES ACONDICIONADOS
276285 | SERVICIO DE MANTENIMIENTO VENTILADOR HELICOCENTRIFUGO | UN | AIRES ACONDICIONADOS | INDIRECTOS | COM, ALQ/MTTO EQ. NO OPERATIVO | AIRES ACONDICIONADOS | 72101511 | SERVICIO DE INSTALACIÓN O MANTENIMIENTO O REPARACIÓN DE AIRES ACONDICIONADOS
276286 | SERVICIO DE MANTENIMIENTO MINI SPLIT DE 0 - 3.5 TR | UN | AIRES ACONDICIONADOS | INDIRECTOS | COM, ALQ/MTTO EQ. NO OPERATIVO | AIRES ACONDICIONADOS | 72101511 | SERVICIO DE INSTALACIÓN O MANTENIMIENTO O REPARACIÓN DE AIRES ACONDICIONADOS
276287 | SERVICIO DE MANTENIMIENTO MINI SPLIT DE 3.6 - 7 TR | UN | AIRES ACONDICIONADOS | INDIRECTOS | COM, ALQ/MTTO EQ. NO OPERATIVO | AIRES ACONDICIONADOS | 72101511 | SERVICIO DE INSTALACIÓN O MANTENIMIENTO O REPARACIÓN DE AIRES ACONDICIONADOS
276288 | SERVICIO DE MANTENIMIENTO EQUIPO EXPANSION DIRECTA DE 7.1 - 12 TR | UN | AIRES ACONDICIONADOS | INDIRECTOS | COM, ALQ/MTTO EQ. NO OPERATIVO | AIRES ACONDICIONADOS | 72101511 | SERVICIO DE INSTALACIÓN O MANTENIMIENTO O REPARACIÓN DE AIRES ACONDICIONADOS
276289 | SERVICIO DE MANTENIMIENTO DE UMA DE AGUA FRIA DE 7.6 - 12 TR | UN | AIRES ACONDICIONADOS | INDIRECTOS | COM, ALQ/MTTO EQ. NO OPERATIVO | AIRES ACONDICIONADOS | 72101511 | SERVICIO DE INSTALACIÓN O MANTENIMIENTO O REPARACIÓN DE AIRES ACONDICIONADOS
276290 | SERVICIO DE MANTENIMIENTO DE UMA DE AGUA FRIA DE 12.1- 17 TR | UN | AIRES ACONDICIONADOS | INDIRECTOS | COM, ALQ/MTTO EQ. NO OPERATIVO | AIRES ACONDICIONADOS | 72101511 | SERVICIO DE INSTALACIÓN O MANTENIMIENTO O REPARACIÓN DE AIRES ACONDICIONADOS
276291 | SERVICIO DE MANTENIMIENTO DE UMA DE AGUA FRIA DE 17.1 - 25 TR | UN | AIRES ACONDICIONADOS | INDIRECTOS | COM, ALQ/MTTO EQ. NO OPERATIVO | AIRES ACONDICIONADOS | 72101511 | SERVICIO DE INSTALACIÓN O MANTENIMIENTO O REPARACIÓN DE AIRES ACONDICIONADOS
276292 | SERVICIO DE MANTENIMIENTO MOTO BOMBA DE MOTOR DE 1 - 10 HP | UN | AIRES ACONDICIONADOS | INDIRECTOS | COM, ALQ/MTTO EQ. NO OPERATIVO | AIRES ACONDICIONADOS | 72101511 | SERVICIO DE INSTALACIÓN O MANTENIMIENTO O REPARACIÓN DE AIRES ACONDICIONADOS
276293 | SERVICIO DE COLOCACION VIENTO PRIMARIO PARA TORRE O POSTE + GUITARRA | UN | REDES DISTRIBUCION ENERGIA | SERVICIOS TECNICOS/ INGENIERIA | REDES | REDES DISTRIBUCIÓN ENERGIA | 72141122 | SERVICIO DE CONSTRUCCIÓN DE LÍNEAS DE ENERGÍA ELÉCTRICA
276294 | SERVICIO DE COLOCACION VIENTO PRIMARIO PARA TORRE O POSTE | UN | REDES DISTRIBUCION ENERGIA | SERVICIOS TECNICOS/ INGENIERIA | REDES | REDES DISTRIBUCIÓN ENERGIA | 72141122 | SERVICIO DE CONSTRUCCIÓN DE LÍNEAS DE ENERGÍA ELÉCTRICA
276295 | SERVICIO DE COLOCACION TIERRA PRIMARIA DISEÑO 1: EN TORRE O POSTE METALICO, UN ELECTRODO DE 5/8 POR 1,8 MTS. | UN | REDES DISTRIBUCION ENERGIA | SERVICIOS TECNICOS/ INGENIERIA | REDES | REDES DISTRIBUCIÓN ENERGIA | 72141122 | SERVICIO DE CONSTRUCCIÓN DE LÍNEAS DE ENERGÍA ELÉCTRICA
276296 | SERVICIO DE COLOCACION TIERRA PRIMARIA DISEÑO 2: EN TORRE O POSTE METALICO, DOS ELECTRODOS DE 5/8 POR 1,8 MTS, CONTRAPESOS | UN | REDES DISTRIBUCION ENERGIA | SERVICIOS TECNICOS/ INGENIERIA | REDES | REDES DISTRIBUCIÓN ENERGIA | 72141122 | SERVICIO DE CONSTRUCCIÓN DE LÍNEAS DE ENERGÍA ELÉCTRICA
276297 | SERVICIO DE COLOCACION TIERRA PRIMARIA DISEÑO 3: EN TORRE O POSTE METALICO, DOS ELECTRODOS DE 5/8 POR 1,8 MTS, CONTRAPESOS CON SUELO ARTIFICIAL. | UN | REDES DISTRIBUCION ENERGIA | SERVICIOS TECNICOS/ INGENIERIA | REDES | REDES DISTRIBUCIÓN ENERGIA | 72141122 | SERVICIO DE CONSTRUCCIÓN DE LÍNEAS DE ENERGÍA ELÉCTRICA
276298 | SERVICIO DE COLOCACION TIERRA PRIMARIA DISEÑO 1:EN POSTE DE CONCRETO O FIBRA, BAJANTE Y UN ELECTRODO DE 5/8 POR 1,8 MTS. | UN | REDES DISTRIBUCION ENERGIA | SERVICIOS TECNICOS/ INGENIERIA | REDES | REDES DISTRIBUCIÓN ENERGIA | 72141122 | SERVICIO DE CONSTRUCCIÓN DE LÍNEAS DE ENERGÍA ELÉCTRICA
276299 | SERVICIO DE COLOCACION TIERRA PRIMARIA DISEÑO 2: EN POSTE DE CONCRETO O FIBRA, BAJANTE Y DOS ELECTRODOS DE 5/8 POR 1,8 MTS, CONTRAPESOS | UN | REDES DISTRIBUCION ENERGIA | SERVICIOS TECNICOS/ INGENIERIA | REDES | REDES DISTRIBUCIÓN ENERGIA | 72141122 | SERVICIO DE CONSTRUCCIÓN DE LÍNEAS DE ENERGÍA ELÉCTRICA
276300 | SERVICIO DE COLOCACION TIERRA PRIMARIA DISEÑO 3: EN POSTE DE CONCRETO O FIBRA, DOS ELECTRODOS DE 5/8 POR 1,8 MTS, CONTRAPESOS CON SUELO ARTIFICIAL. | UN | REDES DISTRIBUCION ENERGIA | SERVICIOS TECNICOS/ INGENIERIA | REDES | REDES DISTRIBUCIÓN ENERGIA | 72141122 | SERVICIO DE CONSTRUCCIÓN DE LÍNEAS DE ENERGÍA ELÉCTRICA
276301 | SERVICIO DE COLOCACION SECCION MONOFASICA EN POSTE | UN | REDES DISTRIBUCION ENERGIA | SERVICIOS TECNICOS/ INGENIERIA | REDES | REDES DISTRIBUCIÓN ENERGIA | 72141122 | SERVICIO DE CONSTRUCCIÓN DE LÍNEAS DE ENERGÍA ELÉCTRICA
276302 | SERVICIO DE COLOCACION SUBESTACION MONOFASICA EN POSTE | UN | REDES DISTRIBUCION ENERGIA | SERVICIOS TECNICOS/ INGENIERIA | REDES | REDES DISTRIBUCIÓN ENERGIA | 72141122 | SERVICIO DE CONSTRUCCIÓN DE LÍNEAS DE ENERGÍA ELÉCTRICA
276303 | SERVICIO DE COLOCACION SUBESTACION BIFASICA EN POSTE | UN | REDES DISTRIBUCION ENERGIA | SERVICIOS TECNICOS/ INGENIERIA | REDES | REDES DISTRIBUCIÓN ENERGIA | 72141122 | SERVICIO DE CONSTRUCCIÓN DE LÍNEAS DE ENERGÍA ELÉCTRICA
276304 | SERVICIO DE COLOCACION SECCION PRIMARIA TRIFASICA EN TORRE | UN | REDES DISTRIBUCION ENERGIA | SERVICIOS TECNICOS/ INGENIERIA | REDES | REDES DISTRIBUCIÓN ENERGIA | 72141122 | SERVICIO DE CONSTRUCCIÓN DE LÍNEAS DE ENERGÍA ELÉCTRICA
276305 | SERVICIO DE COLOCACION SUBESTACION TRIFASICA EN POSTE | UN | REDES DISTRIBUCION ENERGIA | SERVICIOS TECNICOS/ INGENIERIA | REDES | REDES DISTRIBUCIÓN ENERGIA | 72141122 | SERVICIO DE CONSTRUCCIÓN DE LÍNEAS DE ENERGÍA ELÉCTRICA
276306 | SERVICIO DE INSTALACION DE ESTRUCTURA DOBLE SUSPENSION 2 HILOS SOBRE CUALQUIER APOYO 2M, 2.5M | UN | REDES DISTRIBUCION ENERGIA | SERVICIOS TECNICOS/ INGENIERIA | REDES | REDES DISTRIBUCIÓN ENERGIA | 72141122 | SERVICIO DE CONSTRUCCIÓN DE LÍNEAS DE ENERGÍA ELÉCTRICA
276307 | SERVICIO DE INSTALACION DE ESTRUCTURA SUSPENSION 2 HILOS SOBRE CUALQUIER APOYO 2M, 2.5M | UN | REDES DISTRIBUCION ENERGIA | SERVICIOS TECNICOS/ INGENIERIA | REDES | REDES DISTRIBUCIÓN ENERGIA | 72141122 | SERVICIO DE CONSTRUCCIÓN DE LÍNEAS DE ENERGÍA ELÉCTRICA
276308 | SERVICIO DE INSTALACION DE ESTRUCTURA RETENCION 2 HILOS SOBRE CUALQUIER APOYO 2M, 2.5M | UN | REDES DISTRIBUCION ENERGIA | SERVICIOS TECNICOS/ INGENIERIA | REDES | REDES DISTRIBUCIÓN ENERGIA | 72141122 | SERVICIO DE CONSTRUCCIÓN DE LÍNEAS DE ENERGÍA ELÉCTRICA
276309 | SERVICIO DE INSTALACION DE ESTRUCTURA TERMINAL 2 HILOS SOBRE CUALQUIER APOYO 2M, 2.5M | UN | REDES DISTRIBUCION ENERGIA | SERVICIOS TECNICOS/ INGENIERIA | REDES | REDES DISTRIBUCIÓN ENERGIA | 72141122 | SERVICIO DE CONSTRUCCIÓN DE LÍNEAS DE ENERGÍA ELÉCTRICA
276310 | SERVICIO DE INSTALACION DE ESTRUCTURA DOBLE SUSPENSION 3 HILOS SOBRE CUALQUIER APOYO 2M, 2.5M | UN | REDES DISTRIBUCION ENERGIA | SERVICIOS TECNICOS/ INGENIERIA | REDES | REDES DISTRIBUCIÓN ENERGIA | 72141122 | SERVICIO DE CONSTRUCCIÓN DE LÍNEAS DE ENERGÍA ELÉCTRICA
276311 | SERVICIO DE INSTALACION DE ESTRUCTURA SUSPENSION 3 HILOS SOBRE CUALQUIER APOYO 2M, 2.5M | UN | REDES DISTRIBUCION ENERGIA | SERVICIOS TECNICOS/ INGENIERIA | REDES | REDES DISTRIBUCIÓN ENERGIA | 72141122 | SERVICIO DE CONSTRUCCIÓN DE LÍNEAS DE ENERGÍA ELÉCTRICA
276312 | SERVICIO DE INSTALACION DE ESTRUCTURA RETENCION 3 HILOS SOBRE CUALQUIER APOYO 2M, 2.5M | UN | REDES DISTRIBUCION ENERGIA | SERVICIOS TECNICOS/ INGENIERIA | REDES | REDES DISTRIBUCIÓN ENERGIA | 72141122 | SERVICIO DE CONSTRUCCIÓN DE LÍNEAS DE ENERGÍA ELÉCTRICA
276313 | SERVICIO DE INSTALACION DE ESTRUCTURA TERMINAL 3 HILOS SOBRE CUALQUIER APOYO 2M, 2.5M | UN | REDES DISTRIBUCION ENERGIA | SERVICIOS TECNICOS/ INGENIERIA | REDES | REDES DISTRIBUCIÓN ENERGIA | 72141122 | SERVICIO DE CONSTRUCCIÓN DE LÍNEAS DE ENERGÍA ELÉCTRICA
276314 | SERVICIO DE INSTALACION DE ESTRUCTURA DOBLE SUSPENSION 4 HILOS SOBRE CUALQUIER APOYO 2.5M, 3M | UN | REDES DISTRIBUCION ENERGIA | SERVICIOS TECNICOS/ INGENIERIA | REDES | REDES DISTRIBUCIÓN ENERGIA | 72141122 | SERVICIO DE CONSTRUCCIÓN DE LÍNEAS DE ENERGÍA ELÉCTRICA
276315 | SERVICIO DE INSTALACION DE ESTRUCTURA 1TC13-ACUB - DOBLE PIN CABLE CUBIERTO | UN | REDES DISTRIBUCION ENERGIA | SERVICIOS TECNICOS/ INGENIERIA | REDES | REDES DISTRIBUCIÓN ENERGIA | 72141122 | SERVICIO DE CONSTRUCCIÓN DE LÍNEAS DE ENERGÍA ELÉCTRICA
276316 | SERVICIO DE INSTALACION DE ESTRUCTURA SUSPENSION 4 HILOS SOBRE CUALQUIER APOYO 2.5M, 3M | UN | REDES DISTRIBUCION ENERGIA | SERVICIOS TECNICOS/ INGENIERIA | REDES | REDES DISTRIBUCIÓN ENERGIA | 72141122 | SERVICIO DE CONSTRUCCIÓN DE LÍNEAS DE ENERGÍA ELÉCTRICA
276317 | SERVICIO DE INSTALACION DE ESTRUCTURA 1TC13-PCUB - SUSPENSION CABLE CUBIERTO ANGULO HASTA 6 GRADOS | UN | REDES DISTRIBUCION ENERGIA | SERVICIOS TECNICOS/ INGENIERIA | REDES | REDES DISTRIBUCIÓN ENERGIA | 72141122 | SERVICIO DE CONSTRUCCIÓN DE LÍNEAS DE ENERGÍA ELÉCTRICA
276318 | SERVICIO DE INSTALACION DE ESTRUCTURA RETENCION 4 HILOS SOBRE CUALQUIER APOYO 2.5M, 3M | UN | REDES DISTRIBUCION ENERGIA | SERVICIOS TECNICOS/ INGENIERIA | REDES | REDES DISTRIBUCIÓN ENERGIA | 72141122 | SERVICIO DE CONSTRUCCIÓN DE LÍNEAS DE ENERGÍA ELÉCTRICA
276319 | SERVICIO DE INSTALACION DE ESTRUCTURA 1TC13RCUB - RETENCION TRES FASES NEUTRO CABLE CUBIERTO | UN | REDES DISTRIBUCION ENERGIA | SERVICIOS TECNICOS/ INGENIERIA | REDES | REDES DISTRIBUCIÓN ENERGIA | 72141122 | SERVICIO DE CONSTRUCCIÓN DE LÍNEAS DE ENERGÍA ELÉCTRICA
276320 | SERVICIO DE INSTALACION DE ESTRUCTURA TERMINAL 4 HILOS SOBRE CUALQUIER APOYO 2.5M, 3M | UN | REDES DISTRIBUCION ENERGIA | SERVICIOS TECNICOS/ INGENIERIA | REDES | REDES DISTRIBUCIÓN ENERGIA | 72141122 | SERVICIO DE CONSTRUCCIÓN DE LÍNEAS DE ENERGÍA ELÉCTRICA
276321 | SERVICIO DE INSTALACION DE ESTRUCTURA 1TC13-TCUB - TERMINAL TRES FASES NEUTRO CABLE CUBIERTO - COMPACTO CRUCETA 0.5M | UN | REDES DISTRIBUCION ENERGIA | SERVICIOS TECNICOS/ INGENIERIA | REDES | REDES DISTRIBUCIÓN ENERGIA | 72141122 | SERVICIO DE CONSTRUCCIÓN DE LÍNEAS DE ENERGÍA ELÉCTRICA
276322 | SERVICIO DE INSTALACION DE ESTRUCTURA DOBLE SUSPENSION 2 HILOS GUARDA SOBRE CUALQUIER APOYO 2M, 2.5M | UN | REDES DISTRIBUCION ENERGIA | SERVICIOS TECNICOS/ INGENIERIA | REDES | REDES DISTRIBUCIÓN ENERGIA | 72141122 | SERVICIO DE CONSTRUCCIÓN DE LÍNEAS DE ENERGÍA ELÉCTRICA
276323 | SERVICIO DE INSTALACION DE ESTRUCTURA SUSPENSION 2 HILOS GUARDA SOBRE CUALQUIER APOYO 2M, 2.5M | UN | REDES DISTRIBUCION ENERGIA | SERVICIOS TECNICOS/ INGENIERIA | REDES | REDES DISTRIBUCIÓN ENERGIA | 72141122 | SERVICIO DE CONSTRUCCIÓN DE LÍNEAS DE ENERGÍA ELÉCTRICA
276324 | SERVICIO DE INSTALACION DE ESTRUCTURA RETENCION 2 HILOS GUARDA SOBRE CUALQUIER APOYO 2M, 2.5M | UN | REDES DISTRIBUCION ENERGIA | SERVICIOS TECNICOS/ INGENIERIA | REDES | REDES DISTRIBUCIÓN ENERGIA | 72141122 | SERVICIO DE CONSTRUCCIÓN DE LÍNEAS DE ENERGÍA ELÉCTRICA
276325 | SERVICIO DE INSTALACION DE ESTRUCTURA TERMINAL 2 HILOS GUARDA SOBRE CUALQUIER APOYO 2M, 2.5M | UN | REDES DISTRIBUCION ENERGIA | SERVICIOS TECNICOS/ INGENIERIA | REDES | REDES DISTRIBUCIÓN ENERGIA | 72141122 | SERVICIO DE CONSTRUCCIÓN DE LÍNEAS DE ENERGÍA ELÉCTRICA
276326 | SERVICIO DE INSTALACION DE ESTRUCTURA DOBLE SUSPENSION 3 HILOS GUARDA SOBRE CUALQUIER APOYO 2.5M, 3M | UN | REDES DISTRIBUCION ENERGIA | SERVICIOS TECNICOS/ INGENIERIA | REDES | REDES DISTRIBUCIÓN ENERGIA | 72141122 | SERVICIO DE CONSTRUCCIÓN DE LÍNEAS DE ENERGÍA ELÉCTRICA
276327 | SERVICIO DE INSTALACION DE ESTRUCTURA SUSPENSION 3 HILOS GUARDA SOBRE CUALQUIER APOYO 2.5M, 3M | UN | REDES DISTRIBUCION ENERGIA | SERVICIOS TECNICOS/ INGENIERIA | REDES | REDES DISTRIBUCIÓN ENERGIA | 72141122 | SERVICIO DE CONSTRUCCIÓN DE LÍNEAS DE ENERGÍA ELÉCTRICA
276328 | SERVICIO DE INSTALACION DE ESTRUCTURA RETENCION 3 HILOS GUARDA SOBRE CUALQUIER APOYO 2.5M, 3M | UN | REDES DISTRIBUCION ENERGIA | SERVICIOS TECNICOS/ INGENIERIA | REDES | REDES DISTRIBUCIÓN ENERGIA | 72141122 | SERVICIO DE CONSTRUCCIÓN DE LÍNEAS DE ENERGÍA ELÉCTRICA
276329 | SERVICIO DE INSTALACION DE ESTRUCTURA TERMINAL 3 HILOS GUARDA SOBRE CUALQUIER APOYO 2.5M, 3M | UN | REDES DISTRIBUCION ENERGIA | SERVICIOS TECNICOS/ INGENIERIA | REDES | REDES DISTRIBUCIÓN ENERGIA | 72141122 | SERVICIO DE CONSTRUCCIÓN DE LÍNEAS DE ENERGÍA ELÉCTRICA
276330 | SERVICIO DE INSTALACION DE ESTRUCTURA RETENCION 3 HILOS GUARDA EN H SOBRE CUALQUIER APOYO 3.5M, 4M | UN | REDES DISTRIBUCION ENERGIA | SERVICIOS TECNICOS/ INGENIERIA | REDES | REDES DISTRIBUCIÓN ENERGIA | 72141122 | SERVICIO DE CONSTRUCCIÓN DE LÍNEAS DE ENERGÍA ELÉCTRICA
276331 | SERVICIO DE INSTALACION DE ESTRUCTURA TERMINAL 3 HILOS GUARDA EN H SOBRE CUALQUIER APOYO 3.5M, 4M | UN | REDES DISTRIBUCION ENERGIA | SERVICIOS TECNICOS/ INGENIERIA | REDES | REDES DISTRIBUCIÓN ENERGIA | 72141122 | SERVICIO DE CONSTRUCCIÓN DE LÍNEAS DE ENERGÍA ELÉCTRICA
276332 | SERVICIO DE INSTALACION DE ESTRUCTURA RETENCION EN TORMENTA SOBRE CUALQUIER APOYO 5M, 6M | UN | REDES DISTRIBUCION ENERGIA | SERVICIOS TECNICOS/ INGENIERIA | REDES | REDES DISTRIBUCIÓN ENERGIA | 72141122 | SERVICIO DE CONSTRUCCIÓN DE LÍNEAS DE ENERGÍA ELÉCTRICA
276333 | SERVICIO DE INSTALACION DE ESTRUCTURA TERMINAL EN TORMENTA SOBRE CUALQUIER APOYO 5M, 6M | UN | REDES DISTRIBUCION ENERGIA | SERVICIOS TECNICOS/ INGENIERIA | REDES | REDES DISTRIBUCIÓN ENERGIA | 72141122 | SERVICIO DE CONSTRUCCIÓN DE LÍNEAS DE ENERGÍA ELÉCTRICA
276334 | SERVICIO DE INSTALACION DE ESTRUCTURA SUSPENSION 1 HILO GUARDA SOBRE CUALQUIER APOYO | UN | REDES DISTRIBUCION ENERGIA | SERVICIOS TECNICOS/ INGENIERIA | REDES | REDES DISTRIBUCIÓN ENERGIA | 72141122 | SERVICIO DE CONSTRUCCIÓN DE LÍNEAS DE ENERGÍA ELÉCTRICA
276335 | SERVICIO DE INSTALACION DE ESTRUCTURA RETENCION 1 HILO GUARDA SOBRE CUALQUIER APOYO | UN | REDES DISTRIBUCION ENERGIA | SERVICIOS TECNICOS/ INGENIERIA | REDES | REDES DISTRIBUCIÓN ENERGIA | 72141122 | SERVICIO DE CONSTRUCCIÓN DE LÍNEAS DE ENERGÍA ELÉCTRICA
276336 | SERVICIO DE INSTALACION DE ESTRUCTURA TERMINAL 1 HILO GUARDA SOBRE CUALQUIER APOYO | UN | REDES DISTRIBUCION ENERGIA | SERVICIOS TECNICOS/ INGENIERIA | REDES | REDES DISTRIBUCIÓN ENERGIA | 72141122 | SERVICIO DE CONSTRUCCIÓN DE LÍNEAS DE ENERGÍA ELÉCTRICA
276337 | SERVICIO DE INSTALACION DE ESTRUCTURA 2CRUCETA - CRUCETA SOPORTE RED MULTIPLEX EN POSTE | UN | REDES DISTRIBUCION ENERGIA | SERVICIOS TECNICOS/ INGENIERIA | REDES | REDES DISTRIBUCIÓN ENERGIA | 72141122 | SERVICIO DE CONSTRUCCIÓN DE LÍNEAS DE ENERGÍA ELÉCTRICA
276338 | SERVICIO DE COLOCACION TIERRA SECUNDARIA DISEÑO 1: EN TORRE O POSTE METALICO, UN ELECTRODO DE 5/8 X 1,8 MTS. | UN | REDES DISTRIBUCION ENERGIA | SERVICIOS TECNICOS/ INGENIERIA | REDES | REDES DISTRIBUCIÓN ENERGIA | 72141122 | SERVICIO DE CONSTRUCCIÓN DE LÍNEAS DE ENERGÍA ELÉCTRICA
276339 | SERVICIO DE COLOCACION TIERRA SECUNDARIA DISEÑO 1: EN POSTE DE CONCRETO O FIBRA, UN ELECTRODO 5/8 X 1,8 MTS | UN | REDES DISTRIBUCION ENERGIA | SERVICIOS TECNICOS/ INGENIERIA | REDES | REDES DISTRIBUCIÓN ENERGIA | 72141122 | SERVICIO DE CONSTRUCCIÓN DE LÍNEAS DE ENERGÍA ELÉCTRICA
276340 | SERVICIO DE COLOCACION VIENTO SECUNDARIO TORRE O POSTE 8 M | UN | REDES DISTRIBUCION ENERGIA | SERVICIOS TECNICOS/ INGENIERIA | REDES | REDES DISTRIBUCIÓN ENERGIA | 72141122 | SERVICIO DE CONSTRUCCIÓN DE LÍNEAS DE ENERGÍA ELÉCTRICA
276341 | SERVICIO DE INSTALACION DE ESTRUCTURA 30000VI - VIENTO PRIMARIO PARA TORRE O POSTE A 33KV | UN | REDES DISTRIBUCION ENERGIA | SERVICIOS TECNICOS/ INGENIERIA | REDES | REDES DISTRIBUCIÓN ENERGIA | 72141122 | SERVICIO DE CONSTRUCCIÓN DE LÍNEAS DE ENERGÍA ELÉCTRICA
276342 | SERVICIO DE INSTALACION DE ESTRUCTURA 3TCG3P* - SUSPENSION TRES FASES GUARDA CUALQUIER APOYO | UN | REDES DISTRIBUCION ENERGIA | SERVICIOS TECNICOS/ INGENIERIA | REDES | REDES DISTRIBUCIÓN ENERGIA | 72141122 | SERVICIO DE CONSTRUCCIÓN DE LÍNEAS DE ENERGÍA ELÉCTRICA
276343 | SERVICIO DE INSTALACION DE ESTRUCTURA 3TCG3R* - RETENCION TRIFASICA CON GUARDA DE 3 M LINEA 33 KV EN CUALQUIER APOYO | UN | REDES DISTRIBUCION ENERGIA | SERVICIOS TECNICOS/ INGENIERIA | REDES | REDES DISTRIBUCIÓN ENERGIA | 72141122 | SERVICIO DE CONSTRUCCIÓN DE LÍNEAS DE ENERGÍA ELÉCTRICA
276344 | SERVICIO DE INSTALACION DE ESTRUCTURA 3TCG3T* - TERMINAL TRIFASICA CON GUARDA DE 3 M LINEA 33 KV EN CUALQUIER APOYO | UN | REDES DISTRIBUCION ENERGIA | SERVICIOS TECNICOS/ INGENIERIA | REDES | REDES DISTRIBUCIÓN ENERGIA | 72141122 | SERVICIO DE CONSTRUCCIÓN DE LÍNEAS DE ENERGÍA ELÉCTRICA
276345 | SERVICIO DE INSTALACION DE ESTRUCTURA 3THG3P* - SUSPENSION EN H TRES FASES CUALQUIER APOYO | UN | REDES DISTRIBUCION ENERGIA | SERVICIOS TECNICOS/ INGENIERIA | REDES | REDES DISTRIBUCIÓN ENERGIA | 72141122 | SERVICIO DE CONSTRUCCIÓN DE LÍNEAS DE ENERGÍA ELÉCTRICA
276346 | SERVICIO DE INSTALACION DE ESTRUCTURA 3THG3R* - RETENCION EN H TRES FASES GUARDA EN CUALQUIER APOYO | UN | REDES DISTRIBUCION ENERGIA | SERVICIOS TECNICOS/ INGENIERIA | REDES | REDES DISTRIBUCIÓN ENERGIA | 72141122 | SERVICIO DE CONSTRUCCIÓN DE LÍNEAS DE ENERGÍA ELÉCTRICA
276347 | SERVICIO DE INSTALACION DE ESTRUCTURA 3THG3T* - TERMINAL EN H TRES FASES GUARDA CUALQUIER APOYO | UN | REDES DISTRIBUCION ENERGIA | SERVICIOS TECNICOS/ INGENIERIA | REDES | REDES DISTRIBUCIÓN ENERGIA | 72141122 | SERVICIO DE CONSTRUCCIÓN DE LÍNEAS DE ENERGÍA ELÉCTRICA
276348 | SERVICIO DE INSTALACION DE ESTRUCTURA 3TTG3R* - RETENCION EN TORMENTA TRES FASES GUARDA CUALQUIER APOYO | UN | REDES DISTRIBUCION ENERGIA | SERVICIOS TECNICOS/ INGENIERIA | REDES | REDES DISTRIBUCIÓN ENERGIA | 72141122 | SERVICIO DE CONSTRUCCIÓN DE LÍNEAS DE ENERGÍA ELÉCTRICA
276349 | SERVICIO DE INSTALACION DE ESTRUCTURA 3TTG3T* - TERMINAL TRES FASES EN TORMENTA GUARDA CUALQUIER APOYO | UN | REDES DISTRIBUCION ENERGIA | SERVICIOS TECNICOS/ INGENIERIA | REDES | REDES DISTRIBUCIÓN ENERGIA | 72141122 | SERVICIO DE CONSTRUCCIÓN DE LÍNEAS DE ENERGÍA ELÉCTRICA
276350 | SERVICIO DE SUMINISTRO E INSTALACION DE AFIRMADO COMPACTADO MECANICAMENTE; MATERIALES SUMINISTRADOS POR EL PROPONENTE | M3 | REDES DISTRIBUCION ENERGIA | SERVICIOS TECNICOS/ INGENIERIA | REDES | REDES DISTRIBUCIÓN ENERGIA | 72141122 | SERVICIO DE CONSTRUCCIÓN DE LÍNEAS DE ENERGÍA ELÉCTRICA
276351 | SERVICIO DE COLOCACION DE AFLORAMIENTO A RED PRIMARIA O SECUNDARIA EN TUBERIA DE 3" O 4" | UN | REDES DISTRIBUCION ENERGIA | SERVICIOS TECNICOS/ INGENIERIA | REDES | REDES DISTRIBUCIÓN ENERGIA | 72141122 | SERVICIO DE CONSTRUCCIÓN DE LÍNEAS DE ENERGÍA ELÉCTRICA
276352 | SERVICIO DE APLOMADA DE POSTE EXISTENTE | UN | REDES DISTRIBUCION ENERGIA | SERVICIOS TECNICOS/ INGENIERIA | REDES | REDES DISTRIBUCIÓN ENERGIA | 72141122 | SERVICIO DE CONSTRUCCIÓN DE LÍNEAS DE ENERGÍA ELÉCTRICA
276353 | SERVICIO DE COLOCACION DE BAYONETA 2-3 O 4 METROS PARA APOYO EXISTENTE | UN | REDES DISTRIBUCION ENERGIA | SERVICIOS TECNICOS/ INGENIERIA | REDES | REDES DISTRIBUCIÓN ENERGIA | 72141122 | SERVICIO DE CONSTRUCCIÓN DE LÍNEAS DE ENERGÍA ELÉCTRICA
276354 | SERVICIO DE COLOCACION CAJA PORTABORNERA TRIFASICA | UN | REDES DISTRIBUCION ENERGIA | SERVICIOS TECNICOS/ INGENIERIA | REDES | REDES DISTRIBUCIÓN ENERGIA | 72141122 | SERVICIO DE CONSTRUCCIÓN DE LÍNEAS DE ENERGÍA ELÉCTRICA
276355 | SERVICIO DE CONSTRUCCION DE ANDENES Y RAMPAS PEATONALES EN CONCRETO DE 3.000 PSI; MATERIALES SUMINISTRADOS POR EL PROPONENTE | M3 | REDES DISTRIBUCION ENERGIA | SERVICIOS TECNICOS/ INGENIERIA | REDES | REDES DISTRIBUCIÓN ENERGIA | 72141122 | SERVICIO DE CONSTRUCCIÓN DE LÍNEAS DE ENERGÍA ELÉCTRICA
276358 | SERVICIO DE CONSTRUCCION DE PAVIMENTOS COMPLETOS EN CONCRETO MARGEN DE ROTURA 42, PRODUCIDO EN OBRA; MATERIALES SUMINISTRADOS POR EL PROPONENTE | M3 | REDES DISTRIBUCION ENERGIA | SERVICIOS TECNICOS/ INGENIERIA | REDES | REDES DISTRIBUCIÓN ENERGIA | 72141122 | SERVICIO DE CONSTRUCCIÓN DE LÍNEAS DE ENERGÍA ELÉCTRICA
276359 | SERVICIO DE CONSTRUCCION DE PAVIMENTOS COMPLETOS EN CONCRETO MARGEN DE ROTURA 45, PRODUCIDO EN OBRA; MATERIALES SUMINISTRADOS POR EL PROPONENTE | M3 | REDES DISTRIBUCION ENERGIA | SERVICIOS TECNICOS/ INGENIERIA | REDES | REDES DISTRIBUCIÓN ENERGIA | 72141122 | SERVICIO DE CONSTRUCCIÓN DE LÍNEAS DE ENERGÍA ELÉCTRICA
276360 | SERVICIO DE COLOCACION DE CUCHILLAS (JUEGO DE 3) PARA SECCIONAMIENTO 630A; INCLUYE LA INSTALACION DE LAS CRUCETAS. | JG | REDES DISTRIBUCION ENERGIA | SERVICIOS TECNICOS/ INGENIERIA | REDES | REDES DISTRIBUCIÓN ENERGIA | 72141122 | SERVICIO DE CONSTRUCCIÓN DE LÍNEAS DE ENERGÍA ELÉCTRICA
276361 | SERVICIO DE RETIRO DE ESTRUCTURA PRIMARIA TODO TIPO | UN | REDES DISTRIBUCION ENERGIA | SERVICIOS TECNICOS/ INGENIERIA | REDES | REDES DISTRIBUCIÓN ENERGIA | 72141122 | SERVICIO DE CONSTRUCCIÓN DE LÍNEAS DE ENERGÍA ELÉCTRICA
276362 | SERVICIO DE DESMONTE DE SUBESTACION MONOFASICA 1 FASE INCLUYE HERRAJES | UN | REDES DISTRIBUCION ENERGIA | SERVICIOS TECNICOS/ INGENIERIA | REDES | REDES DISTRIBUCIÓN ENERGIA | 72141122 | SERVICIO DE CONSTRUCCIÓN DE LÍNEAS DE ENERGÍA ELÉCTRICA
276363 | SERVICIO DE DESMONTE DE SUBESTACION MONOFASICA 2 FASES INCLUYE HERRAJES | UN | REDES DISTRIBUCION ENERGIA | SERVICIOS TECNICOS/ INGENIERIA | REDES | REDES DISTRIBUCIÓN ENERGIA | 72141122 | SERVICIO DE CONSTRUCCIÓN DE LÍNEAS DE ENERGÍA ELÉCTRICA
276364 | SERVICIO DE DESMONTE DE SUBESTACION TRIFASICA INCLUYE HERRAJES | UN | REDES DISTRIBUCION ENERGIA | SERVICIOS TECNICOS/ INGENIERIA | REDES | REDES DISTRIBUCIÓN ENERGIA | 72141122 | SERVICIO DE CONSTRUCCIÓN DE LÍNEAS DE ENERGÍA ELÉCTRICA
276365 | SERVICIO DE EXCAVACION DE ZANJA EN MATERIAL COMUN DE 0,0 A 2 M | M3 | REDES DISTRIBUCION ENERGIA | SERVICIOS TECNICOS/ INGENIERIA | REDES | REDES DISTRIBUCIÓN ENERGIA | 72141122 | SERVICIO DE CONSTRUCCIÓN DE LÍNEAS DE ENERGÍA ELÉCTRICA
276366 | SERVICIO DE RETIRO Y MONTAJE DE ESTRUCTURA PRIMARIA HERRAJES EXISTENTES | UN | REDES DISTRIBUCION ENERGIA | SERVICIOS TECNICOS/ INGENIERIA | REDES | REDES DISTRIBUCIÓN ENERGIA | 72141122 | SERVICIO DE CONSTRUCCIÓN DE LÍNEAS DE ENERGÍA ELÉCTRICA
276367 | SERVICIO DE COLOCACION ESTRUCTURA SECUNDARIA RED TRENZADA | UN | REDES DISTRIBUCION ENERGIA | SERVICIOS TECNICOS/ INGENIERIA | REDES | REDES DISTRIBUCIÓN ENERGIA | 72141122 | SERVICIO DE CONSTRUCCIÓN DE LÍNEAS DE ENERGÍA ELÉCTRICA
276368 | SERVICIO DE TRANSPORTE Y TENDIDO DE DUCTOS PVC DE D = 3" EN 1 A 4 VIAS | ML | REDES DISTRIBUCION ENERGIA | SERVICIOS TECNICOS/ INGENIERIA | REDES | REDES DISTRIBUCIÓN ENERGIA | 72141122 | SERVICIO DE CONSTRUCCIÓN DE LÍNEAS DE ENERGÍA ELÉCTRICA
276369 | SERVICIO DE TRANSPORTE Y TENDIDO DE DUCTOS PVC DE D = 4" DE 2 A 6 VIAS | ML | REDES DISTRIBUCION ENERGIA | SERVICIOS TECNICOS/ INGENIERIA | REDES | REDES DISTRIBUCIÓN ENERGIA | 72141122 | SERVICIO DE CONSTRUCCIÓN DE LÍNEAS DE ENERGÍA ELÉCTRICA
276370 | SERVICIO DE INSTALACION DE TERMINAL CABLE CUBIERTO 4 HILOS - ABIERTO CRUCETA 2M | UN | REDES DISTRIBUCION ENERGIA | SERVICIOS TECNICOS/ INGENIERIA | REDES | REDES DISTRIBUCIÓN ENERGIA | 72141122 | SERVICIO DE CONSTRUCCIÓN DE LÍNEAS DE ENERGÍA ELÉCTRICA
276371 | SERVICIO DE DESMONTE RED PRIMARIA AEREA ACSR 4-2-1/0, CUALQUIER TIPO DE RED, INDEPENDEINTE DEL NUMERO DE HILOS INCLUYE EMBALAJE Y TRANSPORTE | ML | REDES DISTRIBUCION ENERGIA | SERVICIOS TECNICOS/ INGENIERIA | REDES | REDES DISTRIBUCIÓN ENERGIA | 72141122 | SERVICIO DE CONSTRUCCIÓN DE LÍNEAS DE ENERGÍA ELÉCTRICA
276372 | SERVICIO DE DESMONTE RED PRIMARIA AEREA ACSR 2/0-4/0, CUALQUIER TIPO DE RED, INDEPENDEINTE DEL NUMERO DE HILOS INCLUYE EMBALAJE Y TRANSPORTE | ML | REDES DISTRIBUCION ENERGIA | SERVICIOS TECNICOS/ INGENIERIA | REDES | REDES DISTRIBUCIÓN ENERGIA | 72141122 | SERVICIO DE CONSTRUCCIÓN DE LÍNEAS DE ENERGÍA ELÉCTRICA
276373 | SERVICIO DE REUBICACION RED PRIMARIA AEREA ACSR 2-1/0 CUALQUIER TIPO DE RED, INDEPENDEINTE DEL NUMERO DE HILOS NO IMPLICA EMBALAJE | ML | REDES DISTRIBUCION ENERGIA | SERVICIOS TECNICOS/ INGENIERIA | REDES | REDES DISTRIBUCIÓN ENERGIA | 72141122 | SERVICIO DE CONSTRUCCIÓN DE LÍNEAS DE ENERGÍA ELÉCTRICA
276374 | SERVICIO DE REUBICACION RED PRIMARIA AEREA ACSR 2/0-4/0 CUALQUIER TIPO DE RED, INDEPENDEINTE DEL NUMERO DE HILOS NO IMPLICA EMBALAJE | ML | REDES DISTRIBUCION ENERGIA | SERVICIOS TECNICOS/ INGENIERIA | REDES | REDES DISTRIBUCIÓN ENERGIA | 72141122 | SERVICIO DE CONSTRUCCIÓN DE LÍNEAS DE ENERGÍA ELÉCTRICA
276375 | SERVICIO DE REUBICACION RED SECUNDARIA AEREA 6-1/0 CUALQUIER TIPO DE RED, INDEPENDEINTE DEL NUMERO DE HILOS NO IMPLICA EMBALAJE | ML | REDES DISTRIBUCION ENERGIA | SERVICIOS TECNICOS/ INGENIERIA | REDES | REDES DISTRIBUCIÓN ENERGIA | 72141122 | SERVICIO DE CONSTRUCCIÓN DE LÍNEAS DE ENERGÍA ELÉCTRICA
276376 | SERVICIO DE REUBICACION RED SECUNDARIA AEREA 2/0-4/0 CUALQUIER TIPO DE RED, INDEPENDEINTE DEL NUMERO DE HILOS NO IMPLICA EMBALAJE | ML | REDES DISTRIBUCION ENERGIA | SERVICIOS TECNICOS/ INGENIERIA | REDES | REDES DISTRIBUCIÓN ENERGIA | 72141122 | SERVICIO DE CONSTRUCCIÓN DE LÍNEAS DE ENERGÍA ELÉCTRICA
276377 | SERVICIO DE INSTALACION DE AMORTIGUADOR DE VIBRACION PARA CALIBRES 2 A 4/0 | UN | REDES DISTRIBUCION ENERGIA | SERVICIOS TECNICOS/ INGENIERIA | REDES | REDES DISTRIBUCIÓN ENERGIA | 72141122 | SERVICIO DE CONSTRUCCIÓN DE LÍNEAS DE ENERGÍA ELÉCTRICA
276378 | SERVICIO DE COLOCACION, RIEGA, TENDIDA Y TENSIONADA DE CABLE AWAC 1/0 AWG | ML | REDES DISTRIBUCION ENERGIA | SERVICIOS TECNICOS/ INGENIERIA | REDES | REDES DISTRIBUCIÓN ENERGIA | 72141122 | SERVICIO DE CONSTRUCCIÓN DE LÍNEAS DE ENERGÍA ELÉCTRICA
276379 | SERVICIO DE COLOCACION, RIEGA, TENDIDA Y TENSIONADA DE CABLE ACSR 2/0 - 4/0 | ML | REDES DISTRIBUCION ENERGIA | SERVICIOS TECNICOS/ INGENIERIA | REDES | REDES DISTRIBUCIÓN ENERGIA | 72141122 | SERVICIO DE CONSTRUCCIÓN DE LÍNEAS DE ENERGÍA ELÉCTRICA
276380 | SERVICIO DE COLOCACION, RIEGA, TENDIDA Y TENSIONADA DE CABLE ACSR 2 - 1/0 | ML | REDES DISTRIBUCION ENERGIA | SERVICIOS TECNICOS/ INGENIERIA | REDES | REDES DISTRIBUCIÓN ENERGIA | 72141122 | SERVICIO DE CONSTRUCCIÓN DE LÍNEAS DE ENERGÍA ELÉCTRICA
276381 | SERVICIO DE COLOCACION, RIEGA, TENDIDA Y TENSIONADA DE CABLE DE COBRE AISLADO CALIBRES 2 - 1/0 AWG INCLUYE INSTALACION DE ACCESORIOS PARA QUE EL CABLE NO QUEDE SOBRE EL PISO EN LAS CAMARAS. | ML | REDES DISTRIBUCION ENERGIA | SERVICIOS TECNICOS/ INGENIERIA | REDES | REDES DISTRIBUCIÓN ENERGIA | 72141122 | SERVICIO DE CONSTRUCCIÓN DE LÍNEAS DE ENERGÍA ELÉCTRICA
276382 | SERVICIO DE COLOCACION, RIEGA, TENDIDA Y TENSIONADA DE CABLE DE COBRE AISLADO CALIBRES 2/0 - 4/0 AWG INCLUYE INSTALACION DE ACCESORIOS PARA QUE EL CABLE NO QUEDE SOBRE EL PISO EN LAS CAMARAS. | ML | REDES DISTRIBUCION ENERGIA | SERVICIOS TECNICOS/ INGENIERIA | REDES | REDES DISTRIBUCIÓN ENERGIA | 72141122 | SERVICIO DE CONSTRUCCIÓN DE LÍNEAS DE ENERGÍA ELÉCTRICA
276383 | SERVICIO DE COLOCACION, RIEGA, TENDIDA Y TENSIONADA DE CABLE ACSR NO. 336 AWG | ML | REDES DISTRIBUCION ENERGIA | SERVICIOS TECNICOS/ INGENIERIA | REDES | REDES DISTRIBUCIÓN ENERGIA | 72141122 | SERVICIO DE CONSTRUCCIÓN DE LÍNEAS DE ENERGÍA ELÉCTRICA
276384 | SERVICIO DE COLOCACION, RIEGA, TENDIDA Y TENSIONADA DE CABLE CUBIERTO CALIBRE 2 - 2/0 AWG INCLUYEN INSTALACION DE ESPACIADORES | ML | REDES DISTRIBUCION ENERGIA | SERVICIOS TECNICOS/ INGENIERIA | REDES | REDES DISTRIBUCIÓN ENERGIA | 72141122 | SERVICIO DE CONSTRUCCIÓN DE LÍNEAS DE ENERGÍA ELÉCTRICA
276385 | SERVICIO DE COLOCACION, RIEGA, TENDIDA Y TENSIONADA DE CABLE CUBIERTO CALIBRE 4/0 AWG INCLUYEN INSTALACION DE ESPACIADORES | ML | REDES DISTRIBUCION ENERGIA | SERVICIOS TECNICOS/ INGENIERIA | REDES | REDES DISTRIBUCIÓN ENERGIA | 72141122 | SERVICIO DE CONSTRUCCIÓN DE LÍNEAS DE ENERGÍA ELÉCTRICA
276386 | SERVICIO DE COLOCACION, RIEGA, TENDIDA Y TENSIONADA DE CABLE DUPLEX CALIBRES 2 - 1/0 AWG INCLUYE INSTALACION DE ACCESORIOS (CONECTORES DE PERFORACION DE AISLAMIENTO, DE CUÑA, CAPUCHONES, DERIVACIONES) | ML | REDES DISTRIBUCION ENERGIA | SERVICIOS TECNICOS/ INGENIERIA | REDES | REDES DISTRIBUCIÓN ENERGIA | 72141122 | SERVICIO DE CONSTRUCCIÓN DE LÍNEAS DE ENERGÍA ELÉCTRICA
276387 | SERVICIO DE COLOCACION, RIEGA, TENDIDA Y TENSIONADA DE CABLE TRIPLEX O CUADRUPLEX CALIBRES 2/0 - 4/0 AWG INCLUYE INSTALACION DE ACCESORIOS (CONECTORES DE PERFORACION DE AISLAMIENTO, DE CUÑA, CAPUCHONES, DERIVACIONES) | ML | REDES DISTRIBUCION ENERGIA | SERVICIOS TECNICOS/ INGENIERIA | REDES | REDES DISTRIBUCIÓN ENERGIA | 72141122 | SERVICIO DE CONSTRUCCIÓN DE LÍNEAS DE ENERGÍA ELÉCTRICA
276388 | SERVICIO DE COLOCACION, RIEGA, TENDIDA Y TENSIONADA DE CABLE TRIPLEX O CUADRUPLEX CALIBRES 2 - 1/0 AWG INCLUYE INSTALACION DE ACCESORIOS (CONECTORES DE PERFORACION DE AISLAMIENTO, DE CUÑA, CAPUCHONES, DERIVACIONES) | ML | REDES DISTRIBUCION ENERGIA | SERVICIOS TECNICOS/ INGENIERIA | REDES | REDES DISTRIBUCIÓN ENERGIA | 72141122 | SERVICIO DE CONSTRUCCIÓN DE LÍNEAS DE ENERGÍA ELÉCTRICA
276389 | SERVICIO DE COLOCACION, RIEGA, TENDIDA Y TENSIONADA DE RED SECUNDARIA PARA USUARIOS NUEVOS EN ZONA RURAL. CABLE MULTIPLEX, ALUMINIO, XLPE, 600 V: EN CUALQUIER CALIBRE INCLUYE INSTALACION DE ACCESORIOS (CONECTORES DE PERFORACION DE AISLAMIENTO, DE CUÑA, CAPUCHONES, DERIVACIONES) | ML | REDES DISTRIBUCION ENERGIA | SERVICIOS TECNICOS/ INGENIERIA | REDES | REDES DISTRIBUCIÓN ENERGIA | 72141122 | SERVICIO DE CONSTRUCCIÓN DE LÍNEAS DE ENERGÍA ELÉCTRICA
276390 | SERVICIO DE DESMONTE DE RED SECUNDARIA CUALQUIER CONDUCTOR, INCLUYE HERRAJES, ACOMETIDAS Y TEMPLETES | ML | REDES DISTRIBUCION ENERGIA | SERVICIOS TECNICOS/ INGENIERIA | REDES | REDES DISTRIBUCIÓN ENERGIA | 72141122 | SERVICIO DE CONSTRUCCIÓN DE LÍNEAS DE ENERGÍA ELÉCTRICA
276391 | SERVICIO DE INSTALACION TERMINAL PREMOLDEADO EXTERIOR 2-4/0 AWG. 15 KV. | UN | REDES DISTRIBUCION ENERGIA | SERVICIOS TECNICOS/ INGENIERIA | REDES | REDES DISTRIBUCIÓN ENERGIA | 72141122 | SERVICIO DE CONSTRUCCIÓN DE LÍNEAS DE ENERGÍA ELÉCTRICA
276392 | SERVICIO DE COLOCACION, RIEGA, TENDIDA Y TENSIONADA DE CABLE DE COBRE XLPE 2/0 - 4/0 A 15 KV | ML | REDES DISTRIBUCION ENERGIA | SERVICIOS TECNICOS/ INGENIERIA | REDES | REDES DISTRIBUCIÓN ENERGIA | 72141122 | SERVICIO DE CONSTRUCCIÓN DE LÍNEAS DE ENERGÍA ELÉCTRICA
276393 | SERVICIO DE COLOCACION, RIEGA, TENDIDA Y TENSIONADA DE CABLE DE COBRE XLPE 2 - 1/0 A 15 KV | ML | REDES DISTRIBUCION ENERGIA | SERVICIOS TECNICOS/ INGENIERIA | REDES | REDES DISTRIBUCIÓN ENERGIA | 72141122 | SERVICIO DE CONSTRUCCIÓN DE LÍNEAS DE ENERGÍA ELÉCTRICA
276394 | SERVICIO DE INSTALACION DE ACOMETIDA MONOFASICA O BIFASICA CABLE CONCENTRICO 1X8+8 O 2X8+8 AWG RURAL, INCLUYE INSTALACION CONECTORES LOS ELEMENTOS DE FIJACION SON POR CUENTA DEL PROPONENTE. | ML | REDES DISTRIBUCION ENERGIA | SERVICIOS TECNICOS/ INGENIERIA | REDES | REDES DISTRIBUCIÓN ENERGIA | 72141122 | SERVICIO DE CONSTRUCCIÓN DE LÍNEAS DE ENERGÍA ELÉCTRICA
276395 | SERVICIO DE INSTALACION DE ACOMETIDA MONOFASICA O BIFASICA CABLE CONCENTRICO 1X8+8 O 2X8+8 AWG URBANA, INCLUYE INSTALACION CONECTORES LOS ELEMENTOS DE FIJACION SON POR CUENTA DEL PROPONENTE. | ML | REDES DISTRIBUCION ENERGIA | SERVICIOS TECNICOS/ INGENIERIA | REDES | REDES DISTRIBUCIÓN ENERGIA | 72141122 | SERVICIO DE CONSTRUCCIÓN DE LÍNEAS DE ENERGÍA ELÉCTRICA
276396 | SERVICIO DE INSTALACION DE ACOMETIDA TRIFASICA CABLE CONCENTRICO 3X8+8 AWG URBANA, INCLUYE INSTALACION CONECTORES LOS ELEMENTOS DE FIJACION SON POR CUENTA DEL PROPONENTE | ML | REDES DISTRIBUCION ENERGIA | SERVICIOS TECNICOS/ INGENIERIA | REDES | REDES DISTRIBUCIÓN ENERGIA | 72141122 | SERVICIO DE CONSTRUCCIÓN DE LÍNEAS DE ENERGÍA ELÉCTRICA
276397 | SERVICIO DE INSTALACION DE ACOMETIDA TRIFASICA CABLE CONCENTRICO 3X8+8 AWG RURAL, INCLUYE INSTALACION CONECTORES LOS ELEMENTOS DE FIJACION SON POR CUENTA DEL PROPONENTE | ML | REDES DISTRIBUCION ENERGIA | SERVICIOS TECNICOS/ INGENIERIA | REDES | REDES DISTRIBUCIÓN ENERGIA | 72141122 | SERVICIO DE CONSTRUCCIÓN DE LÍNEAS DE ENERGÍA ELÉCTRICA
276398 | SERVICIO DE INSTALACION DE BAJANTE MONOFASICO EN COBRE AISLADO 1/0 AWG, INCLUYEN ELEMENTOS DE CONEXION Y ES PARA TODOS LOS HILOS DE LA BAJANTE Y EN LA LONGITUD QUE SE REQUIERA. | UN | REDES DISTRIBUCION ENERGIA | SERVICIOS TECNICOS/ INGENIERIA | REDES | REDES DISTRIBUCIÓN ENERGIA | 72141122 | SERVICIO DE CONSTRUCCIÓN DE LÍNEAS DE ENERGÍA ELÉCTRICA
276399 | SERVICIO DE INSTALACION DE BAJANTE TRIFASICO EN COBRE AISLADO 2/0 AWG, INCLUYEN ELEMENTOS DE CONEXION Y ES PARA TODOS LOS HILOS DE LA BAJANTE Y EN LA LONGITUD QUE SE REQUIERA. | UN | REDES DISTRIBUCION ENERGIA | SERVICIOS TECNICOS/ INGENIERIA | REDES | REDES DISTRIBUCIÓN ENERGIA | 72141122 | SERVICIO DE CONSTRUCCIÓN DE LÍNEAS DE ENERGÍA ELÉCTRICA
276400 | SERVICIO DE INSTALACION DE BARRAJE PARA ACOMETIDA O DERIVACION SUBTERRANEA 175A-600V | UN | REDES DISTRIBUCION ENERGIA | SERVICIOS TECNICOS/ INGENIERIA | REDES | REDES DISTRIBUCIÓN ENERGIA | 72141122 | SERVICIO DE CONSTRUCCIÓN DE LÍNEAS DE ENERGÍA ELÉCTRICA
276401 | SERVICIO DE INSTALACION DE CAMILLA PARA INSTALACION DE TRANSFORMADOR | UN | REDES DISTRIBUCION ENERGIA | SERVICIOS TECNICOS/ INGENIERIA | REDES | REDES DISTRIBUCIÓN ENERGIA | 72141122 | SERVICIO DE CONSTRUCCIÓN DE LÍNEAS DE ENERGÍA ELÉCTRICA
276402 | SERVICIO DE RETIRO E INSTALACION DE CAJA HERMETICA INCLUYE INSTALACION DE ACOMETIDA E INSTALACION DE LA CARGA | UN | REDES DISTRIBUCION ENERGIA | SERVICIOS TECNICOS/ INGENIERIA | REDES | REDES DISTRIBUCIÓN ENERGIA | 72141122 | SERVICIO DE CONSTRUCCIÓN DE LÍNEAS DE ENERGÍA ELÉCTRICA
276403 | SERVICIO DE INSTALACION DE CAJA PORTABORNERA MONOFASICA 2-3 HILOS | UN | REDES DISTRIBUCION ENERGIA | SERVICIOS TECNICOS/ INGENIERIA | REDES | REDES DISTRIBUCIÓN ENERGIA | 72141122 | SERVICIO DE CONSTRUCCIÓN DE LÍNEAS DE ENERGÍA ELÉCTRICA
276404 | SERVICIO DE MARCACION DE APOYO NORMA CHEC | UN | REDES DISTRIBUCION ENERGIA | SERVICIOS TECNICOS/ INGENIERIA | REDES | REDES DISTRIBUCIÓN ENERGIA | 72141122 | SERVICIO DE CONSTRUCCIÓN DE LÍNEAS DE ENERGÍA ELÉCTRICA
276405 | SERVICIO DE REUBICACION DE TRANSFORMADOR. APLICA PARA EL MISMO SECTOR | UN | REDES DISTRIBUCION ENERGIA | SERVICIOS TECNICOS/ INGENIERIA | REDES | REDES DISTRIBUCIÓN ENERGIA | 72141122 | SERVICIO DE CONSTRUCCIÓN DE LÍNEAS DE ENERGÍA ELÉCTRICA
276406 | SERVICIO DE RESANE POR UBICACION O RETIRO DE POSTERIA, INSTALACION O RETIRO DE RETENIDA Y TIERRA, EN VIA O ANDEN; MATERIALES SUMINISTRADOS POR EL PROPONENTE | UN | REDES DISTRIBUCION ENERGIA | SERVICIOS TECNICOS/ INGENIERIA | REDES | REDES DISTRIBUCIÓN ENERGIA | 72141122 | SERVICIO DE CONSTRUCCIÓN DE LÍNEAS DE ENERGÍA ELÉCTRICA
276407 | SERVICIO DE DESCONEXION Y RECONEXION DE ACOMETIDA DE LA RED DE DISTRIBUCION | UN | REDES DISTRIBUCION ENERGIA | SERVICIOS TECNICOS/ INGENIERIA | REDES | REDES DISTRIBUCIÓN ENERGIA | 72141122 | SERVICIO DE CONSTRUCCIÓN DE LÍNEAS DE ENERGÍA ELÉCTRICA
276408 | SERVICIO DE REUBICACION DE MEDIDOR, TRASLADO DE MEDIDOR EN FACHADA, A TORRE O POSTE, INCLUYE INSTALACION DEL CABLE CON NEUTRO CONCENTRICO, TRASLADO Y/O INSTALACION DE NUEVA CAJA HERMETICA Y ADECUACION DE LA CARGA SUPLEMENTANDO LA EXISTENTE CON CONDUCTOR MONOPOLAR NO. 8. Y SUMINISTRO DE AMARRAS PLASTICAS. | UN | REDES DISTRIBUCION ENERGIA | SERVICIOS TECNICOS/ INGENIERIA | REDES | REDES DISTRIBUCIÓN ENERGIA | 72141122 | SERVICIO DE CONSTRUCCIÓN DE LÍNEAS DE ENERGÍA ELÉCTRICA
276409 | SERVICIO DE TRANSPORTE E INSTALACION DE TRANSFORMADOR TRIFASICO 112,5 A 225 KVA | UN | REDES DISTRIBUCION ENERGIA | SERVICIOS TECNICOS/ INGENIERIA | REDES | REDES DISTRIBUCIÓN ENERGIA | 72141122 | SERVICIO DE CONSTRUCCIÓN DE LÍNEAS DE ENERGÍA ELÉCTRICA
276410 | SERVICIO DE TRANSPORTE E INSTALACION DE TRANSFORMADOR TRIFASICO 15 A 75 KVA | UN | REDES DISTRIBUCION ENERGIA | SERVICIOS TECNICOS/ INGENIERIA | REDES | REDES DISTRIBUCIÓN ENERGIA | 72141122 | SERVICIO DE CONSTRUCCIÓN DE LÍNEAS DE ENERGÍA ELÉCTRICA
276411 | SERVICIO DE TRANSPORTE E INSTALACION DE TRANSFORMADOR MONOFASICO 37,5 A 75 KVA | UN | REDES DISTRIBUCION ENERGIA | SERVICIOS TECNICOS/ INGENIERIA | REDES | REDES DISTRIBUCIÓN ENERGIA | 72141122 | SERVICIO DE CONSTRUCCIÓN DE LÍNEAS DE ENERGÍA ELÉCTRICA
276412 | SERVICIO DE TRANSPORTE E INSTALACION DE TRANSFORMADOR MONOFASICO 3 A 25 KVA | UN | REDES DISTRIBUCION ENERGIA | SERVICIOS TECNICOS/ INGENIERIA | REDES | REDES DISTRIBUCIÓN ENERGIA | 72141122 | SERVICIO DE CONSTRUCCIÓN DE LÍNEAS DE ENERGÍA ELÉCTRICA
276413 | SERVICIO DE RETIRO DE APOYO SECUNDARIO: ANGULO-CAMILLA-REPISA-TUBO O POSTE DE CONCRETO NO CONVENCIONAL, PARA APOYOS DE CONCRETO SE DEBE INCLUIR LA DEMOLICION Y DISPOSICION ADECUADO DE ESCOMBROS. | UN | REDES DISTRIBUCION ENERGIA | SERVICIOS TECNICOS/ INGENIERIA | REDES | REDES DISTRIBUCIÓN ENERGIA | 72141122 | SERVICIO DE CONSTRUCCIÓN DE LÍNEAS DE ENERGÍA ELÉCTRICA
276414 | SERVICIO DE RETIRO DE TORRE DE 7 A 10M | UN | REDES DISTRIBUCION ENERGIA | SERVICIOS TECNICOS/ INGENIERIA | REDES | REDES DISTRIBUCIÓN ENERGIA | 72141122 | SERVICIO DE CONSTRUCCIÓN DE LÍNEAS DE ENERGÍA ELÉCTRICA
276415 | SERVICIO DE RETIRO DE TORRE 12M | UN | REDES DISTRIBUCION ENERGIA | SERVICIOS TECNICOS/ INGENIERIA | REDES | REDES DISTRIBUCIÓN ENERGIA | 72141122 | SERVICIO DE CONSTRUCCIÓN DE LÍNEAS DE ENERGÍA ELÉCTRICA
276416 | SERVICIO DE COLOCACION, HOYADA, HINCADA Y APISONADA DE POSTE DE CONCRETO DE 10 M 510 O 750 KG, INCLUYE MARCACION | UN | REDES DISTRIBUCION ENERGIA | SERVICIOS TECNICOS/ INGENIERIA | REDES | REDES DISTRIBUCIÓN ENERGIA | 72141122 | SERVICIO DE CONSTRUCCIÓN DE LÍNEAS DE ENERGÍA ELÉCTRICA
276417 | SERVICIO DE COLOCACION, HOYADA, HINCADA Y APISONADA DE POSTE DE CONCRETO DE 10 M 510 O 750 KG (GRUA SUMINISTRADA POR CHEC), INCLUYE MARCACION | UN | REDES DISTRIBUCION ENERGIA | SERVICIOS TECNICOS/ INGENIERIA | REDES | REDES DISTRIBUCIÓN ENERGIA | 72141122 | SERVICIO DE CONSTRUCCIÓN DE LÍNEAS DE ENERGÍA ELÉCTRICA
276418 | SERVICIO DE COLOCACION, HOYADA, HINCADA Y APISONADA DE POSTE DE CONCRETO 12 M X 750 O 1050 KG , INCLUYE MARCACION | UN | REDES DISTRIBUCION ENERGIA | SERVICIOS TECNICOS/ INGENIERIA | REDES | REDES DISTRIBUCIÓN ENERGIA | 72141122 | SERVICIO DE CONSTRUCCIÓN DE LÍNEAS DE ENERGÍA ELÉCTRICA
276419 | SERVICIO DE COLOCACION, HOYADA, HINCADA Y APISONADA DE POSTE DE CONCRETO 12 M X 750 O 1050 KG (GRUA SUMINISTRADA POR CHEC), INCLUYE MARCACION | UN | REDES DISTRIBUCION ENERGIA | SERVICIOS TECNICOS/ INGENIERIA | REDES | REDES DISTRIBUCIÓN ENERGIA | 72141122 | SERVICIO DE CONSTRUCCIÓN DE LÍNEAS DE ENERGÍA ELÉCTRICA
276420 | SERVICIO DE COLOCACION, HOYADA, HINCADA Y APISONADA DE POSTE 12M AG_PRFV- POSTE METALICO O DE FIBRA DE VIDRIO 12 M , INCLUYE MARCACION | UN | REDES DISTRIBUCION ENERGIA | SERVICIOS TECNICOS/ INGENIERIA | REDES | REDES DISTRIBUCIÓN ENERGIA | 72141122 | SERVICIO DE CONSTRUCCIÓN DE LÍNEAS DE ENERGÍA ELÉCTRICA
276421 | SERVICIO DE COLOCACION, HOYADA, HINCADA Y APISONADA DE POSTE DE CONCRETO DE 16M ,INCLUYE MARCACION | UN | REDES DISTRIBUCION ENERGIA | SERVICIOS TECNICOS/ INGENIERIA | REDES | REDES DISTRIBUCIÓN ENERGIA | 72141122 | SERVICIO DE CONSTRUCCIÓN DE LÍNEAS DE ENERGÍA ELÉCTRICA
276422 | SERVICIO DE COLOCACION, HOYADA, HINCADA Y APISONADA DE POSTE METALICO 16M, INCLUYE MARCACION | UN | REDES DISTRIBUCION ENERGIA | SERVICIOS TECNICOS/ INGENIERIA | REDES | REDES DISTRIBUCIÓN ENERGIA | 72141122 | SERVICIO DE CONSTRUCCIÓN DE LÍNEAS DE ENERGÍA ELÉCTRICA
276423 | SERVICIO DE COLOCACION, HOYADA, HINCADA Y APISONADA DE POSTE DE METALICO DE 16M (GRUA SUMINISTRADA POR CHEC), INCLUYE MARCACION | UN | REDES DISTRIBUCION ENERGIA | SERVICIOS TECNICOS/ INGENIERIA | REDES | REDES DISTRIBUCIÓN ENERGIA | 72141122 | SERVICIO DE CONSTRUCCIÓN DE LÍNEAS DE ENERGÍA ELÉCTRICA
276424 | SERVICIO DE COLOCACION, HOYADA, HINCADA Y APISONADA DE POSTE METALICO 18M (GRUA SUMINISTRADA POR CHEC), INCLUYE MARCACION | UN | REDES DISTRIBUCION ENERGIA | SERVICIOS TECNICOS/ INGENIERIA | REDES | REDES DISTRIBUCIÓN ENERGIA | 72141122 | SERVICIO DE CONSTRUCCIÓN DE LÍNEAS DE ENERGÍA ELÉCTRICA
276425 | SERVICIO DE COLOCACION, HOYADA, HINCADA Y APISONADA DE POSTE METALICO DE 18M, INCLUYE MARCACION | UN | REDES DISTRIBUCION ENERGIA | SERVICIOS TECNICOS/ INGENIERIA | REDES | REDES DISTRIBUCIÓN ENERGIA | 72141122 | SERVICIO DE CONSTRUCCIÓN DE LÍNEAS DE ENERGÍA ELÉCTRICA
276426 | SERVICIO DE COLOCACION, HOYADA, HINCADA Y APISONADA DE POSTE DE CONCRETO DE 8 M 510 O 750 KG, INCLUYE MARCACION | UN | REDES DISTRIBUCION ENERGIA | SERVICIOS TECNICOS/ INGENIERIA | REDES | REDES DISTRIBUCIÓN ENERGIA | 72141122 | SERVICIO DE CONSTRUCCIÓN DE LÍNEAS DE ENERGÍA ELÉCTRICA
276427 | SERVICIO DE COLOCACION, HOYADA, HINCADA Y APISONADA DE POSTE METALICO O DE FIBRA DE VIDRIO 8 M, INCLUYE MARCACION | UN | REDES DISTRIBUCION ENERGIA | SERVICIOS TECNICOS/ INGENIERIA | REDES | REDES DISTRIBUCIÓN ENERGIA | 72141122 | SERVICIO DE CONSTRUCCIÓN DE LÍNEAS DE ENERGÍA ELÉCTRICA
276428 | SERVICIO DE COLOCACION, HOYADA, HINCADA Y APISONADA DE POSTE DE 8M PARA CONSTRUCCION DE REDES RURALES NUEVOS USUARIOS. INCLUYE TRANSPORTE Y MARCACION | UN | REDES DISTRIBUCION ENERGIA | SERVICIOS TECNICOS/ INGENIERIA | REDES | REDES DISTRIBUCIÓN ENERGIA | 72141122 | SERVICIO DE CONSTRUCCIÓN DE LÍNEAS DE ENERGÍA ELÉCTRICA
276429 | SERVICIO DE COLOCACION, HOYADA, HINCADA Y APISONADA DE POSTE DE CONCRETO DE 8 M 510 O 750 KG (GRUA SUMINISTRADA POR CHEC), INCLUYE MARCACION | UN | REDES DISTRIBUCION ENERGIA | SERVICIOS TECNICOS/ INGENIERIA | REDES | REDES DISTRIBUCIÓN ENERGIA | 72141122 | SERVICIO DE CONSTRUCCIÓN DE LÍNEAS DE ENERGÍA ELÉCTRICA
276430 | SERVICIO DE CONSTRUCCION DE CAMARA NUEVA EN VIA VEHICULAR DE 2X2X1,8 SEGUN NORMA CHEC.; MATERIALES SUMINISTRADOS POR EL PROPONENTE | UN | REDES DISTRIBUCION ENERGIA | SERVICIOS TECNICOS/ INGENIERIA | REDES | REDES DISTRIBUCIÓN ENERGIA | 72141122 | SERVICIO DE CONSTRUCCIÓN DE LÍNEAS DE ENERGÍA ELÉCTRICA
276431 | SERVICIO DE CONSTRUCCION DE CAMARA NUEVA EN ANDEN DE 0,80 X 0,80 X 1 SEGUN NORMA CHEC; MATERIALES SUMINISTRADOS POR EL PROPONENTE | UN | REDES DISTRIBUCION ENERGIA | SERVICIOS TECNICOS/ INGENIERIA | REDES | REDES DISTRIBUCIÓN ENERGIA | 72141122 | SERVICIO DE CONSTRUCCIÓN DE LÍNEAS DE ENERGÍA ELÉCTRICA
276432 | SERVICIO DE RETIRO DE POSTE DE CONCRETO 10 M, INCLUYE EL TRASPORTE EN CASO DE DEVOLUCION O LA DEMOLICION Y DISPOSICION ADECUADO DE ESCOMBROS. | UN | REDES DISTRIBUCION ENERGIA | SERVICIOS TECNICOS/ INGENIERIA | REDES | REDES DISTRIBUCIÓN ENERGIA | 72141122 | SERVICIO DE CONSTRUCCIÓN DE LÍNEAS DE ENERGÍA ELÉCTRICA
276433 | SERVICIO DE RETIRO DE POSTE DE CONCRETO DE 12 M, INCLUYE EL TRASPORTE EN CASO DE DEVOLUCION O LA DEMOLICION Y DISPOSICION ADECUADO DE ESCOMBROS. | UN | REDES DISTRIBUCION ENERGIA | SERVICIOS TECNICOS/ INGENIERIA | REDES | REDES DISTRIBUCIÓN ENERGIA | 72141122 | SERVICIO DE CONSTRUCCIÓN DE LÍNEAS DE ENERGÍA ELÉCTRICA
276434 | SERVICIO DE RETIRO POSTE DE CONCRETO CENTRIFUGADO 14 A 16 M, INCLUYE EL TRASPORTE EN CASO DE DEVOLUCION O LA DEMOLICION Y DISPOSICION ADECUADO DE ESCOMBROS. | UN | REDES DISTRIBUCION ENERGIA | SERVICIOS TECNICOS/ INGENIERIA | REDES | REDES DISTRIBUCIÓN ENERGIA | 72141122 | SERVICIO DE CONSTRUCCIÓN DE LÍNEAS DE ENERGÍA ELÉCTRICA
276435 | SERVICIO DE RETIRO DE POSTE DE CONCRETO DE 8M, INCLUYE EL TRASPORTE EN CASO DE DEVOLUCION O LA DEMOLICION Y DISPOSICION ADECUADO DE ESCOMBROS. | UN | REDES DISTRIBUCION ENERGIA | SERVICIOS TECNICOS/ INGENIERIA | REDES | REDES DISTRIBUCIÓN ENERGIA | 72141122 | SERVICIO DE CONSTRUCCIÓN DE LÍNEAS DE ENERGÍA ELÉCTRICA
276436 | SERVICIO DE RETIRO DE RIEL METALICO | UN | REDES DISTRIBUCION ENERGIA | SERVICIOS TECNICOS/ INGENIERIA | REDES | REDES DISTRIBUCIÓN ENERGIA | 72141122 | SERVICIO DE CONSTRUCCIÓN DE LÍNEAS DE ENERGÍA ELÉCTRICA
276437 | SERVICIO DE APOYO EN ACTIVIDAD DE LEVANTAMIENTO-RECURSO: UN (1) TECNOLOGO O TECNICO ELECTRICISTA CON T1 Y/O T5 CON DOTACION DE CELULAR Y UNA (1) MOTOCICLETA 125 C.C | HR | REDES DISTRIBUCION ENERGIA | SERVICIOS TECNICOS/ INGENIERIA | REDES | REDES DISTRIBUCIÓN ENERGIA | 72141122 | SERVICIO DE CONSTRUCCIÓN DE LÍNEAS DE ENERGÍA ELÉCTRICA
276438 | SERVICIO DE APOYO EN ACTIVIDAD DE DIBUJO-RECURSO: TECNICO AUXILIAR DE OFICINA -DIGITADOR (A) - DIBUJANTE. ESTE RECURSO INCLUYE EL COMPUTADOR | HR | REDES DISTRIBUCION ENERGIA | SERVICIOS TECNICOS/ INGENIERIA | REDES | REDES DISTRIBUCIÓN ENERGIA | 72141122 | SERVICIO DE CONSTRUCCIÓN DE LÍNEAS DE ENERGÍA ELÉCTRICA
276439 | SERVICIO DE APOYO EN ACTIVIDADES EN REDES- RECURSO: DOS (2) LINIEROS ELECTRICISTAS, UN (1) AYUDANTE Y CAMIONETA DOBLE CABINA 4X4 CON CONDUCTOR Y HERRAMIENTA. INCLUYE UN CELULAR CON PLAN. | HR | REDES DISTRIBUCION ENERGIA | SERVICIOS TECNICOS/ INGENIERIA | REDES | REDES DISTRIBUCIÓN ENERGIA | 72141122 | SERVICIO DE CONSTRUCCIÓN DE LÍNEAS DE ENERGÍA ELÉCTRICA
276443 | KIT DE CONTENCION E INACTIVACIÓN PARA DERRAMES BIOLOGICOS 10 PIEZAS 15-65GL | UN | JUEGO DERRAMES | SOPORTE A LA OPERACIÓN | DOTACION | ELEMENTOS PROTECCION COLECTIVA | 47131905 | KITS PARA DERRAMES
276444 | CILINDRO GAS PATRON DRAGER 6810394 99.999% N2 (UHP) PARA CALIBRACION DE SENSORES | M3 | REPUESTO GAS | EQUIPOS INGENIERIA | REPUESTOS Y EQUIPOS INGENIERA | REPUESTOS ESPECIFICOS | 20121445 | ACCESORIOS Y PARTES
276445 | CILINDRO GAS PATRON DRAGER 6812104 2.5% CH4 PARA CALIBRACION DE SENSORES | M3 | REPUESTO GAS | EQUIPOS INGENIERIA | REPUESTOS Y EQUIPOS INGENIERA | REPUESTOS ESPECIFICOS | 20121445 | ACCESORIOS Y PARTES
276446 | CILINDRO GAS PATRON DRAGER 6812112 100 PPM (H2S/N2) PARA CALIBRACION DE SENSORES | M3 | REPUESTO GAS | EQUIPOS INGENIERIA | REPUESTOS Y EQUIPOS INGENIERA | REPUESTOS ESPECIFICOS | 20121445 | ACCESORIOS Y PARTES
276447 | CILINDRO GAS PATRON DRAGER 6812252 100 PPM (CO/N2)PARA CALIBRACION EQUIPOS | M3 | REPUESTO GAS | EQUIPOS INGENIERIA | REPUESTOS Y EQUIPOS INGENIERA | REPUESTOS ESPECIFICOS | 20121445 | ACCESORIOS Y PARTES
276448 | ADHESIVO POLIURETANO MONOCOMPONENTE MULTIPROPOSITO 300ML | UN | ADHESIVO | MATERIALES ESTANDAR | MATERIA PROCESO FISICO-QUIMICO | PEGANTES Y ADHESIVOS | 31201635 | ADHESIVO DE POLIURETANO
276449 | CARCASA ELECTRODO PH WTW SENSOLYT 650-EX PARA SISTEMA MEDICION DE PH | UN | REPUESTO CARCASA | EQUIPOS INGENIERIA | REPUESTOS Y EQUIPOS INGENIERA | REPUESTOS ESPECIFICOS | 20121445 | ACCESORIOS Y PARTES
276450 | SERVICIO DE DESMONTE DE EQUIPOS DE AIRE ACONDICIONADO EXPANSION DIRECTA DE 5.1-10 TR | UN | AIRES ACONDICIONADOS | INDIRECTOS | COM, ALQ/MTTO EQ. NO OPERATIVO | AIRES ACONDICIONADOS | 72101511 | SERVICIO DE INSTALACIÓN O MANTENIMIENTO O REPARACIÓN DE AIRES ACONDICIONADOS
276451 | SERVICIO DE MANTENIMIENTO EQUIPO PAQUETE DE 5 - 15 TR | UN | AIRES ACONDICIONADOS | INDIRECTOS | COM, ALQ/MTTO EQ. NO OPERATIVO | AIRES ACONDICIONADOS | 72101511 | SERVICIO DE INSTALACIÓN O MANTENIMIENTO O REPARACIÓN DE AIRES ACONDICIONADOS
276452 | TORNILLO DE MAQUINA CABEZA HEXAGONAL ACERO AL CARBONO 5/8"X1 1/4" CLASE 5 | UN | TORNILLO | MATERIALES ESTANDAR | HERRAJES ELEMENTOS DE SUJECION | ELEMENTOS DE SUJECION | 31161504 | TORNILLOS DE MAQUINA
276453 | MODULO DISPLAY ENDRESS+HAUSER PROSONIC S FMU90-R21CB113AA1L PARA TRANSMISOR DE FLUJO | UN | REPUESTO DISPLAY | EQUIPOS INGENIERIA | REPUESTOS Y EQUIPOS INGENIERA | REPUESTOS ESPECIFICOS | 20121445 | ACCESORIOS Y PARTES
276454 | ANILLO DE OPOSICION ANDRITZ 208090169 PARA TRANSPORTADOR DE LODO | UN | REPUESTO ANILLO | EQUIPOS INGENIERIA | REPUESTOS Y EQUIPOS INGENIERA | REPUESTOS ESPECIFICOS | 20121445 | ACCESORIOS Y PARTES
276455 | DISCO TEFLON ANDRITZ 208090387 PARA TRANSPORTADOR DE LODO | UN | REPUESTO DISCO | EQUIPOS INGENIERIA | REPUESTOS Y EQUIPOS INGENIERA | REPUESTOS ESPECIFICOS | 20121445 | ACCESORIOS Y PARTES
276456 | ANILLO LABERINTO ANDRITZ 208090726 PARA TRANSPORTADOR DE LODO | UN | REPUESTO ANILLO | EQUIPOS INGENIERIA | REPUESTOS Y EQUIPOS INGENIERA | REPUESTOS ESPECIFICOS | 20121445 | ACCESORIOS Y PARTES
276457 | AMORTIGUADOR VIBRACION PREFORMADO EN ESPIRAL PARA CABLE ACSR/AAAC CALIBRE 2/0–4/0 | UN | AMORTIGUADOR | MATERIALES ESTANDAR | HERRAJES ELEMENTOS DE SUJECION | ELEMENTOS DE SUJECION | 26101765 | AMORTIGUADORES DE VIBRACIÓN
276458 | AMORTIGUADOR VIBRACION PREFORMADO EN ESPIRAL PARA CABLE ACSR/AAAC CALIBRE 1–2/0 | UN | AMORTIGUADOR | MATERIALES ESTANDAR | HERRAJES ELEMENTOS DE SUJECION | ELEMENTOS DE SUJECION | 26101765 | AMORTIGUADORES DE VIBRACIÓN
276459 | AMORTIGUADOR VIBRACION PREFORMADO EN ESPIRAL PARA CABLE ACSR/AAAC CALIBRE 3/0–4/0 | UN | AMORTIGUADOR | MATERIALES ESTANDAR | HERRAJES ELEMENTOS DE SUJECION | ELEMENTOS DE SUJECION | 26101765 | AMORTIGUADORES DE VIBRACIÓN
276460 | AMORTIGUADOR VIBRACION PREFORMADO EN ESPIRAL PARA CABLE ACSR/AAAC 266.8–397.5KCMIL | UN | AMORTIGUADOR | MATERIALES ESTANDAR | HERRAJES ELEMENTOS DE SUJECION | ELEMENTOS DE SUJECION | 26101765 | AMORTIGUADORES DE VIBRACIÓN
276462 | SERVICIO DE ATENCION LINEA CONTAC CENTER | UN | HARDWARE Y EQUIPOS ASOCIADOS | SERVICIOS PROF/CORPORATIVOS | SERVICIOS Y RECURSOS DE TI | HARDWARE Y EQUIPOS ASOCIADOS | 81111820 | SERVICIOS DE FUNCIONALIDAD DEL SISTEMA
276464 | REGISTRADOR DE DATOS TEMPERATURA Y HUMEDAD 16000 LECTURAS -20 A 70°C +/-1% 0-100% +/-3% | UN | REGISTRADOR DATOS | EQUIPOS INGENIERIA | INSTRUMENTACION Y CONTROL | MEDIDORES METEOROLOGICOS | 41112509 | MONITORES DE TEMPERATURA Y VELOCIDAD DEL AIRE
276465 | SERVICIO DE ALQUILER DE PLATADORMA DE ELEVACION | ME | ALQUILER EQUIPOS Y MAQUINARIA | INDIRECTOS | COM, ALQ/MTTO EQ. NO OPERATIVO | ALQUILER EQUIPOS Y MAQUINARIA | 72141700 | SERVICIOS DE ALQUILER O ARRENDAMIENTO DE EQUIPO Y MAQUINARIA DE CONSTRUCCIÓN
276466 | ROTAMETRO DE 2.5-25.5SCFM PRESION 200PSI A 93°C CONEXION ROSCA HEMBRA NPT DE 1" | UN | ROTAMETRO | EQUIPOS INGENIERIA | INSTRUMENTACION Y CONTROL | MEDIDORES DE FLUJO | 41112503 | ROTÁMETROS
276467 | SERVICIO DE ALQUILER DE PLATADORMA DE ELEVACION | DI | ALQUILER EQUIPOS Y MAQUINARIA | INDIRECTOS | COM, ALQ/MTTO EQ. NO OPERATIVO | ALQUILER EQUIPOS Y MAQUINARIA | 72141700 | SERVICIOS DE ALQUILER O ARRENDAMIENTO DE EQUIPO Y MAQUINARIA DE CONSTRUCCIÓN
276468 | MANOMETRO PRESION DIFERENCIAL 0-10"WC CARATULA 4" CONEXION LATERAL 1/8" HEMBRA NPT EXACTITUD 2% | UN | MANOMETRO | EQUIPOS INGENIERIA | INSTRUMENTACION Y CONTROL | MEDIDORES DE PRESION | 60104707 | MANÓMETROS
276469 | MODULO CONTROLADOR ELTEK SMARTPACK2/IHM 350020.013 PARA CARGADOR MODULAR 125VCC | UN | REPUESTO MODULO | EQUIPOS INGENIERIA | REPUESTOS Y EQUIPOS INGENIERA | REPUESTOS ESPECIFICOS | 20121445 | ACCESORIOS Y PARTES
276470 | MODULO CONTROLADOR DE NODOS ELTEK I/O MONITORS 6P 242100 PARA CARGADOR MODULAR 125VCC | UN | REPUESTO MODULO | EQUIPOS INGENIERIA | REPUESTOS Y EQUIPOS INGENIERA | REPUESTOS ESPECIFICOS | 20121445 | ACCESORIOS Y PARTES
276471 | VALVULA SOLENOIDE 1/4" (8MM) 2-10BAR POLIAMIDA 110-120VCA ROSCADA G 1/8" 4 VIAS 2 POSICIONES NORMALMENTE CERRADA | UN | VALVULA SOLENOIDE | MATERIALES ESTANDAR | VALVULAS, HIDRANTES Y UNIONES | VALVULAS | 40141605 | VÁLVULAS SOLENOIDES
276472 | COLLARIN NEMA G10 2396MM X 591MM X 5MM ANSALDO 127K390 PARA BOBINA ROTOR | UN | REPUESTO COLLARIN | EQUIPOS INGENIERIA | REPUESTOS Y EQUIPOS INGENIERA | REPUESTOS DE DISEÑO | 81101603 | DISEÑO DE MÁQUINAS HERRAMIENTAS
276473 | COLLARIN NEMA G10 2396MM X 591MM X 8MM ANSALDO 127K390 PARA POLO DE ROTOR | UN | REPUESTO COLLARIN | EQUIPOS INGENIERIA | REPUESTOS Y EQUIPOS INGENIERA | REPUESTOS DE DISEÑO | 81101603 | DISEÑO DE MÁQUINAS HERRAMIENTAS
276474 | GRAVA 1/8"-M10 BULTO POR 40 KG PUREZA 98% | UN | GRAVA | MATERIALES ESTANDAR | MATERIA PROCESO FISICO-QUIMICO | ELEMENTOS LIMPIEZA INDUSTRIAL | 11111701 | ARENA DE SÍLICE
276475 | TARJETA ELECTRONICA E/S SCHNEIDER ELECTRIC ION7650 PARA MEDIDOR DE CALIDAD DE POTENCIA ION7650 | UN | REPUESTO TARJETA | EQUIPOS INGENIERIA | REPUESTOS Y EQUIPOS INGENIERA | REPUESTOS ESPECIFICOS | 20121445 | ACCESORIOS Y PARTES
276476 | VALVULA BOLA PASO TOTAL 2" (50MM) 2000PSI ACERO INOXIDABLE ROSCA HEMBRA NPT 1 CUERPO 2 VIAS | UN | VALVULA BOLA | MATERIALES ESTANDAR | VALVULAS, HIDRANTES Y UNIONES | VALVULAS | 40141607 | VÁLVULAS DE BOLA
276477 | RODAMIENTO DE BOLAS 6007 ZZ | UN | RODAMIENTO | MATERIALES ESTANDAR | REPUESTOS MATERIALES ESTANDAR | TRANSMISION POTENCIA MECANICA | 31171504 | RODAMIENTOS DE BALINERAS
276478 | LICENCIA SOFTWARE SIMATIC STEP 7 BASIC V14 SP1 PARA PROGRAMACION DE PLC S7-1200 PANTALLAS SKT Y SUS RESPECTIVOS PERIFERICOS COMPATIBLE CON WINDOWS 7 (64 BIT) WINDOWS 8.1 (64 BIT) 6 LENGUAJES | UN | LICENCIA | SERVICIOS PROF/CORPORATIVOS | SERVICIOS Y RECURSOS DE TI | SOFTWARE Y EQUIPOS ASOCIADOS | 43231512 | SOFTWARE DE MANEJO DE LICENCIAS
276479 | RTD PT 100 CLASE B 0-100°C ENCHUFABLE SN6 ROSCA PG 13.5 BULBO EN VIDRIO DIAMETRO 12MM LONGITUD 120+/-3MM | UN | SENSOR TEMPERATURA | EQUIPOS INGENIERIA | INSTRUMENTACION Y CONTROL | MEDIDORES DE TEMPERATURA | 41112225 | DETECTOR DE TEMPERATURA DE RESISTENCIA
276480 | CONECTOR JACK DE INSCRUSTAR RJ45 CAT 6A T568A/B CONEXION FRONTAL PCB CONEXION TRASERA IDC | UN | CONECTOR JACK | INDIRECTOS | RECURSOS DE TELECOMUNICACIONES | EQUIPOS DE TELECOMUNICACIONES | 39121433 | CONECTORES DE RADIOFRECUENCIA (RF)
276481 | SONDA NIVEL 100M CUERPO ACERO INOXIDABLE 1.4571 PRESION 0-1BAR 10-30VCC SALIDA 4-20MA TEMPERATURA 15-25°C EXACTITUD 0.5% | UN | SONDA NIVEL | EQUIPOS INGENIERIA | INSTRUMENTACION Y CONTROL | MEDIDORES DE NIVEL | 41113710 | MEDIDOR DE NIVEL
276482 | ACTUADOR DE CADENA 12.5M ASTM A536 469.9MM X 393.7MM X 76.2MM X 31.75MM PARA VALVULA MANUAL | UN | REPUESTO ACTUADOR | EQUIPOS INGENIERIA | REPUESTOS Y EQUIPOS INGENIERA | REPUESTOS DE DISEÑO | 81101603 | DISEÑO DE MÁQUINAS HERRAMIENTAS
276483 | ACTUADOR DE CADENA 6.5M ASTM A536 469.9MM X 393.7MM X 76.2MM X 31.75MM PARA VALVULA MANUAL | UN | REPUESTO ACTUADOR | EQUIPOS INGENIERIA | REPUESTOS Y EQUIPOS INGENIERA | REPUESTOS DE DISEÑO | 81101603 | DISEÑO DE MÁQUINAS HERRAMIENTAS
276484 | TRANSMISOR DE PRESION RELATIVA 0-1BAR SEÑAL DE SALIDA ANALOGICA 4-20MA COMUNICACION HART CONEXION 1/2" NPT PRECISION 0.05% | UN | TRANSMISOR | EQUIPOS INGENIERIA | INSTRUMENTACION Y CONTROL | INSTRUMENTACION | 41112410 | TRANSMISORES DE PRESIÓN
276485 | SERVICIO DE CONSTRUCCION DE CARCAMO EN CONCRETO REFORZADO DE 0,50M X 0,65M. INCLUYE: MARCACION, EXCAVACION, CONCRETO, TAPAS, ACERO DE REFUERZO, DESAGÜES. | ML | SERVICIOS INGENIERIA | SERVICIOS TECNICOS/ INGENIERIA | CONS. TECNICA/SERV. INGENIERIA | SERVICIOS INGENIERIA | 81101500 | INGENIERÍA CIVIL
276486 | SERVICIO DE CONSTRUCCION DE MALLA PUESTA A TIERRA, INCLUYE: EXCAVACION DE 0,50M DE PROFUNDIDAD Y 0,50M DE ANCHO, MANO DE OBRA, BOTADA EN SITIO AUTORIZADO, EQUIPO, LLENOS ESTRUCTURALES CON MATERIAL SELECTO DE LA EXCAVACION Y/O PRESTAMO. EL CABLE ES SUMINISTRADO POR EPM. | ML | SERVICIOS INGENIERIA | SERVICIOS TECNICOS/ INGENIERIA | CONS. TECNICA/SERV. INGENIERIA | SERVICIOS INGENIERIA | 81101500 | INGENIERÍA CIVIL
276487 | SERVICIO DE SUMINISTRO E INSTALACION DE PERNOS DE ANCLAJE A6.600 DE Ø= 19,1 MM Y 800 MM DE LONGITUD. INCLUYE PLANTILLA, TRANSPORTE, ALMACENAMIENTO, CUSTODIA, INVENTARIO, TUERCAS, PLATINA Y ARANDELAS. | UN | SERVICIOS INGENIERIA | SERVICIOS TECNICOS/ INGENIERIA | CONS. TECNICA/SERV. INGENIERIA | SERVICIOS INGENIERIA | 81101500 | INGENIERÍA CIVIL
276488 | CERTIFICACION EN COMPETENCIA LABORALES EN CENTRALES Y SUBESTACIONES DE ENERGIA | UN | CONSULTORIA ESTRATEGICA | SERVICIOS PROF/CORPORATIVOS | CONSULTORIA ESTRATEGICA | CONSULTORIA ESTRATEGICA | 81101516 | SERVICIO DE CONSULTORÍA DE ENERGÍA O SERVICIOS PÚBLICOS
276489 | SERVICIOS DE CERTIFICACIÓN ESQUEMA 5 DE LOS TABLEROS DE MEDIDA, CONTROL, PROTECCIÓN, COMUNICACIONES Y CALIDAD DE LA POTENCIA | UN | SERVICIOS INGENIERIA | SERVICIOS TECNICOS/ INGENIERIA | CONS. TECNICA/SERV. INGENIERIA | SERVICIOS INGENIERIA | 81101701 | SERVICIOS DE INGENIERÍA ELÉCTRICA
276490 | SERVICIOS DE CERTIFICACIÓN ESQUEMA 1B DE LOS TABLEROS DE MEDIDA, CONTROL, PROTECCIÓN, COMUNICACIONES Y CALIDAD DE LA POTENCIA QUE SE ENCUENTRAS INSTALADOS EN DIFERENTES SUBESTACIONES DE EPM Y QUE FUERON ENSAMBLADOS EN LA SEDE ITAGUI DE LA DIRECCIÓN MONTAJES TABLEROS EN SUBESTACIONES UBICADAS EN EL ÁREA METROPOLITANA | UN | SERVICIOS INGENIERIA | SERVICIOS TECNICOS/ INGENIERIA | CONS. TECNICA/SERV. INGENIERIA | SERVICIOS INGENIERIA | 81101701 | SERVICIOS DE INGENIERÍA ELÉCTRICA
276491 | SERVICIOS DE CERTIFICACIÓN ESQUEMA 1B DE LOS TABLEROS DE MEDIDA, CONTROL, PROTECCIÓN, COMUNICACIONES Y CALIDAD DE LA POTENCIA QUE SE ENCUENTRAS INSTALADOS EN DIFERENTES SUBESTACIONES DE EPM Y QUE FUERON ENSAMBLADOS EN LA SEDE ITAGUI DE LA DIRECCIÓN MONTAJES TABLEROS EN SUBESTACIONES UBICADAS FUERA DEL ÁREA METROPOLITANA | UN | SERVICIOS INGENIERIA | SERVICIOS TECNICOS/ INGENIERIA | CONS. TECNICA/SERV. INGENIERIA | SERVICIOS INGENIERIA | 81101701 | SERVICIOS DE INGENIERÍA ELÉCTRICA
276492 | SERVICIO DE TRANSPORTE DE ALIMENTOS PROCESADOS | ME | TRANSPORTE DE CARGA | SOPORTE A LA OPERACIÓN | TRANSPORTES Y TALLERES | TRANSPORTE DE CARGA | 78101802 | SERVICIOS TRANSPORTE DE CARGA POR CARRETERA (EN CAMIÓN) A NIVEL REGIONAL Y NACIONAL
276493 | SERVICIO DE ASEO GENERAL DE OFICINAS, CAMPAMENTOS Y DEMAS INSTALACIONES, INCLUYE SUMINISTRO DE ELEMENTOS DE ASEO | HR | ACTIVIDAD SERVICIO EDIFICACION | INDIRECTOS | MANTENIMIENTO DE EDIFICACIONES | ACTIVIDAD SERVICIO EDIFICACION | 72102900 | SERVICIOS DE MANTENIMIENTO Y REPARACIÓN DE INSTALACIONES
276494 | SERVICIOS DE LAVANDERIA DE PANELES DE OFICINAS | M2 | ACTIVIDAD SERVICIO EDIFICACION | INDIRECTOS | MANTENIMIENTO DE EDIFICACIONES | ACTIVIDAD SERVICIO EDIFICACION | 72102900 | SERVICIOS DE MANTENIMIENTO Y REPARACIÓN DE INSTALACIONES
276495 | ELECTROENCEFALOGRAMA | UN | SERVICIO ASISTENCIA MEDICA | SERVICIOS PROF/CORPORATIVOS | SERVICIOS DE RECURSOS HUMANOS | SERVICIO ASISTENCIA MEDICA | 85101604 | SERVICIOS DE ASISTENCIA DE PERSONAL MÉDICO
276496 | ESPIROMETRÍA PRE Y POST | UN | SERVICIO ASISTENCIA MEDICA | SERVICIOS PROF/CORPORATIVOS | SERVICIOS DE RECURSOS HUMANOS | SERVICIO ASISTENCIA MEDICA | 85101604 | SERVICIOS DE ASISTENCIA DE PERSONAL MÉDICO
276497 | PERFIL LIPÍDICO COLESTEROL Y TRIGLICÉRIDOS | UN | SERVICIO ASISTENCIA MEDICA | SERVICIOS PROF/CORPORATIVOS | SERVICIOS DE RECURSOS HUMANOS | SERVICIO ASISTENCIA MEDICA | 85101604 | SERVICIOS DE ASISTENCIA DE PERSONAL MÉDICO
276498 | PRUEBA EN ORINA DE SUSTANCIAS PSICOACTIVAS DE CANABIS, COCAINA Y ALCOHOL | UN | SERVICIO ASISTENCIA MEDICA | SERVICIOS PROF/CORPORATIVOS | SERVICIOS DE RECURSOS HUMANOS | SERVICIO ASISTENCIA MEDICA | 85101604 | SERVICIOS DE ASISTENCIA DE PERSONAL MÉDICO
276499 | PRUEBA EN SUERO DE SUSTANCIAS PSICOACTIVAS DE CANABIS, COCAINA Y ALCOHOL | UN | SERVICIO ASISTENCIA MEDICA | SERVICIOS PROF/CORPORATIVOS | SERVICIOS DE RECURSOS HUMANOS | SERVICIO ASISTENCIA MEDICA | 85101604 | SERVICIOS DE ASISTENCIA DE PERSONAL MÉDICO
276500 | PRUEBA PSICOLOGÍA QUE MIDA FOBIAS, CONCENTRACIÓN, RESPONSABILIDAD Y HABILIDADES SOCIALES | UN | SERVICIO ASISTENCIA MEDICA | SERVICIOS PROF/CORPORATIVOS | SERVICIOS DE RECURSOS HUMANOS | SERVICIO ASISTENCIA MEDICA | 85101604 | SERVICIOS DE ASISTENCIA DE PERSONAL MÉDICO
276501 | ANÁLISIS DE PUESTO DE TRABAJO AUDITIVO | UN | SERVICIO ASISTENCIA MEDICA | SERVICIOS PROF/CORPORATIVOS | SERVICIOS DE RECURSOS HUMANOS | SERVICIO ASISTENCIA MEDICA | 85101604 | SERVICIOS DE ASISTENCIA DE PERSONAL MÉDICO
276502 | ANÁLISIS PUESTOS DE TRABAJO OSTEOMUSCULAR | UN | SERVICIO ASISTENCIA MEDICA | SERVICIOS PROF/CORPORATIVOS | SERVICIOS DE RECURSOS HUMANOS | SERVICIO ASISTENCIA MEDICA | 85101604 | SERVICIOS DE ASISTENCIA DE PERSONAL MÉDICO
276503 | ANÁLISIS PUESTOS DE TRABAJO PSICOSOCIAL | UN | SERVICIO ASISTENCIA MEDICA | SERVICIOS PROF/CORPORATIVOS | SERVICIOS DE RECURSOS HUMANOS | SERVICIO ASISTENCIA MEDICA | 85101604 | SERVICIOS DE ASISTENCIA DE PERSONAL MÉDICO
276504 | PRUEBAS LABORATORIO POR EMERGENCIA SANITARIA COVID-19 ANTIGENO HISOPADO | UN | SERVICIO ASISTENCIA MEDICA | SERVICIOS PROF/CORPORATIVOS | SERVICIOS DE RECURSOS HUMANOS | SERVICIO ASISTENCIA MEDICA | 85101604 | SERVICIOS DE ASISTENCIA DE PERSONAL MÉDICO
276505 | SERVICIO DE RECARGA DE CILINDRO DE ARGÓN | UN | MTTO Y SUMINISTRO DE REPUESTOS | SOPORTE A LA OPERACIÓN | TRANSPORTES Y TALLERES | MANTENIMIENTO Y REPUESTOS | 72154501 | SERVICIO DE MANTENIMIENTO Y REPARACIÓN DE EQUIPO PESADO
276506 | SERVICIO DE RECARGA DE CILINDRO DE OXÍGENO INDUSTRIAL | UN | MTTO Y SUMINISTRO DE REPUESTOS | SOPORTE A LA OPERACIÓN | TRANSPORTES Y TALLERES | MANTENIMIENTO Y REPUESTOS | 72154501 | SERVICIO DE MANTENIMIENTO Y REPARACIÓN DE EQUIPO PESADO
276507 | SERVICIO DE RECARGA DE CILINDRO DE ACETILENO | UN | MTTO Y SUMINISTRO DE REPUESTOS | SOPORTE A LA OPERACIÓN | TRANSPORTES Y TALLERES | MANTENIMIENTO Y REPUESTOS | 72154501 | SERVICIO DE MANTENIMIENTO Y REPARACIÓN DE EQUIPO PESADO
276508 | SERVICIO DE RECARGA DE CILINDRO DE MEZCLA DE ARGÓN CO2 MIG | UN | MTTO Y SUMINISTRO DE REPUESTOS | SOPORTE A LA OPERACIÓN | TRANSPORTES Y TALLERES | MANTENIMIENTO Y REPUESTOS | 72154501 | SERVICIO DE MANTENIMIENTO Y REPARACIÓN DE EQUIPO PESADO
276509 | SERVICIO MAQUINADO DE PIEZAS EN TORNO | UN | MTTO Y SUMINISTRO DE REPUESTOS | SOPORTE A LA OPERACIÓN | TRANSPORTES Y TALLERES | MANTENIMIENTO Y REPUESTOS | 72154501 | SERVICIO DE MANTENIMIENTO Y REPARACIÓN DE EQUIPO PESADO
276510 | RACOR CODO 90° ACERO INOXIDABLE 3/4" OD X 1/2" ROSCA MACHO NPT SWAGELOK SS-1210-2-8 PARA TURBINA GAS | UN | REPUESTO RACOR | EQUIPOS INGENIERIA | REPUESTOS Y EQUIPOS INGENIERA | REPUESTOS ESPECIFICOS | 20121445 | ACCESORIOS Y PARTES
276511 | RETENEDOR ACEITE VITON 75MM X 120MM X 10MM | UN | RETENEDOR | MATERIALES ESTANDAR | HERRAJES ELEMENTOS DE SUJECION | ELEMENTOS DE SUJECION | 31161829 | ARANDELA RETENEDORA
276512 | RETENEDOR ACEITE VITON 110MM X 130MM X 12MM | UN | RETENEDOR | MATERIALES ESTANDAR | HERRAJES ELEMENTOS DE SUJECION | ELEMENTOS DE SUJECION | 31161829 | ARANDELA RETENEDORA
276513 | RETENEDOR ACEITE VITON 15MM X 24MM X 5MM | UN | RETENEDOR | MATERIALES ESTANDAR | HERRAJES ELEMENTOS DE SUJECION | ELEMENTOS DE SUJECION | 31161829 | ARANDELA RETENEDORA
276515 | SERVICIO DE CONSTRUCCION E INSTALACION DE PISOS Y ENCHAPES | UN | ACTIVIDAD SERVICIO EDIFICACION | INDIRECTOS | MANTENIMIENTO DE EDIFICACIONES | ACTIVIDAD SERVICIO EDIFICACION | 72102900 | SERVICIOS DE MANTENIMIENTO Y REPARACIÓN DE INSTALACIONES
276516 | SERVICIO DE CONSTRUCCION DE INSTALACIONES RED PLUVIAL | UN | ACTIVIDAD SERVICIO EDIFICACION | INDIRECTOS | MANTENIMIENTO DE EDIFICACIONES | ACTIVIDAD SERVICIO EDIFICACION | 72102900 | SERVICIOS DE MANTENIMIENTO Y REPARACIÓN DE INSTALACIONES
276517 | SERVICIO DE INSTALACION DE APARATOS Y ACCESORIOS ELECTRICOS | UN | ACTIVIDAD SERVICIO EDIFICACION | INDIRECTOS | MANTENIMIENTO DE EDIFICACIONES | ACTIVIDAD SERVICIO EDIFICACION | 72102900 | SERVICIOS DE MANTENIMIENTO Y REPARACIÓN DE INSTALACIONES
276518 | SERVICIO DE INSTALACION DE RED ELECTRICA | UN | ACTIVIDAD SERVICIO EDIFICACION | INDIRECTOS | MANTENIMIENTO DE EDIFICACIONES | ACTIVIDAD SERVICIO EDIFICACION | 72102900 | SERVICIOS DE MANTENIMIENTO Y REPARACIÓN DE INSTALACIONES
276519 | SERVICIO DE INSTALACION DE CARPINTERIA EN ACERO INOXIDABLE | UN | ACTIVIDAD SERVICIO EDIFICACION | INDIRECTOS | MANTENIMIENTO DE EDIFICACIONES | ACTIVIDAD SERVICIO EDIFICACION | 72102900 | SERVICIOS DE MANTENIMIENTO Y REPARACIÓN DE INSTALACIONES
276520 | SERVICIO DE INSTALACION DE ACCESORIOS CARPINTERIA | UN | ACTIVIDAD SERVICIO EDIFICACION | INDIRECTOS | MANTENIMIENTO DE EDIFICACIONES | ACTIVIDAD SERVICIO EDIFICACION | 72102900 | SERVICIOS DE MANTENIMIENTO Y REPARACIÓN DE INSTALACIONES
276521 | SERVICIO DE RETIRO Y DISPOSICION DE GRAVILLA-TRITURADO EXISTENTE | M3 | ACTIVIDAD SERVICIO EDIFICACION | INDIRECTOS | MANTENIMIENTO DE EDIFICACIONES | ACTIVIDAD SERVICIO EDIFICACION | 72102900 | SERVICIOS DE MANTENIMIENTO Y REPARACIÓN DE INSTALACIONES
276522 | SERVICIO DE ADECUACION DE TERRENO PARA COLOCAR LA PIEDRA | M3 | ACTIVIDAD SERVICIO EDIFICACION | INDIRECTOS | MANTENIMIENTO DE EDIFICACIONES | ACTIVIDAD SERVICIO EDIFICACION | 72102900 | SERVICIOS DE MANTENIMIENTO Y REPARACIÓN DE INSTALACIONES
276523 | SERVICIO DE SUMINISTRO Y PUESTA DE PIEDRA DE RIO, LAVADA, ESCOGIDA DE TAMAÑO 6 A 8 CM PROMEDIO DE DIAMETRO | M3 | ACTIVIDAD SERVICIO EDIFICACION | INDIRECTOS | MANTENIMIENTO DE EDIFICACIONES | ACTIVIDAD SERVICIO EDIFICACION | 72102900 | SERVICIOS DE MANTENIMIENTO Y REPARACIÓN DE INSTALACIONES
276524 | CONTACTOR 3P TENSION NOMINAL 460VCA 250A POTENCIA 200HP CATEGORIA DE EMPLEO AC-3 2 CONTACTOS AUXILIARES NORMALMENTE ABIERTOS 1 CONTACTO AUXILIAR NORMALMENTE CERRADO 3 CONTACTOS PRINCIPALES NORMALMENTE ABIERTOS TENSION DE MANDO 440VCA | UN | CONTACTOR | MATERIALES ESTANDAR | ELEMENTOS PROTEC SISTE ELECTRI | CONTACTORES | 39121529 | CONTACTORES
276525 | TABLERO DE DISTRIBUCION TRIFASICO 36 CIRCUITOS 208/120VCA 225A | UN | TABLERO | MATERIALES ESTANDAR | TABLEROS Y GABINETES | TABLERO DE DISTRIBUCION | 39121116 | TABLERO DE BAJO VOLTAJE
276526 | SENSOR PROXIMIDAD INDUCTIVO 24VCC 0.25-2.3MM SONDA DE 8MM | UN | SENSOR | EQUIPOS INGENIERIA | INSTRUMENTACION Y CONTROL | DETECTORES | 41111926 | SENSORES DE PROXIMIDAD
276527 | DRIVER SENSOR PROXIMIDAD BENTLY NEVADA 3300XL 330180-91-00 PARA SISTEMA MONITOREO VIBRACIONES | UN | REPUESTO DRIVER | EQUIPOS INGENIERIA | REPUESTOS Y EQUIPOS INGENIERA | REPUESTOS ESPECIFICOS | 20121445 | ACCESORIOS Y PARTES
276528 | CABLE EXTENSION BENTLY NEVADA 3300XL 8MM 330130-080-00-00 SISTEMA MONITOREO VIBRACIONES | UN | REPUESTO SENSOR | EQUIPOS INGENIERIA | REPUESTOS Y EQUIPOS INGENIERA | REPUESTOS ESPECIFICOS | 20121445 | ACCESORIOS Y PARTES
276529 | RELE DE PROTECCION SOBRECORRIENTE CON CONTROLADOR DE BAHIA 36 ENTRADAS DIGITALES 13 SALIDAS DIGITALES TENSION DEL TP 115VCA CORRIENTE DEL TC 1A/5A TENSION DE POLARIZACION 250VCC PROTOCOLO DE COMUNICACION TCP/IP-IEC61850 IEC60870-5 DNP3.0 | UN | RELE | EQUIPOS INGENIERIA | EQUIPO PROTEC MANIOBRA S/E-R/D | RELES | 39122330 | RELÉS DE SOBRECARGA
276530 | RELE DE PROTECCION DIFERENCIAL DE TRANSFORMADOR 40 ENTRADAS DIGITALES 12 SALIDAS DIGITALES TENSION DEL TP 120VCA CORRIENTE DEL TC 1-5A TENSION DE POLARIZACION 250VCC PROTOCOLO DE COMUNICACION TCP/IP-IEC61850 IEC60870-5 DNP3.0 | UN | RELE | EQUIPOS INGENIERIA | EQUIPO PROTEC MANIOBRA S/E-R/D | EQUIPO PROTECCION MANIOBRA S/E | 39122308 | RELÉ DE ÍNDICE DIFERENCIAL
276531 | SOPORTE PARA EMPALME SUBTERRANEO EN PLATINA 1 1/2" X 1/4" CON PLATINA DE SUPORTE CURVO 1 1/2" X 3/16" | UN | SOPORTE | MATERIALES ESTANDAR | HERRAJES ELEMENTOS DE SUJECION | CRUCETAS, BRAZOS Y PERFILES | 31162504 | SOPORTES PARA ACCESORIOS ELÉCTRICOS
276532 | CADENA PORTACABLE TIPO ESCALERA AUTOSOPORTADA EN IGUMID G CURVA 125° RADIO LARGO 1012MM X ANCHO INTERIOR 57MM X ALTO 35MM | ML | CADENA | MATERIALES ESTANDAR | HERRAJES ELEMENTOS DE SUJECION | BANDEJAS PORTACABLES | 39131704 | BANDEJA DE CABLES
276534 | FILTRO CARTUCHO POLIPROPILENO PARA OSMOSIS INVERSA DIAMETRO EXTERNO 6.4CM X DIAMETRO INTERNO 2.5CM X ALTURA 76CM TAMAÑO PORO 10UM PRESION DIFERENCIAL 35PSI CAUDAL 5GPM | UN | FILTRO | EQUIPOS INGENIERIA | MATERIALES EQUIPOS LABORATORIO | MATERIALES DE LABORATORIO | 40161507 | MEMBRANAS DE FILTRADO
276535 | FILTRO CARTUCHO POLIPROPILENO PARA OSMOSIS INVERSA DIAMETRO EXTERNO 6.4CM X DIAMETRO INTERNO 2.5CM X ALTURA 76CM TAMAÑO PORO 5UM PRESION DIFERENCIAL 35PSI CAUDAL 5GPM | UN | FILTRO | EQUIPOS INGENIERIA | MATERIALES EQUIPOS LABORATORIO | MATERIALES DE LABORATORIO | 40161507 | MEMBRANAS DE FILTRADO
276536 | SERVICIO DE MANTENIMIENTO PREVENTIVO PARA CONTROL Y RECEPTOR DE PUENTE GRUA | S | MANTENIMIENTO EQUIPOS ENERGIA | SERVICIOS DE MANTENIMIENTO | MANTENIMIENTO EQUIPO OPERATIVO | MANTENIMIENTO EQUIPOS ENERGIA | 73152103 | SERVICIOS DE MANTENIMIENTO DE EQUIPOS DE INGENIERÍA
276537 | MOTOTOOL ELECTRICO DE 1/32"-1/4" 5000-22000RPM 60W | UN | MOTOTOOL | SOPORTE A LA OPERACIÓN | HTAS-EQUIPOS SOPORTE OPERACION | EQUIPOS SOPORTE A LA OPERACION | 22101619 | MÁQUINAS PULIDORAS
276538 | CALIBRADOR PIE DE REY 0-300MM ANALOGO RESOLUCION 0.02MM | UN | CALIBRADOR | SOPORTE A LA OPERACIÓN | HTAS-EQUIPOS SOPORTE OPERACION | INSTRUMENTOS DE MEDICION | 41111621 | CALIBRADORES
276539 | JUEGO HERRAMIENTAS COMBINADAS 42 PIEZAS CUADRANTE 1/4" COPAS CORTAS/LARGAS 4MM-14MM COPA TORX T10-T40 COPA PHILLIPS PH1-PH3 COPA HEMBRA HEXAGONAL 3MM-6MM COPA PLANA 0.8X5.5MM | UN | COPAS | SOPORTE A LA OPERACIÓN | HTAS-EQUIPOS SOPORTE OPERACION | HERRAMIENTAS MANUAL MECANICAS | 27111703 | JUEGOS DE ENCHUFES
276540 | JUEGO DE DESTORNILLADORES MIXTOS PALA/PHILLIPS 5MM-6MM PALA N°1-N°2 PHILLIPS ACERO CROMO-VANADIO MANGO DE POLIPROPILENO SIN AISLAMIENTO X 8 PIEZAS | UN | DESTORNILLADOR | SOPORTE A LA OPERACIÓN | HTAS-EQUIPOS SOPORTE OPERACION | HERRAMIENTAS MANUAL MECANICAS | 27111728 | JUEGO DE DESTORNILLADORES
276541 | JUEGO DE LLAVES HEXAGONALES CORTAS CABEZA DE BOLA 10 PIEZAS 1.5MM A 10MM | JG | LLAVE | SOPORTE A LA OPERACIÓN | HTAS-EQUIPOS SOPORTE OPERACION | HERRAMIENTAS MANUAL MECANICAS | 27111713 | LLAVES DE COMBINACIÓN
276542 | JUEGO DE LLAVES MIXTAS 15 PIEZAS DE 6MM A 32MM | UN | LLAVE | SOPORTE A LA OPERACIÓN | HTAS-EQUIPOS SOPORTE OPERACION | HERRAMIENTAS MANUAL MECANICAS | 27111713 | LLAVES DE COMBINACIÓN
276543 | LLAVE BOCA FIJA 1 1/2" ACERO CROMO-VANADIO | UN | LLAVE | SOPORTE A LA OPERACIÓN | HTAS-EQUIPOS SOPORTE OPERACION | HERRAMIENTAS MANUAL MECANICAS | 27111706 | LLAVE DE TUERCAS DE BOCA ABIERTA
276544 | LLAVE BOCA FIJA 1 1/8" ACERO CROMO-VANADIO | UN | LLAVE | SOPORTE A LA OPERACIÓN | HTAS-EQUIPOS SOPORTE OPERACION | HERRAMIENTAS MANUAL MECANICAS | 27111706 | LLAVE DE TUERCAS DE BOCA ABIERTA
276545 | LLAVE BOCA FIJA 1 7/16" ACERO CROMO-VANADIO | UN | LLAVE | SOPORTE A LA OPERACIÓN | HTAS-EQUIPOS SOPORTE OPERACION | HERRAMIENTAS MANUAL MECANICAS | 27111706 | LLAVE DE TUERCAS DE BOCA ABIERTA
276546 | LLAVE BOCA FIJA 41-46MM ACERO CROMO-VANADIO | UN | LLAVE | SOPORTE A LA OPERACIÓN | HTAS-EQUIPOS SOPORTE OPERACION | HERRAMIENTAS MANUAL MECANICAS | 27111706 | LLAVE DE TUERCAS DE BOCA ABIERTA
276547 | LLAVE BOCA FIJA 46-50MM ACERO CROMO-VANADIO | UN | LLAVE | SOPORTE A LA OPERACIÓN | HTAS-EQUIPOS SOPORTE OPERACION | HERRAMIENTAS MANUAL MECANICAS | 27111706 | LLAVE DE TUERCAS DE BOCA ABIERTA
276548 | LLAVE DE GOLPE 55MM BOCA FIJA | UN | LLAVE DE GOLPE | SOPORTE A LA OPERACIÓN | HTAS-EQUIPOS SOPORTE OPERACION | HERRAMIENTAS MANUAL MECANICAS | 27111708 | LLAVES PARA TUBOS
276549 | LLAVE DE GOLPE 75MM BOCA FIJA | UN | LLAVE DE GOLPE | SOPORTE A LA OPERACIÓN | HTAS-EQUIPOS SOPORTE OPERACION | HERRAMIENTAS MANUAL MECANICAS | 27111708 | LLAVES PARA TUBOS
276550 | CORTACABLES TIPO TRINQUETE LONGITUD 300MM CON CAPACIDAD DE CORTE 32MM-500MCM AISLADO 1000 VCA | UN | CORTACABLES | SOPORTE A LA OPERACIÓN | HTAS-EQUIPOS SOPORTE OPERACION | HERRAMIENTAS MANUAL MECANICAS | 23241616 | CORTADOR DE CABLE O ALAMBRE
276551 | JUEGO HERRAMIENTAS AISLADAS 1000V 26 PIEZAS CON RACHET 1/2" INCLUYE DESTORNILLADORES PARA TORNILLOS PLANOS Y CRUCIFORMES LLAVES BOCA FIJA, VASOS HEXAGONALES, ALICATES, CUCHILLOS PELACABLES, MANGO EN T Y MALETA | UN | JUEGO HERRAMIENTAS | SOPORTE A LA OPERACIÓN | HTAS-EQUIPOS SOPORTE OPERACION | HERRAMIENTAS MANUAL MECANICAS | 27113201 | CONJUNTOS GENERALES DE HERRAMIENTAS
276552 | PUNZON ENTALLADO TRIANGULAR GEKA B05000080003 PARA BENDICROP 60S | UN | REPUESTO PUNZON | EQUIPOS INGENIERIA | REPUESTOS Y EQUIPOS INGENIERA | REPUESTOS ESPECIFICOS | 20121445 | ACCESORIOS Y PARTES
276553 | CUCHILLA ENTALLADO TRIANGULAR GEKA H05500080002 PARA BENDICROP 60S | UN | REPUESTO CUCHILLA | EQUIPOS INGENIERIA | REPUESTOS Y EQUIPOS INGENIERA | REPUESTOS ESPECIFICOS | 20121445 | ACCESORIOS Y PARTES
276554 | CUCHILLLA CORTE PERFILES GEKA B0600001043S PARA BENDICROP 60S | UN | REPUESTO CUCHILLA | EQUIPOS INGENIERIA | REPUESTOS Y EQUIPOS INGENIERA | REPUESTOS ESPECIFICOS | 20121445 | ACCESORIOS Y PARTES
276555 | ESPECTRORRADIOMETRO 350NM - 1000NM 3.0NM 150VA INCLUYE ESFERA INTEGRADORA DIAMETRO 2M | UN | ESPECTRORRADIOMETRO | EQUIPOS INGENIERIA | MATERIALES EQUIPOS LABORATORIO | EQUIPOS DE LABORATORIO | 20121921 | MEDIDOR DE RADIACIÓN
276556 | TARJETA ELECTRONICA MILLIPORE ZF3000433 PARA DESIONIZADOR MILLIPORE MILLI-Q DIRECT 8 | UN | REPUESTO TARJETA | EQUIPOS INGENIERIA | REPUESTOS Y EQUIPOS INGENIERA | REPUESTOS ESPECIFICOS | 20121445 | ACCESORIOS Y PARTES
276557 | PINZA PUNTA PLANA EN ACERO AL CARBONO AISLADA 1000V LARGO 200MM ALTO 20MM ANCHO 50MM | UN | PINZA | EQUIPOS INGENIERIA | MATERIALES EQUIPOS LABORATORIO | MATERIALES DE LABORATORIO | 41122413 | PINZAS PARA LABORATORIO
276558 | REMACHADORA MANUAL CABEZA FIJA PARA REMACHES 2-9MM DE ALUMINIO Y ACERO PARA TRABAJO PESADO | UN | REMACHADORA | SOPORTE A LA OPERACIÓN | HTAS-EQUIPOS SOPORTE OPERACION | HERRAMIENTAS MANUAL MECANICAS | 27112402 | RIBETEADORAS
276559 | CAJA DE HERRAMIENTAS PLASTICA 21" X 10 3/4" X 10 1/2" CON CHAROLA Y BROCHES METALICOS | UN | CAJA | SOPORTE A LA OPERACIÓN | HTAS-EQUIPOS SOPORTE OPERACION | HERRAMIENTAS MANUAL MECANICAS | 23231001 | PORTAHERRAMIENTAS
276560 | PONCHADORA MANUAL PARA TERMINALES RG6-RG58-RG59 CONECTORES F-BNC-RCA ENTALLAJE HEXAGONAL | UN | PONCHADORA | SOPORTE A LA OPERACIÓN | HTAS-EQUIPOS SOPORTE OPERACION | HERRAMIENTAS MANUAL MECANICAS | 27112147 | ALICATES DE ENGASTE
276561 | ACTUALIZACION Y ESTUDIOS TECNICOS PARA LA ELABORACION DEL PROTOCOLO LA DESCARGA DE FONDO DEL EMBALSE RIOGRANDE I (QUEBRADONA), QUE COMPRENDE LAS FASES DE CARACTERIZACION, EVALUACION, SELECCION Y SEGUMIENTO, PARA EL MANEJO DE IMPACTOS AMBIENTALES DERIVADOS DE UNA EVENTUAL APERTURA DE DESCARGA DE FONDO DEL EMBALSE RIOGRANDE I. | S | GESTION AMBIENTALES Y SOCIALES | SERVICIOS TECNICOS/ INGENIERIA | SERVICIOS AMBIENTALES | GESTION AMBIENTALES Y SOCIALES | 77101700 | SERVICIOS DE ASESORÍA AMBIENTAL
276562 | ADAPTADOR RAPIDO POLIPROPILENO TIPO A 1 1/2" 100PSI X ROSCA HEMBRA NPT | JG | ADAPTADOR | MATERIALES ESTANDAR | TUBERIAS ACCESORIOS DE TUBERIA | ACCESORIOS DE TUBERIA | 40141734 | CONECTORES PARA MANGUERAS
276563 | ADAPTADOR RAPIDO POLIPROPILENO TIPO A 2" 100PSI X ROSCA HEMBRA NPT | JG | ADAPTADOR | MATERIALES ESTANDAR | TUBERIAS ACCESORIOS DE TUBERIA | ACCESORIOS DE TUBERIA | 40141734 | CONECTORES PARA MANGUERAS
276564 | EMPAQUE ALFA LAVAL 3233026046 PARA INTERCAMBIADOR DE PLACA SERIE 30105-52026 MODELO M20-MFG | UN | REPUESTO EMPAQUE | EQUIPOS INGENIERIA | REPUESTOS Y EQUIPOS INGENIERA | REPUESTOS ESPECIFICOS | 20121445 | ACCESORIOS Y PARTES
276565 | ADAPTADOR RAPIDO POLIPROPILENO TIPO A 1/2" 125PSI ROSCA HEMBRA NPT | JG | ADAPTADOR | MATERIALES ESTANDAR | TUBERIAS ACCESORIOS DE TUBERIA | ACCESORIOS DE TUBERIA | 40141734 | CONECTORES PARA MANGUERAS
276566 | ADAPTADOR RAPIDO POLIPROPILENO TIPO A 1" 125PSI X ROSCA HEMBRA NPT | JG | ADAPTADOR | MATERIALES ESTANDAR | TUBERIAS ACCESORIOS DE TUBERIA | ACCESORIOS DE TUBERIA | 40141734 | CONECTORES PARA MANGUERAS
276567 | SERVICIO DE ACONDICIONAMIENTO PANELES PISO TECHO (RECORTE) | UN | ACTIVIDAD SERVICIO EDIFICACION | INDIRECTOS | MANTENIMIENTO DE EDIFICACIONES | ACTIVIDAD SERVICIO EDIFICACION | 72102900 | SERVICIOS DE MANTENIMIENTO Y REPARACIÓN DE INSTALACIONES
276568 | SERVICIO DE ADECUACION DE SUPERFICIE (RECORTE) | UN | ACTIVIDAD SERVICIO EDIFICACION | INDIRECTOS | MANTENIMIENTO DE EDIFICACIONES | ACTIVIDAD SERVICIO EDIFICACION | 72102900 | SERVICIOS DE MANTENIMIENTO Y REPARACIÓN DE INSTALACIONES
276569 | SERVICIO DE ADECUACION PERFORACION PASA CABLES | UN | ACTIVIDAD SERVICIO EDIFICACION | INDIRECTOS | MANTENIMIENTO DE EDIFICACIONES | ACTIVIDAD SERVICIO EDIFICACION | 72102900 | SERVICIOS DE MANTENIMIENTO Y REPARACIÓN DE INSTALACIONES
276570 | SERVICIO DE INSTALACION ARRANCADOR GUARDA MOTOR 1HP PARA EQUIPO DE BOMBEO | UN | ACTIVIDAD SERVICIO EDIFICACION | INDIRECTOS | MANTENIMIENTO DE EDIFICACIONES | ACTIVIDAD SERVICIO EDIFICACION | 72102900 | SERVICIOS DE MANTENIMIENTO Y REPARACIÓN DE INSTALACIONES
276571 | SERVICIO DE ARREGLO DE CARRETAS DEL RIEL SUPERIOR Y RODILLOS DEL RIEL DEL PISO PARA PORTON | UN | ACTIVIDAD SERVICIO EDIFICACION | INDIRECTOS | MANTENIMIENTO DE EDIFICACIONES | ACTIVIDAD SERVICIO EDIFICACION | 72102900 | SERVICIOS DE MANTENIMIENTO Y REPARACIÓN DE INSTALACIONES
276572 | SERVICIO DE ARREGLO TRAMPERO GAVETAS | UN | ACTIVIDAD SERVICIO EDIFICACION | INDIRECTOS | MANTENIMIENTO DE EDIFICACIONES | ACTIVIDAD SERVICIO EDIFICACION | 72102900 | SERVICIOS DE MANTENIMIENTO Y REPARACIÓN DE INSTALACIONES
276573 | SERVICIO DE CAMBIO DE PAÑO A PANELES MEDIA ALTURA INCLUYENDO TELA | UN | ACTIVIDAD SERVICIO EDIFICACION | INDIRECTOS | MANTENIMIENTO DE EDIFICACIONES | ACTIVIDAD SERVICIO EDIFICACION | 72102900 | SERVICIOS DE MANTENIMIENTO Y REPARACIÓN DE INSTALACIONES
276574 | SERVICIO DE CAMBIO DE CERRADURA A PUERTA OFICINAS | UN | ACTIVIDAD SERVICIO EDIFICACION | INDIRECTOS | MANTENIMIENTO DE EDIFICACIONES | ACTIVIDAD SERVICIO EDIFICACION | 72102900 | SERVICIOS DE MANTENIMIENTO Y REPARACIÓN DE INSTALACIONES
276575 | SERVICIO DE DESINSTALACION DE GAVETAS | UN | ACTIVIDAD SERVICIO EDIFICACION | INDIRECTOS | MANTENIMIENTO DE EDIFICACIONES | ACTIVIDAD SERVICIO EDIFICACION | 72102900 | SERVICIOS DE MANTENIMIENTO Y REPARACIÓN DE INSTALACIONES
276576 | SERVICIO DE DESINSTALACION DE SOPORTES | UN | ACTIVIDAD SERVICIO EDIFICACION | INDIRECTOS | MANTENIMIENTO DE EDIFICACIONES | ACTIVIDAD SERVICIO EDIFICACION | 72102900 | SERVICIOS DE MANTENIMIENTO Y REPARACIÓN DE INSTALACIONES
276577 | SERVICIO DE DESINSTALACION DE SUPERFICIE | UN | ACTIVIDAD SERVICIO EDIFICACION | INDIRECTOS | MANTENIMIENTO DE EDIFICACIONES | ACTIVIDAD SERVICIO EDIFICACION | 72102900 | SERVICIOS DE MANTENIMIENTO Y REPARACIÓN DE INSTALACIONES
276578 | SERVICIO DE DESINSTALACION GABINETES Y REPISAS A MURO O PANEL | UN | ACTIVIDAD SERVICIO EDIFICACION | INDIRECTOS | MANTENIMIENTO DE EDIFICACIONES | ACTIVIDAD SERVICIO EDIFICACION | 72102900 | SERVICIOS DE MANTENIMIENTO Y REPARACIÓN DE INSTALACIONES
276579 | SERVICIO DE DESINSTALACION PUERTAS | UN | ACTIVIDAD SERVICIO EDIFICACION | INDIRECTOS | MANTENIMIENTO DE EDIFICACIONES | ACTIVIDAD SERVICIO EDIFICACION | 72102900 | SERVICIOS DE MANTENIMIENTO Y REPARACIÓN DE INSTALACIONES
276580 | SERVICIO DE DESINSTALACION UNIDAD DE CONSULTA ARCHIVO RODANTE | UN | ACTIVIDAD SERVICIO EDIFICACION | INDIRECTOS | MANTENIMIENTO DE EDIFICACIONES | ACTIVIDAD SERVICIO EDIFICACION | 72102900 | SERVICIOS DE MANTENIMIENTO Y REPARACIÓN DE INSTALACIONES
276581 | SERVICIO DE DESINSTALACION DE APARATOS SANITARIOS | UN | ACTIVIDAD SERVICIO EDIFICACION | INDIRECTOS | MANTENIMIENTO DE EDIFICACIONES | ACTIVIDAD SERVICIO EDIFICACION | 72102900 | SERVICIOS DE MANTENIMIENTO Y REPARACIÓN DE INSTALACIONES
276582 | SERVICIO DE DESINSTALACION DE MARCOS DE PUERTAS Y VENTANAS | UN | ACTIVIDAD SERVICIO EDIFICACION | INDIRECTOS | MANTENIMIENTO DE EDIFICACIONES | ACTIVIDAD SERVICIO EDIFICACION | 72102900 | SERVICIOS DE MANTENIMIENTO Y REPARACIÓN DE INSTALACIONES
276583 | SERVICIO DE DESINSTALACION DE PUERTAS Y VENTANAS | UN | ACTIVIDAD SERVICIO EDIFICACION | INDIRECTOS | MANTENIMIENTO DE EDIFICACIONES | ACTIVIDAD SERVICIO EDIFICACION | 72102900 | SERVICIOS DE MANTENIMIENTO Y REPARACIÓN DE INSTALACIONES
276584 | SERVICIO DE DESINSTALACION DE PUNTOS ELECTRICOS Y DE COMUNICACIONES | UN | ACTIVIDAD SERVICIO EDIFICACION | INDIRECTOS | MANTENIMIENTO DE EDIFICACIONES | ACTIVIDAD SERVICIO EDIFICACION | 72102900 | SERVICIOS DE MANTENIMIENTO Y REPARACIÓN DE INSTALACIONES
276585 | SERVICIO DE INSTALACION GABINETES Y REPISAS A MURO O PANELES | UN | ACTIVIDAD SERVICIO EDIFICACION | INDIRECTOS | MANTENIMIENTO DE EDIFICACIONES | ACTIVIDAD SERVICIO EDIFICACION | 72102900 | SERVICIOS DE MANTENIMIENTO Y REPARACIÓN DE INSTALACIONES
276586 | SERVICIO DE INSTALACION PANEL MEDIA ALTURA | UN | ACTIVIDAD SERVICIO EDIFICACION | INDIRECTOS | MANTENIMIENTO DE EDIFICACIONES | ACTIVIDAD SERVICIO EDIFICACION | 72102900 | SERVICIOS DE MANTENIMIENTO Y REPARACIÓN DE INSTALACIONES
276587 | SERVICIO DE INSTALACION PUERTAS | UN | ACTIVIDAD SERVICIO EDIFICACION | INDIRECTOS | MANTENIMIENTO DE EDIFICACIONES | ACTIVIDAD SERVICIO EDIFICACION | 72102900 | SERVICIOS DE MANTENIMIENTO Y REPARACIÓN DE INSTALACIONES
276588 | SERVICIO DE INSTALACION DE DUCTO CABLEADO | UN | ACTIVIDAD SERVICIO EDIFICACION | INDIRECTOS | MANTENIMIENTO DE EDIFICACIONES | ACTIVIDAD SERVICIO EDIFICACION | 72102900 | SERVICIOS DE MANTENIMIENTO Y REPARACIÓN DE INSTALACIONES
276589 | SERVICIO DE INSTALACION DE PANTALLAS EN VIDRIO | UN | ACTIVIDAD SERVICIO EDIFICACION | INDIRECTOS | MANTENIMIENTO DE EDIFICACIONES | ACTIVIDAD SERVICIO EDIFICACION | 72102900 | SERVICIOS DE MANTENIMIENTO Y REPARACIÓN DE INSTALACIONES
276590 | SERVICIO DE INSTALACION LAMPARAS TIPO BALA CIELO RASO | UN | ACTIVIDAD SERVICIO EDIFICACION | INDIRECTOS | MANTENIMIENTO DE EDIFICACIONES | ACTIVIDAD SERVICIO EDIFICACION | 72102900 | SERVICIOS DE MANTENIMIENTO Y REPARACIÓN DE INSTALACIONES
276591 | SERVICIO DE INSTALACION PANEL DE OFICINA CERRADA | UN | ACTIVIDAD SERVICIO EDIFICACION | INDIRECTOS | MANTENIMIENTO DE EDIFICACIONES | ACTIVIDAD SERVICIO EDIFICACION | 72102900 | SERVICIOS DE MANTENIMIENTO Y REPARACIÓN DE INSTALACIONES
276592 | SERVICIO DE INSTALACION PUESTOS DE TRABAJO | UN | ACTIVIDAD SERVICIO EDIFICACION | INDIRECTOS | MANTENIMIENTO DE EDIFICACIONES | ACTIVIDAD SERVICIO EDIFICACION | 72102900 | SERVICIOS DE MANTENIMIENTO Y REPARACIÓN DE INSTALACIONES
276593 | SERVICIO DE INSTALACION SOPORTE | UN | ACTIVIDAD SERVICIO EDIFICACION | INDIRECTOS | MANTENIMIENTO DE EDIFICACIONES | ACTIVIDAD SERVICIO EDIFICACION | 72102900 | SERVICIOS DE MANTENIMIENTO Y REPARACIÓN DE INSTALACIONES
276594 | SERVICIO DE INSTALACION SUPERFICIE | UN | ACTIVIDAD SERVICIO EDIFICACION | INDIRECTOS | MANTENIMIENTO DE EDIFICACIONES | ACTIVIDAD SERVICIO EDIFICACION | 72102900 | SERVICIOS DE MANTENIMIENTO Y REPARACIÓN DE INSTALACIONES
276595 | SERVICIO DE INSTALACION UNIDAD DE CONSULTA ARCHIVO RODANTE | UN | ACTIVIDAD SERVICIO EDIFICACION | INDIRECTOS | MANTENIMIENTO DE EDIFICACIONES | ACTIVIDAD SERVICIO EDIFICACION | 72102900 | SERVICIOS DE MANTENIMIENTO Y REPARACIÓN DE INSTALACIONES
276596 | SERVICIOS GENERALES | UN | ACTIVIDAD SERVICIO EDIFICACION | INDIRECTOS | MANTENIMIENTO DE EDIFICACIONES | ACTIVIDAD SERVICIO EDIFICACION | 72102900 | SERVICIOS DE MANTENIMIENTO Y REPARACIÓN DE INSTALACIONES
276597 | SERVICIO DE MANTENIMIENTO GENERAL DE EQUIPOS DE BOMBEO INCLUYE CAMBIOS DE EMPAQUES, RODAMIENTOS Y DEMAS ACCESORIOS | UN | ACTIVIDAD SERVICIO EDIFICACION | INDIRECTOS | MANTENIMIENTO DE EDIFICACIONES | ACTIVIDAD SERVICIO EDIFICACION | 72102900 | SERVICIOS DE MANTENIMIENTO Y REPARACIÓN DE INSTALACIONES
276598 | SERVICIO DE MANTENIMIENTO PUERTA CORTINA | UN | ACTIVIDAD SERVICIO EDIFICACION | INDIRECTOS | MANTENIMIENTO DE EDIFICACIONES | ACTIVIDAD SERVICIO EDIFICACION | 72102900 | SERVICIOS DE MANTENIMIENTO Y REPARACIÓN DE INSTALACIONES
276599 | SERVICIO DE TRANSPORTE DE MATERIALES | UN | ACTIVIDAD SERVICIO EDIFICACION | INDIRECTOS | MANTENIMIENTO DE EDIFICACIONES | ACTIVIDAD SERVICIO EDIFICACION | 72102900 | SERVICIOS DE MANTENIMIENTO Y REPARACIÓN DE INSTALACIONES
276600 | SERVICIO DE MANTENIMIENTO PREVENTIVO CORRECTIVO DE ESTRUCTURA PARA CIELO RASO | UN | ACTIVIDAD SERVICIO EDIFICACION | INDIRECTOS | MANTENIMIENTO DE EDIFICACIONES | ACTIVIDAD SERVICIO EDIFICACION | 72102900 | SERVICIOS DE MANTENIMIENTO Y REPARACIÓN DE INSTALACIONES
276601 | SERVICIO DE INSTALACION TABLERO VIDRIO 6MM TEMPLADO 80CMX120CM | UN | ACTIVIDAD SERVICIO EDIFICACION | INDIRECTOS | MANTENIMIENTO DE EDIFICACIONES | ACTIVIDAD SERVICIO EDIFICACION | 72102900 | SERVICIOS DE MANTENIMIENTO Y REPARACIÓN DE INSTALACIONES
276602 | SERVICIO DE ARMADO E INSTALACION TABLERO MOVIL VIDRIO TEMPLADO 80CMX120CM | UN | ACTIVIDAD SERVICIO EDIFICACION | INDIRECTOS | MANTENIMIENTO DE EDIFICACIONES | ACTIVIDAD SERVICIO EDIFICACION | 72102900 | SERVICIOS DE MANTENIMIENTO Y REPARACIÓN DE INSTALACIONES
276603 | SERVICIO DE DESINSTALACION E INSTALACION DE MEMBRANA ARQUITECTONICA | UN | ACTIVIDAD SERVICIO EDIFICACION | INDIRECTOS | MANTENIMIENTO DE EDIFICACIONES | ACTIVIDAD SERVICIO EDIFICACION | 72102900 | SERVICIOS DE MANTENIMIENTO Y REPARACIÓN DE INSTALACIONES
276604 | SERVICIO DE PINTURA EN ESMALTE Y ANTOCORROSIVO DE TUBOS SOPORTE MEMBRANA ARQUITECTONICA | UN | ACTIVIDAD SERVICIO EDIFICACION | INDIRECTOS | MANTENIMIENTO DE EDIFICACIONES | ACTIVIDAD SERVICIO EDIFICACION | 72102900 | SERVICIOS DE MANTENIMIENTO Y REPARACIÓN DE INSTALACIONES
276605 | SERVICIO DE INSTALACION DE GUAYAS, TENSORES, TORNILLOS Y PLATINAS DE MEMBRANA ARQUITECTONICA | UN | ACTIVIDAD SERVICIO EDIFICACION | INDIRECTOS | MANTENIMIENTO DE EDIFICACIONES | ACTIVIDAD SERVICIO EDIFICACION | 72102900 | SERVICIOS DE MANTENIMIENTO Y REPARACIÓN DE INSTALACIONES
276606 | REDUCCION BUSHING ALUMINIO INSTALACIONES ELECTRICAS 2 1/2" NPT X 2" NPT ROSCA MACHO/HEMBRA | UN | REDUCCION | MATERIALES ESTANDAR | TUBERIAS ACCESORIOS DE TUBERIA | ACCESORIOS DE TUBERIA | 40173607 | ACOPLAMIENTO REDUCTOR PARA TUBOS DE ACERO INOXIDABLE
276607 | DISEÑO ELECTRICO PARA SUBESTACION REDUCIDA DE 34,5/13,8 kV | UN | SERVICIOS INGENIERIA | SERVICIOS TECNICOS/ INGENIERIA | CONS. TECNICA/SERV. INGENIERIA | SERVICIOS INGENIERIA | 81101701 | SERVICIOS DE INGENIERÍA ELÉCTRICA
276608 | SERVICIO DE COORDINACION Y MANIOBRAS NECESARIAS PARA LAS ADECUACIONES Y VERIFICACIONES REQUERIDAS: MANIOBRAS PARA SUSPENSION Y REPOSICION DE ENERGIA; VERIFICACION DE VARIABLES ELECTRICAS COMO TENSIONES Y CORRIENTES; RETIRO DE SELLOS DE TABLERO DE MEDIDOR. | SG | SERVICIOS INGENIERIA | SERVICIOS TECNICOS/ INGENIERIA | CONS. TECNICA/SERV. INGENIERIA | SERVICIOS INGENIERIA | 81101701 | SERVICIOS DE INGENIERÍA ELÉCTRICA
276609 | CORRECCION DE FUGA DE REFRIGERANTE EN BOMBA DE ACEITE, CAMBIO DE FILTRO DE ACEITE, CAMBIO DE FILTRO SECADOR, PRUEBA DE HERMETICIDAD CON NITROGENO, DESHIDRATACION, CARGA CON REFRIGERANTE Y PUESTA EN FUNCIONAMIENTO DEL SISTEMA. | UN | MANTENIMIENTO EQUIPOS DE AGUA | SERVICIOS DE MANTENIMIENTO | MANTENIMIENTO EQUIPO OPERATIVO | MANTENIMIENTO EQUIPOS DE AGUA | 72154302 | SERVICIO DE INSTALACIÓN Y MANTENIMIENTO DE MOTORES
276610 | SERVICIO DE UIPATH -CITIZEN DEVELOPER - NAMED USER | UN | SOFTWARE | SERVICIOS PROF/CORPORATIVOS | SERVICIOS Y RECURSOS DE TI | SOFTWARE Y EQUIPOS ASOCIADOS | 81112501 | SERVICIO DE LICENCIAS DEL SOFTWARE DEL COMPUTADOR
276611 | CELDA GENERACION DE HIPOCLORITO MICROCLOR MC-0516AB NOVA 80PPD PARA GENERADOR HIPOCLORITO MC-400 | UN | REPUESTO CELDA | EQUIPOS INGENIERIA | REPUESTOS Y EQUIPOS INGENIERA | REPUESTOS ESPECIFICOS | 20121445 | ACCESORIOS Y PARTES
276612 | SELLO APILADO TIPO AUTOMATICO 160MM X 190MM X 49MM 15000PSI AWC 800 | UN | SELLO | EQUIPOS INGENIERIA | INSTRUMENTACION Y CONTROL | MEDIDORES DE PRESION | 31410000 | SELLOS
276613 | SELLO COMPRESION PERFIL D MONOLITICO 15000PSI AWC 800 1250MM X 1258MM X 11.5MM | UN | SELLO | EQUIPOS INGENIERIA | INSTRUMENTACION Y CONTROL | MEDIDORES DE PRESION | 31410000 | SELLOS
276614 | SELLO COMPRESION PERFIL EN D MONOLITICO 15000PSI AWC 800 1331.3MM X 1340MM X 11.5MM | UN | SELLO | EQUIPOS INGENIERIA | INSTRUMENTACION Y CONTROL | MEDIDORES DE PRESION | 31410000 | SELLOS
276615 | ALAMBRE DE ACERO CUERDA PIANO CALIBRE 1MM ROLLO 500G | UN | ALAMBRE | SERVIC/MATERIALES CONSTRUCCION | MATERIALES DE CONSTRUCCION | MATERIALES METALICOS | 31152209 | ALAMBRE DE HIERRO
276616 | SELLANTE POLIMERICO MOLDEABLE MOLDEABLE 400GR 211KG/CM2 50SHORE -51°C A 260°C PARA RELLENO SOLIDO | UN | EMPAQUETADURA | MATERIALES ESTANDAR | MATERIA PROCESO FISICO-QUIMICO | RECUBRIMIENTOS Y SOLVENTES | 31211704 | SELLANTES
276617 | ELECTRODO OXIGENO DISUELTO 0.05-20MG/L SATURACION 1-200% RESOLUCION 0.01 PRECISION +/-0.1MG/L | UN | ELECTRODO | EQUIPOS INGENIERIA | MATERIALES EQUIPOS LABORATORIO | EQUIPOS DE LABORATORIO | 41115611 | MEDIDORES DE OXÍGENO DISUELTO
276618 | MICROVALVULA METROHM 6.2726.090 PARA TITULADOR AUTOMATICO | UN | REPUESTO MICROVALVULA | EQUIPOS INGENIERIA | REPUESTOS Y EQUIPOS INGENIERA | REPUESTOS ESPECIFICOS | 20121445 | ACCESORIOS Y PARTES
276619 | SODA CAUSTICA (NAOH) SOLIDO GRADO COMERCIAL >=90% PARA ANALISIS DE LABORATORIO FRASCO 1KG | UN | REACTIVO | MATERIALES ESTANDAR | SUSTANCIAS CONTROLADAS | SUSTANCIA CONTROLADA LIQUIDA | 12352316 | HIDRÓXIDO DE SODIO
276620 | SODA CAUSTICA (NAOH) SOLIDO GRADO COMERCIAL >=90% PARA ANALISIS DE LABORATORIO FRASCO 5KG | UN | REACTIVO | MATERIALES ESTANDAR | SUSTANCIAS CONTROLADAS | SUSTANCIA CONTROLADA LIQUIDA | 12352316 | HIDRÓXIDO DE SODIO
276621 | SODA CAUSTICA (NAOH) SOLIDO GRADO COMERCIAL >=90% PARA ANALISIS DE LABORATORIO FRASCO POR 10KG | UN | REACTIVO | MATERIALES ESTANDAR | SUSTANCIAS CONTROLADAS | SUSTANCIA CONTROLADA LIQUIDA | 12352316 | HIDRÓXIDO DE SODIO
276622 | SODA CAUSTICA (NAOH) SOLIDO GRADO COMERCIAL >=90% PARA ANALISIS DE LABORATORIO FRASCO POR 25KG | UN | REACTIVO | MATERIALES ESTANDAR | SUSTANCIAS CONTROLADAS | SUSTANCIA CONTROLADA LIQUIDA | 12352316 | HIDRÓXIDO DE SODIO
276623 | ACIDO CLORHIDRICO (HCL) AL 31-33% PRESENTACION POR 1GL | UN | REACTIVO | MATERIALES ESTANDAR | SUSTANCIAS CONTROLADAS | SUSTANCIA CONTROLADA LIQUIDA | 12352301 | ÁCIDOS INORGÁNICOS
276624 | CILINDRO DE VIDRIO DE 20 ML METROHM 6.1518.220 PARA TITULADOR AUTOMATICO | UN | REPUESTO CILINDRO | EQUIPOS INGENIERIA | REPUESTOS Y EQUIPOS INGENIERA | REPUESTOS ESPECIFICOS | 20121445 | ACCESORIOS Y PARTES
276625 | PISTON PTFE PARA CILINDRO DE 20ML METROHM 6.1518.220 PARA TITULADOR AUTOMATICO | UN | REPUESTO PISTON | EQUIPOS INGENIERIA | REPUESTOS Y EQUIPOS INGENIERA | REPUESTOS ESPECIFICOS | 20121445 | ACCESORIOS Y PARTES
276626 | TUBO DE CONEXION METROHM 6.1805.010 PARA TITULADOR AUTOMATICO | UN | REPUESTO TUBO | EQUIPOS INGENIERIA | REPUESTOS Y EQUIPOS INGENIERA | REPUESTOS ESPECIFICOS | 20121445 | ACCESORIOS Y PARTES
276627 | TUBO DE CONEXION METROHM 6.1805.100 PARA TITULADOR AUTOMATICO | UN | REPUESTO TUBO | EQUIPOS INGENIERIA | REPUESTOS Y EQUIPOS INGENIERA | REPUESTOS ESPECIFICOS | 20121445 | ACCESORIOS Y PARTES
276628 | ACIDO CLORHIDRICO (HCL) AL 31-33% FRASCO POR 1.9L | UN | REACTIVO | MATERIALES ESTANDAR | SUSTANCIAS CONTROLADAS | SUSTANCIA CONTROLADA LIQUIDA | 12352301 | ÁCIDOS INORGÁNICOS
276629 | CARBONATO DE SODIO SOLIDO GRADO COMERCIAL AL 98% FRASCO POR 1KG | UN | CARBONATO DE SODIO | MATERIALES ESTANDAR | MATERIA PROCESO FISICO-QUIMICO | REACTIVOS P/PLANTA TRATAMIENTO | 12352302 | SALES METÁLICAS INORGÁNICAS
276630 | CARBONATO DE SODIO SOLIDO GRADO COMERCIAL AL 98% FRASCO 5KG | UN | CARBONATO DE SODIO | MATERIALES ESTANDAR | MATERIA PROCESO FISICO-QUIMICO | REACTIVOS P/PLANTA TRATAMIENTO | 12352302 | SALES METÁLICAS INORGÁNICAS
276631 | CARBONATO DE SODIO SOLIDO GRADO COMERCIAL AL 98% FRASCO 10KG | UN | CARBONATO DE SODIO | MATERIALES ESTANDAR | MATERIA PROCESO FISICO-QUIMICO | REACTIVOS P/PLANTA TRATAMIENTO | 12352302 | SALES METÁLICAS INORGÁNICAS
276632 | CARBONATO DE SODIO SOLIDO GRADO COMERCIAL AL 98% FRASCO POR 25KG | UN | CARBONATO DE SODIO | MATERIALES ESTANDAR | MATERIA PROCESO FISICO-QUIMICO | REACTIVOS P/PLANTA TRATAMIENTO | 12352302 | SALES METÁLICAS INORGÁNICAS
276633 | CARBONATO DE SODIO SOLIDO GRADO COMERCIAL AL 98% FRASCO POR 50KG | UN | CARBONATO DE SODIO | MATERIALES ESTANDAR | MATERIA PROCESO FISICO-QUIMICO | REACTIVOS P/PLANTA TRATAMIENTO | 12352302 | SALES METÁLICAS INORGÁNICAS
276634 | CELDA PARA MUESTRA SIN TAPA ANALISIS DE ESPECTROFOTOMETRIA CUADRADA 10MM VIDRIO DE CUARZO VOLUMEN MUESTRA 4ML | UN | CELDA | EQUIPOS INGENIERIA | MATERIALES EQUIPOS LABORATORIO | MATERIALES DE LABORATORIO | 41121813 | CUBETAS
276635 | CELDA PARA MUESTRA SIN TAPA ANALISIS DE ESPECTROFOTOMETRIA CUADRADA 10MM VIDRIO OPTICO VOLUMEN MUESTRA 4ML | UN | CELDA | EQUIPOS INGENIERIA | MATERIALES EQUIPOS LABORATORIO | MATERIALES DE LABORATORIO | 41121813 | CUBETAS
276636 | ETANOL GRADO REACTIVO >=99.9% PARA ANALISIS DE LABORATORIO BOTELLA 1L | UN | REACTIVO | MATERIALES ESTANDAR | MATERIA PROCESO FISICO-QUIMICO | REACTIVOS P/PLANTA TRATAMIENTO | 41116105 | REACTIVOS O SOLUCIONES QUÍMICAS
276637 | CABLE COBRE 2X12AWG FUERZA AISLADO XLPE/XLPE HF LS 600V 90°C USO ESPECIAL | ML | CABLE | MATERIALES ESTANDAR | CABLES Y ALAMBRES | CABLES DE COBRE | 26121634 | CABLE DE COBRE
276638 | ETANOL GRADO REACTIVO >=99.9% PARA ANALISIS DE LABORATORIO BOTELLA 2.5L | UN | REACTIVO | MATERIALES ESTANDAR | MATERIA PROCESO FISICO-QUIMICO | REACTIVOS P/PLANTA TRATAMIENTO | 41116105 | REACTIVOS O SOLUCIONES QUÍMICAS
276639 | GLICERINA LIQUIDO GRADO REACTIVO >=99.9% PARA ANALISIS DE LABORATORIO BOTELLA 1L | UN | REACTIVO | MATERIALES ESTANDAR | MATERIA PROCESO FISICO-QUIMICO | REACTIVOS P/PLANTA TRATAMIENTO | 41116105 | REACTIVOS O SOLUCIONES QUÍMICAS
276640 | GLICERINA LIQUIDO GRADO REACTIVO >=99.9% PARA ANALISIS DE LABORATORIO BOTELLA 2.5L | UN | REACTIVO | MATERIALES ESTANDAR | MATERIA PROCESO FISICO-QUIMICO | REACTIVOS P/PLANTA TRATAMIENTO | 41116105 | REACTIVOS O SOLUCIONES QUÍMICAS
276641 | CABLE COBRE 2X10AWG FUERZA AISLADO XLPE/XLPE HF LS 600V 90°C USO ESPECIAL | ML | CABLE | MATERIALES ESTANDAR | CABLES Y ALAMBRES | CABLES DE COBRE | 26121634 | CABLE DE COBRE
276642 | GLICERINA LIQUIDO GRADO REACTIVO >=99.9% PARA ANALISIS DE LABORATORIO BOTELLA POR 5L | UN | REACTIVO | MATERIALES ESTANDAR | MATERIA PROCESO FISICO-QUIMICO | REACTIVOS P/PLANTA TRATAMIENTO | 41116105 | REACTIVOS O SOLUCIONES QUÍMICAS
276643 | CABLE COBRE 2X8AWG FUERZA AISLADO XLPE/XLPE HF LS 600V 90°C USO ESPECIAL | ML | CABLE | MATERIALES ESTANDAR | CABLES Y ALAMBRES | CABLES DE COBRE | 26121634 | CABLE DE COBRE
276644 | HIDROXIDO DE AMONIO LIQUIDO GRADO REACTIVO >=25% PARA ANALISIS DE LABORATORIO BOTELLA 1L | UN | REACTIVO | MATERIALES ESTANDAR | MATERIA PROCESO FISICO-QUIMICO | REACTIVOS P/PLANTA TRATAMIENTO | 41116105 | REACTIVOS O SOLUCIONES QUÍMICAS
276645 | HIDROXIDO DE AMONIO LIQUIDO GRADO REACTIVO >=25% PARA ANALISIS DE LABORATORIO BOTELLA 2.5L | UN | REACTIVO | MATERIALES ESTANDAR | MATERIA PROCESO FISICO-QUIMICO | REACTIVOS P/PLANTA TRATAMIENTO | 41116105 | REACTIVOS O SOLUCIONES QUÍMICAS
276646 | NARANJA DE XILENOL SOLIDO GRADO REACTIVO PARA ANALISIS DE LABORATORIO FRASCO 5G | UN | REACTIVO | MATERIALES ESTANDAR | MATERIA PROCESO FISICO-QUIMICO | REACTIVOS P/PLANTA TRATAMIENTO | 41116105 | REACTIVOS O SOLUCIONES QUÍMICAS
276647 | INDICADOR VERDE DE LEUCOMALAQUITA GRADO REACTIVO PARA ANALISIS DE LABORATORIO CAS 129-73-7 PRESENTACION 1G | UN | REACTIVO | MATERIALES ESTANDAR | MATERIA PROCESO FISICO-QUIMICO | REACTIVOS P/PLANTA TRATAMIENTO | 41116105 | REACTIVOS O SOLUCIONES QUÍMICAS
276648 | PIPETA GRADUADA DE VIDRIO DE 2ML CLASE AS CON GRADUACION DE 0.02ML EXACTITUD 0.01ML CERTIFICADA | UN | PIPETA | EQUIPOS INGENIERIA | MATERIALES EQUIPOS LABORATORIO | MATERIALES DE LABORATORIO | 41121510 | PIPETAS VOLUMÉTRICAS
276649 | PIPETA GRADUADA DE VIDRIO DE 1ML CLASE AS CON GRADUACION DE 0.01ML EXACTITUD 0.007ML CERTIFICADA | UN | PIPETA | EQUIPOS INGENIERIA | MATERIALES EQUIPOS LABORATORIO | MATERIALES DE LABORATORIO | 41121510 | PIPETAS VOLUMÉTRICAS
276650 | PROBETA PLASTICA GRADUADA DE 500ML | UN | PROBETA | EQUIPOS INGENIERIA | MATERIALES EQUIPOS LABORATORIO | MATERIALES DE LABORATORIO | 41121805 | CILINDROS GRADUADOS PARA LABORATORIO
276651 | PROBETA PLASTICA GRADUADA DE 2000ML | UN | PROBETA | EQUIPOS INGENIERIA | MATERIALES EQUIPOS LABORATORIO | MATERIALES DE LABORATORIO | 41121805 | CILINDROS GRADUADOS PARA LABORATORIO
276652 | CABLE COBRE 2X6AWG FUERZA AISLADO XLPE/XLPE HF LS 600V 90°C USO ESPECIAL | ML | CABLE | MATERIALES ESTANDAR | CABLES Y ALAMBRES | CABLES DE COBRE | 26121634 | CABLE DE COBRE
276653 | CABLE COBRE 2X4AWG FUERZA AISLADO XLPE/XLPE HF LS 600V 90°C USO ESPECIAL | UN | CABLE | MATERIALES ESTANDAR | CABLES Y ALAMBRES | CABLES DE COBRE | 26121634 | CABLE DE COBRE
276654 | CABLE COBRE 2X2AWG FUERZA AISLADO XLPE/XLPE HF LS 600V 90°C USO ESPECIAL | ML | CABLE | MATERIALES ESTANDAR | CABLES Y ALAMBRES | CABLES DE COBRE | 26121634 | CABLE DE COBRE
276655 | CABLE COBRE 3X4AWG FUERZA AISLADO XLPE/XLPE HF LS 600V 90°C USO ESPECIAL | ML | CABLE | MATERIALES ESTANDAR | CABLES Y ALAMBRES | CABLES DE COBRE | 26121634 | CABLE DE COBRE
276656 | CABLE COBRE 3X2AWG FUERZA AISLADO XLPE/XLPE HF LS 600V 90°C USO ESPECIAL | ML | CABLE | MATERIALES ESTANDAR | CABLES Y ALAMBRES | CABLES DE COBRE | 26121634 | CABLE DE COBRE
276657 | CABLE COBRE 2/0AWG MONOPOLAR AISLADO THHN/THWN-2 600V 90°C NEGRO | ML | CABLE | MATERIALES ESTANDAR | CABLES Y ALAMBRES | CABLES DE COBRE | 26121634 | CABLE DE COBRE
276658 | TAMIZ US ESTANDAR NO 1/2 (12.5MM) DIAMETRO 200MM ACERO INOXIDABLE | UN | TAMIZ | EQUIPOS INGENIERIA | MATERIALES EQUIPOS LABORATORIO | MATERIALES DE LABORATORIO | 41105002 | EQUIPO DE TAMIZAJE PARA LABORATORIO
276659 | TAMIZ US ESTANDAR NO 20 (850MM) DIAMETRO 200MM ACERO INOXIDABLE | UN | TAMIZ | EQUIPOS INGENIERIA | MATERIALES EQUIPOS LABORATORIO | MATERIALES DE LABORATORIO | 41105002 | EQUIPO DE TAMIZAJE PARA LABORATORIO
276660 | TAMIZ US ESTANDAR NO 70 (212MM) DIAMETRO 200MM ACERO INOXIDABLE | UN | TAMIZ | EQUIPOS INGENIERIA | MATERIALES EQUIPOS LABORATORIO | MATERIALES DE LABORATORIO | 41105002 | EQUIPO DE TAMIZAJE PARA LABORATORIO
276661 | TUBO NESSLER DE DOBLE AFORO (25-50ML) MATERIAL EN VIDRIO DE BOROSILICATO EXACTITUD MAXIMA DE 1ML DIAMETRO EXTERNO >=2.5CM ALTURA 17CM | UN | TUBO | EQUIPOS INGENIERIA | MATERIALES EQUIPOS LABORATORIO | MATERIALES DE LABORATORIO | 41121701 | TUBOS DE ENSAYO GENERAL O MULTIPROPÓSITO
276664 | EJE DE TRANSMISION AUMA 13285251 005.0 PARA ACTUADOR | UN | REPUESTO EJE | EQUIPOS INGENIERIA | REPUESTOS Y EQUIPOS INGENIERA | REPUESTOS ESPECIFICOS | 20121445 | ACCESORIOS Y PARTES
276665 | JUEGO ORINGS 13285251 S PARA ACTUADOR AUMA | JG | REPUESTO ORING | EQUIPOS INGENIERIA | REPUESTOS Y EQUIPOS INGENIERA | REPUESTOS ESPECIFICOS | 20121445 | ACCESORIOS Y PARTES
276666 | JUEGO ORINGS 13285251 S1-S2 PARA ACTUADOR AUMA | JG | REPUESTO ORING | EQUIPOS INGENIERIA | REPUESTOS Y EQUIPOS INGENIERA | REPUESTOS ESPECIFICOS | 20121445 | ACCESORIOS Y PARTES
276667 | EMPAQUE PLANO EPDM 250MM X 4MM | ML | EMPAQUE | MATERIALES ESTANDAR | REPUESTOS MATERIALES ESTANDAR | ELEMENTOS DE SELLADO | 31401501 | EMPAQUE MOLDEADO DE CAUCHO
276670 | COMPUESTO SELLANTE CAC POLVO SOLUBLE NO INFLAMABLE PARA DUCTOS ELECTRICOS 1LB | UN | SELLANTE | MATERIALES ESTANDAR | MATERIA PROCESO FISICO-QUIMICO | RECUBRIMIENTOS Y SOLVENTES | 31211704 | SELLANTES
276671 | SERVICIO DE PRUEBA HIDROSTATICA DE CONJUNTO CILINDRO - PATIN A UNA PRESIÓN DE 70 BAR SEGÚN ARREGLO DEL FABRICANTE PARA GENERADOR ANSALDO CENTRAL TASAJERA | UN | STI REDES AGUAS P/A | SERVICIOS TECNICOS/ INGENIERIA | REDES | STI REDES AGUAS P/A | 72153900 | SERVICIO DE PREPARACIÓN DE OBRAS DE CONSTRUCCIÓN
276672 | TOPE LONGITUDINAL GEKA M03600430003 PARA BENDICROP 60S | UN | REPUESTO TOPE | EQUIPOS INGENIERIA | REPUESTOS Y EQUIPOS INGENIERA | REPUESTOS ESPECIFICOS | 20121445 | ACCESORIOS Y PARTES
276673 | CONTROLADOR DE IGNICIÓN MOTOR MOTORTECH MIC 4 66.00.410-16 PARA MOTOGENERADORES CATERPILLAR | UN | CONTROLADOR | EQUIPOS INGENIERIA | REPUESTOS Y EQUIPOS INGENIERA | REPUESTOS ESPECIFICOS | 20121445 | ACCESORIOS Y PARTES
276674 | LICENCIA SOFTWARE PROFICY CHANGE MANAGEMENT V9.8 PERMISOS MULTINIVEL ACCESO A PROYECTOS Y DISPOSITIVOS COMPARACION AUTOMATICA INTERFAZ HTML GE HMI/SCADA (IFIX/CIMPLICITY) | UN | LICENCIA | SERVICIOS PROF/CORPORATIVOS | SERVICIOS Y RECURSOS DE TI | SOFTWARE Y EQUIPOS ASOCIADOS | 43231512 | SOFTWARE DE MANEJO DE LICENCIAS
276675 | TERMOCUPLA DE INMERSION 0°C A 1800°C TIPO B (Pt- Rh) SONDA 3MM X 520MM | UN | TERMOCUPLA | EQUIPOS INGENIERIA | INSTRUMENTACION Y CONTROL | INSTRUMENTACION | 41112227 | SENSOR TERMOPAR DE ALTA TEMPERATURA
276676 | AVISO LUMINOSO LED DE SALIDA MATERIAL POLICARBONATO 23.2CM X 5.5CM | UN | AVISO | INDIRECTOS | SERV. SEÑALIZACION-SEÑALETICA | SEÑALIZACION | 55121704 | SEÑALES DE SEGURIDAD
276677 | PLACA MDF 18CM X 23CM CON BASE Y CHAPA EN METALEX | UN | PLACA | INDIRECTOS | EVENTOS | RECONOCIMIENTOS | 60101401 | INSIGNIAS
276678 | EQUIPO PARA ANALISIS DE DBO RESPIROMETRICO 0-4000MG/L RANGO DE PRESION 500-1400HPA RESOLUCION 1HPA PRECISION +/-1% CONECTIVIDAD INFRARROJA INTERFASE RS-232 INCLUYE CABLE | UN | EQUIPO ANALISIS | EQUIPOS INGENIERIA | MATERIALES EQUIPOS LABORATORIO | EQUIPOS DE LABORATORIO | 41115611 | MEDIDORES DE OXÍGENO DISUELTO
276679 | LAMPARA LED 150W 90-305VCA ALUMINIO TIPO CAMPANA | UN | LAMPARA | MATERIALES ESTANDAR | ELEMENT ALUMB PUBLICO-NAVIDEÑO | ELEMENTOS DE ALUMBRADO PUBLICO | 39111818 | REFLECTOR DE LÁMPARA
276680 | PLACA ACRILICO FORMA GOTA ALTO 20CM BASE 10CM | UN | PLACA | INDIRECTOS | EVENTOS | RECONOCIMIENTOS | 60101401 | INSIGNIAS
276681 | ADHESIVO SEÑALIZACION INFORMACION CUIDADOS COVID PAPEL ADHESIVO CUADRADO 300MM X 300MM | UN | PLACA SEÑALIZACION | INDIRECTOS | SERV. SEÑALIZACION-SEÑALETICA | SEÑALIZACION | 55121704 | SEÑALES DE SEGURIDAD
276682 | ADHESIVO SEÑALIZACION INFORMACION CUIDADOS COVID PAPEL ADHESIVO CIRCULAR 300MM DIAMETRO | UN | PLACA SEÑALIZACION | INDIRECTOS | SERV. SEÑALIZACION-SEÑALETICA | SEÑALIZACION | 55121704 | SEÑALES DE SEGURIDAD
276683 | CUERDA POLIPROPILENO 12000DENIER CARGA DE ROTURA 400KG DE 1000M | RL | CUERDA POLIPROPILENO | SOPORTE A LA OPERACIÓN | HTAS-EQUIPOS SOPORTE OPERACION | ELEMENTOS Y EQUIPOS DE IZAJE | 31151503 | CUERDA DE POLIPROPILENO
276684 | MANGUERA PVC TRANSPARENTE CON REFUERZON NYLON 19MM 10BAR PARA AGUA RESIDUAL | ML | MANGUERA | MATERIALES ESTANDAR | TUBERIAS ACCESORIOS DE TUBERIA | CONDUCTOS | 40142008 | MANGUERAS DE AGUA
276685 | VALVULA SOLENOIDE 3/4-1 1/2" 120-350BAR ACERO INOXIDABLE 60VCA PLACA BASE 4 VIAS 2 POSICIONES NORMALMENTE CERRADA | UN | VALVULA SOLENOIDE | MATERIALES ESTANDAR | VALVULAS, HIDRANTES Y UNIONES | VALVULAS | 40141605 | VÁLVULAS SOLENOIDES
276686 | KIT DE REPUESTOS SIGMA 1 07065 PVT 1035967 PARA BOMBAS DE DOSIFICACION | UN | REPUESTO BOMBA | EQUIPOS INGENIERIA | REPUESTOS Y EQUIPOS INGENIERA | REPUESTOS ESPECIFICOS | 20121445 | ACCESORIOS Y PARTES
276687 | KIT DE REPUESTOS SIGMA 1 04120 PVT 1035961 PARA BOMBAS DE DOSIFICACION | UN | REPUESTO BOMBA | EQUIPOS INGENIERIA | REPUESTOS Y EQUIPOS INGENIERA | REPUESTOS ESPECIFICOS | 20121445 | ACCESORIOS Y PARTES
276688 | SERVICIO DE LAVADO EXTERIOR CON ASPIRADA PARA VEHICULO LIVIANO | UN | MANTENIMIENTO Y REPUESTOS | SOPORTE A LA OPERACIÓN | TRANSPORTES Y TALLERES | MANTENIMIENTO Y REPUESTOS | 78181500 | SERVICIOS DE MANTENIMIENTO Y REPARACIÓN DE VEHÍCULOS
276689 | SERVICIO DE LAVADO DE MOTOR EN SECO PARA VEHICULO LIVIANO | UN | MANTENIMIENTO Y REPUESTOS | SOPORTE A LA OPERACIÓN | TRANSPORTES Y TALLERES | MANTENIMIENTO Y REPUESTOS | 78181500 | SERVICIOS DE MANTENIMIENTO Y REPARACIÓN DE VEHÍCULOS
276690 | SERVICIO DE LAVADO DE CHASIS PARA VEHICULO LIVIANO | UN | MANTENIMIENTO Y REPUESTOS | SOPORTE A LA OPERACIÓN | TRANSPORTES Y TALLERES | MANTENIMIENTO Y REPUESTOS | 78181500 | SERVICIOS DE MANTENIMIENTO Y REPARACIÓN DE VEHÍCULOS
276691 | SERVICIO DE LAVADO DE COJINERÍA Y CARTERAS PARA VEHICULO LIVIANO | UN | MANTENIMIENTO Y REPUESTOS | SOPORTE A LA OPERACIÓN | TRANSPORTES Y TALLERES | MANTENIMIENTO Y REPUESTOS | 78181500 | SERVICIOS DE MANTENIMIENTO Y REPARACIÓN DE VEHÍCULOS
276692 | SERVICIO DE LAVADO VAPORIZADA DE CHASIS PARA VEHICULO LIVIANO | UN | MANTENIMIENTO Y REPUESTOS | SOPORTE A LA OPERACIÓN | TRANSPORTES Y TALLERES | MANTENIMIENTO Y REPUESTOS | 78181500 | SERVICIOS DE MANTENIMIENTO Y REPARACIÓN DE VEHÍCULOS
276693 | SERVICIO DE BRILLADA ESTANDAR PARA VEHICULO LIVIANO | UN | MANTENIMIENTO Y REPUESTOS | SOPORTE A LA OPERACIÓN | TRANSPORTES Y TALLERES | MANTENIMIENTO Y REPUESTOS | 78181500 | SERVICIOS DE MANTENIMIENTO Y REPARACIÓN DE VEHÍCULOS
276694 | SERVICIO DE LAVADO GENERAL: (CHASIS+CARROCERIA+MOTOR) PARA VEHICULO LIVIANO | UN | MANTENIMIENTO Y REPUESTOS | SOPORTE A LA OPERACIÓN | TRANSPORTES Y TALLERES | MANTENIMIENTO Y REPUESTOS | 78181500 | SERVICIOS DE MANTENIMIENTO Y REPARACIÓN DE VEHÍCULOS
276695 | SERVICIO DE LAVADO EXTERIOR CON ASPIRADA PARA VEHICULO PESADO | UN | MANTENIMIENTO Y REPUESTOS | SOPORTE A LA OPERACIÓN | TRANSPORTES Y TALLERES | MANTENIMIENTO Y REPUESTOS | 78181500 | SERVICIOS DE MANTENIMIENTO Y REPARACIÓN DE VEHÍCULOS
276696 | SERVICIO DE LAVADO DE MOTOR EN SECO PARA VEHICULO PESADO | UN | MANTENIMIENTO Y REPUESTOS | SOPORTE A LA OPERACIÓN | TRANSPORTES Y TALLERES | MANTENIMIENTO Y REPUESTOS | 78181500 | SERVICIOS DE MANTENIMIENTO Y REPARACIÓN DE VEHÍCULOS
276697 | SERVICIO DE LAVADO DE CHASIS PARA VEHICULO PESADO | UN | MANTENIMIENTO Y REPUESTOS | SOPORTE A LA OPERACIÓN | TRANSPORTES Y TALLERES | MANTENIMIENTO Y REPUESTOS | 78181500 | SERVICIOS DE MANTENIMIENTO Y REPARACIÓN DE VEHÍCULOS
276698 | SERVICIO DE LAVADO DE COJINERÍA Y CARTERAS PARA VEHICULO PESADO | UN | MANTENIMIENTO Y REPUESTOS | SOPORTE A LA OPERACIÓN | TRANSPORTES Y TALLERES | MANTENIMIENTO Y REPUESTOS | 78181500 | SERVICIOS DE MANTENIMIENTO Y REPARACIÓN DE VEHÍCULOS
276699 | SERVICIO DE LAVADO VAPORIZADA DE CHASIS PARA VEHICULO PESADO | UN | MANTENIMIENTO Y REPUESTOS | SOPORTE A LA OPERACIÓN | TRANSPORTES Y TALLERES | MANTENIMIENTO Y REPUESTOS | 78181500 | SERVICIOS DE MANTENIMIENTO Y REPARACIÓN DE VEHÍCULOS
276700 | SERVICIO DE BRILLADA ESTANDAR PARA VEHICULO PESADO | UN | MANTENIMIENTO Y REPUESTOS | SOPORTE A LA OPERACIÓN | TRANSPORTES Y TALLERES | MANTENIMIENTO Y REPUESTOS | 78181500 | SERVICIOS DE MANTENIMIENTO Y REPARACIÓN DE VEHÍCULOS
276701 | SERVICIO DE ENGRASE PARA VEHICULO PESADO | UN | MANTENIMIENTO Y REPUESTOS | SOPORTE A LA OPERACIÓN | TRANSPORTES Y TALLERES | MANTENIMIENTO Y REPUESTOS | 78181500 | SERVICIOS DE MANTENIMIENTO Y REPARACIÓN DE VEHÍCULOS
276702 | SERVICIO DE LAVADO GENERAL: (CHASIS+CARROCERIA+MOTOR+ENGRASE) PARA VEHICULO PESADO | UN | MANTENIMIENTO Y REPUESTOS | SOPORTE A LA OPERACIÓN | TRANSPORTES Y TALLERES | MANTENIMIENTO Y REPUESTOS | 78181500 | SERVICIOS DE MANTENIMIENTO Y REPARACIÓN DE VEHÍCULOS
276703 | SERVICIO DE AUDITORIA DE EQUIDAD DE GENERO | HR | CONSULTORIA ESTRATEGICA | SERVICIOS PROF/CORPORATIVOS | CONSULTORIA ESTRATEGICA | CONSULTORIA ESTRATEGICA | 80101500 | SERVICIOS DE CONSULTORÍA DE NEGOCIOS Y ADMINISTRACIÓN CORPORATIVA
276704 | LAMPARA ROTATIVA TIPO BALIZA LED ROJO 10W 110VCA PARA SEÑALIZACION AREA DE TRABAJO | UN | BALIZA LUMINOSA | INDIRECTOS | SERV. SEÑALIZACION-SEÑALETICA | SEÑALIZACION | 32151503 | APILAMIENTO DE LUZ
276705 | TRANSFORMADOR DE CORRIENTE 100-200A/5-5-5-5A CLASE 0.2S 5P30 5P30 5P30 20VA 20VA 20VA 20VA 145KV 1NM 3NP USO EXTERIOR CAMBIO RELACION SECUNDARIO ITH=31.5KA UD=230KV UP=550KV | UN | TRANSFORMADOR | EQUIPOS INGENIERIA | TRANSFORMADORES | TRANSFORMADORES DE MEDIDA | 39121032 | TRANSFORMADOR DE CORRIENTE
276706 | TRANSFORMADOR DE CORRIENTE 100-200A/5-5A CLASE 0.2S 5P20 10VA 20VA 36KV 1NM 1NP USO EXTERIOR CAMBIO RELACION SECUNDARIO ITH=20KA UD=70KV UP=170KV | UN | TRANSFORMADOR | EQUIPOS INGENIERIA | TRANSFORMADORES | TRANSFORMADORES DE MEDIDA | 39121032 | TRANSFORMADOR DE CORRIENTE
276707 | TRANSFORMADOR DE CORRIENTE 200-400A/5-5A CLASE 0.2S 5P20 10VA 20VA 17.5KV 1NM 1NP USO EXTERIOR CAMBIO RELACION SECUNDARIO ITH=20KA UD=38KV UP=95KV | UN | TRANSFORMADOR | EQUIPOS INGENIERIA | TRANSFORMADORES | TRANSFORMADORES DE MEDIDA | 39121032 | TRANSFORMADOR DE CORRIENTE
276708 | BAHIA COMPACTA HIBRIDA 145KV 550KV 1250A 40KA CT=200-400A/5-5-5-5A CL CT=CL0.2S-5P30-5P30-5P30 BURDEN CT=30-30-30-30VA PT=115KV/V3/115V/V3-115V/V3-115V/V3 CL PT=0.2-3P-3P BURDEN PT=10-10-10VA USO EXTERIOR 125VCC 220/127VCA | UN | BAHIA | EQUIPOS INGENIERIA | EQUIPOS DE SUBESTACION | SUBESTACIONES GIS | 26131812 | CONMUTADORES CON AISLAMIENTO DE GAS
276709 | TABLERO CONTROL Y PROTECCION DIFERENCIAL DE BARRA 115KV RELE DE PROTECCIÓN DIFERENCIAL DE BARRA ACERO 220/127V IP42 RAL7032 2200MM X 800MM X 800MM | UN | TABLERO | MATERIALES ESTANDAR | TABLEROS Y GABINETES | TABLEROS CONTROL-PROTECCIONES | 39121106 | SISTEMAS DE CONTROL O VIGILANCIA DE POTENCIA
276710 | TABLERO CONTROL BAHIA DE ACOPLE BARRAS 115KV RELE CONTROLADOR DE BAHIA ACERO 220/127VCA IP42 RAL7032 2200MM X 800MM X 800MM | UN | TABLERO | MATERIALES ESTANDAR | TABLEROS Y GABINETES | TABLEROS CONTROL-PROTECCIONES | 39121106 | SISTEMAS DE CONTROL O VIGILANCIA DE POTENCIA
276711 | LENTE DE CONTACTO BLANDO HIDROGEL DE SILICONA CAJA POR 6 UNIDADES | UN | LENTES | SOPORTE A LA OPERACIÓN | DOTACION | ELEMENTOS PROTECCION PERSONAL | 42142913 | LENTES DE CONTACTO
276712 | LENTE DE CONTACTO RIGIDO PERMEABLE AL GAS CAJA POR 6 UNIDADES | UN | LENTES | SOPORTE A LA OPERACIÓN | DOTACION | ELEMENTOS PROTECCION PERSONAL | 42142913 | LENTES DE CONTACTO
276713 | BOMBA CENTRIFUGA ETAPAS:1 BOMBEO PAC CAUDAL:15GPM CABEZA HIDRAULICA:90FT NPSHR:1M ACOPLE FLEXIBLE EFICIENCIA HIDRAULICA:82% MOTOR:3HP 220VCA 3F 3600RPM | UN | BOMBA | EQUIPOS INGENIERIA | BOMBAS,COMPRESORES Y MOTORES | BOMBAS | 40151503 | BOMBAS CENTRÍFUGAS
276714 | TRANSMISOR DE PRESION 0–16BAR SEÑAL DE SALIDA ANALOGICA 4-20MA 10-30VCC CONEXION G 1/2" MEBRANA RASANTE PRECISION 0.5% | UN | TRANSMISOR | EQUIPOS INGENIERIA | INSTRUMENTACION Y CONTROL | INSTRUMENTACION | 41112410 | TRANSMISORES DE PRESIÓN
276715 | CHUMACERA HORIZONTAL CEJE 80MM | UN | CHUMACERA | MATERIALES ESTANDAR | REPUESTOS MATERIALES ESTANDAR | ELECTRICOS | 31171557 | BUJE DE CHUMACERA
276716 | ELEMENTO FILTRANTE REXROTH 2.90 PWR6-A00-0-M R928022697 PARA REGULADOR OLEOHIDRAULICO | UN | REPUESTO FILTRO | EQUIPOS INGENIERIA | REPUESTOS Y EQUIPOS INGENIERA | REPUESTOS ESPECIFICOS | 20121445 | ACCESORIOS Y PARTES
276717 | SELLO TIPO LABERINTO DURALUMINIO 7075 370MM X 244.42MM X 55.5MM PARA SOPLADORES CENTRIFUGOS | UN | REPUESTO SELLO | EQUIPOS INGENIERIA | REPUESTOS Y EQUIPOS INGENIERA | REPUESTOS DE DISEÑO | 81101603 | DISEÑO DE MÁQUINAS HERRAMIENTAS
276718 | RODAMIENTO DE BOLAS DE CONTACTO ANGULAR QJ 304 | UN | RODAMIENTO | MATERIALES ESTANDAR | REPUESTOS MATERIALES ESTANDAR | TRANSMISION POTENCIA MECANICA | 31171504 | RODAMIENTOS DE BALINERAS
276719 | MANGUERA POLIESTER REFORZADO CON FIBRA SINTETICA 3/16" ESPESOR 2-3.5MM 35BAR PARA FLUIDOS HIDRAULICOS | ML | MANGUERA | MATERIALES ESTANDAR | TUBERIAS ACCESORIOS DE TUBERIA | CONDUCTOS | 40142007 | MANGUERAS ESPECIALES
276720 | SERVICIO DE INSTALACION DE EQUIPOS PARA LA ACTUALIZACION Y VIRTUALIZACION DEL SISTEMA DCS DE LA PLANTA PTAR | UN | REDES | SERVICIOS TECNICOS/ INGENIERIA | REDES | STI REDES AGUAS P/A | 72141120 | SERVICIO DE CONSTRUCCIÓN DE LÍNEAS DE ALCANTARILLADO
276721 | SERVICIO DE ENSAYO NO DESTRUCTIVO CON LA TECNICA DE RADIOGRAFIA INDUSTRIAL A LOS ALABES MOVILES DEL APARATO DISTRIBUIDOR DE LA TURBINA DE LA PCH PORCE III | UN | MANTENIMIENTO EQUIPOS ENERGIA | SERVICIOS DE MANTENIMIENTO | MANTENIMIENTO EQUIPO OPERATIVO | MANTENIMIENTO EQUIPOS ENERGIA | 72154301 | SERVICIO DE MANTENIMIENTO O REPARACIÓN DE EQUIPOS DE TURBINA
276722 | VALVULA DE REGULACION FE 42 GRADO B 242MM 6G156144 POS 20-31 PARA COJINETE GUIA SUPERIOR | UN | REPUESTO VALVULA | EQUIPOS INGENIERIA | REPUESTOS Y EQUIPOS INGENIERA | REPUESTOS DE DISEÑO | 81101603 | DISEÑO DE MÁQUINAS HERRAMIENTAS
276723 | CAMIBUSO TIPO POLO XS FEMENINO MANGA LARGA | UN | CAMIBUSO | SOPORTE A LA OPERACIÓN | DOTACION | DOTACION DEPORTIVA | 46181526 | CAMISAS PROTECTORAS
276724 | CAMIBUSO TIPO POLO S FEMENINO MANGA LARGA | UN | CAMIBUSO | SOPORTE A LA OPERACIÓN | DOTACION | DOTACION DEPORTIVA | 46181526 | CAMISAS PROTECTORAS
276725 | LICENCIA FIRMWARE PARA REGULADOR TAPCON BU | UN | LICENCIA | SERVICIOS PROF/CORPORATIVOS | SERVICIOS Y RECURSOS DE TI | SOFTWARE Y EQUIPOS ASOCIADOS | 43231512 | SOFTWARE DE MANEJO DE LICENCIAS
276726 | CARNET INSTITUCIONAL EN PVC A COLOR 5.5CM X 9CM CON PORTA CARNET | UN | CARNET | INDIRECTOS | EQUIPOS Y UTILES DE OFICINA | UTILES DE OFICINA | 14111815 | TARJETAS DE IDENTIFICACIÓN
276727 | AMONIO CUATERNARIO QUINTA GENERACION PARA DESINFECCION FRASCO POR 1GL | UN | AMONIO | SERVICIOS PROF/CORPORATIVOS | SERVICIOS DE RECURSOS HUMANOS | BENEFICIOS DE SALUD EMPLEADOS | 42172017 | KITS DE EQUIPOS MÉDICOS DE LABORATORIO O DE CAMPO O PRODUCTOS RELACIONADOS
276728 | GONIOFOTOMETRO TIPO C CLASE L 4.0E-4CD A 1.8E7CD 3RPM 0-360° +/-180° +-0.1° 1600MM 50KG | UN | GONIOFOTOMETRO | EQUIPOS INGENIERIA | MATERIALES EQUIPOS LABORATORIO | EQUIPOS DE LABORATORIO | 41115311 | FOTÓMETROS
276729 | KIT SELLANTE EN RESINA PARA FUGAS DE ACEITE DE TRANSFORMADORES | UN | JUEGO SELLADOR | MATERIALES ESTANDAR | MATERIA PROCESO FISICO-QUIMICO | RECUBRIMIENTOS Y SOLVENTES | 31211704 | SELLANTES
276735 | BOQUILLAS AISLADAS CILINDRO VETRONITE Ø50MM H7 6F145322 4/4 POS. 37,38,50 PARA COJINETE GUIA SUPERIOR | UN | REPUESTO BOQUILLAS | EQUIPOS INGENIERIA | REPUESTOS Y EQUIPOS INGENIERA | REPUESTOS DE DISEÑO | 81101603 | DISEÑO DE MÁQUINAS HERRAMIENTAS
276736 | CILINDRO DE BASCULAMIENTO CGS ACERO S355JR ØIN:242MM H6 X ØEX:310MM 1H516453 PARA COJINETE GUIA SUPERIOR | UN | REPUESTO CILINDRO | EQUIPOS INGENIERIA | REPUESTOS Y EQUIPOS INGENIERA | REPUESTOS DE DISEÑO | 81101603 | DISEÑO DE MÁQUINAS HERRAMIENTAS
276737 | COLECTOR DE EQUILIBRIO EN 2/2 ACERO S275JR ØINT:1245MM 6G156144 PARA COJINETE GUIA SUPERIOR | UN | REPUESTO COLECTOR | EQUIPOS INGENIERIA | REPUESTOS Y EQUIPOS INGENIERA | REPUESTOS DE DISEÑO | 81101603 | DISEÑO DE MÁQUINAS HERRAMIENTAS
276738 | NIPLE ACERO AL CARBONO ASTM A36 AGUA POTABLE PRESION 900MM 6MM BRIDADO ASME B16.5 CLASE 300 LONGITUD 1000MM REVESTIMIENTO INTERIOR MORTERO DE CEMENTO X EXTERIOR PINTURA EPOXICA | UN | NIPLE | MATERIALES ESTANDAR | TUBERIAS ACCESORIOS DE TUBERIA | ACCESORIOS DE TUBERIA | 40173302 | BOQUILLAS PARA TUBOS DE ACERO AL CARBONO
276739 | NIPLE ACERO AL CARBONO ASTM A36 AGUA POTABLE PRESION 400MM 6MM BRIDADO ASME B16.5 CLASE 300 LONGITUD 1300MM REVESTIMIENTO INTERIOR MORTERO DE CEMENTO Y EXTERIOR PINTURA EPOXICA | UN | NIPLE | MATERIALES ESTANDAR | TUBERIAS ACCESORIOS DE TUBERIA | ACCESORIOS DE TUBERIA | 40173302 | BOQUILLAS PARA TUBOS DE ACERO AL CARBONO
276745 | SERVICIO DE REPARACION TANQUES DE FIBRA DE VIDRIO | UN | MANTENIMIENTO TANQUES | SERVICIOS DE MANTENIMIENTO | MTTO INFRAESTR PROVISION AGUAS | MANTENIMIENTO TANQUES | 72154056 | SERVICIO DE MANTENIMIENTO O REPARACIÓN DE TANQUES
276750 | GANCHO EN U 4CM X 2CM POLIESTIRENO PARA TABLERO PORTAHERRAMIENTA | UN | GANCHO | MATERIALES ESTANDAR | HERRAJES ELEMENTOS DE SUJECION | ELEMENTOS DE SUJECION | 31162414 | ABRAZADERA
276755 | CONTENEDOR POLIPROPILENO AZUL 20CM X 40CM X 60CM 35L 30KG PARA LOGISTICA | UN | CONTENEDOR | INDIRECTOS | AMUEBLAMIENTO Y/O ELEMENTOS | AMUEBLAMIENTO CAMPAMENTOS | 24112209 | CONTENEDOR DE PAREDES RECTAS
276756 | CONTENEDOR POLIPROPILENO AZUL 20CM X 40CM X 60CM 75L 50KG PARA LOGISTICA | UN | CONTENEDOR | INDIRECTOS | AMUEBLAMIENTO Y/O ELEMENTOS | AMUEBLAMIENTO CAMPAMENTOS | 24112209 | CONTENEDOR DE PAREDES RECTAS
276757 | TABLERO PORTA HERRAMIENTAS TIPO B FIJO METALICO PINTURA ELECTROSTATICA ROJO Y NEGRO 120X100X20CM MARCO LAMINA PERFORADA CON ORIFICIO DE 6MM | UN | TABLERO | INDIRECTOS | EQUIPOS Y UTILES DE OFICINA | UTILES DE OFICINA | 25172608 | TABLEROS
276758 | TABLERO PORTA HERRAMIENTAS TIPO D FIJO METALICO PINTURA ELECTROSTATICA AZUL Y NEGRO 120X100X20CM MARCO LAMINA PERFORADA CON ORIFICIO DE 6MM | UN | TABLERO | INDIRECTOS | EQUIPOS Y UTILES DE OFICINA | UTILES DE OFICINA | 25172608 | TABLEROS
276759 | GANCHO RECTO 4CM X 2CM X 5CM POLIESTIRENO PARA TABLERO PORTAHERRAMIENTA | UN | GANCHO | MATERIALES ESTANDAR | HERRAJES ELEMENTOS DE SUJECION | ELEMENTOS DE SUJECION | 31162414 | ABRAZADERA
276760 | GANCHO CERRADO 4CM X 2CM X 1.5CM POLIESTIRENO PARA TABLERO PORTAHERRAMIENTA | UN | GANCHO | MATERIALES ESTANDAR | HERRAJES ELEMENTOS DE SUJECION | ELEMENTOS DE SUJECION | 31162414 | ABRAZADERA
276761 | MUEBLE TORNILLERO 40CM X 83CM X 171CM METAL/PLASTICO PINTURA ELECTROSTATICA ESTRUCTURA EN TUBO RECTANGULAR CALIBRE 16 CON 18 GAVETEROS 18CM X 12CM X 9CM 20 GAVETEROS 26CM X 15.5CM X 12CM 12 GAVETEROS 35CM X 25CM X 15CM | UN | MUEBLE | INDIRECTOS | AMUEBLAMIENTO Y/O ELEMENTOS | AMUEBLAMIENTO OFICINAS | 56101532 | SET DE MUEBLES
276762 | ALGODON BLANCO COMPUESTO POR FIBRAS DE ALGODON HIDROFILO SIN PELUSA SIN CLORO SIN DIOXIN PRESENTACION POR 100G | UN | ALGODON | SERVICIOS PROF/CORPORATIVOS | SERVICIOS DE RECURSOS HUMANOS | BENEFICIOS DE SALUD EMPLEADOS | 42172017 | KITS DE EQUIPOS MÉDICOS DE LABORATORIO O DE CAMPO O PRODUCTOS RELACIONADOS
276763 | COSTAL POLIPROPILENO 115CM X 75CM X 70CM CAPACIDAD 25KG PARA EMPAQUE A GRANEL | UN | COSTAL | SOPORTE A LA OPERACIÓN | CONSUMIBLES | CONSUMIBLES DE FERRETERIA | 24111511 | BOLSAS DE MALLA DE FIBRA
276764 | NIPLE ACERO AL CARBONO AGUA POTABLE PRESION 400MM 6MM BRIDADO ASME B16.5 CLASE 150 LONGITUD 1350MM REVESTIMIENTO INTERIOR/EXTERIOR MORTERO DE CEMENTO | UN | NIPLE | MATERIALES ESTANDAR | TUBERIAS ACCESORIOS DE TUBERIA | ACCESORIOS DE TUBERIA | 40173302 | BOQUILLAS PARA TUBOS DE ACERO AL CARBONO
276765 | PALANCA FIJA SIN REBAJE GEKA PA4ESP16040L PARA PUNZONADORA BENDICROP 60S | UN | REPUESTO PALANCA | EQUIPOS INGENIERIA | REPUESTOS Y EQUIPOS INGENIERA | REPUESTOS ESPECIFICOS | 20121445 | ACCESORIOS Y PARTES
276766 | BRIDA REGLA TRANSVERSAL GEKA 104500430004 PARA PUNZONADORA BENDICROP 60S | UN | REPUESTO BRIDA | EQUIPOS INGENIERIA | REPUESTOS Y EQUIPOS INGENIERA | REPUESTOS ESPECIFICOS | 20121445 | ACCESORIOS Y PARTES
276767 | PALANCA FIJA CON REBAJE GEKA PA4ESP16030R PARA PUNZONADORA BENDICROP 60S | UN | REPUESTO PALANCA | EQUIPOS INGENIERIA | REPUESTOS Y EQUIPOS INGENIERA | REPUESTOS ESPECIFICOS | 20121445 | ACCESORIOS Y PARTES
276768 | PUNZON Y MATRIZ REDONDO GEKA NO. 6 5/8 PARA PUNZONADORA BENDICROP 60S | UN | REPUESTO PUNZON MATRIZ | EQUIPOS INGENIERIA | REPUESTOS Y EQUIPOS INGENIERA | REPUESTOS ESPECIFICOS | 20121445 | ACCESORIOS Y PARTES
276769 | PUNZON Y MATRIZ REDONDO GEKA NO. 6 6.5MM PARA PUNZONADORA BENDICROP 60S | UN | REPUESTO PUNZON MATRIZ | EQUIPOS INGENIERIA | REPUESTOS Y EQUIPOS INGENIERA | REPUESTOS ESPECIFICOS | 20121445 | ACCESORIOS Y PARTES
276770 | PUNZON Y MATRIZ REDONDO GEKA NO. 6 19.51VLM PARA PUNZONADORA BENDICROP 60S | UN | REPUESTO PUNZON MATRIZ | EQUIPOS INGENIERIA | REPUESTOS Y EQUIPOS INGENIERA | REPUESTOS ESPECIFICOS | 20121445 | ACCESORIOS Y PARTES
276771 | PUNZON Y MATRIZ OBLONGO GEKA NO. 6 13X27 PARA PUNZONADORA BENDICROP 60S | UN | REPUESTO PUNZON MATRIZ | EQUIPOS INGENIERIA | REPUESTOS Y EQUIPOS INGENIERA | REPUESTOS ESPECIFICOS | 20121445 | ACCESORIOS Y PARTES
276772 | PUNZON Y MATRIZ EXCENTRICO GEKA NO. 6 IOMM PARA PUNZONADORA BENDICROP 60S | UN | REPUESTO PUNZON MATRIZ | EQUIPOS INGENIERIA | REPUESTOS Y EQUIPOS INGENIERA | REPUESTOS ESPECIFICOS | 20121445 | ACCESORIOS Y PARTES
276773 | PUNZON Y MATRIZ EXCENTRICO GEKA NO. 6 13MM PARA PUNZONADORA BENDICROP 60S | UN | REPUESTO PUNZON MATRIZ | EQUIPOS INGENIERIA | REPUESTOS Y EQUIPOS INGENIERA | REPUESTOS ESPECIFICOS | 20121445 | ACCESORIOS Y PARTES
276774 | PUNZON Y MATRIZ EXCENTRICO GEKA NO. 6 15MM PARA PUNZONADORA BENDICROP 60S | UN | REPUESTO PUNZON MATRIZ | EQUIPOS INGENIERIA | REPUESTOS Y EQUIPOS INGENIERA | REPUESTOS ESPECIFICOS | 20121445 | ACCESORIOS Y PARTES
276775 | JUEGO EMPAQUETADURA GRACO 248212 PARA PULVERIZADOR ULTRA MAX 695 | UN | REPUESTO JUEGO | EQUIPOS INGENIERIA | REPUESTOS Y EQUIPOS INGENIERA | REPUESTOS ESPECIFICOS | 20121445 | ACCESORIOS Y PARTES
276776 | MANGUERA GRACO BLUEMAX II 277241 PARA PULVERIZADOR ULTRA MAX 695 | UN | REPUESTO MANGUERA | EQUIPOS INGENIERIA | REPUESTOS Y EQUIPOS INGENIERA | REPUESTOS ESPECIFICOS | 20121445 | ACCESORIOS Y PARTES
276777 | FILTRO MANIFOLD GRACO 244067 PARA PULVERIZADOR ULTRA MAX 695 | UN | REPUESTO FILTRO | EQUIPOS INGENIERIA | REPUESTOS Y EQUIPOS INGENIERA | REPUESTOS ESPECIFICOS | 20121445 | ACCESORIOS Y PARTES
276778 | FILTRO DE SUCCION GRACO 189920 PARA PULVERIZADOR ULTRA MAX 695 | UN | REPUESTO FILTRO | EQUIPOS INGENIERIA | REPUESTOS Y EQUIPOS INGENIERA | REPUESTOS ESPECIFICOS | 20121445 | ACCESORIOS Y PARTES
276779 | LUMINARIA LED CON PANEL SOLAR 60W 6VCC HORIZONTAL DRIVER ELECTRONICO IP65 AUTONOMIA 10-12H | UN | LUMINARIA | MATERIALES ESTANDAR | ELEMENT ALUMB PUBLICO-NAVIDEÑO | ELEMENTOS DE ALUMBRADO PUBLICO | 39111603 | ALUMBRADO DE LA VIA PUBLICA
276780 | LUMINARIA LED CON PANEL SOLAR 20W 6VCC HORIZONTAL DRIVER ELECTRONICO IP65 AUTONOMIA 10-12H | UN | LUMINARIA | MATERIALES ESTANDAR | ELEMENT ALUMB PUBLICO-NAVIDEÑO | ELEMENTOS DE ALUMBRADO PUBLICO | 39111603 | ALUMBRADO DE LA VIA PUBLICA
276781 | BOMBILLA LED SMD 2835 30W 100-240VCA 6500K 1450LM E27 | UN | BOMBILLA LED | INDIRECTOS | MANTENIMIENTO DE EDIFICACIONES | ILUMINACION DE EDIFICACIONES | 39111612 | ILUMINACIÓN DE ÁREAS
276782 | LUMINARIA TIPO TORTUGA LED 2X18W 100/240VCA 60HZ LUZ BLANCA APLIQUE IP65 | UN | LUMINARIA | INDIRECTOS | MANTENIMIENTO DE EDIFICACIONES | ILUMINACION DE EDIFICACIONES | 39111501 | ARTEFACTOS FLUORESCENTES
276783 | LUMINARIA TIPO TORTUGA LED 12W 100/240VCA 60HZ LUZ BLANCA APLIQUE IP65 | UN | LUMINARIA | INDIRECTOS | MANTENIMIENTO DE EDIFICACIONES | ILUMINACION DE EDIFICACIONES | 39111501 | ARTEFACTOS FLUORESCENTES
276784 | JUEGO DE REPARACION REFLECTOR LED 50W 100-240VCA 60HZ HORIZONTAL INCLUYE FOCO MODULAR Y DRIVER | UN | JUEGO DE REPARACION | MATERIALES ESTANDAR | ELEMENT ALUMB PUBLICO-NAVIDEÑO | ELEMENTOS DE ALUMBRADO PUBLICO | 39111603 | ALUMBRADO DE LA VIA PUBLICA
276785 | JUEGO REPARACION REFLECTOR LED 150W 100-240VCA 60HZ HORIZONTAL INCLUYE FOCO MODULAR Y DRIVER | UN | JUEGO DE REPARACION | MATERIALES ESTANDAR | ELEMENT ALUMB PUBLICO-NAVIDEÑO | ELEMENTOS DE ALUMBRADO PUBLICO | 39111603 | ALUMBRADO DE LA VIA PUBLICA
276786 | MOTOBOMBA SUMERGIBLE EBARA 150DL630 PARA BOMBEO AGUA CRUDA/RESIDUAL | UN | REPUESTO MOTOBOMBA | EQUIPOS INGENIERIA | REPUESTOS Y EQUIPOS INGENIERA | REPUESTOS ESPECIFICOS | 20121445 | ACCESORIOS Y PARTES
276787 | FUNDENTE SOLDADURA UNIVERSAL COMPUESTO DE ACIDO ACIDO BORICO(H3BO3) PARA BRONCE COBRE Y ACEROS INOXIDABLES 500GR | UN | FUNDENTE | SOPORTE A LA OPERACIÓN | CONSUMIBLES | CONSUMIBLES DE FERRETERIA | 23271811 | FUNDENTE DE SOLDADURA
276788 | JUEGO REPUESTOS BOMBA VACIO EDWARDS 40130300D80 660944172 PARA BOMBA DE VACIO QDP80 | UN | REPUESTO JUEGO | EQUIPOS INGENIERIA | REPUESTOS Y EQUIPOS INGENIERA | REPUESTOS ESPECIFICOS | 20121445 | ACCESORIOS Y PARTES
276789 | SERVICIO SUSCRIPCION MICROSOFT 365 E5 PROTECCION Y GOBIERNO CASB | UN | SOFTWARE Y EQUIPOS ASOCIADOS | SERVICIOS PROF/CORPORATIVOS | SERVICIOS Y RECURSOS DE TI | SOFTWARE Y EQUIPOS ASOCIADOS | 43232202 | SOFTWARE DE MANEJO DE DOCUMENTOS
276790 | JUEGO DE ACCESORIOS JESSBERGER JP-280 PVDF 1004-8333 PARA BOMBA CENTRIFUGA TIPO LAPICERO | JG | REPUESTO JUEGO | EQUIPOS INGENIERIA | REPUESTOS Y EQUIPOS INGENIERA | REPUESTOS ESPECIFICOS | 20121445 | ACCESORIOS Y PARTES
276791 | JUEGO ADAPTADORES SISTEMA GAS DILO L057R01 PARA ALMACENAMIENTO GAS SF6 | UN | REPUESTO JUEGO | EQUIPOS INGENIERIA | REPUESTOS Y EQUIPOS INGENIERA | REPUESTOS ESPECIFICOS | 20121445 | ACCESORIOS Y PARTES
276792 | BORNERA BAQUELITA/FIBRA DE VIDRIO 125MM X 12MM PARA TRANSFORMADOR | UN | REPUESTO BORNERA | EQUIPOS INGENIERIA | REPUESTOS Y EQUIPOS INGENIERA | REPUESTOS DE DISEÑO | 81101603 | DISEÑO DE MÁQUINAS HERRAMIENTAS
276793 | TAPON RECOMBINACION GASES MATERIAL PLASTICO Y CERAMICA ØIN:<24MM ØEXT: <55MM PARA BATERIAS ACIDO-PLOMO | UN | TAPON | SOPORTE A LA OPERACIÓN | CONSUMIBLES | CONSUMIBLES DE HERRAMIENTAS | 24122004 | TAPONES O TAPAS
276794 | JUEGO DE REPUESTOS SIGMA SIGMA/3 PARA BOMBA DOSIFICADORA HIPOCLORITO | UN | REPUESTO JUEGO | EQUIPOS INGENIERIA | REPUESTOS Y EQUIPOS INGENIERA | REPUESTOS ESPECIFICOS | 20121445 | ACCESORIOS Y PARTES
276795 | TABLERO PRINCIPAL ACERO COLD ROLLED 2 ENTRADAS/3 SALIDAS 220VCA 800A 35KA 60HZ 5H(3F+N+T) IP55 1600X2300X600MM USO INTERIOR PARA MEDIDA PROTECCION Y DISTRIBUCION | UN | TABLERO | MATERIALES ESTANDAR | TABLEROS Y GABINETES | GABINETES CONTROL-PROTECCIONES | 39121112 | TABLERO DE BAJO VOLTAJE DE CORRIENTE ALTERNA Y DIRECTA AC DC
276796 | TABLERO DE LLAVE SELECTORA ACERO COLD ROLLED 1 ENTRADA/1 SALIDA 220VCA 75A 20KA 60HZ 4H(2F+N+T) IP55 500X700X250MM USO INTERIOR PARA BYPASS DE UPS | UN | TABLERO | MATERIALES ESTANDAR | TABLEROS Y GABINETES | GABINETES CONTROL-PROTECCIONES | 39121112 | TABLERO DE BAJO VOLTAJE DE CORRIENTE ALTERNA Y DIRECTA AC DC
276797 | FILTRO YEE 3" (75MM) 580PSI (40BAR) HIERRO DUCTIL BRIDA ASME B16.5 CLASE 300 MALLA ACERO INOXIDABLE | UN | FILTRO | MATERIALES ESTANDAR | VALVULAS, HIDRANTES Y UNIONES | UNIONES | 40142505 | FILTROS (COLADORES) EN Y
276798 | FILTRO YEE 4" (100MM) 580PSI (40BAR) HIERRO DUCTIL BRIDA ASME B16.5 CLASE 300 MALLA ACERO INOXIDABLE | UN | FILTRO | MATERIALES ESTANDAR | VALVULAS, HIDRANTES Y UNIONES | UNIONES | 40142505 | FILTROS (COLADORES) EN Y
276799 | ESTACION DE CALIDAD DE AGUA RESIDUAL A 220VCA PARA MEDICION DE PH 0-14PH, SAC 0.5-250L/MIN, CONDUCTIVIDAD 0-2000MS/CM Y TURBIDEZ 0-4000NTU PARA SISTEMAS DE ALCANTARILLADO Y PLANTAS DE TRATAMIENTO DE AGUAS RESIDUALES | UN | ESTACION CALIDAD | EQUIPOS INGENIERIA | MATERIALES EQUIPOS LABORATORIO | EQUIPOS DE LABORATORIO | 70171601 | GESTIÓN DE LA CALIDAD DEL AGUA
276800 | BOMBA PRE-LUBRICACION GALILEO EN04139110 PARA COMPRESOR GALILEO MX200 | UN | REPUESTO BOMBA | EQUIPOS INGENIERIA | REPUESTOS Y EQUIPOS INGENIERA | REPUESTOS ESPECIFICOS | 20121445 | ACCESORIOS Y PARTES
276802 | SAL DE ACIDO ETILENDIAMINOTETRAACETICO O EDTA DE GRADO REACTIVO 99-101.5% PARA ANALISIS DE LABORATORIO FRASCO 1000G | UN | REACTIVO | MATERIALES ESTANDAR | MATERIA PROCESO FISICO-QUIMICO | REACTIVOS P/PLANTA TRATAMIENTO | 41116105 | REACTIVOS O SOLUCIONES QUÍMICAS
276803 | SAL DE ACIDO ETILENDIAMINOTETRAACETICO O EDTA DE GRADO REACTIVO 99-101.5% PARA ANALISIS DE LABORATORIO FRASCO 500G | UN | REACTIVO | MATERIALES ESTANDAR | MATERIA PROCESO FISICO-QUIMICO | REACTIVOS P/PLANTA TRATAMIENTO | 41116105 | REACTIVOS O SOLUCIONES QUÍMICAS
276804 | SAL DE ACIDO ETILENDIAMINOTETRAACETICO O EDTA DE GRADO REACTIVO 99-101.5% PARA ANALISIS DE LABORATORIO FRASCO 2500G | UN | REACTIVO | MATERIALES ESTANDAR | MATERIA PROCESO FISICO-QUIMICO | REACTIVOS P/PLANTA TRATAMIENTO | 41116105 | REACTIVOS O SOLUCIONES QUÍMICAS
276805 | CABLE COBRE ESTAÑADO 2X2X18AWG CONTROL APANTALLADO AISLADO PVC/PVC 300/600V 105°C FR LS | ML | CABLE | MATERIALES ESTANDAR | CABLES Y ALAMBRES | CABLES DE COBRE | 26121634 | CABLE DE COBRE
276806 | SERVICIO DE INSTALACION DE ACRILICO EN POLICARBONATO EN 4MM TIPO INTEMPERIE PARA CUBRIR TECHO DE ESTRUCTURA PARA EL PARQUEO DE BICICLETAS | UN | ACTIVIDAD SERVICIO EDIFICACION | INDIRECTOS | MANTENIMIENTO DE EDIFICACIONES | ACTIVIDAD SERVICIO EDIFICACION | 72102900 | SERVICIOS DE MANTENIMIENTO Y REPARACIÓN DE INSTALACIONES
276807 | SERVICIO DE INSTALACION DE ACRILICO EN POLICARBONATO EN 4MM TIPO INTEMPERIE PARA CUBRIR CENTRO Y LATERALES DE ESTRUCTURA PARA EL PARQUEO DE BICICLETAS | UN | ACTIVIDAD SERVICIO EDIFICACION | INDIRECTOS | MANTENIMIENTO DE EDIFICACIONES | ACTIVIDAD SERVICIO EDIFICACION | 72102900 | SERVICIOS DE MANTENIMIENTO Y REPARACIÓN DE INSTALACIONES
276808 | CAJA DE SECCIONAMIENTO LAMINA GALVANIZADA CALIBRE 14 RAL 7032 NEMA 3R IP55 PARA ESQUEMA DE UN BANCO DE BATERIAS Y DOS RECTIFICADORES EN PARALELO | UN | CAJA | MATERIALES ESTANDAR | CAJAS Y TAPAS | CAJAS DE CONTROL-ACCIONAMIENTO | 39121309 | CAJAS ELÉCTRICAS ESPECIALES
276809 | TERMO GYM 500ML POLIPROPILENO CUERPO VERDE TRASLUCIDO DIAMETRO 6CM X ALTURA 16.5CM | UN | TERMO | SERVICIOS PROF/CORPORATIVOS | SERV. PUBLICIDAD Y PROMOCION | PRODUCTOS MERCHANDISING | 49101602 | RECUERDOS (SOUVENIRS)
276810 | CAPA KIT ESCOLAR LINDASOFT SATINADA ANCHO 95CM X LARGO 1.46CM X CALIBRE N.4 | UN | CAPA | SERVICIOS PROF/CORPORATIVOS | SERV. PUBLICIDAD Y PROMOCION | PRODUCTOS MERCHANDISING | 49101602 | RECUERDOS (SOUVENIRS)
276811 | RECIPIENTO SANDUCHERA KIT ESCOLAR 5R60CD POLIPROPILENO CUERPO VERDE CITRICO 14CM X 12CM X 4.9CM | UN | SANDUCHERA | SERVICIOS PROF/CORPORATIVOS | SERV. PUBLICIDAD Y PROMOCION | PRODUCTOS MERCHANDISING | 49101602 | RECUERDOS (SOUVENIRS)
276812 | MODULO DE ENCENDIDO JENBACHER 1244136 PARA MOTOGENERADOR | UN | REPUESTO MODULO | EQUIPOS INGENIERIA | REPUESTOS Y EQUIPOS INGENIERA | REPUESTOS ESPECIFICOS | 20121445 | ACCESORIOS Y PARTES
276813 | SISTEMA DE ENCENDIDO JENBACHER 1246298 PARA MOTOGENERADOR | UN | REPUESTO SISTEMA | EQUIPOS INGENIERIA | REPUESTOS Y EQUIPOS INGENIERA | REPUESTOS ESPECIFICOS | 20121445 | ACCESORIOS Y PARTES
276814 | SELLO JENBACHER 464731 PARA MOTOGENERADOR | UN | REPUESTO SELLO | EQUIPOS INGENIERIA | REPUESTOS Y EQUIPOS INGENIERA | REPUESTOS ESPECIFICOS | 20121445 | ACCESORIOS Y PARTES
276815 | CARRETILLA RETRACTIL DE CARGA 70-130KG 2-4 RUEDAS ACERO BASE ALUMINIO | UN | CARRETILLA | SOPORTE A LA OPERACIÓN | HTAS-EQUIPOS SOPORTE OPERACION | EQUIPOS SOPORTE A LA OPERACION | 24101507 | CARRETILLAS
276816 | JABON LIQUIDO ECOLOGICO LAVALOZA X 500ML | UN | JABON | INDIRECTOS | SERVICIOS E IMPLEMENTOS ASEO | INSUMOS DE ASEO | 53131608 | JABONES
276817 | LAPICERO PLASTICO CON TAPA 14CM MINA ROJA | UN | LAPICERO | SERVICIOS PROF/CORPORATIVOS | SERV. PUBLICIDAD Y PROMOCION | PRODUCTOS MERCHANDISING | 49101602 | RECUERDOS (SOUVENIRS)
276818 | CARTUCHERA TELA IMPERMEABLE 11CM X 23CM X 5CM CON CREMALLERA CONTINUA EN POLIESTER | UN | CARTUCHERA | SERVICIOS PROF/CORPORATIVOS | SERV. PUBLICIDAD Y PROMOCION | PRODUCTOS MERCHANDISING | 49101602 | RECUERDOS (SOUVENIRS)
276821 | MORRAL 100% POLIESTER 36CM X 27CM X 12CM CON INCRUSTACIONES LATERALES DE MALLA ACOLCHADA | UN | MORRAL | SERVICIOS PROF/CORPORATIVOS | SERV. PUBLICIDAD Y PROMOCION | PRODUCTOS MERCHANDISING | 49101602 | RECUERDOS (SOUVENIRS)
276822 | BOTILITO EN TRITAN TAPA TIPO PESTAÑA ALTO 23.5CM DIAMETRO 7.5CM COLOR VERDE | UN | BOTILITO | SERVICIOS PROF/CORPORATIVOS | SERV. PUBLICIDAD Y PROMOCION | PRODUCTOS MERCHANDISING | 49101602 | RECUERDOS (SOUVENIRS)
276823 | LUMINARIA LED 180W 133LM/W 24036LM 120-277VCA ASIMETRICA-VIAL 4000K HORIZONTAL | UN | LUMINARIA | MATERIALES ESTANDAR | ELEMENT ALUMB PUBLICO-NAVIDEÑO | ELEMENTOS DE ALUMBRADO PUBLICO | 39111603 | ALUMBRADO DE LA VIA PUBLICA
276826 | MICROMETRO ANALOGO DE INTERIORES DE 50MM A 200MM GRADUACION 0.01MM | UN | MICROMETRO | SOPORTE A LA OPERACIÓN | HTAS-EQUIPOS SOPORTE OPERACION | INSTRUMENTOS DE MEDICION | 41111601 | MICRÓMETROS
276827 | MICROMETRO ANALOGO DE EXTERIORES DE 0MM A 25MM GRADUACION 0.01MM | UN | MICROMETRO | SOPORTE A LA OPERACIÓN | HTAS-EQUIPOS SOPORTE OPERACION | INSTRUMENTOS DE MEDICION | 41111601 | MICRÓMETROS
276828 | MICROMETRO ANALOGO DE EXTERIORES DE 25MM A 50MM GRADUACION 0.01MM | UN | MICROMETRO | SOPORTE A LA OPERACIÓN | HTAS-EQUIPOS SOPORTE OPERACION | INSTRUMENTOS DE MEDICION | 41111601 | MICRÓMETROS
276829 | MICROMETRO ANALOGO DE EXTERIORES DE 50MM-75MM GRADUADO 0.01MM | UN | MICROMETRO | SOPORTE A LA OPERACIÓN | HTAS-EQUIPOS SOPORTE OPERACION | INSTRUMENTOS DE MEDICION | 41111601 | MICRÓMETROS
276830 | MICROMETRO ANALOGO DE EXTERIORES DE 75MM-100MM GRDUADO 0.01MM | UN | MICROMETRO | SOPORTE A LA OPERACIÓN | HTAS-EQUIPOS SOPORTE OPERACION | INSTRUMENTOS DE MEDICION | 41111601 | MICRÓMETROS
276831 | MICROMETRO ANALOGO DE INTERIORES DE 50MM A 1000MM GRADUADO 0.01 | UN | MICROMETRO | SOPORTE A LA OPERACIÓN | HTAS-EQUIPOS SOPORTE OPERACION | INSTRUMENTOS DE MEDICION | 41111601 | MICRÓMETROS
276832 | MICROMETRO ANALOGO DE PROFUNDIDAD DE 150MM A 300MM GRADUADO 0.01 MM | UN | MICROMETRO | SOPORTE A LA OPERACIÓN | HTAS-EQUIPOS SOPORTE OPERACION | INSTRUMENTOS DE MEDICION | 41111601 | MICRÓMETROS
276833 | LLAVE EN CRUZ 14" BOCA FIJA 3/4-7/8" ACERO CROMO 4 PIEZAS | UN | LLAVE | SOPORTE A LA OPERACIÓN | HTAS-EQUIPOS SOPORTE OPERACION | HERRAMIENTAS MANUAL MECANICAS | 27111706 | LLAVE DE TUERCAS DE BOCA ABIERTA
276834 | AMBIENTADOR ECOLOGICO SPRAY 120ML CON FRAGANCIA PARA OFICINA | UN | AMBIENTADOR | INDIRECTOS | SERVICIOS E IMPLEMENTOS ASEO | INSUMOS DE ASEO | 47131801 | LIMPIADORES DE PISOS
276835 | AMONIO CUATERNARIO QUINTA GENERACION PARA DESINFECCION FRASCO POR 3800ML | UN | AMONIO | SERVICIOS PROF/CORPORATIVOS | SERVICIOS DE RECURSOS HUMANOS | BENEFICIOS DE SALUD EMPLEADOS | 42172017 | KITS DE EQUIPOS MÉDICOS DE LABORATORIO O DE CAMPO O PRODUCTOS RELACIONADOS
276837 | SOPORTE CANALETA DE AGUA CLARIFICADA PERFILES EN U Y L EN ACERO AISI 304 | UN | SOPORTE | EQUIPOS INGENIERIA | REPUESTOS Y EQUIPOS INGENIERA | BASES Y SOPORTES | 31162506 | SOPORTE DE PARED
276838 | VARILLA AGITADORA VIDRIO DIAMETRO 8MM LONGITUD 400MM | UN | VARILLA | EQUIPOS INGENIERIA | MATERIALES EQUIPOS LABORATORIO | MATERIALES DE LABORATORIO | 41121802 | VARILLAS PARA REVOLVER PARA LABORATORIO
276839 | SOPORTE GUIA PARA PULIDORA 4 1/2" BASE 109MM X 235MM EN HIERRO SOLIDO ANGULO DE CORTE 0 A 45 GRADOS | UN | SOPORTE | SOPORTE A LA OPERACIÓN | CONSUMIBLES | CONSUMIBLES DE HERRAMIENTAS | 23153130 | SOPORTES DE MÁQUINA O AISLADORES DE VIBRACIÓN
276840 | CARPETA FUELLE ACORDEON EN YUTE MINIMO 30 BOLSILLOS TAMAÑO OFICIO HORIZONTAL | UN | ARCHIVADOR | INDIRECTOS | EQUIPOS Y UTILES DE OFICINA | UTILES DE OFICINA | 44122003 | CARPETAS
276841 | LIMPIADORA A VAPOR PORTATIL 4BAR 2200-2300W 120VCA CAPACIDAD 4L | UN | LIMPIADORA VAPOR | SOPORTE A LA OPERACIÓN | HTAS-EQUIPOS SOPORTE OPERACION | EQUIPOS SOPORTE A LA OPERACION | 23181506 | MAQUINARIA DE LAVADO
276842 | CAFETERA PORTATIL PLASTICO 70ML DIMENSIONES 17.5CM X 7CM X 6CM PARA CAPSULAS INCLUYE TAZA Y CEPILLO LIMPIEZA | UN | CAFETERA | SERVICIOS PROF/CORPORATIVOS | SERV. PUBLICIDAD Y PROMOCION | PRODUCTOS MERCHANDISING | 49101602 | RECUERDOS (SOUVENIRS)
276843 | CAFETERA PORTATIL PLASTICO 80ML DIMENSIONES 15.6CM X 7.1CM X 6.2CM PARA CAFE MOLIDO INCLUYE TAZA-CEPILLO-CESTA FILTRO Y CUCHARA | UN | CAFETERA | SERVICIOS PROF/CORPORATIVOS | SERV. PUBLICIDAD Y PROMOCION | PRODUCTOS MERCHANDISING | 49101602 | RECUERDOS (SOUVENIRS)
276844 | SOPORTE ACTUALIZACION MANTENIMIENTO EN LA APLICACIÓN MERCURIO MES VENCIDO VIGENCIA 1 | ME | SOFTWARE Y EQUIPOS ASOCIADOS | SERVICIOS PROF/CORPORATIVOS | SERVICIOS Y RECURSOS DE TI | SOFTWARE Y EQUIPOS ASOCIADOS | 43232202 | SOFTWARE DE MANEJO DE DOCUMENTOS
276845 | SOPORTE ACTUALIZACION MANTENIMIENTO EN LA APLICACIÓN MERCURIO MES VENCIDO VIGENCIA 2 | ME | SOFTWARE Y EQUIPOS ASOCIADOS | SERVICIOS PROF/CORPORATIVOS | SERVICIOS Y RECURSOS DE TI | SOFTWARE Y EQUIPOS ASOCIADOS | 43232202 | SOFTWARE DE MANEJO DE DOCUMENTOS
276846 | MOTOR Y ENGRANAJE CON PROTECTOR DE CABLE ROTORK MODULO 5 PARA ACTUADOR IQT3 | UN | REPUESTO MODULO | EQUIPOS INGENIERIA | REPUESTOS Y EQUIPOS INGENIERA | REPUESTOS ESPECIFICOS | 20121445 | ACCESORIOS Y PARTES
276847 | CONTROL LOGICO PRINCIPAL PCB ROTORK MODULO 6G PARA ACTUADOR IQT3 | UN | REPUESTO MODULO | EQUIPOS INGENIERIA | REPUESTOS Y EQUIPOS INGENIERA | REPUESTOS ESPECIFICOS | 20121445 | ACCESORIOS Y PARTES
276848 | DISPLAY HMI PCB Y CONJUNTO DE CABLEADO ROTORK MODULO 20C PARA ACTUADOR IQT3 | UN | REPUESTO MODULO | EQUIPOS INGENIERIA | REPUESTOS Y EQUIPOS INGENIERA | REPUESTOS ESPECIFICOS | 20121445 | ACCESORIOS Y PARTES
276849 | JUEGO EMPAQUES ORING ROTORK MODULO 11A PARA ACTUADOR IQT3 | UN | REPUESTO MODULO | EQUIPOS INGENIERIA | REPUESTOS Y EQUIPOS INGENIERA | REPUESTOS ESPECIFICOS | 20121445 | ACCESORIOS Y PARTES
276850 | TERMOPOZO ACERO INOXIDABLE LONGITUD 630MM DIAMETRO MENOR 8MM X 25MM DIAMETRO MAYOR 16MM X 576MM CONEXION 1/2" NPTM X 17MM CABEZA HEXAGONAL 25MM X 21MM ROSCA INTERNA 1/2" NPTH X 18MM | UN | REPUESTO TERMOPOZO | EQUIPOS INGENIERIA | REPUESTOS Y EQUIPOS INGENIERA | REPUESTOS DE DISEÑO | 81101603 | DISEÑO DE MÁQUINAS HERRAMIENTAS
276851 | GLICEROL LIQUIDO VISCOSO GRADO BIOLOGIA MOLECULAR >=99.0% PARA ANALISIS DE LABORATORIO BOTELLA POR 100ML | UN | REACTIVO | MATERIALES ESTANDAR | MATERIA PROCESO FISICO-QUIMICO | REACTIVOS P/PLANTA TRATAMIENTO | 12191601 | SOLVENTES DE ALCOHOL
276852 | JUEGO DE TAMICES MALLA 5(4MM) MALLA 10(2MM) MALLA 35(0.5MM) MALLA 60(0.25MM) MALLA 120(0.125MM) MALLA 230(0.063MM) DIAMETRO 7" EN ACERO INOXIDABLE | UN | TAMIZ | EQUIPOS INGENIERIA | MATERIALES EQUIPOS LABORATORIO | MATERIALES DE LABORATORIO | 41105002 | EQUIPO DE TAMIZAJE PARA LABORATORIO
276853 | ALCOHOL ISOPROPILICO LIQUIDO GRADO BIOLOGIA MOLECULAR >=99.8% PARA ANALISIS DE LABORATORIO BOTELLA POR 1L | UN | REACTIVO | MATERIALES ESTANDAR | MATERIA PROCESO FISICO-QUIMICO | REACTIVOS P/PLANTA TRATAMIENTO | 12191601 | SOLVENTES DE ALCOHOL
276854 | VALVULA CHEQUE SWING CHECK ACERO AL CARBONO 4" (100MM) 150PSI (10BAR) BRIDADA ASME B16.5 CLASE 150 | UN | VALVULA CHEQUE | MATERIALES ESTANDAR | VALVULAS, HIDRANTES Y UNIONES | VALVULAS | 40141618 | VÁLVULAS DE SEGURIDAD DE BOLA
276855 | VALVULA BOLA PASO TOTAL ACERO INOXIDABLE 4" (100MM) 914PSI (63BAR) ROSCA HEMBRA NPT 2 CUERPO 2 VIAS | UN | VALVULA BOLA | MATERIALES ESTANDAR | VALVULAS, HIDRANTES Y UNIONES | VALVULAS | 40141607 | VÁLVULAS DE BOLA
276856 | SERVICIO DE PREPRODUCCION, PRODUCCION Y POSTPRODUCCION DE CAPSULAS INFORMATIVAS RADIOFONICAS CON UNA DURACION DE 10 SEGUNDOS A 5 MINUTOS | UN | SERVICIOS OPERADOR LOGISTICO | SERVICIOS PROF/CORPORATIVOS | SERV. PUBLICIDAD Y PROMOCION | SERVICIOS OPERADOR LOGISTICO | 82101800 | SERVICIOS DE AGENCIA DE PUBLICIDAD
276857 | SERVICIO DE PREPRODUCCION, PRODUCCION Y POSTPRODUCCION DE PRODUCTOS RADIOFONICOS INSTITUCIONALES CON UNA DURACION DE 10 A 60 SEGUNDOS | UN | SERVICIOS OPERADOR LOGISTICO | SERVICIOS PROF/CORPORATIVOS | SERV. PUBLICIDAD Y PROMOCION | SERVICIOS OPERADOR LOGISTICO | 82101800 | SERVICIOS DE AGENCIA DE PUBLICIDAD
276858 | SERVICIO DE PREPRODUCCION, PRODUCCION Y POSTPRODUCCION DE CAPSULAS AUDIOVISUALES INFORMATIVAS DURACION DE 10 SEGUNDOS A 5 MINUTOS | UN | SERVICIOS OPERADOR LOGISTICO | SERVICIOS PROF/CORPORATIVOS | SERV. PUBLICIDAD Y PROMOCION | SERVICIOS OPERADOR LOGISTICO | 82101800 | SERVICIOS DE AGENCIA DE PUBLICIDAD
276859 | SERVICIO DE PREPRODUCCION, PRODUCCION Y POSTPRODUCCION DE VIDEOS INSTITUCIONALES CON UNA DURACION DE 1 A 3 MINUTOS | UN | SERVICIOS OPERADOR LOGISTICO | SERVICIOS PROF/CORPORATIVOS | SERV. PUBLICIDAD Y PROMOCION | SERVICIOS OPERADOR LOGISTICO | 82101800 | SERVICIOS DE AGENCIA DE PUBLICIDAD
276860 | SERVICIO DE PREPRODUCCION, PRODUCCION Y POSTPRODUCCION DE PRODUCTOS AUDIOVISUALES PARA MEDIOS DIGITALES CON UNA DURACION ENTRE 10 Y 90 SEGUNDOS | UN | SERVICIOS OPERADOR LOGISTICO | SERVICIOS PROF/CORPORATIVOS | SERV. PUBLICIDAD Y PROMOCION | SERVICIOS OPERADOR LOGISTICO | 82101800 | SERVICIOS DE AGENCIA DE PUBLICIDAD
276861 | SERVICIO DE TRATAMIENTO DE SUPERFICIE EN TUBERIA DE ACERO AL CARBON DESDE 1 A 6 PULGADAS | ML | MTTO REDES GAS | SERVICIOS DE MANTENIMIENTO | MANTENIMIENTO DE REDES | MTTO REDES GAS | 72141113 | SERVICIO DE CONSTRUCCIÓN DE TUBERÍAS PARA GAS Y PETRÓLEO
276863 | SERVICIO DE DIAGNOSTICO DE CONTROL DEL PUENTE GRUA | S | MANTENIMIENTO EQUIPOS ENERGIA | SERVICIOS DE MANTENIMIENTO | MANTENIMIENTO EQUIPO OPERATIVO | MANTENIMIENTO EQUIPOS ENERGIA | 73152103 | SERVICIOS DE MANTENIMIENTO DE EQUIPOS DE INGENIERÍA
276864 | SERVICIO DE REPARACION DE CONTROL DEL PUENTE GRUA | S | MANTENIMIENTO EQUIPOS ENERGIA | SERVICIOS DE MANTENIMIENTO | MANTENIMIENTO EQUIPO OPERATIVO | MANTENIMIENTO EQUIPOS ENERGIA | 73152103 | SERVICIOS DE MANTENIMIENTO DE EQUIPOS DE INGENIERÍA
276867 | SERVICIO DE MANTENIMEINTO Y REPARACION DE VALVULAS | S | MTTO INFRAE GENERACION HIDRAUL | SERVICIOS DE MANTENIMIENTO | MTTO INFRAE CENTRAL GENERACION | MTTO INFRAE GENERACION HIDRAUL | 72154300 | SERVICIOS DE MANTENIMIENTO Y REPARACIÓN DE EQUIPO MOTIVO Y GENERACIÓN DE ENERGÍA ELÉCTRICA
276869 | PORTA ASIENTO PRINCIPAL ACERO INOXIDABLE 30.3MM X 14MM X 6MM PARA REGULADOR GASCAT | UN | REPUESTO PORTA ASIENTO | EQUIPOS INGENIERIA | REPUESTOS Y EQUIPOS INGENIERA | REPUESTOS DE DISEÑO | 81101603 | DISEÑO DE MÁQUINAS HERRAMIENTAS
276870 | ACOPLE FLEXIBLE LOVEJOY L225 PARA BOMBA HIDRAULICA | UN | REPUESTO ACOPLE | EQUIPOS INGENIERIA | REPUESTOS Y EQUIPOS INGENIERA | REPUESTOS ESPECIFICOS | 20121445 | ACCESORIOS Y PARTES
276871 | BOLIGRAFO METALICO MECANISMO DE GIRO 13-15CM INCLUYE CLIP METALICO | UN | BOLIGRAFO | SERVICIOS PROF/CORPORATIVOS | SERV. PUBLICIDAD Y PROMOCION | PRODUCTOS MERCHANDISING | 49101602 | RECUERDOS (SOUVENIRS)
276872 | RELOJ CARGADOR INALAMBRICO PLASTICO 15.6CM X 10.7CM X 8CM PANTALLA LCD ENTRADA 12V 1.5A SALIDA INALAMBRICA 10W SALIDA DE LUZ 1.5W COMPATIBLE CON QI | UN | RELOJ | SERVICIOS PROF/CORPORATIVOS | SERV. PUBLICIDAD Y PROMOCION | PRODUCTOS MERCHANDISING | 49101602 | RECUERDOS (SOUVENIRS)
276873 | TRANSMISOR DE PRESION 40BAR SEÑAL DE SALIDA ANALOGICA 4-20MA COMUNICACION HART 2-10VCC CONEXION 1 1/2" NPT PRECISION ±0.10% | UN | TRANSMISOR | EQUIPOS INGENIERIA | INSTRUMENTACION Y CONTROL | INSTRUMENTACION | 41112410 | TRANSMISORES DE PRESIÓN
276874 | AMPLIFICADOR CAUDAL FISHER 2625-10 PARA VALVULAS CONTROL | UN | REPUESTO APLIFICADOR | EQUIPOS INGENIERIA | REPUESTOS Y EQUIPOS INGENIERA | REPUESTOS ESPECIFICOS | 20121445 | ACCESORIOS Y PARTES
276875 | LAMINA ACERO INOXIDABLE 302 LISA 0.001" X 6" ROLLO 100" | UN | LAMINA | SERVIC/MATERIALES CONSTRUCCION | MATERIALES DE CONSTRUCCION | MATERIALES DE CONSTRUCCION | 30102005 | LÁMINA DE ACERO INOXIDABLE
276876 | LAMINA ACERO INOXIDABLE 302 LISA 0.002" X 6" ROLLO 100" | UN | LAMINA | SERVIC/MATERIALES CONSTRUCCION | MATERIALES DE CONSTRUCCION | MATERIALES DE CONSTRUCCION | 30102005 | LÁMINA DE ACERO INOXIDABLE
276877 | LAMINA ACERO INOXIDABLE 302 LISA 0.003" X 6" ROLLO 100" | UN | LAMINA | SERVIC/MATERIALES CONSTRUCCION | MATERIALES DE CONSTRUCCION | MATERIALES DE CONSTRUCCION | 30102005 | LÁMINA DE ACERO INOXIDABLE
276878 | LAMINA ACERO INOXIDABLE 302 LISA 0.004" X 6" ROLLO 100" | UN | LAMINA | SERVIC/MATERIALES CONSTRUCCION | MATERIALES DE CONSTRUCCION | MATERIALES DE CONSTRUCCION | 30102005 | LÁMINA DE ACERO INOXIDABLE
276879 | LAMINA ACERO INOXIDABLE 302 LISA 0.005" X 6" ROLLO 100" | UN | LAMINA | SERVIC/MATERIALES CONSTRUCCION | MATERIALES DE CONSTRUCCION | MATERIALES DE CONSTRUCCION | 30102005 | LÁMINA DE ACERO INOXIDABLE
276880 | LAMINA ACERO INOXIDABLE 302 LISA 0.006" X 6" ROLLO 100" | UN | LAMINA | SERVIC/MATERIALES CONSTRUCCION | MATERIALES DE CONSTRUCCION | MATERIALES DE CONSTRUCCION | 30102005 | LÁMINA DE ACERO INOXIDABLE
276881 | LAMINA ACERO INOXIDABLE 302 LISA 0.015" X 6" ROLLO 100" | UN | LAMINA | SERVIC/MATERIALES CONSTRUCCION | MATERIALES DE CONSTRUCCION | MATERIALES DE CONSTRUCCION | 30102005 | LÁMINA DE ACERO INOXIDABLE
276882 | LAMINA ACERO INOXIDABLE 302 LISA 0.020" X 12" ROLLO 100" | UN | LAMINA | SERVIC/MATERIALES CONSTRUCCION | MATERIALES DE CONSTRUCCION | MATERIALES DE CONSTRUCCION | 30102005 | LÁMINA DE ACERO INOXIDABLE
276883 | LAMINA ACERO INOXIDABLE 302 LISA 0.031" X 12" ROLLO 100" | UN | LAMINA | SERVIC/MATERIALES CONSTRUCCION | MATERIALES DE CONSTRUCCION | MATERIALES DE CONSTRUCCION | 30102005 | LÁMINA DE ACERO INOXIDABLE
276884 | MALLA EXPANDIDA CALIBRE 26 ACERO GALVANIZADO 5X5 HUECOS POR PULGADA PRESENTACION ROLLO 0.9M X 30M | RL | MALLA | SERVIC/MATERIALES CONSTRUCCION | MATERIALES DE CONSTRUCCION | MATERIALES METALICOS | 30152001 | CERCADO DE METAL
276885 | COLUMNA CAPILAR SIGMA-ALDRICH CARBOXEN PLOT 1006 25461 PARA CROMATOGRAFO DE GASES | UN | REPUESTO COLUMNA | EQUIPOS INGENIERIA | REPUESTOS Y EQUIPOS INGENIERA | REPUESTOS ESPECIFICOS | 20121445 | ACCESORIOS Y PARTES
276886 | MANGUITO UNION ESMERILADA METROHM 62713010 PARA COULOMETRO | UN | REPUESTO MANGUITO | EQUIPOS INGENIERIA | REPUESTOS Y EQUIPOS INGENIERA | REPUESTOS ESPECIFICOS | 20121445 | ACCESORIOS Y PARTES
276887 | MANGUITO UNION ESMERILADA METROHM 62713020 PARA COULOMETRO | UN | REPUESTO MANGUITO | EQUIPOS INGENIERIA | REPUESTOS Y EQUIPOS INGENIERA | REPUESTOS ESPECIFICOS | 20121445 | ACCESORIOS Y PARTES
276888 | SEPTO TRANSPARENTE METROHM 61448020 PARA COULOMETRO | UN | REPUESTO SEPTO | EQUIPOS INGENIERIA | REPUESTOS Y EQUIPOS INGENIERA | REPUESTOS ESPECIFICOS | 20121445 | ACCESORIOS Y PARTES
276889 | CAJA DE CARTON HEXAGONAL 27CM X 8.5CM X 10CM | UN | CAJA | INDIRECTOS | EQUIPOS Y UTILES DE OFICINA | UTILES DE OFICINA | 24121503 | CAJAS PARA EMPACAR
276890 | LAMPARA LED PLASTICO ABS 20CM X 40CM X 7CM CONEXION USB INTERRUPTOR MEDIANTE IMANES ESFERICOS | UN | LAMPARA | SERVICIOS PROF/CORPORATIVOS | SERV. PUBLICIDAD Y PROMOCION | PRODUCTOS MERCHANDISING | 49101602 | RECUERDOS (SOUVENIRS)
276891 | JERINGA DE VIDRIO BORO SILICATO DE 30ML CON BOQUILLA METALICA LUER LOCK PARA TOMA DE MUESTRA DE ACEITE DIELECTRICO | UN | JERINGA | EQUIPOS INGENIERIA | MATERIALES EQUIPOS LABORATORIO | MATERIALES DE LABORATORIO | 41121800 | ARTÍCULOS DE VIDRIO O PLÁSTICO Y SUMINISTROS GENERALES DE LABORATORIO
276892 | JERINGA DE VIDRIO BORO SILICATO DE 10ML CON BOQUILLA METALICA LUER LOCK PARA TOMA DE MUESTRA DE ACEITE DIELECTRICO | UN | JERINGA | EQUIPOS INGENIERIA | MATERIALES EQUIPOS LABORATORIO | MATERIALES DE LABORATORIO | 41121800 | ARTÍCULOS DE VIDRIO O PLÁSTICO Y SUMINISTROS GENERALES DE LABORATORIO
276893 | ETANOL GRADO INDUSTRIAL >= 96% PARA LIMPIEZA PRESENTACION 1GL | UN | REACTIVO | MATERIALES ESTANDAR | MATERIA PROCESO FISICO-QUIMICO | REACTIVOS P/PLANTA TRATAMIENTO | 41116105 | REACTIVOS O SOLUCIONES QUÍMICAS
276894 | MODULO MULTIPLEXOR PEPPERL+FUCHS HIDMUX 2700 PARA AMS EMERSON | UN | REPUESTO MODULO | EQUIPOS INGENIERIA | REPUESTOS Y EQUIPOS INGENIERA | REPUESTOS ESPECIFICOS | 20121445 | ACCESORIOS Y PARTES
276895 | RELE SUPERVISOR CIRCUITO DE DISPARO 125VCC 20MS 2 CONTACTOS CONMUTABLES 8A | UN | RELE | EQUIPOS INGENIERIA | EQUIPO PROTEC MANIOBRA S/E-R/D | RELES | 39122307 | RELÉ AUXILIAR
276896 | ALCOHOL ISOPROPILICO GRADO BIOLOGIA MOLECULAR >=99.8% BOTELLA POR 5L | UN | ALCOHOL | MATERIALES ESTANDAR | MATERIA PROCESO FISICO-QUIMICO | REACTIVOS P/PLANTA TRATAMIENTO | 12191601 | SOLVENTES DE ALCOHOL
276897 | SERVICIO DE REDISEÑO ELECTRICO, MECANICO Y DE OBRA CIVIL DE SUBESTACION REDUCIDA CONFIGURACION BARRA SENCILLA 34.5/13.8 KV 6 MVA PARA CUMPLIMIENTO RETIE. INCLUYE ESTUDIOS DE INGENIERIA BASICA PARA SUBESTACION REDUCIDA CON: 1 TRANSFORMADOR DE POTENCIA TRIFASICO 34.5/13.8 KV 6 MVA, 1 BAHIA DE 34.5 KV, 6 BAHIAS DE 13.8 KV, 1 BARRAJE DE 34.5 KV Y 1 BARRAJE DE 13.8 KV. | UN | SERVICIOS INGENIERIA | SERVICIOS TECNICOS/ INGENIERIA | CONS. TECNICA/SERV. INGENIERIA | SERVICIOS INGENIERIA | 81101701 | SERVICIOS DE INGENIERÍA ELÉCTRICA
276898 | SERVICIO DE REDISEÑO ELECTRICO, MECANICO Y DE OBRA CIVIL DE SUBESTACION REDUCIDA CONFIGURACION BARRA SENCILLA 34.5/13.8 KV 5 MVA PARA CUMPLIMIENTO RETIE. INCLUYE ESTUDIOS DE INGENIERIA BASICA PARA SUBESTACION REDUCIDA CON: 1 TRANSFORMADOR DE POTENCIA TRIFASICO 34.5/13.8 KV 5 MVA, 1 BAHIA DE 34.5 KV, 3 BAHIAS DE 13.8 KV, 1 BARRAJE DE 34.5 KV Y 1 BARRAJE DE 13.8 KV. | KG | SERVICIOS INGENIERIA | SERVICIOS TECNICOS/ INGENIERIA | CONS. TECNICA/SERV. INGENIERIA | SERVICIOS INGENIERIA | 81101701 | SERVICIOS DE INGENIERÍA ELÉCTRICA
276899 | SERVICIO DE REDISEÑO ELECTRICO, MECANICO Y DE OBRA CIVIL DE SUBESTACION REDUCIDA CONFIGURACION BARRA SENCILLA 34.5/13.8 KV 2 MVA PARA CUMPLIMIENTO RETIE. INCLUYE ESTUDIOS DE INGENIERIA BASICA PARA SUBESTACION REDUCIDA CON: 1 TRANSFORMADOR DE POTENCIA TRIFASICO 34.5/13.8 KV 2 MVA, 1 BAHIA DE 34.5 KV, 4 BAHIAS DE 13.8 KV, 1 BARRAJE DE 34.5 KV Y 1 BARRAJE DE 13.8 KV. | UN | SERVICIOS INGENIERIA | SERVICIOS TECNICOS/ INGENIERIA | CONS. TECNICA/SERV. INGENIERIA | SERVICIOS INGENIERIA | 81101701 | SERVICIOS DE INGENIERÍA ELÉCTRICA
276900 | SERVICIO DE REDISEÑO ELECTRICO, MECANICO Y DE OBRA CIVIL DE SUBESTACION REDUCIDA CONFIGURACION BARRA SENCILLA 34.5/13.8 KV 6 MVA PARA CUMPLIMIENTO RETIE. INCLUYE ESTUDIOS DE INGENIERIA BASICA PARA SUBESTACION REDUCIDA CON: 1 TRANSFORMADOR DE POTENCIA TRIFASICO 34.5/13.8 KV 6 MVA, 1 BAHIA DE 34.5 KV, 3 BAHIAS DE 13.8 KV, 1 BARRAJE DE 34.5 KV Y 1 BARRAJE DE 13.8 KV. | UN | SERVICIOS INGENIERIA | SERVICIOS TECNICOS/ INGENIERIA | CONS. TECNICA/SERV. INGENIERIA | SERVICIOS INGENIERIA | 81101701 | SERVICIOS DE INGENIERÍA ELÉCTRICA
276901 | SERVICIO DE REDISEÑO ELECTRICO, MECANICO Y DE OBRA CIVIL DE SUBESTACION REDUCIDA CONFIGURACION BARRA SENCILLA 34.5/13.8 KV 1 MVA PARA CUMPLIMIENTO RETIE. INCLUYE ESTUDIOS DE INGENIERIA BASICA PARA SUBESTACION REDUCIDA CON: 1 TRANSFORMADOR DE POTENCIA TRIFASICO 34.5/13.8 KV 1 MVA, 1 BAHIA DE 34.5 KV, 1 BAHIA DE 13.8 KV, 1 BARRAJE DE 34.5 KV Y 1 BARRAJE DE 13.8 KV. | UN | SERVICIOS INGENIERIA | SERVICIOS TECNICOS/ INGENIERIA | CONS. TECNICA/SERV. INGENIERIA | SERVICIOS INGENIERIA | 81101701 | SERVICIOS DE INGENIERÍA ELÉCTRICA
276902 | SERVICIO DE REDISEÑO ELECTRICO, MECANICO Y DE OBRA CIVIL DE SUBESTACION REDUCIDA CONFIGURACION BARRA SENCILLA 34.5/13.8 KV 0,5 MVA PARA CUMPLIMIENTO RETIE. INCLUYE ESTUDIOS DE INGENIERIA BASICA PARA SUBESTACION REDUCIDA CON: 1 TRANSFORMADOR DE POTENCIA TRIFASICO 34.5/13.8 KV 0,5 MVA, 1 BAHIA DE 34.5 KV, 1 BAHIA DE 13.8 KV, 1 BARRAJE DE 34.5 KV Y 1 BARRAJE DE 13.8 KV. | UN | SERVICIOS INGENIERIA | SERVICIOS TECNICOS/ INGENIERIA | CONS. TECNICA/SERV. INGENIERIA | SERVICIOS INGENIERIA | 81101701 | SERVICIOS DE INGENIERÍA ELÉCTRICA
276903 | SERVICIO DE REDISEÑO ELECTRICO, MECANICO Y DE OBRA CIVIL DE SUBESTACION REDUCIDA CONFIGURACION BARRA SENCILLA 34.5/13.8 KV 1 MVA PARA CUMPLIMIENTO RETIE. INCLUYE ESTUDIOS DE INGENIERIA BASICA PARA SUBESTACION REDUCIDA CON: 1 TRANSFORMADOR DE POTENCIA TRIFASICO 34.5/13.8 KV 1 MVA, 1 BAHIA DE 34.5 KV, 3 BAHIAS DE 13.8 KV, 1 BARRAJE DE 34.5 KV Y 1 BARRAJE DE 13.8 KV. | UN | SERVICIOS INGENIERIA | SERVICIOS TECNICOS/ INGENIERIA | CONS. TECNICA/SERV. INGENIERIA | SERVICIOS INGENIERIA | 81101701 | SERVICIOS DE INGENIERÍA ELÉCTRICA
276904 | SERVICIO DE REDISEÑO ELECTRICO, MECANICO Y DE OBRA CIVIL DE SUBESTACION REDUCIDA CONFIGURACION BARRA SENCILLA 34.5/13.8 KV 2 MVA PARA CUMPLIMIENTO RETIE. INCLUYE ESTUDIOS DE INGENIERIA BASICA PARA SUBESTACION REDUCIDA CON: 1 TRANSFORMADOR DE POTENCIA TRIFASICO 34.5/13.8 KV 2 MVA, 2 BAHIAS DE 34.5 KV, 1 BAHIA DE 13.8 KV, 1 BARRAJE DE 34.5 KV Y 1 BARRAJE DE 13.8 KV. | UN | SERVICIOS INGENIERIA | SERVICIOS TECNICOS/ INGENIERIA | CONS. TECNICA/SERV. INGENIERIA | SERVICIOS INGENIERIA | 81101701 | SERVICIOS DE INGENIERÍA ELÉCTRICA
276905 | SERVICIO DE DESMONTAJE DE EQUIPOS EN PORTICO DE BAHIA DE 34,5 KV PARA SUBESTACION REDUCIDA CONFIGURACION BARRA SENCILLA 34.5/13.8 KV. CADA BAHIA INCLUYE: 1 RECONECTADOR AUTOMATICO TRIFASICO Y SU GABINETE DE CONTROL, 1 JUEGO DE DISPOSITIVOS DE PROTECCION CONTRA SOBRETENSIONES (DPS), 2 JUEGOS DE SECCIONADORES TIPO CUCHILLA MONOPOLAR Y/O JUEGOS DE CAJAS CORTACIRCUITO, 1 JUEGO DE TRANSFORMADORES DE CORRIENTE Y MATERIAL DE CONEXION A BARRAJE, ENTRE EQUIPOS, AL SISTEMA DE PUESTA A TIERRA Y A LOS SERVICIOS AUXILIARES DE LA SUBESTACION (CABLE DE POTENCIA, AISLADORES, CABLES DE CONTROL Y FUERZA MODULO, CABLE DE CONEXION AL SISTEMA DE PUESTA A TIERRA, ACOMETIDAS DE B.T. DE SS.AA., CONECTORES, DUCTOS, TUBOS Y ACCESORIOS DE CONEXION). | SG | MONTAJE DE EQUIPOS | SERVICIOS TECNICOS/ INGENIERIA | MONTAJE DE EQUIPOS | MONTAJE DE EQUIPOS | 73151501 | SERVICIOS DE CADENA DE MONTAJE
276906 | SERVICIO DE DESMONTAJE DE EQUIPOS EN PORTICO DE BARRAJE DE 34,5 KV PARA SUBESTACION CONFIGURACION BARRA SENCILLA 34.5/13.8 KV. CADA BARRAJE INCLUYE: 1 JUEGO DE TRANSFORMADORES DE TENSION Y MATERIAL DE CONEXION A BARRAJE, AL SISTEMA DE PUESTA A TIERRA Y A LOS SERVICIOS AUXILIARES DE LA SUBESTACION (CABLE DE POTENCIA, AISLADORES, CABLES DE CONTROL Y FUERZA MODULO, CABLE DE CONEXION AL SISTEMA DE PUESTA A TIERRA, ACOMETIDAS DE B.T. DE SS.AA., CONECTORES, DUCTOS, TUBOS Y ACCESORIOS DE CONEXION). | SG | MONTAJE DE EQUIPOS | SERVICIOS TECNICOS/ INGENIERIA | MONTAJE DE EQUIPOS | MONTAJE DE EQUIPOS | 73151501 | SERVICIOS DE CADENA DE MONTAJE
276907 | SERVICIO DE DESMONTAJE DE EQUIPOS EN PORTICO DE BAHIA DE 13,8 KV PARA SUBESTACION REDUCIDA CONFIGURACION BARRA SENCILLA 34.5/13.8 KV. CADA BAHIA INCLUYE: 1 RECONECTADOR AUTOMATICO TRIFASICO Y SU GABINETE DE CONTROL, 1 JUEGO DE DISPOSITIVOS DE PROTECCION CONTRA SOBRETENSIONES (DPS), 2 JUEGOS DE SECCIONADORES TIPO CUCHILLA MONOPOLAR Y/O JUEGOS DE CAJAS CORTACIRCUITO, 1 JUEGO DE TRANSFORMADORES DE CORRIENTE Y MATERIAL DE CONEXION A BARRAJE, ENTRE EQUIPOS, AL SISTEMA DE PUESTA A TIERRA Y A LOS SERVICIOS AUXILIARES DE LA SUBESTACION (CABLE DE POTENCIA, AISLADORES, CABLES DE CONTROL Y FUERZA MODULO, CABLE DE CONEXION AL SISTEMA DE PUESTA A TIERRA, ACOMETIDAS DE B.T. DE SS.AA., CONECTORES, DUCTOS, TUBOS Y ACCESORIOS DE CONEXION). | SG | MONTAJE DE EQUIPOS | SERVICIOS TECNICOS/ INGENIERIA | MONTAJE DE EQUIPOS | MONTAJE DE EQUIPOS | 73151501 | SERVICIOS DE CADENA DE MONTAJE
276908 | SERVICIO DE DESMONTAJE DE EQUIPOS EN PORTICO DE BARRAJE DE 13,8 KV PARA SUBESTACION REDUCIDA CONFIGURACION BARRA SENCILLA 34.5/13.8 KV. CADA BARRAJE INCLUYE: 1 JUEGO DE TRANSFORMADORES DE TENSIONY MATERIAL DE CONEXION A BARRAJE, AL SISTEMA DE PUESTA A TIERRA Y A LOS SERVICIOS AUXILIARES DE LA SUBESTACION (CABLE DE POTENCIA, AISLADORES, CABLES DE CONTROL Y FUERZA MODULO, CABLE DE CONEXION AL SISTEMA DE PUESTA A TIERRA, ACOMETIDAS DE B.T. DE SS.AA., CONECTORES, DUCTOS, TUBOS Y ACCESORIOS DE CONEXION). | SG | MONTAJE DE EQUIPOS | SERVICIOS TECNICOS/ INGENIERIA | MONTAJE DE EQUIPOS | MONTAJE DE EQUIPOS | 73151501 | SERVICIOS DE CADENA DE MONTAJE
276909 | SERVICIO DE DESMONTAJE DE EQUIPOS DE SERVICIOS AUXILIARES PARA SUBESTACION REDUCIDA CONFIGURACION BARRA SENCILLA 34.5/13.8 KV. INCLUYE: INCLUYE: 1 JUEGO DE DISPOSITIVOS DE PROTECCION CONTRA SOBRETENSIONES (DPS) DE 34.5 KV, 1 JUEGO DE CAJAS CORTACIRCUITO DE 34.5 KV, 1 TRANSFORMADOR DE DISTRIBUCION TRIFASICO DE HASTA 30 KVA 34500/228/131.6 V TIPO POSTE PARA ALIMENTACION DE SS.AA., 1 TABLERO DE DISTRIBUCION AC DE SS.AA. TIPO INTEMPERIE Y MATERIAL DE CONEXION A BARRAJE, AL SISTEMA DE PUESTA A TIERRA Y A LOS SERVICIOS AUXILIARES DE LA SUBESTACION (CABLE DE POTENCIA, AISLADORES, CABLES DE CONTROL Y FUERZA MODULO, CABLE DE CONEXION AL SISTEMA DE PUESTA A TIERRA, ACOMETIDAS DE B.T. DE SS.AA., CONECTORES, DUCTOS, TUBOS Y ACCESORIOS DE CONEXION). | SG | MONTAJE DE EQUIPOS | SERVICIOS TECNICOS/ INGENIERIA | MONTAJE DE EQUIPOS | MONTAJE DE EQUIPOS | 73151501 | SERVICIOS DE CADENA DE MONTAJE
276910 | SERVICIO DE TRANSPORTE, DESMONTAJE, CONSTRUCCION, ARMADO E INSTALACION DE ESTRUCTURAS DE SOPORTE PARA PORTICOS (POSTERIA, ESTRUCTURAS METALICAS GALVANIZADAS, PERFILES, CRUCETAS, HERRAJES Y ACCESORIOS DE FIJACION), SISTEMA DE APANTALLAMIENTO Y MATERIAL DE CONEXION PARA CONSTRUCCION DE BARRAJES (CABLE DE POTENCIA, AISLADORES, CONECTORES Y ACCESORIOS DE CONEXION) PARA SUBESTACION REDUCIDA CONFIGURACION BARRA SENCILLA CON: 1 TRANSFORMADOR DE POTENCIA TRIFASICO 34.5/13.8 KV 6 MVA, 1 BAHIA DE 34.5 KV, 6 BAHIAS DE 13.8 KV, 1 BARRAJE DE 34.5 KV Y 1 BARRAJE DE 13.8 KV; DE ACUERDO A DISEÑOS | SG | MONTAJE DE EQUIPOS | SERVICIOS TECNICOS/ INGENIERIA | MONTAJE DE EQUIPOS | MONTAJE DE EQUIPOS | 73151501 | SERVICIOS DE CADENA DE MONTAJE
276911 | SERVICIO DE TRANSPORTE, DESMONTAJE, CONSTRUCCION, ARMADO E INSTALACION DE ESTRUCTURAS DE SOPORTE PARA PORTICOS (POSTERIA, ESTRUCTURAS METALICAS GALVANIZADAS, PERFILES, CRUCETAS, HERRAJES Y ACCESORIOS DE FIJACION), SISTEMA DE APANTALLAMIENTO Y MATERIAL DE CONEXION PARA CONSTRUCCION DE BARRAJES (CABLE DE POTENCIA, AISLADORES, CONECTORES Y ACCESORIOS DE CONEXION) PARA SUBESTACION REDUCIDA CONFIGURACION BARRA SENCILLA CON: 1 TRANSFORMADOR DE POTENCIA TRIFASICO 34.5/13.8 KV 5 MVA, 1 BAHIA DE 34.5 KV, 3 BAHIAS DE 13.8 KV, 1 BARRAJE DE 34.5 KV Y 1 BARRAJE DE 13.8 KV; DE ACUERDO A DISEÑOS | SG | MONTAJE DE EQUIPOS | SERVICIOS TECNICOS/ INGENIERIA | MONTAJE DE EQUIPOS | MONTAJE DE EQUIPOS | 73151501 | SERVICIOS DE CADENA DE MONTAJE
276912 | SERVICIO DE TRANSPORTE, DESMONTAJE, CONSTRUCCION, ARMADO E INSTALACION DE ESTRUCTURAS DE SOPORTE PARA PORTICOS (POSTERIA, ESTRUCTURAS METALICAS GALVANIZADAS, PERFILES, CRUCETAS, HERRAJES Y ACCESORIOS DE FIJACION), SISTEMA DE APANTALLAMIENTO Y MATERIAL DE CONEXION PARA CONSTRUCCION DE BARRAJES (CABLE DE POTENCIA, AISLADORES, CONECTORES Y ACCESORIOS DE CONEXION) PARA SUBESTACION REDUCIDA CONFIGURACION BARRA SENCILLA CON: 1 TRANSFORMADOR DE POTENCIA TRIFASICO 34.5/13.8 KV 2 MVA, 1 BAHIA DE 34.5 KV, 4 BAHIAS DE 13.8 KV, 1 BARRAJE DE 34.5 KV Y 1 BARRAJE DE 13.8 KV; DE ACUERDO A DISEÑOS | SG | MONTAJE DE EQUIPOS | SERVICIOS TECNICOS/ INGENIERIA | MONTAJE DE EQUIPOS | MONTAJE DE EQUIPOS | 73151501 | SERVICIOS DE CADENA DE MONTAJE
276913 | SERVICIO DE TRANSPORTE, DESMONTAJE, CONSTRUCCION, ARMADO E INSTALACION DE ESTRUCTURAS DE SOPORTE PARA PORTICOS (POSTERIA, ESTRUCTURAS METALICAS GALVANIZADAS, PERFILES, CRUCETAS, HERRAJES Y ACCESORIOS DE FIJACION), SISTEMA DE APANTALLAMIENTO Y MATERIAL DE CONEXION PARA CONSTRUCCION DE BARRAJES (CABLE DE POTENCIA, AISLADORES, CONECTORES Y ACCESORIOS DE CONEXION) PARA SUBESTACION REDUCIDA CONFIGURACION BARRA SENCILLA CON: 1 TRANSFORMADOR DE POTENCIA TRIFASICO 34.5/13.8 KV 6 MVA, 1 BAHIA DE 34.5 KV, 3 BAHIAS DE 13.8 KV, 1 BARRAJE DE 34.5 KV Y 1 BARRAJE DE 13.8 KV DE ACUERDO A DISEÑOS | SG | MONTAJE DE EQUIPOS | SERVICIOS TECNICOS/ INGENIERIA | MONTAJE DE EQUIPOS | MONTAJE DE EQUIPOS | 73151501 | SERVICIOS DE CADENA DE MONTAJE
276914 | SERVICIO DE TRANSPORTE, DESMONTAJE, CONSTRUCCION, ARMADO E INSTALACION DE ESTRUCTURAS DE SOPORTE PARA PORTICOS (POSTERIA, ESTRUCTURAS METALICAS GALVANIZADAS, PERFILES, CRUCETAS, HERRAJES Y ACCESORIOS DE FIJACION), SISTEMA DE APANTALLAMIENTO Y MATERIAL DE CONEXION PARA CONSTRUCCION DE BARRAJES (CABLE DE POTENCIA, AISLADORES, CONECTORES Y ACCESORIOS DE CONEXION) PARA SUBESTACION REDUCIDA CONFIGURACION BARRA SENCILLA CON: 1 TRANSFORMADOR DE POTENCIA TRIFASICO 34.5/13.8 KV 1 MVA, 1 BAHIA DE 34.5 KV, 1 BAHIA DE 13.8 KV, 1 BARRAJE DE 34.5 KV Y 1 BARRAJE DE 13.8 KV; DE ACUERDO A DISEÑOS | SG | MONTAJE DE EQUIPOS | SERVICIOS TECNICOS/ INGENIERIA | MONTAJE DE EQUIPOS | MONTAJE DE EQUIPOS | 73151501 | SERVICIOS DE CADENA DE MONTAJE
276915 | SERVICIO DE TRANSPORTE, DESMONTAJE, CONSTRUCCION, ARMADO E INSTALACION DE ESTRUCTURAS DE SOPORTE PARA PORTICOS (POSTERIA, ESTRUCTURAS METALICAS GALVANIZADAS, PERFILES, CRUCETAS, HERRAJES Y ACCESORIOS DE FIJACION), SISTEMA DE APANTALLAMIENTO Y MATERIAL DE CONEXION PARA CONSTRUCCION DE BARRAJES (CABLE DE POTENCIA, AISLADORES, CONECTORES Y ACCESORIOS DE CONEXION) PARA SUBESTACION REDUCIDA CONFIGURACION BARRA SENCILLA CON: 1 TRANSFORMADOR DE POTENCIA TRIFASICO 34.5/13.8 KV 0,5 MVA, 1 BAHIA DE 34.5 KV, 1 BAHIA DE 13.8 KV, 1 BARRAJE DE 34.5 KV Y 1 BARRAJE DE 13.8 KV; DE ACUERDO A DISEÑOS | SG | MONTAJE DE EQUIPOS | SERVICIOS TECNICOS/ INGENIERIA | MONTAJE DE EQUIPOS | MONTAJE DE EQUIPOS | 73151501 | SERVICIOS DE CADENA DE MONTAJE
276916 | SERVICIO DE TRANSPORTE, DESMONTAJE, CONSTRUCCION, ARMADO E INSTALACION DE ESTRUCTURAS DE SOPORTE PARA PORTICOS (POSTERIA, ESTRUCTURAS METALICAS GALVANIZADAS, PERFILES, CRUCETAS, HERRAJES Y ACCESORIOS DE FIJACION), SISTEMA DE APANTALLAMIENTO Y MATERIAL DE CONEXION PARA CONSTRUCCION DE BARRAJES (CABLE DE POTENCIA, AISLADORES, CONECTORES Y ACCESORIOS DE CONEXION) PARA SUBESTACION REDUCIDA CONFIGURACION BARRA SENCILLA CON: 1 TRANSFORMADOR DE POTENCIA TRIFASICO 34.5/13.8 KV 1 MVA, 1 BAHIA DE 34.5 KV, 3 BAHIAS DE 13.8 KV, 1 BARRAJE DE 34.5 KV Y 1 BARRAJE DE 13.8 KV; DE ACUERDO A DISEÑOS | SG | MONTAJE DE EQUIPOS | SERVICIOS TECNICOS/ INGENIERIA | MONTAJE DE EQUIPOS | MONTAJE DE EQUIPOS | 73151501 | SERVICIOS DE CADENA DE MONTAJE
276917 | SERVICIO DE TRANSPORTE, DESMONTAJE, CONSTRUCCION, ARMADO E INSTALACION DE ESTRUCTURAS DE SOPORTE PARA PORTICOS (POSTERIA, ESTRUCTURAS METALICAS GALVANIZADAS, PERFILES, CRUCETAS, HERRAJES Y ACCESORIOS DE FIJACION), SISTEMA DE APANTALLAMIENTO Y MATERIAL DE CONEXION PARA CONSTRUCCION DE BARRAJES (CABLE DE POTENCIA, AISLADORES, CONECTORES Y ACCESORIOS DE CONEXION) PARA SUBESTACION REDUCIDA CONFIGURACION BARRA SENCILLA CON: 1 TRANSFORMADOR DE POTENCIA TRIFASICO 34.5/13.8 KV 2 MVA, 2 BAHIAS DE 34.5 KV, 1 BAHIA DE 13.8 KV, 1 BARRAJE DE 34.5 KV Y 1 BARRAJE DE 13.8 KV; DE ACUERDO A DISEÑOS | SG | MONTAJE DE EQUIPOS | SERVICIOS TECNICOS/ INGENIERIA | MONTAJE DE EQUIPOS | MONTAJE DE EQUIPOS | 73151501 | SERVICIOS DE CADENA DE MONTAJE
276918 | SERVICIO DE INSTALACION Y MONTAJE ELECTROMECANICO DE EQUIPOS EN PORTICO DE BAHIA DE 34,5 KV PARA SUBESTACION REDUCIDA CONFIGURACION BARRA SENCILLA 34.5/13.8 KV DE ACUERDO A DISEÑOS. CADA BAHIA INCLUYE: 1 RECONECTADOR AUTOMATICO TRIFASICO Y SUS GABINETE DE CONTROL, 1 JUEGO DE DISPOSITIVOS DE PROTECCION CONTRA SOBRETENSIONES (DPS), 2 JUEGOS DE SECCIONADORES TIPO CUCHILLA MONOPOLAR, 1 JUEGO DE TRANSFORMADORES DE CORRIENTE Y MATERIAL DE CONEXION A BARRAJE, ENTRE EQUIPOS, AL SISTEMA DE PUESTA A TIERRA Y A LOS SERVICIOS AUXILIARES DE LA SUBESTACION (CABLE DE POTENCIA, AISLADORES, CABLES DE CONTROL Y FUERZA MODULO, CABLE DE CONEXION AL SISTEMA DE PUESTA A TIERRA, ACOMETIDAS DE B.T. DE SS.AA., CONECTORES, DUCTOS, TUBOS Y ACCESORIOS DE CONEXION). | SG | MONTAJE DE EQUIPOS | SERVICIOS TECNICOS/ INGENIERIA | MONTAJE DE EQUIPOS | MONTAJE DE EQUIPOS | 73151501 | SERVICIOS DE CADENA DE MONTAJE
276919 | SERVICIO DE INSTALACION Y MONTAJE ELECTROMECANICO DE EQUIPOS EN PORTICO DE BARRAJE DE 34,5 KV PARA SUBESTACION REDUCIDA CONFIGURACION BARRA SENCILLA 34.5/13.8 KV DE ACUERDO A DISEÑOS. CADA BARRAJE INCLUYE: 1 JUEGO DE TRANSFORMADORES DE TENSION Y MATERIAL DE CONEXION A BARRAJE, AL SISTEMA DE PUESTA A TIERRA Y A LOS SERVICIOS AUXILIARES DE LA SUBESTACION (CABLE DE POTENCIA, AISLADORES, CABLES DE CONTROL Y FUERZA MODULO, CABLE DE CONEXION AL SISTEMA DE PUESTA A TIERRA, ACOMETIDAS DE B.T. DE SS.AA., CONECTORES, DUCTOS, TUBOS Y ACCESORIOS DE CONEXION). | SG | MONTAJE DE EQUIPOS | SERVICIOS TECNICOS/ INGENIERIA | MONTAJE DE EQUIPOS | MONTAJE DE EQUIPOS | 73151501 | SERVICIOS DE CADENA DE MONTAJE
276920 | SERVICIO DE INSTALACION Y MONTAJE ELECTROMECANICO DE EQUIPOS EN PORTICO DE BAHIA DE 13,8 KV PARA SUBESTACION REDUCIDA CONFIGURACION BARRA SENCILLA 34.5/13.8 KV DE ACUERDO A DISEÑOS. CADA BAHIA INCLUYE: 1 RECONECTADOR AUTOMATICO TRIFASICO Y SUS GABINETE DE CONTROL, 1 JUEGO DE DISPOSITIVOS DE PROTECCION CONTRA SOBRETENSIONES (DPS), 2 JUEGOS DE SECCIONADORES TIPO CUCHILLA MONOPOLAR, 1 JUEGO DE TRANSFORMADORES DE CORRIENTE Y MATERIAL DE CONEXION A BARRAJE, ENTRE EQUIPOS, AL SISTEMA DE PUESTA A TIERRA Y A LOS SERVICIOS AUXILIARES DE LA SUBESTACION (CABLE DE POTENCIA, AISLADORES, CABLES DE CONTROL Y FUERZA MODULO, CABLE DE CONEXION AL SISTEMA DE PUESTA A TIERRA, ACOMETIDAS DE B.T. DE SS.AA., CONECTORES, DUCTOS, TUBOS Y ACCESORIOS DE CONEXION). | SG | MONTAJE DE EQUIPOS | SERVICIOS TECNICOS/ INGENIERIA | MONTAJE DE EQUIPOS | MONTAJE DE EQUIPOS | 73151501 | SERVICIOS DE CADENA DE MONTAJE
276921 | SERVICIO DE INSTALACION Y MONTAJE ELECTROMECANICO DE EQUIPOS EN PORTICO DE BARRAJE DE 13,8 KV PARA SUBESTACION REDUCIDA CONFIGURACION BARRA SENCILLA 34.5/13.8 KV DE ACUERDO A DISEÑOS. CADA BARRAJE INCLUYE: 1 JUEGO DE TRANSFORMADORES DE TENSION Y MATERIAL DE CONEXION A BARRAJE, AL SISTEMA DE PUESTA A TIERRA Y A LOS SERVICIOS AUXILIARES DE LA SUBESTACION (CABLE DE POTENCIA, AISLADORES, CABLES DE CONTROL Y FUERZA MODULO, CABLE DE CONEXION AL SISTEMA DE PUESTA A TIERRA, ACOMETIDAS DE B.T. DE SS.AA., CONECTORES, DUCTOS, TUBOS Y ACCESORIOS DE CONEXION). | SG | MONTAJE DE EQUIPOS | SERVICIOS TECNICOS/ INGENIERIA | MONTAJE DE EQUIPOS | MONTAJE DE EQUIPOS | 73151501 | SERVICIOS DE CADENA DE MONTAJE
276922 | SERVICIO DE INSTALACION Y MONTAJE ELECTROMECANICO DE EQUIPOS DE SERVICIOS AUXILIARES PARA SUBESTACION REDUCIDA CONFIGURACION BARRA SENCILLA 34.5/13.8 KV DE ACUERDO A DISEÑOS. INCLUYE: 1 JUEGO DE DISPOSITIVOS DE PROTECCION CONTRA SOBRETENSIONES (DPS) DE 34.5 KV, 1 JUEGO DE CAJAS CORTACIRCUITO DE 34.5 KV, 1 TRANSFORMADOR DE DISTRIBUCION TRIFASICO DE HASTA 30 KVA 34500/228/131.6 V TIPO POSTE PARA ALIMENTACION DE SS.AA., 1 TABLERO DE DISTRIBUCION AC DE SS.AA. TIPO INTEMPERIE Y MATERIAL DE CONEXION A BARRAJE, AL SISTEMA DE PUESTA A TIERRA Y A LOS SERVICIOS AUXILIARES DE LA SUBESTACION (CABLE DE POTENCIA, AISLADORES, CABLES DE CONTROL Y FUERZA MODULO, CABLE DE CONEXION AL SISTEMA DE PUESTA A TIERRA, ACOMETIDAS DE B.T. DE SS.AA., CONECTORES, DUCTOS, TUBOS Y ACCESORIOS DE CONEXION). | SG | MONTAJE DE EQUIPOS | SERVICIOS TECNICOS/ INGENIERIA | MONTAJE DE EQUIPOS | MONTAJE DE EQUIPOS | 73151501 | SERVICIOS DE CADENA DE MONTAJE
276923 | SERVICIO DE EVALUACION DE MALLA DE TIERRA ACTUAL Y REDISEÑO PARA SU ADECUACION Y/O AMPLIACION EN SUBESTACION REDUCIDA 34.5/13.8 KV | SG | SERVICIOS INGENIERIA | SERVICIOS TECNICOS/ INGENIERIA | CONS. TECNICA/SERV. INGENIERIA | SERVICIOS INGENIERIA | 81101701 | SERVICIOS DE INGENIERÍA ELÉCTRICA
276924 | SERVICIO DE INSTALACION DE CABLE DE COBRE DESNUDO 4/0 AWG, VARILLAS DE COBRE COPPERWELD Y ACCESORIOS DE CONEXION PARA ADECUACION Y/O AMPLIACION DE MALLA DE TIERRA EN SUBESTACION REDUCIDA 34.5/13.8 KV DE ACUERDO A DISEÑOS | SG | SERVICIOS INGENIERIA | SERVICIOS TECNICOS/ INGENIERIA | CONS. TECNICA/SERV. INGENIERIA | SERVICIOS INGENIERIA | 81101701 | SERVICIOS DE INGENIERÍA ELÉCTRICA
276925 | SERVICIO DE CARGUE Y RETIRO DE MATERIAL SOBRANTE, CABLEADO Y EQUIPOS DESINSTALADOS DE FORMA DEFINITIVA, ESTRUCTURAS METALICAS Y/O OTRA ESTRUCTURAS DE SOPORTE DESMANTELADAS (POSTERIA Y ESTRUCTURAS DE CONCRETO) DE SUBESTACION REDUCIDA 34.5/13.8 KV. INCLUYE: ANDAMIOS, BOTADA DE ESCOMBROS, HERRAMIENTAS, MANO DE OBRA. LAS ESTRUCTURAS METALICAS, ASI COMO EL CABLEADO Y EQUIPOS DESINSTALADOS DE FORMA DEFINITIVA, SE DEBEN ENTREGAR A LA INTERVENTORIA PARA SU REINTEGRO AL ALMACEN DE ESSA. | UN | SERVICIOS INGENIERIA | SERVICIOS TECNICOS/ INGENIERIA | CONS. TECNICA/SERV. INGENIERIA | SERVICIOS INGENIERIA | 81101701 | SERVICIOS DE INGENIERÍA ELÉCTRICA
276926 | SOPORTE CERAMICO BUJIA PILOTO SPITFIRERELITER BURNER MANAGEMENT 8P-16001 PARA CALENTADOR DE GAS | UN | REPUESTO SOPORTE | EQUIPOS INGENIERIA | REPUESTOS Y EQUIPOS INGENIERA | REPUESTOS ESPECIFICOS | 20121445 | ACCESORIOS Y PARTES
276927 | BUJIA LANZA SPITFIRERELITER BURNER MANAGEMENT LS-IGNITOR ROD PARA CALENTADOR DE GAS | UN | REPUESTO BUJIA | EQUIPOS INGENIERIA | REPUESTOS Y EQUIPOS INGENIERA | REPUESTOS ESPECIFICOS | 20121445 | ACCESORIOS Y PARTES
276928 | CERAMICA BUJIA LANZA SPITFIRERELITER BURNER MANAGEMENT P29 PARA CALENTADOR DE GAS | UN | REPUESTO CERAMICA | EQUIPOS INGENIERIA | REPUESTOS Y EQUIPOS INGENIERA | REPUESTOS ESPECIFICOS | 20121445 | ACCESORIOS Y PARTES
276929 | SERVICIOS MANTENIMIENTO BICICLETAS | UN | MTTO Y SUMINISTRO DE REPUESTOS | SOPORTE A LA OPERACIÓN | TRANSPORTES Y TALLERES | MANTENIMIENTO Y REPUESTOS | 78181500 | SERVICIOS DE MANTENIMIENTO Y REPARACIÓN DE VEHÍCULOS
276933 | LAMINA ACERO INOXIDABLE 302 LISA 0.020" X 12" ROLLO 100" | UN | LAMINA | SERVIC/MATERIALES CONSTRUCCION | MATERIALES DE CONSTRUCCION | MATERIALES DE CONSTRUCCION | 30102005 | LÁMINA DE ACERO INOXIDABLE
276934 | LAMINA ACERO INOXIDABLE 302 LISA 0.031" X 6" ROLLO 100" | UN | LAMINA | SERVIC/MATERIALES CONSTRUCCION | MATERIALES DE CONSTRUCCION | MATERIALES DE CONSTRUCCION | 30102005 | LÁMINA DE ACERO INOXIDABLE
276935 | FORRO PARA PROTECCION DE MANGUERA 2.7M X 0.2M LONA TEXTIL | UN | FORRO | SOPORTE A LA OPERACIÓN | DOTACION | ELEMENTOS PROTECCION COLECTIVA | 44102907 | FORROS PARA EQUIPOS PARA PROTEGERLOS DEL POLVO
276936 | FORRO PARA PROTECCION DE MODULO IMPRESION 20CM X 20CM LONA SILICONADA RESISTENTE RAYOS UV | UN | FORRO | SOPORTE A LA OPERACIÓN | DOTACION | ELEMENTOS PROTECCION COLECTIVA | 44102907 | FORROS PARA EQUIPOS PARA PROTEGERLOS DEL POLVO
276937 | GAS HELIO GRADO 5.0 CONEXION CGA 580 P/CROMATOGRAFIA CILINDRO DE 6.405 M3 | UN | GAS | MATERIALES ESTANDAR | MATERIA PROCESO FISICO-QUIMICO | GASES | 12142005 | GAS HELIO HE
276939 | TORNILLO CANCAMO MACHO ACERO FORJADO C15 5/16" X 1 1/8" | UN | TORNILLO | MATERIALES ESTANDAR | HERRAJES ELEMENTOS DE SUJECION | ELEMENTOS DE SUJECION | 31161522 | TORNILLO DE OJO
276940 | TORNILLO CANCAMO MACHO ACERO FORJADO C15 3/8" X 1 1/4" | UN | TORNILLO | MATERIALES ESTANDAR | HERRAJES ELEMENTOS DE SUJECION | ELEMENTOS DE SUJECION | 31161522 | TORNILLO DE OJO
276941 | TORNILLO CANCAMO MACHO ACERO FORJADO C15 3/4" X 2" | UN | TORNILLO | MATERIALES ESTANDAR | HERRAJES ELEMENTOS DE SUJECION | ELEMENTOS DE SUJECION | 31161522 | TORNILLO DE OJO
276942 | TORNILLO CANCAMO MACHO ACERO FORJADO C15 7/8" X 2 1/4" | UN | TORNILLO | MATERIALES ESTANDAR | HERRAJES ELEMENTOS DE SUJECION | ELEMENTOS DE SUJECION | 31161522 | TORNILLO DE OJO
276943 | LICENCIA BRIGHTSIGN | UN | SOFTWARE Y EQUIPOS ASOCIADOS | SERVICIOS PROF/CORPORATIVOS | SERVICIOS Y RECURSOS DE TI | SOFTWARE Y EQUIPOS ASOCIADOS | 43231512 | SOFTWARE DE MANEJO DE LICENCIAS
276944 | TORNILLO CANCAMO MACHO ACERO FORJADO C15 1" X 2 1/2" | UN | TORNILLO | MATERIALES ESTANDAR | HERRAJES ELEMENTOS DE SUJECION | ELEMENTOS DE SUJECION | 31161522 | TORNILLO DE OJO
276945 | TORNILLO CANCAMO MACHO ACERO FORJADO C15 1 1/8" X 2 3/4" | UN | TORNILLO | MATERIALES ESTANDAR | HERRAJES ELEMENTOS DE SUJECION | ELEMENTOS DE SUJECION | 31161522 | TORNILLO DE OJO
276946 | TORNILLO CANCAMO MACHO ACERO FORJADO C15 1 1/4" X 3" | UN | TORNILLO | MATERIALES ESTANDAR | HERRAJES ELEMENTOS DE SUJECION | ELEMENTOS DE SUJECION | 31161522 | TORNILLO DE OJO
276947 | TORNILLO CANCAMO MACHO ACERO FORJADO C15 1 1/2" X 3 1/2" | UN | TORNILLO | MATERIALES ESTANDAR | HERRAJES ELEMENTOS DE SUJECION | ELEMENTOS DE SUJECION | 31161522 | TORNILLO DE OJO
276949 | TORNILLO CANCAMO MACHO ACERO FORJADO C15 3/8" X 4 1/2" | UN | TORNILLO | MATERIALES ESTANDAR | HERRAJES ELEMENTOS DE SUJECION | ELEMENTOS DE SUJECION | 31161522 | TORNILLO DE OJO
276950 | TORNILLO CANCAMO MACHO ACERO FORJADO C15 1/2" X 3 1/4" | UN | TORNILLO | MATERIALES ESTANDAR | HERRAJES ELEMENTOS DE SUJECION | ELEMENTOS DE SUJECION | 31161522 | TORNILLO DE OJO
276951 | TORNILLO CANCAMO MACHO ACERO FORJADO C15 1/2" X 6" | UN | TORNILLO | MATERIALES ESTANDAR | HERRAJES ELEMENTOS DE SUJECION | ELEMENTOS DE SUJECION | 31161522 | TORNILLO DE OJO
276952 | TORNILLO CANCAMO MACHO ACERO FORJADO C15 5/8" X 4" | UN | TORNILLO | MATERIALES ESTANDAR | HERRAJES ELEMENTOS DE SUJECION | ELEMENTOS DE SUJECION | 31161522 | TORNILLO DE OJO
276953 | TORNILLO CANCAMO MACHO ACERO FORJADO C15 5/8" X 6" | UN | TORNILLO | MATERIALES ESTANDAR | HERRAJES ELEMENTOS DE SUJECION | ELEMENTOS DE SUJECION | 31161522 | TORNILLO DE OJO
276954 | TORNILLO CANCAMO MACHO ACERO FORJADO C15 3/4" X 4 1/2" | UN | TORNILLO | MATERIALES ESTANDAR | HERRAJES ELEMENTOS DE SUJECION | ELEMENTOS DE SUJECION | 31161522 | TORNILLO DE OJO
276955 | TORNILLO CANCAMO MACHO ACERO FORJADO C15 3/4" X 6" | UN | TORNILLO | MATERIALES ESTANDAR | HERRAJES ELEMENTOS DE SUJECION | ELEMENTOS DE SUJECION | 31161522 | TORNILLO DE OJO
276956 | TORNILLO CANCAMO MACHO ACERO FORJADO C15 7/8" X 5" | UN | TORNILLO | MATERIALES ESTANDAR | HERRAJES ELEMENTOS DE SUJECION | ELEMENTOS DE SUJECION | 31161522 | TORNILLO DE OJO
276957 | TORNILLO CANCAMO MACHO ACERO FORJADO C15 1" X 6" | UN | TORNILLO | MATERIALES ESTANDAR | HERRAJES ELEMENTOS DE SUJECION | ELEMENTOS DE SUJECION | 31161522 | TORNILLO DE OJO
276958 | TORNILLO CANCAMO MACHO ACERO FORJADO C15 1 1/4" X 8" | UN | TORNILLO | MATERIALES ESTANDAR | HERRAJES ELEMENTOS DE SUJECION | ELEMENTOS DE SUJECION | 31161522 | TORNILLO DE OJO
276959 | TORNILLO CANCAMO MACHO ACERO FORJADO C15 1 1/2" X 12" | UN | TORNILLO | MATERIALES ESTANDAR | HERRAJES ELEMENTOS DE SUJECION | ELEMENTOS DE SUJECION | 31161522 | TORNILLO DE OJO
276960 | CILINDRO NITROGENO 3L 150BAR CON VALVULA DE APERTURA DIFERENCIAL LPG 128-90 | UN | CILINDRO | EQUIPOS INGENIERIA | EQUIPOS PARA GAS NATURAL | EQUIPOS GAS NATURAL COMPRIMIDO | 24111802 | TANQUES O CILINDROS DE AIRE O GAS
276961 | ACIDO CLORHIDRICO 0.1N FRASCO POR 460ML | UN | REACTIVO | MATERIALES ESTANDAR | SUSTANCIAS CONTROLADAS | SUSTANCIA CONTROLADA LIQUIDA | 12352301 | ÁCIDOS INORGÁNICOS
276962 | COSMETIQUERA CON CREMALLERA MATERIAL 230D/NYLON+PVC 24.5CM X12.5CM X 7.5CM CON LOGO INSTITUCIONAL | UN | COSMETIQUERA | SOPORTE A LA OPERACIÓN | DOTACION | ELEMENTOS PROTECCION PERSONAL | 53121705 | ESTUCHES PARA EQUIPOS
276963 | LONCHERA TERMICA CREMALLERA SUPERIOR MATERIAL POLIESTER CON ESPUMA POLIETILENO FORRO EN PEVA 20CM X 25CM X 12CM CON LOGO INSTITUCIONAL | UN | LONCHERA | SERVICIOS PROF/CORPORATIVOS | SERV. PUBLICIDAD Y PROMOCION | PRODUCTOS MERCHANDISING | 49101602 | RECUERDOS (SOUVENIRS)
276964 | TAPABOCAS LAVABLES ANTIFLUIDO AJUSTABLE CON CINTAS CAJA X 50 UNIDADES | UN | TAPABOCAS | SERVICIOS PROF/CORPORATIVOS | SERVICIOS DE RECURSOS HUMANOS | BENEFICIOS DE SALUD EMPLEADOS | 42172017 | KITS DE EQUIPOS MÉDICOS DE LABORATORIO O DE CAMPO O PRODUCTOS RELACIONADOS
276965 | JABON ESPUMA ANTIBACTERIAL X 800ML | UN | JABON | INDIRECTOS | SERVICIOS E IMPLEMENTOS ASEO | INSUMOS DE ASEO | 53131608 | JABONES
276966 | PAÑO LIMPIADOR DE POLIESTER-NYLON 32CM X 32CM X 0.157CM PARA LIMPIEZA INDUSTRIAL PAQUETE POR 10 UNIDADES | UN | PAÑO | MATERIALES ESTANDAR | MATERIA PROCESO FISICO-QUIMICO | ELEMENTOS LIMPIEZA INDUSTRIAL | 11162118 | TELA DE HILADO DE PAPEL
276967 | SERVILLETAS CAFETERIA BLANCA DOBLADAS EN Z PAQUETE X 550 UNIDADES 32CM X 14.5CM X 8CM | UN | SERVILLETAS | INDIRECTOS | SERVICIOS E IMPLEMENTOS ASEO | INSUMOS DE ASEO | 14111703 | TOALLAS DE PAPEL
276968 | TOALLA MANOS HOJA SENCILLA ROLLO DE 100M PAQUETE X 6 UNIDADES | UN | TOALLA | INDIRECTOS | SERVICIOS E IMPLEMENTOS ASEO | INSUMOS DE ASEO | 14111703 | TOALLAS DE PAPEL
276969 | VASO DESECHABLE CARTON 7OZ PAQUETE POR 25 UNIDADES | PQ | VASO | INDIRECTOS | SERVICIO ALIMENTAC-ABASTECIMIE | CAFETERIA | 95121503 | CAFETERÍA
276970 | JUEGO PURIFICACION PLASMIDOS FRASCO POR 200 PRUEBAS PARA ANALISIS LABORATORIO | UN | REACTIVO | MATERIALES ESTANDAR | MATERIA PROCESO FISICO-QUIMICO | REACTIVOS P/PLANTA TRATAMIENTO | 12161503 | KITS DE REACTIVOS
276971 | SERVICIO DE ARRENDAMIENTO OPERATIVO VEHICULO CAMPERO/SUV 4x4 CILINDRAJE SUPERIOR A 1.8 c/c | UN | TRANPORTE DE PERSONAS | SOPORTE A LA OPERACIÓN | TRANSPORTES Y TALLERES | TRANPORTE DE PERSONAS | 78111808 | ALQUILER DE VEHÍCULOS
276972 | SERVICIO DE ARRENDAMIENTO OPERATIVO VEHICULO CAMPERO/SUV 4x4 CILINDRAJE SUPERIOR A 1.4 c/c | UN | TRANPORTE DE PERSONAS | SOPORTE A LA OPERACIÓN | TRANSPORTES Y TALLERES | TRANPORTE DE PERSONAS | 78111808 | ALQUILER DE VEHÍCULOS
276973 | SERVICIO DE ARRENDAMIENTO OPERATIVO VEHICULO CAMIONETA DOBLE CABINA 4X4 CARROCERIA DE PLATON CARPADA | UN | TRANPORTE DE PERSONAS | SOPORTE A LA OPERACIÓN | TRANSPORTES Y TALLERES | TRANPORTE DE PERSONAS | 78111808 | ALQUILER DE VEHÍCULOS
276974 | SERVICIO DE ARRENDAMIENTO OPERATIVO VEHICULO CAMIONETA DOBLE CABINA 4X4 CARROCERIA DE PLATON CARPADA CON PORTA ESCALERA | UN | TRANPORTE DE PERSONAS | SOPORTE A LA OPERACIÓN | TRANSPORTES Y TALLERES | TRANPORTE DE PERSONAS | 78111808 | ALQUILER DE VEHÍCULOS
276975 | SERVICIO DE ARRENDAMIENTO OPERATIVO VEHICULO CAMIONETA DOBLE CABINA 4X4 CARROCERIA DE PLATON CON EXTENSION DE ESTACA CILINDRAJE SUPERIOR A 2000 C/C | UN | TRANPORTE DE PERSONAS | SOPORTE A LA OPERACIÓN | TRANSPORTES Y TALLERES | TRANPORTE DE PERSONAS | 78111808 | ALQUILER DE VEHÍCULOS
276976 | SERVICIO DE ARRENDAMIENTO OPERATIVO VEHICULO CAMIONETA DOBLE CABINA 4X4 CARROCERIA DE PLATON CON EXTENSION DE ESTACA CILINDRAJE SUPERIOR A 2800 C/C | UN | TRANPORTE DE PERSONAS | SOPORTE A LA OPERACIÓN | TRANSPORTES Y TALLERES | TRANPORTE DE PERSONAS | 78111808 | ALQUILER DE VEHÍCULOS
276977 | SERVICIO DE ARRENDAMIENTO OPERATIVO VEHICULO UTILITARIO 100% ELECTRICO DE CERO EMISIONES CONTAMINANTES | UN | TRANPORTE DE PERSONAS | SOPORTE A LA OPERACIÓN | TRANSPORTES Y TALLERES | TRANPORTE DE PERSONAS | 78111808 | ALQUILER DE VEHÍCULOS
276978 | SERVICIO DE ARRENDAMIENTO OPERATIVO VEHICULO CAMIONETA TIPO PANEL CILINDRAJE SUPERIOR A 1500 C/C | UN | TRANPORTE DE PERSONAS | SOPORTE A LA OPERACIÓN | TRANSPORTES Y TALLERES | TRANPORTE DE PERSONAS | 78111808 | ALQUILER DE VEHÍCULOS
276979 | SERVICIO DE ARRENDAMIENTO OPERATIVO VEHICULO CAMIONETA DOBLE CABINA 4X4 CARROCERIA DE PLATON CON CAPACETE | UN | TRANPORTE DE PERSONAS | SOPORTE A LA OPERACIÓN | TRANSPORTES Y TALLERES | TRANPORTE DE PERSONAS | 78111808 | ALQUILER DE VEHÍCULOS
276980 | CABLE ACERO GALVANIZADO 3/16" GRADO COMUN | ML | CABLE | MATERIALES ESTANDAR | CABLES Y ALAMBRES | CABLES ACERO RECUBIERTOS COBRE | 26121540 | CABLE GALVANIZADO
276981 | CABLE ACERO RECUBIERTO COBRE 7X7 AWG MONOPOLAR DESNUDO | ML | CABLE | MATERIALES ESTANDAR | CABLES Y ALAMBRES | CABLES ACERO RECUBIERTOS COBRE | 26121520 | ALAMBRE DE COBRE-ACERO
276982 | SERVICIO DE ANALISIS DE HUEVOS DE HELMINTOS EN MUESTRAS DE AGUA RESIDUAL | UN | SERVICIO DE ANALISIS | SERVICIOS TECNICOS/ INGENIERIA | SERVICIOS DE LABORATORIO | SERVICIO DE ANALISIS | 70171501 | SERVICIOS DE EVALUACIÓN DE LA CALIDAD DEL AGUA
276985 | TALADRO DE COLUMNA ELECTRICO 240VCA 3F DE 1/5"-3/4" 3HP 61-1169RPM | UN | TALADRO | SOPORTE A LA OPERACIÓN | HTAS-EQUIPOS SOPORTE OPERACION | HERRAMIENTAS MANUAL ELECTRICAS | 27112703 | TALADRADORAS ELÉCTRICAS
276986 | FRESADORA CARRERA VERTICAL 0-125MM RECORRIDO (Y) 420MM RECORRIDO (X) 900MM 65-3750RPM 3HP 220VCA | UN | FRESADORA | SOPORTE A LA OPERACIÓN | HTAS-EQUIPOS SOPORTE OPERACION | EQUIPOS SOPORTE A LA OPERACION | 23242509 | MÁQUINA FRESADORA DE TORRETA
276987 | TORNO EN PARALELO TRABAJO PESADO VOLTEO BANCADA 1250MM VOLTEO TRANSVERSAL 900MM DISTANCIA ENTRE PUNTOS 3000MM 4.8-640RPM 11KW 220VCA | UN | TORNO | SOPORTE A LA OPERACIÓN | HTAS-EQUIPOS SOPORTE OPERACION | EQUIPOS SOPORTE A LA OPERACION | 23242300 | TORNOS Y CENTROS DE TORNEADO
276988 | SERVICIOS PROFESIONALES DE ABOGADO PARA REPRESENTACIÓN JUDICIAL | UN | SERVICIOS LEGALES | SERVICIOS PROF/CORPORATIVOS | SERVICIOS LEGALES | SERVICIOS LEGALES | 80121503 | SERVICIOS PARA DEFENSA O DE DERECHO PENAL
276989 | SERVICIO DE SOPORTE, ACTUALIZACION Y MANTENIMIENTO DE LICENCIA GPS-X | UN | SOFTWARE Y SERVICIOS ASOCIADOS | SERVICIOS PROF/CORPORATIVOS | SERVICIOS Y RECURSOS DE TI | SOFTWARE Y EQUIPOS ASOCIADOS | 43230000 | SOFTWARE
276990 | LICENCIA SOFTWARE TOXCHEM | UN | SOFTWARE Y SERVICIOS ASOCIADOS | SERVICIOS PROF/CORPORATIVOS | SERVICIOS Y RECURSOS DE TI | SOFTWARE Y EQUIPOS ASOCIADOS | 43230000 | SOFTWARE
276991 | SERVICIO DE SOPORTE AL MONITOREO SATELITAL DE CAMIONES | UN | SOFTWARE Y SERVICIOS ASOCIADOS | SERVICIOS PROF/CORPORATIVOS | SERVICIOS Y RECURSOS DE TI | SOFTWARE Y EQUIPOS ASOCIADOS | 43230000 | SOFTWARE
276992 | SERVICIO DE ANÁLISIS DE CALIDAD DE MATERIALES DE OBRA CIVIL, SUELOS, REDES DE ACUEDUCTO, ALCANTARILLADO Y DEMÁS REQUERIDOS PARA EL SEGUIMIENTO Y CONTROL DE LA CALIDAD EN LOS DIFERENTES PROYECTOS DE AGUAS NACIONALES | SG | SERVICIOS INGENIERIA | SERVICIOS TECNICOS/ INGENIERIA | CONS. TECNICA/SERV. INGENIERIA | SERVICIOS INGENIERIA | 81101500 | INGENIERÍA CIVIL
276993 | SERVICIO DE REALIZACIÓN DE LEVANTAMIENTOS TOPOGRÁFICOS PARA LA INFRAESTRUCTURA DE ACUEDUCTO Y ALCANTARILLADO E INVESTIGACIÓN DE REDES DE SERVICIOS PÚBLICOS REQUERIDOS POR AGUAS NACIONALES EPM SA ESP | SG | GEOLOGIA | SERVICIOS TECNICOS/ INGENIERIA | CONS. TECNICA/SERV. INGENIERIA | GEOLOGIA | 71151306 | SERVICIOS DE GEOLOGÍA
276994 | SERVICIO DE REALIZACIÓN DE LAVADO, DRENAJE E INSPECCIÓN CON CCTV A LAS REDES DE ALCANTARILLADO PARA VERIFICAR LA CALIDAD DE LAS OBRAS, EN EL MARCO DE LA GESTIÓN DE PROYECTOS DE AGUAS NACIONALES. | SG | STI REDES AGUAS P/A | SERVICIOS TECNICOS/ INGENIERIA | REDES | STI REDES AGUAS P/A | 72141120 | SERVICIO DE CONSTRUCCIÓN DE LÍNEAS DE ALCANTARILLADO
276995 | BOMBA CENTRIFUGA ETAPAS:1 BOMBEO ACEITE DIELECTRICO CAUDAL:15L/MIN CABEZA HIDRAULICA:10M NPSHR:9M ACOPLE DIRECTO MOTOR:0.75KW 220/380VCA 3F 60HZ | UN | BOMBA | EQUIPOS INGENIERIA | BOMBAS,COMPRESORES Y MOTORES | BOMBAS | 40151503 | BOMBAS CENTRÍFUGAS
276996 | FORRO PARA PROTECCION EXTINTOR DE 20LB EN LONA | UN | FORRO | SOPORTE A LA OPERACIÓN | DOTACION | ELEMENTOS PROTECCION COLECTIVA | 44102907 | FORROS PARA EQUIPOS PARA PROTEGERLOS DEL POLVO
276997 | EXTRACTO DE CARNE SECO GRANULADO PARA ANALISIS MICROBIOLOGICO FRASCO POR 500G | UN | REACTIVO | MATERIALES ESTANDAR | MATERIA PROCESO FISICO-QUIMICO | REACTIVOS P/PLANTA TRATAMIENTO | 41116105 | REACTIVOS O SOLUCIONES QUÍMICAS
276998 | ANDAMIO MULTIFUNCIONAL 1.4MX1.4MX6M ACERO GALVANIZADO 4 MODULOS | UN | ANDAMIO | SOPORTE A LA OPERACIÓN | HTAS-EQUIPOS SOPORTE OPERACION | LINEA VIVA | 30191609 | PLATAFORMA DEL ANDAMIO
276999 | MEDIDOR ENERGIA ELECTRONICO 240V 1(10)A 1F3H CLASE 1 MULTIFUNCIONAL MONOCUERPO | UN | MEDIDOR ENERGIA | EQUIPOS INGENIERIA | MEDIDORES DE CONSUMO | MEDIDORES CONSUMO DE ENERGIA | 41113708 | MEDIDORES DE ENERGÍA
277000 | TUBO DE LLENADO EN TEFLON LONGITUD 18MM PARA DENSIMETRO ANTON PAAR DMA 35 | UN | TUBO | EQUIPOS INGENIERIA | REPUESTOS Y EQUIPOS INGENIERA | REPUESTOS ESPECIFICOS | 20121445 | ACCESORIOS Y PARTES
277001 | VASO CRISTALIZADOR 100ML VIDRIO BOROSILICATO DIAMETRO 70MM ALTURA 40MM CON PICO | UN | VASO | EQUIPOS INGENIERIA | MATERIALES EQUIPOS LABORATORIO | MATERIALES DE LABORATORIO | 41121801 | VASOS DE OBSERVACIÓN PARA LABORATORIO
277002 | AGUA DESTILADA PARA ANALISIS DE LABORATORIO POR 1L | UN | AGUA | MATERIALES ESTANDAR | MATERIA PROCESO FISICO-QUIMICO | REACTIVOS P/PLANTA TRATAMIENTO | 41104213 | AGUA DESTILADA O DEIONIZADA
277003 | SUICHE INDUSTRIAL TIPO CHASIS 12 PUERTOS ETHERNET 10/100/1000BASE-T RJ45 4 PUERTOS SFP GE LC/PC USB | UN | SUICHE | INDIRECTOS | RECURSOS DE TELECOMUNICACIONES | EQUIPOS DE TELECOMUNICACIONES | 43222612 | INTERRUPTORES DE RED
277004 | SUICHE WLAN CONTROLADOR WIFI 1X10GE 1XGE 1XSFP+10GE | UN | SUICHE | INDIRECTOS | RECURSOS DE TELECOMUNICACIONES | EQUIPOS DE TELECOMUNICACIONES | 43222612 | INTERRUPTORES DE RED
277005 | ENSAYO DE APTITUD PARA LA DETERMINACION DE COLIFORMES TERMOTOLERANTES EN LODOS | UN | GEOLOGIA | SERVICIOS TECNICOS/ INGENIERIA | CONS. TECNICA/SERV. INGENIERIA | GEOLOGIA | 71151306 | SERVICIOS DE GEOLOGÍA
277006 | SERVICIO DE INTERVENCION FORESTAL TIPO TALA DE ALTA COMPLEJIDAD, CON DAP MAYOR A 30 CM O 31.5 CM DE CAP Y MENORES A 30 CM DE DAP O 94 CM DE CAP, EN CONFLICTO CON LAS REDES DE DISTRIBUCION DE ENERGIA DE EPM | HR | ACTIVIDAD FORESTAL DISTRIBUCIO | SERVICIOS TECNICOS/ INGENIERIA | PODA | ACTIVIDAD FORESTAL DISTRIBUCIO | 70111503 | SERVICIOS DE PODA DE ÁRBOLES
277007 | SERVICIO DE INTERVENCION FORESTAL TIPO TALA DE BAJA COMPLEJIDAD, CON DAP MAYOR A 30 CM O 31.5 CM DE CAP Y MENORES A 30 CM DE DAP O 94 CM DE CAP, EN CONFLICTO CON LAS REDES DE DISTRIBUCION DE ENERGIA DE EPM | HR | ACTIVIDAD FORESTAL DISTRIBUCIO | SERVICIOS TECNICOS/ INGENIERIA | PODA | ACTIVIDAD FORESTAL DISTRIBUCIO | 70111503 | SERVICIOS DE PODA DE ÁRBOLES
277008 | SERVICIO DE RECOLECCION DE RESIDUOS DE PODA GENERADO DURANTE LAS INTERVENCIONES A LA VEGETACION QUE INTERFIERE CON REDES DE DISTRIBUCION ENERGIA Y QUE SON EJECUTADAS POR LAS DIFERENTES UNIDADES ADSCRITAS A LA GERENCIA DE T&D EN EL DEPARTAMENTO DE ANTIOQUIA. | HR | ACTIVIDAD FORESTAL DISTRIBUCIO | SERVICIOS TECNICOS/ INGENIERIA | PODA | ACTIVIDAD FORESTAL DISTRIBUCIO | 70111503 | SERVICIOS DE PODA DE ÁRBOLES
277009 | EQUIPO PARA PRUEBA DE TENSION DE CABLES HASTA 62KV 1-10UF CON TANGENTE DELTA | UN | PROBADOR VLF | SOPORTE A LA OPERACIÓN | HTAS-EQUIPOS SOPORTE OPERACION | INSTRUMENTOS DE MEDICION | 41111917 | PROBADORES DIGITALES
277010 | MODULO DE DESCARGAS PARCIALES PARA EQUIPO VLF 62KV 0.025UF | UN | MODULO | SOPORTE A LA OPERACIÓN | HTAS-EQUIPOS SOPORTE OPERACION | INSTRUMENTOS DE MEDICION | 41111917 | PROBADORES DIGITALES
277011 | PORTADOCUMENTOS ACRILICO DIMENSIONES 22CM X 28CM CON PESTAÑA | UN | PORTADOCUMENTOS | SERVICIOS PROF/CORPORATIVOS | SERV. PUBLICIDAD Y PROMOCION | PRODUCTOS MERCHANDISING | 44111601 | BOLSAS PARA BILLETES O BILLETERAS
277012 | PORTADOCUMENTOS ACRILICO DIMENSIONES 14CM X 22CM CON PESTAÑA | UN | PORTADOCUMENTOS | SERVICIOS PROF/CORPORATIVOS | SERV. PUBLICIDAD Y PROMOCION | PRODUCTOS MERCHANDISING | 44111601 | BOLSAS PARA BILLETES O BILLETERAS
277013 | VASO DE VIDRIO REHABILITADO 11OZ | UN | VASO | INDIRECTOS | SERVICIO ALIMENTAC-ABASTECIMIE | CAFETERIA | 95121503 | CAFETERÍA
277014 | KIT DE BIOSEGURIDAD CON TAPABOCAS DE POLIPROPILENO ALCOHOL 70G GEL ANTIBACTERIAL 35G | UN | KIT BIOSEGURIDAD | SERVICIOS PROF/CORPORATIVOS | SERV. PUBLICIDAD Y PROMOCION | PRODUCTOS MERCHANDISING | 49101602 | RECUERDOS (SOUVENIRS)
277015 | SOPORTE PARA CELULAR PLASTICO TIPO MANOS CIRCULAR 2.5CM X 8CM COLORES SURTIDOS CON MARCACION DE 3CM A UNA TINTA | UN | SOPORTE CELULAR | SERVICIOS PROF/CORPORATIVOS | SERV. PUBLICIDAD Y PROMOCION | PRODUCTOS MERCHANDISING | 49101602 | RECUERDOS (SOUVENIRS)
277019 | METANOL GRADO CROMATOGRAFIA >=99.9% PARA ANALISIS DE LABORATORIO FRASCO 1L | UN | REACTIVO | MATERIALES ESTANDAR | MATERIA PROCESO FISICO-QUIMICO | REACTIVOS P/PLANTA TRATAMIENTO | 41116105 | REACTIVOS O SOLUCIONES QUÍMICAS
277021 | FENOL PARA BIOLOGIA MOLECULAR >=99% PARA ANALISIS DE LABORATORIO FRASCO 100ML | UN | REACTIVO | MATERIALES ESTANDAR | MATERIA PROCESO FISICO-QUIMICO | REACTIVOS P/PLANTA TRATAMIENTO | 12191601 | SOLVENTES DE ALCOHOL
277022 | FENOL PARA BIOLOGIA MOLECULAR >=99% PARA ANALISIS DE LABORATORIO FRASCO 400ML | UN | REACTIVO | MATERIALES ESTANDAR | MATERIA PROCESO FISICO-QUIMICO | REACTIVOS P/PLANTA TRATAMIENTO | 12191601 | SOLVENTES DE ALCOHOL
277023 | METANOL GRADO CROMATOGRAFIA >=99.9% PARA ANALISIS DE LABORATORIO BOTELLA 2.5L | UN | REACTIVO | MATERIALES ESTANDAR | MATERIA PROCESO FISICO-QUIMICO | REACTIVOS P/PLANTA TRATAMIENTO | 41116105 | REACTIVOS O SOLUCIONES QUÍMICAS
277024 | METANOL GRADO CROMATOGRAFIA >=99.9% PARA ANALISIS LABORATORIO BOTELLA 4L | UN | REACTIVO | MATERIALES ESTANDAR | MATERIA PROCESO FISICO-QUIMICO | REACTIVOS P/PLANTA TRATAMIENTO | 41116105 | REACTIVOS O SOLUCIONES QUÍMICAS
277025 | ACETONA GRADO CROMATOGRAFIA CH3CH3 BOTELLA 1L | UN | ACETONA | MATERIALES ESTANDAR | MATERIA PROCESO FISICO-QUIMICO | RECUBRIMIENTOS Y SOLVENTES | 12191501 | DISOLVENTES AROMÁTICOS
277026 | ACETONA GRADO CROMATOGRAFIA CH3CH3 BOTELLA 2.5L | UN | ACETONA | MATERIALES ESTANDAR | MATERIA PROCESO FISICO-QUIMICO | RECUBRIMIENTOS Y SOLVENTES | 12191501 | DISOLVENTES AROMÁTICOS
277027 | ACETONA GRADO CROMATOGRAFIA CH3CH3 BOTELLA 4L | UN | ACETONA | MATERIALES ESTANDAR | MATERIA PROCESO FISICO-QUIMICO | RECUBRIMIENTOS Y SOLVENTES | 12191501 | DISOLVENTES AROMÁTICOS
277028 | CAOLIN SOLIDO BLANCO GRADO REACTIVO PARA ANALISIS DE LABORATORIO FRASCO POR 1KG | UN | REACTIVO | MATERIALES ESTANDAR | MATERIA PROCESO FISICO-QUIMICO | REACTIVOS P/PLANTA TRATAMIENTO | 41116105 | REACTIVOS O SOLUCIONES QUÍMICAS
277031 | SERVICIO DE ANALISIS DE MUESTRAS PARA PTAR AGUAS CLARAS, MATRIZ AGUA RESIDUAL | UN | SERVICIO DE ANALISIS | SERVICIOS TECNICOS/ INGENIERIA | SERVICIOS DE LABORATORIO | SERVICIO DE ANALISIS | 70171501 | SERVICIOS DE EVALUACIÓN DE LA CALIDAD DEL AGUA
277033 | RETENEDOR ACEITE NITRILO 4 3/4" X 3 1/4" X 1/2" | UN | RETENEDOR | MATERIALES ESTANDAR | HERRAJES ELEMENTOS DE SUJECION | ELEMENTOS DE SUJECION | 31161829 | ARANDELA RETENEDORA
277034 | RETENEDOR ACEITE NITRILO 6 7/8" X 5 5/8" X 5/8" | UN | RETENEDOR | MATERIALES ESTANDAR | HERRAJES ELEMENTOS DE SUJECION | ELEMENTOS DE SUJECION | 31161829 | ARANDELA RETENEDORA
277035 | SERVICIOS DE MANTENIMIENTO FORESTAL Y RESIEMBRAS PARA COMPENSACIONES | UN | ACTIVIDAD FORESTAL DISTRIBUCIO | SERVICIOS TECNICOS/ INGENIERIA | PODA | ACTIVIDAD FORESTAL DISTRIBUCIO | 70111503 | SERVICIOS DE PODA DE ÁRBOLES
277036 | RETENEDOR ACEITE NITRILO 2 1/2" X 1 3/4" X 3/8" | UN | RETENEDOR | MATERIALES ESTANDAR | HERRAJES ELEMENTOS DE SUJECION | ELEMENTOS DE SUJECION | 31161829 | ARANDELA RETENEDORA
277037 | RETENEDOR ACEITE NITRILO 1 7/8" X 1 1/8" X 1/4" | UN | RETENEDOR | MATERIALES ESTANDAR | HERRAJES ELEMENTOS DE SUJECION | ELEMENTOS DE SUJECION | 31161829 | ARANDELA RETENEDORA
277038 | RETENEDOR ACEITE NITRILO 8" X 7" X 1/2" | UN | RETENEDOR | MATERIALES ESTANDAR | HERRAJES ELEMENTOS DE SUJECION | ELEMENTOS DE SUJECION | 31161829 | ARANDELA RETENEDORA
277039 | PLATINA ACERO INOX AISI 420 1/8" X 1/2" X 100CM | UN | PLATINA | MATERIALES ESTANDAR | HERRAJES ELEMENTOS DE SUJECION | ELEMENTOS DE SUJECION | 31231403 | PLATINA DE ACERO INOXIDABLE
277040 | SERVICIO DE MANTENIMIENTO PUNTO DE ANCLAJE FIJO TRABAJO EN ALTURAS | UN | ELEMENTOS PROTECCION PERSONAL | SOPORTE A LA OPERACIÓN | DOTACION | ELEMENTOS PROTECCION PERSONAL | 46182309 | ESCALERAS DE CUERDA DE SEGURIDAD Y ESCALERAS DE CABLE DE ACERO
277041 | CRONOMETRO DIGITAL 23HORAS 59MINUTOS 59SEGUNDOS RESOLUCION 1SEGUNDO PRECISION 0.01% | UN | CRONOMETRO | SOPORTE A LA OPERACIÓN | DOTACION | DOTACION DEPORTIVA | 41111949 | CRONÓMETRO
277042 | SERVICIO DE INSTALACION LINEA DE VIDA FIJA HORIZONTAL ACERO CON MASTILES | UN | ELEMENTOS PROTECCION PERSONAL | SOPORTE A LA OPERACIÓN | DOTACION | ELEMENTOS PROTECCION PERSONAL | 46182309 | ESCALERAS DE CUERDA DE SEGURIDAD Y ESCALERAS DE CABLE DE ACERO
277043 | SERVICIO DE MANTENIMIENTO LINEAS DE VIDA VERTICALES EN ACERO TRABAJO EN ALTURAS | UN | ELEMENTOS PROTECCION PERSONAL | SOPORTE A LA OPERACIÓN | DOTACION | ELEMENTOS PROTECCION PERSONAL | 46182309 | ESCALERAS DE CUERDA DE SEGURIDAD Y ESCALERAS DE CABLE DE ACERO
277044 | ACEITE SINTETICO GEA WS-0036 0015-0036-000 PARA DESHIDRATADORAS POR 2.5L | UN | ACEITE | EQUIPOS INGENIERIA | REPUESTOS Y EQUIPOS INGENIERA | REPUESTOS ESPECIFICOS | 20121445 | ACCESORIOS Y PARTES
277045 | ESPECTROFOTOMETRO DE HAZ SIMPLE RANGO LONGITUD DE ONDA 340-800NM PARA ANALISIS DE LABORATORIO | UN | ESPECTROFOTOMETRO | EQUIPOS INGENIERIA | MATERIALES EQUIPOS LABORATORIO | EQUIPOS DE LABORATORIO | 41115406 | ESPECTROFOTÓMETROS
277046 | ESTERILIZADOR DE ASAS 90-1300°C 14MM 150MM 5-10SEGUNDOS 110V 170W | UN | ESTERILIZADOR | EQUIPOS INGENIERIA | MATERIALES EQUIPOS LABORATORIO | EQUIPOS DE LABORATORIO | 42281507 | ESTERILIZADORES DE RADIACIÓN
277047 | ESTANDAR DE NITRITOS LIQUIDO 1000MG/L COMO NO2 PARA ANALISIS DE LABORATORIO TRAZABLE A NIST FRASCO POR 500ML | UN | ESTANDAR | MATERIALES ESTANDAR | MATERIA PROCESO FISICO-QUIMICO | REACTIVOS P/PLANTA TRATAMIENTO | 41116107 | CONTROLES DE CALIDAD O CALIBRADORES O ESTÁNDARES QUÍMICOS
277048 | ESTANDAR DE NITRITOS LIQUIDO 1000MG/L COMO NO2 PARA ANALISIS DE LABORATORIO TRAZABLE A NIST FRASCO POR 1100ML | UN | ESTANDAR | MATERIALES ESTANDAR | MATERIA PROCESO FISICO-QUIMICO | REACTIVOS P/PLANTA TRATAMIENTO | 41116107 | CONTROLES DE CALIDAD O CALIBRADORES O ESTÁNDARES QUÍMICOS
277049 | PEROXIDO DE HIDROGENO AL 50% P/P COMO H2O2 CONTENEDOR IBC POR 1000L | UN | REACTIVO | MATERIALES ESTANDAR | MATERIA PROCESO FISICO-QUIMICO | REACTIVOS P/PLANTA TRATAMIENTO | 51102709 | PERÓXIDO DE HIDRÓGENO ANTISÉPTICO
277050 | SERVICIO DE INTERVENTORIA PARA LA GESTION SEGUIMIENTO Y CONTROL MENSUAL DE LAS ACTIVIDADES DE CONSTRUCCION DE REDES MEDIANTE TECNOLOGIA SIN ZANJA PIPE JACKING | UN | SERVICIOS INGENIERIA | SERVICIOS TECNICOS/ INGENIERIA | CONS. TECNICA/SERV. INGENIERIA | SERVICIOS INGENIERIA | 81101701 | SERVICIOS DE INGENIERÍA ELÉCTRICA
277051 | SERVICIO DE COACH METODOLOGICO PARA TRANSFERENCIA DE CONOCIMIENTO VIA TALLERES DE FORMACION | HR | CAPACITACION Y CONSULTORIA | SERVICIOS PROF/CORPORATIVOS | SERVICIOS DE RECURSOS HUMANOS | CAPACITACION Y CONSULTORIA | 80101511 | SERVICIO DE ASESORAMIENTO EN RECURSOS HUMANOS
277052 | SERVICIO DE ACOMPAÑAMIENTO EN SERVICIOS QUE APOYEN LA INNOVACION DEL NEGOCIO | HR | CAPACITACION Y CONSULTORIA | SERVICIOS PROF/CORPORATIVOS | SERVICIOS DE RECURSOS HUMANOS | CAPACITACION Y CONSULTORIA | 80101511 | SERVICIO DE ASESORAMIENTO EN RECURSOS HUMANOS
277053 | SERVICIO DE INSTALACION PRUEBAS Y PUESTA EN SERVICIO PARA BANCO DE BATERIAS TIPO SECO 2V, 250Ah, 240 UNIDADES INCLUYE CONEXIÓN DE CABLEADO Y ACCESORIOS | UN | MTTO Y SUMINISTRO DE REPUESTOS | SOPORTE A LA OPERACIÓN | TRANSPORTES Y TALLERES | MANTENIMIENTO Y REPUESTOS | 72154501 | SERVICIO DE MANTENIMIENTO Y REPARACIÓN DE EQUIPO PESADO
277054 | SERVICIO DE MANTENIMIENTO DEL SISTEMA DE INSPECCION MARCA IBAK PARA EL DIAGNOSTICO DE REDES DE ALCANTARILLADO MEDIANTE ESCANER OPTICO DE LAS PAREDES INTERNAS DE LA TUBERIA Y EQUIPO PORTATIL DE INSPECCION CON CIRCUITO CERRADO DE TELEVISION (CCTV) | S | MONTAJE DE EQUIPOS | SERVICIOS TECNICOS/ INGENIERIA | MONTAJE DE EQUIPOS | MONTAJE DE EQUIPOS | 46171625 | SISTEMA DE MONITOREO DE COMUNICACIONES POR RADIO
277055 | PLATAFORMA ELEVADORA HIDRAULICA TIPO BRAZO ARTICULADO ALTURA 16M 355° CAPACIDAD 277KG AUTOPROPULSION CON MOTOR DUAL | UN | PLATAFORMA ELEVADORA | SOPORTE A LA OPERACIÓN | HTAS-EQUIPOS SOPORTE OPERACION | EQUIPOS SOPORTE A LA OPERACION | 22101803 | ELEVADOR DE BOOM ARTICULADO
277056 | SERVICIO DE COMISION PRODUCCION EXTERNA | % | PUBLICIDAD | SERVICIOS PROF/CORPORATIVOS | OTROS SERV.PROFESIONAL/CORP | N/A | 82101801 | SERVICIOS DE CAMPAÑAS PUBLICITARIAS
277057 | SERVICIO DE COMISION PAUTA EN MEDIOS | % | PUBLICIDAD | SERVICIOS PROF/CORPORATIVOS | OTROS SERV.PROFESIONAL/CORP | N/A | 82101801 | SERVICIOS DE CAMPAÑAS PUBLICITARIAS
277058 | SERVICIO DE DESMONTAR ACOPLE, UTILIZANDO PULIDORA MANUAL Y PERFORACIONES CON TALADRO HASTA LOGRAR CORTAR EL ACOPLE EN SITIO, LUEGO CALENTAR EL ACOPLE NUEVO PARA LOGRAR DILATACION Y POSTERIOR INSTALACION EN EL EJE PRINCIPAL DEL COMPRESOR # 2 EN LA ESTACION TASAJERA, EL PROVEEDOR DEBE INCLUIR LOS GASES REQUERIDOS PARA HACER EL CALENTAMIENTO Y POSTERIOR DILATACION DEL ACOPLE. | UN | MANTENIMIENTO EQUIPOS DE GAS | SERVICIOS DE MANTENIMIENTO | MANTENIMIENTO EQUIPO OPERATIVO | MANTENIMIENTO EQUIPOS DE GAS | 81141504 | REPARACIÓN O CALIBRACIÓN DE PRUEBAS DE EQUIPO
277059 | TEMPORIZADOR DIGITAL SIN FLUJO 240VCC 2.5VA ALARMA 3MIN ARIEL A-10753 PARA COMPRESOR DE GAS NATURAL | UN | REPUESTO TEMPORIZADOR | EQUIPOS INGENIERIA | REPUESTOS Y EQUIPOS INGENIERA | REPUESTOS ESPECIFICOS | 20121445 | ACCESORIOS Y PARTES
277061 | ACOPLE RAPIDO AMETEK CPF MPF-1/4QTF PARA BOMBA HIDRAULICA | UN | REPUESTO ACOPLE | EQUIPOS INGENIERIA | REPUESTOS Y EQUIPOS INGENIERA | REPUESTOS ESPECIFICOS | 20121445 | ACCESORIOS Y PARTES
277062 | ENSAMBLE TUBO AMETEK CPF MPF-1/4TBM PARA BOMBA HIDRAULICA | UN | REPUESTO ENSAMBLE | EQUIPOS INGENIERIA | REPUESTOS Y EQUIPOS INGENIERA | REPUESTOS ESPECIFICOS | 20121445 | ACCESORIOS Y PARTES
277063 | ENSAMBLE TUBO AMETEK CPF MPF-3/8TBM PARA BOMBA HIDRAULICA | UN | REPUESTO ENSAMBLE | EQUIPOS INGENIERIA | REPUESTOS Y EQUIPOS INGENIERA | REPUESTOS ESPECIFICOS | 20121445 | ACCESORIOS Y PARTES
277064 | ENSAMBLE TUBO AMETEK CPF MPF-1/2TBM PARA BOMBA HIDRAULICA | UN | REPUESTO ENSAMBLE | EQUIPOS INGENIERIA | REPUESTOS Y EQUIPOS INGENIERA | REPUESTOS ESPECIFICOS | 20121445 | ACCESORIOS Y PARTES
277065 | VALVULA BOLA PASO TOTAL ACERO AL CARBONO 4" (100MM) 275PSI (19BAR) BRIDADA ASME B16.5 CLASE 150 2 CUERPO 2 VIAS | UN | VALVULA BOLA | MATERIALES ESTANDAR | VALVULAS, HIDRANTES Y UNIONES | VALVULAS | 40141607 | VÁLVULAS DE BOLA
277066 | MANGUERA ALTA PRESION CRYSTAL AMETEK CPF MPH-1 PARA BOMBA HIDRAULICA | UN | REPUESTO MANGUERA | EQUIPOS INGENIERIA | REPUESTOS Y EQUIPOS INGENIERA | REPUESTOS ESPECIFICOS | 20121445 | ACCESORIOS Y PARTES
277067 | DENSIMETRO HIDROMETRO 0.8200 A 0.8900 60°F (15°C)TOLERANCIA 0.0005 LONGITUD 310-330MM | UN | DENSIMETRO HIDROMETRO | EQUIPOS INGENIERIA | INSTRUMENTACION Y CONTROL | MEDIDORES DE PRESION | 41103320 | INSTRUMENTO PARA MEDIR LA DENSIDAD
277068 | TERMOHIGROMETRO DIGITAL FIJO DE 0°C-50 HUMEDAD DE 10%-90% RESOLUCION 0.1°C 1% CON BAROMETRO | UN | TERMOHIGROMETRO | SOPORTE A LA OPERACIÓN | HTAS-EQUIPOS SOPORTE OPERACION | INSTRUMENTOS DE MEDICION | 41112114 | TRANSMISOR TERMOHIGRÓMETRO
277069 | TUERCA HEXAGONAL PORTA ESPIGA BRONCE 1 1/4" LONGITUD 1 1/8" ROSCA IZQUIERDA 1/4" DERECHA 12MM PARA SALIDA DE REGULADOR | UN | TUERCA | MATERIALES ESTANDAR | HERRAJES ELEMENTOS DE SUJECION | ELEMENTOS DE SUJECION | 31161727 | TUERCAS HEXAGONALES
277070 | BASE PARA 2 TERMOS DE CAFE | UN | BASE TERMO | INDIRECTOS | SERVICIO ALIMENTAC-ABASTECIMIE | CAFETERIA | 95121503 | CAFETERÍA
277071 | TORNILLO BRISTOL CABEZA AVELLANADA ACERO INOXIDABLE M12X30MM | UN | TORNILLO | MATERIALES ESTANDAR | HERRAJES ELEMENTOS DE SUJECION | ELEMENTOS DE SUJECION | 31161532 | TORNILLO ALLEN
277072 | TORNILLO BRISTOL CABEZA AVELLANADA ACERO INOXIDABLE M12X35MM | UN | TORNILLO | MATERIALES ESTANDAR | HERRAJES ELEMENTOS DE SUJECION | ELEMENTOS DE SUJECION | 31161532 | TORNILLO ALLEN
277073 | TUERCA DE SEGURIDAD ACERO INOXIDABLE M12 X 12MM | UN | TUERCA | MATERIALES ESTANDAR | HERRAJES ELEMENTOS DE SUJECION | ELEMENTOS DE SUJECION | 31161727 | TUERCAS HEXAGONALES
277074 | SERVICIO DE IZAJE CON PLUMA GRUA DESDE 0 HASTA 18 TN, X DIA STANDBY | DY | TRANSPORTE DE CARGA | SOPORTE A LA OPERACIÓN | TRANSPORTES Y TALLERES | TRANSPORTE DE CARGA | 72154503 | SERVICIO DE ALQUILER DE GRÚAS
277075 | SERVICIO DE MOVILIZACION DE PLUMA GRUA DESDE 0 HASTA 18 TN, DESDE 1001 HASTA 1050 KM | UN | TRANSPORTE DE CARGA | SOPORTE A LA OPERACIÓN | TRANSPORTES Y TALLERES | TRANSPORTE DE CARGA | 72154503 | SERVICIO DE ALQUILER DE GRÚAS
277076 | SERVICIO DE MOVILIZACION DE PLUMA GRUA DESDE 0 HASTA 18 TN, DESDE 1051 HASTA 1100 KM | UN | TRANSPORTE DE CARGA | SOPORTE A LA OPERACIÓN | TRANSPORTES Y TALLERES | TRANSPORTE DE CARGA | 72154503 | SERVICIO DE ALQUILER DE GRÚAS
277077 | SERVICIO DE MOVILIZACION DE PLUMA GRUA DESDE 0 HASTA 18 TN, DESDE 1101 HASTA 1150 KM | UN | TRANSPORTE DE CARGA | SOPORTE A LA OPERACIÓN | TRANSPORTES Y TALLERES | TRANSPORTE DE CARGA | 72154503 | SERVICIO DE ALQUILER DE GRÚAS
277078 | SERVICIO DE MOVILIZACION DE PLUMA GRUA DESDE 0 HASTA 18 TN, DESDE 1151 HASTA 1200 KM | UN | TRANSPORTE DE CARGA | SOPORTE A LA OPERACIÓN | TRANSPORTES Y TALLERES | TRANSPORTE DE CARGA | 72154503 | SERVICIO DE ALQUILER DE GRÚAS
277079 | SERVICIO DE IZAJE CON PLUMA GRUA DESDE 18,1 HASTA 25 TN, X HORA | HR | TRANSPORTE DE CARGA | SOPORTE A LA OPERACIÓN | TRANSPORTES Y TALLERES | TRANSPORTE DE CARGA | 72154503 | SERVICIO DE ALQUILER DE GRÚAS
277080 | SERVICIO DE IZAJE CON PLUMA GRUA DESDE 18,1 HASTA 25 TN, X DIA | DY | TRANSPORTE DE CARGA | SOPORTE A LA OPERACIÓN | TRANSPORTES Y TALLERES | TRANSPORTE DE CARGA | 72154503 | SERVICIO DE ALQUILER DE GRÚAS
277081 | SERVICIO DE IZAJE CON PLUMA GRUA DESDE 18,1 HASTA 25 TN, X MES | MO | TRANSPORTE DE CARGA | SOPORTE A LA OPERACIÓN | TRANSPORTES Y TALLERES | TRANSPORTE DE CARGA | 72154503 | SERVICIO DE ALQUILER DE GRÚAS
277082 | SERVICIO DE IZAJE CON PLUMA GRUA DESDE 18,1 HASTA 25 TN, X DIA STANDBY | DY | TRANSPORTE DE CARGA | SOPORTE A LA OPERACIÓN | TRANSPORTES Y TALLERES | TRANSPORTE DE CARGA | 72154503 | SERVICIO DE ALQUILER DE GRÚAS
277083 | SERVICIO DE MOVILIZACION DE PLUMA GRUA DESDE 18,1 HASTA 25 TN, DESDE 0 HASTA 50 KM | UN | TRANSPORTE DE CARGA | SOPORTE A LA OPERACIÓN | TRANSPORTES Y TALLERES | TRANSPORTE DE CARGA | 72154503 | SERVICIO DE ALQUILER DE GRÚAS
277084 | SERVICIO DE MOVILIZACION DE PLUMA GRUA DESDE 18,1 HASTA 25 TN, DESDE 51 HASTA 100 KM | UN | TRANSPORTE DE CARGA | SOPORTE A LA OPERACIÓN | TRANSPORTES Y TALLERES | TRANSPORTE DE CARGA | 72154503 | SERVICIO DE ALQUILER DE GRÚAS
277085 | SERVICIO DE MOVILIZACION DE PLUMA GRUA DESDE 18,1 HASTA 25 TN, DESDE 101 HASTA 150 KM | UN | TRANSPORTE DE CARGA | SOPORTE A LA OPERACIÓN | TRANSPORTES Y TALLERES | TRANSPORTE DE CARGA | 72154503 | SERVICIO DE ALQUILER DE GRÚAS
277086 | SERVICIO DE MOVILIZACION DE PLUMA GRUA DESDE 18,1 HASTA 25 TN, DESDE 151 HASTA 200 KM | UN | TRANSPORTE DE CARGA | SOPORTE A LA OPERACIÓN | TRANSPORTES Y TALLERES | TRANSPORTE DE CARGA | 72154503 | SERVICIO DE ALQUILER DE GRÚAS
277087 | SERVICIO DE MOVILIZACION DE PLUMA GRUA DESDE 18,1 HASTA 25 TN, DESDE 201 HASTA 250 KM | UN | TRANSPORTE DE CARGA | SOPORTE A LA OPERACIÓN | TRANSPORTES Y TALLERES | TRANSPORTE DE CARGA | 72154503 | SERVICIO DE ALQUILER DE GRÚAS
277088 | SERVICIO DE MOVILIZACION DE PLUMA GRUA DESDE 18,1 HASTA 25 TN, DESDE 251 HASTA 300 KM | UN | TRANSPORTE DE CARGA | SOPORTE A LA OPERACIÓN | TRANSPORTES Y TALLERES | TRANSPORTE DE CARGA | 72154503 | SERVICIO DE ALQUILER DE GRÚAS
277089 | SERVICIO DE MOVILIZACION DE PLUMA GRUA DESDE 18,1 HASTA 25 TN, DESDE 301 HASTA 350 KM | UN | TRANSPORTE DE CARGA | SOPORTE A LA OPERACIÓN | TRANSPORTES Y TALLERES | TRANSPORTE DE CARGA | 72154503 | SERVICIO DE ALQUILER DE GRÚAS
277090 | SERVICIO DE MOVILIZACION DE PLUMA GRUA DESDE 18,1 HASTA 25 TN, DESDE 351 HASTA 400 KM | UN | TRANSPORTE DE CARGA | SOPORTE A LA OPERACIÓN | TRANSPORTES Y TALLERES | TRANSPORTE DE CARGA | 72154503 | SERVICIO DE ALQUILER DE GRÚAS
277091 | SERVICIO DE MOVILIZACION DE PLUMA GRUA DESDE 18,1 HASTA 25 TN, DESDE 401 HASTA 450 KM | UN | TRANSPORTE DE CARGA | SOPORTE A LA OPERACIÓN | TRANSPORTES Y TALLERES | TRANSPORTE DE CARGA | 72154503 | SERVICIO DE ALQUILER DE GRÚAS
277092 | SERVICIO DE MOVILIZACION DE PLUMA GRUA DESDE 18,1 HASTA 25 TN, DESDE 451 HASTA 500 KM | UN | TRANSPORTE DE CARGA | SOPORTE A LA OPERACIÓN | TRANSPORTES Y TALLERES | TRANSPORTE DE CARGA | 72154503 | SERVICIO DE ALQUILER DE GRÚAS
277093 | SERVICIO DE MOVILIZACION DE PLUMA GRUA DESDE 18,1 HASTA 25 TN, DESDE 501 HASTA 550 KM | UN | TRANSPORTE DE CARGA | SOPORTE A LA OPERACIÓN | TRANSPORTES Y TALLERES | TRANSPORTE DE CARGA | 72154503 | SERVICIO DE ALQUILER DE GRÚAS
277094 | SERVICIO DE MOVILIZACION DE PLUMA GRUA DESDE 18,1 HASTA 25 TN, DESDE 551 HASTA 600 KM | UN | TRANSPORTE DE CARGA | SOPORTE A LA OPERACIÓN | TRANSPORTES Y TALLERES | TRANSPORTE DE CARGA | 72154503 | SERVICIO DE ALQUILER DE GRÚAS
277095 | SERVICIO DE MOVILIZACION DE PLUMA GRUA DESDE 18,1 HASTA 25 TN, DESDE 601 HASTA 650 KM | UN | TRANSPORTE DE CARGA | SOPORTE A LA OPERACIÓN | TRANSPORTES Y TALLERES | TRANSPORTE DE CARGA | 72154503 | SERVICIO DE ALQUILER DE GRÚAS
277096 | SERVICIO DE MOVILIZACION DE PLUMA GRUA DESDE 18,1 HASTA 25 TN, DESDE 651 HASTA 700 KM | UN | TRANSPORTE DE CARGA | SOPORTE A LA OPERACIÓN | TRANSPORTES Y TALLERES | TRANSPORTE DE CARGA | 72154503 | SERVICIO DE ALQUILER DE GRÚAS
277097 | SERVICIO DE MOVILIZACION DE PLUMA GRUA DESDE 18,1 HASTA 25 TN, DESDE 701 HASTA 750 KM | UN | TRANSPORTE DE CARGA | SOPORTE A LA OPERACIÓN | TRANSPORTES Y TALLERES | TRANSPORTE DE CARGA | 72154503 | SERVICIO DE ALQUILER DE GRÚAS
277098 | SERVICIO DE MOVILIZACION DE PLUMA GRUA DESDE 18,1 HASTA 25 TN, DESDE 751 HASTA 800 KM | UN | TRANSPORTE DE CARGA | SOPORTE A LA OPERACIÓN | TRANSPORTES Y TALLERES | TRANSPORTE DE CARGA | 72154503 | SERVICIO DE ALQUILER DE GRÚAS
277099 | SERVICIO DE MOVILIZACION DE PLUMA GRUA DESDE 18,1 HASTA 25 TN, DESDE 801 HASTA 850 KM | UN | TRANSPORTE DE CARGA | SOPORTE A LA OPERACIÓN | TRANSPORTES Y TALLERES | TRANSPORTE DE CARGA | 72154503 | SERVICIO DE ALQUILER DE GRÚAS
277100 | SERVICIO DE MOVILIZACION DE PLUMA GRUA DESDE 18,1 HASTA 25 TN, DESDE 851 HASTA 900 KM | UN | TRANSPORTE DE CARGA | SOPORTE A LA OPERACIÓN | TRANSPORTES Y TALLERES | TRANSPORTE DE CARGA | 72154503 | SERVICIO DE ALQUILER DE GRÚAS
277101 | SERVICIO DE MOVILIZACION DE PLUMA GRUA DESDE 18,1 HASTA 25 TN, DESDE 901 HASTA 950 KM | UN | TRANSPORTE DE CARGA | SOPORTE A LA OPERACIÓN | TRANSPORTES Y TALLERES | TRANSPORTE DE CARGA | 72154503 | SERVICIO DE ALQUILER DE GRÚAS
277102 | SERVICIO DE MOVILIZACION DE PLUMA GRUA DESDE 18,1 HASTA 25 TN, DESDE 951 HASTA 1000 KM | UN | TRANSPORTE DE CARGA | SOPORTE A LA OPERACIÓN | TRANSPORTES Y TALLERES | TRANSPORTE DE CARGA | 72154503 | SERVICIO DE ALQUILER DE GRÚAS
277103 | SERVICIO DE MOVILIZACION DE PLUMA GRUA DESDE 18,1 HASTA 25 TN, DESDE 1001 HASTA 1050 KM | UN | TRANSPORTE DE CARGA | SOPORTE A LA OPERACIÓN | TRANSPORTES Y TALLERES | TRANSPORTE DE CARGA | 72154503 | SERVICIO DE ALQUILER DE GRÚAS
277104 | SERVICIO DE MOVILIZACION DE PLUMA GRUA DESDE 18,1 HASTA 25 TN, DESDE 1051 HASTA 1100 KM | UN | TRANSPORTE DE CARGA | SOPORTE A LA OPERACIÓN | TRANSPORTES Y TALLERES | TRANSPORTE DE CARGA | 72154503 | SERVICIO DE ALQUILER DE GRÚAS
277105 | SERVICIO DE MOVILIZACION DE PLUMA GRUA DESDE 18,1 HASTA 25 TN, DESDE 1101 HASTA 1150 KM | UN | TRANSPORTE DE CARGA | SOPORTE A LA OPERACIÓN | TRANSPORTES Y TALLERES | TRANSPORTE DE CARGA | 72154503 | SERVICIO DE ALQUILER DE GRÚAS
277106 | SERVICIO DE MOVILIZACION DE PLUMA GRUA DESDE 18,1 HASTA 25 TN, DESDE 1151 HASTA 1200 KM | UN | TRANSPORTE DE CARGA | SOPORTE A LA OPERACIÓN | TRANSPORTES Y TALLERES | TRANSPORTE DE CARGA | 72154503 | SERVICIO DE ALQUILER DE GRÚAS
277107 | SERVICIO DE IZAJE CON PLUMA GRUA DESDE 25,1 HASTA 30 TN, X HORA | HR | TRANSPORTE DE CARGA | SOPORTE A LA OPERACIÓN | TRANSPORTES Y TALLERES | TRANSPORTE DE CARGA | 72154503 | SERVICIO DE ALQUILER DE GRÚAS
277108 | SERVICIO DE IZAJE CON PLUMA GRUA DESDE 25,1 HASTA 30 TN, X DIA | DY | TRANSPORTE DE CARGA | SOPORTE A LA OPERACIÓN | TRANSPORTES Y TALLERES | TRANSPORTE DE CARGA | 72154503 | SERVICIO DE ALQUILER DE GRÚAS
277109 | SERVICIO DE IZAJE CON PLUMA GRUA DESDE 25,1 HASTA 30 TN, X MES | MO | TRANSPORTE DE CARGA | SOPORTE A LA OPERACIÓN | TRANSPORTES Y TALLERES | TRANSPORTE DE CARGA | 72154503 | SERVICIO DE ALQUILER DE GRÚAS
277110 | SERVICIO DE IZAJE CON PLUMA GRUA DESDE 25,1 HASTA 30 TN, X DIA STANDBY | DY | TRANSPORTE DE CARGA | SOPORTE A LA OPERACIÓN | TRANSPORTES Y TALLERES | TRANSPORTE DE CARGA | 72154503 | SERVICIO DE ALQUILER DE GRÚAS
277111 | SERVICIO DE MOVILIZACION DE PLUMA GRUA DESDE 25,1 HASTA 30 TN, DESDE 0 HASTA 50 KM | UN | TRANSPORTE DE CARGA | SOPORTE A LA OPERACIÓN | TRANSPORTES Y TALLERES | TRANSPORTE DE CARGA | 72154503 | SERVICIO DE ALQUILER DE GRÚAS
277112 | SERVICIO DE MOVILIZACION DE PLUMA GRUA DESDE 25,1 HASTA 30 TN, DESDE 51 HASTA 100 KM | UN | TRANSPORTE DE CARGA | SOPORTE A LA OPERACIÓN | TRANSPORTES Y TALLERES | TRANSPORTE DE CARGA | 72154503 | SERVICIO DE ALQUILER DE GRÚAS
277113 | SERVICIO DE MOVILIZACION DE PLUMA GRUA DESDE 25,1 HASTA 30 TN, DESDE 101 HASTA 150 KM | UN | TRANSPORTE DE CARGA | SOPORTE A LA OPERACIÓN | TRANSPORTES Y TALLERES | TRANSPORTE DE CARGA | 72154503 | SERVICIO DE ALQUILER DE GRÚAS
277114 | SERVICIO DE MOVILIZACION DE PLUMA GRUA DESDE 25,1 HASTA 30 TN, DESDE 151 HASTA 200 KM | UN | TRANSPORTE DE CARGA | SOPORTE A LA OPERACIÓN | TRANSPORTES Y TALLERES | TRANSPORTE DE CARGA | 72154503 | SERVICIO DE ALQUILER DE GRÚAS
277115 | SERVICIO DE MOVILIZACION DE PLUMA GRUA DESDE 25,1 HASTA 30 TN, DESDE 201 HASTA 250 KM | UN | TRANSPORTE DE CARGA | SOPORTE A LA OPERACIÓN | TRANSPORTES Y TALLERES | TRANSPORTE DE CARGA | 72154503 | SERVICIO DE ALQUILER DE GRÚAS
277116 | SERVICIO DE MOVILIZACION DE PLUMA GRUA DESDE 25,1 HASTA 30 TN, DESDE 251 HASTA 300 KM | UN | TRANSPORTE DE CARGA | SOPORTE A LA OPERACIÓN | TRANSPORTES Y TALLERES | TRANSPORTE DE CARGA | 72154503 | SERVICIO DE ALQUILER DE GRÚAS
277117 | SERVICIO DE MOVILIZACION DE PLUMA GRUA DESDE 25,1 HASTA 30 TN, DESDE 301 HASTA 350 KM | UN | TRANSPORTE DE CARGA | SOPORTE A LA OPERACIÓN | TRANSPORTES Y TALLERES | TRANSPORTE DE CARGA | 72154503 | SERVICIO DE ALQUILER DE GRÚAS
277118 | SERVICIO DE MOVILIZACION DE PLUMA GRUA DESDE 25,1 HASTA 30 TN, DESDE 351 HASTA 400 KM | UN | TRANSPORTE DE CARGA | SOPORTE A LA OPERACIÓN | TRANSPORTES Y TALLERES | TRANSPORTE DE CARGA | 72154503 | SERVICIO DE ALQUILER DE GRÚAS
277119 | SERVICIO DE MOVILIZACION DE PLUMA GRUA DESDE 25,1 HASTA 30 TN, DESDE 401 HASTA 450 KM | UN | TRANSPORTE DE CARGA | SOPORTE A LA OPERACIÓN | TRANSPORTES Y TALLERES | TRANSPORTE DE CARGA | 72154503 | SERVICIO DE ALQUILER DE GRÚAS
277120 | SERVICIO DE MOVILIZACION DE PLUMA GRUA DESDE 25,1 HASTA 30 TN, DESDE 451 HASTA 500 KM | UN | TRANSPORTE DE CARGA | SOPORTE A LA OPERACIÓN | TRANSPORTES Y TALLERES | TRANSPORTE DE CARGA | 72154503 | SERVICIO DE ALQUILER DE GRÚAS
277121 | SERVICIO DE MOVILIZACION DE PLUMA GRUA DESDE 25,1 HASTA 30 TN, DESDE 501 HASTA 550 KM | UN | TRANSPORTE DE CARGA | SOPORTE A LA OPERACIÓN | TRANSPORTES Y TALLERES | TRANSPORTE DE CARGA | 72154503 | SERVICIO DE ALQUILER DE GRÚAS
277122 | SERVICIO DE MOVILIZACION DE PLUMA GRUA DESDE 25,1 HASTA 30 TN, DESDE 551 HASTA 600 KM | UN | TRANSPORTE DE CARGA | SOPORTE A LA OPERACIÓN | TRANSPORTES Y TALLERES | TRANSPORTE DE CARGA | 72154503 | SERVICIO DE ALQUILER DE GRÚAS
277123 | SERVICIO DE MOVILIZACION DE PLUMA GRUA DESDE 25,1 HASTA 30 TN, DESDE 601 HASTA 650 KM | UN | TRANSPORTE DE CARGA | SOPORTE A LA OPERACIÓN | TRANSPORTES Y TALLERES | TRANSPORTE DE CARGA | 72154503 | SERVICIO DE ALQUILER DE GRÚAS
277124 | SERVICIO DE MOVILIZACION DE PLUMA GRUA DESDE 25,1 HASTA 30 TN, DESDE 651 HASTA 700 KM | UN | TRANSPORTE DE CARGA | SOPORTE A LA OPERACIÓN | TRANSPORTES Y TALLERES | TRANSPORTE DE CARGA | 72154503 | SERVICIO DE ALQUILER DE GRÚAS
277125 | SERVICIO DE MOVILIZACION DE PLUMA GRUA DESDE 25,1 HASTA 30 TN, DESDE 701 HASTA 750 KM | UN | TRANSPORTE DE CARGA | SOPORTE A LA OPERACIÓN | TRANSPORTES Y TALLERES | TRANSPORTE DE CARGA | 72154503 | SERVICIO DE ALQUILER DE GRÚAS
277126 | SERVICIO DE MOVILIZACION DE PLUMA GRUA DESDE 25,1 HASTA 30 TN, DESDE 751 HASTA 800 KM | UN | TRANSPORTE DE CARGA | SOPORTE A LA OPERACIÓN | TRANSPORTES Y TALLERES | TRANSPORTE DE CARGA | 72154503 | SERVICIO DE ALQUILER DE GRÚAS
277127 | SERVICIO DE MOVILIZACION DE PLUMA GRUA DESDE 25,1 HASTA 30 TN, DESDE 801 HASTA 850 KM | UN | TRANSPORTE DE CARGA | SOPORTE A LA OPERACIÓN | TRANSPORTES Y TALLERES | TRANSPORTE DE CARGA | 72154503 | SERVICIO DE ALQUILER DE GRÚAS
277128 | SERVICIO DE MOVILIZACION DE PLUMA GRUA DESDE 25,1 HASTA 30 TN, DESDE 851 HASTA 900 KM | UN | TRANSPORTE DE CARGA | SOPORTE A LA OPERACIÓN | TRANSPORTES Y TALLERES | TRANSPORTE DE CARGA | 72154503 | SERVICIO DE ALQUILER DE GRÚAS
277129 | SERVICIO DE MOVILIZACION DE PLUMA GRUA DESDE 25,1 HASTA 30 TN, DESDE 901 HASTA 950 KM | UN | TRANSPORTE DE CARGA | SOPORTE A LA OPERACIÓN | TRANSPORTES Y TALLERES | TRANSPORTE DE CARGA | 72154503 | SERVICIO DE ALQUILER DE GRÚAS
277130 | SERVICIO DE MOVILIZACION DE PLUMA GRUA DESDE 25,1 HASTA 30 TN, DESDE 951 HASTA 1000 KM | UN | TRANSPORTE DE CARGA | SOPORTE A LA OPERACIÓN | TRANSPORTES Y TALLERES | TRANSPORTE DE CARGA | 72154503 | SERVICIO DE ALQUILER DE GRÚAS
277131 | SERVICIO DE MOVILIZACION DE PLUMA GRUA DESDE 25,1 HASTA 30 TN, DESDE 1001 HASTA 1050 KM | UN | TRANSPORTE DE CARGA | SOPORTE A LA OPERACIÓN | TRANSPORTES Y TALLERES | TRANSPORTE DE CARGA | 72154503 | SERVICIO DE ALQUILER DE GRÚAS
277132 | SERVICIO DE MOVILIZACION DE PLUMA GRUA DESDE 25,1 HASTA 30 TN, DESDE 1051 HASTA 1100 KM | UN | TRANSPORTE DE CARGA | SOPORTE A LA OPERACIÓN | TRANSPORTES Y TALLERES | TRANSPORTE DE CARGA | 72154503 | SERVICIO DE ALQUILER DE GRÚAS
277133 | SERVICIO DE MOVILIZACION DE PLUMA GRUA DESDE 25,1 HASTA 30 TN, DESDE 1101 HASTA 1150 KM | UN | TRANSPORTE DE CARGA | SOPORTE A LA OPERACIÓN | TRANSPORTES Y TALLERES | TRANSPORTE DE CARGA | 72154503 | SERVICIO DE ALQUILER DE GRÚAS
277134 | SERVICIO DE MOVILIZACION DE PLUMA GRUA DESDE 25,1 HASTA 30 TN, DESDE 1151 HASTA 1200 KM | UN | TRANSPORTE DE CARGA | SOPORTE A LA OPERACIÓN | TRANSPORTES Y TALLERES | TRANSPORTE DE CARGA | 72154503 | SERVICIO DE ALQUILER DE GRÚAS
277135 | SERVICIO DE MOVILIZACION DE GRUA AUTOPROPULSADA DESDE 0 HASTA 30 TN, DESDE 1001 HASTA 1050 KM | UN | TRANSPORTE DE CARGA | SOPORTE A LA OPERACIÓN | TRANSPORTES Y TALLERES | TRANSPORTE DE CARGA | 72154503 | SERVICIO DE ALQUILER DE GRÚAS
277136 | SERVICIO DE MOVILIZACION DE GRUA AUTOPROPULSADA DESDE 0 HASTA 30 TN, DESDE 1051 HASTA 1100 KM | UN | TRANSPORTE DE CARGA | SOPORTE A LA OPERACIÓN | TRANSPORTES Y TALLERES | TRANSPORTE DE CARGA | 72154503 | SERVICIO DE ALQUILER DE GRÚAS
277137 | SERVICIO DE MOVILIZACION DE GRUA AUTOPROPULSADA DESDE 0 HASTA 30 TN, DESDE 1101 HASTA 1150 KM | UN | TRANSPORTE DE CARGA | SOPORTE A LA OPERACIÓN | TRANSPORTES Y TALLERES | TRANSPORTE DE CARGA | 72154503 | SERVICIO DE ALQUILER DE GRÚAS
277138 | SERVICIO DE MOVILIZACION DE GRUA AUTOPROPULSADA DESDE 0 HASTA 30 TN, DESDE 1151 HASTA 1200 KM | UN | TRANSPORTE DE CARGA | SOPORTE A LA OPERACIÓN | TRANSPORTES Y TALLERES | TRANSPORTE DE CARGA | 72154503 | SERVICIO DE ALQUILER DE GRÚAS
277139 | SERVICIO DE MOVILIZACION DE GRUA AUTOPROPULSADA DESDE 31 HASTA 50 TN, DESDE 1001 HASTA 1050 KM | UN | TRANSPORTE DE CARGA | SOPORTE A LA OPERACIÓN | TRANSPORTES Y TALLERES | TRANSPORTE DE CARGA | 72154503 | SERVICIO DE ALQUILER DE GRÚAS
277140 | SERVICIO DE MOVILIZACION DE GRUA AUTOPROPULSADA DESDE 31 HASTA 50 TN, DESDE 1051 HASTA 1100 KM | UN | TRANSPORTE DE CARGA | SOPORTE A LA OPERACIÓN | TRANSPORTES Y TALLERES | TRANSPORTE DE CARGA | 72154503 | SERVICIO DE ALQUILER DE GRÚAS
277141 | SERVICIO DE MOVILIZACION DE GRUA AUTOPROPULSADA DESDE 31 HASTA 50 TN, DESDE 1101 HASTA 1150 KM | UN | TRANSPORTE DE CARGA | SOPORTE A LA OPERACIÓN | TRANSPORTES Y TALLERES | TRANSPORTE DE CARGA | 72154503 | SERVICIO DE ALQUILER DE GRÚAS
277142 | SERVICIO DE MOVILIZACION DE GRUA AUTOPROPULSADA DESDE 31 HASTA 50 TN, DESDE 1151 HASTA 1200 KM | UN | TRANSPORTE DE CARGA | SOPORTE A LA OPERACIÓN | TRANSPORTES Y TALLERES | TRANSPORTE DE CARGA | 72154503 | SERVICIO DE ALQUILER DE GRÚAS
277143 | SERVICIO DE MOVILIZACION DE GRUA AUTOPROPULSADA DESDE 51 HASTA 80 TN, DESDE 1001 HASTA 1050 KM | UN | TRANSPORTE DE CARGA | SOPORTE A LA OPERACIÓN | TRANSPORTES Y TALLERES | TRANSPORTE DE CARGA | 72154503 | SERVICIO DE ALQUILER DE GRÚAS
277144 | SERVICIO DE MOVILIZACION DE GRUA AUTOPROPULSADA DESDE 51 HASTA 80 TN, DESDE 1051 HASTA 1100 KM | UN | TRANSPORTE DE CARGA | SOPORTE A LA OPERACIÓN | TRANSPORTES Y TALLERES | TRANSPORTE DE CARGA | 72154503 | SERVICIO DE ALQUILER DE GRÚAS
277145 | SERVICIO DE MOVILIZACION DE GRUA AUTOPROPULSADA DESDE 51 HASTA 80 TN, DESDE 1101 HASTA 1150 KM | UN | TRANSPORTE DE CARGA | SOPORTE A LA OPERACIÓN | TRANSPORTES Y TALLERES | TRANSPORTE DE CARGA | 72154503 | SERVICIO DE ALQUILER DE GRÚAS
277146 | SERVICIO DE MOVILIZACION DE GRUA AUTOPROPULSADA DESDE 51 HASTA 80 TN, DESDE 1151 HASTA 1200 KM | UN | TRANSPORTE DE CARGA | SOPORTE A LA OPERACIÓN | TRANSPORTES Y TALLERES | TRANSPORTE DE CARGA | 72154503 | SERVICIO DE ALQUILER DE GRÚAS
277147 | SERVICIO DE MOVILIZACION DE GRUA AUTOPROPULSADA DESDE 81 HASTA 100 TN, DESDE 1001 HASTA 1050 KM | UN | TRANSPORTE DE CARGA | SOPORTE A LA OPERACIÓN | TRANSPORTES Y TALLERES | TRANSPORTE DE CARGA | 72154503 | SERVICIO DE ALQUILER DE GRÚAS
277148 | SERVICIO DE MOVILIZACION DE GRUA AUTOPROPULSADA DESDE 81 HASTA 100 TN, DESDE 1051 HASTA 1100 KM | UN | TRANSPORTE DE CARGA | SOPORTE A LA OPERACIÓN | TRANSPORTES Y TALLERES | TRANSPORTE DE CARGA | 72154503 | SERVICIO DE ALQUILER DE GRÚAS
277149 | SERVICIO DE MOVILIZACION DE GRUA AUTOPROPULSADA DESDE 81 HASTA 100 TN, DESDE 1101 HASTA 1150 KM | UN | TRANSPORTE DE CARGA | SOPORTE A LA OPERACIÓN | TRANSPORTES Y TALLERES | TRANSPORTE DE CARGA | 72154503 | SERVICIO DE ALQUILER DE GRÚAS
277150 | SERVICIO DE MOVILIZACION DE GRUA AUTOPROPULSADA DESDE 81 HASTA 100 TN, DESDE 1151 HASTA 1200 KM | UN | TRANSPORTE DE CARGA | SOPORTE A LA OPERACIÓN | TRANSPORTES Y TALLERES | TRANSPORTE DE CARGA | 72154503 | SERVICIO DE ALQUILER DE GRÚAS
277151 | SERVICIO DE MOVILIZACION DE GRUA AUTOPROPULSADA DESDE 101 HASTA 120 TN, DESDE 1001 HASTA 1050 KM | UN | TRANSPORTE DE CARGA | SOPORTE A LA OPERACIÓN | TRANSPORTES Y TALLERES | TRANSPORTE DE CARGA | 72154503 | SERVICIO DE ALQUILER DE GRÚAS
277152 | SERVICIO DE MOVILIZACION DE GRUA AUTOPROPULSADA DESDE 101 HASTA 120 TN, DESDE 1051 HASTA 1100 KM | UN | TRANSPORTE DE CARGA | SOPORTE A LA OPERACIÓN | TRANSPORTES Y TALLERES | TRANSPORTE DE CARGA | 72154503 | SERVICIO DE ALQUILER DE GRÚAS
277153 | SERVICIO DE MOVILIZACION DE GRUA AUTOPROPULSADA DESDE 101 HASTA 120 TN, DESDE 1101 HASTA 1150 KM | UN | TRANSPORTE DE CARGA | SOPORTE A LA OPERACIÓN | TRANSPORTES Y TALLERES | TRANSPORTE DE CARGA | 72154503 | SERVICIO DE ALQUILER DE GRÚAS
277154 | SERVICIO DE MOVILIZACION DE GRUA AUTOPROPULSADA DESDE 101 HASTA 120 TN, DESDE 1151 HASTA 1200 KM | UN | TRANSPORTE DE CARGA | SOPORTE A LA OPERACIÓN | TRANSPORTES Y TALLERES | TRANSPORTE DE CARGA | 72154503 | SERVICIO DE ALQUILER DE GRÚAS
277155 | SERVICIO DE MOVILIZACION DE GRUA AUTOPROPULSADA DESDE 121 HASTA 150 TN, DESDE 1001 HASTA 1050 KM | UN | TRANSPORTE DE CARGA | SOPORTE A LA OPERACIÓN | TRANSPORTES Y TALLERES | TRANSPORTE DE CARGA | 72154503 | SERVICIO DE ALQUILER DE GRÚAS
277156 | SERVICIO DE MOVILIZACION DE GRUA AUTOPROPULSADA DESDE 121 HASTA 150 TN, DESDE 1051 HASTA 1100 KM | UN | TRANSPORTE DE CARGA | SOPORTE A LA OPERACIÓN | TRANSPORTES Y TALLERES | TRANSPORTE DE CARGA | 72154503 | SERVICIO DE ALQUILER DE GRÚAS
277157 | SERVICIO DE MOVILIZACION DE GRUA AUTOPROPULSADA DESDE 121 HASTA 150 TN, DESDE 1101 HASTA 1150 KM | UN | TRANSPORTE DE CARGA | SOPORTE A LA OPERACIÓN | TRANSPORTES Y TALLERES | TRANSPORTE DE CARGA | 72154503 | SERVICIO DE ALQUILER DE GRÚAS
277158 | SERVICIO DE MOVILIZACION DE GRUA AUTOPROPULSADA DESDE 121 HASTA 150 TN, DESDE 1151 HASTA 1200 KM | UN | TRANSPORTE DE CARGA | SOPORTE A LA OPERACIÓN | TRANSPORTES Y TALLERES | TRANSPORTE DE CARGA | 72154503 | SERVICIO DE ALQUILER DE GRÚAS
277159 | SERVICIO DE MOVILIZACION DE GRUA AUTOPROPULSADA DESDE 151 HASTA 200 TN, DESDE 1001 HASTA 1050 KM | UN | TRANSPORTE DE CARGA | SOPORTE A LA OPERACIÓN | TRANSPORTES Y TALLERES | TRANSPORTE DE CARGA | 72154503 | SERVICIO DE ALQUILER DE GRÚAS
277160 | SERVICIO DE MOVILIZACION DE GRUA AUTOPROPULSADA DESDE 151 HASTA 200 TN, DESDE 1051 HASTA 1100 KM | UN | TRANSPORTE DE CARGA | SOPORTE A LA OPERACIÓN | TRANSPORTES Y TALLERES | TRANSPORTE DE CARGA | 72154503 | SERVICIO DE ALQUILER DE GRÚAS
277161 | SERVICIO DE MOVILIZACION DE GRUA AUTOPROPULSADA DESDE 151 HASTA 200 TN, DESDE 1101 HASTA 1150 KM | UN | TRANSPORTE DE CARGA | SOPORTE A LA OPERACIÓN | TRANSPORTES Y TALLERES | TRANSPORTE DE CARGA | 72154503 | SERVICIO DE ALQUILER DE GRÚAS
277162 | SERVICIO DE MOVILIZACION DE GRUA AUTOPROPULSADA DESDE 151 HASTA 200 TN, DESDE 1151 HASTA 1200 KM | UN | TRANSPORTE DE CARGA | SOPORTE A LA OPERACIÓN | TRANSPORTES Y TALLERES | TRANSPORTE DE CARGA | 72154503 | SERVICIO DE ALQUILER DE GRÚAS
277163 | SERVICIO DE MOVILIZACION DE GRUA AUTOPROPULSADA DESDE 201 HASTA 250 TN, DESDE 1001 HASTA 1050 KM | UN | TRANSPORTE DE CARGA | SOPORTE A LA OPERACIÓN | TRANSPORTES Y TALLERES | TRANSPORTE DE CARGA | 72154503 | SERVICIO DE ALQUILER DE GRÚAS
277164 | SERVICIO DE MOVILIZACION DE GRUA AUTOPROPULSADA DESDE 201 HASTA 250 TN, DESDE 1051 HASTA 1100 KM | UN | TRANSPORTE DE CARGA | SOPORTE A LA OPERACIÓN | TRANSPORTES Y TALLERES | TRANSPORTE DE CARGA | 72154503 | SERVICIO DE ALQUILER DE GRÚAS
277165 | SERVICIO DE MOVILIZACION DE GRUA AUTOPROPULSADA DESDE 201 HASTA 250 TN, DESDE 1101 HASTA 1150 KM | UN | TRANSPORTE DE CARGA | SOPORTE A LA OPERACIÓN | TRANSPORTES Y TALLERES | TRANSPORTE DE CARGA | 72154503 | SERVICIO DE ALQUILER DE GRÚAS
277166 | SERVICIO DE MOVILIZACION DE GRUA AUTOPROPULSADA DESDE 201 HASTA 250 TN, DESDE 1151 HASTA 1200 KM | UN | TRANSPORTE DE CARGA | SOPORTE A LA OPERACIÓN | TRANSPORTES Y TALLERES | TRANSPORTE DE CARGA | 72154503 | SERVICIO DE ALQUILER DE GRÚAS
277167 | SERVICIO DE MOVILIZACION DE GRUA AUTOPROPULSADA DESDE 251 HASTA 300 TN, DESDE 1001 HASTA 1050 KM | UN | TRANSPORTE DE CARGA | SOPORTE A LA OPERACIÓN | TRANSPORTES Y TALLERES | TRANSPORTE DE CARGA | 72154503 | SERVICIO DE ALQUILER DE GRÚAS
277168 | SERVICIO DE MOVILIZACION DE GRUA AUTOPROPULSADA DESDE 251 HASTA 300 TN, DESDE 1051 HASTA 1100 KM | UN | TRANSPORTE DE CARGA | SOPORTE A LA OPERACIÓN | TRANSPORTES Y TALLERES | TRANSPORTE DE CARGA | 72154503 | SERVICIO DE ALQUILER DE GRÚAS
277169 | SERVICIO DE MOVILIZACION DE GRUA AUTOPROPULSADA DESDE 251 HASTA 300 TN, DESDE 1101 HASTA 1150 KM | UN | TRANSPORTE DE CARGA | SOPORTE A LA OPERACIÓN | TRANSPORTES Y TALLERES | TRANSPORTE DE CARGA | 72154503 | SERVICIO DE ALQUILER DE GRÚAS
277170 | SERVICIO DE MOVILIZACION DE GRUA AUTOPROPULSADA DESDE 251 HASTA 300 TN, DESDE 1151 HASTA 1200 KM | UN | TRANSPORTE DE CARGA | SOPORTE A LA OPERACIÓN | TRANSPORTES Y TALLERES | TRANSPORTE DE CARGA | 72154503 | SERVICIO DE ALQUILER DE GRÚAS
277171 | SERVICIO DE IZAJE CON GRUA AUTOPROPULSADA DESDE 301 HASTA 400 TN, X HORA | HR | TRANSPORTE DE CARGA | SOPORTE A LA OPERACIÓN | TRANSPORTES Y TALLERES | TRANSPORTE DE CARGA | 72154503 | SERVICIO DE ALQUILER DE GRÚAS
277172 | SERVICIO DE IZAJE CON GRUA AUTOPROPULSADA DESDE 301 HASTA 400 TN, X DIA | DY | TRANSPORTE DE CARGA | SOPORTE A LA OPERACIÓN | TRANSPORTES Y TALLERES | TRANSPORTE DE CARGA | 72154503 | SERVICIO DE ALQUILER DE GRÚAS
277173 | SERVICIO DE IZAJE CON GRUA AUTOPROPULSADA DESDE 301 HASTA 400 TN, X MES | MO | TRANSPORTE DE CARGA | SOPORTE A LA OPERACIÓN | TRANSPORTES Y TALLERES | TRANSPORTE DE CARGA | 72154503 | SERVICIO DE ALQUILER DE GRÚAS
277174 | SERVICIO DE MOVILIZACION DE GRUA AUTOPROPULSADA DESDE 301 HASTA 400 TN, DESDE 0 HASTA 50 KM | UN | TRANSPORTE DE CARGA | SOPORTE A LA OPERACIÓN | TRANSPORTES Y TALLERES | TRANSPORTE DE CARGA | 72154503 | SERVICIO DE ALQUILER DE GRÚAS
277175 | SERVICIO DE MOVILIZACION DE GRUA AUTOPROPULSADA DESDE 301 HASTA 400 TN, DESDE 51 HASTA 100 KM | UN | TRANSPORTE DE CARGA | SOPORTE A LA OPERACIÓN | TRANSPORTES Y TALLERES | TRANSPORTE DE CARGA | 72154503 | SERVICIO DE ALQUILER DE GRÚAS
277176 | SERVICIO DE MOVILIZACION DE GRUA AUTOPROPULSADA DESDE 301 HASTA 400 TN, DESDE 101 HASTA 150 KM | UN | TRANSPORTE DE CARGA | SOPORTE A LA OPERACIÓN | TRANSPORTES Y TALLERES | TRANSPORTE DE CARGA | 72154503 | SERVICIO DE ALQUILER DE GRÚAS
277177 | SERVICIO DE MOVILIZACION DE GRUA AUTOPROPULSADA DESDE 301 HASTA 400 TN, DESDE 151 HASTA 200 KM | UN | TRANSPORTE DE CARGA | SOPORTE A LA OPERACIÓN | TRANSPORTES Y TALLERES | TRANSPORTE DE CARGA | 72154503 | SERVICIO DE ALQUILER DE GRÚAS
277178 | SERVICIO DE MOVILIZACION DE GRUA AUTOPROPULSADA DESDE 301 HASTA 400 TN, DESDE 201 HASTA 250 KM | UN | TRANSPORTE DE CARGA | SOPORTE A LA OPERACIÓN | TRANSPORTES Y TALLERES | TRANSPORTE DE CARGA | 72154503 | SERVICIO DE ALQUILER DE GRÚAS
277179 | SERVICIO DE MOVILIZACION DE GRUA AUTOPROPULSADA DESDE 301 HASTA 400 TN, DESDE 251 HASTA 300 KM | UN | TRANSPORTE DE CARGA | SOPORTE A LA OPERACIÓN | TRANSPORTES Y TALLERES | TRANSPORTE DE CARGA | 72154503 | SERVICIO DE ALQUILER DE GRÚAS
277180 | SERVICIO DE MOVILIZACION DE GRUA AUTOPROPULSADA DESDE 301 HASTA 400 TN, DESDE 301 HASTA 350 KM | UN | TRANSPORTE DE CARGA | SOPORTE A LA OPERACIÓN | TRANSPORTES Y TALLERES | TRANSPORTE DE CARGA | 72154503 | SERVICIO DE ALQUILER DE GRÚAS
277181 | SERVICIO DE MOVILIZACION DE GRUA AUTOPROPULSADA DESDE 301 HASTA 400 TN, DESDE 351 HASTA 400 KM | UN | TRANSPORTE DE CARGA | SOPORTE A LA OPERACIÓN | TRANSPORTES Y TALLERES | TRANSPORTE DE CARGA | 72154503 | SERVICIO DE ALQUILER DE GRÚAS
277182 | SERVICIO DE MOVILIZACION DE GRUA AUTOPROPULSADA DESDE 301 HASTA 400 TN, DESDE 401 HASTA 450 KM | UN | TRANSPORTE DE CARGA | SOPORTE A LA OPERACIÓN | TRANSPORTES Y TALLERES | TRANSPORTE DE CARGA | 72154503 | SERVICIO DE ALQUILER DE GRÚAS
277183 | SERVICIO DE MOVILIZACION DE GRUA AUTOPROPULSADA DESDE 301 HASTA 400 TN, DESDE 451 HASTA 500 KM | UN | TRANSPORTE DE CARGA | SOPORTE A LA OPERACIÓN | TRANSPORTES Y TALLERES | TRANSPORTE DE CARGA | 72154503 | SERVICIO DE ALQUILER DE GRÚAS
277184 | SERVICIO DE MOVILIZACION DE GRUA AUTOPROPULSADA DESDE 301 HASTA 400 TN, DESDE 501 HASTA 550 KM | UN | TRANSPORTE DE CARGA | SOPORTE A LA OPERACIÓN | TRANSPORTES Y TALLERES | TRANSPORTE DE CARGA | 72154503 | SERVICIO DE ALQUILER DE GRÚAS
277185 | SERVICIO DE MOVILIZACION DE GRUA AUTOPROPULSADA DESDE 301 HASTA 400 TN, DESDE 551 HASTA 600 KM | UN | TRANSPORTE DE CARGA | SOPORTE A LA OPERACIÓN | TRANSPORTES Y TALLERES | TRANSPORTE DE CARGA | 72154503 | SERVICIO DE ALQUILER DE GRÚAS
277186 | SERVICIO DE MOVILIZACION DE GRUA AUTOPROPULSADA DESDE 301 HASTA 400 TN, DESDE 601 HASTA 650 KM | UN | TRANSPORTE DE CARGA | SOPORTE A LA OPERACIÓN | TRANSPORTES Y TALLERES | TRANSPORTE DE CARGA | 72154503 | SERVICIO DE ALQUILER DE GRÚAS
277187 | SERVICIO DE MOVILIZACION DE GRUA AUTOPROPULSADA DESDE 301 HASTA 400 TN, DESDE 651 HASTA 700 KM | UN | TRANSPORTE DE CARGA | SOPORTE A LA OPERACIÓN | TRANSPORTES Y TALLERES | TRANSPORTE DE CARGA | 72154503 | SERVICIO DE ALQUILER DE GRÚAS
277188 | SERVICIO DE MOVILIZACION DE GRUA AUTOPROPULSADA DESDE 301 HASTA 400 TN, DESDE 701 HASTA 750 KM | UN | TRANSPORTE DE CARGA | SOPORTE A LA OPERACIÓN | TRANSPORTES Y TALLERES | TRANSPORTE DE CARGA | 72154503 | SERVICIO DE ALQUILER DE GRÚAS
277189 | SERVICIO DE MOVILIZACION DE GRUA AUTOPROPULSADA DESDE 301 HASTA 400 TN, DESDE 751 HASTA 800 KM | UN | TRANSPORTE DE CARGA | SOPORTE A LA OPERACIÓN | TRANSPORTES Y TALLERES | TRANSPORTE DE CARGA | 72154503 | SERVICIO DE ALQUILER DE GRÚAS
277190 | SERVICIO DE MOVILIZACION DE GRUA AUTOPROPULSADA DESDE 301 HASTA 400 TN, DESDE 801 HASTA 850 KM | UN | TRANSPORTE DE CARGA | SOPORTE A LA OPERACIÓN | TRANSPORTES Y TALLERES | TRANSPORTE DE CARGA | 72154503 | SERVICIO DE ALQUILER DE GRÚAS
277191 | SERVICIO DE MOVILIZACION DE GRUA AUTOPROPULSADA DESDE 301 HASTA 400 TN, DESDE 851 HASTA 900 KM | UN | TRANSPORTE DE CARGA | SOPORTE A LA OPERACIÓN | TRANSPORTES Y TALLERES | TRANSPORTE DE CARGA | 72154503 | SERVICIO DE ALQUILER DE GRÚAS
277192 | SERVICIO DE MOVILIZACION DE GRUA AUTOPROPULSADA DESDE 301 HASTA 400 TN, DESDE 901 HASTA 950 KM | UN | TRANSPORTE DE CARGA | SOPORTE A LA OPERACIÓN | TRANSPORTES Y TALLERES | TRANSPORTE DE CARGA | 72154503 | SERVICIO DE ALQUILER DE GRÚAS
277193 | SERVICIO DE MOVILIZACION DE GRUA AUTOPROPULSADA DESDE 301 HASTA 400 TN, DESDE 951 HASTA 1000 KM | UN | TRANSPORTE DE CARGA | SOPORTE A LA OPERACIÓN | TRANSPORTES Y TALLERES | TRANSPORTE DE CARGA | 72154503 | SERVICIO DE ALQUILER DE GRÚAS
277194 | SERVICIO DE MOVILIZACION DE GRUA AUTOPROPULSADA DESDE 301 HASTA 400 TN, DESDE 1001 HASTA 1050 KM | UN | TRANSPORTE DE CARGA | SOPORTE A LA OPERACIÓN | TRANSPORTES Y TALLERES | TRANSPORTE DE CARGA | 72154503 | SERVICIO DE ALQUILER DE GRÚAS
277195 | SERVICIO DE MOVILIZACION DE GRUA AUTOPROPULSADA DESDE 301 HASTA 400 TN, DESDE 1051 HASTA 1100 KM | UN | TRANSPORTE DE CARGA | SOPORTE A LA OPERACIÓN | TRANSPORTES Y TALLERES | TRANSPORTE DE CARGA | 72154503 | SERVICIO DE ALQUILER DE GRÚAS
277196 | SERVICIO DE MOVILIZACION DE GRUA AUTOPROPULSADA DESDE 301 HASTA 400 TN, DESDE 1101 HASTA 1150 KM | UN | TRANSPORTE DE CARGA | SOPORTE A LA OPERACIÓN | TRANSPORTES Y TALLERES | TRANSPORTE DE CARGA | 72154503 | SERVICIO DE ALQUILER DE GRÚAS
277197 | SERVICIO DE MOVILIZACION DE GRUA AUTOPROPULSADA DESDE 301 HASTA 400 TN, DESDE 1151 HASTA 1200 KM | UN | TRANSPORTE DE CARGA | SOPORTE A LA OPERACIÓN | TRANSPORTES Y TALLERES | TRANSPORTE DE CARGA | 72154503 | SERVICIO DE ALQUILER DE GRÚAS
277198 | SERVICIO DE TECNICO VIAL POR HORA CON TRANSPORTE CON SITIO DE INICIO DENTRO DEL DEPARTAMENTO DE ANTIOQUIA Y FINAL FUERA DEL DEPARTAMENTO DE ANTIOQUIA O VICEVERSA | HR | TRANSPORTE DE CARGA | SOPORTE A LA OPERACIÓN | TRANSPORTES Y TALLERES | TRANSPORTE DE CARGA | 72154503 | SERVICIO DE ALQUILER DE GRÚAS
277199 | SERVICIO DE TECNICO VIAL POR HORA SIN TRANSPORTE CON SITIO DE INICIO DENTRO DEL DEPARTAMENTO DE ANTIOQUIA Y FINAL FUERA DEL DEPARTAMENTO DE ANTIOQUIA O VICEVERSA | HR | TRANSPORTE DE CARGA | SOPORTE A LA OPERACIÓN | TRANSPORTES Y TALLERES | TRANSPORTE DE CARGA | 78141602 | SERVICIOS DE VIGILANCIA DE LA CARGA
277200 | SERVICIO ACOMPAÑAMIENTO VEHICULO ADICIONAL ESCOLTA SIN TECNICO VIAL CON SITIO DE INICIO DENTRO DEL DEPARTAMENTO DE ANTIOQUIA Y FINAL FUERA DEL DEPARTAMENTO DE ANTIOQUIA O VICEVERSA | HR | TRANSPORTE DE CARGA | SOPORTE A LA OPERACIÓN | TRANSPORTES Y TALLERES | TRANSPORTE DE CARGA | 78141602 | SERVICIOS DE VIGILANCIA DE LA CARGA
277201 | SERVICIO DE TECNICO VIAL POR HORA CON TRANSPORTE CON SITIO DE INICIO Y FINAL FUERA DEL DEPARTAMENTO DE ANTIOQUIA | HR | TRANSPORTE DE CARGA | SOPORTE A LA OPERACIÓN | TRANSPORTES Y TALLERES | TRANSPORTE DE CARGA | 78141602 | SERVICIOS DE VIGILANCIA DE LA CARGA
277202 | SERVICIO DE TECNICO VIAL POR HORA SIN TRANSPORTE CON SITIO DE INICIO Y FINAL FUERA DEL DEPARTAMENTO DE ANTIOQUIA | HR | TRANSPORTE DE CARGA | SOPORTE A LA OPERACIÓN | TRANSPORTES Y TALLERES | TRANSPORTE DE CARGA | 78141602 | SERVICIOS DE VIGILANCIA DE LA CARGA
277203 | SERVICIO ACOMPAÑAMIENTO VEHICULO ADICIONAL ESCOLTA SIN TECNICO VIAL CON SITIO DE INICIO Y FINAL FUERA DEL DEPARTAMENTO DE ANTIOQUIA | HR | TRANSPORTE DE CARGA | SOPORTE A LA OPERACIÓN | TRANSPORTES Y TALLERES | TRANSPORTE DE CARGA | 78141602 | SERVICIOS DE VIGILANCIA DE LA CARGA
277204 | SERVICIO DE SUMINISTRO DE TUBERIA PEAD PE80 AGUA POTABLE PRESION 20MM 16BAR RDE11 TERMOFUSION ROLLO | ML | MANTENIMIENTO REDES ACUEDUCTO | SERVICIOS DE MANTENIMIENTO | MANTENIMIENTO DE REDES | MANTENIMIENTO REDES ACUEDUCTO | 72141119 | SERVICIO DE CONSTRUCCIÓN DE ACUEDUCTOS
277205 | SERVICIO DE SUMINISTRO DE TUBERIA PEAD PE80 AGUA POTABLE PRESION 25MM 16BAR RDE11 TERMOFUSION ROLLO | ML | MANTENIMIENTO REDES ACUEDUCTO | SERVICIOS DE MANTENIMIENTO | MANTENIMIENTO DE REDES | MANTENIMIENTO REDES ACUEDUCTO | 72141119 | SERVICIO DE CONSTRUCCIÓN DE ACUEDUCTOS
277206 | SERVICIO DE SUMINISTRO DE TUBERIA PEAD PE100 AGUA POTABLE PRESION 40MM 16BAR RDE11 TERMOFUSION ROLLO | ML | MANTENIMIENTO REDES ACUEDUCTO | SERVICIOS DE MANTENIMIENTO | MANTENIMIENTO DE REDES | MANTENIMIENTO REDES ACUEDUCTO | 72141119 | SERVICIO DE CONSTRUCCIÓN DE ACUEDUCTOS
277207 | SERVICIO DE SUMINISTRO DE TUBERIA PEAD PE100 AGUA POTABLE PRESION 50MM 16BAR RDE11 TERMOFUSION ROLLO | ML | MANTENIMIENTO REDES ACUEDUCTO | SERVICIOS DE MANTENIMIENTO | MANTENIMIENTO DE REDES | MANTENIMIENTO REDES ACUEDUCTO | 72141119 | SERVICIO DE CONSTRUCCIÓN DE ACUEDUCTOS
277208 | SERVICIO DE SUMINISTRO DE TUBERIA PEAD PE100 AGUA POTABLE PRESION 63MM 16BAR RDE11 TERMOFUSION ROLLO | ML | MANTENIMIENTO REDES ACUEDUCTO | SERVICIOS DE MANTENIMIENTO | MANTENIMIENTO DE REDES | MANTENIMIENTO REDES ACUEDUCTO | 72141119 | SERVICIO DE CONSTRUCCIÓN DE ACUEDUCTOS
277209 | SERVICIO DE SUMINISTRO DE TUBERIA PEAD PE100 AGUA POTABLE PRESION 90MM 16BAR RDE11 TERMOFUSION TUBO 6M | ML | MANTENIMIENTO REDES ACUEDUCTO | SERVICIOS DE MANTENIMIENTO | MANTENIMIENTO DE REDES | MANTENIMIENTO REDES ACUEDUCTO | 72141119 | SERVICIO DE CONSTRUCCIÓN DE ACUEDUCTOS
277210 | SERVICIO DE SUMINISTRO DE TUBERIA PEAD PE100 AGUA POTABLE PRESION 125MM 16BAR RDE11 TERMOFUSION TUBO 6M | ML | MANTENIMIENTO REDES ACUEDUCTO | SERVICIOS DE MANTENIMIENTO | MANTENIMIENTO DE REDES | MANTENIMIENTO REDES ACUEDUCTO | 72141119 | SERVICIO DE CONSTRUCCIÓN DE ACUEDUCTOS
277211 | SERVICIO DE SUMINISTRO DE TUBERIA PEAD PE100 AGUA POTABLE PRESION 180MM 16BAR RDE11 TERMOFUSION TUBO 6M | ML | MANTENIMIENTO REDES ACUEDUCTO | SERVICIOS DE MANTENIMIENTO | MANTENIMIENTO DE REDES | MANTENIMIENTO REDES ACUEDUCTO | 72141119 | SERVICIO DE CONSTRUCCIÓN DE ACUEDUCTOS
277212 | SERVICIO DE SUMINISTRO DE TUBERIA PEAD PE100 AGUA POTABLE PRESION 250MM 16BAR RDE11 TERMOFUSION TUBO 6M | ML | MANTENIMIENTO REDES ACUEDUCTO | SERVICIOS DE MANTENIMIENTO | MANTENIMIENTO DE REDES | MANTENIMIENTO REDES ACUEDUCTO | 72141119 | SERVICIO DE CONSTRUCCIÓN DE ACUEDUCTOS
277213 | SERVICIO DE SUMINISTRO DE TUBERIA PEAD PE100 AGUA POTABLE PRESION 315MM 16BAR RDE11 TERMOFUSION TUBO 6M | ML | MANTENIMIENTO REDES ACUEDUCTO | SERVICIOS DE MANTENIMIENTO | MANTENIMIENTO DE REDES | MANTENIMIENTO REDES ACUEDUCTO | 72141119 | SERVICIO DE CONSTRUCCIÓN DE ACUEDUCTOS
277214 | SERVICIO DE SUMINISTRO DE TUBERIA PEAD PE100 AGUA POTABLE PRESION 355MM 16BAR RDE11 TERMOFUSION TUBO 6M | ML | MANTENIMIENTO REDES ACUEDUCTO | SERVICIOS DE MANTENIMIENTO | MANTENIMIENTO DE REDES | MANTENIMIENTO REDES ACUEDUCTO | 72141119 | SERVICIO DE CONSTRUCCIÓN DE ACUEDUCTOS
277215 | SERVICIO DE SUMINISTRO DE TUBERIA PEAD PE100 AGUA POTABLE PRESION 400MM 16BAR RDE11 TERMOFUSION TUBO 6M | ML | MANTENIMIENTO REDES ACUEDUCTO | SERVICIOS DE MANTENIMIENTO | MANTENIMIENTO DE REDES | MANTENIMIENTO REDES ACUEDUCTO | 72141119 | SERVICIO DE CONSTRUCCIÓN DE ACUEDUCTOS
277216 | SERVICIO DE SUMINISTRO DE TUBERIA PEAD PE100 AGUA POTABLE PRESION 450MM 16BAR RDE11 TERMOFUSION TUBO 6M | ML | MANTENIMIENTO REDES ACUEDUCTO | SERVICIOS DE MANTENIMIENTO | MANTENIMIENTO DE REDES | MANTENIMIENTO REDES ACUEDUCTO | 72141119 | SERVICIO DE CONSTRUCCIÓN DE ACUEDUCTOS
277217 | SERVICIO DE SUMINISTRO DE TUBERIA PEAD PE100 AGUA POTABLE PRESION 500MM 16BAR RDE11 TERMOFUSION TUBO 6M | ML | MANTENIMIENTO REDES ACUEDUCTO | SERVICIOS DE MANTENIMIENTO | MANTENIMIENTO DE REDES | MANTENIMIENTO REDES ACUEDUCTO | 72141119 | SERVICIO DE CONSTRUCCIÓN DE ACUEDUCTOS
277218 | SERVICIO DE SUMINISTRO DE TUBERIA PEAD PE100 AGUA POTABLE PRESION 560MM 16BAR RDE11 TERMOFUSION TUBO 6M | ML | MANTENIMIENTO REDES ACUEDUCTO | SERVICIOS DE MANTENIMIENTO | MANTENIMIENTO DE REDES | MANTENIMIENTO REDES ACUEDUCTO | 72141119 | SERVICIO DE CONSTRUCCIÓN DE ACUEDUCTOS
277219 | SERVICIO DE SUMINISTRO DE TUBERIA PEAD PE100 AGUA POTABLE PRESION 630MM 16BAR RDE11 TERMOFUSION TUBO 6M | ML | MANTENIMIENTO REDES ACUEDUCTO | SERVICIOS DE MANTENIMIENTO | MANTENIMIENTO DE REDES | MANTENIMIENTO REDES ACUEDUCTO | 72141119 | SERVICIO DE CONSTRUCCIÓN DE ACUEDUCTOS
277220 | SERVICIO DE SUMINISTRO DE TUBERIA PEAD PE100 AGUA POTABLE PRESION 710MM 16BAR RDE11 TERMOFUSION TUBO 6M | ML | MANTENIMIENTO REDES ACUEDUCTO | SERVICIOS DE MANTENIMIENTO | MANTENIMIENTO DE REDES | MANTENIMIENTO REDES ACUEDUCTO | 72141119 | SERVICIO DE CONSTRUCCIÓN DE ACUEDUCTOS
277221 | SERVICIO DE SUMINISTRO DE TUBERIA PEAD PE100 AGUA POTABLE PRESION 180MM 20BAR RDE9 TERMOFUSION TUBO 6M | ML | MANTENIMIENTO REDES ACUEDUCTO | SERVICIOS DE MANTENIMIENTO | MANTENIMIENTO DE REDES | MANTENIMIENTO REDES ACUEDUCTO | 72141119 | SERVICIO DE CONSTRUCCIÓN DE ACUEDUCTOS
277222 | SERVICIO DE SUMINISTRO DE TUBERIA PEAD PE100 AGUA POTABLE PRESION 315MM 20BAR RDE9 TERMOFUSION TUBO 6M | ML | MANTENIMIENTO REDES ACUEDUCTO | SERVICIOS DE MANTENIMIENTO | MANTENIMIENTO DE REDES | MANTENIMIENTO REDES ACUEDUCTO | 72141119 | SERVICIO DE CONSTRUCCIÓN DE ACUEDUCTOS
277223 | SERVICIO DE SUMINISTRO DE TUBERIA PEAD PE100 AGUA POTABLE PRESION 355MM 20BAR RDE9 TERMOFUSION TUBO 6M | ML | MANTENIMIENTO REDES ACUEDUCTO | SERVICIOS DE MANTENIMIENTO | MANTENIMIENTO DE REDES | MANTENIMIENTO REDES ACUEDUCTO | 72141119 | SERVICIO DE CONSTRUCCIÓN DE ACUEDUCTOS
277224 | SERVICIO DE SUMINISTRO DE TUBERIA PEAD PE100 AGUA POTABLE PRESION 500MM 20BAR RDE9 TERMOFUSION TUBO 6M | ML | MANTENIMIENTO REDES ACUEDUCTO | SERVICIOS DE MANTENIMIENTO | MANTENIMIENTO DE REDES | MANTENIMIENTO REDES ACUEDUCTO | 72141119 | SERVICIO DE CONSTRUCCIÓN DE ACUEDUCTOS
277225 | SERVICIO DE SUMINISTRO DE TUBERIA PEAD PE100 AGUA POTABLE PRESION 560MM 25BAR RDE7.4 TERMOFUSION TUBO 6M | ML | MANTENIMIENTO REDES ACUEDUCTO | SERVICIOS DE MANTENIMIENTO | MANTENIMIENTO DE REDES | MANTENIMIENTO REDES ACUEDUCTO | 72141119 | SERVICIO DE CONSTRUCCIÓN DE ACUEDUCTOS
277226 | SERVICIO DE SUMINISTRO DE CODO 11.25° PEAD PE100 AGUA POTABLE PRESION 90MM 16BAR RDE11 TERMOFUSION | UN | MANTENIMIENTO REDES ACUEDUCTO | SERVICIOS DE MANTENIMIENTO | MANTENIMIENTO DE REDES | MANTENIMIENTO REDES ACUEDUCTO | 72141119 | SERVICIO DE CONSTRUCCIÓN DE ACUEDUCTOS
277227 | SERVICIO DE SUMINISTRO DE CODO 11.25° PEAD PE100 AGUA POTABLE PRESION 125MM 16BAR RDE11 TERMOFUSION | UN | MANTENIMIENTO REDES ACUEDUCTO | SERVICIOS DE MANTENIMIENTO | MANTENIMIENTO DE REDES | MANTENIMIENTO REDES ACUEDUCTO | 72141119 | SERVICIO DE CONSTRUCCIÓN DE ACUEDUCTOS
277228 | SERVICIO DE SUMINISTRO DE CODO 22.5° PEAD PE100 AGUA POTABLE PRESION 90MM 16BAR RDE11 TERMOFUSION | UN | MANTENIMIENTO REDES ACUEDUCTO | SERVICIOS DE MANTENIMIENTO | MANTENIMIENTO DE REDES | MANTENIMIENTO REDES ACUEDUCTO | 72141119 | SERVICIO DE CONSTRUCCIÓN DE ACUEDUCTOS
277229 | SERVICIO DE SUMINISTRO DE CODO 22.5° PEAD PE100 AGUA POTABLE PRESION 110MM 16BAR RDE11 TERMOFUSION | UN | MANTENIMIENTO REDES ACUEDUCTO | SERVICIOS DE MANTENIMIENTO | MANTENIMIENTO DE REDES | MANTENIMIENTO REDES ACUEDUCTO | 72141119 | SERVICIO DE CONSTRUCCIÓN DE ACUEDUCTOS
277230 | SERVICIO DE SUMINISTRO DE CODO 22.5° PEAD PE100 AGUA POTABLE PRESION 125MM 16BAR RDE11 TERMOFUSION | UN | MANTENIMIENTO REDES ACUEDUCTO | SERVICIOS DE MANTENIMIENTO | MANTENIMIENTO DE REDES | MANTENIMIENTO REDES ACUEDUCTO | 72141119 | SERVICIO DE CONSTRUCCIÓN DE ACUEDUCTOS
277231 | SERVICIO DE SUMINISTRO DE CODO 11.25° PEAD PE100 AGUA POTABLE PRESION 180MM 16BAR RDE11 TERMOFUSION | UN | MANTENIMIENTO REDES ACUEDUCTO | SERVICIOS DE MANTENIMIENTO | MANTENIMIENTO DE REDES | MANTENIMIENTO REDES ACUEDUCTO | 72141119 | SERVICIO DE CONSTRUCCIÓN DE ACUEDUCTOS
277232 | SERVICIO DE SUMINISTRO DE CODO 11.25° PEAD PE100 AGUA POTABLE PRESION 250MM 16BAR RDE11 TERMOFUSION | UN | MANTENIMIENTO REDES ACUEDUCTO | SERVICIOS DE MANTENIMIENTO | MANTENIMIENTO DE REDES | MANTENIMIENTO REDES ACUEDUCTO | 72141119 | SERVICIO DE CONSTRUCCIÓN DE ACUEDUCTOS
277233 | SERVICIO DE SUMINISTRO DE CODO 22.5° PEAD PE100 AGUA POTABLE PRESION 180MM 16BAR RDE11 TERMOFUSION | UN | MANTENIMIENTO REDES ACUEDUCTO | SERVICIOS DE MANTENIMIENTO | MANTENIMIENTO DE REDES | MANTENIMIENTO REDES ACUEDUCTO | 72141119 | SERVICIO DE CONSTRUCCIÓN DE ACUEDUCTOS
277234 | SERVICIO DE SUMINISTRO DE CODO 22.5° PEAD PE100 AGUA POTABLE PRESION 200MM 16BAR RDE11 TERMOFUSION | UN | MANTENIMIENTO REDES ACUEDUCTO | SERVICIOS DE MANTENIMIENTO | MANTENIMIENTO DE REDES | MANTENIMIENTO REDES ACUEDUCTO | 72141119 | SERVICIO DE CONSTRUCCIÓN DE ACUEDUCTOS
277235 | SERVICIO DE SUMINISTRO DE CODO 22.5° PEAD PE100 AGUA POTABLE PRESION 225MM 16BAR RDE11 TERMOFUSION | UN | MANTENIMIENTO REDES ACUEDUCTO | SERVICIOS DE MANTENIMIENTO | MANTENIMIENTO DE REDES | MANTENIMIENTO REDES ACUEDUCTO | 72141119 | SERVICIO DE CONSTRUCCIÓN DE ACUEDUCTOS
277236 | SERVICIO DE SUMINISTRO DE CODO 22.5° PEAD PE100 AGUA POTABLE PRESION 250MM 16BAR RDE11 TERMOFUSION | UN | MANTENIMIENTO REDES ACUEDUCTO | SERVICIOS DE MANTENIMIENTO | MANTENIMIENTO DE REDES | MANTENIMIENTO REDES ACUEDUCTO | 72141119 | SERVICIO DE CONSTRUCCIÓN DE ACUEDUCTOS
277237 | SERVICIO DE SUMINISTRO DE CODO 11.25° PEAD PE100 AGUA POTABLE PRESION 315MM 16BAR RDE11 TERMOFUSION | UN | MANTENIMIENTO REDES ACUEDUCTO | SERVICIOS DE MANTENIMIENTO | MANTENIMIENTO DE REDES | MANTENIMIENTO REDES ACUEDUCTO | 72141119 | SERVICIO DE CONSTRUCCIÓN DE ACUEDUCTOS
277238 | SERVICIO DE SUMINISTRO DE CODO 11.25° PEAD PE100 AGUA POTABLE PRESION 355MM 16BAR RDE11 TERMOFUSION | UN | MANTENIMIENTO REDES ACUEDUCTO | SERVICIOS DE MANTENIMIENTO | MANTENIMIENTO DE REDES | MANTENIMIENTO REDES ACUEDUCTO | 72141119 | SERVICIO DE CONSTRUCCIÓN DE ACUEDUCTOS
277239 | SERVICIO DE SUMINISTRO DE CODO 22.5° PEAD PE100 AGUA POTABLE PRESION 315MM 16BAR RDE11 TERMOFUSION | UN | MANTENIMIENTO REDES ACUEDUCTO | SERVICIOS DE MANTENIMIENTO | MANTENIMIENTO DE REDES | MANTENIMIENTO REDES ACUEDUCTO | 72141119 | SERVICIO DE CONSTRUCCIÓN DE ACUEDUCTOS
277240 | SERVICIO DE SUMINISTRO DE CODO 22.5° PEAD PE100 AGUA POTABLE PRESION 355MM 16BAR RDE11 TERMOFUSION | UN | MANTENIMIENTO REDES ACUEDUCTO | SERVICIOS DE MANTENIMIENTO | MANTENIMIENTO DE REDES | MANTENIMIENTO REDES ACUEDUCTO | 72141119 | SERVICIO DE CONSTRUCCIÓN DE ACUEDUCTOS
277241 | SERVICIO DE SUMINISTRO DE CODO 11.25° PEAD PE100 AGUA POTABLE PRESION 400MM 16BAR RDE11 TERMOFUSION | UN | MANTENIMIENTO REDES ACUEDUCTO | SERVICIOS DE MANTENIMIENTO | MANTENIMIENTO DE REDES | MANTENIMIENTO REDES ACUEDUCTO | 72141119 | SERVICIO DE CONSTRUCCIÓN DE ACUEDUCTOS
277242 | SERVICIO DE SUMINISTRO DE CODO 11.25° PEAD PE100 AGUA POTABLE PRESION 450MM 16BAR RDE11 TERMOFUSION | UN | MANTENIMIENTO REDES ACUEDUCTO | SERVICIOS DE MANTENIMIENTO | MANTENIMIENTO DE REDES | MANTENIMIENTO REDES ACUEDUCTO | 72141119 | SERVICIO DE CONSTRUCCIÓN DE ACUEDUCTOS
277243 | SERVICIO DE SUMINISTRO DE CODO 11.25° PEAD PE100 AGUA POTABLE PRESION 500MM 16BAR RDE11 TERMOFUSION | UN | MANTENIMIENTO REDES ACUEDUCTO | SERVICIOS DE MANTENIMIENTO | MANTENIMIENTO DE REDES | MANTENIMIENTO REDES ACUEDUCTO | 72141119 | SERVICIO DE CONSTRUCCIÓN DE ACUEDUCTOS
277244 | SERVICIO DE SUMINISTRO DE CODO 22.5° PEAD PE100 AGUA POTABLE PRESION 400MM 16BAR RDE11 TERMOFUSION | UN | MANTENIMIENTO REDES ACUEDUCTO | SERVICIOS DE MANTENIMIENTO | MANTENIMIENTO DE REDES | MANTENIMIENTO REDES ACUEDUCTO | 72141119 | SERVICIO DE CONSTRUCCIÓN DE ACUEDUCTOS
277245 | SERVICIO DE SUMINISTRO DE CODO 22.5° PEAD PE100 AGUA POTABLE PRESION 450MM 16BAR RDE11 TERMOFUSION | UN | MANTENIMIENTO REDES ACUEDUCTO | SERVICIOS DE MANTENIMIENTO | MANTENIMIENTO DE REDES | MANTENIMIENTO REDES ACUEDUCTO | 72141119 | SERVICIO DE CONSTRUCCIÓN DE ACUEDUCTOS
277246 | SERVICIO DE SUMINISTRO DE CODO 22.5° PEAD PE100 AGUA POTABLE PRESION 500MM 16BAR RDE11 TERMOFUSION | UN | MANTENIMIENTO REDES ACUEDUCTO | SERVICIOS DE MANTENIMIENTO | MANTENIMIENTO DE REDES | MANTENIMIENTO REDES ACUEDUCTO | 72141119 | SERVICIO DE CONSTRUCCIÓN DE ACUEDUCTOS
277247 | SERVICIO DE SUMINISTRO DE CODO 11.25° PEAD PE100 AGUA POTABLE PRESION 560MM 16BAR RDE11 TERMOFUSION | UN | MANTENIMIENTO REDES ACUEDUCTO | SERVICIOS DE MANTENIMIENTO | MANTENIMIENTO DE REDES | MANTENIMIENTO REDES ACUEDUCTO | 72141119 | SERVICIO DE CONSTRUCCIÓN DE ACUEDUCTOS
277248 | SERVICIO DE SUMINISTRO DE CODO 11.25° PEAD PE100 AGUA POTABLE PRESION 630MM 16BAR RDE11 TERMOFUSION | UN | MANTENIMIENTO REDES ACUEDUCTO | SERVICIOS DE MANTENIMIENTO | MANTENIMIENTO DE REDES | MANTENIMIENTO REDES ACUEDUCTO | 72141119 | SERVICIO DE CONSTRUCCIÓN DE ACUEDUCTOS
277249 | SERVICIO DE SUMINISTRO DE CODO 11.25° PEAD PE100 AGUA POTABLE PRESION 710MM 16BAR RDE11 TERMOFUSION | UN | MANTENIMIENTO REDES ACUEDUCTO | SERVICIOS DE MANTENIMIENTO | MANTENIMIENTO DE REDES | MANTENIMIENTO REDES ACUEDUCTO | 72141119 | SERVICIO DE CONSTRUCCIÓN DE ACUEDUCTOS
277250 | SERVICIO DE SUMINISTRO DE CODO 22.5° PEAD PE100 AGUA POTABLE PRESION 560MM 16BAR RDE11 TERMOFUSION | UN | MANTENIMIENTO REDES ACUEDUCTO | SERVICIOS DE MANTENIMIENTO | MANTENIMIENTO DE REDES | MANTENIMIENTO REDES ACUEDUCTO | 72141119 | SERVICIO DE CONSTRUCCIÓN DE ACUEDUCTOS
277251 | SERVICIO DE SUMINISTRO DE CODO 22.5° PEAD PE100 AGUA POTABLE PRESION 630MM 16BAR RDE11 TERMOFUSION | UN | MANTENIMIENTO REDES ACUEDUCTO | SERVICIOS DE MANTENIMIENTO | MANTENIMIENTO DE REDES | MANTENIMIENTO REDES ACUEDUCTO | 72141119 | SERVICIO DE CONSTRUCCIÓN DE ACUEDUCTOS
277252 | SERVICIO DE SUMINISTRO DE CODO 22.5° PEAD PE100 AGUA POTABLE PRESION 710MM 16BAR RDE11 TERMOFUSION | UN | MANTENIMIENTO REDES ACUEDUCTO | SERVICIOS DE MANTENIMIENTO | MANTENIMIENTO DE REDES | MANTENIMIENTO REDES ACUEDUCTO | 72141119 | SERVICIO DE CONSTRUCCIÓN DE ACUEDUCTOS
277253 | SERVICIO DE SUMINISTRO DE CODO 45° PEAD PE100 AGUA POTABLE PRESION 90MM 16BAR RDE11 TERMOFUSION | UN | MANTENIMIENTO REDES ACUEDUCTO | SERVICIOS DE MANTENIMIENTO | MANTENIMIENTO DE REDES | MANTENIMIENTO REDES ACUEDUCTO | 72141119 | SERVICIO DE CONSTRUCCIÓN DE ACUEDUCTOS
277254 | SERVICIO DE SUMINISTRO DE CODO 45° PEAD PE100 AGUA POTABLE PRESION 110MM 16BAR RDE11 TERMOFUSION | UN | MANTENIMIENTO REDES ACUEDUCTO | SERVICIOS DE MANTENIMIENTO | MANTENIMIENTO DE REDES | MANTENIMIENTO REDES ACUEDUCTO | 72141119 | SERVICIO DE CONSTRUCCIÓN DE ACUEDUCTOS
277255 | SERVICIO DE SUMINISTRO DE CODO 45° PEAD PE100 AGUA POTABLE PRESION 125MM 16BAR RDE11 TERMOFUSION | UN | MANTENIMIENTO REDES ACUEDUCTO | SERVICIOS DE MANTENIMIENTO | MANTENIMIENTO DE REDES | MANTENIMIENTO REDES ACUEDUCTO | 72141119 | SERVICIO DE CONSTRUCCIÓN DE ACUEDUCTOS
277256 | SERVICIO DE SUMINISTRO DE CODO 45° PEAD PE100 AGUA POTABLE PRESION 180MM 16BAR RDE11 TERMOFUSION | UN | MANTENIMIENTO REDES ACUEDUCTO | SERVICIOS DE MANTENIMIENTO | MANTENIMIENTO DE REDES | MANTENIMIENTO REDES ACUEDUCTO | 72141119 | SERVICIO DE CONSTRUCCIÓN DE ACUEDUCTOS
277257 | SERVICIO DE SUMINISTRO DE CODO 45° PEAD PE100 AGUA POTABLE PRESION 200MM 16BAR RDE11 TERMOFUSION | UN | MANTENIMIENTO REDES ACUEDUCTO | SERVICIOS DE MANTENIMIENTO | MANTENIMIENTO DE REDES | MANTENIMIENTO REDES ACUEDUCTO | 72141119 | SERVICIO DE CONSTRUCCIÓN DE ACUEDUCTOS
277258 | SERVICIO DE SUMINISTRO DE CODO 45° PEAD PE100 AGUA POTABLE PRESION 225MM 16BAR RDE11 TERMOFUSION | UN | MANTENIMIENTO REDES ACUEDUCTO | SERVICIOS DE MANTENIMIENTO | MANTENIMIENTO DE REDES | MANTENIMIENTO REDES ACUEDUCTO | 72141119 | SERVICIO DE CONSTRUCCIÓN DE ACUEDUCTOS
277259 | SERVICIO DE SUMINISTRO DE CODO 45° PEAD PE100 AGUA POTABLE PRESION 250MM 16BAR RDE11 TERMOFUSION | UN | MANTENIMIENTO REDES ACUEDUCTO | SERVICIOS DE MANTENIMIENTO | MANTENIMIENTO DE REDES | MANTENIMIENTO REDES ACUEDUCTO | 72141119 | SERVICIO DE CONSTRUCCIÓN DE ACUEDUCTOS
277260 | SERVICIO DE SUMINISTRO DE CODO 45° PEAD PE100 AGUA POTABLE PRESION 315MM 16BAR RDE11 TERMOFUSION | UN | MANTENIMIENTO REDES ACUEDUCTO | SERVICIOS DE MANTENIMIENTO | MANTENIMIENTO DE REDES | MANTENIMIENTO REDES ACUEDUCTO | 72141119 | SERVICIO DE CONSTRUCCIÓN DE ACUEDUCTOS
277261 | SERVICIO DE SUMINISTRO DE CODO 45° PEAD PE100 AGUA POTABLE PRESION 355MM 16BAR RDE11 TERMOFUSION | UN | MANTENIMIENTO REDES ACUEDUCTO | SERVICIOS DE MANTENIMIENTO | MANTENIMIENTO DE REDES | MANTENIMIENTO REDES ACUEDUCTO | 72141119 | SERVICIO DE CONSTRUCCIÓN DE ACUEDUCTOS
277262 | SERVICIO DE SUMINISTRO DE CODO 45° PEAD PE100 AGUA POTABLE PRESION 400MM 16BAR RDE11 TERMOFUSION | UN | MANTENIMIENTO REDES ACUEDUCTO | SERVICIOS DE MANTENIMIENTO | MANTENIMIENTO DE REDES | MANTENIMIENTO REDES ACUEDUCTO | 72141119 | SERVICIO DE CONSTRUCCIÓN DE ACUEDUCTOS
277263 | SERVICIO DE SUMINISTRO DE CODO 45° PEAD PE100 AGUA POTABLE PRESION 450MM 16BAR RDE11 TERMOFUSION | UN | MANTENIMIENTO REDES ACUEDUCTO | SERVICIOS DE MANTENIMIENTO | MANTENIMIENTO DE REDES | MANTENIMIENTO REDES ACUEDUCTO | 72141119 | SERVICIO DE CONSTRUCCIÓN DE ACUEDUCTOS
277264 | SERVICIO DE SUMINISTRO DE CODO 45° PEAD PE100 AGUA POTABLE PRESION 500MM 16BAR RDE11 TERMOFUSION | UN | MANTENIMIENTO REDES ACUEDUCTO | SERVICIOS DE MANTENIMIENTO | MANTENIMIENTO DE REDES | MANTENIMIENTO REDES ACUEDUCTO | 72141119 | SERVICIO DE CONSTRUCCIÓN DE ACUEDUCTOS
277265 | SERVICIO DE SUMINISTRO DE CODO 45° PEAD PE100 AGUA POTABLE PRESION 560MM 16BAR RDE11 TERMOFUSION | UN | MANTENIMIENTO REDES ACUEDUCTO | SERVICIOS DE MANTENIMIENTO | MANTENIMIENTO DE REDES | MANTENIMIENTO REDES ACUEDUCTO | 72141119 | SERVICIO DE CONSTRUCCIÓN DE ACUEDUCTOS
277266 | SERVICIO DE SUMINISTRO DE CODO 45° PEAD PE100 AGUA POTABLE PRESION 630MM 16BAR RDE11 TERMOFUSION | UN | MANTENIMIENTO REDES ACUEDUCTO | SERVICIOS DE MANTENIMIENTO | MANTENIMIENTO DE REDES | MANTENIMIENTO REDES ACUEDUCTO | 72141119 | SERVICIO DE CONSTRUCCIÓN DE ACUEDUCTOS
277267 | SERVICIO DE SUMINISTRO DE CODO 45° PEAD PE100 AGUA POTABLE PRESION 710MM 16BAR RDE11 TERMOFUSION | UN | MANTENIMIENTO REDES ACUEDUCTO | SERVICIOS DE MANTENIMIENTO | MANTENIMIENTO DE REDES | MANTENIMIENTO REDES ACUEDUCTO | 72141119 | SERVICIO DE CONSTRUCCIÓN DE ACUEDUCTOS
277268 | SERVICIO DE SUMINISTRO DE CODO 45°-90 ° PEAD PE100 AGUA POTABLE PRESION 16BAR RDE11 TERMOFUSION 125 MM_ET-AS-ME02-01 | UN | MANTENIMIENTO REDES ACUEDUCTO | SERVICIOS DE MANTENIMIENTO | MANTENIMIENTO DE REDES | MANTENIMIENTO REDES ACUEDUCTO | 72141119 | SERVICIO DE CONSTRUCCIÓN DE ACUEDUCTOS
277269 | SERVICIO DE SUMINISTRO DE CODO 45°-90 ° PEAD PE100 AGUA POTABLE PRESION 16BAR RDE11 TERMOFUSION 250 MM_ET-AS-ME02-01 | UN | MANTENIMIENTO REDES ACUEDUCTO | SERVICIOS DE MANTENIMIENTO | MANTENIMIENTO DE REDES | MANTENIMIENTO REDES ACUEDUCTO | 72141119 | SERVICIO DE CONSTRUCCIÓN DE ACUEDUCTOS
277270 | SERVICIO DE SUMINISTRO DE CODO 45°-90 ° PEAD PE100 AGUA POTABLE PRESION 16BAR RDE11 TERMOFUSION 355 MM_ET-AS-ME02-01 | UN | MANTENIMIENTO REDES ACUEDUCTO | SERVICIOS DE MANTENIMIENTO | MANTENIMIENTO DE REDES | MANTENIMIENTO REDES ACUEDUCTO | 72141119 | SERVICIO DE CONSTRUCCIÓN DE ACUEDUCTOS
277271 | SERVICIO DE SUMINISTRO DE CODO 45°-90 ° PEAD PE100 AGUA POTABLE PRESION 16BAR RDE11 TERMOFUSION 500 MM_ET-AS-ME02-01 | UN | MANTENIMIENTO REDES ACUEDUCTO | SERVICIOS DE MANTENIMIENTO | MANTENIMIENTO DE REDES | MANTENIMIENTO REDES ACUEDUCTO | 72141119 | SERVICIO DE CONSTRUCCIÓN DE ACUEDUCTOS
277272 | SERVICIO DE SUMINISTRO DE CODO 45°-90 ° PEAD PE100 AGUA POTABLE PRESION 16BAR RDE11 TERMOFUSION 710 MM_ET-AS-ME02-01 | UN | MANTENIMIENTO REDES ACUEDUCTO | SERVICIOS DE MANTENIMIENTO | MANTENIMIENTO DE REDES | MANTENIMIENTO REDES ACUEDUCTO | 72141119 | SERVICIO DE CONSTRUCCIÓN DE ACUEDUCTOS
277273 | SERVICIO DE SUMINISTRO DE CODO 90° PEAD PE100 AGUA POTABLE PRESION 90MM 16BAR RDE11 TERMOFUSION | UN | MANTENIMIENTO REDES ACUEDUCTO | SERVICIOS DE MANTENIMIENTO | MANTENIMIENTO DE REDES | MANTENIMIENTO REDES ACUEDUCTO | 72141119 | SERVICIO DE CONSTRUCCIÓN DE ACUEDUCTOS
277274 | SERVICIO DE SUMINISTRO DE CODO 90° PEAD PE100 AGUA POTABLE PRESION 110MM 16BAR RDE11 TERMOFUSION | UN | MANTENIMIENTO REDES ACUEDUCTO | SERVICIOS DE MANTENIMIENTO | MANTENIMIENTO DE REDES | MANTENIMIENTO REDES ACUEDUCTO | 72141119 | SERVICIO DE CONSTRUCCIÓN DE ACUEDUCTOS
277275 | SERVICIO DE SUMINISTRO DE CODO 90° PEAD PE100 AGUA POTABLE PRESION 125MM 16BAR RDE11 TERMOFUSION | UN | MANTENIMIENTO REDES ACUEDUCTO | SERVICIOS DE MANTENIMIENTO | MANTENIMIENTO DE REDES | MANTENIMIENTO REDES ACUEDUCTO | 72141119 | SERVICIO DE CONSTRUCCIÓN DE ACUEDUCTOS
277276 | SERVICIO DE SUMINISTRO DE CODO 90° PEAD PE100 AGUA POTABLE PRESION 180MM 16BAR RDE11 TERMOFUSION | UN | MANTENIMIENTO REDES ACUEDUCTO | SERVICIOS DE MANTENIMIENTO | MANTENIMIENTO DE REDES | MANTENIMIENTO REDES ACUEDUCTO | 72141119 | SERVICIO DE CONSTRUCCIÓN DE ACUEDUCTOS
277277 | SERVICIO DE SUMINISTRO DE CODO 90° PEAD PE100 AGUA POTABLE PRESION 200MM 16BAR RDE11 TERMOFUSION | UN | MANTENIMIENTO REDES ACUEDUCTO | SERVICIOS DE MANTENIMIENTO | MANTENIMIENTO DE REDES | MANTENIMIENTO REDES ACUEDUCTO | 72141119 | SERVICIO DE CONSTRUCCIÓN DE ACUEDUCTOS
277278 | SERVICIO DE SUMINISTRO DE CODO 90° PEAD PE100 AGUA POTABLE PRESION 225MM 16BAR RDE11 TERMOFUSION | UN | MANTENIMIENTO REDES ACUEDUCTO | SERVICIOS DE MANTENIMIENTO | MANTENIMIENTO DE REDES | MANTENIMIENTO REDES ACUEDUCTO | 72141119 | SERVICIO DE CONSTRUCCIÓN DE ACUEDUCTOS
277279 | SERVICIO DE SUMINISTRO DE CODO 90° PEAD PE100 AGUA POTABLE PRESION 250MM 16BAR RDE11 TERMOFUSION | UN | MANTENIMIENTO REDES ACUEDUCTO | SERVICIOS DE MANTENIMIENTO | MANTENIMIENTO DE REDES | MANTENIMIENTO REDES ACUEDUCTO | 72141119 | SERVICIO DE CONSTRUCCIÓN DE ACUEDUCTOS
277280 | SERVICIO DE SUMINISTRO DE CODO 90° PEAD PE100 AGUA POTABLE PRESION 315MM 16BAR RDE11 TERMOFUSION | UN | MANTENIMIENTO REDES ACUEDUCTO | SERVICIOS DE MANTENIMIENTO | MANTENIMIENTO DE REDES | MANTENIMIENTO REDES ACUEDUCTO | 72141119 | SERVICIO DE CONSTRUCCIÓN DE ACUEDUCTOS
277281 | SERVICIO DE SUMINISTRO DE CODO 90° PEAD PE100 AGUA POTABLE PRESION 355MM 16BAR RDE11 TERMOFUSION | UN | MANTENIMIENTO REDES ACUEDUCTO | SERVICIOS DE MANTENIMIENTO | MANTENIMIENTO DE REDES | MANTENIMIENTO REDES ACUEDUCTO | 72141119 | SERVICIO DE CONSTRUCCIÓN DE ACUEDUCTOS
277282 | SERVICIO DE SUMINISTRO DE CODO 90° PEAD PE100 AGUA POTABLE PRESION 400MM 16BAR RDE11 TERMOFUSION | UN | MANTENIMIENTO REDES ACUEDUCTO | SERVICIOS DE MANTENIMIENTO | MANTENIMIENTO DE REDES | MANTENIMIENTO REDES ACUEDUCTO | 72141119 | SERVICIO DE CONSTRUCCIÓN DE ACUEDUCTOS
277283 | SERVICIO DE SUMINISTRO DE CODO 90° PEAD PE100 AGUA POTABLE PRESION 450MM 16BAR RDE11 TERMOFUSION | UN | MANTENIMIENTO REDES ACUEDUCTO | SERVICIOS DE MANTENIMIENTO | MANTENIMIENTO DE REDES | MANTENIMIENTO REDES ACUEDUCTO | 72141119 | SERVICIO DE CONSTRUCCIÓN DE ACUEDUCTOS
277284 | SERVICIO DE SUMINISTRO DE CODO 90° PEAD PE100 AGUA POTABLE PRESION 500MM 16BAR RDE11 TERMOFUSION | UN | MANTENIMIENTO REDES ACUEDUCTO | SERVICIOS DE MANTENIMIENTO | MANTENIMIENTO DE REDES | MANTENIMIENTO REDES ACUEDUCTO | 72141119 | SERVICIO DE CONSTRUCCIÓN DE ACUEDUCTOS
277285 | SERVICIO DE SUMINISTRO DE CODO 90° PEAD PE100 AGUA POTABLE PRESION 560MM 16BAR RDE11 TERMOFUSION | UN | MANTENIMIENTO REDES ACUEDUCTO | SERVICIOS DE MANTENIMIENTO | MANTENIMIENTO DE REDES | MANTENIMIENTO REDES ACUEDUCTO | 72141119 | SERVICIO DE CONSTRUCCIÓN DE ACUEDUCTOS
277286 | SERVICIO DE SUMINISTRO DE CODO 90° PEAD PE100 AGUA POTABLE PRESION 630MM 16BAR RDE11 TERMOFUSION | UN | MANTENIMIENTO REDES ACUEDUCTO | SERVICIOS DE MANTENIMIENTO | MANTENIMIENTO DE REDES | MANTENIMIENTO REDES ACUEDUCTO | 72141119 | SERVICIO DE CONSTRUCCIÓN DE ACUEDUCTOS
277287 | SERVICIO DE SUMINISTRO DE CODO 90° PEAD PE100 AGUA POTABLE PRESION 710MM 16BAR RDE11 TERMOFUSION | UN | MANTENIMIENTO REDES ACUEDUCTO | SERVICIOS DE MANTENIMIENTO | MANTENIMIENTO DE REDES | MANTENIMIENTO REDES ACUEDUCTO | 72141119 | SERVICIO DE CONSTRUCCIÓN DE ACUEDUCTOS
277288 | SERVICIO DE SUMINISTRO DE TEE PEAD PE100 AGUA POTABLE PRESION 90MM X 90MM 16BAR (232PSI) RDE11 TERMOFUSION NEGRO O NEGRO-RAYAS AZULES | UN | MANTENIMIENTO REDES ACUEDUCTO | SERVICIOS DE MANTENIMIENTO | MANTENIMIENTO DE REDES | MANTENIMIENTO REDES ACUEDUCTO | 72141119 | SERVICIO DE CONSTRUCCIÓN DE ACUEDUCTOS
277289 | SERVICIO DE SUMINISTRO DE TEE PEAD PE100 AGUA POTABLE PRESION 110MM X 90MM 16BAR (232PSI) RDE11 TERMOFUSION NEGRO O NEGRO-RAYAS AZULES | UN | MANTENIMIENTO REDES ACUEDUCTO | SERVICIOS DE MANTENIMIENTO | MANTENIMIENTO DE REDES | MANTENIMIENTO REDES ACUEDUCTO | 72141119 | SERVICIO DE CONSTRUCCIÓN DE ACUEDUCTOS
277290 | SERVICIO DE SUMINISTRO DE TEE PEAD PE100 AGUA POTABLE PRESION 110MM X 110MM 16BAR (232PSI) RDE11 TERMOFUSION NEGRO O NEGRO-RAYAS AZULES | UN | MANTENIMIENTO REDES ACUEDUCTO | SERVICIOS DE MANTENIMIENTO | MANTENIMIENTO DE REDES | MANTENIMIENTO REDES ACUEDUCTO | 72141119 | SERVICIO DE CONSTRUCCIÓN DE ACUEDUCTOS
277291 | SERVICIO DE SUMINISTRO DE TEE PEAD PE100 AGUA POTABLE PRESION 125MM X 90MM 16BAR (232PSI) RDE11 TERMOFUSION NEGRO O NEGRO-RAYAS AZULES | UN | MANTENIMIENTO REDES ACUEDUCTO | SERVICIOS DE MANTENIMIENTO | MANTENIMIENTO DE REDES | MANTENIMIENTO REDES ACUEDUCTO | 72141119 | SERVICIO DE CONSTRUCCIÓN DE ACUEDUCTOS
277292 | SERVICIO DE SUMINISTRO DE TEE PEAD PE100 AGUA POTABLE PRESION 125MM X 125MM 16BAR (232PSI) RDE11 TERMOFUSION NEGRO O NEGRO-RAYAS AZULES | UN | MANTENIMIENTO REDES ACUEDUCTO | SERVICIOS DE MANTENIMIENTO | MANTENIMIENTO DE REDES | MANTENIMIENTO REDES ACUEDUCTO | 72141119 | SERVICIO DE CONSTRUCCIÓN DE ACUEDUCTOS
277293 | SERVICIO DE SUMINISTRO DE TEE PEAD PE100 AGUA POTABLE PRESION 180MM X 90MM 16BAR (232PSI) RDE11 TERMOFUSION NEGRO O NEGRO-RAYAS AZULES | UN | MANTENIMIENTO REDES ACUEDUCTO | SERVICIOS DE MANTENIMIENTO | MANTENIMIENTO DE REDES | MANTENIMIENTO REDES ACUEDUCTO | 72141119 | SERVICIO DE CONSTRUCCIÓN DE ACUEDUCTOS
277294 | SERVICIO DE SUMINISTRO DE TEE PEAD PE100 AGUA POTABLE PRESION 180MM X 110MM 16BAR (232PSI) RDE11 TERMOFUSION NEGRO O NEGRO-RAYAS AZULES | UN | MANTENIMIENTO REDES ACUEDUCTO | SERVICIOS DE MANTENIMIENTO | MANTENIMIENTO DE REDES | MANTENIMIENTO REDES ACUEDUCTO | 72141119 | SERVICIO DE CONSTRUCCIÓN DE ACUEDUCTOS
277295 | SERVICIO DE SUMINISTRO DE TEE PEAD PE100 AGUA POTABLE PRESION 180MM X 125MM 16BAR (232PSI) RDE11 TERMOFUSION NEGRO O NEGRO-RAYAS AZULES | UN | MANTENIMIENTO REDES ACUEDUCTO | SERVICIOS DE MANTENIMIENTO | MANTENIMIENTO DE REDES | MANTENIMIENTO REDES ACUEDUCTO | 72141119 | SERVICIO DE CONSTRUCCIÓN DE ACUEDUCTOS
277296 | SERVICIO DE SUMINISTRO DE TEE PEAD PE100 AGUA POTABLE PRESION 200MM X 90MM 16BAR (232PSI) RDE11 TERMOFUSION NEGRO O NEGRO-RAYAS AZULES | UN | MANTENIMIENTO REDES ACUEDUCTO | SERVICIOS DE MANTENIMIENTO | MANTENIMIENTO DE REDES | MANTENIMIENTO REDES ACUEDUCTO | 72141119 | SERVICIO DE CONSTRUCCIÓN DE ACUEDUCTOS
277297 | SERVICIO DE SUMINISTRO DE TEE PEAD PE100 AGUA POTABLE PRESION 200MM X 100MM 16BAR (232PSI) RDE11 TERMOFUSION NEGRO O NEGRO-RAYAS AZULES | UN | MANTENIMIENTO REDES ACUEDUCTO | SERVICIOS DE MANTENIMIENTO | MANTENIMIENTO DE REDES | MANTENIMIENTO REDES ACUEDUCTO | 72141119 | SERVICIO DE CONSTRUCCIÓN DE ACUEDUCTOS
277298 | SERVICIO DE SUMINISTRO DE TEE PEAD PE100 AGUA POTABLE PRESION 200MM X 110MM 16BAR (232PSI) RDE11 TERMOFUSION NEGRO O NEGRO-RAYAS AZULES | UN | MANTENIMIENTO REDES ACUEDUCTO | SERVICIOS DE MANTENIMIENTO | MANTENIMIENTO DE REDES | MANTENIMIENTO REDES ACUEDUCTO | 72141119 | SERVICIO DE CONSTRUCCIÓN DE ACUEDUCTOS
277299 | SERVICIO DE SUMINISTRO DE TEE PEAD PE100 AGUA POTABLE PRESION 200MM X 125MM 16BAR (232PSI) RDE11 TERMOFUSION NEGRO O NEGRO-RAYAS AZULES | UN | MANTENIMIENTO REDES ACUEDUCTO | SERVICIOS DE MANTENIMIENTO | MANTENIMIENTO DE REDES | MANTENIMIENTO REDES ACUEDUCTO | 72141119 | SERVICIO DE CONSTRUCCIÓN DE ACUEDUCTOS
277300 | SERVICIO DE SUMINISTRO DE TEE PEAD PE100 AGUA POTABLE PRESION 250MM X 90MM 16BAR (232PSI) RDE11 TERMOFUSION NEGRO O NEGRO-RAYAS AZULES | UN | MANTENIMIENTO REDES ACUEDUCTO | SERVICIOS DE MANTENIMIENTO | MANTENIMIENTO DE REDES | MANTENIMIENTO REDES ACUEDUCTO | 72141119 | SERVICIO DE CONSTRUCCIÓN DE ACUEDUCTOS
277301 | SERVICIO DE SUMINISTRO DE TEE PEAD PE100 AGUA POTABLE PRESION 250MM X 110MM 16BAR (232PSI) RDE11 TERMOFUSION NEGRO O NEGRO-RAYAS AZULES | UN | MANTENIMIENTO REDES ACUEDUCTO | SERVICIOS DE MANTENIMIENTO | MANTENIMIENTO DE REDES | MANTENIMIENTO REDES ACUEDUCTO | 72141119 | SERVICIO DE CONSTRUCCIÓN DE ACUEDUCTOS
277302 | SERVICIO DE SUMINISTRO DE TEE PEAD PE100 AGUA POTABLE PRESION 250MM X 125MM 16BAR (232PSI) RDE11 TERMOFUSION NEGRO O NEGRO-RAYAS AZULES | UN | MANTENIMIENTO REDES ACUEDUCTO | SERVICIOS DE MANTENIMIENTO | MANTENIMIENTO DE REDES | MANTENIMIENTO REDES ACUEDUCTO | 72141119 | SERVICIO DE CONSTRUCCIÓN DE ACUEDUCTOS
277303 | SERVICIO DE SUMINISTRO DE TEE PEAD PE100 AGUA POTABLE PRESION 180MM X 180MM 16BAR (232PSI) RDE11 TERMOFUSION NEGRO O NEGRO-RAYAS AZULES | UN | MANTENIMIENTO REDES ACUEDUCTO | SERVICIOS DE MANTENIMIENTO | MANTENIMIENTO DE REDES | MANTENIMIENTO REDES ACUEDUCTO | 72141119 | SERVICIO DE CONSTRUCCIÓN DE ACUEDUCTOS
277304 | SERVICIO DE SUMINISTRO DE TEE PEAD PE100 AGUA POTABLE PRESION 200MM X 180MM 16BAR (232PSI) RDE11 TERMOFUSION NEGRO O NEGRO-RAYAS AZULES | UN | MANTENIMIENTO REDES ACUEDUCTO | SERVICIOS DE MANTENIMIENTO | MANTENIMIENTO DE REDES | MANTENIMIENTO REDES ACUEDUCTO | 72141119 | SERVICIO DE CONSTRUCCIÓN DE ACUEDUCTOS
277305 | SERVICIO DE SUMINISTRO DE TEE PEAD PE100 AGUA POTABLE PRESION 200MM X 200MM 16BAR (232PSI) RDE11 TERMOFUSION NEGRO O NEGRO-RAYAS AZULES | UN | MANTENIMIENTO REDES ACUEDUCTO | SERVICIOS DE MANTENIMIENTO | MANTENIMIENTO DE REDES | MANTENIMIENTO REDES ACUEDUCTO | 72141119 | SERVICIO DE CONSTRUCCIÓN DE ACUEDUCTOS
277306 | SERVICIO DE SUMINISTRO DE TEE PEAD PE100 AGUA POTABLE PRESION 225MM X 225MM 16BAR (232PSI) RDE11 TERMOFUSION NEGRO O NEGRO-RAYAS AZULES | UN | MANTENIMIENTO REDES ACUEDUCTO | SERVICIOS DE MANTENIMIENTO | MANTENIMIENTO DE REDES | MANTENIMIENTO REDES ACUEDUCTO | 72141119 | SERVICIO DE CONSTRUCCIÓN DE ACUEDUCTOS
277307 | SERVICIO DE SUMINISTRO DE TEE PEAD PE100 AGUA POTABLE PRESION 250MM X 180MM 16BAR (232PSI) RDE11 TERMOFUSION NEGRO O NEGRO-RAYAS AZULES | UN | MANTENIMIENTO REDES ACUEDUCTO | SERVICIOS DE MANTENIMIENTO | MANTENIMIENTO DE REDES | MANTENIMIENTO REDES ACUEDUCTO | 72141119 | SERVICIO DE CONSTRUCCIÓN DE ACUEDUCTOS
277308 | SERVICIO DE SUMINISTRO DE TEE PEAD PE100 AGUA POTABLE PRESION 250MM X 200MM 16BAR (232PSI) RDE11 TERMOFUSION NEGRO O NEGRO-RAYAS AZULES | UN | MANTENIMIENTO REDES ACUEDUCTO | SERVICIOS DE MANTENIMIENTO | MANTENIMIENTO DE REDES | MANTENIMIENTO REDES ACUEDUCTO | 72141119 | SERVICIO DE CONSTRUCCIÓN DE ACUEDUCTOS
277309 | SERVICIO DE SUMINISTRO DE TEE PEAD PE100 AGUA POTABLE PRESION 250MM X 250MM 16BAR (232PSI) RDE11 TERMOFUSION NEGRO O NEGRO-RAYAS AZULES | UN | MANTENIMIENTO REDES ACUEDUCTO | SERVICIOS DE MANTENIMIENTO | MANTENIMIENTO DE REDES | MANTENIMIENTO REDES ACUEDUCTO | 72141119 | SERVICIO DE CONSTRUCCIÓN DE ACUEDUCTOS
277310 | SERVICIO DE SUMINISTRO DE TEE PEAD PE100 AGUA POTABLE PRESION 315MM X 90MM 16BAR (232PSI) RDE11 TERMOFUSION NEGRO O NEGRO-RAYAS AZULES | UN | MANTENIMIENTO REDES ACUEDUCTO | SERVICIOS DE MANTENIMIENTO | MANTENIMIENTO DE REDES | MANTENIMIENTO REDES ACUEDUCTO | 72141119 | SERVICIO DE CONSTRUCCIÓN DE ACUEDUCTOS
277311 | SERVICIO DE SUMINISTRO DE TEE PEAD PE100 AGUA POTABLE PRESION 315MM X 110MM 16BAR (232PSI) RDE11 TERMOFUSION NEGRO O NEGRO-RAYAS AZULES | UN | MANTENIMIENTO REDES ACUEDUCTO | SERVICIOS DE MANTENIMIENTO | MANTENIMIENTO DE REDES | MANTENIMIENTO REDES ACUEDUCTO | 72141119 | SERVICIO DE CONSTRUCCIÓN DE ACUEDUCTOS
277312 | SERVICIO DE SUMINISTRO DE TEE PEAD PE100 AGUA POTABLE PRESION 315MM X 125MM 16BAR (232PSI) RDE11 TERMOFUSION NEGRO O NEGRO-RAYAS AZULES | UN | MANTENIMIENTO REDES ACUEDUCTO | SERVICIOS DE MANTENIMIENTO | MANTENIMIENTO DE REDES | MANTENIMIENTO REDES ACUEDUCTO | 72141119 | SERVICIO DE CONSTRUCCIÓN DE ACUEDUCTOS
277313 | SERVICIO DE SUMINISTRO DE TEE PEAD PE100 AGUA POTABLE PRESION 355MM X 90MM 16BAR (232PSI) RDE11 TERMOFUSION NEGRO O NEGRO-RAYAS AZULES | UN | MANTENIMIENTO REDES ACUEDUCTO | SERVICIOS DE MANTENIMIENTO | MANTENIMIENTO DE REDES | MANTENIMIENTO REDES ACUEDUCTO | 72141119 | SERVICIO DE CONSTRUCCIÓN DE ACUEDUCTOS
277314 | SERVICIO DE SUMINISTRO DE TEE PEAD PE100 AGUA POTABLE PRESION 355MM X 125MM 16BAR (232PSI) RDE11 TERMOFUSION NEGRO O NEGRO-RAYAS AZULES | UN | MANTENIMIENTO REDES ACUEDUCTO | SERVICIOS DE MANTENIMIENTO | MANTENIMIENTO DE REDES | MANTENIMIENTO REDES ACUEDUCTO | 72141119 | SERVICIO DE CONSTRUCCIÓN DE ACUEDUCTOS
277315 | SERVICIO DE SUMINISTRO DE TEE PEAD PE100 AGUA POTABLE PRESION 315MM X 180MM 16BAR (232PSI) RDE11 TERMOFUSION NEGRO O NEGRO-RAYAS AZULES | UN | MANTENIMIENTO REDES ACUEDUCTO | SERVICIOS DE MANTENIMIENTO | MANTENIMIENTO DE REDES | MANTENIMIENTO REDES ACUEDUCTO | 72141119 | SERVICIO DE CONSTRUCCIÓN DE ACUEDUCTOS
277316 | SERVICIO DE SUMINISTRO DE TEE PEAD PE100 AGUA POTABLE PRESION 315MM X 200MM 16BAR (232PSI) RDE11 TERMOFUSION NEGRO O NEGRO-RAYAS AZULES | UN | MANTENIMIENTO REDES ACUEDUCTO | SERVICIOS DE MANTENIMIENTO | MANTENIMIENTO DE REDES | MANTENIMIENTO REDES ACUEDUCTO | 72141119 | SERVICIO DE CONSTRUCCIÓN DE ACUEDUCTOS
277317 | SERVICIO DE SUMINISTRO DE TEE PEAD PE100 AGUA POTABLE PRESION 315MM X 250MM 16BAR (232PSI) RDE11 TERMOFUSION NEGRO O NEGRO-RAYAS AZULES | UN | MANTENIMIENTO REDES ACUEDUCTO | SERVICIOS DE MANTENIMIENTO | MANTENIMIENTO DE REDES | MANTENIMIENTO REDES ACUEDUCTO | 72141119 | SERVICIO DE CONSTRUCCIÓN DE ACUEDUCTOS
277318 | SERVICIO DE SUMINISTRO DE TEE PEAD PE100 AGUA POTABLE PRESION 355MM X 180MM 16BAR (232PSI) RDE11 TERMOFUSION NEGRO O NEGRO-RAYAS AZULES | UN | MANTENIMIENTO REDES ACUEDUCTO | SERVICIOS DE MANTENIMIENTO | MANTENIMIENTO DE REDES | MANTENIMIENTO REDES ACUEDUCTO | 72141119 | SERVICIO DE CONSTRUCCIÓN DE ACUEDUCTOS
277319 | SERVICIO DE SUMINISTRO DE TEE PEAD PE100 AGUA POTABLE PRESION 355MM X 200MM 16BAR (232PSI) RDE11 TERMOFUSION NEGRO O NEGRO-RAYAS AZULES | UN | MANTENIMIENTO REDES ACUEDUCTO | SERVICIOS DE MANTENIMIENTO | MANTENIMIENTO DE REDES | MANTENIMIENTO REDES ACUEDUCTO | 72141119 | SERVICIO DE CONSTRUCCIÓN DE ACUEDUCTOS
277320 | SERVICIO DE SUMINISTRO DE TEE PEAD PE100 AGUA POTABLE PRESION 355MM X 250MM 16BAR (232PSI) RDE11 TERMOFUSION NEGRO O NEGRO-RAYAS AZULES | UN | MANTENIMIENTO REDES ACUEDUCTO | SERVICIOS DE MANTENIMIENTO | MANTENIMIENTO DE REDES | MANTENIMIENTO REDES ACUEDUCTO | 72141119 | SERVICIO DE CONSTRUCCIÓN DE ACUEDUCTOS
277321 | SERVICIO DE SUMINISTRO DE TEE PEAD PE100 AGUA POTABLE PRESION 315MM X 315MM 16BAR (232PSI) RDE11 TERMOFUSION NEGRO O NEGRO-RAYAS AZULES | UN | MANTENIMIENTO REDES ACUEDUCTO | SERVICIOS DE MANTENIMIENTO | MANTENIMIENTO DE REDES | MANTENIMIENTO REDES ACUEDUCTO | 72141119 | SERVICIO DE CONSTRUCCIÓN DE ACUEDUCTOS
277322 | SERVICIO DE SUMINISTRO DE TEE PEAD PE100 AGUA POTABLE PRESION 355MM X 315MM 16BAR (232PSI) RDE11 TERMOFUSION NEGRO O NEGRO-RAYAS AZULES | UN | MANTENIMIENTO REDES ACUEDUCTO | SERVICIOS DE MANTENIMIENTO | MANTENIMIENTO DE REDES | MANTENIMIENTO REDES ACUEDUCTO | 72141119 | SERVICIO DE CONSTRUCCIÓN DE ACUEDUCTOS
277323 | SERVICIO DE SUMINISTRO DE TEE PEAD PE100 AGUA POTABLE PRESION 355MM X 355MM 16BAR (232PSI) RDE11 TERMOFUSION NEGRO O NEGRO-RAYAS AZULES | UN | MANTENIMIENTO REDES ACUEDUCTO | SERVICIOS DE MANTENIMIENTO | MANTENIMIENTO DE REDES | MANTENIMIENTO REDES ACUEDUCTO | 72141119 | SERVICIO DE CONSTRUCCIÓN DE ACUEDUCTOS
277324 | SERVICIO DE SUMINISTRO DE TEE PEAD PE100 AGUA POTABLE PRESION 400MM X 90MM 16BAR (232PSI) RDE11 TERMOFUSION NEGRO O NEGRO-RAYAS AZULES | UN | MANTENIMIENTO REDES ACUEDUCTO | SERVICIOS DE MANTENIMIENTO | MANTENIMIENTO DE REDES | MANTENIMIENTO REDES ACUEDUCTO | 72141119 | SERVICIO DE CONSTRUCCIÓN DE ACUEDUCTOS
277325 | SERVICIO DE SUMINISTRO DE TEE PEAD PE100 AGUA POTABLE PRESION 400MM X 125MM PN16 232PSI RDE11 TERMOFUSION NEGRO O NEGRO-RAYAS ZULES | UN | MANTENIMIENTO REDES ACUEDUCTO | SERVICIOS DE MANTENIMIENTO | MANTENIMIENTO DE REDES | MANTENIMIENTO REDES ACUEDUCTO | 72141119 | SERVICIO DE CONSTRUCCIÓN DE ACUEDUCTOS
277326 | SERVICIO DE SUMINISTRO DE TEE PEAD PE100 AGUA POTABLE PRESION 400MM X 180MM 16BAR (232PSI) RDE11 TERMOFUSION NEGRO O NEGRO-RAYAS AZULES | UN | MANTENIMIENTO REDES ACUEDUCTO | SERVICIOS DE MANTENIMIENTO | MANTENIMIENTO DE REDES | MANTENIMIENTO REDES ACUEDUCTO | 72141119 | SERVICIO DE CONSTRUCCIÓN DE ACUEDUCTOS
277327 | SERVICIO DE SUMINISTRO DE TEE PEAD PE100 AGUA POTABLE PRESION 400MM X 200MM PN16 232PSI RDE11 TERMOFUSION NEGRO O NEGRO-RAYAS ZULES | UN | MANTENIMIENTO REDES ACUEDUCTO | SERVICIOS DE MANTENIMIENTO | MANTENIMIENTO DE REDES | MANTENIMIENTO REDES ACUEDUCTO | 72141119 | SERVICIO DE CONSTRUCCIÓN DE ACUEDUCTOS
277328 | SERVICIO DE SUMINISTRO DE TEE PEAD PE100 AGUA POTABLE PRESION 450MM X 250MM 16BAR (232PSI) RDE11 TERMOFUSION NEGRO O NEGRO-RAYAS AZULES | UN | MANTENIMIENTO REDES ACUEDUCTO | SERVICIOS DE MANTENIMIENTO | MANTENIMIENTO DE REDES | MANTENIMIENTO REDES ACUEDUCTO | 72141119 | SERVICIO DE CONSTRUCCIÓN DE ACUEDUCTOS
277329 | SERVICIO DE SUMINISTRO DE TEE PEAD PE100 AGUA POTABLE PRESION 500MM X 250MM 16BAR (232PSI) RDE11 TERMOFUSION NEGRO O NEGRO-RAYAS AZULES | UN | MANTENIMIENTO REDES ACUEDUCTO | SERVICIOS DE MANTENIMIENTO | MANTENIMIENTO DE REDES | MANTENIMIENTO REDES ACUEDUCTO | 72141119 | SERVICIO DE CONSTRUCCIÓN DE ACUEDUCTOS
277330 | SERVICIO DE SUMINISTRO DE TEE PEAD PE100 AGUA POTABLE PRESION 400MM X 315MM 16BAR (232PSI) RDE11 TERMOFUSION NEGRO O NEGRO-RAYAS AZULES | UN | MANTENIMIENTO REDES ACUEDUCTO | SERVICIOS DE MANTENIMIENTO | MANTENIMIENTO DE REDES | MANTENIMIENTO REDES ACUEDUCTO | 72141119 | SERVICIO DE CONSTRUCCIÓN DE ACUEDUCTOS
277331 | SERVICIO DE SUMINISTRO DE TEE PEAD PE100 AGUA POTABLE PRESION 400MM X 355MM 16BAR (232PSI) RDE11 TERMOFUSION NEGRO O NEGRO-RAYAS AZULES | UN | MANTENIMIENTO REDES ACUEDUCTO | SERVICIOS DE MANTENIMIENTO | MANTENIMIENTO DE REDES | MANTENIMIENTO REDES ACUEDUCTO | 72141119 | SERVICIO DE CONSTRUCCIÓN DE ACUEDUCTOS
277332 | SERVICIO DE SUMINISTRO DE TEE PEAD PE100 AGUA POTABLE PRESION 500MM X 315MM 16BAR (232PSI) RDE11 TERMOFUSION NEGRO O NEGRO-RAYAS AZULES | UN | MANTENIMIENTO REDES ACUEDUCTO | SERVICIOS DE MANTENIMIENTO | MANTENIMIENTO DE REDES | MANTENIMIENTO REDES ACUEDUCTO | 72141119 | SERVICIO DE CONSTRUCCIÓN DE ACUEDUCTOS
277333 | SERVICIO DE SUMINISTRO DE TEE PEAD PE100 AGUA POTABLE PRESION 400MM X 400MM 16BAR (232PSI) RDE11 TERMOFUSION NEGRO O NEGRO-RAYAS AZULES | UN | MANTENIMIENTO REDES ACUEDUCTO | SERVICIOS DE MANTENIMIENTO | MANTENIMIENTO DE REDES | MANTENIMIENTO REDES ACUEDUCTO | 72141119 | SERVICIO DE CONSTRUCCIÓN DE ACUEDUCTOS
277334 | SERVICIO DE SUMINISTRO DE TEE PEAD PE100 AGUA POTABLE PRESION 450MM X 400MM 16BAR (232PSI) RDE11 TERMOFUSION NEGRO O NEGRO-RAYAS AZULES | UN | MANTENIMIENTO REDES ACUEDUCTO | SERVICIOS DE MANTENIMIENTO | MANTENIMIENTO DE REDES | MANTENIMIENTO REDES ACUEDUCTO | 72141119 | SERVICIO DE CONSTRUCCIÓN DE ACUEDUCTOS
277335 | SERVICIO DE SUMINISTRO DE TEE PEAD PE100 AGUA POTABLE PRESION 450MM X 450MM 16BAR (232PSI) RDE11 TERMOFUSION NEGRO O NEGRO-RAYAS AZULES | UN | MANTENIMIENTO REDES ACUEDUCTO | SERVICIOS DE MANTENIMIENTO | MANTENIMIENTO DE REDES | MANTENIMIENTO REDES ACUEDUCTO | 72141119 | SERVICIO DE CONSTRUCCIÓN DE ACUEDUCTOS
277336 | SERVICIO DE SUMINISTRO DE TEE PEAD PE100 AGUA POTABLE PRESION 500MM X 450MM 16BAR (232PSI) RDE11 TERMOFUSION NEGRO O NEGRO-RAYAS AZULES | UN | MANTENIMIENTO REDES ACUEDUCTO | SERVICIOS DE MANTENIMIENTO | MANTENIMIENTO DE REDES | MANTENIMIENTO REDES ACUEDUCTO | 72141119 | SERVICIO DE CONSTRUCCIÓN DE ACUEDUCTOS
277337 | SERVICIO DE SUMINISTRO DE TEE PEAD PE100 AGUA POTABLE PRESION 500MM X 500MM 16BAR (232PSI) RDE11 TERMOFUSION NEGRO O NEGRO-RAYAS AZULES | UN | MANTENIMIENTO REDES ACUEDUCTO | SERVICIOS DE MANTENIMIENTO | MANTENIMIENTO DE REDES | MANTENIMIENTO REDES ACUEDUCTO | 72141119 | SERVICIO DE CONSTRUCCIÓN DE ACUEDUCTOS
277338 | SERVICIO DE SUMINISTRO DE TEE PEAD PE100 AGUA POTABLE PRESION 560MM X 160MM PN16 (232PSI) RDE11 TERMOFUSION NTC 3409 NEGRO | UN | MANTENIMIENTO REDES ACUEDUCTO | SERVICIOS DE MANTENIMIENTO | MANTENIMIENTO DE REDES | MANTENIMIENTO REDES ACUEDUCTO | 72141119 | SERVICIO DE CONSTRUCCIÓN DE ACUEDUCTOS
277339 | SERVICIO DE SUMINISTRO DE TEE PEAD PE100 AGUA POTABLE PRESION 560MM X 200MM PN16 (232PSI) RDE11 TERMOFUSION NTC 3409 NEGRO | UN | MANTENIMIENTO REDES ACUEDUCTO | SERVICIOS DE MANTENIMIENTO | MANTENIMIENTO DE REDES | MANTENIMIENTO REDES ACUEDUCTO | 72141119 | SERVICIO DE CONSTRUCCIÓN DE ACUEDUCTOS
277340 | SERVICIO DE SUMINISTRO DE TEE PEAD PE100 AGUA POTABLE PRESION 560MM X 250MM 16BAR (232PSI) RDE11 TERMOFUSION NEGRO O NEGRO-RAYAS AZULES | UN | MANTENIMIENTO REDES ACUEDUCTO | SERVICIOS DE MANTENIMIENTO | MANTENIMIENTO DE REDES | MANTENIMIENTO REDES ACUEDUCTO | 72141119 | SERVICIO DE CONSTRUCCIÓN DE ACUEDUCTOS
277341 | SERVICIO DE SUMINISTRO DE TEE PEAD PE100 AGUA POTABLE PRESION 560MM X 355MM PN16 (232PSI) RDE11 TERMOFUSION NTC 3409 NEGRO | UN | MANTENIMIENTO REDES ACUEDUCTO | SERVICIOS DE MANTENIMIENTO | MANTENIMIENTO DE REDES | MANTENIMIENTO REDES ACUEDUCTO | 72141119 | SERVICIO DE CONSTRUCCIÓN DE ACUEDUCTOS
277342 | SERVICIO DE SUMINISTRO DE TEE PEAD PE100 AGUA POTABLE PRESION 630MM X 315MM 16BAR (232PSI) RDE11 TERMOFUSION NEGRO O NEGRO-RAYAS AZULES | UN | MANTENIMIENTO REDES ACUEDUCTO | SERVICIOS DE MANTENIMIENTO | MANTENIMIENTO DE REDES | MANTENIMIENTO REDES ACUEDUCTO | 72141119 | SERVICIO DE CONSTRUCCIÓN DE ACUEDUCTOS
277343 | SERVICIO DE SUMINISTRO DE TEE PEAD PE100 AGUA POTABLE PRESION 630MM X 355MM PN16 (232PSI) RDE11 TERMOFUSION NTC 3409 NEGRO O NEGRO-RAYAS AZULES | UN | MANTENIMIENTO REDES ACUEDUCTO | SERVICIOS DE MANTENIMIENTO | MANTENIMIENTO DE REDES | MANTENIMIENTO REDES ACUEDUCTO | 72141119 | SERVICIO DE CONSTRUCCIÓN DE ACUEDUCTOS
277344 | SERVICIO DE SUMINISTRO DE TEE PEAD PE100 AGUA POTABLE PRESION 560MM X 500MM 16BAR (232PSI) RDE11 TERMOFUSION NEGRO O NEGRO-RAYAS AZULES | UN | MANTENIMIENTO REDES ACUEDUCTO | SERVICIOS DE MANTENIMIENTO | MANTENIMIENTO DE REDES | MANTENIMIENTO REDES ACUEDUCTO | 72141119 | SERVICIO DE CONSTRUCCIÓN DE ACUEDUCTOS
277345 | SERVICIO DE SUMINISTRO DE TEE PEAD PE100 AGUA POTABLE PRESION 560MM X 560MM 16BAR (232PSI) RDE11 TERMOFUSION NEGRO O NEGRO-RAYAS AZULES | UN | MANTENIMIENTO REDES ACUEDUCTO | SERVICIOS DE MANTENIMIENTO | MANTENIMIENTO DE REDES | MANTENIMIENTO REDES ACUEDUCTO | 72141119 | SERVICIO DE CONSTRUCCIÓN DE ACUEDUCTOS
277346 | SERVICIO DE SUMINISTRO DE TEE PEAD PE100 AGUA POTABLE PRESION 630MM X 560MM 16BAR (232PSI) RDE11 TERMOFUSION NEGRO O NEGRO-RAYAS AZULES | UN | MANTENIMIENTO REDES ACUEDUCTO | SERVICIOS DE MANTENIMIENTO | MANTENIMIENTO DE REDES | MANTENIMIENTO REDES ACUEDUCTO | 72141119 | SERVICIO DE CONSTRUCCIÓN DE ACUEDUCTOS
277347 | SERVICIO DE SUMINISTRO DE TEE PEAD PE100 AGUA POTABLE PRESION 630MM X 630MM 16BAR (232PSI) RDE11 TERMOFUSION NEGRO O NEGRO-RAYAS AZULES | UN | MANTENIMIENTO REDES ACUEDUCTO | SERVICIOS DE MANTENIMIENTO | MANTENIMIENTO DE REDES | MANTENIMIENTO REDES ACUEDUCTO | 72141119 | SERVICIO DE CONSTRUCCIÓN DE ACUEDUCTOS
277348 | SERVICIO DE SUMINISTRO DE TEE PEAD PE100 AGUA POTABLE PRESION 710MM X 630MM 16BAR (232PSI) RDE11 TERMOFUSION NEGRO O NEGRO-RAYAS AZULES | UN | MANTENIMIENTO REDES ACUEDUCTO | SERVICIOS DE MANTENIMIENTO | MANTENIMIENTO DE REDES | MANTENIMIENTO REDES ACUEDUCTO | 72141119 | SERVICIO DE CONSTRUCCIÓN DE ACUEDUCTOS
277349 | SERVICIO DE SUMINISTRO DE REDUCCION PEAD PE100 AGUA POTABLE PRESION 90MM X 63MM 16BAR (232PSI) RDE11 TERMOFUSION NEGRO | UN | MANTENIMIENTO REDES ACUEDUCTO | SERVICIOS DE MANTENIMIENTO | MANTENIMIENTO DE REDES | MANTENIMIENTO REDES ACUEDUCTO | 72141119 | SERVICIO DE CONSTRUCCIÓN DE ACUEDUCTOS
277350 | SERVICIO DE SUMINISTRO DE REDUCCION PEAD PE100 AGUA POTABLE PRESION 125MM X 63MM 16BAR (232PSI) RDE11 TERMOFUSION NEGRO | UN | MANTENIMIENTO REDES ACUEDUCTO | SERVICIOS DE MANTENIMIENTO | MANTENIMIENTO DE REDES | MANTENIMIENTO REDES ACUEDUCTO | 72141119 | SERVICIO DE CONSTRUCCIÓN DE ACUEDUCTOS
277351 | SERVICIO DE SUMINISTRO DE REDUCCION PEAD PE100 AGUA POTABLE PRESION 125MM X 90MM 16BAR (232PSI) RDE11 TERMOFUSION NEGRO | UN | MANTENIMIENTO REDES ACUEDUCTO | SERVICIOS DE MANTENIMIENTO | MANTENIMIENTO DE REDES | MANTENIMIENTO REDES ACUEDUCTO | 72141119 | SERVICIO DE CONSTRUCCIÓN DE ACUEDUCTOS
277352 | SERVICIO DE SUMINISTRO DE REDUCCION PEAD PE100 AGUA POTABLE PRESION 125MM X 110MM 16BAR (232PSI) RDE11 TERMOFUSION NEGRO | UN | MANTENIMIENTO REDES ACUEDUCTO | SERVICIOS DE MANTENIMIENTO | MANTENIMIENTO DE REDES | MANTENIMIENTO REDES ACUEDUCTO | 72141119 | SERVICIO DE CONSTRUCCIÓN DE ACUEDUCTOS
277353 | SERVICIO DE SUMINISTRO DE REDUCCION PEAD PE100 AGUA POTABLE PRESION 180MM X 63MM 16BAR (232PSI) RDE11 TERMOFUSION NEGRO | UN | MANTENIMIENTO REDES ACUEDUCTO | SERVICIOS DE MANTENIMIENTO | MANTENIMIENTO DE REDES | MANTENIMIENTO REDES ACUEDUCTO | 72141119 | SERVICIO DE CONSTRUCCIÓN DE ACUEDUCTOS
277354 | SERVICIO DE SUMINISTRO DE REDUCCION PEAD PE100 AGUA POTABLE PRESION 180MM X 90MM 16BAR (232PSI) RDE11 TERMOFUSION NEGRO | UN | MANTENIMIENTO REDES ACUEDUCTO | SERVICIOS DE MANTENIMIENTO | MANTENIMIENTO DE REDES | MANTENIMIENTO REDES ACUEDUCTO | 72141119 | SERVICIO DE CONSTRUCCIÓN DE ACUEDUCTOS
277355 | SERVICIO DE SUMINISTRO DE REDUCCION PEAD PE100 AGUA POTABLE PRESION 180MM X 110MM 16BAR (232PSI) RDE11 TERMOFUSION NEGRO | UN | MANTENIMIENTO REDES ACUEDUCTO | SERVICIOS DE MANTENIMIENTO | MANTENIMIENTO DE REDES | MANTENIMIENTO REDES ACUEDUCTO | 72141119 | SERVICIO DE CONSTRUCCIÓN DE ACUEDUCTOS
277356 | SERVICIO DE SUMINISTRO DE REDUCCION PEAD PE100 AGUA POTABLE PRESION 180MM X 125MM 16BAR (232PSI) RDE11 TERMOFUSION NEGRO | UN | MANTENIMIENTO REDES ACUEDUCTO | SERVICIOS DE MANTENIMIENTO | MANTENIMIENTO DE REDES | MANTENIMIENTO REDES ACUEDUCTO | 72141119 | SERVICIO DE CONSTRUCCIÓN DE ACUEDUCTOS
277357 | SERVICIO DE SUMINISTRO DE REDUCCION PEAD PE100 AGUA POTABLE PRESION 180MM X 160MM 16BAR (232PSI) RDE11 TERMOFUSION NEGRO | UN | MANTENIMIENTO REDES ACUEDUCTO | SERVICIOS DE MANTENIMIENTO | MANTENIMIENTO DE REDES | MANTENIMIENTO REDES ACUEDUCTO | 72141119 | SERVICIO DE CONSTRUCCIÓN DE ACUEDUCTOS
277358 | SERVICIO DE SUMINISTRO DE REDUCCION PEAD PE100 AGUA POTABLE PRESION 250MM X 63MM 16BAR (232PSI) RDE11 TERMOFUSION NEGRO | UN | MANTENIMIENTO REDES ACUEDUCTO | SERVICIOS DE MANTENIMIENTO | MANTENIMIENTO DE REDES | MANTENIMIENTO REDES ACUEDUCTO | 72141119 | SERVICIO DE CONSTRUCCIÓN DE ACUEDUCTOS
277359 | SERVICIO DE SUMINISTRO DE REDUCCION PEAD PE100 AGUA POTABLE PRESION 250MM X 90MM 16BAR (232PSI) RDE11 TERMOFUSION NEGRO | UN | MANTENIMIENTO REDES ACUEDUCTO | SERVICIOS DE MANTENIMIENTO | MANTENIMIENTO DE REDES | MANTENIMIENTO REDES ACUEDUCTO | 72141119 | SERVICIO DE CONSTRUCCIÓN DE ACUEDUCTOS
277360 | SERVICIO DE SUMINISTRO DE REDUCCION PEAD PE100 AGUA POTABLE PRESION 250MM X 110MM 16BAR (232PSI) RDE11 TERMOFUSION NEGRO | UN | MANTENIMIENTO REDES ACUEDUCTO | SERVICIOS DE MANTENIMIENTO | MANTENIMIENTO DE REDES | MANTENIMIENTO REDES ACUEDUCTO | 72141119 | SERVICIO DE CONSTRUCCIÓN DE ACUEDUCTOS
277361 | SERVICIO DE SUMINISTRO DE REDUCCION PEAD PE100 AGUA POTABLE PRESION 250MM X 125MM 16BAR (232PSI) RDE11 TERMOFUSION NEGRO | UN | MANTENIMIENTO REDES ACUEDUCTO | SERVICIOS DE MANTENIMIENTO | MANTENIMIENTO DE REDES | MANTENIMIENTO REDES ACUEDUCTO | 72141119 | SERVICIO DE CONSTRUCCIÓN DE ACUEDUCTOS
277362 | SERVICIO DE SUMINISTRO DE REDUCCION PEAD PE100 AGUA POTABLE PRESION 250MM X 160MM 16BAR (232PSI) RDE11 TERMOFUSION NEGRO | UN | MANTENIMIENTO REDES ACUEDUCTO | SERVICIOS DE MANTENIMIENTO | MANTENIMIENTO DE REDES | MANTENIMIENTO REDES ACUEDUCTO | 72141119 | SERVICIO DE CONSTRUCCIÓN DE ACUEDUCTOS
277363 | SERVICIO DE SUMINISTRO DE REDUCCION PEAD PE100 AGUA POTABLE PRESION 250MM X 180MM 16BAR (232PSI) RDE11 TERMOFUSION NEGRO | UN | MANTENIMIENTO REDES ACUEDUCTO | SERVICIOS DE MANTENIMIENTO | MANTENIMIENTO DE REDES | MANTENIMIENTO REDES ACUEDUCTO | 72141119 | SERVICIO DE CONSTRUCCIÓN DE ACUEDUCTOS
277364 | SERVICIO DE SUMINISTRO DE REDUCCION PEAD PE100 AGUA POTABLE PRESION 250MM X 200MM 16BAR (232PSI) RDE11 TERMOFUSION NEGRO | UN | MANTENIMIENTO REDES ACUEDUCTO | SERVICIOS DE MANTENIMIENTO | MANTENIMIENTO DE REDES | MANTENIMIENTO REDES ACUEDUCTO | 72141119 | SERVICIO DE CONSTRUCCIÓN DE ACUEDUCTOS
277365 | SERVICIO DE SUMINISTRO DE REDUCCION PEAD PE100 AGUA POTABLE PRESION 315MM X 160MM 16BAR (232PSI) RDE11 TERMOFUSION NEGRO | UN | MANTENIMIENTO REDES ACUEDUCTO | SERVICIOS DE MANTENIMIENTO | MANTENIMIENTO DE REDES | MANTENIMIENTO REDES ACUEDUCTO | 72141119 | SERVICIO DE CONSTRUCCIÓN DE ACUEDUCTOS
277366 | SERVICIO DE SUMINISTRO DE REDUCCION PEAD PE100 AGUA POTABLE PRESION 315MM X 180MM 16BAR (232PSI) RDE11 TERMOFUSION NEGRO | UN | MANTENIMIENTO REDES ACUEDUCTO | SERVICIOS DE MANTENIMIENTO | MANTENIMIENTO DE REDES | MANTENIMIENTO REDES ACUEDUCTO | 72141119 | SERVICIO DE CONSTRUCCIÓN DE ACUEDUCTOS
277367 | SERVICIO DE SUMINISTRO DE REDUCCION PEAD PE100 AGUA POTABLE PRESION 315MM X 200MM 16BAR (232PSI) RDE11 TERMOFUSION NEGRO | UN | MANTENIMIENTO REDES ACUEDUCTO | SERVICIOS DE MANTENIMIENTO | MANTENIMIENTO DE REDES | MANTENIMIENTO REDES ACUEDUCTO | 72141119 | SERVICIO DE CONSTRUCCIÓN DE ACUEDUCTOS
277368 | SERVICIO DE SUMINISTRO DE REDUCCION PEAD PE100 AGUA POTABLE PRESION 315MM X 250MM 16BAR (232PSI) RDE11 TERMOFUSION NEGRO | UN | MANTENIMIENTO REDES ACUEDUCTO | SERVICIOS DE MANTENIMIENTO | MANTENIMIENTO DE REDES | MANTENIMIENTO REDES ACUEDUCTO | 72141119 | SERVICIO DE CONSTRUCCIÓN DE ACUEDUCTOS
277369 | SERVICIO DE SUMINISTRO DE REDUCCION PEAD PE100 AGUA POTABLE PRESION 355MM X 200MM 16BAR (232PSI) RDE11 TERMOFUSION NEGRO | UN | MANTENIMIENTO REDES ACUEDUCTO | SERVICIOS DE MANTENIMIENTO | MANTENIMIENTO DE REDES | MANTENIMIENTO REDES ACUEDUCTO | 72141119 | SERVICIO DE CONSTRUCCIÓN DE ACUEDUCTOS
277370 | SERVICIO DE SUMINISTRO DE REDUCCION PEAD PE100 AGUA POTABLE PRESION 355MM X 250MM 16BAR (232PSI) RDE11 TERMOFUSION NEGRO | UN | MANTENIMIENTO REDES ACUEDUCTO | SERVICIOS DE MANTENIMIENTO | MANTENIMIENTO DE REDES | MANTENIMIENTO REDES ACUEDUCTO | 72141119 | SERVICIO DE CONSTRUCCIÓN DE ACUEDUCTOS
277371 | SERVICIO DE SUMINISTRO DE REDUCCION PEAD PE100 AGUA POTABLE PRESION 355MM X 315MM 16BAR (232PSI) RDE11 TERMOFUSION NEGRO | UN | MANTENIMIENTO REDES ACUEDUCTO | SERVICIOS DE MANTENIMIENTO | MANTENIMIENTO DE REDES | MANTENIMIENTO REDES ACUEDUCTO | 72141119 | SERVICIO DE CONSTRUCCIÓN DE ACUEDUCTOS
277372 | SERVICIO DE SUMINISTRO DE REDUCCION PEAD PE100 AGUA POTABLE PRESION 400MM X 250MM 16BAR (232PSI) RDE11 TERMOFUSION NEGRO | UN | MANTENIMIENTO REDES ACUEDUCTO | SERVICIOS DE MANTENIMIENTO | MANTENIMIENTO DE REDES | MANTENIMIENTO REDES ACUEDUCTO | 72141119 | SERVICIO DE CONSTRUCCIÓN DE ACUEDUCTOS
277373 | SERVICIO DE SUMINISTRO DE REDUCCION PEAD PE100 AGUA POTABLE PRESION 400MM X 315MM 16BAR (232PSI) RDE11 TERMOFUSION NEGRO | UN | MANTENIMIENTO REDES ACUEDUCTO | SERVICIOS DE MANTENIMIENTO | MANTENIMIENTO DE REDES | MANTENIMIENTO REDES ACUEDUCTO | 72141119 | SERVICIO DE CONSTRUCCIÓN DE ACUEDUCTOS
277374 | SERVICIO DE SUMINISTRO DE REDUCCION PEAD PE100 AGUA POTABLE PRESION 400MM X 355MM 16BAR (232PSI) RDE11 TERMOFUSION NEGRO | UN | MANTENIMIENTO REDES ACUEDUCTO | SERVICIOS DE MANTENIMIENTO | MANTENIMIENTO DE REDES | MANTENIMIENTO REDES ACUEDUCTO | 72141119 | SERVICIO DE CONSTRUCCIÓN DE ACUEDUCTOS
277375 | SERVICIO DE SUMINISTRO DE REDUCCION PEAD PE100 AGUA POTABLE PRESION 450MM X 400MM 16BAR (232PSI) RDE11 TERMOFUSION NEGRO | UN | MANTENIMIENTO REDES ACUEDUCTO | SERVICIOS DE MANTENIMIENTO | MANTENIMIENTO DE REDES | MANTENIMIENTO REDES ACUEDUCTO | 72141119 | SERVICIO DE CONSTRUCCIÓN DE ACUEDUCTOS
277376 | SERVICIO DE SUMINISTRO DE REDUCCION PEAD PE100 AGUA POTABLE PRESION 500MM X 250MM 16BAR (232PSI) RDE11 TERMOFUSION NEGRO | UN | MANTENIMIENTO REDES ACUEDUCTO | SERVICIOS DE MANTENIMIENTO | MANTENIMIENTO DE REDES | MANTENIMIENTO REDES ACUEDUCTO | 72141119 | SERVICIO DE CONSTRUCCIÓN DE ACUEDUCTOS
277377 | SERVICIO DE SUMINISTRO DE REDUCCION PEAD PE100 AGUA POTABLE PRESION 500MM X 400MM 16BAR (232PSI) RDE11 TERMOFUSION NEGRO | UN | MANTENIMIENTO REDES ACUEDUCTO | SERVICIOS DE MANTENIMIENTO | MANTENIMIENTO DE REDES | MANTENIMIENTO REDES ACUEDUCTO | 72141119 | SERVICIO DE CONSTRUCCIÓN DE ACUEDUCTOS
277378 | SERVICIO DE SUMINISTRO DE REDUCCION PEAD PE100 AGUA POTABLE PRESION 500MM X 450MM 16BAR (232PSI) RDE11 TERMOFUSION NEGRO | UN | MANTENIMIENTO REDES ACUEDUCTO | SERVICIOS DE MANTENIMIENTO | MANTENIMIENTO DE REDES | MANTENIMIENTO REDES ACUEDUCTO | 72141119 | SERVICIO DE CONSTRUCCIÓN DE ACUEDUCTOS
277379 | SERVICIO DE SUMINISTRO DE REDUCCION PEAD PE100 AGUA POTABLE PRESION 560MM X 400MM 16BAR (232PSI) RDE11 TERMOFUSION NEGRO | UN | MANTENIMIENTO REDES ACUEDUCTO | SERVICIOS DE MANTENIMIENTO | MANTENIMIENTO DE REDES | MANTENIMIENTO REDES ACUEDUCTO | 72141119 | SERVICIO DE CONSTRUCCIÓN DE ACUEDUCTOS
277380 | SERVICIO DE SUMINISTRO DE REDUCCION PEAD PE100 AGUA POTABLE PRESION 560MM X 500MM 16BAR (232PSI) RDE11 TERMOFUSION NEGRO | UN | MANTENIMIENTO REDES ACUEDUCTO | SERVICIOS DE MANTENIMIENTO | MANTENIMIENTO DE REDES | MANTENIMIENTO REDES ACUEDUCTO | 72141119 | SERVICIO DE CONSTRUCCIÓN DE ACUEDUCTOS
277381 | SERVICIO DE SUMINISTRO DE REDUCCION PEAD PE100 AGUA POTABLE PRESION 630MM X 400MM 16BAR (232PSI) RDE11 TERMOFUSION NEGRO | UN | MANTENIMIENTO REDES ACUEDUCTO | SERVICIOS DE MANTENIMIENTO | MANTENIMIENTO DE REDES | MANTENIMIENTO REDES ACUEDUCTO | 72141119 | SERVICIO DE CONSTRUCCIÓN DE ACUEDUCTOS
277382 | SERVICIO DE SUMINISTRO DE REDUCCION PEAD PE100 AGUA POTABLE PRESION 630MM X 450MM PN16 (232PSI) RDE11 TERMOFUSION NTC 3409 NEGRO | UN | MANTENIMIENTO REDES ACUEDUCTO | SERVICIOS DE MANTENIMIENTO | MANTENIMIENTO DE REDES | MANTENIMIENTO REDES ACUEDUCTO | 72141119 | SERVICIO DE CONSTRUCCIÓN DE ACUEDUCTOS
277383 | SERVICIO DE SUMINISTRO DE REDUCCION PEAD PE100 AGUA POTABLE PRESION 630MM X 500MM 16BAR (232PSI) RDE11 TERMOFUSION NEGRO | UN | MANTENIMIENTO REDES ACUEDUCTO | SERVICIOS DE MANTENIMIENTO | MANTENIMIENTO DE REDES | MANTENIMIENTO REDES ACUEDUCTO | 72141119 | SERVICIO DE CONSTRUCCIÓN DE ACUEDUCTOS
277384 | SERVICIO DE SUMINISTRO DE REDUCCION PEAD PE100 AGUA POTABLE PRESION 630MM X 560MM 16BAR (232PSI) RDE11 TERMOFUSION NEGRO | UN | MANTENIMIENTO REDES ACUEDUCTO | SERVICIOS DE MANTENIMIENTO | MANTENIMIENTO DE REDES | MANTENIMIENTO REDES ACUEDUCTO | 72141119 | SERVICIO DE CONSTRUCCIÓN DE ACUEDUCTOS
277385 | SERVICIO DE SUMINISTRO DE REDUCCION PEAD PE100 AGUA POTABLE PRESION 710MM X 630MM 16BAR (232PSI) RDE11 TERMOFUSION NEGRO | UN | MANTENIMIENTO REDES ACUEDUCTO | SERVICIOS DE MANTENIMIENTO | MANTENIMIENTO DE REDES | MANTENIMIENTO REDES ACUEDUCTO | 72141119 | SERVICIO DE CONSTRUCCIÓN DE ACUEDUCTOS
277386 | SERVICIO DE SUMINISTRO DE TAPON COPA LISO PEAD PE100 AGUA POTABLE PRESION 90MM 16BAR RDE11 TERMOFUSION | UN | MANTENIMIENTO REDES ACUEDUCTO | SERVICIOS DE MANTENIMIENTO | MANTENIMIENTO DE REDES | MANTENIMIENTO REDES ACUEDUCTO | 72141119 | SERVICIO DE CONSTRUCCIÓN DE ACUEDUCTOS
277387 | SERVICIO DE SUMINISTRO DE TAPON COPA LISO PEAD PE100 AGUA POTABLE PRESION 110MM 16BAR RDE11 TERMOFUSION | UN | MANTENIMIENTO REDES ACUEDUCTO | SERVICIOS DE MANTENIMIENTO | MANTENIMIENTO DE REDES | MANTENIMIENTO REDES ACUEDUCTO | 72141119 | SERVICIO DE CONSTRUCCIÓN DE ACUEDUCTOS
277388 | SERVICIO DE SUMINISTRO DE TAPON COPA LISO PEAD PE100 AGUA POTABLE PRESION 125MM 16BAR RDE11 TERMOFUSION | UN | MANTENIMIENTO REDES ACUEDUCTO | SERVICIOS DE MANTENIMIENTO | MANTENIMIENTO DE REDES | MANTENIMIENTO REDES ACUEDUCTO | 72141119 | SERVICIO DE CONSTRUCCIÓN DE ACUEDUCTOS
277389 | SERVICIO DE SUMINISTRO DE TAPON COPA LISO PEAD PE100 AGUA POTABLE PRESION 180MM 16BAR RDE11 TERMOFUSION | UN | MANTENIMIENTO REDES ACUEDUCTO | SERVICIOS DE MANTENIMIENTO | MANTENIMIENTO DE REDES | MANTENIMIENTO REDES ACUEDUCTO | 72141119 | SERVICIO DE CONSTRUCCIÓN DE ACUEDUCTOS
277390 | SERVICIO DE SUMINISTRO DE TAPON COPA LISO PEAD PE100 AGUA POTABLE PRESION 200MM 16BAR RDE11 TERMOFUSION | UN | MANTENIMIENTO REDES ACUEDUCTO | SERVICIOS DE MANTENIMIENTO | MANTENIMIENTO DE REDES | MANTENIMIENTO REDES ACUEDUCTO | 72141119 | SERVICIO DE CONSTRUCCIÓN DE ACUEDUCTOS
277391 | SERVICIO DE SUMINISTRO DE TAPON COPA LISO PEAD PE100 AGUA POTABLE PRESION 250MM 16BAR RDE11 TERMOFUSION | UN | MANTENIMIENTO REDES ACUEDUCTO | SERVICIOS DE MANTENIMIENTO | MANTENIMIENTO DE REDES | MANTENIMIENTO REDES ACUEDUCTO | 72141119 | SERVICIO DE CONSTRUCCIÓN DE ACUEDUCTOS
277392 | SERVICIO DE SUMINISTRO DE TAPON COPA LISO PEAD PE100 AGUA POTABLE PRESION 315MM 16BAR RDE11 TERMOFUSION | UN | MANTENIMIENTO REDES ACUEDUCTO | SERVICIOS DE MANTENIMIENTO | MANTENIMIENTO DE REDES | MANTENIMIENTO REDES ACUEDUCTO | 72141119 | SERVICIO DE CONSTRUCCIÓN DE ACUEDUCTOS
277393 | SERVICIO DE SUMINISTRO DE TAPON COPA LISO PEAD PE100 AGUA POTABLE PRESION 355MM 16BAR RDE11 TERMOFUSION | UN | MANTENIMIENTO REDES ACUEDUCTO | SERVICIOS DE MANTENIMIENTO | MANTENIMIENTO DE REDES | MANTENIMIENTO REDES ACUEDUCTO | 72141119 | SERVICIO DE CONSTRUCCIÓN DE ACUEDUCTOS
277394 | SERVICIO DE SUMINISTRO DE TAPON COPA LISO PEAD PE100 AGUA POTABLE PRESION 400MM 16BAR RDE11 TERMOFUSION | UN | MANTENIMIENTO REDES ACUEDUCTO | SERVICIOS DE MANTENIMIENTO | MANTENIMIENTO DE REDES | MANTENIMIENTO REDES ACUEDUCTO | 72141119 | SERVICIO DE CONSTRUCCIÓN DE ACUEDUCTOS
277395 | SERVICIO DE SUMINISTRO DE TAPON COPA LISO PEAD PE100 AGUA POTABLE PRESION 450MM 16BAR RDE11 TERMOFUSION | UN | MANTENIMIENTO REDES ACUEDUCTO | SERVICIOS DE MANTENIMIENTO | MANTENIMIENTO DE REDES | MANTENIMIENTO REDES ACUEDUCTO | 72141119 | SERVICIO DE CONSTRUCCIÓN DE ACUEDUCTOS
277396 | SERVICIO DE SUMINISTRO DE TAPON COPA LISO PEAD PE100 AGUA POTABLE PRESION 500MM 16BAR RDE11 TERMOFUSION | UN | MANTENIMIENTO REDES ACUEDUCTO | SERVICIOS DE MANTENIMIENTO | MANTENIMIENTO DE REDES | MANTENIMIENTO REDES ACUEDUCTO | 72141119 | SERVICIO DE CONSTRUCCIÓN DE ACUEDUCTOS
277397 | SERVICIO DE SUMINISTRO DE TAPON COPA LISO PEAD PE100 AGUA POTABLE PRESION 560MM 16BAR RDE11 TERMOFUSION | UN | MANTENIMIENTO REDES ACUEDUCTO | SERVICIOS DE MANTENIMIENTO | MANTENIMIENTO DE REDES | MANTENIMIENTO REDES ACUEDUCTO | 72141119 | SERVICIO DE CONSTRUCCIÓN DE ACUEDUCTOS
277398 | SERVICIO DE SUMINISTRO DE TAPON COPA LISO PEAD PE100 AGUA POTABLE PRESION 630MM 16BAR RDE11 TERMOFUSION | UN | MANTENIMIENTO REDES ACUEDUCTO | SERVICIOS DE MANTENIMIENTO | MANTENIMIENTO DE REDES | MANTENIMIENTO REDES ACUEDUCTO | 72141119 | SERVICIO DE CONSTRUCCIÓN DE ACUEDUCTOS
277399 | SERVICIO DE SUMINISTRO DE PORTABRIDA PEAD PE100 AGUA POTABLE PRESION 63MM 16BAR (232PSI) RDE11 TERMOFUSION NEGRO | UN | MANTENIMIENTO REDES ACUEDUCTO | SERVICIOS DE MANTENIMIENTO | MANTENIMIENTO DE REDES | MANTENIMIENTO REDES ACUEDUCTO | 72141119 | SERVICIO DE CONSTRUCCIÓN DE ACUEDUCTOS
277400 | SERVICIO DE SUMINISTRO DE PORTABRIDA PEAD PE100 AGUA POTABLE PRESION 90MM 16BAR (232PSI) RDE11 TERMOFUSION NEGRO | UN | MANTENIMIENTO REDES ACUEDUCTO | SERVICIOS DE MANTENIMIENTO | MANTENIMIENTO DE REDES | MANTENIMIENTO REDES ACUEDUCTO | 72141119 | SERVICIO DE CONSTRUCCIÓN DE ACUEDUCTOS
277401 | SERVICIO DE SUMINISTRO DE PORTABRIDA PEAD PE100 AGUA POTABLE PRESION 110MM 16BAR (232PSI) RDE11 TERMOFUSION NEGRO | UN | MANTENIMIENTO REDES ACUEDUCTO | SERVICIOS DE MANTENIMIENTO | MANTENIMIENTO DE REDES | MANTENIMIENTO REDES ACUEDUCTO | 72141119 | SERVICIO DE CONSTRUCCIÓN DE ACUEDUCTOS
277402 | SERVICIO DE SUMINISTRO DE PORTABRIDA PEAD PE100 AGUA POTABLE PRESION 125MM 16BAR (232PSI) RDE11 TERMOFUSION NEGRO | UN | MANTENIMIENTO REDES ACUEDUCTO | SERVICIOS DE MANTENIMIENTO | MANTENIMIENTO DE REDES | MANTENIMIENTO REDES ACUEDUCTO | 72141119 | SERVICIO DE CONSTRUCCIÓN DE ACUEDUCTOS
277403 | SERVICIO DE SUMINISTRO DE PORTABRIDA PEAD PE100 AGUA POTABLE PRESION 160MM 16BAR (232PSI) RDE11 TERMOFUSION NEGRO | UN | MANTENIMIENTO REDES ACUEDUCTO | SERVICIOS DE MANTENIMIENTO | MANTENIMIENTO DE REDES | MANTENIMIENTO REDES ACUEDUCTO | 72141119 | SERVICIO DE CONSTRUCCIÓN DE ACUEDUCTOS
277404 | SERVICIO DE SUMINISTRO DE PORTABRIDA PEAD PE100 AGUA POTABLE PRESION 180MM 16BAR (232PSI) RDE11 TERMOFUSION NEGRO | UN | MANTENIMIENTO REDES ACUEDUCTO | SERVICIOS DE MANTENIMIENTO | MANTENIMIENTO DE REDES | MANTENIMIENTO REDES ACUEDUCTO | 72141119 | SERVICIO DE CONSTRUCCIÓN DE ACUEDUCTOS
277405 | SERVICIO DE SUMINISTRO DE PORTABRIDA PEAD PE100 AGUA POTABLE PRESION 200MM 16BAR (232PSI) RDE11 TERMOFUSION NEGRO | UN | MANTENIMIENTO REDES ACUEDUCTO | SERVICIOS DE MANTENIMIENTO | MANTENIMIENTO DE REDES | MANTENIMIENTO REDES ACUEDUCTO | 72141119 | SERVICIO DE CONSTRUCCIÓN DE ACUEDUCTOS
277406 | SERVICIO DE SUMINISTRO DE PORTABRIDA PEAD PE100 AGUA POTABLE PRESION 250MM 16BAR (232PSI) RDE11 TERMOFUSION NEGRO | UN | MANTENIMIENTO REDES ACUEDUCTO | SERVICIOS DE MANTENIMIENTO | MANTENIMIENTO DE REDES | MANTENIMIENTO REDES ACUEDUCTO | 72141119 | SERVICIO DE CONSTRUCCIÓN DE ACUEDUCTOS
277407 | SERVICIO DE SUMINISTRO DE PORTABRIDA PEAD PE100 AGUA POTABLE PRESION 315MM 16BAR (232PSI) RDE11 TERMOFUSION NEGRO | UN | MANTENIMIENTO REDES ACUEDUCTO | SERVICIOS DE MANTENIMIENTO | MANTENIMIENTO DE REDES | MANTENIMIENTO REDES ACUEDUCTO | 72141119 | SERVICIO DE CONSTRUCCIÓN DE ACUEDUCTOS
277408 | SERVICIO DE SUMINISTRO DE PORTABRIDA PEAD PE100 AGUA POTABLE PRESION 355MM 16BAR (232PSI) RDE11 TERMOFUSION NEGRO | UN | MANTENIMIENTO REDES ACUEDUCTO | SERVICIOS DE MANTENIMIENTO | MANTENIMIENTO DE REDES | MANTENIMIENTO REDES ACUEDUCTO | 72141119 | SERVICIO DE CONSTRUCCIÓN DE ACUEDUCTOS
277409 | SERVICIO DE SUMINISTRO DE PORTABRIDA PEAD PE100 AGUA POTABLE PRESION 400MM 16BAR (232PSI) RDE11 TERMOFUSION NEGRO | UN | MANTENIMIENTO REDES ACUEDUCTO | SERVICIOS DE MANTENIMIENTO | MANTENIMIENTO DE REDES | MANTENIMIENTO REDES ACUEDUCTO | 72141119 | SERVICIO DE CONSTRUCCIÓN DE ACUEDUCTOS
277410 | SERVICIO DE SUMINISTRO DE PORTABRIDA PEAD PE100 AGUA POTABLE PRESION 450MM 16BAR (232PSI) RDE11 TERMOFUSION NEGRO | UN | MANTENIMIENTO REDES ACUEDUCTO | SERVICIOS DE MANTENIMIENTO | MANTENIMIENTO DE REDES | MANTENIMIENTO REDES ACUEDUCTO | 72141119 | SERVICIO DE CONSTRUCCIÓN DE ACUEDUCTOS
277411 | SERVICIO DE SUMINISTRO DE PORTABRIDA PEAD PE100 AGUA POTABLE PRESION 500MM 16BAR (232PSI) RDE11 TERMOFUSION NEGRO | UN | MANTENIMIENTO REDES ACUEDUCTO | SERVICIOS DE MANTENIMIENTO | MANTENIMIENTO DE REDES | MANTENIMIENTO REDES ACUEDUCTO | 72141119 | SERVICIO DE CONSTRUCCIÓN DE ACUEDUCTOS
277412 | SERVICIO DE SUMINISTRO DE PORTABRIDA PEAD PE100 AGUA POTABLE PRESION 560MM 16BAR (232PSI) RDE11 TERMOFUSION NEGRO | UN | MANTENIMIENTO REDES ACUEDUCTO | SERVICIOS DE MANTENIMIENTO | MANTENIMIENTO DE REDES | MANTENIMIENTO REDES ACUEDUCTO | 72141119 | SERVICIO DE CONSTRUCCIÓN DE ACUEDUCTOS
277413 | SERVICIO DE SUMINISTRO DE UNION RECTA PEAD PE100 AGUA POTABLE PRESION/GAS NATURAL 90MM 16BAR (232PSI) RDE11 ELECTROFUSION NEGRO | UN | MANTENIMIENTO REDES ACUEDUCTO | SERVICIOS DE MANTENIMIENTO | MANTENIMIENTO DE REDES | MANTENIMIENTO REDES ACUEDUCTO | 72141119 | SERVICIO DE CONSTRUCCIÓN DE ACUEDUCTOS
277414 | SERVICIO DE SUMINISTRO DE UNION RECTA PEAD PE100 AGUA POTABLE PRESION/GAS NATURAL 110MM 16BAR (232PSI) RDE11 ELECTROFUSION NEGRO | UN | MANTENIMIENTO REDES ACUEDUCTO | SERVICIOS DE MANTENIMIENTO | MANTENIMIENTO DE REDES | MANTENIMIENTO REDES ACUEDUCTO | 72141119 | SERVICIO DE CONSTRUCCIÓN DE ACUEDUCTOS
277415 | SERVICIO DE SUMINISTRO DE UNION RECTA PEAD PE100 AGUA POTABLE PRESION/GAS NATURAL 125MM 16BAR (232PSI) RDE11 ELECTROFUSION NEGRO | UN | MANTENIMIENTO REDES ACUEDUCTO | SERVICIOS DE MANTENIMIENTO | MANTENIMIENTO DE REDES | MANTENIMIENTO REDES ACUEDUCTO | 72141119 | SERVICIO DE CONSTRUCCIÓN DE ACUEDUCTOS
277416 | SERVICIO DE SUMINISTRO DE UNION RECTA PEAD PE100 AGUA POTABLE PRESION/GAS NATURAL 180MM 16BAR (232PSI) RDE11 ELECTROFUSION NEGRO | UN | MANTENIMIENTO REDES ACUEDUCTO | SERVICIOS DE MANTENIMIENTO | MANTENIMIENTO DE REDES | MANTENIMIENTO REDES ACUEDUCTO | 72141119 | SERVICIO DE CONSTRUCCIÓN DE ACUEDUCTOS
277417 | SERVICIO DE SUMINISTRO DE UNION RECTA PEAD PE100 AGUA POTABLE PRESION/GAS NATURAL 200MM 16BAR (232PSI) RDE11 ELECTROFUSION NEGRO | UN | MANTENIMIENTO REDES ACUEDUCTO | SERVICIOS DE MANTENIMIENTO | MANTENIMIENTO DE REDES | MANTENIMIENTO REDES ACUEDUCTO | 72141119 | SERVICIO DE CONSTRUCCIÓN DE ACUEDUCTOS
277418 | SERVICIO DE SUMINISTRO DE UNION RECTA PEAD PE100 AGUA POTABLE PRESION/GAS NATURAL 250MM 16BAR (232PSI) RDE11 ELECTROFUSION NEGRO | UN | MANTENIMIENTO REDES ACUEDUCTO | SERVICIOS DE MANTENIMIENTO | MANTENIMIENTO DE REDES | MANTENIMIENTO REDES ACUEDUCTO | 72141119 | SERVICIO DE CONSTRUCCIÓN DE ACUEDUCTOS
277419 | SERVICIO DE SUMINISTRO DE UNION RECTA PEAD PE100 AGUA POTABLE PRESION/GAS NATURAL 315MM 16BAR (232PSI) RDE11 ELECTROFUSION NEGRO | UN | MANTENIMIENTO REDES ACUEDUCTO | SERVICIOS DE MANTENIMIENTO | MANTENIMIENTO DE REDES | MANTENIMIENTO REDES ACUEDUCTO | 72141119 | SERVICIO DE CONSTRUCCIÓN DE ACUEDUCTOS
277420 | SERVICIO DE SUMINISTRO DE UNION RECTA PEAD PE100 AGUA POTABLE PRESION/GAS NATURAL 355MM 16BAR (232PSI) RDE11 ELECTROFUSION NEGRO | UN | MANTENIMIENTO REDES ACUEDUCTO | SERVICIOS DE MANTENIMIENTO | MANTENIMIENTO DE REDES | MANTENIMIENTO REDES ACUEDUCTO | 72141119 | SERVICIO DE CONSTRUCCIÓN DE ACUEDUCTOS
277421 | SERVICIO DE SUMINISTRO DE UNION RECTA PEAD PE100 AGUA POTABLE PRESION 400MM 16BAR (232PSI) RDE11 ELECTROFUSION | UN | MANTENIMIENTO REDES ACUEDUCTO | SERVICIOS DE MANTENIMIENTO | MANTENIMIENTO DE REDES | MANTENIMIENTO REDES ACUEDUCTO | 72141119 | SERVICIO DE CONSTRUCCIÓN DE ACUEDUCTOS
277422 | SERVICIO DE SUMINISTRO DE UNION RECTA PEAD PE100 AGUA POTABLE PRESION 450MM 16BAR (232PSI) RDE11 ELECTROFUSION | UN | MANTENIMIENTO REDES ACUEDUCTO | SERVICIOS DE MANTENIMIENTO | MANTENIMIENTO DE REDES | MANTENIMIENTO REDES ACUEDUCTO | 72141119 | SERVICIO DE CONSTRUCCIÓN DE ACUEDUCTOS
277423 | SERVICIO DE SUMINISTRO DE UNION RECTA PEAD PE100 AGUA POTABLE PRESION/GAS NATURAL 160MM 25BAR (362PSI) RDE11 ELECTROFUSION NEGRO | UN | MANTENIMIENTO REDES ACUEDUCTO | SERVICIOS DE MANTENIMIENTO | MANTENIMIENTO DE REDES | MANTENIMIENTO REDES ACUEDUCTO | 72141119 | SERVICIO DE CONSTRUCCIÓN DE ACUEDUCTOS
277424 | SERVICIO DE SUMINISTRO DE UNION RECTA PEAD PE100 AGUA POTABLE PRESION 630MM 16BAR (232PSI) RDE11 ELECTROFUSION | UN | MANTENIMIENTO REDES ACUEDUCTO | SERVICIOS DE MANTENIMIENTO | MANTENIMIENTO DE REDES | MANTENIMIENTO REDES ACUEDUCTO | 72141119 | SERVICIO DE CONSTRUCCIÓN DE ACUEDUCTOS
277425 | SERVICIO DE SUMINISTRO DE SILLETA PEAD PE100 AGUA POTABLE PRESION 63MM X 20MM 16BAR (232PSI) TERMOFUSION | UN | MANTENIMIENTO REDES ACUEDUCTO | SERVICIOS DE MANTENIMIENTO | MANTENIMIENTO DE REDES | MANTENIMIENTO REDES ACUEDUCTO | 72141119 | SERVICIO DE CONSTRUCCIÓN DE ACUEDUCTOS
277426 | SERVICIO DE SUMINISTRO DE SILLETA PEAD PE100 AGUA POTABLE PRESION 63MM X 25MM 16BAR (232PSI) TERMOFUSION | UN | MANTENIMIENTO REDES ACUEDUCTO | SERVICIOS DE MANTENIMIENTO | MANTENIMIENTO DE REDES | MANTENIMIENTO REDES ACUEDUCTO | 72141119 | SERVICIO DE CONSTRUCCIÓN DE ACUEDUCTOS
277427 | SERVICIO DE SUMINISTRO DE SILLETA PEAD PE100 AGUA POTABLE PRESION 63MM X 32MM 16BAR (232PSI) TERMOFUSION | UN | MANTENIMIENTO REDES ACUEDUCTO | SERVICIOS DE MANTENIMIENTO | MANTENIMIENTO DE REDES | MANTENIMIENTO REDES ACUEDUCTO | 72141119 | SERVICIO DE CONSTRUCCIÓN DE ACUEDUCTOS
277428 | SERVICIO DE SUMINISTRO DE SILLETA PEAD PE100 AGUA POTABLE PRESION 90MM X 20MM 16BAR (232PSI) TERMOFUSION | UN | MANTENIMIENTO REDES ACUEDUCTO | SERVICIOS DE MANTENIMIENTO | MANTENIMIENTO DE REDES | MANTENIMIENTO REDES ACUEDUCTO | 72141119 | SERVICIO DE CONSTRUCCIÓN DE ACUEDUCTOS
277429 | SERVICIO DE SUMINISTRO DE SILLETA PEAD PE100 AGUA POTABLE PRESION 90MM X 25MM 16BAR (232PSI) TERMOFUSION | UN | MANTENIMIENTO REDES ACUEDUCTO | SERVICIOS DE MANTENIMIENTO | MANTENIMIENTO DE REDES | MANTENIMIENTO REDES ACUEDUCTO | 72141119 | SERVICIO DE CONSTRUCCIÓN DE ACUEDUCTOS
277430 | SERVICIO DE SUMINISTRO DE SILLETA PEAD PE100 AGUA POTABLE PRESION 90MM X 32MM 16BAR (232PSI) TERMOFUSION | UN | MANTENIMIENTO REDES ACUEDUCTO | SERVICIOS DE MANTENIMIENTO | MANTENIMIENTO DE REDES | MANTENIMIENTO REDES ACUEDUCTO | 72141119 | SERVICIO DE CONSTRUCCIÓN DE ACUEDUCTOS
277431 | SERVICIO DE SUMINISTRO DE SILLETA PEAD PE100 AGUA POTABLE PRESION 110MM X 20MM 16BAR (232PSI) TERMOFUSION | UN | MANTENIMIENTO REDES ACUEDUCTO | SERVICIOS DE MANTENIMIENTO | MANTENIMIENTO DE REDES | MANTENIMIENTO REDES ACUEDUCTO | 72141119 | SERVICIO DE CONSTRUCCIÓN DE ACUEDUCTOS
277432 | SERVICIO DE SUMINISTRO DE SILLETA PEAD PE100 AGUA POTABLE PRESION 110MM X 25MM 16BAR (232PSI) TERMOFUSION | UN | MANTENIMIENTO REDES ACUEDUCTO | SERVICIOS DE MANTENIMIENTO | MANTENIMIENTO DE REDES | MANTENIMIENTO REDES ACUEDUCTO | 72141119 | SERVICIO DE CONSTRUCCIÓN DE ACUEDUCTOS
277433 | SERVICIO DE SUMINISTRO DE SILLETA PEAD PE100 AGUA POTABLE PRESION 110MM X 32MM 16BAR (232PSI) TERMOFUSION | UN | MANTENIMIENTO REDES ACUEDUCTO | SERVICIOS DE MANTENIMIENTO | MANTENIMIENTO DE REDES | MANTENIMIENTO REDES ACUEDUCTO | 72141119 | SERVICIO DE CONSTRUCCIÓN DE ACUEDUCTOS
277434 | SERVICIO DE SUMINISTRO DE SILLETA PEAD PE100 AGUA POTABLE PRESION 125MM X 20MM 16BAR (232PSI) TERMOFUSION | UN | MANTENIMIENTO REDES ACUEDUCTO | SERVICIOS DE MANTENIMIENTO | MANTENIMIENTO DE REDES | MANTENIMIENTO REDES ACUEDUCTO | 72141119 | SERVICIO DE CONSTRUCCIÓN DE ACUEDUCTOS
277435 | SERVICIO DE SUMINISTRO DE SILLETA PEAD PE100 AGUA POTABLE PRESION 125MM X 25MM 16BAR (232PSI) TERMOFUSION | UN | MANTENIMIENTO REDES ACUEDUCTO | SERVICIOS DE MANTENIMIENTO | MANTENIMIENTO DE REDES | MANTENIMIENTO REDES ACUEDUCTO | 72141119 | SERVICIO DE CONSTRUCCIÓN DE ACUEDUCTOS
277436 | SERVICIO DE SUMINISTRO DE SILLETA PEAD PE100 AGUA POTABLE PRESION 125MM X 32MM 16BAR (232PSI) TERMOFUSION | UN | MANTENIMIENTO REDES ACUEDUCTO | SERVICIOS DE MANTENIMIENTO | MANTENIMIENTO DE REDES | MANTENIMIENTO REDES ACUEDUCTO | 72141119 | SERVICIO DE CONSTRUCCIÓN DE ACUEDUCTOS
277437 | SERVICIO DE SUMINISTRO DE SILLETA PEAD PE100 AGUA POTABLE PRESION 160MM X 20MM 16BAR (232PSI) TERMOFUSION | UN | MANTENIMIENTO REDES ACUEDUCTO | SERVICIOS DE MANTENIMIENTO | MANTENIMIENTO DE REDES | MANTENIMIENTO REDES ACUEDUCTO | 72141119 | SERVICIO DE CONSTRUCCIÓN DE ACUEDUCTOS
277438 | SERVICIO DE SUMINISTRO DE SILLETA PEAD PE100 AGUA POTABLE PRESION 160MM X 25MM 16BAR (232PSI) TERMOFUSION | UN | MANTENIMIENTO REDES ACUEDUCTO | SERVICIOS DE MANTENIMIENTO | MANTENIMIENTO DE REDES | MANTENIMIENTO REDES ACUEDUCTO | 72141119 | SERVICIO DE CONSTRUCCIÓN DE ACUEDUCTOS
277439 | SERVICIO DE SUMINISTRO DE SILLETA PEAD PE100 AGUA POTABLE PRESION 160MM X 32MM 16BAR (232PSI) TERMOFUSION | UN | MANTENIMIENTO REDES ACUEDUCTO | SERVICIOS DE MANTENIMIENTO | MANTENIMIENTO DE REDES | MANTENIMIENTO REDES ACUEDUCTO | 72141119 | SERVICIO DE CONSTRUCCIÓN DE ACUEDUCTOS
277440 | SERVICIO DE SUMINISTRO DE SILLETA PEAD PE100 AGUA POTABLE PRESION 180MM X 20MM 16BAR (232PSI) TERMOFUSION | UN | MANTENIMIENTO REDES ACUEDUCTO | SERVICIOS DE MANTENIMIENTO | MANTENIMIENTO DE REDES | MANTENIMIENTO REDES ACUEDUCTO | 72141119 | SERVICIO DE CONSTRUCCIÓN DE ACUEDUCTOS
277441 | SERVICIO DE SUMINISTRO DE SILLETA PEAD PE100 AGUA POTABLE PRESION 180MM X 25MM 16BAR (232PSI) TERMOFUSION | UN | MANTENIMIENTO REDES ACUEDUCTO | SERVICIOS DE MANTENIMIENTO | MANTENIMIENTO DE REDES | MANTENIMIENTO REDES ACUEDUCTO | 72141119 | SERVICIO DE CONSTRUCCIÓN DE ACUEDUCTOS
277442 | SERVICIO DE SUMINISTRO DE SILLETA PEAD PE100 AGUA POTABLE PRESION 180MM X 32MM 16BAR (232PSI) TERMOFUSION | UN | MANTENIMIENTO REDES ACUEDUCTO | SERVICIOS DE MANTENIMIENTO | MANTENIMIENTO DE REDES | MANTENIMIENTO REDES ACUEDUCTO | 72141119 | SERVICIO DE CONSTRUCCIÓN DE ACUEDUCTOS
277443 | SERVICIO DE SUMINISTRO DE SILLETA PEAD PE100 AGUA POTABLE PRESION 200MM X 20MM 16BAR (232PSI) TERMOFUSION | UN | MANTENIMIENTO REDES ACUEDUCTO | SERVICIOS DE MANTENIMIENTO | MANTENIMIENTO DE REDES | MANTENIMIENTO REDES ACUEDUCTO | 72141119 | SERVICIO DE CONSTRUCCIÓN DE ACUEDUCTOS
277444 | SERVICIO DE SUMINISTRO DE SILLETA PEAD PE100 AGUA POTABLE PRESION 200MM X 25MM 16BAR (232PSI) TERMOFUSION | UN | MANTENIMIENTO REDES ACUEDUCTO | SERVICIOS DE MANTENIMIENTO | MANTENIMIENTO DE REDES | MANTENIMIENTO REDES ACUEDUCTO | 72141119 | SERVICIO DE CONSTRUCCIÓN DE ACUEDUCTOS
277445 | SERVICIO DE SUMINISTRO DE SILLETA PEAD PE100 AGUA POTABLE PRESION 200MM X 32MM 16BAR (232PSI) TERMOFUSION | UN | MANTENIMIENTO REDES ACUEDUCTO | SERVICIOS DE MANTENIMIENTO | MANTENIMIENTO DE REDES | MANTENIMIENTO REDES ACUEDUCTO | 72141119 | SERVICIO DE CONSTRUCCIÓN DE ACUEDUCTOS
277446 | SERVICIO DE SUMINISTRO DE SILLETA PEAD PE100 AGUA POTABLE PRESION 250MM X 20MM 16BAR (232PSI) TERMOFUSION | UN | MANTENIMIENTO REDES ACUEDUCTO | SERVICIOS DE MANTENIMIENTO | MANTENIMIENTO DE REDES | MANTENIMIENTO REDES ACUEDUCTO | 72141119 | SERVICIO DE CONSTRUCCIÓN DE ACUEDUCTOS
277447 | SERVICIO DE SUMINISTRO DE SILLETA PEAD PE100 AGUA POTABLE PRESION 250MM X 25MM 16BAR (232PSI) TERMOFUSION | UN | MANTENIMIENTO REDES ACUEDUCTO | SERVICIOS DE MANTENIMIENTO | MANTENIMIENTO DE REDES | MANTENIMIENTO REDES ACUEDUCTO | 72141119 | SERVICIO DE CONSTRUCCIÓN DE ACUEDUCTOS
277448 | SERVICIO DE SUMINISTRO DE SILLETA PEAD PE100 AGUA POTABLE PRESION 250MM X 32MM 16BAR (232PSI) TERMOFUSION | UN | MANTENIMIENTO REDES ACUEDUCTO | SERVICIOS DE MANTENIMIENTO | MANTENIMIENTO DE REDES | MANTENIMIENTO REDES ACUEDUCTO | 72141119 | SERVICIO DE CONSTRUCCIÓN DE ACUEDUCTOS
277449 | SERVICIO DE SUMINISTRO DE SILLETA PEAD PE100 AGUA POTABLE PRESION 315MM X 20MM 16BAR (232PSI) TERMOFUSION | UN | MANTENIMIENTO REDES ACUEDUCTO | SERVICIOS DE MANTENIMIENTO | MANTENIMIENTO DE REDES | MANTENIMIENTO REDES ACUEDUCTO | 72141119 | SERVICIO DE CONSTRUCCIÓN DE ACUEDUCTOS
277450 | SERVICIO DE SUMINISTRO DE SILLETA PEAD PE100 AGUA POTABLE PRESION 315MM X 25MM 16BAR (232PSI) TERMOFUSION | UN | MANTENIMIENTO REDES ACUEDUCTO | SERVICIOS DE MANTENIMIENTO | MANTENIMIENTO DE REDES | MANTENIMIENTO REDES ACUEDUCTO | 72141119 | SERVICIO DE CONSTRUCCIÓN DE ACUEDUCTOS
277451 | SERVICIO DE SUMINISTRO DE SILLETA PEAD PE100 AGUA POTABLE PRESION 315MM X 32MM 16BAR (232PSI) TERMOFUSION | UN | MANTENIMIENTO REDES ACUEDUCTO | SERVICIOS DE MANTENIMIENTO | MANTENIMIENTO DE REDES | MANTENIMIENTO REDES ACUEDUCTO | 72141119 | SERVICIO DE CONSTRUCCIÓN DE ACUEDUCTOS
277452 | SERVICIO DE SUMINISTRO DE SILLETA PEAD PE100 AGUA POTABLE PRESION 355MM X 20MM 16BAR (232PSI) TERMOFUSION | UN | MANTENIMIENTO REDES ACUEDUCTO | SERVICIOS DE MANTENIMIENTO | MANTENIMIENTO DE REDES | MANTENIMIENTO REDES ACUEDUCTO | 72141119 | SERVICIO DE CONSTRUCCIÓN DE ACUEDUCTOS
277453 | SERVICIO DE SUMINISTRO DE SILLETA PEAD PE100 AGUA POTABLE PRESION 355MM X 25MM 16BAR (232PSI) TERMOFUSION | UN | MANTENIMIENTO REDES ACUEDUCTO | SERVICIOS DE MANTENIMIENTO | MANTENIMIENTO DE REDES | MANTENIMIENTO REDES ACUEDUCTO | 72141119 | SERVICIO DE CONSTRUCCIÓN DE ACUEDUCTOS
277454 | SERVICIO DE SUMINISTRO DE SILLETA PEAD PE100 AGUA POTABLE PRESION 355MM X 32MM 16BAR (232PSI) TERMOFUSION | UN | MANTENIMIENTO REDES ACUEDUCTO | SERVICIOS DE MANTENIMIENTO | MANTENIMIENTO DE REDES | MANTENIMIENTO REDES ACUEDUCTO | 72141119 | SERVICIO DE CONSTRUCCIÓN DE ACUEDUCTOS
277455 | SERVICIO DE SUMINISTRO DE VALVULA COMPUERTA SELLO ELASTICO 2" (50MM) 232PSI (16BAR) HIERRO DUCTIL BRIDADA ASME B16.5 CLASE 150 VASTAGO NO ASCENDENTE CUERPO CORTO | UN | MANTENIMIENTO REDES ACUEDUCTO | SERVICIOS DE MANTENIMIENTO | MANTENIMIENTO DE REDES | MANTENIMIENTO REDES ACUEDUCTO | 72141119 | SERVICIO DE CONSTRUCCIÓN DE ACUEDUCTOS
277456 | SERVICIO DE SUMINISTRO DE VALVULA COMPUERTA SELLO ELASTICO 3" (80MM) 232PSI (16BAR) HIERRO DUCTIL BRIDADA ASME B16.5 CLASE 150 VASTAGO NO ASCENDENTE CUERPO CORTO | UN | MANTENIMIENTO REDES ACUEDUCTO | SERVICIOS DE MANTENIMIENTO | MANTENIMIENTO DE REDES | MANTENIMIENTO REDES ACUEDUCTO | 72141119 | SERVICIO DE CONSTRUCCIÓN DE ACUEDUCTOS
277457 | SERVICIO DE SUMINISTRO DE VALVULA COMPUERTA SELLO ELASTICO 4" (100MM) 232PSI (16BAR) HIERRO DUCTIL BRIDADA ASME B16.5 CLASE 150 VASTAGO NO ASCENDENTE CUERPO CORTO | UN | MANTENIMIENTO REDES ACUEDUCTO | SERVICIOS DE MANTENIMIENTO | MANTENIMIENTO DE REDES | MANTENIMIENTO REDES ACUEDUCTO | 72141119 | SERVICIO DE CONSTRUCCIÓN DE ACUEDUCTOS
277458 | SERVICIO DE SUMINISTRO DE VALVULA COMPUERTA SELLO ELASTICO 2" (50MM) 232PSI (16BAR) HIERRO DUCTIL BRIDADA ASME B16.5 CLASE 150 VASTAGO NO ASCENDENTE CUERPO LARGO | UN | MANTENIMIENTO REDES ACUEDUCTO | SERVICIOS DE MANTENIMIENTO | MANTENIMIENTO DE REDES | MANTENIMIENTO REDES ACUEDUCTO | 72141119 | SERVICIO DE CONSTRUCCIÓN DE ACUEDUCTOS
277459 | SERVICIO DE SUMINISTRO DE VALVULA COMPUERTA SELLO ELASTICO 3" (80MM) 232PSI (16BAR) HIERRO DUCTIL BRIDADA ASME B16.5 CLASE 150 VASTAGO NO ASCENDENTE CUERPO LARGO | UN | MANTENIMIENTO REDES ACUEDUCTO | SERVICIOS DE MANTENIMIENTO | MANTENIMIENTO DE REDES | MANTENIMIENTO REDES ACUEDUCTO | 72141119 | SERVICIO DE CONSTRUCCIÓN DE ACUEDUCTOS
277460 | SERVICIO DE SUMINISTRO DE VALVULA COMPUERTA SELLO ELASTICO 4" (100MM) 232PSI (16BAR) HIERRO DUCTIL BRIDADA ASME B16.5 CLASE 150 VASTAGO NO ASCENDENTE CUERPO LARGO | UN | MANTENIMIENTO REDES ACUEDUCTO | SERVICIOS DE MANTENIMIENTO | MANTENIMIENTO DE REDES | MANTENIMIENTO REDES ACUEDUCTO | 72141119 | SERVICIO DE CONSTRUCCIÓN DE ACUEDUCTOS
277461 | SERVICIO DE SUMINISTRO DE VALVULA COMPUERTA SELLO ELASTICO 6" (150MM) 232PSI (16BAR) HIERRO DUCTIL BRIDADA ASME B16.5 CLASE 150 VASTAGO NO ASCENDENTE CUERPO CORTO | UN | MANTENIMIENTO REDES ACUEDUCTO | SERVICIOS DE MANTENIMIENTO | MANTENIMIENTO DE REDES | MANTENIMIENTO REDES ACUEDUCTO | 72141119 | SERVICIO DE CONSTRUCCIÓN DE ACUEDUCTOS
277462 | SERVICIO DE SUMINISTRO DE VALVULA COMPUERTA SELLO ELASTICO 8" (200MM) 232PSI (16BAR) HIERRO DUCTIL BRIDADA ASME B16.5 CLASE 150 VASTAGO NO ASCENDENTE CUERPO CORTO | UN | MANTENIMIENTO REDES ACUEDUCTO | SERVICIOS DE MANTENIMIENTO | MANTENIMIENTO DE REDES | MANTENIMIENTO REDES ACUEDUCTO | 72141119 | SERVICIO DE CONSTRUCCIÓN DE ACUEDUCTOS
277463 | SERVICIO DE SUMINISTRO DE VALVULA COMPUERTA SELLO ELASTICO 6" (150MM) 232PSI (16BAR) HIERRO DUCTIL BRIDADA ASME B16.5 CLASE 150 VASTAGO NO ASCENDENTE CUERPO LARGO | UN | MANTENIMIENTO REDES ACUEDUCTO | SERVICIOS DE MANTENIMIENTO | MANTENIMIENTO DE REDES | MANTENIMIENTO REDES ACUEDUCTO | 72141119 | SERVICIO DE CONSTRUCCIÓN DE ACUEDUCTOS
277464 | SERVICIO DE SUMINISTRO DE VALVULA COMPUERTA SELLO ELASTICO 8" (200MM) 232PSI (16BAR) HIERRO DUCTIL BRIDADA ASME B16.5 CLASE 150 VASTAGO NO ASCENDENTE CUERPO LARGO | UN | MANTENIMIENTO REDES ACUEDUCTO | SERVICIOS DE MANTENIMIENTO | MANTENIMIENTO DE REDES | MANTENIMIENTO REDES ACUEDUCTO | 72141119 | SERVICIO DE CONSTRUCCIÓN DE ACUEDUCTOS
277465 | SERVICIO DE SUMINISTRO DE VALVULA COMPUERTA SELLO ELASTICO 10" (250MM) 232PSI (16BAR) HIERRO DUCTIL BRIDADA ASME B16.5 CLASE 150 VASTAGO NO ASCENDENTE CUERPO CORTO | UN | MANTENIMIENTO REDES ACUEDUCTO | SERVICIOS DE MANTENIMIENTO | MANTENIMIENTO DE REDES | MANTENIMIENTO REDES ACUEDUCTO | 72141119 | SERVICIO DE CONSTRUCCIÓN DE ACUEDUCTOS
277466 | SERVICIO DE SUMINISTRO DE VALVULA COMPUERTA SELLO ELASTICO 12" (300MM) 232PSI (16BAR) HIERRO DUCTIL BRIDADA ASME B16.5 CLASE 150 VASTAGO NO ASCENDENTE CUERPO CORTO | UN | MANTENIMIENTO REDES ACUEDUCTO | SERVICIOS DE MANTENIMIENTO | MANTENIMIENTO DE REDES | MANTENIMIENTO REDES ACUEDUCTO | 72141119 | SERVICIO DE CONSTRUCCIÓN DE ACUEDUCTOS
277467 | SERVICIO DE SUMINISTRO DE VALVULA COMPUERTA SELLO ELASTICO 10" (250MM) 232PSI (16BAR) HIERRO DUCTIL BRIDADA ASME B16.5 CLASE 150 VASTAGO NO ASCENDENTE CUERPO LARGO | UN | MANTENIMIENTO REDES ACUEDUCTO | SERVICIOS DE MANTENIMIENTO | MANTENIMIENTO DE REDES | MANTENIMIENTO REDES ACUEDUCTO | 72141119 | SERVICIO DE CONSTRUCCIÓN DE ACUEDUCTOS
277468 | SERVICIO DE SUMINISTRO DE VALVULA COMPUERTA SELLO ELASTICO 12" (300MM) 232PSI (16BAR) HIERRO DUCTIL BRIDADA ASME B16.5 CLASE 150 VASTAGO NO ASCENDENTE CUERPO LARGO | UN | MANTENIMIENTO REDES ACUEDUCTO | SERVICIOS DE MANTENIMIENTO | MANTENIMIENTO DE REDES | MANTENIMIENTO REDES ACUEDUCTO | 72141119 | SERVICIO DE CONSTRUCCIÓN DE ACUEDUCTOS
277469 | SERVICIO DE SUMINISTRO DE VALVULA COMPUERTA SELLO ELASTICO 400MM (16") PN16 (232PSI) HIERRO DUCTIL BRIDADA ANSI/ASME B16.5 CLASE 150 VASTAGO NO ASCENDENTE CUERPO CORTO SELLO ELASTOMERICO EPDM/NBR | UN | MANTENIMIENTO REDES ACUEDUCTO | SERVICIOS DE MANTENIMIENTO | MANTENIMIENTO DE REDES | MANTENIMIENTO REDES ACUEDUCTO | 72141119 | SERVICIO DE CONSTRUCCIÓN DE ACUEDUCTOS
277470 | SERVICIO DE SUMINISTRO DE VALVULA COMPUERTA SELLO ELASTICO 350MM (14") PN16 (232PSI) HIERRO DUCTIL BRIDADA ANSI/ASME B16.5 CLASE 150 VASTAGO NO ASCENDENTE CUERPO CORTO SELLO ELASTOMERICO EPDM/NBR | UN | MANTENIMIENTO REDES ACUEDUCTO | SERVICIOS DE MANTENIMIENTO | MANTENIMIENTO DE REDES | MANTENIMIENTO REDES ACUEDUCTO | 72141119 | SERVICIO DE CONSTRUCCIÓN DE ACUEDUCTOS
277471 | SERVICIO DE SUMINISTRO DE VALVULA COMPUERTA SELLO ELASTICO 2" (50MM) 232PSI (16BAR) HIERRO DUCTIL CAMPANA-CAMPANA VASTAGO NO ASCENDENTE | UN | MANTENIMIENTO REDES ACUEDUCTO | SERVICIOS DE MANTENIMIENTO | MANTENIMIENTO DE REDES | MANTENIMIENTO REDES ACUEDUCTO | 72141119 | SERVICIO DE CONSTRUCCIÓN DE ACUEDUCTOS
277472 | SERVICIO DE SUMINISTRO DE VALVULA COMPUERTA SELLO ELASTICO 3" (80MM) 232PSI (16BAR) HIERRO DUCTIL CAMPANA-CAMPANA VASTAGO NO ASCENDENTE | UN | MANTENIMIENTO REDES ACUEDUCTO | SERVICIOS DE MANTENIMIENTO | MANTENIMIENTO DE REDES | MANTENIMIENTO REDES ACUEDUCTO | 72141119 | SERVICIO DE CONSTRUCCIÓN DE ACUEDUCTOS
277473 | SERVICIO DE SUMINISTRO DE VALVULA COMPUERTA SELLO ELASTICO 4" (100MM) 232PSI (16BAR) HIERRO DUCTIL CAMPANA-CAMPANA VASTAGO NO ASCENDENTE | UN | MANTENIMIENTO REDES ACUEDUCTO | SERVICIOS DE MANTENIMIENTO | MANTENIMIENTO DE REDES | MANTENIMIENTO REDES ACUEDUCTO | 72141119 | SERVICIO DE CONSTRUCCIÓN DE ACUEDUCTOS
277474 | SERVICIO DE SUMINISTRO DE VALVULA COMPUERTA SELLO ELASTICO 6" (150MM) 232PSI (16BAR) HIERRO DUCTIL CAMPANA-CAMPANA VASTAGO NO ASCENDENTE | UN | MANTENIMIENTO REDES ACUEDUCTO | SERVICIOS DE MANTENIMIENTO | MANTENIMIENTO DE REDES | MANTENIMIENTO REDES ACUEDUCTO | 72141119 | SERVICIO DE CONSTRUCCIÓN DE ACUEDUCTOS
277475 | SERVICIO DE SUMINISTRO DE VALVULA COMPUERTA SELLO ELASTICO 8" (200MM) 232PSI (16BAR) HIERRO DUCTIL CAMPANA-CAMPANA VASTAGO NO ASCENDENTE | UN | MANTENIMIENTO REDES ACUEDUCTO | SERVICIOS DE MANTENIMIENTO | MANTENIMIENTO DE REDES | MANTENIMIENTO REDES ACUEDUCTO | 72141119 | SERVICIO DE CONSTRUCCIÓN DE ACUEDUCTOS
277476 | SERVICIO DE SUMINISTRO DE VALVULA COMPUERTA SELLO ELASTICO 10" (250MM) 232PSI (16BAR) HIERRO DUCTIL CAMPANA-CAMPANA VASTAGO NO ASCENDENTE | UN | MANTENIMIENTO REDES ACUEDUCTO | SERVICIOS DE MANTENIMIENTO | MANTENIMIENTO DE REDES | MANTENIMIENTO REDES ACUEDUCTO | 72141119 | SERVICIO DE CONSTRUCCIÓN DE ACUEDUCTOS
277477 | SERVICIO DE SUMINISTRO DE VALVULA COMPUERTA SELLO ELASTICO 12" (300MM) 232PSI (16BAR) HIERRO DUCTIL CAMPANA-CAMPANA VASTAGO NO ASCENDENTE | UN | MANTENIMIENTO REDES ACUEDUCTO | SERVICIOS DE MANTENIMIENTO | MANTENIMIENTO DE REDES | MANTENIMIENTO REDES ACUEDUCTO | 72141119 | SERVICIO DE CONSTRUCCIÓN DE ACUEDUCTOS
277478 | SERVICIO DE SUMINISTRO DE VALVULA COMPUERTA SELLO ELASTICO 18" (450MM) 232PSI (16BAR) HIERRO DUCTIL CAMPANA-CAMPANA VASTAGO NO ASCENDENTE | UN | MANTENIMIENTO REDES ACUEDUCTO | SERVICIOS DE MANTENIMIENTO | MANTENIMIENTO DE REDES | MANTENIMIENTO REDES ACUEDUCTO | 72141119 | SERVICIO DE CONSTRUCCIÓN DE ACUEDUCTOS
277479 | SERVICIO DE SUMINISTRO DE VALVULA COMPUERTA SELLO ELASTICO 4" (100MM) 232PSI (16BAR) HIERRO DUCTIL CAMPANA-ESPIGO VASTAGO NO ASCENDENTE (GT) | UN | MANTENIMIENTO REDES ACUEDUCTO | SERVICIOS DE MANTENIMIENTO | MANTENIMIENTO DE REDES | MANTENIMIENTO REDES ACUEDUCTO | 72141119 | SERVICIO DE CONSTRUCCIÓN DE ACUEDUCTOS
277480 | SERVICIO DE SUMINISTRO DE VALVULA COMPUERTA SELLO ELASTICO 8" (200MM) 232PSI (16BAR) HIERRO DUCTIL CAMPANA-ESPIGO VASTAGO NO ASCENDENTE (GT) | UN | MANTENIMIENTO REDES ACUEDUCTO | SERVICIOS DE MANTENIMIENTO | MANTENIMIENTO DE REDES | MANTENIMIENTO REDES ACUEDUCTO | 72141119 | SERVICIO DE CONSTRUCCIÓN DE ACUEDUCTOS
277481 | SERVICIO DE SUMINISTRO DE VALVULA COMPUERTA SELLO ELASTICO 12" (300MM) 232PSI (16BAR) HIERRO DUCTIL CAMPANA-ESPIGO VASTAGO NO ASCENDENTE (GT) | UN | MANTENIMIENTO REDES ACUEDUCTO | SERVICIOS DE MANTENIMIENTO | MANTENIMIENTO DE REDES | MANTENIMIENTO REDES ACUEDUCTO | 72141119 | SERVICIO DE CONSTRUCCIÓN DE ACUEDUCTOS
277482 | SERVICIO DE SUMINISTRO DE VALVULA COMPUERTA SELLO ELASTICO 16" (400MM) 232PSI (16BAR) HIERRO DUCTIL CAMPANA-ESPIGO VASTAGO NO ASCENDENTE (GT) | UN | MANTENIMIENTO REDES ACUEDUCTO | SERVICIOS DE MANTENIMIENTO | MANTENIMIENTO DE REDES | MANTENIMIENTO REDES ACUEDUCTO | 72141119 | SERVICIO DE CONSTRUCCIÓN DE ACUEDUCTOS
277483 | SERVICIO DE SUMINISTRO DE VALVULA COMPUERTA SELLO ELASTICO 18" (450MM) 232PSI (16BAR) HIERRO DUCTIL CAMPANA-ESPIGO VASTAGO NO ASCENDENTE (GT) | UN | MANTENIMIENTO REDES ACUEDUCTO | SERVICIOS DE MANTENIMIENTO | MANTENIMIENTO DE REDES | MANTENIMIENTO REDES ACUEDUCTO | 72141119 | SERVICIO DE CONSTRUCCIÓN DE ACUEDUCTOS
277484 | SERVICIO DE SUMINISTRO DE VALVULA VENTOSA DOBLE EFECTO 12" (300MM) 232PSI (16BAR) HIERRO DUCTIL BRIDADA ASME B16.5 CLASE 150 CAMARA DOBLE | UN | MANTENIMIENTO REDES ACUEDUCTO | SERVICIOS DE MANTENIMIENTO | MANTENIMIENTO DE REDES | MANTENIMIENTO REDES ACUEDUCTO | 72141119 | SERVICIO DE CONSTRUCCIÓN DE ACUEDUCTOS
277485 | SERVICIO DE SUMINISTRO DE VALVULA VENTOSA DOBLE EFECTO 16" (400MM) 232PSI (16BAR) HIERRO DUCTIL BRIDADA ASME B16.5 CLASE 150 CAMARA DOBLE | UN | MANTENIMIENTO REDES ACUEDUCTO | SERVICIOS DE MANTENIMIENTO | MANTENIMIENTO DE REDES | MANTENIMIENTO REDES ACUEDUCTO | 72141119 | SERVICIO DE CONSTRUCCIÓN DE ACUEDUCTOS
277486 | SERVICIO DE SUMINISTRO DE VALVULA VENTOSA TRIPLE EFECTO 4" (100MM) 232PSI (16BAR) HIERRO DUCTIL BRIDADA ASME B16.5 CLASE 150 CAMARA DOBLE | UN | MANTENIMIENTO REDES ACUEDUCTO | SERVICIOS DE MANTENIMIENTO | MANTENIMIENTO DE REDES | MANTENIMIENTO REDES ACUEDUCTO | 72141119 | SERVICIO DE CONSTRUCCIÓN DE ACUEDUCTOS
277487 | SERVICIO DE SUMINISTRO DE VALVULA VENTOSA TRIPLE EFECTO 6" (150MM) 232PSI (16BAR) HIERRO DUCTIL BRIDADA ASME B16.5 CLASE 150 CAMARA DOBLE | UN | MANTENIMIENTO REDES ACUEDUCTO | SERVICIOS DE MANTENIMIENTO | MANTENIMIENTO DE REDES | MANTENIMIENTO REDES ACUEDUCTO | 72141119 | SERVICIO DE CONSTRUCCIÓN DE ACUEDUCTOS
277488 | SERVICIO DE SUMINISTRO DE VALVULA MARIPOSA CONCENTRICA 16" (400MM) 232PSI (16BAR) HIERRO DUCTIL BRIDADA ASME B16.5 CLASE 150 CUERPO CORTO ASIENTO ELASTOMERICO ACCIONAMIENTO MANUAL | UN | MANTENIMIENTO REDES ACUEDUCTO | SERVICIOS DE MANTENIMIENTO | MANTENIMIENTO DE REDES | MANTENIMIENTO REDES ACUEDUCTO | 72141119 | SERVICIO DE CONSTRUCCIÓN DE ACUEDUCTOS
277489 | SERVICIO DE SUMINISTRO DE VALVULA MARIPOSA CONCENTRICA 2" (50MM) 145PSI (10BAR) HIERRO DUCTIL WAFER ASME CLASE 150 ASIENTO ELASTOMERICO ACCIONAMIENTO MANUAL | UN | MANTENIMIENTO REDES ACUEDUCTO | SERVICIOS DE MANTENIMIENTO | MANTENIMIENTO DE REDES | MANTENIMIENTO REDES ACUEDUCTO | 72141119 | SERVICIO DE CONSTRUCCIÓN DE ACUEDUCTOS
277490 | SERVICIO DE SUMINISTRO DE VALVULA MARIPOSA CONCENTRICA 24" (600MM) 232PSI (16BAR) HIERRO DUCTIL WAFER ASME CLASE 150 CUERPO CORTO ASIENTO ELASTOMERICO ACCIONAMIENTO MANUAL | UN | MANTENIMIENTO REDES ACUEDUCTO | SERVICIOS DE MANTENIMIENTO | MANTENIMIENTO DE REDES | MANTENIMIENTO REDES ACUEDUCTO | 72141119 | SERVICIO DE CONSTRUCCIÓN DE ACUEDUCTOS
277491 | SERVICIO DE SUMINISTRO DE HIDRANTE TIPO PEDESTAL BARRIL HUMEDO 3" (75MM) VALVULA EN BARRIL BRIDA ASME B16.5 CLASE 150 232PSI (16BAR) 2 BOQUILLAS DE 2 1/2" | UN | MANTENIMIENTO REDES ACUEDUCTO | SERVICIOS DE MANTENIMIENTO | MANTENIMIENTO DE REDES | MANTENIMIENTO REDES ACUEDUCTO | 72141119 | SERVICIO DE CONSTRUCCIÓN DE ACUEDUCTOS
277492 | SERVICIO DE SUMINISTRO DE HIDRANTE TIPO PEDESTAL BARRIL HUMEDO 4" (100MM) VALVULA EN BARRIL BRIDA ASME B16.5 CLASE 150 232PSI (16BAR) 2 BOQUILLAS DE 2 1/2" Y BOQUILLA DE 4 1/2" | UN | MANTENIMIENTO REDES ACUEDUCTO | SERVICIOS DE MANTENIMIENTO | MANTENIMIENTO DE REDES | MANTENIMIENTO REDES ACUEDUCTO | 72141119 | SERVICIO DE CONSTRUCCIÓN DE ACUEDUCTOS
277493 | SERVICIO DE SUMINISTRO DE HIDRANTE TIPO PEDESTAL BARRIL HUMEDO 6" (150MM) VALVULA EN BARRIL BRIDA ASME B16.5 CLASE 150 232PSI (16BAR) 2 BOQUILLAS DE 2 1/2" Y BOQUILLA DE 4 1/2" | UN | MANTENIMIENTO REDES ACUEDUCTO | SERVICIOS DE MANTENIMIENTO | MANTENIMIENTO DE REDES | MANTENIMIENTO REDES ACUEDUCTO | 72141119 | SERVICIO DE CONSTRUCCIÓN DE ACUEDUCTOS
277494 | SERVICIO DE SUMINISTRO DE TUBERIA PVC AGUA POTABLE PRESION 3" 200PSI RDE21 ESPIGO-CAMPANA TUBO 6M | ML | MANTENIMIENTO REDES ACUEDUCTO | SERVICIOS DE MANTENIMIENTO | MANTENIMIENTO DE REDES | MANTENIMIENTO REDES ACUEDUCTO | 72141119 | SERVICIO DE CONSTRUCCIÓN DE ACUEDUCTOS
277495 | SERVICIO DE SUMINISTRO DE TUBERIA PVC AGUA POTABLE PRESION 4" 200PSI RDE21 ESPIGO-CAMPANA TUBO 6M | ML | MANTENIMIENTO REDES ACUEDUCTO | SERVICIOS DE MANTENIMIENTO | MANTENIMIENTO DE REDES | MANTENIMIENTO REDES ACUEDUCTO | 72141119 | SERVICIO DE CONSTRUCCIÓN DE ACUEDUCTOS
277496 | SERVICIO DE SUMINISTRO DE TUBERIA PVC AGUA POTABLE PRESION 3" 315PSI RDE13.5 ESPIGO-CAMPANA TUBO 6M | ML | MANTENIMIENTO REDES ACUEDUCTO | SERVICIOS DE MANTENIMIENTO | MANTENIMIENTO DE REDES | MANTENIMIENTO REDES ACUEDUCTO | 72141119 | SERVICIO DE CONSTRUCCIÓN DE ACUEDUCTOS
277497 | SERVICIO DE SUMINISTRO DE TUBERIA PVC AGUA POTABLE PRESION 4" 315PSI RDE13.5 ESPIGO-CAMPANA TUBO 6M | ML | MANTENIMIENTO REDES ACUEDUCTO | SERVICIOS DE MANTENIMIENTO | MANTENIMIENTO DE REDES | MANTENIMIENTO REDES ACUEDUCTO | 72141119 | SERVICIO DE CONSTRUCCIÓN DE ACUEDUCTOS
277498 | SERVICIO DE SUMINISTRO DE TUBERIA PVC AGUA POTABLE PRESION 6" 200PSI RDE21 ESPIGO-CAMPANA TUBO 6M | ML | MANTENIMIENTO REDES ACUEDUCTO | SERVICIOS DE MANTENIMIENTO | MANTENIMIENTO DE REDES | MANTENIMIENTO REDES ACUEDUCTO | 72141119 | SERVICIO DE CONSTRUCCIÓN DE ACUEDUCTOS
277499 | SERVICIO DE SUMINISTRO DE TUBERIA PVC AGUA POTABLE PRESION 8" 200PSI RDE21 ESPIGO-CAMPANA TUBO 6M | ML | MANTENIMIENTO REDES ACUEDUCTO | SERVICIOS DE MANTENIMIENTO | MANTENIMIENTO DE REDES | MANTENIMIENTO REDES ACUEDUCTO | 72141119 | SERVICIO DE CONSTRUCCIÓN DE ACUEDUCTOS
277500 | SERVICIO DE SUMINISTRO DE TUBERIA PVC AGUA POTABLE PRESION 6" 315PSI RDE13.5 ESPIGO-CAMPANA TUBO 6M | ML | MANTENIMIENTO REDES ACUEDUCTO | SERVICIOS DE MANTENIMIENTO | MANTENIMIENTO DE REDES | MANTENIMIENTO REDES ACUEDUCTO | 72141119 | SERVICIO DE CONSTRUCCIÓN DE ACUEDUCTOS
277501 | SERVICIO DE SUMINISTRO DE TUBERIA PVC AGUA POTABLE PRESION 8" 315PSI RDE13.5 ESPIGO-CAMPANA TUBO 6M | ML | MANTENIMIENTO REDES ACUEDUCTO | SERVICIOS DE MANTENIMIENTO | MANTENIMIENTO DE REDES | MANTENIMIENTO REDES ACUEDUCTO | 72141119 | SERVICIO DE CONSTRUCCIÓN DE ACUEDUCTOS
277502 | SERVICIO DE SUMINISTRO DE TUBERIA PVC AGUA POTABLE PRESION 10" 200PSI RDE21 ESPIGO-CAMPANA TUBO 6M | ML | MANTENIMIENTO REDES ACUEDUCTO | SERVICIOS DE MANTENIMIENTO | MANTENIMIENTO DE REDES | MANTENIMIENTO REDES ACUEDUCTO | 72141119 | SERVICIO DE CONSTRUCCIÓN DE ACUEDUCTOS
277503 | SERVICIO DE SUMINISTRO DE TUBERIA PVC AGUA POTABLE PRESION 12" 200PSI RDE21 ESPIGO-CAMPANA TUBO 6M | ML | MANTENIMIENTO REDES ACUEDUCTO | SERVICIOS DE MANTENIMIENTO | MANTENIMIENTO DE REDES | MANTENIMIENTO REDES ACUEDUCTO | 72141119 | SERVICIO DE CONSTRUCCIÓN DE ACUEDUCTOS
277504 | SERVICIO DE SUMINISTRO DE TUBERIA PVC AGUA POTABLE PRESION 10" 315PSI RDE13.5 ESPIGO-CAMPANA TUBO 6M | ML | MANTENIMIENTO REDES ACUEDUCTO | SERVICIOS DE MANTENIMIENTO | MANTENIMIENTO DE REDES | MANTENIMIENTO REDES ACUEDUCTO | 72141119 | SERVICIO DE CONSTRUCCIÓN DE ACUEDUCTOS
277505 | SERVICIO DE SUMINISTRO DE TUBERIA PVC AGUA POTABLE PRESION 12" 315PSI RDE13.5 ESPIGO-CAMPANA TUBO 6M | ML | MANTENIMIENTO REDES ACUEDUCTO | SERVICIOS DE MANTENIMIENTO | MANTENIMIENTO DE REDES | MANTENIMIENTO REDES ACUEDUCTO | 72141119 | SERVICIO DE CONSTRUCCIÓN DE ACUEDUCTOS
277506 | SERVICIO DE SUMINISTRO DE TUBERIA HIERRO DUCTIL AGUA POTABLE PRESION 300MM CLASE C30 JUNTA ESTANDAR ESPIGO-CAMPANA TUBO 5.5-6M | ML | MANTENIMIENTO REDES ACUEDUCTO | SERVICIOS DE MANTENIMIENTO | MANTENIMIENTO DE REDES | MANTENIMIENTO REDES ACUEDUCTO | 72141119 | SERVICIO DE CONSTRUCCIÓN DE ACUEDUCTOS
277507 | SERVICIO DE SUMINISTRO DE TUBERIA HIERRO DUCTIL AGUA POTABLE PRESION 400MM CLASE C30 JUNTA ESTANDAR ESPIGO-CAMPANA TUBO 5.5-6M | ML | MANTENIMIENTO REDES ACUEDUCTO | SERVICIOS DE MANTENIMIENTO | MANTENIMIENTO DE REDES | MANTENIMIENTO REDES ACUEDUCTO | 72141119 | SERVICIO DE CONSTRUCCIÓN DE ACUEDUCTOS
277508 | SERVICIO DE SUMINISTRO DE TUBERIA HIERRO DUCTIL AGUA POTABLE PRESION 450MM CLASE C30 JUNTA ESTANDAR ESPIGO-CAMPANA TUBO 5.5-6M | ML | MANTENIMIENTO REDES ACUEDUCTO | SERVICIOS DE MANTENIMIENTO | MANTENIMIENTO DE REDES | MANTENIMIENTO REDES ACUEDUCTO | 72141119 | SERVICIO DE CONSTRUCCIÓN DE ACUEDUCTOS
277509 | SERVICIO DE SUMINISTRO DE ACCESORIOS EN HIERRO DUCTIL PARA TUBERIA DIAMETRO DE 63 MM _ 125 MM | UN | MANTENIMIENTO REDES ACUEDUCTO | SERVICIOS DE MANTENIMIENTO | MANTENIMIENTO DE REDES | MANTENIMIENTO REDES ACUEDUCTO | 72141119 | SERVICIO DE CONSTRUCCIÓN DE ACUEDUCTOS
277510 | SERVICIO DE SUMINISTRO DE ACCESORIOS HIERRO DUCTIL PARA TUBERIA PVC DIAMETRO DE 150 _ 200 MM | UN | MANTENIMIENTO REDES ACUEDUCTO | SERVICIOS DE MANTENIMIENTO | MANTENIMIENTO DE REDES | MANTENIMIENTO REDES ACUEDUCTO | 72141119 | SERVICIO DE CONSTRUCCIÓN DE ACUEDUCTOS
277511 | SERVICIO DE SUMINISTRO DE ACCESORIOS HIERRO DUCTIL PARA TUBERIA PVC DIAMETRO DE 250 _ 315 MM | UN | MANTENIMIENTO REDES ACUEDUCTO | SERVICIOS DE MANTENIMIENTO | MANTENIMIENTO DE REDES | MANTENIMIENTO REDES ACUEDUCTO | 72141119 | SERVICIO DE CONSTRUCCIÓN DE ACUEDUCTOS
277512 | SERVICIO DE SUMINISTRO DE TUBERIA ACERO ASTM A106 AGUA POTABLE PRESION 3" (75MM) SCH40 EXTREMO LISO CON SAND BLASTING Y RECUBRIMIENTO CON PINTURA EPOXICA TUBO 5.8-6M | ML | MANTENIMIENTO REDES ACUEDUCTO | SERVICIOS DE MANTENIMIENTO | MANTENIMIENTO DE REDES | MANTENIMIENTO REDES ACUEDUCTO | 72141119 | SERVICIO DE CONSTRUCCIÓN DE ACUEDUCTOS
277513 | SERVICIO DE SUMINISTRO DE TUBERIA ACERO ASTM A106 AGUA POTABLE PRESION 4" (100MM) SCH40 EXTREMO LISO CON SAND BLASTING Y RECUBRIMIENTO CON PINTURA EPOXICA TUBO 5.8-6M | ML | MANTENIMIENTO REDES ACUEDUCTO | SERVICIOS DE MANTENIMIENTO | MANTENIMIENTO DE REDES | MANTENIMIENTO REDES ACUEDUCTO | 72141119 | SERVICIO DE CONSTRUCCIÓN DE ACUEDUCTOS
277514 | SERVICIO DE SUMINISTRO DE TUBERIA ACERO ASTM A106 AGUA POTABLE PRESION 6" (150MM) SCH40 EXTREMO LISO CON SAND BLASTING Y RECUBRIMIENTO CON PINTURA EPOXICA TUBO 5.8-6M | ML | MANTENIMIENTO REDES ACUEDUCTO | SERVICIOS DE MANTENIMIENTO | MANTENIMIENTO DE REDES | MANTENIMIENTO REDES ACUEDUCTO | 72141119 | SERVICIO DE CONSTRUCCIÓN DE ACUEDUCTOS
277515 | SERVICIO DE SUMINISTRO DE TUBERIA ACERO ASTM A106 AGUA POTABLE PRESION 8" (200MM) SCH40 EXTREMO LISO CON SAND BLASTING Y RECUBRIMIENTO CON PINTURA EPOXICA TUBO 5.8-6M | ML | MANTENIMIENTO REDES ACUEDUCTO | SERVICIOS DE MANTENIMIENTO | MANTENIMIENTO DE REDES | MANTENIMIENTO REDES ACUEDUCTO | 72141119 | SERVICIO DE CONSTRUCCIÓN DE ACUEDUCTOS
277516 | SERVICIO DE SUMINISTRO DE TUBERIA ACERO ASTM A106 AGUA POTABLE PRESION 12" (300MM) SH40 EXTREMO LISO CON SAND BLASTING Y RECUBRIMIENTO CON PINTURA EPOXICA TUBO 5.8-6M | ML | MANTENIMIENTO REDES ACUEDUCTO | SERVICIOS DE MANTENIMIENTO | MANTENIMIENTO DE REDES | MANTENIMIENTO REDES ACUEDUCTO | 72141119 | SERVICIO DE CONSTRUCCIÓN DE ACUEDUCTOS
277517 | SERVICIO DE SUMINISTRO DE BRIDA LOCA HIERRO DUCTIL 2" (50MM) PARA PEAD 63MM ASME B16.5 CLASE 150 | UN | MANTENIMIENTO REDES ACUEDUCTO | SERVICIOS DE MANTENIMIENTO | MANTENIMIENTO DE REDES | MANTENIMIENTO REDES ACUEDUCTO | 72141119 | SERVICIO DE CONSTRUCCIÓN DE ACUEDUCTOS
277518 | SERVICIO DE SUMINISTRO DE BRIDA LOCA HIERRO DUCTIL 2" (50MM) PARA PEAD 63MM ASME B16.5 CLASE 300 | UN | MANTENIMIENTO REDES ACUEDUCTO | SERVICIOS DE MANTENIMIENTO | MANTENIMIENTO DE REDES | MANTENIMIENTO REDES ACUEDUCTO | 72141119 | SERVICIO DE CONSTRUCCIÓN DE ACUEDUCTOS
277519 | SERVICIO DE SUMINISTRO DE BRIDA LOCA HIERRO DUCTIL 3" (80MM) PARA PEAD 90MM ASME B16.5 CLASE 300 | UN | MANTENIMIENTO REDES ACUEDUCTO | SERVICIOS DE MANTENIMIENTO | MANTENIMIENTO DE REDES | MANTENIMIENTO REDES ACUEDUCTO | 72141119 | SERVICIO DE CONSTRUCCIÓN DE ACUEDUCTOS
277520 | SERVICIO DE SUMINISTRO DE BRIDA LOCA HIERRO DUCTIL 4" (100MM) PARA PEAD 110MM ASME B16.5 CLASE 300 | UN | MANTENIMIENTO REDES ACUEDUCTO | SERVICIOS DE MANTENIMIENTO | MANTENIMIENTO DE REDES | MANTENIMIENTO REDES ACUEDUCTO | 72141119 | SERVICIO DE CONSTRUCCIÓN DE ACUEDUCTOS
277521 | SERVICIO DE SUMINISTRO DE BRIDA LOCA HIERRO DUCTIL 4" (100MM) PARA PEAD 125MM ASME B16.5 CLASE 300 | UN | MANTENIMIENTO REDES ACUEDUCTO | SERVICIOS DE MANTENIMIENTO | MANTENIMIENTO DE REDES | MANTENIMIENTO REDES ACUEDUCTO | 72141119 | SERVICIO DE CONSTRUCCIÓN DE ACUEDUCTOS
277522 | SERVICIO DE SUMINISTRO DE BRIDA LOCA HIERRO DUCTIL 6" (150MM) PARA PEAD 160MM ASME B16.5 CLASE 300 | UN | MANTENIMIENTO REDES ACUEDUCTO | SERVICIOS DE MANTENIMIENTO | MANTENIMIENTO DE REDES | MANTENIMIENTO REDES ACUEDUCTO | 72141119 | SERVICIO DE CONSTRUCCIÓN DE ACUEDUCTOS
277523 | SERVICIO DE SUMINISTRO DE BRIDA LOCA HIERRO DUCTIL 6" (150MM) PARA PEAD 180MM ASME B16.5 CLASE 300 | UN | MANTENIMIENTO REDES ACUEDUCTO | SERVICIOS DE MANTENIMIENTO | MANTENIMIENTO DE REDES | MANTENIMIENTO REDES ACUEDUCTO | 72141119 | SERVICIO DE CONSTRUCCIÓN DE ACUEDUCTOS
277524 | SERVICIO DE SUMINISTRO DE BRIDA LOCA HIERRO DUCTIL 8" (200MM) PARA PEAD 200MM ASME B16.5 CLASE 300 | UN | MANTENIMIENTO REDES ACUEDUCTO | SERVICIOS DE MANTENIMIENTO | MANTENIMIENTO DE REDES | MANTENIMIENTO REDES ACUEDUCTO | 72141119 | SERVICIO DE CONSTRUCCIÓN DE ACUEDUCTOS
277525 | SERVICIO DE SUMINISTRO DE BRIDA LOCA HIERRO DUCTIL 10" (250MM) PARA PEAD 250MM ASME B16.5 CLASE 300 | UN | MANTENIMIENTO REDES ACUEDUCTO | SERVICIOS DE MANTENIMIENTO | MANTENIMIENTO DE REDES | MANTENIMIENTO REDES ACUEDUCTO | 72141119 | SERVICIO DE CONSTRUCCIÓN DE ACUEDUCTOS
277526 | SERVICIO DE SUMINISTRO DE BRIDA LOCA HIERRO DUCTIL 12" (50MM) (300MM) PARA PEAD 315MM ASME B16.5 CLASE 300 | UN | MANTENIMIENTO REDES ACUEDUCTO | SERVICIOS DE MANTENIMIENTO | MANTENIMIENTO DE REDES | MANTENIMIENTO REDES ACUEDUCTO | 72141119 | SERVICIO DE CONSTRUCCIÓN DE ACUEDUCTOS
277527 | SERVICIO DE SUMINISTRO DE BRIDA LOCA HIERRO DUCTIL 16" (400MM) PARA PEAD 400MM ASME B16.5 CLASE 150 | UN | MANTENIMIENTO REDES ACUEDUCTO | SERVICIOS DE MANTENIMIENTO | MANTENIMIENTO DE REDES | MANTENIMIENTO REDES ACUEDUCTO | 72141119 | SERVICIO DE CONSTRUCCIÓN DE ACUEDUCTOS
277528 | SERVICIO DE SUMINISTRO DE BRIDA LOCA HIERRO DUCTIL 16" (400MM) PARA PEAD 400MM ASME B16.5 CLASE 300 | UN | MANTENIMIENTO REDES ACUEDUCTO | SERVICIOS DE MANTENIMIENTO | MANTENIMIENTO DE REDES | MANTENIMIENTO REDES ACUEDUCTO | 72141119 | SERVICIO DE CONSTRUCCIÓN DE ACUEDUCTOS
277529 | SERVICIO DE SUMINISTRO DE BRIDA LOCA HIERRO DUCTIL 18" (450MM) PARA PEAD 450MM ASME B16.5 CLASE 150 | UN | MANTENIMIENTO REDES ACUEDUCTO | SERVICIOS DE MANTENIMIENTO | MANTENIMIENTO DE REDES | MANTENIMIENTO REDES ACUEDUCTO | 72141119 | SERVICIO DE CONSTRUCCIÓN DE ACUEDUCTOS
277530 | SERVICIO DE SUMINISTRO DE BRIDA LOCA HIERRO DUCTIL 18" (450MM) PARA PEAD 450MM ASME B16.5 CLASE 300 | UN | MANTENIMIENTO REDES ACUEDUCTO | SERVICIOS DE MANTENIMIENTO | MANTENIMIENTO DE REDES | MANTENIMIENTO REDES ACUEDUCTO | 72141119 | SERVICIO DE CONSTRUCCIÓN DE ACUEDUCTOS
277531 | SERVICIO DE SUMINISTRO DE BRIDA LOCA HIERRO DUCTIL 20" (500MM) PARA PEAD 500MM ASME B16.5 CLASE 300 | UN | MANTENIMIENTO REDES ACUEDUCTO | SERVICIOS DE MANTENIMIENTO | MANTENIMIENTO DE REDES | MANTENIMIENTO REDES ACUEDUCTO | 72141119 | SERVICIO DE CONSTRUCCIÓN DE ACUEDUCTOS
277532 | SERVICIO DE SUMINISTRO DE BRIDA LOCA HIERRO DUCTIL 24" (600MM) PARA PEAD 560MM ASME B16.5 CLASE 300 | UN | MANTENIMIENTO REDES ACUEDUCTO | SERVICIOS DE MANTENIMIENTO | MANTENIMIENTO DE REDES | MANTENIMIENTO REDES ACUEDUCTO | 72141119 | SERVICIO DE CONSTRUCCIÓN DE ACUEDUCTOS
277533 | SERVICIO DE SUMINISTRO DE BRIDA LOCA HIERRO DUCTIL 24" (600MM) PARA PEAD 630MM ASME B16.5 CLASE 300 | UN | MANTENIMIENTO REDES ACUEDUCTO | SERVICIOS DE MANTENIMIENTO | MANTENIMIENTO DE REDES | MANTENIMIENTO REDES ACUEDUCTO | 72141119 | SERVICIO DE CONSTRUCCIÓN DE ACUEDUCTOS
277534 | SERVICIO DE SUMINISTRO DE ADAPTADOR BRIDA UNIVERSAL 2" (50MM) 232PSI (16BAR) HIERRO DUCTIL PARA PVC/HD/HF/ACERO BRIDA ASME B16.5 CLASE 150 | UN | MANTENIMIENTO REDES ACUEDUCTO | SERVICIOS DE MANTENIMIENTO | MANTENIMIENTO DE REDES | MANTENIMIENTO REDES ACUEDUCTO | 72141119 | SERVICIO DE CONSTRUCCIÓN DE ACUEDUCTOS
277535 | SERVICIO DE SUMINISTRO DE ADAPTADOR BRIDA UNIVERSAL 3" (75MM) 232PSI (16BAR) HIERRO DUCTIL PARA PVC/HD/HF/ACERO BRIDA ASME B16.5 CLASE 150 | UN | MANTENIMIENTO REDES ACUEDUCTO | SERVICIOS DE MANTENIMIENTO | MANTENIMIENTO DE REDES | MANTENIMIENTO REDES ACUEDUCTO | 72141119 | SERVICIO DE CONSTRUCCIÓN DE ACUEDUCTOS
277536 | SERVICIO DE SUMINISTRO DE ADAPTADOR BRIDA UNIVERSAL 4" (100MM) 232PSI (16BAR) HIERRO DUCTIL PARA PVC/HD/HF/ACERO BRIDA ASME B16.5 CLASE 150 | UN | MANTENIMIENTO REDES ACUEDUCTO | SERVICIOS DE MANTENIMIENTO | MANTENIMIENTO DE REDES | MANTENIMIENTO REDES ACUEDUCTO | 72141119 | SERVICIO DE CONSTRUCCIÓN DE ACUEDUCTOS
277537 | SERVICIO DE SUMINISTRO DE ADAPTADOR BRIDA UNIVERSAL 6" (150MM) 232PSI (16BAR) HIERRO DUCTIL PARA PVC/HD/HF/ACERO BRIDA ASME B16.5 CLASE 150 | UN | MANTENIMIENTO REDES ACUEDUCTO | SERVICIOS DE MANTENIMIENTO | MANTENIMIENTO DE REDES | MANTENIMIENTO REDES ACUEDUCTO | 72141119 | SERVICIO DE CONSTRUCCIÓN DE ACUEDUCTOS
277538 | SERVICIO DE SUMINISTRO DE ADAPTADOR BRIDA UNIVERSAL 8" (200MM) 232PSI (16BAR) HIERRO DUCTIL PARA PVC/HD/HF/ACERO BRIDA ASME B16.5 CLASE 150 | UN | MANTENIMIENTO REDES ACUEDUCTO | SERVICIOS DE MANTENIMIENTO | MANTENIMIENTO DE REDES | MANTENIMIENTO REDES ACUEDUCTO | 72141119 | SERVICIO DE CONSTRUCCIÓN DE ACUEDUCTOS
277539 | SERVICIO DE SUMINISTRO DE ADAPTADOR BRIDA UNIVERSAL 10" (250MM) 232PSI (16BAR) HIERRO DUCTIL PARA PVC/HD/HF/ACERO BRIDA ASME B16.5 CLASE 150 | UN | MANTENIMIENTO REDES ACUEDUCTO | SERVICIOS DE MANTENIMIENTO | MANTENIMIENTO DE REDES | MANTENIMIENTO REDES ACUEDUCTO | 72141119 | SERVICIO DE CONSTRUCCIÓN DE ACUEDUCTOS
277540 | SERVICIO DE SUMINISTRO DE ADAPTADOR BRIDA UNIVERSAL 12" (300MM) 232PSI (16BAR) HIERRO DUCTIL PARA PVC/HD/HF/ACERO BRIDA ASME B16.5 CLASE 150 | UN | MANTENIMIENTO REDES ACUEDUCTO | SERVICIOS DE MANTENIMIENTO | MANTENIMIENTO DE REDES | MANTENIMIENTO REDES ACUEDUCTO | 72141119 | SERVICIO DE CONSTRUCCIÓN DE ACUEDUCTOS
277541 | SERVICIO DE SUMINISTRO DE ADAPTADOR BRIDA UNIVERSAL 14" (350MM) 232PSI (16BAR) HIERRO DUCTIL PARA PVC/HD/HF/ACERO BRIDA ASME B16.5 CLASE 150 | UN | MANTENIMIENTO REDES ACUEDUCTO | SERVICIOS DE MANTENIMIENTO | MANTENIMIENTO DE REDES | MANTENIMIENTO REDES ACUEDUCTO | 72141119 | SERVICIO DE CONSTRUCCIÓN DE ACUEDUCTOS
277542 | SERVICIO DE SUMINISTRO DE ADAPTADOR BRIDA UNIVERSAL 16" (400MM) 232PSI (16BAR) HIERRO DUCTIL PARA PVC/HD/HF/ACERO BRIDA ASME B16.5 CLASE 150 | UN | MANTENIMIENTO REDES ACUEDUCTO | SERVICIOS DE MANTENIMIENTO | MANTENIMIENTO DE REDES | MANTENIMIENTO REDES ACUEDUCTO | 72141119 | SERVICIO DE CONSTRUCCIÓN DE ACUEDUCTOS
277543 | SERVICIO DE SUMINISTRO DE ADAPTADOR BRIDA UNIVERSAL 18" (450MM) 232PSI (16BAR) HIERRO DUCTIL PARA PVC/HD/HF/ACERO BRIDA ASME B16.5 CLASE 150 | UN | MANTENIMIENTO REDES ACUEDUCTO | SERVICIOS DE MANTENIMIENTO | MANTENIMIENTO DE REDES | MANTENIMIENTO REDES ACUEDUCTO | 72141119 | SERVICIO DE CONSTRUCCIÓN DE ACUEDUCTOS
277544 | SERVICIO DE SUMINISTRO DE ADAPTADOR BRIDA UNIVERSAL 20" (500MM) 232PSI (16BAR) HIERRO DUCTIL PARA PVC/HD/HF/ACERO BRIDA ASME B16.5 CLASE 150 | UN | MANTENIMIENTO REDES ACUEDUCTO | SERVICIOS DE MANTENIMIENTO | MANTENIMIENTO DE REDES | MANTENIMIENTO REDES ACUEDUCTO | 72141119 | SERVICIO DE CONSTRUCCIÓN DE ACUEDUCTOS
277545 | SERVICIO DE SUMINISTRO DE ADAPTADOR BRIDA UNIVERSAL 24" (600MM) 232PSI (16BAR) HIERRO DUCTIL PARA PVC/HD/HF/ACERO BRIDA ASME B16.5 CLASE 150 | UN | MANTENIMIENTO REDES ACUEDUCTO | SERVICIOS DE MANTENIMIENTO | MANTENIMIENTO DE REDES | MANTENIMIENTO REDES ACUEDUCTO | 72141119 | SERVICIO DE CONSTRUCCIÓN DE ACUEDUCTOS
277546 | SERVICIO DE SUMINISTRO DE UNION MECANICA UNIVERSAL 2" (50MM) 232PSI (16BAR) HIERRO DUCTIL PARA PVC/HF/HD/ACERO | UN | MANTENIMIENTO REDES ACUEDUCTO | SERVICIOS DE MANTENIMIENTO | MANTENIMIENTO DE REDES | MANTENIMIENTO REDES ACUEDUCTO | 72141119 | SERVICIO DE CONSTRUCCIÓN DE ACUEDUCTOS
277547 | SERVICIO DE SUMINISTRO DE UNION MECANICA UNIVERSAL 3" (75MM) 232PSI (16BAR) HIERRO DUCTIL PARA PVC/HF/HD/ACERO | UN | MANTENIMIENTO REDES ACUEDUCTO | SERVICIOS DE MANTENIMIENTO | MANTENIMIENTO DE REDES | MANTENIMIENTO REDES ACUEDUCTO | 72141119 | SERVICIO DE CONSTRUCCIÓN DE ACUEDUCTOS
277548 | SERVICIO DE SUMINISTRO DE UNION MECANICA UNIVERSAL 4" (100MM) 232PSI (16BAR) HIERRO DUCTIL PARA PVC/HF/HD/ACERO | UN | MANTENIMIENTO REDES ACUEDUCTO | SERVICIOS DE MANTENIMIENTO | MANTENIMIENTO DE REDES | MANTENIMIENTO REDES ACUEDUCTO | 72141119 | SERVICIO DE CONSTRUCCIÓN DE ACUEDUCTOS
277549 | SERVICIO DE SUMINISTRO DE UNION MECANICA UNIVERSAL 6" (150MM) 232PSI (16BAR) HIERRO DUCTIL PARA PVC/HF/HD/ACERO | UN | MANTENIMIENTO REDES ACUEDUCTO | SERVICIOS DE MANTENIMIENTO | MANTENIMIENTO DE REDES | MANTENIMIENTO REDES ACUEDUCTO | 72141119 | SERVICIO DE CONSTRUCCIÓN DE ACUEDUCTOS
277550 | SERVICIO DE SUMINISTRO DE UNION MECANICA UNIVERSAL 8" (200MM) 232PSI (16BAR) HIERRO DUCTIL PARA PVC/HF/HD/ACERO | UN | MANTENIMIENTO REDES ACUEDUCTO | SERVICIOS DE MANTENIMIENTO | MANTENIMIENTO DE REDES | MANTENIMIENTO REDES ACUEDUCTO | 72141119 | SERVICIO DE CONSTRUCCIÓN DE ACUEDUCTOS
277551 | SERVICIO DE SUMINISTRO DE UNION MECANICA UNIVERSAL 10" (250MM) 232PSI (16BAR) HIERRO DUCTIL PARA PVC/HF/HD/ACERO | UN | MANTENIMIENTO REDES ACUEDUCTO | SERVICIOS DE MANTENIMIENTO | MANTENIMIENTO DE REDES | MANTENIMIENTO REDES ACUEDUCTO | 72141119 | SERVICIO DE CONSTRUCCIÓN DE ACUEDUCTOS
277552 | SERVICIO DE SUMINISTRO DE UNION MECANICA UNIVERSAL 12" (300MM) 232PSI (16BAR) HIERRO DUCTIL PARA PVC/HF/HD/ACERO | UN | MANTENIMIENTO REDES ACUEDUCTO | SERVICIOS DE MANTENIMIENTO | MANTENIMIENTO DE REDES | MANTENIMIENTO REDES ACUEDUCTO | 72141119 | SERVICIO DE CONSTRUCCIÓN DE ACUEDUCTOS
277553 | SERVICIO DE SUMINISTRO DE UNION FLEXIBLE O UNION MECANICA 400MM (16") PN25 (350PSI) HIERRO DUCTIL O ACERO | UN | MANTENIMIENTO REDES ACUEDUCTO | SERVICIOS DE MANTENIMIENTO | MANTENIMIENTO DE REDES | MANTENIMIENTO REDES ACUEDUCTO | 72141119 | SERVICIO DE CONSTRUCCIÓN DE ACUEDUCTOS
277554 | SERVICIO DE SUMINISTRO DE UNION FLEXIBLE O UNION MECANICA 450MM (18") PN25 (350PSI) HIERRO DUCTIL O ACERO | UN | MANTENIMIENTO REDES ACUEDUCTO | SERVICIOS DE MANTENIMIENTO | MANTENIMIENTO DE REDES | MANTENIMIENTO REDES ACUEDUCTO | 72141119 | SERVICIO DE CONSTRUCCIÓN DE ACUEDUCTOS
277555 | SERVICIO DE SUMINISTRO DE UNION FLEXIBLE O UNION MECANICA 500MM (20") PN25 (350PSI) HIERRO DUCTIL O ACERO | UN | MANTENIMIENTO REDES ACUEDUCTO | SERVICIOS DE MANTENIMIENTO | MANTENIMIENTO DE REDES | MANTENIMIENTO REDES ACUEDUCTO | 72141119 | SERVICIO DE CONSTRUCCIÓN DE ACUEDUCTOS
277556 | SERVICIO DE SUMINISTRO DE UNION FLEXIBLE O UNION MECANICA 600MM (24") PN25 (350PSI) HIERRO DUCTIL O ACERO | UN | MANTENIMIENTO REDES ACUEDUCTO | SERVICIOS DE MANTENIMIENTO | MANTENIMIENTO DE REDES | MANTENIMIENTO REDES ACUEDUCTO | 72141119 | SERVICIO DE CONSTRUCCIÓN DE ACUEDUCTOS
277557 | SERVICIO DE SUMINISTRO DE UNION RECTA COBRE AGUA POTABLE PRESION 3/4" (20MM) 200PSI SOLDABLE UNE-EN 1254-1 | UN | MANTENIMIENTO REDES ACUEDUCTO | SERVICIOS DE MANTENIMIENTO | MANTENIMIENTO DE REDES | MANTENIMIENTO REDES ACUEDUCTO | 72141119 | SERVICIO DE CONSTRUCCIÓN DE ACUEDUCTOS
277558 | SERVICIO DE SUMINISTRO DE UNION RECTA COBRE AGUA POTABLE PRESION 1" (25MM) 200PSI SOLDABLE UNE-EN 1254-1 | UN | MANTENIMIENTO REDES ACUEDUCTO | SERVICIOS DE MANTENIMIENTO | MANTENIMIENTO DE REDES | MANTENIMIENTO REDES ACUEDUCTO | 72141119 | SERVICIO DE CONSTRUCCIÓN DE ACUEDUCTOS
277559 | SERVICIO DE SUMINISTRO DE ADAPTADOR RAPIDO PVC AGUA POTABLE PRESION 16BAR 20MM UNION RAPIDA PARA PEAD X 1/2" ROSCA HEMBRA NPT | UN | MANTENIMIENTO REDES ACUEDUCTO | SERVICIOS DE MANTENIMIENTO | MANTENIMIENTO DE REDES | MANTENIMIENTO REDES ACUEDUCTO | 72141119 | SERVICIO DE CONSTRUCCIÓN DE ACUEDUCTOS
277560 | SERVICIO DE SUMINISTRO DE ADAPTADOR RAPIDO PVC AGUA POTABLE PRESION 16BAR 20MM UNION RAPIDA PARA PEAD X 1/2" ROSCA MACHO NPT | UN | MANTENIMIENTO REDES ACUEDUCTO | SERVICIOS DE MANTENIMIENTO | MANTENIMIENTO DE REDES | MANTENIMIENTO REDES ACUEDUCTO | 72141119 | SERVICIO DE CONSTRUCCIÓN DE ACUEDUCTOS
277561 | SERVICIO DE SUMINISTRO DE ADAPTADOR RAPIDO PVC AGUA POTABLE PRESION 16BAR 25MM UNION RAPIDA PARA PEAD X 1/2" ROSCA HEMBRA NPT | UN | MANTENIMIENTO REDES ACUEDUCTO | SERVICIOS DE MANTENIMIENTO | MANTENIMIENTO DE REDES | MANTENIMIENTO REDES ACUEDUCTO | 72141119 | SERVICIO DE CONSTRUCCIÓN DE ACUEDUCTOS
277562 | SERVICIO DE SUMINISTRO DE ADAPTADOR RAPIDO PVC AGUA POTABLE PRESION 16BAR 32MM UNION RAPIDA PARA PEAD X 1” ROSCA HEMBRA NPT | UN | MANTENIMIENTO REDES ACUEDUCTO | SERVICIOS DE MANTENIMIENTO | MANTENIMIENTO DE REDES | MANTENIMIENTO REDES ACUEDUCTO | 72141119 | SERVICIO DE CONSTRUCCIÓN DE ACUEDUCTOS
277563 | SERVICIO DE SUMINISTRO DE ADAPTADOR RAPIDO PVC AGUA POTABLE PRESION 16BAR 32MM UNION RAPIDA PARA PEAD X 3/4" ROSCA HEMBRA NPT | UN | MANTENIMIENTO REDES ACUEDUCTO | SERVICIOS DE MANTENIMIENTO | MANTENIMIENTO DE REDES | MANTENIMIENTO REDES ACUEDUCTO | 72141119 | SERVICIO DE CONSTRUCCIÓN DE ACUEDUCTOS
277564 | SERVICIO DE SUMINISTRO DE ADAPTADOR RAPIDO PVC AGUA POTABLE PRESION 16BAR 25MM UNION RAPIDA PARA PEAD X 1/2” ROSCA MACHO NPT | UN | MANTENIMIENTO REDES ACUEDUCTO | SERVICIOS DE MANTENIMIENTO | MANTENIMIENTO DE REDES | MANTENIMIENTO REDES ACUEDUCTO | 72141119 | SERVICIO DE CONSTRUCCIÓN DE ACUEDUCTOS
277565 | SERVICIO DE SUMINISTRO DE ADAPTADOR RAPIDO PVC AGUA POTABLE PRESION 16BAR 32MM UNION RAPIDA PARA PEAD X 1” ROSCA MACHO NPT | UN | MANTENIMIENTO REDES ACUEDUCTO | SERVICIOS DE MANTENIMIENTO | MANTENIMIENTO DE REDES | MANTENIMIENTO REDES ACUEDUCTO | 72141119 | SERVICIO DE CONSTRUCCIÓN DE ACUEDUCTOS
277566 | SERVICIO DE SUMINISTRO DE ADAPTADOR RAPIDO PVC AGUA POTABLE PRESION 16BAR 32MM UNION RAPIDA PARA PEAD X 1/2” ROSCA MACHO NPT | UN | MANTENIMIENTO REDES ACUEDUCTO | SERVICIOS DE MANTENIMIENTO | MANTENIMIENTO DE REDES | MANTENIMIENTO REDES ACUEDUCTO | 72141119 | SERVICIO DE CONSTRUCCIÓN DE ACUEDUCTOS
277567 | SERVICIO DE SUMINISTRO DE ADAPTADOR RAPIDO PVC AGUA POTABLE PRESION 16BAR 32MM UNION RAPIDA PARA PEAD X 3/4” ROSCA MACHO NPT | UN | MANTENIMIENTO REDES ACUEDUCTO | SERVICIOS DE MANTENIMIENTO | MANTENIMIENTO DE REDES | MANTENIMIENTO REDES ACUEDUCTO | 72141119 | SERVICIO DE CONSTRUCCIÓN DE ACUEDUCTOS
277568 | SERVICIO DE SUMINISTRO DE VALVULA BOLA INCORPORACION PASO TOTAL 1/2" (15MM) 232PSI (16BAR) PVC ROSCA MACHO NPT-UNION RAPIDA HDPE 1 CUERPO 2 VIAS | UN | MANTENIMIENTO REDES ACUEDUCTO | SERVICIOS DE MANTENIMIENTO | MANTENIMIENTO DE REDES | MANTENIMIENTO REDES ACUEDUCTO | 72141119 | SERVICIO DE CONSTRUCCIÓN DE ACUEDUCTOS
277569 | SERVICIO DE SUMINISTRO DE UNION RAPIDA PEAD PE100 AGUA POTABLE PRESION 25MM 16BAR (232PSI) RDE11 | UN | MANTENIMIENTO REDES ACUEDUCTO | SERVICIOS DE MANTENIMIENTO | MANTENIMIENTO DE REDES | MANTENIMIENTO REDES ACUEDUCTO | 72141119 | SERVICIO DE CONSTRUCCIÓN DE ACUEDUCTOS
277570 | SERVICIO DE SUMINISTRO DE UNION RAPIDA PEAD PE100 AGUA POTABLE PRESION 32MM 16BAR (232PSI) RDE11 | UN | MANTENIMIENTO REDES ACUEDUCTO | SERVICIOS DE MANTENIMIENTO | MANTENIMIENTO DE REDES | MANTENIMIENTO REDES ACUEDUCTO | 72141119 | SERVICIO DE CONSTRUCCIÓN DE ACUEDUCTOS
277571 | SERVICIO DE SUMINISTRO DE UNION TRANSICION PVC AGUA POTABLE PRESION 3/4" (20MM) X 1/2" (15MM) 232PSI (16BAR) PARA TUBERIA PEAD/COBRE | UN | MANTENIMIENTO REDES ACUEDUCTO | SERVICIOS DE MANTENIMIENTO | MANTENIMIENTO DE REDES | MANTENIMIENTO REDES ACUEDUCTO | 72141119 | SERVICIO DE CONSTRUCCIÓN DE ACUEDUCTOS
277572 | SERVICIO DE SUMINISTRO DE UNION RAPIDA PVC AGUA POTABLE PRESION 1/2" SCH80 CAMPANA | UN | MANTENIMIENTO REDES ACUEDUCTO | SERVICIOS DE MANTENIMIENTO | MANTENIMIENTO DE REDES | MANTENIMIENTO REDES ACUEDUCTO | 72141119 | SERVICIO DE CONSTRUCCIÓN DE ACUEDUCTOS
277573 | SERVICIO DE SUMINISTRO DE UNION RECTA COBRE AGUA POTABLE PRESION 1 1/2" (40MM) 200PSI SOLDABLE UNE-EN 1254-1 | UN | MANTENIMIENTO REDES ACUEDUCTO | SERVICIOS DE MANTENIMIENTO | MANTENIMIENTO DE REDES | MANTENIMIENTO REDES ACUEDUCTO | 72141119 | SERVICIO DE CONSTRUCCIÓN DE ACUEDUCTOS
277574 | SERVICIO DE SUMINISTRO DE ADAPTADOR RAPIDO PVC AGUA POTABLE PRESION 16BAR 63MM UNION RAPIDA PARA PEAD X 2” ROSCA HEMBRA NPT | UN | MANTENIMIENTO REDES ACUEDUCTO | SERVICIOS DE MANTENIMIENTO | MANTENIMIENTO DE REDES | MANTENIMIENTO REDES ACUEDUCTO | 72141119 | SERVICIO DE CONSTRUCCIÓN DE ACUEDUCTOS
277575 | SERVICIO DE SUMINISTRO DE ADAPTADOR RAPIDO PVC AGUA POTABLE PRESION 16BAR 63MM UNION RAPIDA PARA PEAD X 2” ROSCA MACHO NPT | UN | MANTENIMIENTO REDES ACUEDUCTO | SERVICIOS DE MANTENIMIENTO | MANTENIMIENTO DE REDES | MANTENIMIENTO REDES ACUEDUCTO | 72141119 | SERVICIO DE CONSTRUCCIÓN DE ACUEDUCTOS
277576 | SERVICIO DE SUMINISTRO DE ADAPTADOR PEAD PE100 AGUA POTABLE PRESION 16BAR 63MM UNION SOCKET X 2” INSERTO ROSCA MACHO NPT | UN | MANTENIMIENTO REDES ACUEDUCTO | SERVICIOS DE MANTENIMIENTO | MANTENIMIENTO DE REDES | MANTENIMIENTO REDES ACUEDUCTO | 72141119 | SERVICIO DE CONSTRUCCIÓN DE ACUEDUCTOS
277577 | SERVICIO DE SUMINISTRO DE VALVULA BOLA PASO TOTAL 2" (50MM) 1000PSI (69BAR) ACERO INOXIDABLE ROSCA HEMBRA NPT 2 CUERPO 2 VIAS | UN | MANTENIMIENTO REDES ACUEDUCTO | SERVICIOS DE MANTENIMIENTO | MANTENIMIENTO DE REDES | MANTENIMIENTO REDES ACUEDUCTO | 72141119 | SERVICIO DE CONSTRUCCIÓN DE ACUEDUCTOS
277578 | SERVICIO DE SUMINISTRO DE TUBERIA GALVANIZADA PESADA 1 ½” | ML | MANTENIMIENTO REDES ACUEDUCTO | SERVICIOS DE MANTENIMIENTO | MANTENIMIENTO DE REDES | MANTENIMIENTO REDES ACUEDUCTO | 72141119 | SERVICIO DE CONSTRUCCIÓN DE ACUEDUCTOS
277579 | SERVICIO DE SUMINISTRO DE TUBERIA PVC SANITARIA AGUAS RESIDUALES FLUJO LIBRE 3" SOLDABLE TUBO 6M | ML | OBRAS GESTION AGUAS RESIDUALES | SERVICIOS TECNICOS/ INGENIERIA | REDES | STI REDES AGUAS P/A | 72141120 | SERVICIO DE CONSTRUCCIÓN DE LÍNEAS DE ALCANTARILLADO
277580 | SERVICIO DE SUMINISTRO DE TUBERIA PVC AGUAS RESIDUALES FLUJO LIBRE 4" SN8 ESPIGO-CAMPANA PARED ESTRUCTURAL TUBO 6M | ML | OBRAS GESTION AGUAS RESIDUALES | SERVICIOS TECNICOS/ INGENIERIA | REDES | STI REDES AGUAS P/A | 72141120 | SERVICIO DE CONSTRUCCIÓN DE LÍNEAS DE ALCANTARILLADO
277581 | SERVICIO DE SUMINISTRO DE TUBERIA PVC AGUAS RESIDUALES FLUJO LIBRE 6" SN8 ESPIGO-CAMPANA PARED ESTRUCTURAL TUBO 6M | ML | OBRAS GESTION AGUAS RESIDUALES | SERVICIOS TECNICOS/ INGENIERIA | REDES | STI REDES AGUAS P/A | 72141120 | SERVICIO DE CONSTRUCCIÓN DE LÍNEAS DE ALCANTARILLADO
277582 | SERVICIO DE SUMINISTRO DE TUBERIA PVC AGUAS RESIDUALES FLUJO LIBRE 8" SN8 ESPIGO-CAMPANA PARED ESTRUCTURAL TUBO 6M | ML | OBRAS GESTION AGUAS RESIDUALES | SERVICIOS TECNICOS/ INGENIERIA | REDES | STI REDES AGUAS P/A | 72141120 | SERVICIO DE CONSTRUCCIÓN DE LÍNEAS DE ALCANTARILLADO
277583 | SERVICIO DE SUMINISTRO DE TUBERIA PVC AGUAS RESIDUALES FLUJO LIBRE 10" SN8 ESPIGO-CAMPANA PARED ESTRUCTURAL TUBO 6M | ML | OBRAS GESTION AGUAS RESIDUALES | SERVICIOS TECNICOS/ INGENIERIA | REDES | STI REDES AGUAS P/A | 72141120 | SERVICIO DE CONSTRUCCIÓN DE LÍNEAS DE ALCANTARILLADO
277584 | SERVICIO DE SUMINISTRO DE TUBERIA PVC AGUAS RESIDUALES FLUJO LIBRE 12" SN8 ESPIGO-CAMPANA PARED ESTRUCTURAL TUBO 6M | ML | OBRAS GESTION AGUAS RESIDUALES | SERVICIOS TECNICOS/ INGENIERIA | REDES | STI REDES AGUAS P/A | 72141120 | SERVICIO DE CONSTRUCCIÓN DE LÍNEAS DE ALCANTARILLADO
277585 | SERVICIO DE SUMINISTRO DE TUBERIA PVC AGUAS RESIDUALES FLUJO LIBRE 14" SN8 ESPIGO-CAMPANA PARED ESTRUCTURAL TUBO 6M | ML | OBRAS GESTION AGUAS RESIDUALES | SERVICIOS TECNICOS/ INGENIERIA | REDES | STI REDES AGUAS P/A | 72141120 | SERVICIO DE CONSTRUCCIÓN DE LÍNEAS DE ALCANTARILLADO
277586 | SERVICIO DE SUMINISTRO DE TUBERIA PVC AGUAS RESIDUALES FLUJO LIBRE 16" SN8 ESPIGO-CAMPANA PARED ESTRUCTURAL TUBO 6M | ML | OBRAS GESTION AGUAS RESIDUALES | SERVICIOS TECNICOS/ INGENIERIA | REDES | STI REDES AGUAS P/A | 72141120 | SERVICIO DE CONSTRUCCIÓN DE LÍNEAS DE ALCANTARILLADO
277587 | SERVICIO DE SUMINISTRO DE TUBERIA PVC AGUAS RESIDUALES FLUJO LIBRE 18" SN8 ESPIGO-CAMPANA PARED ESTRUCTURAL TUBO 6M | ML | OBRAS GESTION AGUAS RESIDUALES | SERVICIOS TECNICOS/ INGENIERIA | REDES | STI REDES AGUAS P/A | 72141120 | SERVICIO DE CONSTRUCCIÓN DE LÍNEAS DE ALCANTARILLADO
277588 | SERVICIO DE SUMINISTRO DE TUBERIA PVC AGUAS RESIDUALES FLUJO LIBRE 20" SN8 ESPIGO-CAMPANA PARED ESTRUCTURAL TUBO 6M | ML | OBRAS GESTION AGUAS RESIDUALES | SERVICIOS TECNICOS/ INGENIERIA | REDES | STI REDES AGUAS P/A | 72141120 | SERVICIO DE CONSTRUCCIÓN DE LÍNEAS DE ALCANTARILLADO
277589 | SERVICIO DE SUMINISTRO DE TUBERIA PVC AGUAS RESIDUALES FLUJO LIBRE 24" SN4 ESPIGO-CAMPANA PARED ESTRUCTURAL TUBO 6.5M | ML | OBRAS GESTION AGUAS RESIDUALES | SERVICIOS TECNICOS/ INGENIERIA | REDES | STI REDES AGUAS P/A | 72141120 | SERVICIO DE CONSTRUCCIÓN DE LÍNEAS DE ALCANTARILLADO
277590 | SERVICIO DE SUMINISTRO DE TUBERIA PVC AGUAS RESIDUALES FLUJO LIBRE 27" SN4 ESPIGO-CAMPANA PARED ESTRUCTURAL TUBO 6.5M | ML | OBRAS GESTION AGUAS RESIDUALES | SERVICIOS TECNICOS/ INGENIERIA | REDES | STI REDES AGUAS P/A | 72141120 | SERVICIO DE CONSTRUCCIÓN DE LÍNEAS DE ALCANTARILLADO
277591 | SERVICIO DE SUMINISTRO DE TUBERIA PVC AGUAS RESIDUALES FLUJO LIBRE 30" SN4 ESPIGO-CAMPANA PARED ESTRUCTURAL TUBO 6.5M | ML | OBRAS GESTION AGUAS RESIDUALES | SERVICIOS TECNICOS/ INGENIERIA | REDES | STI REDES AGUAS P/A | 72141120 | SERVICIO DE CONSTRUCCIÓN DE LÍNEAS DE ALCANTARILLADO
277592 | SERVICIO DE SUMINISTRO DE TUBERIA PVC AGUAS RESIDUALES FLUJO LIBRE 33" SN4 ESPIGO-CAMPANA PARED ESTRUCTURAL TUBO 6.5M | ML | OBRAS GESTION AGUAS RESIDUALES | SERVICIOS TECNICOS/ INGENIERIA | REDES | STI REDES AGUAS P/A | 72141120 | SERVICIO DE CONSTRUCCIÓN DE LÍNEAS DE ALCANTARILLADO
277593 | SERVICIO DE SUMINISTRO DE TUBERIA PVC AGUAS RESIDUALES FLUJO LIBRE 36" SN4 ESPIGO-CAMPANA PARED ESTRUCTURAL TUBO 6.5M | ML | OBRAS GESTION AGUAS RESIDUALES | SERVICIOS TECNICOS/ INGENIERIA | REDES | STI REDES AGUAS P/A | 72141120 | SERVICIO DE CONSTRUCCIÓN DE LÍNEAS DE ALCANTARILLADO
277594 | SERVICIO DE SUMINISTRO DE TUBERIA PVC AGUAS RESIDUALES FLUJO LIBRE 39" SN4 ESPIGO-CAMPANA PARED ESTRUCTURAL TUBO 6.5M | ML | OBRAS GESTION AGUAS RESIDUALES | SERVICIOS TECNICOS/ INGENIERIA | REDES | STI REDES AGUAS P/A | 72141120 | SERVICIO DE CONSTRUCCIÓN DE LÍNEAS DE ALCANTARILLADO
277595 | SERVICIO DE SUMINISTRO DE TUBERIA PEAD PE100 AGUA POTABLE PRESION 250MM 10BAR RDE17 TERMOFUSION TUBO 6M | ML | OBRAS GESTION AGUAS RESIDUALES | SERVICIOS TECNICOS/ INGENIERIA | REDES | STI REDES AGUAS P/A | 72141120 | SERVICIO DE CONSTRUCCIÓN DE LÍNEAS DE ALCANTARILLADO
277596 | SERVICIO DE SUMINISTRO DE TUBERIA PEAD PE100 AGUA POTABLE PRESION 315MM 10BAR RDE17 TERMOFUSION TUBO 6M | ML | OBRAS GESTION AGUAS RESIDUALES | SERVICIOS TECNICOS/ INGENIERIA | REDES | STI REDES AGUAS P/A | 72141120 | SERVICIO DE CONSTRUCCIÓN DE LÍNEAS DE ALCANTARILLADO
277597 | SERVICIO DE SUMINISTRO DE TUBERIA PEAD PE100 AGUA POTABLE PRESION 355MM 10BAR RDE17 TERMOFUSION TUBO 6M | ML | OBRAS GESTION AGUAS RESIDUALES | SERVICIOS TECNICOS/ INGENIERIA | REDES | STI REDES AGUAS P/A | 72141120 | SERVICIO DE CONSTRUCCIÓN DE LÍNEAS DE ALCANTARILLADO
277598 | SERVICIO DE SUMINISTRO DE TUBERIA PEAD PE100 AGUA POTABLE PRESION 450MM 10BAR RDE17 TERMOFUSION TUBO 6M | ML | OBRAS GESTION AGUAS RESIDUALES | SERVICIOS TECNICOS/ INGENIERIA | REDES | STI REDES AGUAS P/A | 72141120 | SERVICIO DE CONSTRUCCIÓN DE LÍNEAS DE ALCANTARILLADO
277599 | ARANDELA TIPO CUÑA M12 X 26MM ACERO GALVANIZADO ESPESOR 6MM DIN 435 | UN | ARANDELA | MATERIALES ESTANDAR | HERRAJES ELEMENTOS DE SUJECION | ELEMENTOS DE SUJECION | 31161803 | ARANDELAS DE FIJACIÓN
277600 | CLAVIJA TRIFILAR 3P 3H NEMA 1 250VCA 50A COBRE CAUCHO | UN | CLAVIJA | INDIRECTOS | MANTENIMIENTO DE EDIFICACIONES | INSTALACIONES ELECTRICAS | 39121463 | CONECTOR PARA ENCHUFE
277601 | PERNO DE EXPANSION ROSCA INTERNA HEMBRA ACERO GALVANIZADO 3/16" | UN | PERNO EXPANSION | MATERIALES ESTANDAR | HERRAJES ELEMENTOS DE SUJECION | ELEMENTOS DE SUJECION | 31161601 | PERNOS DE ANCLAJE
277604 | BROCA CARBURO DE TUNGSTENO ENCASTRE SDS PLUS 18MM X 220MM | UN | BROCA | SOPORTE A LA OPERACIÓN | CONSUMIBLES | CONSUMIBLES DE HERRAMIENTAS | 20111614 | BROCAS INDUSTRIALES
277605 | BROCA CARBURO DE TUNGSTENO ENCASTRE SDS MAX 1 1/8" X 36" | UN | BROCA | SOPORTE A LA OPERACIÓN | CONSUMIBLES | CONSUMIBLES DE HERRAMIENTAS | 20111614 | BROCAS INDUSTRIALES
277606 | BROCA CARBURO DE TUNGSTENO ENCASTRE SDS MAX 3/4" X 36" | UN | BROCA | SOPORTE A LA OPERACIÓN | CONSUMIBLES | CONSUMIBLES DE HERRAMIENTAS | 20111614 | BROCAS INDUSTRIALES
277607 | CUBIERTA CU024 EN ACERO INOXIDABLE CALIBRE 24 565.1MM X 297.3MM X 100MM PARA ELEVADOR DE TOMAS ELECTRICO | UN | REPUESTO CUBIERTA | EQUIPOS INGENIERIA | REPUESTOS Y EQUIPOS INGENIERA | REPUESTOS DE DISEÑO | 81101603 | DISEÑO DE MÁQUINAS HERRAMIENTAS
277608 | JUEGO DE SELLOS 15000PSI AWC800 INCLUYE LIMPIADOR NARIZ 6X75X85MM BANDA GUIA NARIZ 25X3.5X257MM POLIPACK NARIZ 12X75X90MM BANDA GUIA PISTON 25X3.5X916MM POLIPACK PISTON 15X265X292MM ORING NARIZ 120X6MM ORING TAPA 290X6MM | UN | JUEGO SELLOS | EQUIPOS INGENIERIA | INSTRUMENTACION Y CONTROL | MEDIDORES DE PRESION | 31410000 | SELLOS
277609 | CLAVIJA TETRAFILAR CROUSE HINDS APJ3485–S4 PARA CONEXION EQUIPOS AREAS CLASIFICADAS | UN | REPUESTO CLAVIJA | EQUIPOS INGENIERIA | REPUESTOS Y EQUIPOS INGENIERA | REPUESTOS ESPECIFICOS | 20121445 | ACCESORIOS Y PARTES
277610 | CLAVIJA TETRAFILAR CROUSE HINDS APJ3485 PARA CONEXION EQUIPOS AREAS CLASIFICADAS | UN | REPUESTO CLAVIJA | EQUIPOS INGENIERIA | REPUESTOS Y EQUIPOS INGENIERA | REPUESTOS ESPECIFICOS | 20121445 | ACCESORIOS Y PARTES
277611 | CLAVIJA TRIFILAR CROUSE HINDS ENP5201 PARA CONEXION EQUIPOS AREAS CLASIFICADAS | UN | REPUESTO CLAVIJA | EQUIPOS INGENIERIA | REPUESTOS Y EQUIPOS INGENIERA | REPUESTOS ESPECIFICOS | 20121445 | ACCESORIOS Y PARTES
277612 |  | HR | TRANSPORTE DE CARGA | SOPORTE A LA OPERACIÓN | TRANSPORTES Y TALLERES | TRANSPORTE DE CARGA | 78141602 | SERVICIOS DE VIGILANCIA DE LA CARGA
277613 | TELEMANDO 10 PULSADORES DOBLES CON RECEPTOR Y CARGADOR ITOWA WINNER PARA PUENTE GRUA | UN | REPUESTO TELEMANDO | EQUIPOS INGENIERIA | REPUESTOS Y EQUIPOS INGENIERA | REPUESTOS ESPECIFICOS | 20121445 | ACCESORIOS Y PARTES
277614 | TELEMANDO 7 PULSADORES DOBLES CON RECEPTOR Y CARGADOR ITOWA TUNNER PARA PUENTE GRUA | UN | REPUESTO TELEMANDO | EQUIPOS INGENIERIA | REPUESTOS Y EQUIPOS INGENIERA | REPUESTOS ESPECIFICOS | 20121445 | ACCESORIOS Y PARTES
277615 | TELEMANDO 8 PULSADORES DOBLES CON RECEPTOR Y CARGADOR TELE RADIO PANTHER PN-T19-2 PARA PUENTE GRUA | UN | REPUESTO TELEMANDO | EQUIPOS INGENIERIA | REPUESTOS Y EQUIPOS INGENIERA | REPUESTOS ESPECIFICOS | 20121445 | ACCESORIOS Y PARTES
277616 | RESISTENCIA TUBULAR 220V 1000W DIAMETRO 13CM | UN | RESISTENCIA | MATERIALES ESTANDAR | REPUESTOS MATERIALES ESTANDAR | ELECTRICOS | 40101830 | ELEMENTOS DE CALEFACCIÓN
277617 | RESISTENCIA TUBULAR 220V 1000W DIAMETRO 18CM | UN | RESISTENCIA | MATERIALES ESTANDAR | REPUESTOS MATERIALES ESTANDAR | ELECTRICOS | 40101830 | ELEMENTOS DE CALEFACCIÓN
277618 | VENTILADOR AXIAL NMB 4715FS-12T-B50-D00 PARA RECTIFICACOR CELDA DE HIPOCLORITO | UN | REPUESTO VENTILADOR | EQUIPOS INGENIERIA | REPUESTOS Y EQUIPOS INGENIERA | REPUESTOS ESPECIFICOS | 20121445 | ACCESORIOS Y PARTES
277619 | BATERIA PLOMO-ACIDO 12VCC 160AH ELECTROLITO ACIDO SULFURICO 6 CELDAS TENSION FINAL DE CELDA 2VCC TENSION IGUALACION DE CELDA 2.2VCC | UN | BATERIA | EQUIPOS INGENIERIA | ACUMULADOR REGULACION TENSION | CONVERSOR-FTE-REGULADORTENSION | 26111707 | BATERÍAS DE PLOMO-ÁCIDO
277620 | REGLA TOPE TRANSVERSAL GEKA H05500430002 PARA BENDICROP 60S | UN | REPUESTO REGLA | EQUIPOS INGENIERIA | REPUESTOS Y EQUIPOS INGENIERA | REPUESTOS ESPECIFICOS | 20121445 | ACCESORIOS Y PARTES
277621 | PIÑON 5 DIENTES HUBER 507141A PARA REJA DE FINOS | UN | REPUESTO PIÑON | EQUIPOS INGENIERIA | REPUESTOS Y EQUIPOS INGENIERA | REPUESTOS ESPECIFICOS | 20121445 | ACCESORIOS Y PARTES
277622 | PIÑON 5 DIENTES HUBER 510961A PARA REJA DE FINOS | UN | REPUESTO PIÑON | EQUIPOS INGENIERIA | REPUESTOS Y EQUIPOS INGENIERA | REPUESTOS ESPECIFICOS | 20121445 | ACCESORIOS Y PARTES
277623 | PANTALLA TACTIL HMI 5.7" SCHNEIDER ELECTRIC MAGELIS STO & STU HMISTU855 PARA TABLERO DE CONTROL CELDA DE HIPOCLORITO | UN | REPUESTO PANTALLA | EQUIPOS INGENIERIA | REPUESTOS Y EQUIPOS INGENIERA | REPUESTOS ESPECIFICOS | 20121445 | ACCESORIOS Y PARTES
277624 | PANTALLA TACTIL HMI 9" SIEMENS SIMATIC HMI TP900 6AV2124-0JC01-0AX0 PARA TABLERO DE CONTROL PLC | UN | REPUESTO PANTALLA | EQUIPOS INGENIERIA | REPUESTOS Y EQUIPOS INGENIERA | REPUESTOS ESPECIFICOS | 20121445 | ACCESORIOS Y PARTES
277625 | MODULO DE COMUNICACIONES SIEMENS SIMATIC S7-1500 6ES7540-1AB00-0AA0 PARA PLC | UN | REPUESTO MODULO | EQUIPOS INGENIERIA | REPUESTOS Y EQUIPOS INGENIERA | REPUESTOS ESPECIFICOS | 20121445 | ACCESORIOS Y PARTES
277626 | AUTOCLAVE AUTOMATICO HORIZONTAL ACERO INOXIDABLE 180L DOBLE BANDEJA 220VCA | UN | AUTOCLAVE | EQUIPOS INGENIERIA | MATERIALES EQUIPOS LABORATORIO | EQUIPOS DE LABORATORIO | 42281508 | AUTOCLAVES O ESTERILIZADORES DE VAPOR
277627 | SULFANILAMIDA GRADO REACTIVO >=99% PARA ANALISIS DE LABORATORIO FRASCO 100G | UN | REACTIVO | MATERIALES ESTANDAR | MATERIA PROCESO FISICO-QUIMICO | REACTIVOS P/PLANTA TRATAMIENTO | 41116105 | REACTIVOS O SOLUCIONES QUÍMICAS
277628 | SULFANILAMIDA GRADO REACTIVO >=99% PARA ANALISIS DE LABORATORIO FRASCO 500G | UN | REACTIVO | MATERIALES ESTANDAR | MATERIA PROCESO FISICO-QUIMICO | REACTIVOS P/PLANTA TRATAMIENTO | 41116105 | REACTIVOS O SOLUCIONES QUÍMICAS
277629 | SULFANILAMIDA GRADO REACTIVO >=99% PARA ANALISIS DE LABORATORIO FRASCO 1KG | UN | REACTIVO | MATERIALES ESTANDAR | MATERIA PROCESO FISICO-QUIMICO | REACTIVOS P/PLANTA TRATAMIENTO | 41116105 | REACTIVOS O SOLUCIONES QUÍMICAS
277630 | ADHESIVO CIANOACRILATO DE ETILO MULTIPROPOSITO 20 GRAMOS TIEMPO DE FIJACION 30 SEGUNDOS | UN | ADHESIVO | MATERIALES ESTANDAR | MATERIA PROCESO FISICO-QUIMICO | PEGANTES Y ADHESIVOS | 31201636 | ADHESIVO DE CIANOACRILATO
277631 | ADHESIVO CIANOACRILATO DE ETILO MULTIPROPOSITO 20 GRAMOS TIEMPO DE FIJACION 2-10 SEGUNDOS | UN | ADHESIVO | MATERIALES ESTANDAR | MATERIA PROCESO FISICO-QUIMICO | PEGANTES Y ADHESIVOS | 31201636 | ADHESIVO DE CIANOACRILATO
277632 | IMPULSOR PEDROLLO CP650 3 PARA MOTOBOMBA | UN | REPUESTO IMPULSOR | EQUIPOS INGENIERIA | REPUESTOS Y EQUIPOS INGENIERA | REPUESTOS ESPECIFICOS | 20121445 | ACCESORIOS Y PARTES
277633 | RODETE PEDROLLO CP660 3 PARA MOTOBOMBA | UN | REPUESTO RODETE | EQUIPOS INGENIERIA | REPUESTOS Y EQUIPOS INGENIERA | REPUESTOS ESPECIFICOS | 20121445 | ACCESORIOS Y PARTES
277635 | TONER HP 304A AMARILLO CC 532A IMPRESORA LASERJET CP2025 | UN | REPUESTO TONER | MATERIALES ESTANDAR | REPUESTOS MATERIALES ESTANDAR | RPTO SPECIFI MATERIAL ESTANDAR | 56111905 | PARTES O ACCESORIOS INDUSTRIALES
277636 | TONER HP 304A CYAN CC 531A IMPRESORA LASERJET CP025 | UN | REPUESTO TONER | MATERIALES ESTANDAR | REPUESTOS MATERIALES ESTANDAR | RPTO SPECIFI MATERIAL ESTANDAR | 56111905 | PARTES O ACCESORIOS INDUSTRIALES
277637 | TONER HP 304A MAGENTA CC 533A IMPRESORA LASERJET CP2025 | UN | REPUESTO TONER | MATERIALES ESTANDAR | REPUESTOS MATERIALES ESTANDAR | RPTO SPECIFI MATERIAL ESTANDAR | 56111905 | PARTES O ACCESORIOS INDUSTRIALES
277638 | TONER HP 304A NEGRO CC 530A IMPRESORA LASERJET CP2025 | UN | REPUESTO TONER | MATERIALES ESTANDAR | REPUESTOS MATERIALES ESTANDAR | RPTO SPECIFI MATERIAL ESTANDAR | 56111905 | PARTES O ACCESORIOS INDUSTRIALES
277639 | HIDROLAVADORA ELECTRICA POTENCIA 7.5KW PRESION MAXIMA 209BAR CAUDAL 500-1000L/H VOLTAJE 220VCA TEMPERATURA MAXIMA AGUA 60°C DIMENSIONES 8560MM X 500MM X 1090MM 72.8KG BOMBA VERTICAL | UN | HIDROLAVADORA | INDIRECTOS | ELECTRODOMESTICOS | GRANDES ELECTRODOMESTICOS | 25191740 | MÁQUINA PARA LAVAR VEHÍCULOS
277640 | JUEGO REPUESTOS HYDRO INSTRUMENTS C-282I C-282P C-282G PARA FILTRO GAS CLORO C-282 | UN | REPUESTO JUEGO | EQUIPOS INGENIERIA | REPUESTOS Y EQUIPOS INGENIERA | REPUESTOS ESPECIFICOS | 20121445 | ACCESORIOS Y PARTES
277641 | SELLO MECANICO NETZSCH NDB4991388 PARA TRITURADOR | UN | REPUESTO SELLO | EQUIPOS INGENIERIA | REPUESTOS Y EQUIPOS INGENIERA | REPUESTOS ESPECIFICOS | 20121445 | ACCESORIOS Y PARTES
277642 | ACOPLE ELASTICO NETZSCH NDB4939025 PARA TRITURADOR | UN | REPUESTO ACOPLE | EQUIPOS INGENIERIA | REPUESTOS Y EQUIPOS INGENIERA | REPUESTOS ESPECIFICOS | 20121445 | ACCESORIOS Y PARTES
277643 | ENGRANAJE ACCIONADO NETZSCH NDB4049970 PARA TRITURADOR | UN | REPUESTO ENGRANE | EQUIPOS INGENIERIA | REPUESTOS Y EQUIPOS INGENIERA | REPUESTOS ESPECIFICOS | 20121445 | ACCESORIOS Y PARTES
277644 | ENGRANAJE MOTOR NETZSCH NDB4049969 PARA TRITURADOR | UN | REPUESTO ENGRANE | EQUIPOS INGENIERIA | REPUESTOS Y EQUIPOS INGENIERA | REPUESTOS ESPECIFICOS | 20121445 | ACCESORIOS Y PARTES
277645 | CUBIERTA NETZSCH NDB4938771 PARA TRITURADOR | UN | REPUESTO CUBIERTA | EQUIPOS INGENIERIA | REPUESTOS Y EQUIPOS INGENIERA | REPUESTOS ESPECIFICOS | 20121445 | ACCESORIOS Y PARTES
277646 | ANILLO ORING NETZSCH NDB4332053 PARA TRITURADOR | UN | REPUESTO ANILLO | EQUIPOS INGENIERIA | REPUESTOS Y EQUIPOS INGENIERA | REPUESTOS ESPECIFICOS | 20121445 | ACCESORIOS Y PARTES
277647 | EMPAQUE SELLO TAPA NETZSCH NDB4938780 PARA TRITURADOR | UN | REPUESTO EMPAQUE | EQUIPOS INGENIERIA | REPUESTOS Y EQUIPOS INGENIERA | REPUESTOS ESPECIFICOS | 20121445 | ACCESORIOS Y PARTES
277648 | RODETE PEDROLLO CP670 3 PARA MOTOBOMBA | UN | REPUESTO RODETE | EQUIPOS INGENIERIA | REPUESTOS Y EQUIPOS INGENIERA | REPUESTOS ESPECIFICOS | 20121445 | ACCESORIOS Y PARTES
277649 | RODETE PEDROLLO MK 5/8 4 PARA MOTOBOMBA | UN | REPUESTO RODETE | EQUIPOS INGENIERIA | REPUESTOS Y EQUIPOS INGENIERA | REPUESTOS ESPECIFICOS | 20121445 | ACCESORIOS Y PARTES
277650 | RODETE PEDROLLO JCR 10H 4 PARA MOTOBOMBA | UN | REPUESTO RODETE | EQUIPOS INGENIERIA | REPUESTOS Y EQUIPOS INGENIERA | REPUESTOS ESPECIFICOS | 20121445 | ACCESORIOS Y PARTES
277651 | ACTUADOR ELECTRICO MULTIVUELTAS SINFIN CORONA TRIFASICO 240NM 0.7KW 220VCA 6.5A IP68 VERTICAL RELACION 160:1 CONECTIVIDAD MODBUS RTU | UN | ACTUADOR | EQUIPOS INGENIERIA | BOMBAS,COMPRESORES Y MOTORES | EQ.TRANSMIS POTENCIA MECANICA | 20101617 | MOTORREDUCTOR
277655 | MEDIDOR ENERGIA ELECTRONICO 692(832V) 1...5(7.5)A 3F/4H CLASE 0.5S/CLASE 2 EMPOTRADO MULTIFUNCIONAL MONOCUERPO RS485 MODBUS/RTU ETHERNET MODBUS/TCP | UN | MEDIDOR | EQUIPOS INGENIERIA | MEDIDORES DE CONSUMO | MEDIDORES CONSUMO DE ENERGIA | 41113708 | MEDIDORES DE ENERGÍA
277657 | BROCA ACERO RAPIDO ENCASTRE CONICO 17/32" | UN | BROCA | SOPORTE A LA OPERACIÓN | CONSUMIBLES | CONSUMIBLES DE HERRAMIENTAS | 27112840 | BROCA GUÍA
277658 | BROCA ACERO RAPIDO ENCASTRE CONICO 3/4" | UN | BROCA | SOPORTE A LA OPERACIÓN | CONSUMIBLES | CONSUMIBLES DE HERRAMIENTAS | 27112840 | BROCA GUÍA
277659 | LLAVE DE GOLPE 1 7/16" ESTRELLA | UN | LLAVE DE GOLPE | SOPORTE A LA OPERACIÓN | HTAS-EQUIPOS SOPORTE OPERACION | HERRAMIENTAS MANUAL MECANICAS | 27111708 | LLAVES PARA TUBOS
277660 | ULTRACONGELADOR 100L -50ºC A -80ºC | UN | ULTRACONGELADOR | EQUIPOS INGENIERIA | MATERIALES EQUIPOS LABORATORIO | EQUIPOS DE LABORATORIO | 41103021 | CONGELADORES PLANOS PARA LABORATORIO
277661 | ULTRACONGELADOR 400L -50ºC A -80ºC | UN | ULTRACONGELADOR | EQUIPOS INGENIERIA | MATERIALES EQUIPOS LABORATORIO | EQUIPOS DE LABORATORIO | 41103021 | CONGELADORES PLANOS PARA LABORATORIO
277662 | EXTRACTOR DE GRASAS SOXHLET AUTOMATICO 110V 1300W TUBOS DE 25MM X 100MM 33MM X 94MM 43MM X 118MM | UN | EXTRACTOR | EQUIPOS INGENIERIA | MATERIALES EQUIPOS LABORATORIO | EQUIPOS DE LABORATORIO | 41104806 | EQUIPO DE EXTRACCIÓN PARA LABORATORIOS
277664 | SERVICIO DE CAMBIO AGUJA Y ASIENTO CARBURADOR | UN | MANTENIMIENTO Y REPUESTOS | SOPORTE A LA OPERACIÓN | TRANSPORTES Y TALLERES | MANTENIMIENTO Y REPUESTOS | 78181500 | SERVICIOS DE MANTENIMIENTO Y REPARACIÓN DE VEHÍCULOS
277665 | SERVICIO DE CAMBIO DE ARBOL DE LEVAS | UN | MANTENIMIENTO Y REPUESTOS | SOPORTE A LA OPERACIÓN | TRANSPORTES Y TALLERES | MANTENIMIENTO Y REPUESTOS | 78181500 | SERVICIOS DE MANTENIMIENTO Y REPARACIÓN DE VEHÍCULOS
277666 | SERVICIO DE CAMBIO BOBINA DE ALTA MOTOCICLETA | UN | MANTENIMIENTO Y REPUESTOS | SOPORTE A LA OPERACIÓN | TRANSPORTES Y TALLERES | MANTENIMIENTO Y REPUESTOS | 78181500 | SERVICIOS DE MANTENIMIENTO Y REPARACIÓN DE VEHÍCULOS
277667 | SERVICIO DE CAMBIO CAMPANA - MANZANA DE FRENO DELANTERO MOTOCICLETA | UN | MANTENIMIENTO Y REPUESTOS | SOPORTE A LA OPERACIÓN | TRANSPORTES Y TALLERES | MANTENIMIENTO Y REPUESTOS | 78181500 | SERVICIOS DE MANTENIMIENTO Y REPARACIÓN DE VEHÍCULOS
277668 | SERVICIO DE CAMBIO CARBURADOR DE MOTOCICLETA | UN | MANTENIMIENTO Y REPUESTOS | SOPORTE A LA OPERACIÓN | TRANSPORTES Y TALLERES | MANTENIMIENTO Y REPUESTOS | 78181500 | SERVICIOS DE MANTENIMIENTO Y REPARACIÓN DE VEHÍCULOS
277669 | SERVICIO DE CAMBIO GATO PARA MOTOCICLETA | UN | MANTENIMIENTO Y REPUESTOS | SOPORTE A LA OPERACIÓN | TRANSPORTES Y TALLERES | MANTENIMIENTO Y REPUESTOS | 78181500 | SERVICIOS DE MANTENIMIENTO Y REPARACIÓN DE VEHÍCULOS
277670 | SERVICIO DE CAMBIO GUARDACADENA MOTOCICLETA | UN | MANTENIMIENTO Y REPUESTOS | SOPORTE A LA OPERACIÓN | TRANSPORTES Y TALLERES | MANTENIMIENTO Y REPUESTOS | 78181500 | SERVICIOS DE MANTENIMIENTO Y REPARACIÓN DE VEHÍCULOS
277671 | SERVICIO DE CAMBIO GUAYA CLUCTH MOTOCICLETA | UN | MANTENIMIENTO Y REPUESTOS | SOPORTE A LA OPERACIÓN | TRANSPORTES Y TALLERES | MANTENIMIENTO Y REPUESTOS | 78181500 | SERVICIOS DE MANTENIMIENTO Y REPARACIÓN DE VEHÍCULOS
277672 | SERVICIO DE CAMBIO KIT DE ARRASTRE PARA MOTOCICLETA | UN | MANTENIMIENTO Y REPUESTOS | SOPORTE A LA OPERACIÓN | TRANSPORTES Y TALLERES | MANTENIMIENTO Y REPUESTOS | 78181500 | SERVICIOS DE MANTENIMIENTO Y REPARACIÓN DE VEHÍCULOS
277673 | SERVICIO DE CAMBIO EMBRAGUE CENTRIFUGO DE MOTOCICLETA | UN | MANTENIMIENTO Y REPUESTOS | SOPORTE A LA OPERACIÓN | TRANSPORTES Y TALLERES | MANTENIMIENTO Y REPUESTOS | 78181500 | SERVICIOS DE MANTENIMIENTO Y REPARACIÓN DE VEHÍCULOS
277674 | SERVICIO DE CAMBIO EMPAQUES MORDAZA FRENO DE MOTOCICLETA | UN | MANTENIMIENTO Y REPUESTOS | SOPORTE A LA OPERACIÓN | TRANSPORTES Y TALLERES | MANTENIMIENTO Y REPUESTOS | 78181500 | SERVICIOS DE MANTENIMIENTO Y REPARACIÓN DE VEHÍCULOS
277675 | SERVICIO DE CAMBIO ESCOBILLAS MOTOR ARRANQUE DE MOTOCICLETA | UN | MANTENIMIENTO Y REPUESTOS | SOPORTE A LA OPERACIÓN | TRANSPORTES Y TALLERES | MANTENIMIENTO Y REPUESTOS | 78181500 | SERVICIOS DE MANTENIMIENTO Y REPARACIÓN DE VEHÍCULOS
277676 | SERVICIO DE CAMBIO MORDAZA FRENO PARA MOTOCICLETA | UN | MANTENIMIENTO Y REPUESTOS | SOPORTE A LA OPERACIÓN | TRANSPORTES Y TALLERES | MANTENIMIENTO Y REPUESTOS | 78181500 | SERVICIOS DE MANTENIMIENTO Y REPARACIÓN DE VEHÍCULOS
277677 | SERVICIO DE CAMBIO RAMAL ELECTRICO DE MOTOCICLETA | UN | MANTENIMIENTO Y REPUESTOS | SOPORTE A LA OPERACIÓN | TRANSPORTES Y TALLERES | MANTENIMIENTO Y REPUESTOS | 78181500 | SERVICIOS DE MANTENIMIENTO Y REPARACIÓN DE VEHÍCULOS
277678 | SERVICIO DE CAMBIO REGULADOR / RECTIFICADOR PARA MOTOCICLETA. | UN | MANTENIMIENTO Y REPUESTOS | SOPORTE A LA OPERACIÓN | TRANSPORTES Y TALLERES | MANTENIMIENTO Y REPUESTOS | 78181500 | SERVICIOS DE MANTENIMIENTO Y REPARACIÓN DE VEHÍCULOS
277679 | SERVICIO DE CAMBIO RETEN EJE CAMBIOS DE MOTOCICLETA | UN | MANTENIMIENTO Y REPUESTOS | SOPORTE A LA OPERACIÓN | TRANSPORTES Y TALLERES | MANTENIMIENTO Y REPUESTOS | 78181500 | SERVICIOS DE MANTENIMIENTO Y REPARACIÓN DE VEHÍCULOS
277680 | SERVICIO DE CAMBIO RETEN EJE CRANK DE MOTOCICLETA | UN | MANTENIMIENTO Y REPUESTOS | SOPORTE A LA OPERACIÓN | TRANSPORTES Y TALLERES | MANTENIMIENTO Y REPUESTOS | 78181500 | SERVICIOS DE MANTENIMIENTO Y REPARACIÓN DE VEHÍCULOS
277681 | SERVICIO DE CAMBIO RETEN EJE SALIDA DE MOTOCICLETA | UN | MANTENIMIENTO Y REPUESTOS | SOPORTE A LA OPERACIÓN | TRANSPORTES Y TALLERES | MANTENIMIENTO Y REPUESTOS | 78181500 | SERVICIOS DE MANTENIMIENTO Y REPARACIÓN DE VEHÍCULOS
277682 | SERVICIO DE CAMBIO RETENEDOR EJE CRANCK DE MOTOCICLETA | UN | MANTENIMIENTO Y REPUESTOS | SOPORTE A LA OPERACIÓN | TRANSPORTES Y TALLERES | MANTENIMIENTO Y REPUESTOS | 78181500 | SERVICIOS DE MANTENIMIENTO Y REPARACIÓN DE VEHÍCULOS
277683 | SERVICIO DE CAMBIO RETENEDOR EJE DE CAMBIOS PARA MOTOCICLETA | UN | MANTENIMIENTO Y REPUESTOS | SOPORTE A LA OPERACIÓN | TRANSPORTES Y TALLERES | MANTENIMIENTO Y REPUESTOS | 78181500 | SERVICIOS DE MANTENIMIENTO Y REPARACIÓN DE VEHÍCULOS
277684 | SERVICIO DE CAMBIO TALCO STOP - DIRECCIONAL PARA MOTOCICLETA | UN | MANTENIMIENTO Y REPUESTOS | SOPORTE A LA OPERACIÓN | TRANSPORTES Y TALLERES | MANTENIMIENTO Y REPUESTOS | 78181500 | SERVICIOS DE MANTENIMIENTO Y REPARACIÓN DE VEHÍCULOS
277685 | SERVICIO DE CAMBIO TROMPO FRENO DE BOMBA FRENO TRASERO DE MOTOCICLETA | UN | MANTENIMIENTO Y REPUESTOS | SOPORTE A LA OPERACIÓN | TRANSPORTES Y TALLERES | MANTENIMIENTO Y REPUESTOS | 78181500 | SERVICIOS DE MANTENIMIENTO Y REPARACIÓN DE VEHÍCULOS
277686 | SERVICIO DE CARBURARA O SINCRONIZADA PARA MOTOCICLETA | UN | MANTENIMIENTO Y REPUESTOS | SOPORTE A LA OPERACIÓN | TRANSPORTES Y TALLERES | MANTENIMIENTO Y REPUESTOS | 78181500 | SERVICIOS DE MANTENIMIENTO Y REPARACIÓN DE VEHÍCULOS
277687 | SERVICIO DE CODALADA RIN PARA MOTOCICLETA | UN | MANTENIMIENTO Y REPUESTOS | SOPORTE A LA OPERACIÓN | TRANSPORTES Y TALLERES | MANTENIMIENTO Y REPUESTOS | 78181500 | SERVICIOS DE MANTENIMIENTO Y REPARACIÓN DE VEHÍCULOS
277688 | SERVICIO DE ENCAMIZADA DE CILINDRO PARA MOTOCICLETA | UN | MANTENIMIENTO Y REPUESTOS | SOPORTE A LA OPERACIÓN | TRANSPORTES Y TALLERES | MANTENIMIENTO Y REPUESTOS | 78181500 | SERVICIOS DE MANTENIMIENTO Y REPARACIÓN DE VEHÍCULOS
277689 | SERVICIO DE ENRADIADA Y CODALADA RIN PARA MOTOCICLETA | UN | MANTENIMIENTO Y REPUESTOS | SOPORTE A LA OPERACIÓN | TRANSPORTES Y TALLERES | MANTENIMIENTO Y REPUESTOS | 78181500 | SERVICIOS DE MANTENIMIENTO Y REPARACIÓN DE VEHÍCULOS
277690 | SERVICIO DE EXTRAIDA TORNILLO EXOSTO DE MOTOCICLETA | UN | MANTENIMIENTO Y REPUESTOS | SOPORTE A LA OPERACIÓN | TRANSPORTES Y TALLERES | MANTENIMIENTO Y REPUESTOS | 78181500 | SERVICIOS DE MANTENIMIENTO Y REPARACIÓN DE VEHÍCULOS
277691 | SERVICIO DE FABRICACION BOBINAS DESCARGA PARA MOTOCICLETA | UN | MANTENIMIENTO Y REPUESTOS | SOPORTE A LA OPERACIÓN | TRANSPORTES Y TALLERES | MANTENIMIENTO Y REPUESTOS | 78181500 | SERVICIOS DE MANTENIMIENTO Y REPARACIÓN DE VEHÍCULOS
277692 | SERVICIO DE FABRICACION DE LLAVE DESBLOQUEO DE SIUCHE PARA MOTOCICLETA | UN | MANTENIMIENTO Y REPUESTOS | SOPORTE A LA OPERACIÓN | TRANSPORTES Y TALLERES | MANTENIMIENTO Y REPUESTOS | 78181500 | SERVICIOS DE MANTENIMIENTO Y REPARACIÓN DE VEHÍCULOS
277693 | SERVICIO DE LUBRICADA GUAYAS PARA MOTOCICLETA | UN | MANTENIMIENTO Y REPUESTOS | SOPORTE A LA OPERACIÓN | TRANSPORTES Y TALLERES | MANTENIMIENTO Y REPUESTOS | 78181500 | SERVICIOS DE MANTENIMIENTO Y REPARACIÓN DE VEHÍCULOS
277694 | SERVICIO DE MANTENIMIENTO GENERAL PARA MOTOCICLETA | UN | MANTENIMIENTO Y REPUESTOS | SOPORTE A LA OPERACIÓN | TRANSPORTES Y TALLERES | MANTENIMIENTO Y REPUESTOS | 78181500 | SERVICIOS DE MANTENIMIENTO Y REPARACIÓN DE VEHÍCULOS
277695 | SERVICIO DE PETROLIZADA GENERAL PARA MOTOCICLETA | UN | MANTENIMIENTO Y REPUESTOS | SOPORTE A LA OPERACIÓN | TRANSPORTES Y TALLERES | MANTENIMIENTO Y REPUESTOS | 78181500 | SERVICIOS DE MANTENIMIENTO Y REPARACIÓN DE VEHÍCULOS
277696 | SERVICIO DE PORCELANIZADA TANQUE GASOLINA PARA MOTOCICLETA | UN | MANTENIMIENTO Y REPUESTOS | SOPORTE A LA OPERACIÓN | TRANSPORTES Y TALLERES | MANTENIMIENTO Y REPUESTOS | 78181500 | SERVICIOS DE MANTENIMIENTO Y REPARACIÓN DE VEHÍCULOS
277697 | SERVICIO DE PUESTA PUNTO TECNOMENCANICA Y ANALIZADOR GASES PARA MOTOCICLETA | UN | MANTENIMIENTO Y REPUESTOS | SOPORTE A LA OPERACIÓN | TRANSPORTES Y TALLERES | MANTENIMIENTO Y REPUESTOS | 78181500 | SERVICIOS DE MANTENIMIENTO Y REPARACIÓN DE VEHÍCULOS
277698 | SERVICIO DE REMACHADA MANZANA CLUTCH DE MOTOCICLETA | UN | MANTENIMIENTO Y REPUESTOS | SOPORTE A LA OPERACIÓN | TRANSPORTES Y TALLERES | MANTENIMIENTO Y REPUESTOS | 78181500 | SERVICIOS DE MANTENIMIENTO Y REPARACIÓN DE VEHÍCULOS
277699 | SERVICIO DE REPARACION CAJA- (INCLUYE DESMONTE CABEZA DE FUERZA)PARA MOTOCICLETA | UN | MANTENIMIENTO Y REPUESTOS | SOPORTE A LA OPERACIÓN | TRANSPORTES Y TALLERES | MANTENIMIENTO Y REPUESTOS | 78181500 | SERVICIOS DE MANTENIMIENTO Y REPARACIÓN DE VEHÍCULOS
277700 | SERVICIO DE REPARACION DE MOFLE PARA MOTOCICLETA | UN | MANTENIMIENTO Y REPUESTOS | SOPORTE A LA OPERACIÓN | TRANSPORTES Y TALLERES | MANTENIMIENTO Y REPUESTOS | 78181500 | SERVICIOS DE MANTENIMIENTO Y REPARACIÓN DE VEHÍCULOS
277701 | SERVICIO DE REPARACION MOTOR- CABEZA DE FUERZA DE MOTOCICLETA | UN | MANTENIMIENTO Y REPUESTOS | SOPORTE A LA OPERACIÓN | TRANSPORTES Y TALLERES | MANTENIMIENTO Y REPUESTOS | 78181500 | SERVICIOS DE MANTENIMIENTO Y REPARACIÓN DE VEHÍCULOS
277702 | SERVICIO DE REPARACION, RETOQUE Y REFUERZO PLACA PARA MOTOCICLETA | UN | MANTENIMIENTO Y REPUESTOS | SOPORTE A LA OPERACIÓN | TRANSPORTES Y TALLERES | MANTENIMIENTO Y REPUESTOS | 78181500 | SERVICIOS DE MANTENIMIENTO Y REPARACIÓN DE VEHÍCULOS
277703 | SERVICIO DE REVISION DE LUCES DE MOTOCICLETA | UN | MANTENIMIENTO Y REPUESTOS | SOPORTE A LA OPERACIÓN | TRANSPORTES Y TALLERES | MANTENIMIENTO Y REPUESTOS | 78181500 | SERVICIOS DE MANTENIMIENTO Y REPARACIÓN DE VEHÍCULOS
277704 | SERVICIO DE REVISION SISTEMA ELECTRICO DE MOTOCICLETA | UN | MANTENIMIENTO Y REPUESTOS | SOPORTE A LA OPERACIÓN | TRANSPORTES Y TALLERES | MANTENIMIENTO Y REPUESTOS | 78181500 | SERVICIOS DE MANTENIMIENTO Y REPARACIÓN DE VEHÍCULOS
277705 | SERVICIO DE REVISION SISTEMA ENCENDIDO Y CARGA PARA MOTOCICLETA | UN | MANTENIMIENTO Y REPUESTOS | SOPORTE A LA OPERACIÓN | TRANSPORTES Y TALLERES | MANTENIMIENTO Y REPUESTOS | 78181500 | SERVICIOS DE MANTENIMIENTO Y REPARACIÓN DE VEHÍCULOS
277706 | SERVICIO DE ULTRASONIDO DE CARBURADOR PARA MOTOCICLETA | UN | MANTENIMIENTO Y REPUESTOS | SOPORTE A LA OPERACIÓN | TRANSPORTES Y TALLERES | MANTENIMIENTO Y REPUESTOS | 78181500 | SERVICIOS DE MANTENIMIENTO Y REPARACIÓN DE VEHÍCULOS
277707 | SERVICIO DE INSTALACION DE AGUJA CORTINA CARBURADOR | UN | MANTENIMIENTO Y REPUESTOS | SOPORTE A LA OPERACIÓN | TRANSPORTES Y TALLERES | MANTENIMIENTO Y REPUESTOS | 78181500 | SERVICIOS DE MANTENIMIENTO Y REPARACIÓN DE VEHÍCULOS
277708 | SERVICIO DE INSTALACION DE AMORTIGUADORES ORIGINALES (MONOSHOCK) DE MOTOCICLETA | UN | MANTENIMIENTO Y REPUESTOS | SOPORTE A LA OPERACIÓN | TRANSPORTES Y TALLERES | MANTENIMIENTO Y REPUESTOS | 78181500 | SERVICIOS DE MANTENIMIENTO Y REPARACIÓN DE VEHÍCULOS
277709 | SERVICIO DE INSTALACION DE ARANDELAS DE PRESION PARA MOTOCICLETA | UN | MANTENIMIENTO Y REPUESTOS | SOPORTE A LA OPERACIÓN | TRANSPORTES Y TALLERES | MANTENIMIENTO Y REPUESTOS | 78181500 | SERVICIOS DE MANTENIMIENTO Y REPARACIÓN DE VEHÍCULOS
277710 | SERVICIO DE INSTALACION DE ARBOL DE LEVAS PARA MOTOCICLETAS | UN | MANTENIMIENTO Y REPUESTOS | SOPORTE A LA OPERACIÓN | TRANSPORTES Y TALLERES | MANTENIMIENTO Y REPUESTOS | 78181500 | SERVICIOS DE MANTENIMIENTO Y REPARACIÓN DE VEHÍCULOS
277711 | SERVICIO DE INSTALACION DE ARRANQUE AUTOMATICO PARA MOTOCICLETA | UN | MANTENIMIENTO Y REPUESTOS | SOPORTE A LA OPERACIÓN | TRANSPORTES Y TALLERES | MANTENIMIENTO Y REPUESTOS | 78181500 | SERVICIOS DE MANTENIMIENTO Y REPARACIÓN DE VEHÍCULOS
277712 | SERVICIO DE INSTALACION DE BALANCIN PARA MOTOCICLETA | UN | MANTENIMIENTO Y REPUESTOS | SOPORTE A LA OPERACIÓN | TRANSPORTES Y TALLERES | MANTENIMIENTO Y REPUESTOS | 78181500 | SERVICIOS DE MANTENIMIENTO Y REPARACIÓN DE VEHÍCULOS
277713 | SERVICIO DE INSTALACION DE BALINERA (CUNA DIRECCION)PARA MOTOCICLETA. | UN | MANTENIMIENTO Y REPUESTOS | SOPORTE A LA OPERACIÓN | TRANSPORTES Y TALLERES | MANTENIMIENTO Y REPUESTOS | 78181500 | SERVICIOS DE MANTENIMIENTO Y REPARACIÓN DE VEHÍCULOS
277714 | SERVICIO DE INSTALACION DE BALINERA BALANCEADOR PARA MOTOCICLETA | UN | MANTENIMIENTO Y REPUESTOS | SOPORTE A LA OPERACIÓN | TRANSPORTES Y TALLERES | MANTENIMIENTO Y REPUESTOS | 78181500 | SERVICIOS DE MANTENIMIENTO Y REPARACIÓN DE VEHÍCULOS
277715 | SERVICIO DE INSTALACION DE BALINERA BALANCEADOR CIGÜEÑAL PARA MOTOCICLETA | UN | MANTENIMIENTO Y REPUESTOS | SOPORTE A LA OPERACIÓN | TRANSPORTES Y TALLERES | MANTENIMIENTO Y REPUESTOS | 78181500 | SERVICIOS DE MANTENIMIENTO Y REPARACIÓN DE VEHÍCULOS
277716 | SERVICIO DE INSTALACION DE BALINERA CIGÜEÑAL PARA MOTOCICLETA. | UN | MANTENIMIENTO Y REPUESTOS | SOPORTE A LA OPERACIÓN | TRANSPORTES Y TALLERES | MANTENIMIENTO Y REPUESTOS | 78181500 | SERVICIOS DE MANTENIMIENTO Y REPARACIÓN DE VEHÍCULOS
277717 | SERVICIO DE INSTALACION DE BALINERA CIGÜEÑAL DERECHA PARA MOTOCICLETA | UN | MANTENIMIENTO Y REPUESTOS | SOPORTE A LA OPERACIÓN | TRANSPORTES Y TALLERES | MANTENIMIENTO Y REPUESTOS | 78181500 | SERVICIOS DE MANTENIMIENTO Y REPARACIÓN DE VEHÍCULOS
277718 | SERVICIO DE INSTALACION DE BALINERA CIGÜEÑAL IZQUIERDA PARA MOTOCICLETA | UN | MANTENIMIENTO Y REPUESTOS | SOPORTE A LA OPERACIÓN | TRANSPORTES Y TALLERES | MANTENIMIENTO Y REPUESTOS | 78181500 | SERVICIOS DE MANTENIMIENTO Y REPARACIÓN DE VEHÍCULOS
277719 | SERVICIO DE INSTALACION DE BALINERA DE ESPROCKER PARA MOTOCICLETA | UN | MANTENIMIENTO Y REPUESTOS | SOPORTE A LA OPERACIÓN | TRANSPORTES Y TALLERES | MANTENIMIENTO Y REPUESTOS | 78181500 | SERVICIOS DE MANTENIMIENTO Y REPARACIÓN DE VEHÍCULOS
277720 | SERVICIO DE INSTALACION DE BALINERA EJE DE CAJA DE MOTOCICLETA | UN | MANTENIMIENTO Y REPUESTOS | SOPORTE A LA OPERACIÓN | TRANSPORTES Y TALLERES | MANTENIMIENTO Y REPUESTOS | 78181500 | SERVICIOS DE MANTENIMIENTO Y REPARACIÓN DE VEHÍCULOS
277721 | SERVICIO DE INSTALACION DE BALINERA KOYO HC32005JR (CUNA DIERCCION) DE MOTOCICLETA | UN | MANTENIMIENTO Y REPUESTOS | SOPORTE A LA OPERACIÓN | TRANSPORTES Y TALLERES | MANTENIMIENTO Y REPUESTOS | 78181500 | SERVICIOS DE MANTENIMIENTO Y REPARACIÓN DE VEHÍCULOS
277722 | SERVICIO DE INSTALACION DE BALINERA RUEDA DELANTERA PARA MOTOCICLETA | UN | MANTENIMIENTO Y REPUESTOS | SOPORTE A LA OPERACIÓN | TRANSPORTES Y TALLERES | MANTENIMIENTO Y REPUESTOS | 78181500 | SERVICIOS DE MANTENIMIENTO Y REPARACIÓN DE VEHÍCULOS
277723 | SERVICIO DE INSTALACION DE BALINERA RUEDA TRASERA PARA MOTOCICLETA. | UN | MANTENIMIENTO Y REPUESTOS | SOPORTE A LA OPERACIÓN | TRANSPORTES Y TALLERES | MANTENIMIENTO Y REPUESTOS | 78181500 | SERVICIOS DE MANTENIMIENTO Y REPARACIÓN DE VEHÍCULOS
277724 | SERVICIO DE INSTALACION DE BALINERA SUSPENSION (CUNA DIRECCION) DE MOTOCICLETA | UN | MANTENIMIENTO Y REPUESTOS | SOPORTE A LA OPERACIÓN | TRANSPORTES Y TALLERES | MANTENIMIENTO Y REPUESTOS | 78181500 | SERVICIOS DE MANTENIMIENTO Y REPARACIÓN DE VEHÍCULOS
277725 | SERVICIO DE INSTALACION DE BASE Y AGUJA DE CARBURADOR DE MOTOCICLETA | UN | MANTENIMIENTO Y REPUESTOS | SOPORTE A LA OPERACIÓN | TRANSPORTES Y TALLERES | MANTENIMIENTO Y REPUESTOS | 78181500 | SERVICIOS DE MANTENIMIENTO Y REPARACIÓN DE VEHÍCULOS
277726 | SERVICIO DE INSTALACION DE BOBINA PULSORA DE MOTOCICLETA | UN | MANTENIMIENTO Y REPUESTOS | SOPORTE A LA OPERACIÓN | TRANSPORTES Y TALLERES | MANTENIMIENTO Y REPUESTOS | 78181500 | SERVICIOS DE MANTENIMIENTO Y REPARACIÓN DE VEHÍCULOS
277727 | SERVICIO DE INSTALACION DE BOMBA FRENO DELANTERO DE MOTOCICLETA | UN | MANTENIMIENTO Y REPUESTOS | SOPORTE A LA OPERACIÓN | TRANSPORTES Y TALLERES | MANTENIMIENTO Y REPUESTOS | 78181500 | SERVICIOS DE MANTENIMIENTO Y REPARACIÓN DE VEHÍCULOS
277728 | SERVICIO DE INSTALACION DE BOMBILLO DE STOP PARA MOTOCICLETA | UN | MANTENIMIENTO Y REPUESTOS | SOPORTE A LA OPERACIÓN | TRANSPORTES Y TALLERES | MANTENIMIENTO Y REPUESTOS | 78181500 | SERVICIOS DE MANTENIMIENTO Y REPARACIÓN DE VEHÍCULOS
277729 | SERVICIO DE INSTALACION DE BOMBILLO DIRECCIONAL DE MOTOCICLETA | UN | MANTENIMIENTO Y REPUESTOS | SOPORTE A LA OPERACIÓN | TRANSPORTES Y TALLERES | MANTENIMIENTO Y REPUESTOS | 78181500 | SERVICIOS DE MANTENIMIENTO Y REPARACIÓN DE VEHÍCULOS
277730 | SERVICIO DE INSTALACION DE BOMBILLO FAROLA DE MOTOCICLETA | UN | MANTENIMIENTO Y REPUESTOS | SOPORTE A LA OPERACIÓN | TRANSPORTES Y TALLERES | MANTENIMIENTO Y REPUESTOS | 78181500 | SERVICIOS DE MANTENIMIENTO Y REPARACIÓN DE VEHÍCULOS
277731 | SERVICIO DE INSTALACION DE BOMBILLO PILOTO PARA MOTOCICLETA | UN | MANTENIMIENTO Y REPUESTOS | SOPORTE A LA OPERACIÓN | TRANSPORTES Y TALLERES | MANTENIMIENTO Y REPUESTOS | 78181500 | SERVICIOS DE MANTENIMIENTO Y REPARACIÓN DE VEHÍCULOS
277732 | SERVICIO DE INSTALACION DE BOTADOR BALANCIN PARA MOTOCICLETA | UN | MANTENIMIENTO Y REPUESTOS | SOPORTE A LA OPERACIÓN | TRANSPORTES Y TALLERES | MANTENIMIENTO Y REPUESTOS | 78181500 | SERVICIOS DE MANTENIMIENTO Y REPARACIÓN DE VEHÍCULOS
277733 | SERVICIO DE INSTALACION CABLE CLUTCH MOTOCICLETA | UN | MANTENIMIENTO Y REPUESTOS | SOPORTE A LA OPERACIÓN | TRANSPORTES Y TALLERES | MANTENIMIENTO Y REPUESTOS | 78181500 | SERVICIOS DE MANTENIMIENTO Y REPARACIÓN DE VEHÍCULOS
277734 | SERVICIO DE INSTALACION CABLE VELOCIMETRO MOTOCICLETA | UN | MANTENIMIENTO Y REPUESTOS | SOPORTE A LA OPERACIÓN | TRANSPORTES Y TALLERES | MANTENIMIENTO Y REPUESTOS | 78181500 | SERVICIOS DE MANTENIMIENTO Y REPARACIÓN DE VEHÍCULOS
277735 | SERVICIO DE INSTALACION CADENA MOTOCICLETA. | UN | MANTENIMIENTO Y REPUESTOS | SOPORTE A LA OPERACIÓN | TRANSPORTES Y TALLERES | MANTENIMIENTO Y REPUESTOS | 78181500 | SERVICIOS DE MANTENIMIENTO Y REPARACIÓN DE VEHÍCULOS
277736 | SERVICIO DE INSTALACION CAMPANA DELANTERA DE MOTOCICLETA | UN | MANTENIMIENTO Y REPUESTOS | SOPORTE A LA OPERACIÓN | TRANSPORTES Y TALLERES | MANTENIMIENTO Y REPUESTOS | 78181500 | SERVICIOS DE MANTENIMIENTO Y REPARACIÓN DE VEHÍCULOS
277737 | SERVICIO DE INSTALACION CAPUCHON BUJIA DE MOTOCICLETA | UN | MANTENIMIENTO Y REPUESTOS | SOPORTE A LA OPERACIÓN | TRANSPORTES Y TALLERES | MANTENIMIENTO Y REPUESTOS | 78181500 | SERVICIOS DE MANTENIMIENTO Y REPARACIÓN DE VEHÍCULOS
277738 | SERVICIO DE INSTALACION CAUCHO ACOPLE TAPA LATERAL DE MOTOCICLETA | UN | MANTENIMIENTO Y REPUESTOS | SOPORTE A LA OPERACIÓN | TRANSPORTES Y TALLERES | MANTENIMIENTO Y REPUESTOS | 78181500 | SERVICIOS DE MANTENIMIENTO Y REPARACIÓN DE VEHÍCULOS
277739 | SERVICIO DE INSTALACION CAUCHO DE CRANK DE MOTOCICLETA | UN | MANTENIMIENTO Y REPUESTOS | SOPORTE A LA OPERACIÓN | TRANSPORTES Y TALLERES | MANTENIMIENTO Y REPUESTOS | 78181500 | SERVICIOS DE MANTENIMIENTO Y REPARACIÓN DE VEHÍCULOS
277740 | SERVICIO DE INSTALACION CILINDRO MOTOCICLETA | UN | MANTENIMIENTO Y REPUESTOS | SOPORTE A LA OPERACIÓN | TRANSPORTES Y TALLERES | MANTENIMIENTO Y REPUESTOS | 78181500 | SERVICIOS DE MANTENIMIENTO Y REPARACIÓN DE VEHÍCULOS
277741 | SERVICIO DE INSTALACION CLUTCH ARRANQUE MOTOCICLETA | UN | MANTENIMIENTO Y REPUESTOS | SOPORTE A LA OPERACIÓN | TRANSPORTES Y TALLERES | MANTENIMIENTO Y REPUESTOS | 78181500 | SERVICIOS DE MANTENIMIENTO Y REPARACIÓN DE VEHÍCULOS
277742 | SERVICIO DE INSTALACION COMANDO ACELERADOR MOTOCICLETA | UN | MANTENIMIENTO Y REPUESTOS | SOPORTE A LA OPERACIÓN | TRANSPORTES Y TALLERES | MANTENIMIENTO Y REPUESTOS | 78181500 | SERVICIOS DE MANTENIMIENTO Y REPARACIÓN DE VEHÍCULOS
277743 | SERVICIO DE INSTALACION COMANDO DE LUCES IZQUIERDO | UN | MANTENIMIENTO Y REPUESTOS | SOPORTE A LA OPERACIÓN | TRANSPORTES Y TALLERES | MANTENIMIENTO Y REPUESTOS | 78181500 | SERVICIOS DE MANTENIMIENTO Y REPARACIÓN DE VEHÍCULOS
277744 | SERVICIO DE INSTALACION COMANDO ENCENDIDO | UN | MANTENIMIENTO Y REPUESTOS | SOPORTE A LA OPERACIÓN | TRANSPORTES Y TALLERES | MANTENIMIENTO Y REPUESTOS | 78181500 | SERVICIOS DE MANTENIMIENTO Y REPARACIÓN DE VEHÍCULOS
277745 | SERVICIO DE INSTALACION CORTINA DE CARBURADOR | UN | MANTENIMIENTO Y REPUESTOS | SOPORTE A LA OPERACIÓN | TRANSPORTES Y TALLERES | MANTENIMIENTO Y REPUESTOS | 78181500 | SERVICIOS DE MANTENIMIENTO Y REPARACIÓN DE VEHÍCULOS
277746 | SERVICIO DE INSTALACION CUBO TRASERO MOTOCICLETA | UN | MANTENIMIENTO Y REPUESTOS | SOPORTE A LA OPERACIÓN | TRANSPORTES Y TALLERES | MANTENIMIENTO Y REPUESTOS | 78181500 | SERVICIOS DE MANTENIMIENTO Y REPARACIÓN DE VEHÍCULOS
277747 | SERVICIO DE INSTALACION CUNAS DE DIRECCION MOTOCICLETA | UN | MANTENIMIENTO Y REPUESTOS | SOPORTE A LA OPERACIÓN | TRANSPORTES Y TALLERES | MANTENIMIENTO Y REPUESTOS | 78181500 | SERVICIOS DE MANTENIMIENTO Y REPARACIÓN DE VEHÍCULOS
277748 | SERVICIO DE INSTALACION CUÑA DE VALVULA MOTOCICLETA | UN | MANTENIMIENTO Y REPUESTOS | SOPORTE A LA OPERACIÓN | TRANSPORTES Y TALLERES | MANTENIMIENTO Y REPUESTOS | 78181500 | SERVICIOS DE MANTENIMIENTO Y REPARACIÓN DE VEHÍCULOS
277749 | SERVICIO DE INSTALACION DIAFRAGMA CORTINA CARBURADOR MOTOCICLETA | UN | MANTENIMIENTO Y REPUESTOS | SOPORTE A LA OPERACIÓN | TRANSPORTES Y TALLERES | MANTENIMIENTO Y REPUESTOS | 78181500 | SERVICIOS DE MANTENIMIENTO Y REPARACIÓN DE VEHÍCULOS
277750 | SERVICIO DE INSTALACION DIRECCIONAL DELANTERA | UN | MANTENIMIENTO Y REPUESTOS | SOPORTE A LA OPERACIÓN | TRANSPORTES Y TALLERES | MANTENIMIENTO Y REPUESTOS | 78181500 | SERVICIOS DE MANTENIMIENTO Y REPARACIÓN DE VEHÍCULOS
277751 | SERVICIO DE INSTALACION DISCO CLUTCH | UN | MANTENIMIENTO Y REPUESTOS | SOPORTE A LA OPERACIÓN | TRANSPORTES Y TALLERES | MANTENIMIENTO Y REPUESTOS | 78181500 | SERVICIOS DE MANTENIMIENTO Y REPARACIÓN DE VEHÍCULOS
277752 | SERVICIO DE INSTALACION DE DISCO DE FRENO DELANTERO MOTOCICLETA | UN | MANTENIMIENTO Y REPUESTOS | SOPORTE A LA OPERACIÓN | TRANSPORTES Y TALLERES | MANTENIMIENTO Y REPUESTOS | 78181500 | SERVICIOS DE MANTENIMIENTO Y REPARACIÓN DE VEHÍCULOS
277753 | SERVICIO DE INSTALACION DE EMPAQUE CILINDRO MOTOCICLETA. | UN | MANTENIMIENTO Y REPUESTOS | SOPORTE A LA OPERACIÓN | TRANSPORTES Y TALLERES | MANTENIMIENTO Y REPUESTOS | 78181500 | SERVICIOS DE MANTENIMIENTO Y REPARACIÓN DE VEHÍCULOS
277754 | SERVICIO DE INSTALACION DE EMPAQUE CULATA PARA MOTOCICLETA | UN | MANTENIMIENTO Y REPUESTOS | SOPORTE A LA OPERACIÓN | TRANSPORTES Y TALLERES | MANTENIMIENTO Y REPUESTOS | 78181500 | SERVICIOS DE MANTENIMIENTO Y REPARACIÓN DE VEHÍCULOS
277755 | SERVICIO DE INSTALACION DE EMPAQUE TAPA CLUTCH PARA MOTOCICLETA | UN | MANTENIMIENTO Y REPUESTOS | SOPORTE A LA OPERACIÓN | TRANSPORTES Y TALLERES | MANTENIMIENTO Y REPUESTOS | 78181500 | SERVICIOS DE MANTENIMIENTO Y REPARACIÓN DE VEHÍCULOS
277756 | SERVICIO DE INSTALACION DE EMPAQUE TAZA DE CARBURADOR DE MOTOCICLETA. | UN | MANTENIMIENTO Y REPUESTOS | SOPORTE A LA OPERACIÓN | TRANSPORTES Y TALLERES | MANTENIMIENTO Y REPUESTOS | 78181500 | SERVICIOS DE MANTENIMIENTO Y REPARACIÓN DE VEHÍCULOS
277757 | SERVICIO DE INSTALACION DE EMPAQUE TENSOR PARA MOTOCICLETA | UN | MANTENIMIENTO Y REPUESTOS | SOPORTE A LA OPERACIÓN | TRANSPORTES Y TALLERES | MANTENIMIENTO Y REPUESTOS | 78181500 | SERVICIOS DE MANTENIMIENTO Y REPARACIÓN DE VEHÍCULOS
277758 | SERVICIO DE INSTALACION DE ESPARRAGOS DE CILINDRO DE MOTOCICLETA | UN | MANTENIMIENTO Y REPUESTOS | SOPORTE A LA OPERACIÓN | TRANSPORTES Y TALLERES | MANTENIMIENTO Y REPUESTOS | 78181500 | SERVICIOS DE MANTENIMIENTO Y REPARACIÓN DE VEHÍCULOS
277759 | SERVICIO DE INSTALACION DE ESPUMA SILLIN PARA MOTOCICLETA | UN | MANTENIMIENTO Y REPUESTOS | SOPORTE A LA OPERACIÓN | TRANSPORTES Y TALLERES | MANTENIMIENTO Y REPUESTOS | 78181500 | SERVICIOS DE MANTENIMIENTO Y REPARACIÓN DE VEHÍCULOS
277760 | SERVICIO DE INSTALACION DE ESTATOR DE BOBINA DE MOTOCICLETA | UN | MANTENIMIENTO Y REPUESTOS | SOPORTE A LA OPERACIÓN | TRANSPORTES Y TALLERES | MANTENIMIENTO Y REPUESTOS | 78181500 | SERVICIOS DE MANTENIMIENTO Y REPARACIÓN DE VEHÍCULOS
277761 | SERVICIO DE INSTALACION DE FAROLA DE MOTOCICLETA | UN | MANTENIMIENTO Y REPUESTOS | SOPORTE A LA OPERACIÓN | TRANSPORTES Y TALLERES | MANTENIMIENTO Y REPUESTOS | 78181500 | SERVICIOS DE MANTENIMIENTO Y REPARACIÓN DE VEHÍCULOS
277762 | SERVICIO DE INSTALACION DE FILTRO ROTATIVO DE MOTOCICLETA | UN | MANTENIMIENTO Y REPUESTOS | SOPORTE A LA OPERACIÓN | TRANSPORTES Y TALLERES | MANTENIMIENTO Y REPUESTOS | 78181500 | SERVICIOS DE MANTENIMIENTO Y REPARACIÓN DE VEHÍCULOS
277763 | SERVICIO DE INSTALACION DE FLASHER DIRECCIONALES PARA MOTOCICLETA | UN | MANTENIMIENTO Y REPUESTOS | SOPORTE A LA OPERACIÓN | TRANSPORTES Y TALLERES | MANTENIMIENTO Y REPUESTOS | 78181500 | SERVICIOS DE MANTENIMIENTO Y REPARACIÓN DE VEHÍCULOS
277764 | SERVICIO DE INSTALACION DE FLOTADOR PARA MOTOCICLETA | UN | MANTENIMIENTO Y REPUESTOS | SOPORTE A LA OPERACIÓN | TRANSPORTES Y TALLERES | MANTENIMIENTO Y REPUESTOS | 78181500 | SERVICIOS DE MANTENIMIENTO Y REPARACIÓN DE VEHÍCULOS
277765 | SERVICIO DE INSTALACION DE FORRO SILLIN DE MOTOCICLETA | UN | MANTENIMIENTO Y REPUESTOS | SOPORTE A LA OPERACIÓN | TRANSPORTES Y TALLERES | MANTENIMIENTO Y REPUESTOS | 78181500 | SERVICIOS DE MANTENIMIENTO Y REPARACIÓN DE VEHÍCULOS
277766 | SERVICIO DE INSTALACION DE FUSIBLE PARA MOTOCICLETA | UN | MANTENIMIENTO Y REPUESTOS | SOPORTE A LA OPERACIÓN | TRANSPORTES Y TALLERES | MANTENIMIENTO Y REPUESTOS | 78181500 | SERVICIOS DE MANTENIMIENTO Y REPARACIÓN DE VEHÍCULOS
277767 | SERVICIO DE INSTALACION DE GUARDA BARRO DELANTERO PARA MOTOCICLETA | UN | MANTENIMIENTO Y REPUESTOS | SOPORTE A LA OPERACIÓN | TRANSPORTES Y TALLERES | MANTENIMIENTO Y REPUESTOS | 78181500 | SERVICIOS DE MANTENIMIENTO Y REPARACIÓN DE VEHÍCULOS
277768 | SERVICIO DE INSTALACION DE GUARDA BARRO TRASERO DE MOTOCICLETA | UN | MANTENIMIENTO Y REPUESTOS | SOPORTE A LA OPERACIÓN | TRANSPORTES Y TALLERES | MANTENIMIENTO Y REPUESTOS | 78181500 | SERVICIOS DE MANTENIMIENTO Y REPARACIÓN DE VEHÍCULOS
277769 | SERVICIO DE INSTALACION DE GUARDA CADENA DE MOTOCICLETA | UN | MANTENIMIENTO Y REPUESTOS | SOPORTE A LA OPERACIÓN | TRANSPORTES Y TALLERES | MANTENIMIENTO Y REPUESTOS | 78181500 | SERVICIOS DE MANTENIMIENTO Y REPARACIÓN DE VEHÍCULOS
277770 | SERVICIO DE INSTALACION DE GUAYA TACOMETRO PARA MOTOCICLETA | UN | MANTENIMIENTO Y REPUESTOS | SOPORTE A LA OPERACIÓN | TRANSPORTES Y TALLERES | MANTENIMIENTO Y REPUESTOS | 78181500 | SERVICIOS DE MANTENIMIENTO Y REPARACIÓN DE VEHÍCULOS
277771 | SERVICIO DE INSTALACION DE GUIA CADENILLA NRO. 1 PARA MOTOCICLETA | UN | MANTENIMIENTO Y REPUESTOS | SOPORTE A LA OPERACIÓN | TRANSPORTES Y TALLERES | MANTENIMIENTO Y REPUESTOS | 78181500 | SERVICIOS DE MANTENIMIENTO Y REPARACIÓN DE VEHÍCULOS
277772 | SERVICIO DE INSTALACION DE JUEGO BIELA PARA MOTOCICLETA | UN | MANTENIMIENTO Y REPUESTOS | SOPORTE A LA OPERACIÓN | TRANSPORTES Y TALLERES | MANTENIMIENTO Y REPUESTOS | 78181500 | SERVICIOS DE MANTENIMIENTO Y REPARACIÓN DE VEHÍCULOS
277773 | SERVICIO DE INSTALACION JUEGO DE BARRAS TELESCOPICAS DE MOTOCICLETAS | UN | MANTENIMIENTO Y REPUESTOS | SOPORTE A LA OPERACIÓN | TRANSPORTES Y TALLERES | MANTENIMIENTO Y REPUESTOS | 78181500 | SERVICIOS DE MANTENIMIENTO Y REPARACIÓN DE VEHÍCULOS
277774 | SERVICIO DE INSTALACION DE KIT BIELA (BIELA, LA CANASTILLA, EL BULON PASADOR DE LA BIELA Y DOS ARANDELAS) | UN | MANTENIMIENTO Y REPUESTOS | SOPORTE A LA OPERACIÓN | TRANSPORTES Y TALLERES | MANTENIMIENTO Y REPUESTOS | 78181500 | SERVICIOS DE MANTENIMIENTO Y REPARACIÓN DE VEHÍCULOS
277775 | SERVICIO DE INSTALACION DE KIT CARBURADOR DE MOTOCICLETA | UN | MANTENIMIENTO Y REPUESTOS | SOPORTE A LA OPERACIÓN | TRANSPORTES Y TALLERES | MANTENIMIENTO Y REPUESTOS | 78181500 | SERVICIOS DE MANTENIMIENTO Y REPARACIÓN DE VEHÍCULOS
277776 | SERVICIO DE INSTALACION DE KIT COMPLETO DE EMPAQUES (EMPAQUE TAPA CLOSH, EMPAQUE VOLANTE, EMPAQUE DE CILINDRO, EMPAQUE DE CULATA, EMPAQUE DE EXOSTO, EMPAQUE TENSO CADENILLA) DE MOTOCICLETA | UN | MANTENIMIENTO Y REPUESTOS | SOPORTE A LA OPERACIÓN | TRANSPORTES Y TALLERES | MANTENIMIENTO Y REPUESTOS | 78181500 | SERVICIOS DE MANTENIMIENTO Y REPARACIÓN DE VEHÍCULOS
277777 | SERVICIO DE INSTALACION DE KIT DE ARRASTRE (PIÑON TRASERO, PIÑON DELANTERO Y LA CADENA) PARA MOTOCICLETA | UN | MANTENIMIENTO Y REPUESTOS | SOPORTE A LA OPERACIÓN | TRANSPORTES Y TALLERES | MANTENIMIENTO Y REPUESTOS | 78181500 | SERVICIOS DE MANTENIMIENTO Y REPARACIÓN DE VEHÍCULOS
277778 | SERVICIO DE INSTALACION DE KIT DE PISTON AL 100 (ANILLOS+ PASADOR) DE MOTOCICLETA | UN | MANTENIMIENTO Y REPUESTOS | SOPORTE A LA OPERACIÓN | TRANSPORTES Y TALLERES | MANTENIMIENTO Y REPUESTOS | 78181500 | SERVICIOS DE MANTENIMIENTO Y REPARACIÓN DE VEHÍCULOS
277779 | SERVICIO DE INSTALACION DE KIT DE PISTON AL 25 (ANILLOS+PASADOR) DE MOTOCICLETA | UN | MANTENIMIENTO Y REPUESTOS | SOPORTE A LA OPERACIÓN | TRANSPORTES Y TALLERES | MANTENIMIENTO Y REPUESTOS | 78181500 | SERVICIOS DE MANTENIMIENTO Y REPARACIÓN DE VEHÍCULOS
277780 | SERVICIO DE INSTALACION DE KIT DE PISTON AL 75 (ANILLOS+ PASADOR) PARA MOTOCICLETA | UN | MANTENIMIENTO Y REPUESTOS | SOPORTE A LA OPERACIÓN | TRANSPORTES Y TALLERES | MANTENIMIENTO Y REPUESTOS | 78181500 | SERVICIOS DE MANTENIMIENTO Y REPARACIÓN DE VEHÍCULOS
277781 | SERVICIO DE INSTALACION DE KIT ESCOBILLAS ARRANQUE ORIGINAL PARA MOTOCICLETA | UN | MANTENIMIENTO Y REPUESTOS | SOPORTE A LA OPERACIÓN | TRANSPORTES Y TALLERES | MANTENIMIENTO Y REPUESTOS | 78181500 | SERVICIOS DE MANTENIMIENTO Y REPARACIÓN DE VEHÍCULOS
277782 | SERVICIO DE INSTALACION DE KIT MEDIO DE EMPAQUES (EMPAQUE DE CULATA, EMPAQUE DE CILINDRO, EMPAQUE DE EXOSTO) PARA MOTOCICLETA | UN | MANTENIMIENTO Y REPUESTOS | SOPORTE A LA OPERACIÓN | TRANSPORTES Y TALLERES | MANTENIMIENTO Y REPUESTOS | 78181500 | SERVICIOS DE MANTENIMIENTO Y REPARACIÓN DE VEHÍCULOS
277783 | SERVICIO DE INSTALACION DE KIT SUSPENSION (CANASTILLA, BUJE Y PASADORES) PARA MOTOCICLETAS | UN | MANTENIMIENTO Y REPUESTOS | SOPORTE A LA OPERACIÓN | TRANSPORTES Y TALLERES | MANTENIMIENTO Y REPUESTOS | 78181500 | SERVICIOS DE MANTENIMIENTO Y REPARACIÓN DE VEHÍCULOS
277784 | SERVICIO DE INSTALACION DE LENTE DIRECCIONAL DE MOTOCICLETA | UN | MANTENIMIENTO Y REPUESTOS | SOPORTE A LA OPERACIÓN | TRANSPORTES Y TALLERES | MANTENIMIENTO Y REPUESTOS | 78181500 | SERVICIOS DE MANTENIMIENTO Y REPARACIÓN DE VEHÍCULOS
277785 | SERVICIO DE INSTALACION DE LEVA DE FRENO TRASERO DE MOTOCICLETA | UN | MANTENIMIENTO Y REPUESTOS | SOPORTE A LA OPERACIÓN | TRANSPORTES Y TALLERES | MANTENIMIENTO Y REPUESTOS | 78181500 | SERVICIOS DE MANTENIMIENTO Y REPARACIÓN DE VEHÍCULOS
277786 | SERVICIO DE INSTALACION DE LIMPIADOR DE CARBURADOR DE MOTOCICLETA | UN | MANTENIMIENTO Y REPUESTOS | SOPORTE A LA OPERACIÓN | TRANSPORTES Y TALLERES | MANTENIMIENTO Y REPUESTOS | 78181500 | SERVICIOS DE MANTENIMIENTO Y REPARACIÓN DE VEHÍCULOS
277787 | SERVICIO DE INSTALACION DE LIQUIDO FRENOS PARA MOTOCICLETAS | UN | MANTENIMIENTO Y REPUESTOS | SOPORTE A LA OPERACIÓN | TRANSPORTES Y TALLERES | MANTENIMIENTO Y REPUESTOS | 78181500 | SERVICIOS DE MANTENIMIENTO Y REPARACIÓN DE VEHÍCULOS
277788 | SERVICIO DE INSTALACION DE LLANTA DELANTERA DE MOTOCICLETA | UN | MANTENIMIENTO Y REPUESTOS | SOPORTE A LA OPERACIÓN | TRANSPORTES Y TALLERES | MANTENIMIENTO Y REPUESTOS | 78181500 | SERVICIOS DE MANTENIMIENTO Y REPARACIÓN DE VEHÍCULOS
277789 | SERVICIO DE INSTALACION DE LLANTA TRASERA PARA MOTOCICLETA | UN | MANTENIMIENTO Y REPUESTOS | SOPORTE A LA OPERACIÓN | TRANSPORTES Y TALLERES | MANTENIMIENTO Y REPUESTOS | 78181500 | SERVICIOS DE MANTENIMIENTO Y REPARACIÓN DE VEHÍCULOS
277790 | SERVICIO DE INSTALACION DE LLAVE DE PASO GASOLINA PARA MOTOCICLETA | UN | MANTENIMIENTO Y REPUESTOS | SOPORTE A LA OPERACIÓN | TRANSPORTES Y TALLERES | MANTENIMIENTO Y REPUESTOS | 78181500 | SERVICIOS DE MANTENIMIENTO Y REPARACIÓN DE VEHÍCULOS
277791 | SERVICIO DE INSTALACION DE MANGUERA DEPOSITO LIQUIDO FRENO TRASERO MOTOCICLETA | UN | MANTENIMIENTO Y REPUESTOS | SOPORTE A LA OPERACIÓN | TRANSPORTES Y TALLERES | MANTENIMIENTO Y REPUESTOS | 78181500 | SERVICIOS DE MANTENIMIENTO Y REPARACIÓN DE VEHÍCULOS
277792 | SERVICIO DE INSTALACION DE MANGUERA UNION CARBURADOR | UN | MANTENIMIENTO Y REPUESTOS | SOPORTE A LA OPERACIÓN | TRANSPORTES Y TALLERES | MANTENIMIENTO Y REPUESTOS | 78181500 | SERVICIOS DE MANTENIMIENTO Y REPARACIÓN DE VEHÍCULOS
277793 | SERVICIO DE INSTALACION DE MANIGUETA CLUTCH | UN | MANTENIMIENTO Y REPUESTOS | SOPORTE A LA OPERACIÓN | TRANSPORTES Y TALLERES | MANTENIMIENTO Y REPUESTOS | 78181500 | SERVICIOS DE MANTENIMIENTO Y REPARACIÓN DE VEHÍCULOS
277794 | SERVICIO DE INSTALACION DE MANIJA DE FRENO | UN | MANTENIMIENTO Y REPUESTOS | SOPORTE A LA OPERACIÓN | TRANSPORTES Y TALLERES | MANTENIMIENTO Y REPUESTOS | 78181500 | SERVICIOS DE MANTENIMIENTO Y REPARACIÓN DE VEHÍCULOS
277795 | SERVICIO DE INSTALACION DE MANILAR MOTOCICLETA | UN | MANTENIMIENTO Y REPUESTOS | SOPORTE A LA OPERACIÓN | TRANSPORTES Y TALLERES | MANTENIMIENTO Y REPUESTOS | 78181500 | SERVICIOS DE MANTENIMIENTO Y REPARACIÓN DE VEHÍCULOS
277796 | SERVICIO DE INSTALACION DE MANILARES JUEGO DE (2) DE MOTOCICLETA | PR | MANTENIMIENTO Y REPUESTOS | SOPORTE A LA OPERACIÓN | TRANSPORTES Y TALLERES | MANTENIMIENTO Y REPUESTOS | 78181500 | SERVICIOS DE MANTENIMIENTO Y REPARACIÓN DE VEHÍCULOS
277797 | SUMINISTRAR MANZANA CLUTCH PARA MOTOCICLETA | UN | MANTENIMIENTO Y REPUESTOS | SOPORTE A LA OPERACIÓN | TRANSPORTES Y TALLERES | MANTENIMIENTO Y REPUESTOS | 78181500 | SERVICIOS DE MANTENIMIENTO Y REPARACIÓN DE VEHÍCULOS
277798 | SERVICIO DE INSTALACION DE MANZANA RUEDA DELANTERA PARA MOTOCICLETA | UN | MANTENIMIENTO Y REPUESTOS | SOPORTE A LA OPERACIÓN | TRANSPORTES Y TALLERES | MANTENIMIENTO Y REPUESTOS | 78181500 | SERVICIOS DE MANTENIMIENTO Y REPARACIÓN DE VEHÍCULOS
277799 | SERVICIO DE INSTALACION DE MICO CABLE DE ACELERADOR PARA MOTOCICLETA | UN | MANTENIMIENTO Y REPUESTOS | SOPORTE A LA OPERACIÓN | TRANSPORTES Y TALLERES | MANTENIMIENTO Y REPUESTOS | 78181500 | SERVICIOS DE MANTENIMIENTO Y REPARACIÓN DE VEHÍCULOS
277800 | SERVICIO DE INSTALACION DE MORDAZA FRENO DELANTERO DE MOTOCICLETA | UN | MANTENIMIENTO Y REPUESTOS | SOPORTE A LA OPERACIÓN | TRANSPORTES Y TALLERES | MANTENIMIENTO Y REPUESTOS | 78181500 | SERVICIOS DE MANTENIMIENTO Y REPARACIÓN DE VEHÍCULOS
277801 | SERVICIO DE INSTALACION DE ORING TASA CARBURADOR MOTOCICLETA | UN | MANTENIMIENTO Y REPUESTOS | SOPORTE A LA OPERACIÓN | TRANSPORTES Y TALLERES | MANTENIMIENTO Y REPUESTOS | 78181500 | SERVICIOS DE MANTENIMIENTO Y REPARACIÓN DE VEHÍCULOS
277802 | SERVICIO DE INSTALACION DE ORRING TAPA CULATA MOTOCICLETA | UN | MANTENIMIENTO Y REPUESTOS | SOPORTE A LA OPERACIÓN | TRANSPORTES Y TALLERES | MANTENIMIENTO Y REPUESTOS | 78181500 | SERVICIOS DE MANTENIMIENTO Y REPARACIÓN DE VEHÍCULOS
277803 | SERVICIO DE INSTALACION DE PASADOR BALANCIN MOTOCICLETA | UN | MANTENIMIENTO Y REPUESTOS | SOPORTE A LA OPERACIÓN | TRANSPORTES Y TALLERES | MANTENIMIENTO Y REPUESTOS | 78181500 | SERVICIOS DE MANTENIMIENTO Y REPARACIÓN DE VEHÍCULOS
277804 | SERVICIO DE INSTALACION DE PASADOR MORDAZA MOTOCICLETA | UN | MANTENIMIENTO Y REPUESTOS | SOPORTE A LA OPERACIÓN | TRANSPORTES Y TALLERES | MANTENIMIENTO Y REPUESTOS | 78181500 | SERVICIOS DE MANTENIMIENTO Y REPARACIÓN DE VEHÍCULOS
277805 | SERVICIO DE INSTALACION DE PASTILLA FRENO TRASERA MOTOCICLETA | UN | MANTENIMIENTO Y REPUESTOS | SOPORTE A LA OPERACIÓN | TRANSPORTES Y TALLERES | MANTENIMIENTO Y REPUESTOS | 78181500 | SERVICIOS DE MANTENIMIENTO Y REPARACIÓN DE VEHÍCULOS
277806 | SERVICIO DE INSTALACION DE PASTILLAS FRENO DELANTERO MOTOCICLETA | UN | MANTENIMIENTO Y REPUESTOS | SOPORTE A LA OPERACIÓN | TRANSPORTES Y TALLERES | MANTENIMIENTO Y REPUESTOS | 78181500 | SERVICIOS DE MANTENIMIENTO Y REPARACIÓN DE VEHÍCULOS
277807 | SERVICIO DE INSTALACION DE PEDAL CAMBIO DE MOTOCICLETA | UN | MANTENIMIENTO Y REPUESTOS | SOPORTE A LA OPERACIÓN | TRANSPORTES Y TALLERES | MANTENIMIENTO Y REPUESTOS | 78181500 | SERVICIOS DE MANTENIMIENTO Y REPARACIÓN DE VEHÍCULOS
277808 | SERVICIO DE INSTALACION DE PEDAL DE CRANK PARA MOTOCICLETA | UN | MANTENIMIENTO Y REPUESTOS | SOPORTE A LA OPERACIÓN | TRANSPORTES Y TALLERES | MANTENIMIENTO Y REPUESTOS | 78181500 | SERVICIOS DE MANTENIMIENTO Y REPARACIÓN DE VEHÍCULOS
277809 | SERVICIO DE INSTALACION DE PIN CANDADO EJE CRANCK MOTOCICLETA | UN | MANTENIMIENTO Y REPUESTOS | SOPORTE A LA OPERACIÓN | TRANSPORTES Y TALLERES | MANTENIMIENTO Y REPUESTOS | 78181500 | SERVICIOS DE MANTENIMIENTO Y REPARACIÓN DE VEHÍCULOS
277810 | SERVICIO DE INSTALACION DE PIÑON DE EMBRAGUE ARRANQUE MOTOCICLETA | UN | MANTENIMIENTO Y REPUESTOS | SOPORTE A LA OPERACIÓN | TRANSPORTES Y TALLERES | MANTENIMIENTO Y REPUESTOS | 78181500 | SERVICIOS DE MANTENIMIENTO Y REPARACIÓN DE VEHÍCULOS
277811 | SERVICIO DE INSTALACION DE PIÑON DELANTERO MOTOCICLETA | UN | MANTENIMIENTO Y REPUESTOS | SOPORTE A LA OPERACIÓN | TRANSPORTES Y TALLERES | MANTENIMIENTO Y REPUESTOS | 78181500 | SERVICIOS DE MANTENIMIENTO Y REPARACIÓN DE VEHÍCULOS
277812 | SERVICIO DE INSTALACION DE PIÑON LOCO PARA MOTOCICLETA | UN | MANTENIMIENTO Y REPUESTOS | SOPORTE A LA OPERACIÓN | TRANSPORTES Y TALLERES | MANTENIMIENTO Y REPUESTOS | 78181500 | SERVICIOS DE MANTENIMIENTO Y REPARACIÓN DE VEHÍCULOS
277813 | SERVICIO DE INSTALACION DE PIÑON PRIMARIO MOTOCICLETA | UN | MANTENIMIENTO Y REPUESTOS | SOPORTE A LA OPERACIÓN | TRANSPORTES Y TALLERES | MANTENIMIENTO Y REPUESTOS | 78181500 | SERVICIOS DE MANTENIMIENTO Y REPARACIÓN DE VEHÍCULOS
277814 | SERVICIO DE INSTALACION DE PIÑON TRASERO MOTOCICLETA | UN | MANTENIMIENTO Y REPUESTOS | SOPORTE A LA OPERACIÓN | TRANSPORTES Y TALLERES | MANTENIMIENTO Y REPUESTOS | 78181500 | SERVICIOS DE MANTENIMIENTO Y REPARACIÓN DE VEHÍCULOS
277815 | SERVICIO DE INSTALACION DE PITO PARA MOTOCICLETA | UN | MANTENIMIENTO Y REPUESTOS | SOPORTE A LA OPERACIÓN | TRANSPORTES Y TALLERES | MANTENIMIENTO Y REPUESTOS | 78181500 | SERVICIOS DE MANTENIMIENTO Y REPARACIÓN DE VEHÍCULOS
277816 | SERVICIO DE INSTALACION DE PLATO PRESION DE MOTOCICLETA | UN | MANTENIMIENTO Y REPUESTOS | SOPORTE A LA OPERACIÓN | TRANSPORTES Y TALLERES | MANTENIMIENTO Y REPUESTOS | 78181500 | SERVICIOS DE MANTENIMIENTO Y REPARACIÓN DE VEHÍCULOS
277817 | SERVICIO DE INSTALACION DE PLATO PRESION (PRENSA DE CLUTH) MOTOCICLETA | UN | MANTENIMIENTO Y REPUESTOS | SOPORTE A LA OPERACIÓN | TRANSPORTES Y TALLERES | MANTENIMIENTO Y REPUESTOS | 78181500 | SERVICIOS DE MANTENIMIENTO Y REPARACIÓN DE VEHÍCULOS
277818 | SERVICIO DE INSTALACION DE PORTA BANDAS DELANTERO PARA MOTOCICLETAS | UN | MANTENIMIENTO Y REPUESTOS | SOPORTE A LA OPERACIÓN | TRANSPORTES Y TALLERES | MANTENIMIENTO Y REPUESTOS | 78181500 | SERVICIOS DE MANTENIMIENTO Y REPARACIÓN DE VEHÍCULOS
277819 | SERVICIO DE INSTALACION DE PORTA DISCO DE CLUCTH PARA MOTOCICLETA | UN | MANTENIMIENTO Y REPUESTOS | SOPORTE A LA OPERACIÓN | TRANSPORTES Y TALLERES | MANTENIMIENTO Y REPUESTOS | 78181500 | SERVICIOS DE MANTENIMIENTO Y REPARACIÓN DE VEHÍCULOS
277820 | SERVICIO DE INSTALACION DE PRESILLA PIÑON BOMBA DE MOTOCICLETA | UN | MANTENIMIENTO Y REPUESTOS | SOPORTE A LA OPERACIÓN | TRANSPORTES Y TALLERES | MANTENIMIENTO Y REPUESTOS | 78181500 | SERVICIOS DE MANTENIMIENTO Y REPARACIÓN DE VEHÍCULOS
277821 | SERVICIO DE INSTALACION DE PROTECTOR PIPETA SILENCIADOR PARA MOTOCICLETA | UN | MANTENIMIENTO Y REPUESTOS | SOPORTE A LA OPERACIÓN | TRANSPORTES Y TALLERES | MANTENIMIENTO Y REPUESTOS | 78181500 | SERVICIOS DE MANTENIMIENTO Y REPARACIÓN DE VEHÍCULOS
277822 | SERVICIO DE INSTALACION DE REGULADOR RECTIFICADOR DE MOTOCICLETA | UN | MANTENIMIENTO Y REPUESTOS | SOPORTE A LA OPERACIÓN | TRANSPORTES Y TALLERES | MANTENIMIENTO Y REPUESTOS | 78181500 | SERVICIOS DE MANTENIMIENTO Y REPARACIÓN DE VEHÍCULOS
277823 | SERVICIO DE INSTALACION DE RELAY DE ENCENDIDO DE MOTOCICLETA | UN | MANTENIMIENTO Y REPUESTOS | SOPORTE A LA OPERACIÓN | TRANSPORTES Y TALLERES | MANTENIMIENTO Y REPUESTOS | 78181500 | SERVICIOS DE MANTENIMIENTO Y REPARACIÓN DE VEHÍCULOS
277824 | SERVICIO DE INSTALACION DE REMACHE CUBIERTA LATERAL MOTOCICLETA | UN | MANTENIMIENTO Y REPUESTOS | SOPORTE A LA OPERACIÓN | TRANSPORTES Y TALLERES | MANTENIMIENTO Y REPUESTOS | 78181500 | SERVICIOS DE MANTENIMIENTO Y REPARACIÓN DE VEHÍCULOS
277825 | SERVICIO DE INSTALACION DE RESORTE DE LEVA CLUTCH MOTOCICLETA | UN | MANTENIMIENTO Y REPUESTOS | SOPORTE A LA OPERACIÓN | TRANSPORTES Y TALLERES | MANTENIMIENTO Y REPUESTOS | 78181500 | SERVICIOS DE MANTENIMIENTO Y REPARACIÓN DE VEHÍCULOS
277826 | SERVICIO DE INSTALACION DE RESORTE GATO LATERAL MOTOCICLETA | UN | MANTENIMIENTO Y REPUESTOS | SOPORTE A LA OPERACIÓN | TRANSPORTES Y TALLERES | MANTENIMIENTO Y REPUESTOS | 78181500 | SERVICIOS DE MANTENIMIENTO Y REPARACIÓN DE VEHÍCULOS
277827 | SERVICIO DE INSTALACION DE RESORTE SUSPENSION PARA MOTOCICLETA | UN | MANTENIMIENTO Y REPUESTOS | SOPORTE A LA OPERACIÓN | TRANSPORTES Y TALLERES | MANTENIMIENTO Y REPUESTOS | 78181500 | SERVICIOS DE MANTENIMIENTO Y REPARACIÓN DE VEHÍCULOS
277828 | SERVICIO DE INSTALACION DE RETEN BARRA DELANTERA DE MOTOCICLETA | UN | MANTENIMIENTO Y REPUESTOS | SOPORTE A LA OPERACIÓN | TRANSPORTES Y TALLERES | MANTENIMIENTO Y REPUESTOS | 78181500 | SERVICIOS DE MANTENIMIENTO Y REPARACIÓN DE VEHÍCULOS
277829 | SERVICIO DE INSTALACION DE RETENEDOR EJE MOTOCICLETA | UN | MANTENIMIENTO Y REPUESTOS | SOPORTE A LA OPERACIÓN | TRANSPORTES Y TALLERES | MANTENIMIENTO Y REPUESTOS | 78181500 | SERVICIOS DE MANTENIMIENTO Y REPARACIÓN DE VEHÍCULOS
277830 | SERVICIO DE INSTALACION DE RETENEDOR EJE DE CAMBIOS PARA MOTOCICLETA | UN | MANTENIMIENTO Y REPUESTOS | SOPORTE A LA OPERACIÓN | TRANSPORTES Y TALLERES | MANTENIMIENTO Y REPUESTOS | 78181500 | SERVICIOS DE MANTENIMIENTO Y REPARACIÓN DE VEHÍCULOS
277831 | SERVICIO DE INSTALACION DE RETENEDOR EJE DE CRANK MOTOCICLETA | UN | MANTENIMIENTO Y REPUESTOS | SOPORTE A LA OPERACIÓN | TRANSPORTES Y TALLERES | MANTENIMIENTO Y REPUESTOS | 78181500 | SERVICIOS DE MANTENIMIENTO Y REPARACIÓN DE VEHÍCULOS
277832 | SERVICIO DE INSTALACION DE RETENEDOR EJE DE SALIDA MOTOCICLETA | UN | MANTENIMIENTO Y REPUESTOS | SOPORTE A LA OPERACIÓN | TRANSPORTES Y TALLERES | MANTENIMIENTO Y REPUESTOS | 78181500 | SERVICIOS DE MANTENIMIENTO Y REPARACIÓN DE VEHÍCULOS
277833 | SERVICIO DE INSTALACION DE RETENEDOR TELESCOPIO PARA MOTOCICLETA | UN | MANTENIMIENTO Y REPUESTOS | SOPORTE A LA OPERACIÓN | TRANSPORTES Y TALLERES | MANTENIMIENTO Y REPUESTOS | 78181500 | SERVICIOS DE MANTENIMIENTO Y REPARACIÓN DE VEHÍCULOS
277834 | SERVICIO DE INSTALACION DE RETENEDOR VALVULA PARA MOTOCICLETA | UN | MANTENIMIENTO Y REPUESTOS | SOPORTE A LA OPERACIÓN | TRANSPORTES Y TALLERES | MANTENIMIENTO Y REPUESTOS | 78181500 | SERVICIOS DE MANTENIMIENTO Y REPARACIÓN DE VEHÍCULOS
277835 | SERVICIO DE INSTALACION DE RODAMIENTOS DELANTEROS DE MOTOCICLETA | UN | MANTENIMIENTO Y REPUESTOS | SOPORTE A LA OPERACIÓN | TRANSPORTES Y TALLERES | MANTENIMIENTO Y REPUESTOS | 78181500 | SERVICIOS DE MANTENIMIENTO Y REPARACIÓN DE VEHÍCULOS
277836 | SERVICIO DE INSTALACION DE RODAMIENTOS TRASEROS PARA MOTOCICLETA | UN | MANTENIMIENTO Y REPUESTOS | SOPORTE A LA OPERACIÓN | TRANSPORTES Y TALLERES | MANTENIMIENTO Y REPUESTOS | 78181500 | SERVICIOS DE MANTENIMIENTO Y REPARACIÓN DE VEHÍCULOS
277837 | SERVICIO DE INSTALACION DE SELLOS DE VALVULAS PARA MOTOCICLETA | UN | MANTENIMIENTO Y REPUESTOS | SOPORTE A LA OPERACIÓN | TRANSPORTES Y TALLERES | MANTENIMIENTO Y REPUESTOS | 78181500 | SERVICIOS DE MANTENIMIENTO Y REPARACIÓN DE VEHÍCULOS
277838 | SERVICIO DE INSTALACION DE SILLIN COMPLETO DE MOTOCICLETA | UN | MANTENIMIENTO Y REPUESTOS | SOPORTE A LA OPERACIÓN | TRANSPORTES Y TALLERES | MANTENIMIENTO Y REPUESTOS | 78181500 | SERVICIOS DE MANTENIMIENTO Y REPARACIÓN DE VEHÍCULOS
277839 | SERVICIO DE INSTALACION DE SISTEMA ELECTRICO /CABLEADO COMPLETO DE MOTOCICLETA. | UN | MANTENIMIENTO Y REPUESTOS | SOPORTE A LA OPERACIÓN | TRANSPORTES Y TALLERES | MANTENIMIENTO Y REPUESTOS | 78181500 | SERVICIOS DE MANTENIMIENTO Y REPARACIÓN DE VEHÍCULOS
277840 | SERVICIO DE INSTALACION DE SLAIDER DELANTERO PARA MOTOCICLETA | UN | MANTENIMIENTO Y REPUESTOS | SOPORTE A LA OPERACIÓN | TRANSPORTES Y TALLERES | MANTENIMIENTO Y REPUESTOS | 78181500 | SERVICIOS DE MANTENIMIENTO Y REPARACIÓN DE VEHÍCULOS
277841 | SERVICIO DE INSTALACION DE SOPORTE MANIJA CLUTCH DE MOTOCICLETA | UN | MANTENIMIENTO Y REPUESTOS | SOPORTE A LA OPERACIÓN | TRANSPORTES Y TALLERES | MANTENIMIENTO Y REPUESTOS | 78181500 | SERVICIOS DE MANTENIMIENTO Y REPARACIÓN DE VEHÍCULOS
277842 | SERVICIO DE INSTALACION DE SOPORTE REPOSA PIE TRASERO IZQUIERDO DE MOTOCICLETA | UN | MANTENIMIENTO Y REPUESTOS | SOPORTE A LA OPERACIÓN | TRANSPORTES Y TALLERES | MANTENIMIENTO Y REPUESTOS | 78181500 | SERVICIOS DE MANTENIMIENTO Y REPARACIÓN DE VEHÍCULOS
277843 | SERVICIO DE INSTALACION DE STOP TRASERO DE MOTOCICLETA | UN | MANTENIMIENTO Y REPUESTOS | SOPORTE A LA OPERACIÓN | TRANSPORTES Y TALLERES | MANTENIMIENTO Y REPUESTOS | 78181500 | SERVICIOS DE MANTENIMIENTO Y REPARACIÓN DE VEHÍCULOS
277844 | SERVICIO DE INSTALACION DE SUICHE ENCENDIDO DE MOTOCICLETA | UN | MANTENIMIENTO Y REPUESTOS | SOPORTE A LA OPERACIÓN | TRANSPORTES Y TALLERES | MANTENIMIENTO Y REPUESTOS | 78181500 | SERVICIOS DE MANTENIMIENTO Y REPARACIÓN DE VEHÍCULOS
277845 | SERVICIO DE INSTALACION DE SUICHE RUN TRES CABLES DE MOTOCICLETA | UN | MANTENIMIENTO Y REPUESTOS | SOPORTE A LA OPERACIÓN | TRANSPORTES Y TALLERES | MANTENIMIENTO Y REPUESTOS | 78181500 | SERVICIOS DE MANTENIMIENTO Y REPARACIÓN DE VEHÍCULOS
277846 | SERVICIO DE INSTALACION DE SWICHE FRENO DELANTERO PARA MOTOCICLETA | UN | MANTENIMIENTO Y REPUESTOS | SOPORTE A LA OPERACIÓN | TRANSPORTES Y TALLERES | MANTENIMIENTO Y REPUESTOS | 78181500 | SERVICIOS DE MANTENIMIENTO Y REPARACIÓN DE VEHÍCULOS
277847 | SERVICIO DE INSTALACION DE SWICHE TROMPO STOP TRASERO DE MOTOCICLETA | UN | MANTENIMIENTO Y REPUESTOS | SOPORTE A LA OPERACIÓN | TRANSPORTES Y TALLERES | MANTENIMIENTO Y REPUESTOS | 78181500 | SERVICIOS DE MANTENIMIENTO Y REPARACIÓN DE VEHÍCULOS
277848 | SERVICIO DE INSTALACION DE TACOMETRO DE MOTOCICLETA | UN | MANTENIMIENTO Y REPUESTOS | SOPORTE A LA OPERACIÓN | TRANSPORTES Y TALLERES | MANTENIMIENTO Y REPUESTOS | 78181500 | SERVICIOS DE MANTENIMIENTO Y REPARACIÓN DE VEHÍCULOS
277849 | SERVICIO DE INSTALACION DE TANQUE ALMACENAMIENTO DE COMBUSTIBLE DE MOTOCICLETA | UN | MANTENIMIENTO Y REPUESTOS | SOPORTE A LA OPERACIÓN | TRANSPORTES Y TALLERES | MANTENIMIENTO Y REPUESTOS | 78181500 | SERVICIOS DE MANTENIMIENTO Y REPARACIÓN DE VEHÍCULOS
277850 | SERVICIO DE INSTALACION DE TAPAS LATERALES DE MOTOCICLETA | UN | MANTENIMIENTO Y REPUESTOS | SOPORTE A LA OPERACIÓN | TRANSPORTES Y TALLERES | MANTENIMIENTO Y REPUESTOS | 78181500 | SERVICIOS DE MANTENIMIENTO Y REPARACIÓN DE VEHÍCULOS
277851 | SERVICIO DE INSTALACION DE TAPON CALIPER DE MOTOCICLETA | UN | MANTENIMIENTO Y REPUESTOS | SOPORTE A LA OPERACIÓN | TRANSPORTES Y TALLERES | MANTENIMIENTO Y REPUESTOS | 78181500 | SERVICIOS DE MANTENIMIENTO Y REPARACIÓN DE VEHÍCULOS
277852 | SERVICIO DE INSTALACION DE TAPON CHASIS MOTOCICLETA | UN | MANTENIMIENTO Y REPUESTOS | SOPORTE A LA OPERACIÓN | TRANSPORTES Y TALLERES | MANTENIMIENTO Y REPUESTOS | 78181500 | SERVICIOS DE MANTENIMIENTO Y REPARACIÓN DE VEHÍCULOS
277853 | SERVICIO DE INSTALACION DE TERMINALES HEMBRAS PARA MOTOCICLETA | UN | MANTENIMIENTO Y REPUESTOS | SOPORTE A LA OPERACIÓN | TRANSPORTES Y TALLERES | MANTENIMIENTO Y REPUESTOS | 78181500 | SERVICIOS DE MANTENIMIENTO Y REPARACIÓN DE VEHÍCULOS
277854 | SERVICIO DE INSTALACION DE TERMINALES MACHO PARA MOTOCICLETA | UN | MANTENIMIENTO Y REPUESTOS | SOPORTE A LA OPERACIÓN | TRANSPORTES Y TALLERES | MANTENIMIENTO Y REPUESTOS | 78181500 | SERVICIOS DE MANTENIMIENTO Y REPARACIÓN DE VEHÍCULOS
277855 | SERVICIO DE INSTALACION DE TIJERA DE MOTOCICLETA | UN | MANTENIMIENTO Y REPUESTOS | SOPORTE A LA OPERACIÓN | TRANSPORTES Y TALLERES | MANTENIMIENTO Y REPUESTOS | 78181500 | SERVICIOS DE MANTENIMIENTO Y REPARACIÓN DE VEHÍCULOS
277856 | SERVICIO DE INSTALACION DE TORNILLO DE AIRE PARA MOTOCICLETA | UN | MANTENIMIENTO Y REPUESTOS | SOPORTE A LA OPERACIÓN | TRANSPORTES Y TALLERES | MANTENIMIENTO Y REPUESTOS | 78181500 | SERVICIOS DE MANTENIMIENTO Y REPARACIÓN DE VEHÍCULOS
277857 | SERVICIO DE INSTALACION DE TORNILLOS DE AJUSTES (BRISTOL -HEXAGONAL) PARA MOTOCICLETA. | UN | MANTENIMIENTO Y REPUESTOS | SOPORTE A LA OPERACIÓN | TRANSPORTES Y TALLERES | MANTENIMIENTO Y REPUESTOS | 78181500 | SERVICIOS DE MANTENIMIENTO Y REPARACIÓN DE VEHÍCULOS
277858 | SERVICIO DE INSTALACION DE TUERCAS DE AJUSTE PARA MOTOCICLETA | UN | MANTENIMIENTO Y REPUESTOS | SOPORTE A LA OPERACIÓN | TRANSPORTES Y TALLERES | MANTENIMIENTO Y REPUESTOS | 78181500 | SERVICIOS DE MANTENIMIENTO Y REPARACIÓN DE VEHÍCULOS
277859 | SERVICIO DE INSTALACION DE VARILLA DE FRENO TRASERO DE MOTOCICLETA | UN | MANTENIMIENTO Y REPUESTOS | SOPORTE A LA OPERACIÓN | TRANSPORTES Y TALLERES | MANTENIMIENTO Y REPUESTOS | 78181500 | SERVICIOS DE MANTENIMIENTO Y REPARACIÓN DE VEHÍCULOS
277860 | SERVICIO DE INSTALACION DE VARILLAS DE IMPULSORAS PARA MOTOCICLETA | UN | MANTENIMIENTO Y REPUESTOS | SOPORTE A LA OPERACIÓN | TRANSPORTES Y TALLERES | MANTENIMIENTO Y REPUESTOS | 78181500 | SERVICIOS DE MANTENIMIENTO Y REPARACIÓN DE VEHÍCULOS
277861 | SERVICIO DE INSTALACION DE VELOCIMETRO COMPLETO PARA MOTOCICLETA. | UN | MANTENIMIENTO Y REPUESTOS | SOPORTE A LA OPERACIÓN | TRANSPORTES Y TALLERES | MANTENIMIENTO Y REPUESTOS | 78181500 | SERVICIOS DE MANTENIMIENTO Y REPARACIÓN DE VEHÍCULOS
277862 | TRANSPORTE DE RESIDUOS APROVECHABLES HASTA LAS ESTACIONES DE CLASIFICACION Y APROVECHAMIENTO ECA Y/O SITIOS APTOS PARA GARANTIZAR SU REINCORPORACION EN LA CADENA PRODUCTIVA, INCLUYE CARGUE Y DESCARGUE | UN | SERVICIOS ASOCIADOS | INDIRECTOS | SERVICIOS E IMPLEMENTOS ASEO | SERVICIOS ASOCIADOS | 76121900 | DISPOSICIÓN DE DESECHOS PELIGROSOS
277868 | SERVICIO DE ELABORACION DE DISEÑO Y CALCULO PARA LA RED CONTRA INCENDIOS | UN | SERVICIOS INGENIERIA | SERVICIOS TECNICOS/ INGENIERIA | CONS. TECNICA/SERV. INGENIERIA | SERVICIOS INGENIERIA | 81101500 | INGENIERÍA CIVIL
277872 | CELDA DE LLEGADA 36KV INTERRUPTOR EN VACIO IR 1250A ICC 25KA IBARRA =1250A LSC2B UP 170KV TC 400-800/5-5A 0.2S 5VA FS <= 10 10P20 15VA TP 34.5KV/V3 / 115V/V3 - 115V/V3 0.2 10VA 3P 10VA AISLADA EN AIRE | UN | CELDA | EQUIPOS INGENIERIA | EQUIPO PROTEC MANIOBRA S/E-R/D | CELDAS DE MEDIA TENSION | 39121115 | TABLERO DE CONTROLES DE MEDIO VOLTAJE
277873 | SERVICIO DE INSTALACION Y PUESTA EN SERVICIO DE EQUIPO DE MEDIDA INDIRECTA ANTIFRAUDE | SG | SERVICIOS INGENIERIA | SERVICIOS TECNICOS/ INGENIERIA | CONS. TECNICA/SERV. INGENIERIA | SERVICIOS INGENIERIA | 72154201 | SERVICIO DE INSTALACIÓN Y MANTENIMIENTO DE INSTRUMENTOS O MEDIDORES
277874 | CELDA DE SALIDA 36KV INTERRUPTOR EN VACIO IR 630A ICC 25KA IBARRA =1250A LSC2B UP 170KV TC 200-400/5-5-5A 0.2S 5VA FS <= 10 10P20 15VA 10P20 15VA TP 34.5KV/V3 / 115V/V3 - 115V/V3 - 115V/V3 0.2 10VA 3P 10VA 3P 10VA AISLADA EN AIRE | UN | CELDA | EQUIPOS INGENIERIA | EQUIPO PROTEC MANIOBRA S/E-R/D | CELDAS DE MEDIA TENSION | 39121115 | TABLERO DE CONTROLES DE MEDIO VOLTAJE
277876 | SERVICIOS DE SUPERVISION E INFORMES DEL PROYECTO - EXENCIONES TRIBUTARIAS –BENEFICIOS TRIBUTARIOS PERSONAS | ME | CAPACITACION Y CONSULTORIA | SERVICIOS PROF/CORPORATIVOS | SERVICIOS DE RECURSOS HUMANOS | CAPACITACION Y CONSULTORIA | 80101504 | SERVICIOS DE ASESORAMIENTO SOBRE PLANIFICACIÓN ESTRATÉGICA
277878 | MODULOS GIS ABB ELK-04 PARA SUBESTACION GIS 145KV-B SENCILLA | UN | REPUESTO MODULO | EQUIPOS INGENIERIA | REPUESTOS Y EQUIPOS INGENIERA | REPUESTOS ESPECIFICOS | 20121445 | ACCESORIOS Y PARTES
277879 | ACCESORIOS GIS ABB ELK-04 SUBESTACION 145KV-B SENCILLA | UN | RESPUESTO ACCESORIOS GIS | EQUIPOS INGENIERIA | REPUESTOS Y EQUIPOS INGENIERA | REPUESTOS ESPECIFICOS | 20121445 | ACCESORIOS Y PARTES
277883 | SERVICIO DE ARRIENDO Y VIGILANCIA DE BODEGA | S | SERVICIO DE BODEGAS | SOPORTE A LA OPERACIÓN | ALMACENAJE | SERVICIO DE BODEGAS | 80131502 | ARRENDAMIENTO DE INSTALACIONES COMERCIALES O INDUSTRIALES
277884 | LINEA DE VIDA 12M VERTICAL FIJA ACERO INOXIDABLE 3/8" PARA TRABAJO EN ALTURAS | UN | LINEA DE VIDA | SOPORTE A LA OPERACIÓN | DOTACION | ELEMENTOS PROTECCION PERSONAL | 46182311 | DISPOSITIVOS DE DETENCIÓN
277885 | LINEA DE VIDA 9.5M HORIZONTAL FIJA ACERO INOXIDABLE 8MM PARA TRABAJO EN ALTURAS | UN | LINEA DE VIDA | SOPORTE A LA OPERACIÓN | DOTACION | ELEMENTOS PROTECCION PERSONAL | 46182311 | DISPOSITIVOS DE DETENCIÓN
277886 | CAPSULA DE PORCELANA 75ML ESMALTADA FONDO REDONDO | UN | CAPSULA | EQUIPOS INGENIERIA | MATERIALES EQUIPOS LABORATORIO | MATERIALES DE LABORATORIO | 41121800 | ARTÍCULOS DE VIDRIO O PLÁSTICO Y SUMINISTROS GENERALES DE LABORATORIO
277887 | PEINE DE LIMPIEZA NETZSCH NDB4941931 PARA TRITURADOR NETZSCH-DTP | UN | REPUESTO PEINE | EQUIPOS INGENIERIA | REPUESTOS Y EQUIPOS INGENIERA | REPUESTOS ESPECIFICOS | 20121445 | ACCESORIOS Y PARTES
277888 | PEINE DE LIMPIEZA NETZSCH NDB4941929 PARA TRITURADOR NETZSCH-DTP | UN | REPUESTO PEINE | EQUIPOS INGENIERIA | REPUESTOS Y EQUIPOS INGENIERA | REPUESTOS ESPECIFICOS | 20121445 | ACCESORIOS Y PARTES
277889 | CUCHILLOS NETZSCH NDB4938390 PARA TRITURADOR NETZSCH-DTP | UN | REPUESTO CUCHILLOS | EQUIPOS INGENIERIA | REPUESTOS Y EQUIPOS INGENIERA | REPUESTOS ESPECIFICOS | 20121445 | ACCESORIOS Y PARTES
277890 | CUCHILLOS NETZSCH NDB4938086 PARA TRITURADOR NETZSCH-DTP | UN | REPUESTO CUCHILLOS | EQUIPOS INGENIERIA | REPUESTOS Y EQUIPOS INGENIERA | REPUESTOS ESPECIFICOS | 20121445 | ACCESORIOS Y PARTES
277891 | CEPA CLOSTRIDIUM PERFRINGENS ATCC 13124 PASE 3 LIOFILIZADA PAQUETE POR DOS ISOPOS PARA ANALISIS MICROBIOLOGICO | UN | CEPA | MATERIALES ESTANDAR | MATERIA PROCESO FISICO-QUIMICO | REACTIVOS P/PLANTA TRATAMIENTO | 41116105 | REACTIVOS O SOLUCIONES QUÍMICAS
277892 | CARBON ACTIVADO PELETIZADO IMPREGNADO N° YODO > 900 - SACOS POR 25KG | UN | CARBON ACTIVADO | MATERIALES ESTANDAR | MATERIA PROCESO FISICO-QUIMICO | REACTIVOS P/PLANTA TRATAMIENTO | 11101522 | CARBÓN ACTIVADO
277893 | CAPSULAS DE PORCELANA 100ML ESMALTADA FONDO REDONDO | UN | CAPSULA | EQUIPOS INGENIERIA | MATERIALES EQUIPOS LABORATORIO | MATERIALES DE LABORATORIO | 41121800 | ARTÍCULOS DE VIDRIO O PLÁSTICO Y SUMINISTROS GENERALES DE LABORATORIO
277894 | EJE COMPLETO PEDROLLO CP 660 PARA MOTOBOMBA PEDROLLO | UN | REPUESTO EJE | EQUIPOS INGENIERIA | REPUESTOS Y EQUIPOS INGENIERA | REPUESTOS ESPECIFICOS | 20121445 | ACCESORIOS Y PARTES
277895 | EJE COMPLETO PEDROLLO CP 670 PARA MOTOBOMBA PEDROLLO | UN | REPUESTO EJE | EQUIPOS INGENIERIA | REPUESTOS Y EQUIPOS INGENIERA | REPUESTOS ESPECIFICOS | 20121445 | ACCESORIOS Y PARTES
277896 | EJE COMPLETO PEDROLLO JCR 10H PARA MOTOBOMBA PEDROLLO | UN | REPUESTO EJE | EQUIPOS INGENIERIA | REPUESTOS Y EQUIPOS INGENIERA | REPUESTOS ESPECIFICOS | 20121445 | ACCESORIOS Y PARTES
277897 | VOLUTA CUERPO BOMBA PEDROLLO JCR 10H PARA MOTOBOMBA PEDROLLO | UN | REPUESTO VOLUTA | EQUIPOS INGENIERIA | REPUESTOS Y EQUIPOS INGENIERA | REPUESTOS ESPECIFICOS | 20121445 | ACCESORIOS Y PARTES
277898 | SERVICIO DE EQUIPOS DE COMPUTO Y MEDIOS DE COMUNICACION | MO | GESTION AMBIENTALES Y SOCIALES | SERVICIOS TECNICOS/ INGENIERIA | SERVICIOS AMBIENTALES | GESTION AMBIENTALES Y SOCIALES | 70151501 | SERVICIOS DE GESTIÓN DE RECURSOS FORESTALES
277899 | SERVICIO DE SUMINISTRO DE PAPELERIA | SG | MANTENIMIENTO EQUIPOS DE AGUA | SERVICIOS TECNICOS/ INGENIERIA | SERVICIOS AMBIENTALES | GESTION AMBIENTALES Y SOCIALES | 70151501 | SERVICIOS DE GESTIÓN DE RECURSOS FORESTALES
277900 | SERVICIO DE ARRENDAMIENTO VEHICULO TRANSPORTE PERSONAS | MO | TRANPORTE DE PERSONAS | SOPORTE A LA OPERACIÓN | TRANSPORTES Y TALLERES | TRANPORTE DE PERSONAS | 78111808 | ALQUILER DE VEHÍCULOS
277901 | SERVICIO DE PRIMA DE LOCALIZACION | MO | GESTION AMBIENTALES Y SOCIALES | SERVICIOS TECNICOS/ INGENIERIA | SERVICIOS AMBIENTALES | GESTION AMBIENTALES Y SOCIALES | 70151501 | SERVICIOS DE GESTIÓN DE RECURSOS FORESTALES
277902 | SERVICIO DE CUADRILLA AMBIENTAL | MO | GESTION AMBIENTALES Y SOCIALES | SERVICIOS TECNICOS/ INGENIERIA | SERVICIOS AMBIENTALES | GESTION AMBIENTALES Y SOCIALES | 70151501 | SERVICIOS DE GESTIÓN DE RECURSOS FORESTALES
277903 | SERVICIO DE SUMINISTRO E INSTALACION BANDEJA ACRILICA O FIBRA DE VIDRIO CON GEOTEXTIL PARA PROTECCION SUMIDEROS | UN | GESTION AMBIENTALES Y SOCIALES | SERVICIOS TECNICOS/ INGENIERIA | SERVICIOS AMBIENTALES | GESTION AMBIENTALES Y SOCIALES | 70151501 | SERVICIOS DE GESTIÓN DE RECURSOS FORESTALES
277904 | SERVICIO DE IMPLEMENTACION DE KIT PARA CONTENCION DE DERRAMES DE SUSTANCIAS QUIMICAS (2 KIT DE DERRAME POR FRENTE DE OBRA) | JG | GESTION AMBIENTALES Y SOCIALES | SERVICIOS TECNICOS/ INGENIERIA | SERVICIOS AMBIENTALES | GESTION AMBIENTALES Y SOCIALES | 70151501 | SERVICIOS DE GESTIÓN DE RECURSOS FORESTALES
277905 | SERVICIO DE ACOPIO PARA EL MANEJO DE SUSTANCIAS QUIMICAS | UN | GESTION AMBIENTALES Y SOCIALES | SERVICIOS TECNICOS/ INGENIERIA | SERVICIOS AMBIENTALES | GESTION AMBIENTALES Y SOCIALES | 70151501 | SERVICIOS DE GESTIÓN DE RECURSOS FORESTALES
277906 | SERVICIO DE ROTULADO DE SUSTANCIAS QUIMICAS (CUMPLIMIENTO LEGAL) | UN | GESTION AMBIENTALES Y SOCIALES | SERVICIOS TECNICOS/ INGENIERIA | SERVICIOS AMBIENTALES | GESTION AMBIENTALES Y SOCIALES | 70151501 | SERVICIOS DE GESTIÓN DE RECURSOS FORESTALES
277907 | SERVICIO DE SUMINISTRO DE BOLSAS PARA ALMACENAMIENTO DE RESIDUOS | UN | GESTION AMBIENTALES Y SOCIALES | SERVICIOS TECNICOS/ INGENIERIA | SERVICIOS AMBIENTALES | GESTION AMBIENTALES Y SOCIALES | 70151501 | SERVICIOS DE GESTIÓN DE RECURSOS FORESTALES
277908 | SERVICIO DE INSTALACION DE PUNTO ECOLOGICO POR FRENTE DE TRABAJO | UN | GESTION AMBIENTALES Y SOCIALES | SERVICIOS TECNICOS/ INGENIERIA | SERVICIOS AMBIENTALES | GESTION AMBIENTALES Y SOCIALES | 70151501 | SERVICIOS DE GESTIÓN DE RECURSOS FORESTALES
277909 | SERVICIO DE BASCULA (PARA EL SITIO DE ACOPIO DONDE SE LLEVAN DIARIAMENTE LOS RESIDUOS) | UN | GESTION AMBIENTALES Y SOCIALES | SERVICIOS TECNICOS/ INGENIERIA | SERVICIOS AMBIENTALES | GESTION AMBIENTALES Y SOCIALES | 70151501 | SERVICIOS DE GESTIÓN DE RECURSOS FORESTALES
277910 | SERVICIO DE CONTENEDORES DE CAPACIDAD 121 L (PARA EL SITIO DE ACOPIO DONDE SE LLEVAN DIARIAMENTE LOS RESIDUOS) | UN | GESTION AMBIENTALES Y SOCIALES | SERVICIOS TECNICOS/ INGENIERIA | SERVICIOS AMBIENTALES | GESTION AMBIENTALES Y SOCIALES | 70151501 | SERVICIOS DE GESTIÓN DE RECURSOS FORESTALES
277911 | SERVICIO DE SUMINISTRO DE VOLANTES | PQ | GESTION AMBIENTALES Y SOCIALES | SERVICIOS TECNICOS/ INGENIERIA | SERVICIOS AMBIENTALES | GESTION AMBIENTALES Y SOCIALES | 70151501 | SERVICIOS DE GESTIÓN DE RECURSOS FORESTALES
277912 | SERVICIO DE SUMINISTRO DE AFICHES | UN | GESTION AMBIENTALES Y SOCIALES | SERVICIOS TECNICOS/ INGENIERIA | SERVICIOS AMBIENTALES | GESTION AMBIENTALES Y SOCIALES | 70151501 | SERVICIOS DE GESTIÓN DE RECURSOS FORESTALES
277913 | SERVICIO DE SUMINISTRO DE CARTILLAS | UN | GESTION AMBIENTALES Y SOCIALES | SERVICIOS TECNICOS/ INGENIERIA | SERVICIOS AMBIENTALES | GESTION AMBIENTALES Y SOCIALES | 70151501 | SERVICIOS DE GESTIÓN DE RECURSOS FORESTALES
277914 | SERVICIO DE SUMINISTRO DE CARTELERAS | UN | GESTION AMBIENTALES Y SOCIALES | SERVICIOS TECNICOS/ INGENIERIA | SERVICIOS AMBIENTALES | GESTION AMBIENTALES Y SOCIALES | 70151501 | SERVICIOS DE GESTIÓN DE RECURSOS FORESTALES
277915 | SERVICIO DE DOTACION DE OFICINA MOVIL | MO | GESTION AMBIENTALES Y SOCIALES | SERVICIOS TECNICOS/ INGENIERIA | SERVICIOS AMBIENTALES | GESTION AMBIENTALES Y SOCIALES | 70151501 | SERVICIOS DE GESTIÓN DE RECURSOS FORESTALES
277916 | SERVICIO DE DOTACION ENSERES (ESCRITORIOS, SILLAS, MESA, IMPRESORA, FAX, CAFETERA, ARMARIO, ARCHIVADOR, OTROS) | SG | GESTION AMBIENTALES Y SOCIALES | SERVICIOS TECNICOS/ INGENIERIA | SERVICIOS AMBIENTALES | GESTION AMBIENTALES Y SOCIALES | 70151501 | SERVICIOS DE GESTIÓN DE RECURSOS FORESTALES
277917 | SERVICIO DE DOTACION DE ATENCION DE PQRS | UN | GESTION AMBIENTALES Y SOCIALES | SERVICIOS TECNICOS/ INGENIERIA | SERVICIOS AMBIENTALES | GESTION AMBIENTALES Y SOCIALES | 70151501 | SERVICIOS DE GESTIÓN DE RECURSOS FORESTALES
277918 | SERVICIO DE GESTION ATENCION BIOSEGURIDAD COVID -19 | MO | GESTION AMBIENTALES Y SOCIALES | SERVICIOS TECNICOS/ INGENIERIA | SERVICIOS AMBIENTALES | GESTION AMBIENTALES Y SOCIALES | 70151501 | SERVICIOS DE GESTIÓN DE RECURSOS FORESTALES
277919 | SERVICIO DE INSTALACION DE TUBERIA SEMIPESADA IMC, DE 3/4" DE DIAMETRO, EXPUESTA EN TORRE CAPTACION, CON SUS ACCESORIOS DE MONTAJE, Y DEMAS ELEMENTOS NECESARIOS PARA SU CORRECTA INSTALACION. | ML | SERVICIOS INGENIERIA | SERVICIOS TECNICOS/ INGENIERIA | CONS. TECNICA/SERV. INGENIERIA | SERVICIOS INGENIERIA | 81101701 | SERVICIOS DE INGENIERÍA ELÉCTRICA
277920 | SERVICIO DE INSTALACION DE CONDUCTORES MONOPOLARES DE COBRE EN TORRE CAPTACION, AISLADOS PARA 600 V, THW, CALIBRE NO 12 AWG. | ML | SERVICIOS INGENIERIA | SERVICIOS TECNICOS/ INGENIERIA | CONS. TECNICA/SERV. INGENIERIA | SERVICIOS INGENIERIA | 81101701 | SERVICIOS DE INGENIERÍA ELÉCTRICA
277921 | SERVICIO DE INSTALACION DE CAJAS DE PASO METALICAS DE ALUMINIO EN TORRE DE CAPTACION, ROSCADAS, CON TAPA, CERRAMIENTO NEMA 12, DE 4" X 4". | UN | SERVICIOS INGENIERIA | SERVICIOS TECNICOS/ INGENIERIA | CONS. TECNICA/SERV. INGENIERIA | SERVICIOS INGENIERIA | 81101701 | SERVICIOS DE INGENIERÍA ELÉCTRICA
277922 | SERVICIO DE RETIRO DE TUBERIA, CAJAS, CABLEADO Y DEMAS ELEMENTOS ELECTRICOS | SG | SERVICIOS INGENIERIA | SERVICIOS TECNICOS/ INGENIERIA | CONS. TECNICA/SERV. INGENIERIA | SERVICIOS INGENIERIA | 81101701 | SERVICIOS DE INGENIERÍA ELÉCTRICA
277923 | SERVICIO DE REINSTALACION DE TABLERO ELECTRICO Y SU ALIMENTACION ELECTRICA, INCLUIDA LA ADECUACION DE LA RED AEREA | SG | SERVICIOS INGENIERIA | SERVICIOS TECNICOS/ INGENIERIA | CONS. TECNICA/SERV. INGENIERIA | SERVICIOS INGENIERIA | 81101701 | SERVICIOS DE INGENIERÍA ELÉCTRICA
277924 | SERVICIO DE INSTALACION, SUPERVISION, PRUEBAS EN CAMPO Y PUESTA EN SERVICIO DE COMPUERTA TIPO "SLUICEGATE" EN ACERO INOXIDABLE ASTM A276 GRADO 316L, CON SUS RESPECTIVOS MARCOS METALICOS, ACTUADORES Y VASTAGOS DE IZAJE. | UN | MANTENIMIENTO EQUIPOS DE AGUA | SERVICIOS DE MANTENIMIENTO | MANTENIMIENTO EQUIPO OPERATIVO | MANTENIMIENTO EQUIPOS DE AGUA | 72154022 | SERVICIO DE INSTALACIÓN Y MANTENIMIENTO DE EQUIPOS HIDRÁULICOS
277925 | SERVICIO DE INSTALACION, SUPERVISION, PRUEBAS EN CAMPO Y PUESTA EN SERVICIO DE CONJUNTO DE REJAS COLADERAS VERTICALES Y HORIZONTALES, INCLUYE MARCOS Y TODOS SUS ACCESORIOS. | UN | MANTENIMIENTO EQUIPOS DE AGUA | SERVICIOS DE MANTENIMIENTO | MANTENIMIENTO EQUIPO OPERATIVO | MANTENIMIENTO EQUIPOS DE AGUA | 72154022 | SERVICIO DE INSTALACIÓN Y MANTENIMIENTO DE EQUIPOS HIDRÁULICOS
277926 | SERVICIO DE DESMONTAJE DE TODOS LOS EQUIPOS Y ELEMENTOS DEL SISTEMA | SG | MANTENIMIENTO EQUIPOS DE AGUA | SERVICIOS DE MANTENIMIENTO | MANTENIMIENTO EQUIPO OPERATIVO | MANTENIMIENTO EQUIPOS DE AGUA | 72154022 | SERVICIO DE INSTALACIÓN Y MANTENIMIENTO DE EQUIPOS HIDRÁULICOS
277927 | SERVICIO DE INSTALACION DE ESCALERAS DE GATO Y SOPORTES PARA EL AMARRE DE EMBARCACIONES, EN ACERO INOXIDABLE | UN | MANTENIMIENTO EQUIPOS DE AGUA | SERVICIOS DE MANTENIMIENTO | MANTENIMIENTO EQUIPO OPERATIVO | MANTENIMIENTO EQUIPOS DE AGUA | 72154022 | SERVICIO DE INSTALACIÓN Y MANTENIMIENTO DE EQUIPOS HIDRÁULICOS
277928 | SERVICIO DE INSTALACION DE PLATAFORMAS DE AMPLIACION Y BARANDAS, EN ACERO AL CARBONO | UN | MANTENIMIENTO EQUIPOS DE AGUA | SERVICIOS DE MANTENIMIENTO | MANTENIMIENTO EQUIPO OPERATIVO | MANTENIMIENTO EQUIPOS DE AGUA | 72154022 | SERVICIO DE INSTALACIÓN Y MANTENIMIENTO DE EQUIPOS HIDRÁULICOS
277929 | SERVICIO DE INSTALACION DE SOPORTE PARA VIENTO, EN ACERO AL CARBONO | UN | MANTENIMIENTO EQUIPOS DE AGUA | SERVICIOS DE MANTENIMIENTO | MANTENIMIENTO EQUIPO OPERATIVO | MANTENIMIENTO EQUIPOS DE AGUA | 72154022 | SERVICIO DE INSTALACIÓN Y MANTENIMIENTO DE EQUIPOS HIDRÁULICOS
277930 | SERVICIO DE INSTALACION DE CABINA DE ACCESO, EN ACERO AL CARBONO | UN | MANTENIMIENTO EQUIPOS DE AGUA | SERVICIOS DE MANTENIMIENTO | MANTENIMIENTO EQUIPO OPERATIVO | MANTENIMIENTO EQUIPOS DE AGUA | 72154022 | SERVICIO DE INSTALACIÓN Y MANTENIMIENTO DE EQUIPOS HIDRÁULICOS
277931 | SERVICIO DE INSTALACION DE TABLERO INTERNO DE SEGURIDAD, EN ACERO AL CARBONO | UN | MANTENIMIENTO EQUIPOS DE AGUA | SERVICIOS DE MANTENIMIENTO | MANTENIMIENTO EQUIPO OPERATIVO | MANTENIMIENTO EQUIPOS DE AGUA | 72154022 | SERVICIO DE INSTALACIÓN Y MANTENIMIENTO DE EQUIPOS HIDRÁULICOS
277932 | SERVICIO DE DESMONTE DE ESCALERA DE GATO SUMERGIDAS Y NO SUMERGIDAS TORRE DE CAPTACION | UN | MANTENIMIENTO EQUIPOS DE AGUA | SERVICIOS DE MANTENIMIENTO | MANTENIMIENTO EQUIPO OPERATIVO | MANTENIMIENTO EQUIPOS DE AGUA | 72154022 | SERVICIO DE INSTALACIÓN Y MANTENIMIENTO DE EQUIPOS HIDRÁULICOS
277933 | SERVICIO DE DESMONTE DE AMARRE DE EMBARCACION | UN | MANTENIMIENTO EQUIPOS DE AGUA | SERVICIOS DE MANTENIMIENTO | MANTENIMIENTO EQUIPO OPERATIVO | MANTENIMIENTO EQUIPOS DE AGUA | 72154022 | SERVICIO DE INSTALACIÓN Y MANTENIMIENTO DE EQUIPOS HIDRÁULICOS
277934 | SERVICIO DE DESMONTE DE PASAMANOS PLATAFORMA TORRE | UN | MANTENIMIENTO EQUIPOS DE AGUA | SERVICIOS DE MANTENIMIENTO | MANTENIMIENTO EQUIPO OPERATIVO | MANTENIMIENTO EQUIPOS DE AGUA | 72154022 | SERVICIO DE INSTALACIÓN Y MANTENIMIENTO DE EQUIPOS HIDRÁULICOS
277935 | SERVICIO DE DESMONTE DE PASAMANOS CABINA | UN | MANTENIMIENTO EQUIPOS DE AGUA | SERVICIOS DE MANTENIMIENTO | MANTENIMIENTO EQUIPO OPERATIVO | MANTENIMIENTO EQUIPOS DE AGUA | 72154022 | SERVICIO DE INSTALACIÓN Y MANTENIMIENTO DE EQUIPOS HIDRÁULICOS
277936 | SERVICIO DE INSTALACION, MONTAJE, PROGRAMACION, CONFIGURACION, PARAMETRIZACION, PRUEBAS DE FUNCIONAMIENTO Y PUESTA EN MARCHA DE TODOS LOS EQUIPOS DE INSTRUMENTACION Y CONTROL SUMINISTRADOS. | SG | MANTENIMIENTO EQUIPOS DE AGUA | SERVICIOS DE MANTENIMIENTO | MANTENIMIENTO EQUIPO OPERATIVO | MANTENIMIENTO EQUIPOS DE AGUA | 72154022 | SERVICIO DE INSTALACIÓN Y MANTENIMIENTO DE EQUIPOS HIDRÁULICOS
277937 | SERVICIO DE CAPACITACION, ENTRENAMIENTO Y DOCUMENTACION DEL SISTEMA COMPLETO DE COMPUERTAS DE TORRES DE CAPTACION | SG | MANTENIMIENTO EQUIPOS DE AGUA | SERVICIOS DE MANTENIMIENTO | MANTENIMIENTO EQUIPO OPERATIVO | MANTENIMIENTO EQUIPOS DE AGUA | 72154022 | SERVICIO DE INSTALACIÓN Y MANTENIMIENTO DE EQUIPOS HIDRÁULICOS
277938 | SERVICIO DE INSTALACION DE INTERRUPTORES AUTOMATICOS, MONOFASICO O BIFASICO, TIPO ENCHUFABLES, CON TODOS LOS ACCESORIOS ADECUADOS PARA SU CORRECTA INSTALACION | UN | SERVICIOS INGENIERIA | SERVICIOS TECNICOS/ INGENIERIA | CONS. TECNICA/SERV. INGENIERIA | SERVICIOS INGENIERIA | 81101701 | SERVICIOS DE INGENIERÍA ELÉCTRICA
277939 | SERVICIO DE INSTALACION DE LUMINARIA LED DE 2X20W, CERRADA, ADECUADA PARA DESCOLGAR O SOBREPONER. | UN | SERVICIOS INGENIERIA | SERVICIOS TECNICOS/ INGENIERIA | CONS. TECNICA/SERV. INGENIERIA | SERVICIOS INGENIERIA | 81101701 | SERVICIOS DE INGENIERÍA ELÉCTRICA
277940 | SERVICIO DE INSTALACION DE LUMINARIA LED TIPO REFLECTOR DE 30W, CERRADO, ADECUADO PARA SOBREPONER. | UN | SERVICIOS INGENIERIA | SERVICIOS TECNICOS/ INGENIERIA | CONS. TECNICA/SERV. INGENIERIA | SERVICIOS INGENIERIA | 81101701 | SERVICIOS DE INGENIERÍA ELÉCTRICA
277941 | SERVICIO DE INSTALACION DE TUBERIA SEMIPESADA IMC, DE 3/4" DE DIAMETRO, EXPUESTA EN DESCARGA DE FONDO, CON SUS ACCESORIOS DE MONTAJE, Y DEMAS ELEMENTOS NECESARIOS PARA SU CORRECTA INSTALACION. | UN | SERVICIOS INGENIERIA | SERVICIOS TECNICOS/ INGENIERIA | CONS. TECNICA/SERV. INGENIERIA | SERVICIOS INGENIERIA | 81101701 | SERVICIOS DE INGENIERÍA ELÉCTRICA
277942 | SERVICIO DE INSTALACION DE LUMINARIA DE EMERGENCIA TIPO "MICKEY MOUSE" LED DE 2X2W, CERRADA, ADECUADA PARA SOBREPONER. INCLUYE CABLE ENCAUCHETADO, ENCHUFE DE CONEXION, PRENSACABLE, ELEMENTOS DE FIJACION Y DEMAS ACCESORIOS DE INSTALACION. | UN | SERVICIOS INGENIERIA | SERVICIOS TECNICOS/ INGENIERIA | CONS. TECNICA/SERV. INGENIERIA | SERVICIOS INGENIERIA | 81101701 | SERVICIOS DE INGENIERÍA ELÉCTRICA
277943 | SERVICIO DE INSTALACION DE TOMACORRIENTES CON CONEXION A TIERRA, MONOFASICO DOBLE, 15A, 125V (LINEA NEMA 5), PARA TRABAJO PESADO. INCLUYE CAJA DE SALIDA, ELEMENTOS DE CONEXION, DE EMPALME Y DE MONTAJE. | UN | SERVICIOS INGENIERIA | SERVICIOS TECNICOS/ INGENIERIA | CONS. TECNICA/SERV. INGENIERIA | SERVICIOS INGENIERIA | 81101701 | SERVICIOS DE INGENIERÍA ELÉCTRICA
277944 | SERVICIO DE INSTALACION DE INTERRUPTORES MANUALES DE UNA Y DOS PALANCAS, 15 A, 120 V. INCLUYE LA CAJA DE SALIDA, ELEMENTOS DE CONEXION, DE EMPALME Y DE MONTAJE. | UN | SERVICIOS INGENIERIA | SERVICIOS TECNICOS/ INGENIERIA | CONS. TECNICA/SERV. INGENIERIA | SERVICIOS INGENIERIA | 81101701 | SERVICIOS DE INGENIERÍA ELÉCTRICA
277945 | SERVICIO DE INSTALACION DE CONDUCTORES MONOPOLARES DE COBRE EN DESCARGA DE FONDO, AISLADOS PARA 600 V, THW, CALIBRE NO 12 AWG | ML | SERVICIOS INGENIERIA | SERVICIOS TECNICOS/ INGENIERIA | CONS. TECNICA/SERV. INGENIERIA | SERVICIOS INGENIERIA | 81101701 | SERVICIOS DE INGENIERÍA ELÉCTRICA
277946 | SERVICIO DE INSTALACION DE CONDUCTORES MONOPOLARES DE COBRE, AISLADOS PARA 600 V, THW, CALIBRE NO 10 AWG | ML | SERVICIOS INGENIERIA | SERVICIOS TECNICOS/ INGENIERIA | CONS. TECNICA/SERV. INGENIERIA | SERVICIOS INGENIERIA | 81101701 | SERVICIOS DE INGENIERÍA ELÉCTRICA
277947 | SERVICIO DE INSTALACION DE CAJAS DE PASO METALICAS DE ALUMINIO EN DESCARGA DE FONDO, ROSCADAS, CON TAPA, CERRAMIENTO NEMA 12, DE 4" X 4". | UN | SERVICIOS INGENIERIA | SERVICIOS TECNICOS/ INGENIERIA | CONS. TECNICA/SERV. INGENIERIA | SERVICIOS INGENIERIA | 81101701 | SERVICIOS DE INGENIERÍA ELÉCTRICA
277948 | SERVICIO DE RETIRO DE REFLECTORES, TUBERIA, CAJAS, CABLEADO Y DEMAS ELEMENTOS ELECTRICOS | SG | SERVICIOS INGENIERIA | SERVICIOS TECNICOS/ INGENIERIA | CONS. TECNICA/SERV. INGENIERIA | SERVICIOS INGENIERIA | 81101701 | SERVICIOS DE INGENIERÍA ELÉCTRICA
277949 | SERVICIO DE INSTALACION DE PLATAFORMAS DE ACCESO, EN ACERO AL CARBONO | UN | MANTENIMIENTO EQUIPOS DE AGUA | SERVICIOS DE MANTENIMIENTO | MANTENIMIENTO EQUIPO OPERATIVO | MANTENIMIENTO EQUIPOS DE AGUA | 72154022 | SERVICIO DE INSTALACIÓN Y MANTENIMIENTO DE EQUIPOS HIDRÁULICOS
277950 | SERVICIO DE INSTALACION DE ESCALERAS DE GATO COMPLETA, EN ACERO INOXIDABLE | UN | MANTENIMIENTO EQUIPOS DE AGUA | SERVICIOS DE MANTENIMIENTO | MANTENIMIENTO EQUIPO OPERATIVO | MANTENIMIENTO EQUIPOS DE AGUA | 72154022 | SERVICIO DE INSTALACIÓN Y MANTENIMIENTO DE EQUIPOS HIDRÁULICOS
277951 | SERVICIO DE INSTALACION DE ESCALERAS DE GATO PARA ACCESO A CUBIERTA, EN ACERO INOXIDABLE. | UN | MANTENIMIENTO EQUIPOS DE AGUA | SERVICIOS DE MANTENIMIENTO | MANTENIMIENTO EQUIPO OPERATIVO | MANTENIMIENTO EQUIPOS DE AGUA | 72154022 | SERVICIO DE INSTALACIÓN Y MANTENIMIENTO DE EQUIPOS HIDRÁULICOS
277952 | SERVICIO DE INSTALACION DE BARANDAS Y TUBERIA DE AIREACION EN LOSA SUPERIOR DE TORRE DE DESCARGA DE FONDO, EN ACERO AL CARBONO | UN | MANTENIMIENTO EQUIPOS DE AGUA | SERVICIOS DE MANTENIMIENTO | MANTENIMIENTO EQUIPO OPERATIVO | MANTENIMIENTO EQUIPOS DE AGUA | 72154022 | SERVICIO DE INSTALACIÓN Y MANTENIMIENTO DE EQUIPOS HIDRÁULICOS
277953 | SERVICIO DE INSTALACION DE CASETA SOBRE LOSA DE OPERACION DESCARGA DE FONDO, EN ACERO AL CARBONO | UN | MANTENIMIENTO EQUIPOS DE AGUA | SERVICIOS DE MANTENIMIENTO | MANTENIMIENTO EQUIPO OPERATIVO | MANTENIMIENTO EQUIPOS DE AGUA | 72154022 | SERVICIO DE INSTALACIÓN Y MANTENIMIENTO DE EQUIPOS HIDRÁULICOS
277954 | SERVICIO DE DESMONTE DE ESCALERA DE GATO COMPLETA (SUMERGIDA Y NO SUMERGIDA) DESCARGA DE FONDO | UN | MANTENIMIENTO EQUIPOS DE AGUA | SERVICIOS DE MANTENIMIENTO | MANTENIMIENTO EQUIPO OPERATIVO | MANTENIMIENTO EQUIPOS DE AGUA | 72154022 | SERVICIO DE INSTALACIÓN Y MANTENIMIENTO DE EQUIPOS HIDRÁULICOS
277955 | SERVICIO DE COLOCACION CONCRETO CON SIKAGROUT 200 O EQUIVALENTE | M3 | SERVICIOS INGENIERIA | SERVICIOS TECNICOS/ INGENIERIA | CONS. TECNICA/SERV. INGENIERIA | SERVICIOS INGENIERIA | 81101500 | INGENIERÍA CIVIL
277956 | SERVICIO DE COLOCACION CONCRETO REFORZADO 21MPA, PARA RECUBRIMIENTO DE APERTURAS | M3 | SERVICIOS INGENIERIA | SERVICIOS TECNICOS/ INGENIERIA | CONS. TECNICA/SERV. INGENIERIA | SERVICIOS INGENIERIA | 81101500 | INGENIERÍA CIVIL
277957 | SERVICIO DE COLOCACION ACERO DE REFUERZO (420 MPA) ASTM A706 | KG | SERVICIOS INGENIERIA | SERVICIOS TECNICOS/ INGENIERIA | CONS. TECNICA/SERV. INGENIERIA | SERVICIOS INGENIERIA | 81101500 | INGENIERÍA CIVIL
277958 | SERVICIO DE INSTALACION, SUPERVISION, PRUEBAS EN CAMPO Y PUESTA EN SERVICIO DE COMPUERTA AUXILIAR PLANA DESLIZANTE Y VIGA DE IZAJE Y ALMACENAMIENTO, EN ACERO AL CARBONO ASTM A572 GRADO 50. INCLUYE GUIAS LATERALES, MARCO DE ASIENTO DE SELLOS EN ACERO INOXIDABLE ASTM A276 GRADO 316L Y TODOS SUS ACCESORIOS. | UN | MANTENIMIENTO EQUIPOS DE AGUA | SERVICIOS DE MANTENIMIENTO | MANTENIMIENTO EQUIPO OPERATIVO | MANTENIMIENTO EQUIPOS DE AGUA | 72154022 | SERVICIO DE INSTALACIÓN Y MANTENIMIENTO DE EQUIPOS HIDRÁULICOS
277959 | SERVICIO DE INSTALACION, SUPERVISION, PRUEBAS EN CAMPO Y PUESTA EN SERVICIO DE POLIPASTO ELECTRICO DE CADENA CAPACIDAD 5,0 TONELADAS Y RECORRIDO DEL GANCHO 37 M. INCLUYE CARRO O "TROLLEY" MANUAL Y TODOS SUS ACCESORIOS. | UN | MANTENIMIENTO EQUIPOS DE AGUA | SERVICIOS DE MANTENIMIENTO | MANTENIMIENTO EQUIPO OPERATIVO | MANTENIMIENTO EQUIPOS DE AGUA | 72154022 | SERVICIO DE INSTALACIÓN Y MANTENIMIENTO DE EQUIPOS HIDRÁULICOS
277960 | SERVICIO DE INSTALACION, SUPERVISION, PRUEBAS EN CAMPO Y PUESTA EN SERVICIO DE TAPON INFLABLE, REQUERIDO PARA PERMITIR LOS TRABAJOS DE MONTAJE EN SECO Y TODOS SUS ACCESORIOS. | UN | MANTENIMIENTO EQUIPOS DE AGUA | SERVICIOS DE MANTENIMIENTO | MANTENIMIENTO EQUIPO OPERATIVO | MANTENIMIENTO EQUIPOS DE AGUA | 72154022 | SERVICIO DE INSTALACIÓN Y MANTENIMIENTO DE EQUIPOS HIDRÁULICOS
277961 | SERVICIO DE CAPACITACION, ENTRENAMIENTO Y DOCUMENTACION DEL SISTEMA COMPLETO DE COMPUERTAS DE DESCARGA DE FONDO. | MO | GESTION AMBIENTALES Y SOCIALES | SERVICIOS DE MANTENIMIENTO | MANTENIMIENTO EQUIPO OPERATIVO | MANTENIMIENTO EQUIPOS DE AGUA | 72154022 | SERVICIO DE INSTALACIÓN Y MANTENIMIENTO DE EQUIPOS HIDRÁULICOS
277962 | LICENCIA PVSYST | UN | LICENCIA | SERVICIOS PROF/CORPORATIVOS | SERVICIOS Y RECURSOS DE TI | SOFTWARE Y EQUIPOS ASOCIADOS | 43231512 | SOFTWARE DE MANEJO DE LICENCIAS
277963 | SERVICIO DE TRANSPORTE Y COLOCACION DE ACCESORIOS (TEE, CODOS, YEES, UNIONES, REDUCCIONES, TAPONES, CRUZ) PEAD CON ELECTROFUSION DESDE 180 MM HASTA 250 MM. | UN | REDES AGUAS P/A | SERVICIOS DE MANTENIMIENTO | MANTENIMIENTO DE REDES | MANTENIMIENTO REDES ACUEDUCTO | 72141119 | SERVICIO DE CONSTRUCCIÓN DE ACUEDUCTOS
277964 | SERVICIO DE TRANSPORTE E INSTALACION DE TUBERIA DE HIERRO DUCTIL DE DIAMETRO 150 MM (6''), UNION DE JUNTA ESTANDAR. INCLUYE DESINFECCIÓN Y PRUEBA HIDROSTÁTICA. | ML | REDES AGUAS P/A | SERVICIOS DE MANTENIMIENTO | MANTENIMIENTO DE REDES | MANTENIMIENTO REDES ACUEDUCTO | 72141119 | SERVICIO DE CONSTRUCCIÓN DE ACUEDUCTOS
277965 | SERVICIO DE TRANSPORTE Y COLOCACION DE CINTURONES DE CIERRE EN ACERO DE DIAMETRO 150 MM (6''). INCLUYE LA SOLDADURA Y PRUEBAS. | UN | REDES AGUAS P/A | SERVICIOS DE MANTENIMIENTO | MANTENIMIENTO DE REDES | MANTENIMIENTO REDES ACUEDUCTO | 72141119 | SERVICIO DE CONSTRUCCIÓN DE ACUEDUCTOS
277966 | SERVICIO DE TRANSPORTE Y COLOCACION DE ACCESORIOS DE HIERRO DUCTIL JUNTA ESTANDAR DE DIAMETRO 150 MM (6'') | UN | REDES AGUAS P/A | SERVICIOS DE MANTENIMIENTO | MANTENIMIENTO DE REDES | MANTENIMIENTO REDES ACUEDUCTO | 72141119 | SERVICIO DE CONSTRUCCIÓN DE ACUEDUCTOS
277967 | SERVICIO DE RETIRO DE PLACAS EN ASBESTO CEMENTO, CON SUS REPECTIVOS ELEMENTOS DE GUIA Y FIJACIÓN DE FLOCULADORES. | UN | REDES AGUAS P/A | SERVICIOS DE MANTENIMIENTO | MANTENIMIENTO DE REDES | MANTENIMIENTO REDES ACUEDUCTO | 72141119 | SERVICIO DE CONSTRUCCIÓN DE ACUEDUCTOS
277968 | SERVICIO DE RETIRO DE PLACAS EN ASBESTO CEMENTO, CON SUS REPECTIVOS ELEMENTOS SEPARACIÓN, GUIA Y FIJACIÓN DE SEDIMENTADORES. | UN | REDES AGUAS P/A | SERVICIOS DE MANTENIMIENTO | MANTENIMIENTO DE REDES | MANTENIMIENTO REDES ACUEDUCTO | 72141119 | SERVICIO DE CONSTRUCCIÓN DE ACUEDUCTOS
277969 | SERVICIO DE RETIRO DE PLACA EN ASBESTO CEMENTO, CON SUS REPECTIVOS ELEMENTOS DE GUIA Y FIJACIÓN DE TANQUE ALMACENAMIENTO. | UN | REDES AGUAS P/A | SERVICIOS DE MANTENIMIENTO | MANTENIMIENTO DE REDES | MANTENIMIENTO REDES ACUEDUCTO | 72141119 | SERVICIO DE CONSTRUCCIÓN DE ACUEDUCTOS
277970 | SERVICIO DE ALMACENAMIENTO DE PLACAS EN ASBESTO CEMENTO ANTES DE SU DISPOSICIÓN FINAL | TM | REDES AGUAS P/A | SERVICIOS DE MANTENIMIENTO | MANTENIMIENTO DE REDES | MANTENIMIENTO REDES ACUEDUCTO | 72141119 | SERVICIO DE CONSTRUCCIÓN DE ACUEDUCTOS
277971 | SERVICIO DE DISPOSICIÓN FINAL DE PLACAS EN ASBESTO CEMENTO | TM | REDES AGUAS P/A | SERVICIOS DE MANTENIMIENTO | MANTENIMIENTO DE REDES | MANTENIMIENTO REDES ACUEDUCTO | 72141119 | SERVICIO DE CONSTRUCCIÓN DE ACUEDUCTOS
277972 | CAUDALIMETRO PORTATIL ULTRASONICO 0-10000GPM SEÑAL DE SALIDA ANALOGICA 4-20MA 90/260VCA | UN | CAUDALIMETRO | EQUIPOS INGENIERIA | INSTRUMENTACION Y CONTROL | MEDIDORES DE FLUJO | 20121904 | EQUIPO DE MEDICIÓN DE FLUJO
277973 | HIDROLAVADORA ELECTRICA POTENCIA 1.5KW PRESION MAXIMA 13BAR CAUDAL 420L/H VOLTAJE 110VCA TEMPERATURA MAXIMA AGUA 60°C DIMENSIONES 380MM X 360MM X 930MM | UN | HIDROLAVADORA | INDIRECTOS | ELECTRODOMESTICOS | GRANDES ELECTRODOMESTICOS | 25191740 | MÁQUINA PARA LAVAR VEHÍCULOS
277974 | SERICIO DE SUMINISTRO DE ENERGIA Y POTENCIA ELECTRICA PARA USUARIO NO REGULADO | UN | SERVICIOS INGENIERIA | SERVICIOS TECNICOS/ INGENIERIA | CONS. TECNICA/SERV. INGENIERIA | SERVICIOS INGENIERIA | 81101701 | SERVICIOS DE INGENIERÍA ELÉCTRICA
277980 | SERVICIO DE SUMINISTRO, TRANSPORTE E INSTALACION DE CONCRETO DE F | M3 | SERVICIOS INGENIERIA | SERVICIOS TECNICOS/ INGENIERIA | CONS. TECNICA/SERV. INGENIERIA | SERVICIOS INGENIERIA | 81101500 | INGENIERÍA CIVIL
277981 | SERVICIO DE INSTALACION DE MENSULAS METALICAS PARA PORTICOS. | UN | SERVICIOS INGENIERIA | SERVICIOS TECNICOS/ INGENIERIA | CONS. TECNICA/SERV. INGENIERIA | SERVICIOS INGENIERIA | 81101500 | INGENIERÍA CIVIL
277982 | SERVICIO DE DESMONTE, CARGUE Y DISPOSICION DE TEJA ASBESTO-CEMENTO | M2 | SERVICIOS INGENIERIA | SERVICIOS TECNICOS/ INGENIERIA | CONS. TECNICA/SERV. INGENIERIA | SERVICIOS INGENIERIA | 81101500 | INGENIERÍA CIVIL
277983 | SERVICIO DE SUMINISTRO, TRANSPORTE E INSTALACION DE PANEL METECNO REF: TECHMET A-42 P/1000 G-4, ESPESOR 100MM. | M2 | SERVICIOS INGENIERIA | SERVICIOS TECNICOS/ INGENIERIA | CONS. TECNICA/SERV. INGENIERIA | SERVICIOS INGENIERIA | 81101500 | INGENIERÍA CIVIL
277984 | SERVICIO DE SUMINISTRO, TRANSPORTE E INSTALACION DE PANEL METECNO REF: TECHMET A-42 P/1000 G-4, ESPESOR 25MM. | M2 | SERVICIOS INGENIERIA | SERVICIOS TECNICOS/ INGENIERIA | CONS. TECNICA/SERV. INGENIERIA | SERVICIOS INGENIERIA | 81101500 | INGENIERÍA CIVIL
277985 | SERVICIO DE SUMINISTRO, TRANSPORTE E INSTALACION DE CANOA METALICA EN LAMINA DE ACERO GALVANIZADO CALIBRE 20. | ML | SERVICIOS INGENIERIA | SERVICIOS TECNICOS/ INGENIERIA | CONS. TECNICA/SERV. INGENIERIA | SERVICIOS INGENIERIA | 81101500 | INGENIERÍA CIVIL
277986 | SERVICIO DE SUMINISTRO, TRANSPORTE E INSTALACION DE BAJANTES DE AGUAS LLUVIAS EN TUBERIA PVC 4". | ML | SERVICIOS INGENIERIA | SERVICIOS TECNICOS/ INGENIERIA | CONS. TECNICA/SERV. INGENIERIA | SERVICIOS INGENIERIA | 81101500 | INGENIERÍA CIVIL
277987 | SERVICIO DE SUMINISTRO, TRANSPORTE E INSTALACION DE RUANA TIPO FLANCHE METALICO EN LAMINA DE ACERO GALVANIZADO CALIBRE 20. | ML | SERVICIOS INGENIERIA | SERVICIOS TECNICOS/ INGENIERIA | CONS. TECNICA/SERV. INGENIERIA | SERVICIOS INGENIERIA | 81101500 | INGENIERÍA CIVIL
277988 | SERVICIO DE SUMINISTRO, TRANSPORTE Y APLICACION DE PINTURA TIPO KORAZA EN MUROS EXTERIORES. | M2 | SERVICIOS INGENIERIA | SERVICIOS TECNICOS/ INGENIERIA | CONS. TECNICA/SERV. INGENIERIA | SERVICIOS INGENIERIA | 81101500 | INGENIERÍA CIVIL
277989 | SERVICIO DE SUMINISTRO, TRANSPORTE Y APLICACION DE PINTURA TIPO KORAZA EN MUROS EXTERIORES ENCHAPADOS. INCLUYE LAVADO DE SUPERFICIE Y RESANES. | M2 | SERVICIOS INGENIERIA | SERVICIOS TECNICOS/ INGENIERIA | CONS. TECNICA/SERV. INGENIERIA | SERVICIOS INGENIERIA | 81101500 | INGENIERÍA CIVIL
277990 | SERVICIO DE SUMINISTRO, TRANSPORTE E INSTALACION DE CIELO FALSO EN SUPERBOARD DE 6MM. | M2 | SERVICIOS INGENIERIA | SERVICIOS TECNICOS/ INGENIERIA | CONS. TECNICA/SERV. INGENIERIA | SERVICIOS INGENIERIA | 81101500 | INGENIERÍA CIVIL
277991 | SERVICIO DE REPARACION DE TECHOS O CIELO RASOS EN DIFERENTES MATERIALES, INCLUYE SUMINISTROS. | M2 | SERVICIOS INGENIERIA | SERVICIOS TECNICOS/ INGENIERIA | CONS. TECNICA/SERV. INGENIERIA | SERVICIOS INGENIERIA | 81101500 | INGENIERÍA CIVIL
277992 | SERVICIO DE IMPERMEABILIZACION DE PLACA DE CUBIERTA CON PRODUCTOS MASTERSEAL, INCLUYE SUMINISTRO Y TRANSPORTE. | M2 | SERVICIOS INGENIERIA | SERVICIOS TECNICOS/ INGENIERIA | CONS. TECNICA/SERV. INGENIERIA | SERVICIOS INGENIERIA | 81101500 | INGENIERÍA CIVIL
277993 | SERVICIO DE MANTENIMIENTO DE PISOS TECNICOS O PISOS FALSOS, INCLUYE SUMINISTROS. | M2 | SERVICIOS INGENIERIA | SERVICIOS TECNICOS/ INGENIERIA | CONS. TECNICA/SERV. INGENIERIA | SERVICIOS INGENIERIA | 81101500 | INGENIERÍA CIVIL
277994 | SERVICIO DE SUMINISTRO, TRANSPORTE Y APLICACION DE PINTURA EN ESTRUCTURA METALICA. INCLUYE LIMPIEZA. | M2 | SERVICIOS INGENIERIA | SERVICIOS TECNICOS/ INGENIERIA | CONS. TECNICA/SERV. INGENIERIA | SERVICIOS INGENIERIA | 81101500 | INGENIERÍA CIVIL
277995 | SERVICIO DE SUMINISTRO, TRANSPORTE E INSTALACION DE PASAMANOS EN TUBERIA RECTANGULAR DE ALUMINIO ANODIZADO DE 2" X 1 1/2". | ML | SERVICIOS INGENIERIA | SERVICIOS TECNICOS/ INGENIERIA | CONS. TECNICA/SERV. INGENIERIA | SERVICIOS INGENIERIA | 81101500 | INGENIERÍA CIVIL
277996 | SERVICIO DE MANTENIMIENTO DE PUERTA METALICA ENROLLABLE HASTA 3.50 X 3.50 M, INCLUYE SUMINISTROS. | M2 | SERVICIOS INGENIERIA | SERVICIOS TECNICOS/ INGENIERIA | CONS. TECNICA/SERV. INGENIERIA | SERVICIOS INGENIERIA | 81101500 | INGENIERÍA CIVIL
277997 | SERVICIO DE DESMONTE Y REINTEGRO A EPM DE PUERTA (DIMENSIONES VARIABLES). | UN | SERVICIOS INGENIERIA | SERVICIOS TECNICOS/ INGENIERIA | CONS. TECNICA/SERV. INGENIERIA | SERVICIOS INGENIERIA | 81101500 | INGENIERÍA CIVIL
277998 | SERVICIO DE DESMONTE Y REINTEGRO A EPM DE VENTANA CON VIDRIO, METALICAS, EN ALUMINIO, EN MADERA O VENTANA REJA (DIMENSIONES VARIABLES). | UN | SERVICIOS INGENIERIA | SERVICIOS TECNICOS/ INGENIERIA | CONS. TECNICA/SERV. INGENIERIA | SERVICIOS INGENIERIA | 81101500 | INGENIERÍA CIVIL
277999 | SERVICIO DE SUMINISTRO, TRANSPORTE E INSTALACION DE PUERTA METALICA EN ALUMINIO ANODIZADO NATURAL (1,75M X 2,00M). | UN | SERVICIOS INGENIERIA | SERVICIOS TECNICOS/ INGENIERIA | CONS. TECNICA/SERV. INGENIERIA | SERVICIOS INGENIERIA | 81101500 | INGENIERÍA CIVIL
278000 | SERVICIO DE SUMINISTRO, TRANSPORTE E INSTALACION DE PUERTA METALICA EN ALUMINIO ANODIZADO NATURAL (2,10M X 2,50M). | UN | SERVICIOS INGENIERIA | SERVICIOS TECNICOS/ INGENIERIA | CONS. TECNICA/SERV. INGENIERIA | SERVICIOS INGENIERIA | 81101500 | INGENIERÍA CIVIL
278001 | SERVICIO DE SUMINISTRO, TRANSPORTE E INSTALACION DE PUERTA METALICA EN ALUMINIO ANODIZADO NATURAL (2,25M X 2,65M). | UN | SERVICIOS INGENIERIA | SERVICIOS TECNICOS/ INGENIERIA | CONS. TECNICA/SERV. INGENIERIA | SERVICIOS INGENIERIA | 81101500 | INGENIERÍA CIVIL
278002 | SERVICIO DE SUMINISTRO, TRANSPORTE E INSTALACION DE UNIDAD EVAPORADORA PISO TECHO 48.000 BTU/H. | UN | SERVICIOS INGENIERIA | SERVICIOS TECNICOS/ INGENIERIA | CONS. TECNICA/SERV. INGENIERIA | SERVICIOS INGENIERIA | 81101500 | INGENIERÍA CIVIL
278003 | SERVICIO DE SUMINISTRO, TRANSPORTE E INSTALACION DE ESCALERA METALICA DE EVACUACION. | KG | SERVICIOS INGENIERIA | SERVICIOS TECNICOS/ INGENIERIA | CONS. TECNICA/SERV. INGENIERIA | SERVICIOS INGENIERIA | 81101500 | INGENIERÍA CIVIL
278004 | SERVICIO DE SUMINISTRO, TRANSPORTE E INSTALACION DE UNIDAD EVAPORADORA MINI SPLIT 24.000 BTU/H. | UN | SERVICIOS INGENIERIA | SERVICIOS TECNICOS/ INGENIERIA | CONS. TECNICA/SERV. INGENIERIA | SERVICIOS INGENIERIA | 81101500 | INGENIERÍA CIVIL
278005 | SERVICIO DE SUMINISTRO, TRANSPORTE E INSTALACION EN MURO DE PLAFON Y BOMBILLA LED 25 W. | UN | SERVICIOS INGENIERIA | SERVICIOS TECNICOS/ INGENIERIA | CONS. TECNICA/SERV. INGENIERIA | SERVICIOS INGENIERIA | 81101500 | INGENIERÍA CIVIL
278006 | SERVICIO DE SUMINISTRO, TRANSPORTE E INSTALACION DE SISTEMA DE DETECCION DE INCENDIO Y EXTINCION MANUAL. | UN | SERVICIOS INGENIERIA | SERVICIOS TECNICOS/ INGENIERIA | CONS. TECNICA/SERV. INGENIERIA | SERVICIOS INGENIERIA | 81101500 | INGENIERÍA CIVIL
278011 | BLOQUEADOR VENTRAL CUERDA 8-11MM CONTRAPESO 5000LB CON SISTEMA DE DETENCION AUTOMATICO PARA TRABAJO EN ALTURAS | UN | BLOQUEADOR VENTRAL | SOPORTE A LA OPERACIÓN | DOTACION | ELEMENTOS PROTECCION PERSONAL | 46182301 | SALVAVIDAS O EQUIPO SALVAVIDAS
278012 | PUNTO ANCLAJE FIJO ACERO GALVANIZADO CON ARGOLLA EN D 8CM 5000LB TRABAJO EN ALTURAS | UN | PUNTO ANCLAJE | SOPORTE A LA OPERACIÓN | DOTACION | ELEMENTOS PROTECCION PERSONAL | 46182304 | CONECTOR DE ANCLAJE
278013 | LINEA DE VIDA HORIZONTAL 9M FIJA CON MASTILES ACERO INOXIDABLE NUCLEO SOLIDO DIAMETRO 8MM ARRESTADOR AUTOMATICO | UN | LINEA DE VIDA | SOPORTE A LA OPERACIÓN | DOTACION | ELEMENTOS PROTECCION PERSONAL | 46182311 | DISPOSITIVOS DE DETENCIÓN
278018 | BATERIAS PORTATILES POWER BANK PARA CELULAR | UN | BATERIA PORTATIL | INDIRECTOS | RECURSOS DE TELECOMUNICACIONES | EQUIPOS DE TELECOMUNICACIONES | 43222620 | INTERRUPTOR MULTI SERVICIOS
278021 | SERVICIO DE MANTENIMIENTO PREVENTIVO EQUIPOS DE LABORATORIO | UN | MTTO EQUPOS DE LABORATORIO | SERVICIOS TECNICOS/ INGENIERIA | SERVICIOS DE LABORATORIO | MTTO EQUPOS DE LABORATORIO | 81101706 | MANTENIMIENTO DE EQUIPOS DE LABORATORIO
278022 | SERVICIO DE MANTENIMIENTO CORRECTIVO EQUIPOS DE LABORATORIO | UN | MTTO EQUPOS DE LABORATORIO | SERVICIOS TECNICOS/ INGENIERIA | SERVICIOS DE LABORATORIO | MTTO EQUPOS DE LABORATORIO | 81101706 | MANTENIMIENTO DE EQUIPOS DE LABORATORIO
278023 | SERVICIO DE CALIBRACION EQUIPOS DE LABORATORIO | UN | MTTO EQUPOS DE LABORATORIO | SERVICIOS TECNICOS/ INGENIERIA | SERVICIOS DE LABORATORIO | MTTO EQUPOS DE LABORATORIO | 81101706 | MANTENIMIENTO DE EQUIPOS DE LABORATORIO
278024 | SERVICIO DE MANTENIMIENTO Y OPERACION DE LOS SISTEMAS DE ACONDICIONAMIENTO DE AGUA DE LA PTAR Y LA UVA AGUAS CLARAS | UN | MANTENIMIENTO REDES ACUEDUCTO | SERVICIOS DE MANTENIMIENTO | MANTENIMIENTO DE REDES | MANTENIMIENTO REDES ACUEDUCTO | 72141119 | SERVICIO DE CONSTRUCCIÓN DE ACUEDUCTOS
278025 | SERVICIO DE MANTENIMIENTO PREVENTIVO DE DISPENSADORES | UN | MANTENIMIENTO TRANSFORMADORES | SERVICIOS DE MANTENIMIENTO | MANTENIMIENTO EQUIPO OPERATIVO | MANTENIMIENTO TRANSFORMADORES | 73152108 | SERVICIO DE MANTENIMIENTO Y REPARACIÓN DE EQUIPOS ELÉCTRICOS
278026 | SERVICIO DE MANTENIMIENTO CORRECTIVO DE DISPENSADORES | UN | MANTENIMIENTO TRANSFORMADORES | SERVICIOS DE MANTENIMIENTO | MANTENIMIENTO EQUIPO OPERATIVO | MANTENIMIENTO TRANSFORMADORES | 73152108 | SERVICIO DE MANTENIMIENTO Y REPARACIÓN DE EQUIPOS ELÉCTRICOS
278027 | SERVICIO DE MANTENIMIENTO DE VARIADOR DE FRECUENCIA Y CONTROL | UN | MANTENIMIENTO TRANSFORMADORES | SERVICIOS DE MANTENIMIENTO | MANTENIMIENTO EQUIPO OPERATIVO | MANTENIMIENTO TRANSFORMADORES | 73152108 | SERVICIO DE MANTENIMIENTO Y REPARACIÓN DE EQUIPOS ELÉCTRICOS
278039 | TORNILLO SEGURIDAD MEDIA LUNA ACERO AL CARBON 1/4" X 27MM | UN | TORNILLO | MATERIALES ESTANDAR | HERRAJES ELEMENTOS DE SUJECION | ELEMENTOS DE SUJECION | 31161532 | TORNILLO ALLEN
278040 | SERVICIO DE SUMINISTRO, TRANSPORTE E INSTALACION DE TUBERIA DE CONCRETO REFORZADO POR EL SISTEMA PIPE JACKING CON MICROTUNELADORA 1200 MM A 1500 MM | ML | REDES AGUAS | SERVICIOS TECNICOS/ INGENIERIA | REDES | STI REDES AGUAS P/A | 72141120 | SERVICIO DE CONSTRUCCIÓN DE LÍNEAS DE ALCANTARILLADO
278041 | MODULO DE PRESION FLUKE 750P08 PARA CALIBRADOR DE PROCESOS | UN | REPUESTO MODULO | EQUIPOS INGENIERIA | REPUESTOS Y EQUIPOS INGENIERA | REPUESTOS ESPECIFICOS | 20121445 | ACCESORIOS Y PARTES
278042 | TUBERIA ACERO AL CARBONO ASTM A36 AGUA POTABLE PRESION 400MM 6MM ESPIGO-CAMPANA SOLDABLE REVESTIMIENTO INTERIOR/EXTERIOR MORTERO CEMENTO TUBO 5.8-6M | ML | TUBERIA | MATERIALES ESTANDAR | TUBERIAS ACCESORIOS DE TUBERIA | CONDUCTOS | 40171501 | TUBO DE ACERO AL CARBONO SOLDADO PARA USO COMERCIAL
278043 | TAPON ACERO AL CARBONO ASTM A36 AGUA POTABLE PRESION 400MM 6MM SOLDABLE | UN | TAPON | MATERIALES ESTANDAR | TUBERIAS ACCESORIOS DE TUBERIA | ACCESORIOS DE TUBERIA | 40173502 | TAPONES PARA TUBOS DE ACERO AL CARBONO
278044 | CINTURON DE CIERRE ACERO AL CARBONO ASTM A36 AGUA POTABLE PRESION 900MM 6MM ANCHO 400MM SOLDABLE | UN | CINTURON | MATERIALES ESTANDAR | TUBERIAS ACCESORIOS DE TUBERIA | ACCESORIOS DE TUBERIA | 30264411 | PALANQUILLA DE ACERO AL CARBÓN ENROLLADO EN FRÍO
278045 | CINTURON DE CIERRE ACERO AL CARBONO ASTM A36 AGUA POTABLE PRESION 150MM 6MM ANCHO 200MM SOLDABLE | UN | CINTURON | MATERIALES ESTANDAR | TUBERIAS ACCESORIOS DE TUBERIA | ACCESORIOS DE TUBERIA | 30264411 | PALANQUILLA DE ACERO AL CARBÓN ENROLLADO EN FRÍO
278046 | MOLDE DE GRAFITO TIPO UNION T UNION EN PARALELO CABLE-CABLE 1AWG - VARILLA PAT 5/8" | UN | MOLDE | MATERIALES ESTANDAR | HERRAJES ELEMENTOS DE SUJECION | HERRAJES PARA PUESTA A TIERRA | 31102210 | OBJETOS DE COBRE FUNDIDOS EN MOLDE DE GRAFITO
278047 | DESINFECTANTE CREOLINA A BASE DE FENOLES Y CRESOLES | UN | REPELENTE LIMPIADOR | INDIRECTOS | SERVICIOS E IMPLEMENTOS ASEO | INSUMOS DE ASEO | 10191509 | INSECTICIDAS
278048 | NAFTALINA ESFERAS NAFTALENO OLOR ALQUITRAN | UN | REPELENTE LIMPIADOR | INDIRECTOS | SERVICIOS E IMPLEMENTOS ASEO | INSUMOS DE ASEO | 10191509 | INSECTICIDAS
278049 | SERVICIOS DE ANALISIS DE HUEVOS DE HELMINTOS EN LODOS | UN | SERVICIO DE ANALISIS | SERVICIOS TECNICOS/ INGENIERIA | SERVICIOS DE LABORATORIO | SERVICIO DE ANALISIS | 70171501 | SERVICIOS DE EVALUACIÓN DE LA CALIDAD DEL AGUA
278050 | SERVICIO DE PLANEACION, DIRECCION, EJECUCION Y CONTROL DE LA ACTUALIZACION E INVENTARIO DE REDES | UN | SERVICIOS INGENIERIA | SERVICIOS TECNICOS/ INGENIERIA | CONS. TECNICA/SERV. INGENIERIA | SERVICIOS INGENIERIA | 81101500 | INGENIERÍA CIVIL
278051 | SERVICIO DE GESTION, INVENTARIO Y CIERRE DE APOYOS TELEMATICOS | UN | SERVICIOS INGENIERIA | SERVICIOS TECNICOS/ INGENIERIA | CONS. TECNICA/SERV. INGENIERIA | SERVICIOS INGENIERIA | 81101500 | INGENIERÍA CIVIL
278052 | BUJE DE BRONCE SAE 65 CHARMILLES 270815 87598 PARA DISTRIBUIDOR TURBINA | UN | REPUESTO BUJE | EQUIPOS INGENIERIA | REPUESTOS Y EQUIPOS INGENIERA | REPUESTOS ESPECIFICOS | 20121445 | ACCESORIOS Y PARTES
278053 | SERVICIO DE ACTUALIZACION E INVENTARIO DE LUMINARIAS DE ALUMBRADO PUBLICO | UN | SERVICIOS INGENIERIA | SERVICIOS TECNICOS/ INGENIERIA | CONS. TECNICA/SERV. INGENIERIA | SERVICIOS INGENIERIA | 81101500 | INGENIERÍA CIVIL
278054 | UPS TRIFASICA 10KVA ENTRADA 208/220VCA 45-48A FP 0.99 40-70HZ SALIDA 208/120VCA O 220/127VCA 45-48A 50/60HZ BATERIA 12VCC 7/9AH EFICIENCIA 93% | UN | UPS | EQUIPOS INGENIERIA | ACUMULADOR REGULACION TENSION | CONVERSOR-FTE-REGULADORTENSION | 39121011 | FUENTES ININTERRUMPIBLES DE POTENCIA
278055 | CONTROL DE POTENCIA Y VELOCIDAD ROTORK MODULO 6B PARA ACTUADOR IQT3 | UN | REPUESTO MODULO | EQUIPOS INGENIERIA | REPUESTOS Y EQUIPOS INGENIERA | REPUESTOS ESPECIFICOS | 20121445 | ACCESORIOS Y PARTES
278056 | JUEGO REPARACION VARIFUEL2 31.01.997-1-200-120 PARA MOTOGENERADOR | UN | REPUESTO JUEGO | EQUIPOS INGENIERIA | REPUESTOS Y EQUIPOS INGENIERA | REPUESTOS ESPECIFICOS | 20121445 | ACCESORIOS Y PARTES
278057 | SENSOR DE FLUJO 0.05-10M/S 10.3BAR SEÑAL DE SALIDA ANALOGICA 4-20MA 24VCC±10% | UN | SENSOR | EQUIPOS INGENIERIA | INSTRUMENTACION Y CONTROL | MEDIDORES DE FLUJO | 20121904 | EQUIPO DE MEDICIÓN DE FLUJO
278058 | SENSOR DE ORP SENSOREX S8000CD-ORP PARA CONTROL DE OLORES | UN | REPUESTO SENSOR | EQUIPOS INGENIERIA | REPUESTOS Y EQUIPOS INGENIERA | REPUESTOS ESPECIFICOS | 20121445 | ACCESORIOS Y PARTES
278059 | SENSOR DE PH SENSOREX S8000CD CONTROL DE OLORES | UN | REPUESTO SENSOR | EQUIPOS INGENIERIA | REPUESTOS Y EQUIPOS INGENIERA | REPUESTOS ESPECIFICOS | 20121445 | ACCESORIOS Y PARTES
278060 | BANCO DE BATERIAS PLOMO-ACIDO 480VCC 250AH ELECTROLITO GEL 240 CELDAS TENSION NOMINAL POR CELDA 2VCC TENSION FINAL POR CELDA 1.8VCC TENSION DE IGUALACION POR CELDA 2.3-2.35VCC | UN | BANCO BATERIAS | EQUIPOS INGENIERIA | ACUMULADOR REGULACION TENSION | CONVERSOR-FTE-REGULADORTENSION | 26111707 | BATERÍAS DE PLOMO-ÁCIDO
278061 | RACK METALICO PARA BANCO DE BATERIAS 4200MMX1630MMX500MM PERFIL ESTRUCTURAL EN C ACERO AL CARBONO 45MMX45MM COLOR RAL 9011 | UN | RACK | EQUIPOS INGENIERIA | ACUMULADOR REGULACION TENSION | CONVERSOR-FTE-REGULADORTENSION | 31162309 | ESTANTES DE MONTAJE
278062 | MOTOR DE INDUCCION 3 FASES 220/440V 11.1/5.57A 4HP 1760RPM PARA COMPUERTAS | UN | MOTOR | EQUIPOS INGENIERIA | BOMBAS,COMPRESORES Y MOTORES | MOTORES | 26101116 | MOTOR AC DE FASE SENCILLA
278063 | SELLO JENBACHER 487213 PARA MOTOGENERADOR | UN | REPUESTO SELLO | EQUIPOS INGENIERIA | REPUESTOS Y EQUIPOS INGENIERA | REPUESTOS ESPECIFICOS | 20121445 | ACCESORIOS Y PARTES
278064 | SERVICIO DE DISEÑO DE SISTEMAS DE AIRE ACONDICIONADO PARA SUBESTACIONES DE ENERGÍA | M2 | AIRES ACONDICIONADOS | INDIRECTOS | COM, ALQ/MTTO EQ. NO OPERATIVO | AIRES ACONDICIONADOS | 72101511 | SERVICIO DE INSTALACIÓN O MANTENIMIENTO O REPARACIÓN DE AIRES ACONDICIONADOS
278065 | SERVICIO DE DISEÑO DE SISTEMAS DE DETECCIÓN DE INCENDIO Y EXTINCIÓN MANUAL PARA SUBESTACIONES DE ENERGÍA | M2 | MTTO EQUIPOS CONTRA INCENDIO | INDIRECTOS | COM, ALQ/MTTO EQ. NO OPERATIVO | MTTO EQUIPOS CONTRA INCENDIO | 72101509 | SERVICIO DE MANTENIMIENTO O REPARACIÓN DE EQUIPOS Y SISTEMAS DE PROTECCIÓN CONTRA INCENDIOS
278066 | SERVICIO OPERACION ADMINISTRACION PLATAFORMA MICROSOFT SHAREPOINT ONLINE | UN | HARDWARE Y EQUIPOS ASOCIADOS | SERVICIOS PROF/CORPORATIVOS | SERVICIOS Y RECURSOS DE TI | HARDWARE Y EQUIPOS ASOCIADOS | 81111820 | SERVICIOS DE FUNCIONALIDAD DEL SISTEMA
278067 | SERVICIO DE INSTALACION DE MECANISMO AUTOMOTIZADO PARA PUERTA DE VIDRIO TEMPLADO DE DOS ABRAS CON CUMPLIMIENTO DE NORMA NTC 5926 | UN | ACTIVIDAD SERVICIO EDIFICACION | INDIRECTOS | MANTENIMIENTO DE EDIFICACIONES | ACTIVIDAD SERVICIO EDIFICACION | 72102900 | SERVICIOS DE MANTENIMIENTO Y REPARACIÓN DE INSTALACIONES
278068 | SERVICIO DE AJUSTE, CALIBRACION, LUBRICACION Y PUESTA EN FUNCIONAMIENTO DEL DISPOSITIVO DE OPERACION MANUAL DE LA PUERTA. | UN | ACTIVIDAD SERVICIO EDIFICACION | INDIRECTOS | MANTENIMIENTO DE EDIFICACIONES | ACTIVIDAD SERVICIO EDIFICACION | 72102900 | SERVICIOS DE MANTENIMIENTO Y REPARACIÓN DE INSTALACIONES
278069 | SERVICIO DE IDENTIFICACION Y ROTULADO DE BREAKERS DE ALIMENTACION PARA PUERTAS PEATONALES | UN | ACTIVIDAD SERVICIO EDIFICACION | INDIRECTOS | MANTENIMIENTO DE EDIFICACIONES | ACTIVIDAD SERVICIO EDIFICACION | 72102900 | SERVICIOS DE MANTENIMIENTO Y REPARACIÓN DE INSTALACIONES
278070 | SERVICIO DE INSTALACION DE PANEL DE CONTROL PARA PROGRAMACION DE PUERTAS AUTOMATIZADAS | UN | ACTIVIDAD SERVICIO EDIFICACION | INDIRECTOS | MANTENIMIENTO DE EDIFICACIONES | ACTIVIDAD SERVICIO EDIFICACION | 72102900 | SERVICIOS DE MANTENIMIENTO Y REPARACIÓN DE INSTALACIONES
278071 | SERVICIO DE ELABORACION DE INSTRUCTIVO DE USO PUERTAS PEATONALES | UN | ACTIVIDAD SERVICIO EDIFICACION | INDIRECTOS | MANTENIMIENTO DE EDIFICACIONES | ACTIVIDAD SERVICIO EDIFICACION | 72102900 | SERVICIOS DE MANTENIMIENTO Y REPARACIÓN DE INSTALACIONES
278072 | SERVICIO DE INSTALACION DE SENSORES DE DETECCION DE PRESENCIA DE PERSONAS PARA PUERTAS PEATONALES | UN | ACTIVIDAD SERVICIO EDIFICACION | INDIRECTOS | MANTENIMIENTO DE EDIFICACIONES | ACTIVIDAD SERVICIO EDIFICACION | 72102900 | SERVICIOS DE MANTENIMIENTO Y REPARACIÓN DE INSTALACIONES
278073 | SERVICIO DE SEÑALIZACION PARA INFORMAR EL FUNCIONAMIENTO AUTOMATICO | UN | ACTIVIDAD SERVICIO EDIFICACION | INDIRECTOS | MANTENIMIENTO DE EDIFICACIONES | ACTIVIDAD SERVICIO EDIFICACION | 72102900 | SERVICIOS DE MANTENIMIENTO Y REPARACIÓN DE INSTALACIONES
278074 | SERVICIO DE INSTALACION COMPONENTES PUESTA A PUNTO PUERTAS PEATONALES | UN | ACTIVIDAD SERVICIO EDIFICACION | INDIRECTOS | MANTENIMIENTO DE EDIFICACIONES | ACTIVIDAD SERVICIO EDIFICACION | 72102900 | SERVICIOS DE MANTENIMIENTO Y REPARACIÓN DE INSTALACIONES
278075 | SERVICIO DE INSTALACION DE PLATINA PARA CORREGIR HOLGURA DE SEGURIDAD EN LAS PUERTAS ENTRE EL MARCO Y PIBOTE | UN | ACTIVIDAD SERVICIO EDIFICACION | INDIRECTOS | MANTENIMIENTO DE EDIFICACIONES | ACTIVIDAD SERVICIO EDIFICACION | 72102900 | SERVICIOS DE MANTENIMIENTO Y REPARACIÓN DE INSTALACIONES
278076 | SERVICIO DE MANTENIMIENTO GENERAL PUERTAS DE BRAZOS HIDRAULICOS EN PINTURA, CORRECCION DE COJINETES, CAMBIO DE CAUCHOS, ALINEACION, CALIBRACION DEL RECORRIDO Y FINALES DE CARRERA E INSTALACION DE TOPES | UN | ACTIVIDAD SERVICIO EDIFICACION | INDIRECTOS | MANTENIMIENTO DE EDIFICACIONES | ACTIVIDAD SERVICIO EDIFICACION | 72102900 | SERVICIOS DE MANTENIMIENTO Y REPARACIÓN DE INSTALACIONES
278077 | SERVICIO DE MANTENIMIENTO DE MECANISMOS PARA EVITAR ARRASTRES, ENGANCHE O CORTES DE USUARIOS EN PORTONES VEHICULARES | UN | ACTIVIDAD SERVICIO EDIFICACION | INDIRECTOS | MANTENIMIENTO DE EDIFICACIONES | ACTIVIDAD SERVICIO EDIFICACION | 72102900 | SERVICIOS DE MANTENIMIENTO Y REPARACIÓN DE INSTALACIONES
278078 | SERVICIO DE INSTALACION DE PROTECCION DE SOBREPRESIONES Y CONEXION DEL DISPOSITIVO DE MEDICION EN PORTONES DE BRAZOS HODRAULICOS | UN | ACTIVIDAD SERVICIO EDIFICACION | INDIRECTOS | MANTENIMIENTO DE EDIFICACIONES | ACTIVIDAD SERVICIO EDIFICACION | 72102900 | SERVICIOS DE MANTENIMIENTO Y REPARACIÓN DE INSTALACIONES
278079 | SERVICIO DE MANTENIMIENTO GENERAL A PORTON VERTICAL. | UN | ACTIVIDAD SERVICIO EDIFICACION | INDIRECTOS | MANTENIMIENTO DE EDIFICACIONES | ACTIVIDAD SERVICIO EDIFICACION | 72102900 | SERVICIOS DE MANTENIMIENTO Y REPARACIÓN DE INSTALACIONES
278080 | SERVICIO DE IDENTIFICACION Y ROTULADO DE BREAKERS DE ALIMENTACION PARA PUERTAS VEHICULARES | UN | ACTIVIDAD SERVICIO EDIFICACION | INDIRECTOS | MANTENIMIENTO DE EDIFICACIONES | ACTIVIDAD SERVICIO EDIFICACION | 72102900 | SERVICIOS DE MANTENIMIENTO Y REPARACIÓN DE INSTALACIONES
278081 | SERVICIO DE INSTALACION DE CONTROL DE SEGURIDAD DE PARADA DE EMERGENCIA PARA PUERTAS VEHICUALRES | UN | ACTIVIDAD SERVICIO EDIFICACION | INDIRECTOS | MANTENIMIENTO DE EDIFICACIONES | ACTIVIDAD SERVICIO EDIFICACION | 72102900 | SERVICIOS DE MANTENIMIENTO Y REPARACIÓN DE INSTALACIONES
278082 | SERVICIO DE ELABORACION DE INSTRUCTIVO DE USO PUERTAS VEHICULARES | UN | ACTIVIDAD SERVICIO EDIFICACION | INDIRECTOS | MANTENIMIENTO DE EDIFICACIONES | ACTIVIDAD SERVICIO EDIFICACION | 72102900 | SERVICIOS DE MANTENIMIENTO Y REPARACIÓN DE INSTALACIONES
278083 | SERVICIO DE INSTALACION DE SENSORES DE DETECCION DE PRESENCIA DE PERSONAS PARA PUERTAS VEHICULARES | UN | ACTIVIDAD SERVICIO EDIFICACION | INDIRECTOS | MANTENIMIENTO DE EDIFICACIONES | ACTIVIDAD SERVICIO EDIFICACION | 72102900 | SERVICIOS DE MANTENIMIENTO Y REPARACIÓN DE INSTALACIONES
278084 | SERVICIO DE SUMINISTRO DE SISTEMA DE ANTICAIDA EN PUERTA VERTICAL CON CALIBRACION PARA QUE NO CAIGA MAS DE 300 MM | UN | ACTIVIDAD SERVICIO EDIFICACION | INDIRECTOS | MANTENIMIENTO DE EDIFICACIONES | ACTIVIDAD SERVICIO EDIFICACION | 72102900 | SERVICIOS DE MANTENIMIENTO Y REPARACIÓN DE INSTALACIONES
278085 | SERVICIO DE SUMINISTRO DE SEÑALIZACION PARA INFORMAR EL FUNCIONAMIENTO AUTOMATICO DE LAS PUERTAS | UN | ACTIVIDAD SERVICIO EDIFICACION | INDIRECTOS | MANTENIMIENTO DE EDIFICACIONES | ACTIVIDAD SERVICIO EDIFICACION | 72102900 | SERVICIOS DE MANTENIMIENTO Y REPARACIÓN DE INSTALACIONES
278086 | SERVICIO DE INSTALACION DE SEÑALIZACION LUMINOSA PARA REGULAR EL TRAFICO DE VEHICULOS | UN | ACTIVIDAD SERVICIO EDIFICACION | INDIRECTOS | MANTENIMIENTO DE EDIFICACIONES | ACTIVIDAD SERVICIO EDIFICACION | 72102900 | SERVICIOS DE MANTENIMIENTO Y REPARACIÓN DE INSTALACIONES
278087 | SERVICIO DE INSTALACION DE DISPOSITIVO SUPLEMENTARIO DETECCION ANTICIPADA DE LOS VEHICULOS | UN | ACTIVIDAD SERVICIO EDIFICACION | INDIRECTOS | MANTENIMIENTO DE EDIFICACIONES | ACTIVIDAD SERVICIO EDIFICACION | 72102900 | SERVICIOS DE MANTENIMIENTO Y REPARACIÓN DE INSTALACIONES
278088 | SERVICIO DE INSTALACION COMPONENTES PUESTA A PUNTO PUERTAS VEHICULARES | UN | ACTIVIDAD SERVICIO EDIFICACION | INDIRECTOS | MANTENIMIENTO DE EDIFICACIONES | ACTIVIDAD SERVICIO EDIFICACION | 72102900 | SERVICIOS DE MANTENIMIENTO Y REPARACIÓN DE INSTALACIONES
278089 | TRANSMISOR DE FLUJO MAGNETICO AGUA CRUDA 4.9-199.1GPM CONEXION BRIDA 1 1/2" PRECISION +/-1% | UN | TRANSMISOR FLUJO | EQUIPOS INGENIERIA | INSTRUMENTACION Y CONTROL | MEDIDORES METEOROLOGICOS | 41112501 | FLUJÓMETROS
278090 | PLACA EN POLIESTER REFORZADO EN FIBRA DE VIDRIO 3.70M X 2.40M ESPESOR 12MM | UN | PLACA | MATERIALES ESTANDAR | REPUESTOS MATERIALES ESTANDAR | REPUESTOS MTTO EDIFICACIONES | 11151512 | FIBRAS DE VIDRIO
278091 | BATERIA LITIO ION 2500MAH 7.4V HYTERA BL2503 PARA RADIO HYTERA PD786G | UN | REPUESTO BATERIA | EQUIPOS INGENIERIA | REPUESTOS Y EQUIPOS INGENIERA | REPUESTOS ESPECIFICOS | 20121445 | ACCESORIOS Y PARTES
278092 | MARCO PARA PUERTA MADERA ABARCO 0.70M X 2.10M | UN | MARCO PUERTA | SERVIC/MATERIALES CONSTRUCCION | MATERIALES DE CONSTRUCCION | MATERIALES DE CONSTRUCCION | 30171511 | PUERTA DE VAIVÉN
278093 | MARCO PARA PUERTA MADERA ABARCO 0.90M X 2.10M | UN | MARCO PUERTA | SERVIC/MATERIALES CONSTRUCCION | MATERIALES DE CONSTRUCCION | MATERIALES DE CONSTRUCCION | 30171511 | PUERTA DE VAIVÉN
278094 | CABLE COAXIAL 15M OMICRON VEHK0655 PARA EQUIPOS OMICRON | UN | REPUESTO CABLE | EQUIPOS INGENIERIA | REPUESTOS Y EQUIPOS INGENIERA | REPUESTOS ESPECIFICOS | 20121445 | ACCESORIOS Y PARTES
278095 | CABLE CONVERTIDOR USB-PUERTO PARALELO OMICRON VEHZ2007 PARA EQUIPOS OMICRON | UN | REPUESTO CABLE | EQUIPOS INGENIERIA | REPUESTOS Y EQUIPOS INGENIERA | REPUESTOS ESPECIFICOS | 20121445 | ACCESORIOS Y PARTES
278096 | CABLE DE ALTA TENSION VBO2 15M OMICRON VEHK0808 PARA EQUIPOS OMICRON | UN | REPUESTO CABLE | EQUIPOS INGENIERIA | REPUESTOS Y EQUIPOS INGENIERA | REPUESTOS ESPECIFICOS | 20121445 | ACCESORIOS Y PARTES
278097 | CABLE DE CONEXION TIPO PUENTE 0.5M OMICRON VEHK0809 PARA EQUIPOS OMICRON | UN | REPUESTO CABLE | EQUIPOS INGENIERIA | REPUESTOS Y EQUIPOS INGENIERA | REPUESTOS ESPECIFICOS | 20121445 | ACCESORIOS Y PARTES
278098 | CABLE DE CONEXION VOTANO-VBO2 6M OMICRON VEHK0800 PARA EQUIPOS OMICRON | UN | REPUESTO CABLE | EQUIPOS INGENIERIA | REPUESTOS Y EQUIPOS INGENIERA | REPUESTOS ESPECIFICOS | 20121445 | ACCESORIOS Y PARTES
278099 | CABLE DE PUESTA A TIERRA 6M OMICRON VEHK0615 PARA EQUIPOS OMICRON | UN | REPUESTO CABLE | EQUIPOS INGENIERIA | REPUESTOS Y EQUIPOS INGENIERA | REPUESTOS ESPECIFICOS | 20121445 | ACCESORIOS Y PARTES
278100 | HILO TRENZADO 25M OMICRON VEHZ0705 PARA EQUIPOS OMICRON | UN | REPUESTO HILO | EQUIPOS INGENIERIA | REPUESTOS Y EQUIPOS INGENIERA | REPUESTOS ESPECIFICOS | 20121445 | ACCESORIOS Y PARTES
278101 | ADAPTADORES PINZA KELVIN OMICRON VEHZ0628 PARA EQUIPOS OMICRON | JG | REPUESTO ADAPTADOR | EQUIPOS INGENIERIA | REPUESTOS Y EQUIPOS INGENIERA | REPUESTOS ESPECIFICOS | 20121445 | ACCESORIOS Y PARTES
278102 | CABLES DE MEDICION 10M OMICRON VEHK0619 PARA EQUIPOS OMICRON | JG | REPUESTO CABLE | EQUIPOS INGENIERIA | REPUESTOS Y EQUIPOS INGENIERA | REPUESTOS ESPECIFICOS | 20121445 | ACCESORIOS Y PARTES
278103 | PINZAS DE CONEXION ALTA TENSION OMICRON VEHZ0610 PARA EQUIPOS OMICRON | JG | REPUESTO PINZA | EQUIPOS INGENIERIA | REPUESTOS Y EQUIPOS INGENIERA | REPUESTOS ESPECIFICOS | 20121445 | ACCESORIOS Y PARTES
278104 | PINZAS DENTADAS OMICRON VEHZ0656 PARA EQUIPOS OMICRON | JG | REPUESTO PINZA | EQUIPOS INGENIERIA | REPUESTOS Y EQUIPOS INGENIERA | REPUESTOS ESPECIFICOS | 20121445 | ACCESORIOS Y PARTES
278105 | PINZA CONEXION TRIAXIAL OMICRON VEHZ0616 PARA EQUIPOS OMICRON | UN | REPUESTO PINZA | EQUIPOS INGENIERIA | REPUESTOS Y EQUIPOS INGENIERA | REPUESTOS ESPECIFICOS | 20121445 | ACCESORIOS Y PARTES
278106 | PINZA KELVIN OMICRON VEHZ0679 PARA EQUIPOS OMICRON | UN | REPUESTO PINZA | EQUIPOS INGENIERIA | REPUESTOS Y EQUIPOS INGENIERA | REPUESTOS ESPECIFICOS | 20121445 | ACCESORIOS Y PARTES
278107 | TARJETA DE MEMORIA 4GB OMICRON VEHZ0654 PARA EQUIPOS OMICRON CT ANALYZER | UN | REPUESTO TARJETA DE MEMORIA | EQUIPOS INGENIERIA | REPUESTOS Y EQUIPOS INGENIERA | REPUESTOS ESPECIFICOS | 20121445 | ACCESORIOS Y PARTES
278108 | SERVICIO DE CONSULTORIA PARA FORMULAR E INSCRIBIR PROYECTO CONVOCATORIA DE MINCIENCIAS | UN | CONSULTORIA ESTRATEGICA | SERVICIOS PROF/CORPORATIVOS | CONSULTORIA ESTRATEGICA | CONSULTORIA ESTRATEGICA | 81101516 | SERVICIO DE CONSULTORÍA DE ENERGÍA O SERVICIOS PÚBLICOS
278109 | SERVICIO DE CONSULTORIA PARA SUPERVISION TÉCNICA, FINANCIERA Y AVALES DE LOS INFORMES DE SEGUIMIENTO ANTE MINCIENCIAS | ME | CONSULTORIA ESTRATEGICA | SERVICIOS PROF/CORPORATIVOS | CONSULTORIA ESTRATEGICA | CONSULTORIA ESTRATEGICA | 81101516 | SERVICIO DE CONSULTORÍA DE ENERGÍA O SERVICIOS PÚBLICOS
278110 | LICENCIA ARCGIS ENTERPRISE STANDARD | UN | LICENCIAS | SERVICIOS PROF/CORPORATIVOS | SERVICIOS Y RECURSOS DE TI | SOFTWARE Y EQUIPOS ASOCIADOS | 43231512 | SOFTWARE DE MANEJO DE LICENCIAS
278111 | CELULAR SMARTPHONE SISTEMA OPERATIVO ANDROID ACTUALIZADO A LA ULTIMA VERSION MEMORIA INTERNA 64 GB MEMORIA EXPANDIBLE 256GB DUAL SIM MEMORIA RAM 4 GB | UN | CELULAR | INDIRECTOS | RECURSOS DE TELECOMUNICACIONES | EQUIPOS DE TELECOMUNICACIONES | 43191501 | TELÉFONOS MÓVILES
278112 | SERVICIO DE INSTALACION BRIDAS EN ACERO 5" | UN | MANTENIMIENTO DE REDES | SERVICIOS DE MANTENIMIENTO | MANTENIMIENTO DE REDES | MANTENIMIENTO REDES ACUEDUCTO | 72141119 | SERVICIO DE CONSTRUCCIÓN DE ACUEDUCTOS
278113 | SERVICIO DE INSTALACION PORTABRIDA PE TF 110 MM | UN | MANTENIMIENTO DE REDES | SERVICIOS DE MANTENIMIENTO | MANTENIMIENTO DE REDES | MANTENIMIENTO REDES ACUEDUCTO | 72141119 | SERVICIO DE CONSTRUCCIÓN DE ACUEDUCTOS
278114 | SERVICIO DE TRANSPORTE E INSTALACION VALVULA VENTOSA TRIPLE EFECTO DN50 (4") PN16 BRIDADA ANSI/ASME B16.5 CL 150 HIERRO DUCTIL CAMARA DOBLE AWWA C512, INCLUYE VALVULA DE GUARDA, EMPAQUES Y TORNILLOS | UN | MANTENIMIENTO DE REDES | SERVICIOS DE MANTENIMIENTO | MANTENIMIENTO DE REDES | MANTENIMIENTO REDES ACUEDUCTO | 72141119 | SERVICIO DE CONSTRUCCIÓN DE ACUEDUCTOS
278115 | SERVICIO DE INSTALACION TEE PEAD PE100 AGUA POTABLE PRESION 125MM X 110MM PN16 RDE11 TERMOFUSION | UN | MANTENIMIENTO DE REDES | SERVICIOS DE MANTENIMIENTO | MANTENIMIENTO DE REDES | MANTENIMIENTO REDES ACUEDUCTO | 72141119 | SERVICIO DE CONSTRUCCIÓN DE ACUEDUCTOS
278116 | SERVICIO DE CONSTRUCCION LOSA DE FONDO PARA MH DIAMETRO 1.20M Y ESPESOR 0.20M, CONCRETO DE 21MPA | UN | MANTENIMIENTO DE REDES | SERVICIOS DE MANTENIMIENTO | MANTENIMIENTO DE REDES | MANTENIMIENTO REDES ACUEDUCTO | 72141119 | SERVICIO DE CONSTRUCCIÓN DE ACUEDUCTOS
278117 | SERVICIO DE CONSTRUCCION TAPA-LOSA DE 28 MPA, PARA CAJA TIPO MH (CILINDRO DE 1.20M), INCLUYE LOSA DE EN CONCRETO DE 28MPA ESPESOR 0.20 Y TAPA SEGURIDAD CON SU RESPECTIVO HERRAJE | UN | MANTENIMIENTO DE REDES | SERVICIOS DE MANTENIMIENTO | MANTENIMIENTO DE REDES | MANTENIMIENTO REDES ACUEDUCTO | 72141119 | SERVICIO DE CONSTRUCCIÓN DE ACUEDUCTOS
278118 | SERVICIO DE INSTALACION Y SUMINISTRO DE TUBERIA PARA PASO SUBFLUVIAL QUEBRADA. INCLUYE DESVIACION DE QUEBRADA, MANEJO DE AGUAS, EQUIPOS, HERRAMIENTAS, MANO DE OBRA Y LOS ELEMENTOS NECESARIOS PARA SU NORMAL FUNCIONAMIENTO. | SG | MANTENIMIENTO DE REDES | SERVICIOS DE MANTENIMIENTO | MANTENIMIENTO DE REDES | MANTENIMIENTO REDES ACUEDUCTO | 72141119 | SERVICIO DE CONSTRUCCIÓN DE ACUEDUCTOS
278119 | SERVICIO DE CONCRETO DE 28MPA PARA CONSTRUCCION DE VIA | M3 | MANTENIMIENTO DE REDES | SERVICIOS DE MANTENIMIENTO | MANTENIMIENTO DE REDES | MANTENIMIENTO REDES ACUEDUCTO | 72141119 | SERVICIO DE CONSTRUCCIÓN DE ACUEDUCTOS
278120 | SERRVICIO DE TRANSPORTE, COLOCACION Y COMPACTACION BASE GRANULAR, CON VIBROCOMPACTADOR | M3 | MANTENIMIENTO DE REDES | SERVICIOS DE MANTENIMIENTO | MANTENIMIENTO DE REDES | MANTENIMIENTO REDES ACUEDUCTO | 72141119 | SERVICIO DE CONSTRUCCIÓN DE ACUEDUCTOS
278121 | SERVICIO DE INSTALACION DE TUBERIA Y DEMAS ELEMENTOS NECESARIOS PARA DESVIO Y MANEJO DE QUEBRADA. | SG | MANTENIMIENTO DE REDES | SERVICIOS DE MANTENIMIENTO | MANTENIMIENTO DE REDES | MANTENIMIENTO REDES ACUEDUCTO | 72141119 | SERVICIO DE CONSTRUCCIÓN DE ACUEDUCTOS
278122 | SERVICIO DE TRANSPORTE Y COLOCACION Y CILINDRADA DE CONCRETO ASFALTICO (INCLUYE RIEGO DE LIGA E IMPRIMANTE ASFALTICO) CUANDO LA AFECTACION DE LA VIA IMPLEQUE SU LA PAVIMENTACION EN SU TOTALIDAD | M3 | MANTENIMIENTO DE REDES | SERVICIOS DE MANTENIMIENTO | MANTENIMIENTO DE REDES | MANTENIMIENTO REDES ACUEDUCTO | 72141119 | SERVICIO DE CONSTRUCCIÓN DE ACUEDUCTOS
278123 | SERVICIO DE TRANSPORTE E INSTALACION DE CONO PREFABRICADO EN CONCRETO PARA CAMARA DE INSPECCION DE 1,20M DE DIAMETRO. INCLUYE MORTERO PARA AJUSTE Y PEGA DEL CONO AL CILINDRO Y RESANE DE LAS PERFORACIONES. INCLUYE SUMINISTRO, TRANSPORTE E INSTALACION DE LOS MATERIALES. | UN | MANTENIMIENTO DE REDES | SERVICIOS DE MANTENIMIENTO | MANTENIMIENTO DE REDES | MANTENIMIENTO REDES ACUEDUCTO | 72141119 | SERVICIO DE CONSTRUCCIÓN DE ACUEDUCTOS
278124 | SERVICIO DE LOSA DE FONDO PARA MH DIAMETRO 1.20M Y ESPESOR 0.20M, CONCRETO DE 21MPA | UN | MANTENIMIENTO DE REDES | SERVICIOS DE MANTENIMIENTO | MANTENIMIENTO DE REDES | MANTENIMIENTO REDES ACUEDUCTO | 72141119 | SERVICIO DE CONSTRUCCIÓN DE ACUEDUCTOS
278125 | SERVICIO DE INSTALACION DE TUBERIA PERFORADA PARA FILTRO DE 4" | ML | MANTENIMIENTO DE REDES | SERVICIOS DE MANTENIMIENTO | MANTENIMIENTO DE REDES | MANTENIMIENTO REDES ACUEDUCTO | 72141119 | SERVICIO DE CONSTRUCCIÓN DE ACUEDUCTOS
278126 | SERVICIO DE CONSTRUCCION DE MAMPOSTERIA EN LADRILLO DE 1.30*1.20, INCLUYE RETIRO DE VENTANA, INSTALACION DE ADOBE, REVOQUE, ESTUCO Y PINTURA | UN | MANTENIMIENTO DE REDES | SERVICIOS DE MANTENIMIENTO | MANTENIMIENTO DE REDES | MANTENIMIENTO REDES ACUEDUCTO | 72141119 | SERVICIO DE CONSTRUCCIÓN DE ACUEDUCTOS
278127 | SERVICIO DE BRIDA LOCA HIERRO DUCTIL 5" PARA PEAD 125MM- AGUA POTABLE PRESION CLASE 300 ASME B16.5 ASTM A536 AZUL RAL 5005-5015 | UN | MANTENIMIENTO DE REDES | SERVICIOS DE MANTENIMIENTO | MANTENIMIENTO DE REDES | MANTENIMIENTO REDES ACUEDUCTO | 72141119 | SERVICIO DE CONSTRUCCIÓN DE ACUEDUCTOS
278128 | SERVICIO DE PORTABRIDA PEAD PE100 AGUA POTABLE PRESION 110MM PN16 RDE11 TERMOFUSION NTC 3409 NEGRO | UN | MANTENIMIENTO DE REDES | SERVICIOS DE MANTENIMIENTO | MANTENIMIENTO DE REDES | MANTENIMIENTO REDES ACUEDUCTO | 72141119 | SERVICIO DE CONSTRUCCIÓN DE ACUEDUCTOS
278129 | SERVICIO DE VALVULA VENTOSA TRIPLE EFECTO DN50 (4") PN16 BRIDADA ANSI/ASME B16.5 CL 150 HIERRO DUCTIL CAMARA DOBLE AWWA C512, INCLUYE VALVULA DE GUARDA, EMPAQUES Y TORNILLOS | UN | MANTENIMIENTO DE REDES | SERVICIOS DE MANTENIMIENTO | MANTENIMIENTO DE REDES | MANTENIMIENTO REDES ACUEDUCTO | 72141119 | SERVICIO DE CONSTRUCCIÓN DE ACUEDUCTOS
278130 | SERVICIO DE TEE PEAD PE100 AGUA POTABLE PRESION 125MM X 110MM PN16 RDE11 TERMOFUSION NTC 3409 NEGRO O NEGRO-RAYAS AZULES | UN | MANTENIMIENTO DE REDES | SERVICIOS DE MANTENIMIENTO | MANTENIMIENTO DE REDES | MANTENIMIENTO REDES ACUEDUCTO | 72141119 | SERVICIO DE CONSTRUCCIÓN DE ACUEDUCTOS
278149 | DISPENSADOR PEDESTAL DE AGUA FRIA Y CALIENTE ELECTRICO 1.5L 120V 60HZ CON SENSORES DE PROXIMIDAD EN GABINETE INFERIOR | UN | DISPENSADOR | INDIRECTOS | ELECTRODOMESTICOS | PEQUEÑOS ELECTRODOMESTICOS | 40101825 | CALENTADORES DE AGUA PARA USO DOMÉSTICO
278150 | JUEGO ARANDELA-ORINGS NBR 58.7MM X 69MM X 3MM PARA COMPRESOR DE AIRE 20BAR 15 PIEZAS | UN | EMPAQUE | MATERIALES ESTANDAR | REPUESTOS MATERIALES ESTANDAR | ELEMENTOS DE SELLADO | 31401501 | EMPAQUE MOLDEADO DE CAUCHO
278151 | TUBERIA ACERO AL CARBONO ASTM A795 1 1/4" SCH10 RANURADA TUBO 5.8-6M | ML | TUBERIA | MATERIALES ESTANDAR | TUBERIAS ACCESORIOS DE TUBERIA | CONDUCTOS | 40171501 | TUBO DE ACERO AL CARBONO SOLDADO PARA USO COMERCIAL
278152 | ANTENA VHF FLEXIBLE MOTOROLA NAD6502AR PARA RADIO PORTATIL EP450 | UN | REPUESTO ANTENA | INDIRECTOS | RECURSOS DE TELECOMUNICACIONES | EQUIPOS DE TELECOMUNICACIONES | 43221522 | EQUIPOS DE TELECONFERENCIA
278153 | CARGADOR CON BASE MOTOROLA PMPN4173 PARA RADIO PORTATIL EP450 | UN | REPUESTO CARGADOR | INDIRECTOS | RECURSOS DE TELECOMUNICACIONES | EQUIPOS DE TELECOMUNICACIONES | 43221522 | EQUIPOS DE TELECONFERENCIA
278154 | CLIP DE BATERIA MOTOROLA RLN5644 PARA RADIO PORTATIL EP450 | UN | REPUESTO CLIP | EQUIPOS INGENIERIA | REPUESTOS Y EQUIPOS INGENIERA | REPUESTOS ESPECIFICOS | 20121445 | ACCESORIOS Y PARTES
278155 | SERVICIO DE PERIFONEO PARA DIVULGACIÓN DE CAMPAÑAS | HR | SERVICIOS OPERADOR LOGISTICO | SERVICIOS PROF/CORPORATIVOS | SERV. PUBLICIDAD Y PROMOCION | SERVICIOS OPERADOR LOGISTICO | 82101800 | SERVICIOS DE AGENCIA DE PUBLICIDAD
278158 | ANALIZADOR DE REDES WLAN INALAMBRICO/RED/TRAFICO 2 PUERTOS RJ45 10/100/1000BASE-T 2 PUERTOS SFP 100/1000BASE-X 1 PUERTO SFP 10GBASE-X 3 PUERTOS USB2.0 VELOCIDAD 10GBPS FORMA CONSTRUCTIVA TABLETA 14" | UN | ANALIZADOR REDES | INDIRECTOS | RECURSOS DE TELECOMUNICACIONES | EQUIPOS DE TELECOMUNICACIONES | 43222634 | DISPOSITIVO DE MONITOREO O MANEJO DE REDES
278159 | CUBRELECHO EN MICROFIBRA 210CM X 218CM ACOLCHADO MULTIAGUJA CON GUATA | UN | CUBRELECHO | INDIRECTOS | AMUEBLAMIENTO Y/O ELEMENTOS | AMUEBLAMIENTO CAMPAMENTOS | 52121513 | COBERTORES
278160 | PERFIL EN L EN POLIESTER REFORZADO EN FIBRA DE VIDRIO 3" X 3" X 1/4" | ML | PERFIL | MATERIALES ESTANDAR | HERRAJES ELEMENTOS DE SUJECION | CRUCETAS, BRAZOS Y PERFILES | 30102315 | PERFILES DE PLÁSTICO
278161 | PERFIL EN C EN POLIESTER REFORZADO EN FIBRA DE VIDRIO CON ALMA DE ACERO 4" X 4" X 1/2" | ML | PERFIL | MATERIALES ESTANDAR | HERRAJES ELEMENTOS DE SUJECION | CRUCETAS, BRAZOS Y PERFILES | 30102315 | PERFILES DE PLÁSTICO
278162 | LAMINA CORRUGADA ACERO INOXIDABLE 304 1/8" X 1M X 3M | UN | LAMINA | SOPORTE A LA OPERACIÓN | CONSUMIBLES | CONSUMIBLES DE FERRETERIA | 30264204 | LÁMINA DE ACERO CORRUGADA
278163 | MEDIDOR NIVEL ACERO INOXIDABLE 316L MEDIDA 120M ANTENA DE LENTE SEÑAL DE SALIDA ANALOGA 4-20MA/HART 12-35VCC PRECISION+/-5MM IP66/IP68 SOPORTE CON BRIDA DN100 PN16 | UN | REPUESTO MEDIDOR | EQUIPOS INGENIERIA | INSTRUMENTACION Y CONTROL | MEDIDORES DE NIVEL | 41113710 | MEDIDOR DE NIVEL
278164 | VALVULA BOLA HYDRO INSTRUMENTS CBV-M-1NPT PARA SISTEMA DE CLORO | UN | REPUESTO VALVULA | EQUIPOS INGENIERIA | REPUESTOS Y EQUIPOS INGENIERA | REPUESTOS ESPECIFICOS | 20121445 | ACCESORIOS Y PARTES
278165 | DIODO RECTIFICADOR 1600V 320A RANGO DE TEMPERATURA -40 A 150°C | UN | DIODO | EQUIPOS INGENIERIA | INSTRUMENTACION Y CONTROL | EQUIPOS ELECTRONICA Y CONTROL | 32111500 | DIODOS
278166 | QUETIAPINA 50MG TABLETA | UN | QUETIAPINA | SERVICIOS PROF/CORPORATIVOS | SERVICIOS DE RECURSOS HUMANOS | BENEFICIOS DE SALUD EMPLEADOS | 85101705 | ADMINISTRACIÓN DE SALUD PÚBLICA
278168 | MATERA DE BARRO CUADRADA 30CM X 30CM | UN | MATERA | INDIRECTOS | AMUEBLAMIENTO Y/O ELEMENTOS | AMUEBLAMIENTO OFICINAS | 56101532 | SET DE MUEBLES
278169 | MATERA DE BARRO CILINDRICA DIAMETRO 50CM | UN | MATERA | INDIRECTOS | AMUEBLAMIENTO Y/O ELEMENTOS | AMUEBLAMIENTO OFICINAS | 56101532 | SET DE MUEBLES
278171 | CAJA INTERCONEXION DE MODULOS ACERO AL CARBON 400MM X 300MM X 150MM | UN | CAJA | MATERIALES ESTANDAR | CAJAS Y TAPAS | CAJAS DE CONTROL-ACCIONAMIENTO | 39121309 | CAJAS ELÉCTRICAS ESPECIALES
278172 | COLLAR DE EMPUJE G3 ETAPA 2 ACERO AISI 1035 DI394MM DE450MM E50MM PLANO 2157525 PARA COJINETE SUPERIOR | UN | REPUESTO COLLAR | EQUIPOS INGENIERIA | REPUESTOS Y EQUIPOS INGENIERA | REPUESTOS DE DISEÑO | 81101603 | DISEÑO DE MÁQUINAS HERRAMIENTAS
278173 | REGULADOR DE TENSION AUTOMATICO PARA TRANSFORMADOR DE POTENCIA TRIFASICO | UN | REGULADOR | EQUIPOS INGENIERIA | EQUIPO PROTEC MANIOBRA S/E-R/D | EQUIPO PROTECCION MANIOBRA R/D | 39121635 | REGULADOR DE VOLTAJE
278174 | SERVICIO DE MANTENIMIENTO DE LA RED SISMICA DEL EDIFICIO EPM | UN | GEOLOGIA | SERVICIOS TECNICOS/ INGENIERIA | CONS. TECNICA/SERV. INGENIERIA | GEOLOGIA | 71151306 | SERVICIOS DE GEOLOGÍA
278175 | SERVICIO DE MONITOREO SISMICO DEL EDIFICIO DE EPM | UN | GEOLOGIA | SERVICIOS TECNICOS/ INGENIERIA | CONS. TECNICA/SERV. INGENIERIA | GEOLOGIA | 71151306 | SERVICIOS DE GEOLOGÍA
278176 | SERVICIO DE MONTAJE, INSTALACION, REPOSICION, REFORMAS, ADECUACIONES Y REPUESTOS A LA RED SISMICA | SG | GEOLOGIA | SERVICIOS TECNICOS/ INGENIERIA | CONS. TECNICA/SERV. INGENIERIA | GEOLOGIA | 71151306 | SERVICIOS DE GEOLOGÍA
278177 | INTERRUPTOR TERMOMAGNETICO CAJA MOLDEADA REGULABLE ATORNILLABLE 3X(175-250)A 36KA 415VCA | UN | INTERRUPTOR | MATERIALES ESTANDAR | ELEMENTOS PROTEC SISTE ELECTRI | INTERRUPTORES TERMOMAGNETICOS | 39121616 | BREAKERS DE CIRCUITO DE CAJA MOLDEADA
278180 | EMPAQUE TRENZADO FIBRA ARAMIDICA-TEFLON 1" COLOR AMARILLO 160°C 1700RPM 100-110BAR PH 2-12 | ML | EMPAQUE TRENZADO | MATERIALES ESTANDAR | REPUESTOS MATERIALES ESTANDAR | VALVULAS E HIDRANTES | 31181701 | EMPAQUES
278182 | SODA CAUSTICA (NAOH) 48-50% LIQUIDA A GRANEL PARA NEUTRALIZACION DE CLORO | KG | REACTIVO | MATERIALES ESTANDAR | SUSTANCIAS CONTROLADAS | SUSTANCIA CONTROLADA LIQUIDA | 12352316 | HIDRÓXIDO DE SODIO
278183 | JUEGO PURIFICACION PLASMIDOS PARA ANALISIS LABORATORIO FRASCO POR 50 PRUEBAS | UN | REACTIVO | MATERIALES ESTANDAR | MATERIA PROCESO FISICO-QUIMICO | REACTIVOS P/PLANTA TRATAMIENTO | 12161503 | KITS DE REACTIVOS
278186 | JUEGO REPUESTOS ROTAMETRO HYDRO INSTRUMENTS MPH-1000-CL2 PARA ROTAMETRO | UN | REPUESTO JUEGO | EQUIPOS INGENIERIA | REPUESTOS Y EQUIPOS INGENIERA | REPUESTOS ESPECIFICOS | 20121445 | ACCESORIOS Y PARTES
278187 | JUEGO REPUESTOS HYDRO INSTRUMENTS EJH-3120-CL2 PARA EYECTOR | UN | REPUESTO JUEGO | EQUIPOS INGENIERIA | REPUESTOS Y EQUIPOS INGENIERA | REPUESTOS ESPECIFICOS | 20121445 | ACCESORIOS Y PARTES
278188 | INVERSOR MONOFASICO TIPO RACK 600W FP 0.9 98% 12.5A 38.4-57.6VCC 110/120VCA <5% | UN | INVERSOR | EQUIPOS INGENIERIA | ACUMULADOR REGULACION TENSION | ACUMULADOR ENERGIA ACC-BATERIA | 32121705 | INVERSORES
278189 | TORNILLO BRISTOL ACERO INOXIDABLE M20X60MM | UN | TORNILLO | MATERIALES ESTANDAR | HERRAJES ELEMENTOS DE SUJECION | ELEMENTOS DE SUJECION | 31161532 | TORNILLO ALLEN
278190 | ESLABON EN V 21CM NYLON REFORZADO INYECTADO | UN | ESLABON | MATERIALES ESTANDAR | HERRAJES ELEMENTOS DE SUJECION | ELEMENTOS DE SUJECION | 31162419 | ANILLOS Y ESLABONES
278191 | ABRAZADERA INDUSTRIAL ACERO INOXIDABLE 1/2" | UN | ABRAZADERA | MATERIALES ESTANDAR | HERRAJES ELEMENTOS DE SUJECION | ELEMENTOS DE SUJECION | 31162414 | ABRAZADERA
278192 | ABRAZADERA INDUSTRIAL ACERO INOXIDABLE 3/4" | UN | ABRAZADERA | MATERIALES ESTANDAR | HERRAJES ELEMENTOS DE SUJECION | ELEMENTOS DE SUJECION | 31162414 | ABRAZADERA
278193 | ABRAZADERA INDUSTRIAL ACERO INOXIDABLE 1" | UN | ABRAZADERA | MATERIALES ESTANDAR | HERRAJES ELEMENTOS DE SUJECION | ELEMENTOS DE SUJECION | 31162414 | ABRAZADERA
278194 | ABRAZADERA INDUSTRIAL ACERO INOXIDABLE 2" | UN | ABRAZADERA | MATERIALES ESTANDAR | HERRAJES ELEMENTOS DE SUJECION | ELEMENTOS DE SUJECION | 31162414 | ABRAZADERA
278195 | IRBESARTAN 300MG/AMLODIPINO 5MG TABLETAS DE LIBERACION NO MODIFICADA | UN | IRBESARTAN/AMLODIPINO | SERVICIOS PROF/CORPORATIVOS | SERVICIOS DE RECURSOS HUMANOS | BENEFICIOS DE SALUD EMPLEADOS | 85101705 | ADMINISTRACIÓN DE SALUD PÚBLICA
278196 | SERVICIO DE CORTE SIN ACETILENO CON SIERRA CIRCULAR O PULIDORA. NOCTURNO | CM | MANTENIMIENTO REDES ACUEDUCTO | SERVICIOS DE MANTENIMIENTO | MANTENIMIENTO DE REDES | MANTENIMIENTO REDES ACUEDUCTO | 72141119 | SERVICIO DE CONSTRUCCIÓN DE ACUEDUCTOS
278197 | SERVICIO DE CORTES EN TUBERÍA DE ACERO CON ACETILENO (INCLUYE BISELADA). NOCTURNO | CM | MANTENIMIENTO REDES ACUEDUCTO | SERVICIOS DE MANTENIMIENTO | MANTENIMIENTO DE REDES | MANTENIMIENTO REDES ACUEDUCTO | 72141119 | SERVICIO DE CONSTRUCCIÓN DE ACUEDUCTOS
278198 | SERVICIO DE SUMINISTRO, TRANSPORTE Y COLOCACIÓN CORDÓN DE SOLDADURA COMPLETO. NOCTURNO | CM | MANTENIMIENTO REDES ACUEDUCTO | SERVICIOS DE MANTENIMIENTO | MANTENIMIENTO DE REDES | MANTENIMIENTO REDES ACUEDUCTO | 72141119 | SERVICIO DE CONSTRUCCIÓN DE ACUEDUCTOS
278199 | SERVICIO DE SUMINISTRO, TRANSPORTE Y COLOCACIÓN DE MORTERO SIN CONTRACCIÓN PARA USAR EN RELLENOS DE ANCLAJES Y TRABAJOS DE NIVELACIÓN. NOCTURNO | C3 | MANTENIMIENTO REDES ACUEDUCTO | SERVICIOS DE MANTENIMIENTO | MANTENIMIENTO DE REDES | MANTENIMIENTO REDES ACUEDUCTO | 72141119 | SERVICIO DE CONSTRUCCIÓN DE ACUEDUCTOS
278200 | SERVICIO DE SERVICIO POR HORA AYUDANTE NOCTURNO | HR | STI REDES AGUAS P/A | SERVICIOS TECNICOS/ INGENIERIA | REDES | STI REDES AGUAS P/A | 72141120 | SERVICIO DE CONSTRUCCIÓN DE LÍNEAS DE ALCANTARILLADO
278201 | SERVICIO DE SERVICIO POR HORA OFICIAL NOCTURNO | HR | STI REDES AGUAS P/A | SERVICIOS TECNICOS/ INGENIERIA | REDES | STI REDES AGUAS P/A | 72141120 | SERVICIO DE CONSTRUCCIÓN DE LÍNEAS DE ALCANTARILLADO
278202 | SERVICIO DE SUMINISTRO TRANSPORTE Y COLOCACIÓN DE ACERO ESTRUCTURAL (INCLUYE PERFILES, PLATINAS, PERNOS, TUERCAS Y ARANDELAS), INCLUYE SUMINISTRO, FABRICACIÓN, MONTAJE, ANTICORROSIVO EPÓXICO Y ACABADO EN URETANO O SIMILAR, INCLUYE EL MORTERO SIN CONTRACCIÓN PARA LOS APOYOS. NOCTURNO | KG | STI REDES AGUAS P/A | SERVICIOS TECNICOS/ INGENIERIA | REDES | STI REDES AGUAS P/A | 72141120 | SERVICIO DE CONSTRUCCIÓN DE LÍNEAS DE ALCANTARILLADO
278203 | SERVICIO DE SUMINISTRO, TRANSPORTE, FIGURACIÓN E INSTALACIÓN DE ACERO DE REFUERZO DE 420 MPA. NOCTURNO | KG | STI REDES AGUAS P/A | SERVICIOS TECNICOS/ INGENIERIA | REDES | STI REDES AGUAS P/A | 72141120 | SERVICIO DE CONSTRUCCIÓN DE LÍNEAS DE ALCANTARILLADO
278204 | SERVICIO DE REPARACIÓN CON ESPUMA | LT | STI REDES AGUAS P/A | SERVICIOS TECNICOS/ INGENIERIA | REDES | STI REDES AGUAS P/A | 72141120 | SERVICIO DE CONSTRUCCIÓN DE LÍNEAS DE ALCANTARILLADO
278205 | SERVICIO DE REPARACIÓN CON ESPUMA. NOCTURNO | LT | STI REDES AGUAS P/A | SERVICIOS TECNICOS/ INGENIERIA | REDES | STI REDES AGUAS P/A | 72141120 | SERVICIO DE CONSTRUCCIÓN DE LÍNEAS DE ALCANTARILLADO
278206 | SERVICIO DE REPARACIÓN CON GEL ESTRUCTURAL AL 70% | LT | STI REDES AGUAS P/A | SERVICIOS TECNICOS/ INGENIERIA | REDES | STI REDES AGUAS P/A | 72141120 | SERVICIO DE CONSTRUCCIÓN DE LÍNEAS DE ALCANTARILLADO
278207 | SERVICIO DE REPARACIÓN CON GEL ESTRUCTURAL AL 70%. NOCTURNO | LT | STI REDES AGUAS P/A | SERVICIOS TECNICOS/ INGENIERIA | REDES | STI REDES AGUAS P/A | 72141120 | SERVICIO DE CONSTRUCCIÓN DE LÍNEAS DE ALCANTARILLADO
278208 | SERVICIO DE REPARACIÓN CON GROUTING ESTRUCTURAL AL 100%. NOCTURNO | LT | STI REDES AGUAS P/A | SERVICIOS TECNICOS/ INGENIERIA | REDES | STI REDES AGUAS P/A | 72141120 | SERVICIO DE CONSTRUCCIÓN DE LÍNEAS DE ALCANTARILLADO
278209 | SERVICIO DE REPARACIÓN CON JANSSEN ESTRUCTURAL AL 100% | LT | STI REDES AGUAS P/A | SERVICIOS TECNICOS/ INGENIERIA | REDES | STI REDES AGUAS P/A | 72141120 | SERVICIO DE CONSTRUCCIÓN DE LÍNEAS DE ALCANTARILLADO
278210 | SERVICIO DE REPARACIÓN CON JANSSEN ESTRUCTURAL AL 100%. NOCTURNO | LT | STI REDES AGUAS P/A | SERVICIOS TECNICOS/ INGENIERIA | REDES | STI REDES AGUAS P/A | 72141120 | SERVICIO DE CONSTRUCCIÓN DE LÍNEAS DE ALCANTARILLADO
278211 | SERVICIO DE CONSTRUCCIÓN CAJA EMPALME DOMICILIAR EN ANDÉN O ZONA VERDE. ESQUEMA 1. NOCTURNO | ML | STI REDES AGUAS P/A | SERVICIOS TECNICOS/ INGENIERIA | REDES | STI REDES AGUAS P/A | 72141120 | SERVICIO DE CONSTRUCCIÓN DE LÍNEAS DE ALCANTARILLADO
278212 | SERVICIO DE CONSTRUCCIÓN CÁMARA CAÍDA 600 MM (24") PVC. NOCTURNO | ML | STI REDES AGUAS P/A | SERVICIOS TECNICOS/ INGENIERIA | REDES | STI REDES AGUAS P/A | 72141120 | SERVICIO DE CONSTRUCCIÓN DE LÍNEAS DE ALCANTARILLADO
278213 | SERVICIO DE CONSTRUCCIÓN CÁMARA CAÍDA 675 MM (27") PVC | ML | STI REDES AGUAS P/A | SERVICIOS TECNICOS/ INGENIERIA | REDES | STI REDES AGUAS P/A | 72141120 | SERVICIO DE CONSTRUCCIÓN DE LÍNEAS DE ALCANTARILLADO
278214 | SERVICIO DE CONSTRUCCIÓN CÁMARA DE INSPECCIÓN CONCÉNTRICA 1.50 M EN CONCRETO 280 KG/CM². NOCTURNO | ML | STI REDES AGUAS P/A | SERVICIOS TECNICOS/ INGENIERIA | REDES | STI REDES AGUAS P/A | 72141120 | SERVICIO DE CONSTRUCCIÓN DE LÍNEAS DE ALCANTARILLADO
278215 | SERVICIO DE CONSTRUCCIÓN CÁMARA INSPECCIÓN DE 1.20 M PARA 100 MM (4") <D< 750 MM (30") ESQUEMA 1. NOCTURNO | ML | STI REDES AGUAS P/A | SERVICIOS TECNICOS/ INGENIERIA | REDES | STI REDES AGUAS P/A | 72141120 | SERVICIO DE CONSTRUCCIÓN DE LÍNEAS DE ALCANTARILLADO
278216 | SERVICIO DE CONSTRUCCIÓN DE CAJAS DE INSPECCIÓN TIPO 1 VACIADAS EN EL SITIO, NO INCLUYE CUELLO Y TAPA. VER ESQUEMA 1 NEGC 816. NOCTURNO | ML | STI REDES AGUAS P/A | SERVICIOS TECNICOS/ INGENIERIA | REDES | STI REDES AGUAS P/A | 72141120 | SERVICIO DE CONSTRUCCIÓN DE LÍNEAS DE ALCANTARILLADO
278217 | SERVICIO DE CRUCE POR DEBAJO DE COBERTURAS, CANALES O QUEBRADAS, INCLUYE MANEJO DE AGUA, BASE PARA LA TUBERÍA E INYECCIÓN DE CONCRETO SIMPLE DE 14MPA, TUBERÍA DE ALCANTARILLADO Y ACCESORIOS. NOCTURNO | ML | STI REDES AGUAS P/A | SERVICIOS TECNICOS/ INGENIERIA | REDES | STI REDES AGUAS P/A | 72141120 | SERVICIO DE CONSTRUCCIÓN DE LÍNEAS DE ALCANTARILLADO
278218 | SERVICIO DE DEMOLICIÓN DE CÁMARAS DE INSPECCIÓN. NOCTURNO | ML | STI REDES AGUAS P/A | SERVICIOS TECNICOS/ INGENIERIA | REDES | STI REDES AGUAS P/A | 72141120 | SERVICIO DE CONSTRUCCIÓN DE LÍNEAS DE ALCANTARILLADO
278219 | SERVICIO DE EXCAVACIÓN DE PILAS DE 1,10M DE DIÁMETRO, CON PROFUNDIDAD ENTRE 0,0-4,0 METROS, CON ENCAMISADO EN CONCRETO DE 21 MPA. ESPESOR 0,10CM. INCLUYE EXCAVACIÓN EN MATERIAL COMÚN, FORMALETA DEL ANILLO Y ACARREO INTERNO DEL MATERIAL DE EXCAVACIÓN. NOCTURNO | ML | STI REDES AGUAS P/A | SERVICIOS TECNICOS/ INGENIERIA | REDES | STI REDES AGUAS P/A | 72141120 | SERVICIO DE CONSTRUCCIÓN DE LÍNEAS DE ALCANTARILLADO
278220 | SERVICIO DE EXCAVACIÓN DE PILAS DE 1,10M DE DIÁMETRO, CON PROFUNDIDAD ENTRE 0,0-4,0 METROS, CON ENCAMISADO EN CONCRETO DE 21 MPA. ESPESOR 0,10CM. INCLUYE EXCAVACIÓN EN MATERIAL COMÚN, FORMALETA DEL ANILLO Y ACARREO INTERNO DEL MATERIAL DE EXCAVACIÓN. | ML | STI REDES AGUAS P/A | SERVICIOS TECNICOS/ INGENIERIA | REDES | STI REDES AGUAS P/A | 72141120 | SERVICIO DE CONSTRUCCIÓN DE LÍNEAS DE ALCANTARILLADO
278221 | SERVICIO DE EXCAVACIÓN DE PILAS DE 1,10M DE DIÁMETRO, CON PROFUNDIDAD ENTRE 4,0-8,0 METROS, CON ENCAMISADO EN CONCRETO DE 21 MPA. ESPESOR 0,10CM. INCLUYE EXCAVACIÓN EN MATERIAL COMÚN, FORMALETA DEL ANILLO Y ACARREO INTERNO DEL MATERIAL DE EXCAVACIÓN. NOCTURNO | ML | STI REDES AGUAS P/A | SERVICIOS TECNICOS/ INGENIERIA | REDES | STI REDES AGUAS P/A | 72141120 | SERVICIO DE CONSTRUCCIÓN DE LÍNEAS DE ALCANTARILLADO
278222 | SERVICIO DE EXCAVACIÓN DE PILAS DE 1,10M DE DIÁMETRO, CON PROFUNDIDAD ENTRE 4,0-8,0 METROS, CON ENCAMISADO EN CONCRETO DE 21 MPA. ESPESOR 0,10CM. INCLUYE EXCAVACIÓN EN MATERIAL COMÚN, FORMALETA DEL ANILLO Y ACARREO INTERNO DEL MATERIAL DE EXCAVACIÓN. | ML | STI REDES AGUAS P/A | SERVICIOS TECNICOS/ INGENIERIA | REDES | STI REDES AGUAS P/A | 72141120 | SERVICIO DE CONSTRUCCIÓN DE LÍNEAS DE ALCANTARILLADO
278223 | SERVICIO DE EXCAVACIÓN DE PILAS DE 1,20M DE DIÁMETRO, CON PROFUNDIDAD ENTRE 0,0-4,0 METROS, CON ENCAMISADO EN CONCRETO DE 21 MPA. ESPESOR 0,10CM. INCLUYE EXCAVACIÓN EN MATERIAL COMÚN, FORMALETA DEL ANILLO Y ACARREO INTERNO DEL MATERIAL DE EXCAVACIÓN. | ML | STI REDES AGUAS P/A | SERVICIOS TECNICOS/ INGENIERIA | REDES | STI REDES AGUAS P/A | 72141120 | SERVICIO DE CONSTRUCCIÓN DE LÍNEAS DE ALCANTARILLADO
278224 | SERVICIO DE EXCAVACIÓN DE PILAS DE 1,20M DE DIÁMETRO, CON PROFUNDIDAD ENTRE 4,0-8,0 METROS, CON ENCAMISADO EN CONCRETO DE 21 MPA. ESPESOR 0,10CM. INCLUYE EXCAVACIÓN EN MATERIAL COMÚN, FORMALETA DEL ANILLO Y ACARREO INTERNO DEL MATERIAL DE EXCAVACIÓN. | ML | STI REDES AGUAS P/A | SERVICIOS TECNICOS/ INGENIERIA | REDES | STI REDES AGUAS P/A | 72141120 | SERVICIO DE CONSTRUCCIÓN DE LÍNEAS DE ALCANTARILLADO
278225 | SERVICIO DE EXCAVACIÓN DE PILAS DE 1,20M DE DIÁMETRO, CON PROFUNDIDAD ENTRE 8,0-12,0 METROS, CON ENCAMISADO EN CONCRETO DE 21 MPA. ESPESOR 0,10CM. INCLUYE EXCAVACIÓN EN MATERIAL COMÚN, FORMALETA DEL ANILLO Y ACARREO INTERNO DEL MATERIAL DE EXCAVACIÓN. | ML | STI REDES AGUAS P/A | SERVICIOS TECNICOS/ INGENIERIA | REDES | STI REDES AGUAS P/A | 72141120 | SERVICIO DE CONSTRUCCIÓN DE LÍNEAS DE ALCANTARILLADO
278226 | SERVICIO DE EXCAVACIÓN DE PILAS DE 1,40M DE DIÁMETRO, CON PROFUNDIDAD ENTRE 0,0-4,0 METROS, CON ENCAMISADO EN CONCRETO DE 21 MPA. ESPESOR 0,10CM. INCLUYE EXCAVACIÓN EN MATERIAL COMÚN, FORMALETA DEL ANILLO Y ACARREO INTERNO DEL MATERIAL DE EXCAVACIÓN. | ML | STI REDES AGUAS P/A | SERVICIOS TECNICOS/ INGENIERIA | REDES | STI REDES AGUAS P/A | 72141120 | SERVICIO DE CONSTRUCCIÓN DE LÍNEAS DE ALCANTARILLADO
278227 | SERVICIO DE EXCAVACIÓN DE PILAS DE 1,40M DE DIÁMETRO, CON PROFUNDIDAD ENTRE 4,0-8,0 METROS, CON ENCAMISADO EN CONCRETO DE 21 MPA. ESPESOR 0,10CM. INCLUYE EXCAVACIÓN EN MATERIAL COMÚN, FORMALETA DEL ANILLO Y ACARREO INTERNO DEL MATERIAL DE EXCAVACIÓN. | ML | STI REDES AGUAS P/A | SERVICIOS TECNICOS/ INGENIERIA | REDES | STI REDES AGUAS P/A | 72141120 | SERVICIO DE CONSTRUCCIÓN DE LÍNEAS DE ALCANTARILLADO
278228 | SERVICIO DE EXCAVACIÓN DE PILAS DE 1,40M DE DIÁMETRO, CON PROFUNDIDAD ENTRE 8,0-12,0 METROS, CON ENCAMISADO EN CONCRETO DE 21 MPA. ESPESOR 0,10CM. INCLUYE EXCAVACIÓN EN MATERIAL COMÚN, FORMALETA DEL ANILLO Y ACARREO INTERNO DEL MATERIAL DE EXCAVACIÓN. | ML | STI REDES AGUAS P/A | SERVICIOS TECNICOS/ INGENIERIA | REDES | STI REDES AGUAS P/A | 72141120 | SERVICIO DE CONSTRUCCIÓN DE LÍNEAS DE ALCANTARILLADO
278229 | SERVICIO DE EXCAVACIÓN DE PILAS DE 1,50M DE DIÁMETRO, CON PROFUNDIDAD ENTRE 8,0-10,0 METROS, CON ENCAMISADO EN CONCRETO DE 21 MPA. ESPESOR 0,10CM. INCLUYE EXCAVACIÓN EN MATERIAL COMÚN, FORMALETA DEL ANILLO Y ACARREO INTERNO DEL MATERIAL DE EXCAVACIÓN. NOCTURNO | ML | STI REDES AGUAS P/A | SERVICIOS TECNICOS/ INGENIERIA | REDES | STI REDES AGUAS P/A | 72141120 | SERVICIO DE CONSTRUCCIÓN DE LÍNEAS DE ALCANTARILLADO
278230 | SERVICIO DE PROFUNDIZACIÓN DE CÁMARAS DE INSPECCIÓN DE 1.2 M DE DIÁMETRO. NOCTURNO | ML | STI REDES AGUAS P/A | SERVICIOS TECNICOS/ INGENIERIA | REDES | STI REDES AGUAS P/A | 72141120 | SERVICIO DE CONSTRUCCIÓN DE LÍNEAS DE ALCANTARILLADO
278231 | SERVICIO DE PROTECCIÓN DE PAREDES EN CÁMARAS DE INSPECCIÓN | ML | STI REDES AGUAS P/A | SERVICIOS TECNICOS/ INGENIERIA | REDES | STI REDES AGUAS P/A | 72141120 | SERVICIO DE CONSTRUCCIÓN DE LÍNEAS DE ALCANTARILLADO
278232 | SERVICIO DE PROTECCIÓN DE PAREDES EN CÁMARAS DE INSPECCIÓN. NOCTURNO | ML | STI REDES AGUAS P/A | SERVICIOS TECNICOS/ INGENIERIA | REDES | STI REDES AGUAS P/A | 72141120 | SERVICIO DE CONSTRUCCIÓN DE LÍNEAS DE ALCANTARILLADO
278233 | SERVICIO DE RECONSTRUCCIÓN CUNETAS EN CONCRETO -ESQUEMA 1. NOCTURNO | ML | STI REDES AGUAS P/A | SERVICIOS TECNICOS/ INGENIERIA | REDES | STI REDES AGUAS P/A | 72141120 | SERVICIO DE CONSTRUCCIÓN DE LÍNEAS DE ALCANTARILLADO
278234 | SERVICIO DE RECONSTRUCCIÓN EN CORDONES PREFABRICADOS 3 CARAS 15X45X90. NOCTURNO | ML | STI REDES AGUAS P/A | SERVICIOS TECNICOS/ INGENIERIA | REDES | STI REDES AGUAS P/A | 72141120 | SERVICIO DE CONSTRUCCIÓN DE LÍNEAS DE ALCANTARILLADO
278235 | SERVICIO DE REHABILITACIÓN DE TUBERÍA DE CONCRETO DE 200 MM DE DIÁMETRO INTERNO Y ESPESOR MÍNIMO DE REVESTIMIENTO DE 3,0 MM, MEDIANTE LA APLICACIÓN DE LA TECNOLOGÍA CIPP (SEGÚN ESPECIFICACIONES) | ML | STI REDES AGUAS P/A | SERVICIOS TECNICOS/ INGENIERIA | REDES | STI REDES AGUAS P/A | 72141120 | SERVICIO DE CONSTRUCCIÓN DE LÍNEAS DE ALCANTARILLADO
278236 | SERVICIO DE REHABILITACIÓN DE TUBERÍA DE CONCRETO DE 200 MM DE DIÁMETRO INTERNO Y ESPESOR MÍNIMO DE REVESTIMIENTO DE 3,0 MM, MEDIANTE LA APLICACIÓN DE LA TECNOLOGÍA CIPP (SEGÚN ESPECIFICACIONES). NOCTURNO | ML | STI REDES AGUAS P/A | SERVICIOS TECNICOS/ INGENIERIA | REDES | STI REDES AGUAS P/A | 72141120 | SERVICIO DE CONSTRUCCIÓN DE LÍNEAS DE ALCANTARILLADO
278237 | SERVICIO DE SUMINISTRO TRANSPORTE Y COLOCACIÓN DE CAUCHO EPDM E=6MM, ANCHO =4CM. NOCTURNO | ML | STI REDES AGUAS P/A | SERVICIOS TECNICOS/ INGENIERIA | REDES | STI REDES AGUAS P/A | 72141120 | SERVICIO DE CONSTRUCCIÓN DE LÍNEAS DE ALCANTARILLADO
278238 | SERVICIO DE SUMINISTRO, TRANSPORTE Y APLICACIÓN DE PINTURA PLÁSTICO EN FRÍO PARA DEMARCACIÓN VIAL HORIZONTAL CON RESISTENCIA AL DESLIZAMIENTO LÍNEA DE 0,12M PARA CANALIZACIÓN CONTINÚA O SEGMENTADA, BERMA, AGUJAS, CELDAS DE ESTACIONAMIENTO, ENTRE OTRAS. INCLUYE ALÚMINA ANTIDESLIZANTE. NOCTURNO | ML | STI REDES AGUAS P/A | SERVICIOS TECNICOS/ INGENIERIA | REDES | STI REDES AGUAS P/A | 72141120 | SERVICIO DE CONSTRUCCIÓN DE LÍNEAS DE ALCANTARILLADO
278239 | SERVICIO DE SUMINISTRO, TRANSPORTE Y APLICACIÓN DE PINTURA PLÁSTICO EN FRÍO PARA DEMARCACIÓN VIAL HORIZONTAL CON RESISTENCIA AL DESLIZAMIENTO LÍNEA DE 0,12M PARA CANALIZACIÓN CONTINÚA O SEGMENTADA, BERMA, AGUJAS, CELDAS DE ESTACIONAMIENTO, ENTRE OTRAS. INCLUYE ALÚMINA ANTIDESLIZANTE. | ML | STI REDES AGUAS P/A | SERVICIOS TECNICOS/ INGENIERIA | REDES | STI REDES AGUAS P/A | 72141120 | SERVICIO DE CONSTRUCCIÓN DE LÍNEAS DE ALCANTARILLADO
278240 | SERVICIO DE SUMINISTRO, TRANSPORTE Y APLICACIÓN DE PINTURA PLÁSTICO EN FRÍO PARA DEMARCACIÓN VIAL HORIZONTAL CON RESISTENCIA AL DESLIZAMIENTO LÍNEA DE 0,40M PARA CRUCE, RESALTOS Y ZONA PEATONAL, CEBRAS, LÍNEAS LOGARÍTMICAS, LÍNEA DE PARE, ENTRE OTROS. INCLUYE ALÚMINA ANTIDESLIZANTE. NOCTURNO | ML | STI REDES AGUAS P/A | SERVICIOS TECNICOS/ INGENIERIA | REDES | STI REDES AGUAS P/A | 72141120 | SERVICIO DE CONSTRUCCIÓN DE LÍNEAS DE ALCANTARILLADO
278241 | SERVICIO DE SUMINISTRO, TRANSPORTE Y COLOCACIÓN CINTA POLIETILENO PARA SEÑALIZACIÓN REDES, ANCHO 10 CM. NOCTURNO | ML | STI REDES AGUAS P/A | SERVICIOS TECNICOS/ INGENIERIA | REDES | STI REDES AGUAS P/A | 72141120 | SERVICIO DE CONSTRUCCIÓN DE LÍNEAS DE ALCANTARILLADO
278242 | SERVICIO DE SUMINISTRO, TRANSPORTE Y COLOCACIÓN DE CINTA DE PVC DE 18 CM DE ANCHO | ML | STI REDES AGUAS P/A | SERVICIOS TECNICOS/ INGENIERIA | REDES | STI REDES AGUAS P/A | 72141120 | SERVICIO DE CONSTRUCCIÓN DE LÍNEAS DE ALCANTARILLADO
278243 | SERVICIO DE SUMINISTRO, TRANSPORTE Y COLOCACIÓN DE TUBERÍA ASTM A - 500 GRADO C D=273MM, E=7.0MM. NOCTURNO | ML | STI REDES AGUAS P/A | SERVICIOS TECNICOS/ INGENIERIA | REDES | STI REDES AGUAS P/A | 72141120 | SERVICIO DE CONSTRUCCIÓN DE LÍNEAS DE ALCANTARILLADO
278244 | SERVICIO DE SUMINISTRO, TRANSPORTE Y COLOCACIÓN DE TUBERÍA DE POLIETILENO PE 100 PN 10 200 MM, POR EL SISTEMA DE PERFORACIÓN HORIZONTAL DIRIGIDA | ML | STI REDES AGUAS P/A | SERVICIOS TECNICOS/ INGENIERIA | REDES | STI REDES AGUAS P/A | 72141120 | SERVICIO DE CONSTRUCCIÓN DE LÍNEAS DE ALCANTARILLADO
278245 | SERVICIO DE SUMINISTRO, TRANSPORTE Y COLOCACIÓN DE TUBERÍA DE POLIETILENO PE 80 RDE 9 PN 16 25 MM. NOCTURNO | ML | STI REDES AGUAS P/A | SERVICIOS TECNICOS/ INGENIERIA | REDES | STI REDES AGUAS P/A | 72141120 | SERVICIO DE CONSTRUCCIÓN DE LÍNEAS DE ALCANTARILLADO
278246 | SERVICIO DE SUMINISTRO, TRANSPORTE Y COLOCACIÓN TUBERÍA ACERO SCHEDULE 40 3". NOCTURNO | ML | STI REDES AGUAS P/A | SERVICIOS TECNICOS/ INGENIERIA | REDES | STI REDES AGUAS P/A | 72141120 | SERVICIO DE CONSTRUCCIÓN DE LÍNEAS DE ALCANTARILLADO
278247 | SERVICIO DE SUMINISTRO, TRANSPORTE Y COLOCACIÓN TUBERÍA DE ACERO DE 250 MM (10") 150 PSI | ML | STI REDES AGUAS P/A | SERVICIOS TECNICOS/ INGENIERIA | REDES | STI REDES AGUAS P/A | 72141120 | SERVICIO DE CONSTRUCCIÓN DE LÍNEAS DE ALCANTARILLADO
278248 | SERVICIO DE SUMINISTRO, TRANSPORTE Y COLOCACIÓN TUBERÍA DE ACERO DE 250 MM (10") 150 PSI. NOCTURNO | ML | STI REDES AGUAS P/A | SERVICIOS TECNICOS/ INGENIERIA | REDES | STI REDES AGUAS P/A | 72141120 | SERVICIO DE CONSTRUCCIÓN DE LÍNEAS DE ALCANTARILLADO
278249 | SERVICIO DE SUMINISTRO, TRANSPORTE Y COLOCACIÓN TUBERÍA DE ACERO SCHEDULE 40 10". NOCTURNO | ML | STI REDES AGUAS P/A | SERVICIOS TECNICOS/ INGENIERIA | REDES | STI REDES AGUAS P/A | 72141120 | SERVICIO DE CONSTRUCCIÓN DE LÍNEAS DE ALCANTARILLADO
278250 | SERVICIO DE SUMINISTRO, TRANSPORTE Y COLOCACIÓN TUBERÍA DE ACERO SCHEDULE 40 12". NOCTURNO | ML | STI REDES AGUAS P/A | SERVICIOS TECNICOS/ INGENIERIA | REDES | STI REDES AGUAS P/A | 72141120 | SERVICIO DE CONSTRUCCIÓN DE LÍNEAS DE ALCANTARILLADO
278251 | SERVICIO DE SUMINISTRO, TRANSPORTE Y COLOCACIÓN TUBERÍA DE ACERO SCHEDULE 40 14". NOCTURNO | ML | STI REDES AGUAS P/A | SERVICIOS TECNICOS/ INGENIERIA | REDES | STI REDES AGUAS P/A | 72141120 | SERVICIO DE CONSTRUCCIÓN DE LÍNEAS DE ALCANTARILLADO
278252 | SERVICIO DE SUMINISTRO, TRANSPORTE Y COLOCACIÓN TUBERÍA DE ACERO SCHEDULE 40 16". NOCTURNO | ML | STI REDES AGUAS P/A | SERVICIOS TECNICOS/ INGENIERIA | REDES | STI REDES AGUAS P/A | 72141120 | SERVICIO DE CONSTRUCCIÓN DE LÍNEAS DE ALCANTARILLADO
278253 | SERVICIO DE SUMINISTRO, TRANSPORTE Y COLOCACIÓN TUBERÍA DE ACERO SCHEDULE 40 4". NOCTURNO | ML | STI REDES AGUAS P/A | SERVICIOS TECNICOS/ INGENIERIA | REDES | STI REDES AGUAS P/A | 72141120 | SERVICIO DE CONSTRUCCIÓN DE LÍNEAS DE ALCANTARILLADO
278254 | SERVICIO DE SUMINISTRO, TRANSPORTE Y COLOCACIÓN TUBERÍA DE ACERO SCHEDULE 40 6". NOCTURNO | ML | STI REDES AGUAS P/A | SERVICIOS TECNICOS/ INGENIERIA | REDES | STI REDES AGUAS P/A | 72141120 | SERVICIO DE CONSTRUCCIÓN DE LÍNEAS DE ALCANTARILLADO
278255 | SERVICIO DE SUMINISTRO, TRANSPORTE Y COLOCACIÓN TUBERÍA DE ACERO SCHEDULE 40 8". NOCTURNO | ML | STI REDES AGUAS P/A | SERVICIOS TECNICOS/ INGENIERIA | REDES | STI REDES AGUAS P/A | 72141120 | SERVICIO DE CONSTRUCCIÓN DE LÍNEAS DE ALCANTARILLADO
278256 | SERVICIO DE SUMINISTRO, TRANSPORTE Y COLOCACIÓN TUBERÍA GALVANIZADA PESADA 11/2". NOCTURNO | ML | STI REDES AGUAS P/A | SERVICIOS TECNICOS/ INGENIERIA | REDES | STI REDES AGUAS P/A | 72141120 | SERVICIO DE CONSTRUCCIÓN DE LÍNEAS DE ALCANTARILLADO
278257 | SERVICIO DE SUMINISTRO, TRANSPORTE Y COLOCACIÓN TUBERÍA POLIETILENO PE 100 PN 10 250 MM. NOCTURNO | ML | STI REDES AGUAS P/A | SERVICIOS TECNICOS/ INGENIERIA | REDES | STI REDES AGUAS P/A | 72141120 | SERVICIO DE CONSTRUCCIÓN DE LÍNEAS DE ALCANTARILLADO
278258 | SERVICIO DE SUMINISTRO, TRANSPORTE Y COLOCACIÓN TUBERÍA POLIETILENO PE 80 RDE 9 PN 16 20 MM. NOCTURNO | ML | STI REDES AGUAS P/A | SERVICIOS TECNICOS/ INGENIERIA | REDES | STI REDES AGUAS P/A | 72141120 | SERVICIO DE CONSTRUCCIÓN DE LÍNEAS DE ALCANTARILLADO
278259 | SERVICIO DE SUMINISTRO, TRANSPORTE Y COLOCACIÓN TUBERÍA POLIETILENO PE 80 RDE 9 PN 16 32 MM. NOCTURNO | ML | STI REDES AGUAS P/A | SERVICIOS TECNICOS/ INGENIERIA | REDES | STI REDES AGUAS P/A | 72141120 | SERVICIO DE CONSTRUCCIÓN DE LÍNEAS DE ALCANTARILLADO
278260 | SERVICIO DE SUMINISTRO, TRANSPORTE Y COLOCACIÓN TUBERÍA PVC-ALCANTARILLADO UNIÓN CAUCHO 6" RDE 41 PARA DESAGÜE CAJA VÁLVULA REGULADORA DE PRESIÓN. NOCTURNO | ML | STI REDES AGUAS P/A | SERVICIOS TECNICOS/ INGENIERIA | REDES | STI REDES AGUAS P/A | 72141120 | SERVICIO DE CONSTRUCCIÓN DE LÍNEAS DE ALCANTARILLADO
278261 | SERVICIO DE SUMINISTRO, TRANSPORTE Y COLOCACIÓN TUBERÍA PVC-P EXTREMO LISO 2" RDE 21. NOCTURNO | ML | STI REDES AGUAS P/A | SERVICIOS TECNICOS/ INGENIERIA | REDES | STI REDES AGUAS P/A | 72141120 | SERVICIO DE CONSTRUCCIÓN DE LÍNEAS DE ALCANTARILLADO
278262 | SERVICIO DE SUMINISTRO, TRANSPORTE Y COLOCACIÓN TUBERÍA PVC-P EXTREMO LISO 3" RDE 21. NOCTURNO | ML | STI REDES AGUAS P/A | SERVICIOS TECNICOS/ INGENIERIA | REDES | STI REDES AGUAS P/A | 72141120 | SERVICIO DE CONSTRUCCIÓN DE LÍNEAS DE ALCANTARILLADO
278263 | SERVICIO DE TRANSPORTE Y COLOCACIÓN DE TUBERÍA PEAD PE100 RDE17 PN10 DE 400 MM DE DIÁMETRO. NOCTURNO | ML | STI REDES AGUAS P/A | SERVICIOS TECNICOS/ INGENIERIA | REDES | STI REDES AGUAS P/A | 72141120 | SERVICIO DE CONSTRUCCIÓN DE LÍNEAS DE ALCANTARILLADO
278264 | SERVICIO DE TRANSPORTE Y COLOCACIÓN DE TUBERÍA PEAD PE100 RDE17 PN10 DE 600 MM DE DIÁMETRO. NOCTURNO | ML | STI REDES AGUAS P/A | SERVICIOS TECNICOS/ INGENIERIA | REDES | STI REDES AGUAS P/A | 72141120 | SERVICIO DE CONSTRUCCIÓN DE LÍNEAS DE ALCANTARILLADO
278265 | SERVICIO DE TRANSPORTE Y COLOCACIÓN DE TUBERÍA PEAD RDE17 PN10 DE 200 MM DE DIÁMETRO | ML | STI REDES AGUAS P/A | SERVICIOS TECNICOS/ INGENIERIA | REDES | STI REDES AGUAS P/A | 72141120 | SERVICIO DE CONSTRUCCIÓN DE LÍNEAS DE ALCANTARILLADO
278266 | SERVICIO DE TRANSPORTE Y COLOCACIÓN DE TUBERÍA PEAD RDE17 PN10 DE 200 MM DE DIÁMETRO. NOCTURNO | ML | STI REDES AGUAS P/A | SERVICIOS TECNICOS/ INGENIERIA | REDES | STI REDES AGUAS P/A | 72141120 | SERVICIO DE CONSTRUCCIÓN DE LÍNEAS DE ALCANTARILLADO
278267 | SERVICIO DE TRANSPORTE Y COLOCACIÓN DE TUBERÍA POLIETILENO TERMOFUSIÓN PE 100 PN 16 110 MM. NOCTURNO | ML | STI REDES AGUAS P/A | SERVICIOS TECNICOS/ INGENIERIA | REDES | STI REDES AGUAS P/A | 72141120 | SERVICIO DE CONSTRUCCIÓN DE LÍNEAS DE ALCANTARILLADO
278268 | SERVICIO DE TRANSPORTE Y COLOCACIÓN DE TUBERÍA POLIETILENO TERMOFUSIÓN PE 100 PN 16 160 MM. NOCTURNO | ML | STI REDES AGUAS P/A | SERVICIOS TECNICOS/ INGENIERIA | REDES | STI REDES AGUAS P/A | 72141120 | SERVICIO DE CONSTRUCCIÓN DE LÍNEAS DE ALCANTARILLADO
278269 | SERVICIO DE TRANSPORTE Y COLOCACIÓN DE TUBERÍA POLIETILENO TERMOFUSIÓN PE 100 PN 16 200 MM. NOCTURNO | ML | STI REDES AGUAS P/A | SERVICIOS TECNICOS/ INGENIERIA | REDES | STI REDES AGUAS P/A | 72141120 | SERVICIO DE CONSTRUCCIÓN DE LÍNEAS DE ALCANTARILLADO
278270 | SERVICIO DE TRANSPORTE Y COLOCACIÓN DE TUBERÍA POLIETILENO TERMOFUSIÓN PE 100 PN 16 250 MM. NOCTURNO | ML | STI REDES AGUAS P/A | SERVICIOS TECNICOS/ INGENIERIA | REDES | STI REDES AGUAS P/A | 72141120 | SERVICIO DE CONSTRUCCIÓN DE LÍNEAS DE ALCANTARILLADO
278271 | SERVICIO DE TRANSPORTE Y COLOCACIÓN DE TUBERÍA POLIETILENO TERMOFUSIÓN PE 100 PN 16 315 MM. NOCTURNO | ML | STI REDES AGUAS P/A | SERVICIOS TECNICOS/ INGENIERIA | REDES | STI REDES AGUAS P/A | 72141120 | SERVICIO DE CONSTRUCCIÓN DE LÍNEAS DE ALCANTARILLADO
278272 | SERVICIO DE TRANSPORTE Y COLOCACIÓN DE TUBERÍA POLIETILENO TERMOFUSIÓN PE 100 PN 16 355 MM. NOCTURNO | ML | STI REDES AGUAS P/A | SERVICIOS TECNICOS/ INGENIERIA | REDES | STI REDES AGUAS P/A | 72141120 | SERVICIO DE CONSTRUCCIÓN DE LÍNEAS DE ALCANTARILLADO
278273 | SERVICIO DE TRANSPORTE Y COLOCACIÓN DE TUBERÍA POLIETILENO TERMOFUSIÓN PE 100 PN 16 400 MM. NOCTURNO | ML | STI REDES AGUAS P/A | SERVICIOS TECNICOS/ INGENIERIA | REDES | STI REDES AGUAS P/A | 72141120 | SERVICIO DE CONSTRUCCIÓN DE LÍNEAS DE ALCANTARILLADO
278274 | SERVICIO DE TRANSPORTE Y COLOCACIÓN TUBERÍA HIERRO DÚCTIL 12" | ML | STI REDES AGUAS P/A | SERVICIOS TECNICOS/ INGENIERIA | REDES | STI REDES AGUAS P/A | 72141120 | SERVICIO DE CONSTRUCCIÓN DE LÍNEAS DE ALCANTARILLADO
278275 | SERVICIO DE TRANSPORTE Y COLOCACIÓN TUBERÍA HIERRO DÚCTIL 12". NOCTURNO | ML | STI REDES AGUAS P/A | SERVICIOS TECNICOS/ INGENIERIA | REDES | STI REDES AGUAS P/A | 72141120 | SERVICIO DE CONSTRUCCIÓN DE LÍNEAS DE ALCANTARILLADO
278276 | SERVICIO DE TRANSPORTE Y COLOCACIÓN TUBERÍA PVC-ALCANTARILLADO UNIÓN CAUCHO 10". NOCTURNO | ML | STI REDES AGUAS P/A | SERVICIOS TECNICOS/ INGENIERIA | REDES | STI REDES AGUAS P/A | 72141120 | SERVICIO DE CONSTRUCCIÓN DE LÍNEAS DE ALCANTARILLADO
278277 | SERVICIO DE TRANSPORTE Y COLOCACIÓN TUBERÍA PVC-ALCANTARILLADO UNIÓN CAUCHO 12". NOCTURNO | ML | STI REDES AGUAS P/A | SERVICIOS TECNICOS/ INGENIERIA | REDES | STI REDES AGUAS P/A | 72141120 | SERVICIO DE CONSTRUCCIÓN DE LÍNEAS DE ALCANTARILLADO
278278 | SERVICIO DE TRANSPORTE Y COLOCACIÓN TUBERÍA PVC-ALCANTARILLADO UNIÓN CAUCHO 16". NOCTURNO | ML | STI REDES AGUAS P/A | SERVICIOS TECNICOS/ INGENIERIA | REDES | STI REDES AGUAS P/A | 72141120 | SERVICIO DE CONSTRUCCIÓN DE LÍNEAS DE ALCANTARILLADO
278279 | SERVICIO DE TRANSPORTE Y COLOCACIÓN TUBERÍA PVC-ALCANTARILLADO UNIÓN CAUCHO 18". NOCTURNO | ML | STI REDES AGUAS P/A | SERVICIOS TECNICOS/ INGENIERIA | REDES | STI REDES AGUAS P/A | 72141120 | SERVICIO DE CONSTRUCCIÓN DE LÍNEAS DE ALCANTARILLADO
278280 | SERVICIO DE TRANSPORTE Y COLOCACIÓN TUBERÍA PVC-ALCANTARILLADO UNIÓN CAUCHO 20". NOCTURNO | ML | STI REDES AGUAS P/A | SERVICIOS TECNICOS/ INGENIERIA | REDES | STI REDES AGUAS P/A | 72141120 | SERVICIO DE CONSTRUCCIÓN DE LÍNEAS DE ALCANTARILLADO
278281 | SERVICIO DE TRANSPORTE Y COLOCACIÓN TUBERÍA PVC-ALCANTARILLADO UNIÓN CAUCHO 24". NOCTURNO | ML | STI REDES AGUAS P/A | SERVICIOS TECNICOS/ INGENIERIA | REDES | STI REDES AGUAS P/A | 72141120 | SERVICIO DE CONSTRUCCIÓN DE LÍNEAS DE ALCANTARILLADO
278282 | SERVICIO DE TRANSPORTE Y COLOCACIÓN TUBERÍA PVC-ALCANTARILLADO UNIÓN CAUCHO 27". NOCTURNO | ML | STI REDES AGUAS P/A | SERVICIOS TECNICOS/ INGENIERIA | REDES | STI REDES AGUAS P/A | 72141120 | SERVICIO DE CONSTRUCCIÓN DE LÍNEAS DE ALCANTARILLADO
278283 | SERVICIO DE TRANSPORTE Y COLOCACIÓN TUBERÍA PVC-ALCANTARILLADO UNIÓN CAUCHO 30". NOCTURNO | ML | STI REDES AGUAS P/A | SERVICIOS TECNICOS/ INGENIERIA | REDES | STI REDES AGUAS P/A | 72141120 | SERVICIO DE CONSTRUCCIÓN DE LÍNEAS DE ALCANTARILLADO
278284 | SERVICIO DE TRANSPORTE Y COLOCACIÓN TUBERÍA PVC-ALCANTARILLADO UNIÓN CAUCHO 6". NOCTURNO | ML | STI REDES AGUAS P/A | SERVICIOS TECNICOS/ INGENIERIA | REDES | STI REDES AGUAS P/A | 72141120 | SERVICIO DE CONSTRUCCIÓN DE LÍNEAS DE ALCANTARILLADO
278285 | SERVICIO DE TRANSPORTE Y COLOCACIÓN TUBERÍA PVC-ALCANTARILLADO UNIÓN CAUCHO 8". NOCTURNO | ML | STI REDES AGUAS P/A | SERVICIOS TECNICOS/ INGENIERIA | REDES | STI REDES AGUAS P/A | 72141120 | SERVICIO DE CONSTRUCCIÓN DE LÍNEAS DE ALCANTARILLADO
278286 | SERVICIO DE CONSTRUCCIÓN PISOS EN BALDOSA DE CEMENTO. NOCTURNO | M2 | STI REDES AGUAS P/A | SERVICIOS TECNICOS/ INGENIERIA | REDES | STI REDES AGUAS P/A | 72141120 | SERVICIO DE CONSTRUCCIÓN DE LÍNEAS DE ALCANTARILLADO
278287 | SERVICIO DE CORTE Y RETIRO DE ADOQUINES. NOCTURNO | M2 | STI REDES AGUAS P/A | SERVICIOS TECNICOS/ INGENIERIA | REDES | STI REDES AGUAS P/A | 72141120 | SERVICIO DE CONSTRUCCIÓN DE LÍNEAS DE ALCANTARILLADO
278288 | SERVICIO DE DEMOLICIÓN DE PISOS EN BALDOSA O GRANITO. COMPRENDE LA DEMOLICIÓN DEL ENCHAPE (BALDOSA, BALDOSÍN, FORROS EN ARENÓN, MADERA, VINILO, GRANITO ESMERILADO, CONCRETO, ETC.), DEL ENTRESUELO, DEL RECEBO, ETC. NOCTURNO | M2 | STI REDES AGUAS P/A | SERVICIOS TECNICOS/ INGENIERIA | REDES | STI REDES AGUAS P/A | 72141120 | SERVICIO DE CONSTRUCCIÓN DE LÍNEAS DE ALCANTARILLADO
278289 | SERVICIO DE ENGRAMADO CON REUTILIZACIÓN DE GRAMA EXISTENTE. NOCTURNO | M2 | STI REDES AGUAS P/A | SERVICIOS TECNICOS/ INGENIERIA | REDES | STI REDES AGUAS P/A | 72141120 | SERVICIO DE CONSTRUCCIÓN DE LÍNEAS DE ALCANTARILLADO
278290 | SERVICIO DE ENGRAMADO CON SUMINISTRO, TRANSPORTE Y COLOCACIÓN DE GRAMA TIPO MACANA. NOCTURNO | M2 | STI REDES AGUAS P/A | SERVICIOS TECNICOS/ INGENIERIA | REDES | STI REDES AGUAS P/A | 72141120 | SERVICIO DE CONSTRUCCIÓN DE LÍNEAS DE ALCANTARILLADO
278291 | SERVICIO DE ENTIBADO MADERA PERMANENTE. NOCTURNO | M2 | STI REDES AGUAS P/A | SERVICIOS TECNICOS/ INGENIERIA | REDES | STI REDES AGUAS P/A | 72141120 | SERVICIO DE CONSTRUCCIÓN DE LÍNEAS DE ALCANTARILLADO
278292 | SERVICIO DE ENTIBADO MADERA TEMPORAL. NOCTURNO | M2 | STI REDES AGUAS P/A | SERVICIOS TECNICOS/ INGENIERIA | REDES | STI REDES AGUAS P/A | 72141120 | SERVICIO DE CONSTRUCCIÓN DE LÍNEAS DE ALCANTARILLADO
278293 | SERVICIO DE RECONSTRUCCIÓN DE ANDENES EN ADOQUÍN, TRANSPORTE Y COLOCACIÓN. NOCTURNO | M2 | STI REDES AGUAS P/A | SERVICIOS TECNICOS/ INGENIERIA | REDES | STI REDES AGUAS P/A | 72141120 | SERVICIO DE CONSTRUCCIÓN DE LÍNEAS DE ALCANTARILLADO
278294 | SERVICIO DE RECONSTRUCCIÓN DE ANDENES EN CONCRETO CON O SIN ESCALAS. NOCTURNO | M2 | STI REDES AGUAS P/A | SERVICIOS TECNICOS/ INGENIERIA | REDES | STI REDES AGUAS P/A | 72141120 | SERVICIO DE CONSTRUCCIÓN DE LÍNEAS DE ALCANTARILLADO
278295 | SERVICIO DE RECONSTRUCCIÓN DE ANDENES EN GRANITO SIN ESCALAS. NOCTURNO | M2 | STI REDES AGUAS P/A | SERVICIOS TECNICOS/ INGENIERIA | REDES | STI REDES AGUAS P/A | 72141120 | SERVICIO DE CONSTRUCCIÓN DE LÍNEAS DE ALCANTARILLADO
278296 | SERVICIO DE RECONSTRUCCIÓN DE ANDENES EN RETAL MÁRMOL. NOCTURNO | M2 | STI REDES AGUAS P/A | SERVICIOS TECNICOS/ INGENIERIA | REDES | STI REDES AGUAS P/A | 72141120 | SERVICIO DE CONSTRUCCIÓN DE LÍNEAS DE ALCANTARILLADO
278297 | SERVICIO DE RECONSTRUCCIÓN DE ANDENES EN VITRIFICADO SIN ESCALAS. NOCTURNO | M2 | STI REDES AGUAS P/A | SERVICIOS TECNICOS/ INGENIERIA | REDES | STI REDES AGUAS P/A | 72141120 | SERVICIO DE CONSTRUCCIÓN DE LÍNEAS DE ALCANTARILLADO
278298 | SERVICIO DE SUMINISTRO TRANSPORTE Y COLOCACIÓN DE EPÓXICO PARA BARRA DIÁMETRO=1/2". NOCTURNO | M2 | STI REDES AGUAS P/A | SERVICIOS TECNICOS/ INGENIERIA | REDES | STI REDES AGUAS P/A | 72141120 | SERVICIO DE CONSTRUCCIÓN DE LÍNEAS DE ALCANTARILLADO
278299 | SERVICIO DE SUMINISTRO TRANSPORTE Y COLOCACIÓN DE ESPUMA DE POLIURETANO CON UNA DENSIDAD DE 100KG/M³ E=2CM. NOCTURNO | M2 | STI REDES AGUAS P/A | SERVICIOS TECNICOS/ INGENIERIA | REDES | STI REDES AGUAS P/A | 72141120 | SERVICIO DE CONSTRUCCIÓN DE LÍNEAS DE ALCANTARILLADO
278300 | SERVICIO DE SUMINISTRO TRANSPORTE Y COLOCACIÓN DE ESPUMA DE POLIURETANO CON UNA DENSIDAD DE 100KG/M³ E=5CM. NOCTURNO | M2 | STI REDES AGUAS P/A | SERVICIOS TECNICOS/ INGENIERIA | REDES | STI REDES AGUAS P/A | 72141120 | SERVICIO DE CONSTRUCCIÓN DE LÍNEAS DE ALCANTARILLADO
278301 | SERVICIO DE SUMINISTRO, TRANSPORTE Y APLICACIÓN DE PINTURA PLÁSTICO EN FRÍO PARA DEMARCACIÓN VIAL HORIZONTAL CON RESISTENCIA AL DESLIZAMIENTO, FLECHAS DE FIN DE CARRIL O FLECHAS DE INCORPORACIÓN, TEXTOS, PARES, TRIÁNGULOS CEDA EL PASO, LÍNEA DE CEDA EL PASO, TEXTOS DE ZONA, PICTOGRAMAS DE ZONA ESCOLAR, ENTRE OTROS). INCLUYE ALÚMINA ANTIDESLIZANTE. NOCTURNO | M2 | STI REDES AGUAS P/A | SERVICIOS TECNICOS/ INGENIERIA | REDES | STI REDES AGUAS P/A | 72141120 | SERVICIO DE CONSTRUCCIÓN DE LÍNEAS DE ALCANTARILLADO
278302 | SERVICIO DE SUMINISTRO, TRANSPORTE Y APLICACIÓN DE PINTURA PLÁSTICO EN FRÍO PARA DEMARCACIÓN VIAL HORIZONTAL CON RESISTENCIA AL DESLIZAMIENTO, FLECHAS DE FIN DE CARRIL O FLECHAS DE INCORPORACIÓN, TEXTOS, PARES, TRIÁNGULOS CEDA EL PASO, LÍNEA DE CEDA EL PASO, TEXTOS DE ZONA, PICTOGRAMAS DE ZONA ESCOLAR, ENTRE OTROS). INCLUYE ALÚMINA ANTIDESLIZANTE. NOCTURNO | M2 | STI REDES AGUAS P/A | SERVICIOS TECNICOS/ INGENIERIA | REDES | STI REDES AGUAS P/A | 72141120 | SERVICIO DE CONSTRUCCIÓN DE LÍNEAS DE ALCANTARILLADO
278303 | SERVICIO DE CARGUE, RETIRO Y BOTADA DE MATERIAL SOBRANTE A CUALQUIER DISTANCIA. NOCTURNO | M3 | STI REDES AGUAS P/A | SERVICIOS TECNICOS/ INGENIERIA | REDES | STI REDES AGUAS P/A | 72141120 | SERVICIO DE CONSTRUCCIÓN DE LÍNEAS DE ALCANTARILLADO
278304 | SERVICIO DE CORTE Y RETIRO DE PAVIMENTOS DE CONCRETO. NOCTURNO | M3 | STI REDES AGUAS P/A | SERVICIOS TECNICOS/ INGENIERIA | REDES | STI REDES AGUAS P/A | 72141120 | SERVICIO DE CONSTRUCCIÓN DE LÍNEAS DE ALCANTARILLADO
278305 | SERVICIO DE CORTE, RETIRO Y BOTADA DE PAVIMENTO ASFÁLTICO. INCLUYE CORTADORA. NOCTURNO | M3 | STI REDES AGUAS P/A | SERVICIOS TECNICOS/ INGENIERIA | REDES | STI REDES AGUAS P/A | 72141120 | SERVICIO DE CONSTRUCCIÓN DE LÍNEAS DE ALCANTARILLADO
278306 | SERVICIO DE DEMOLICIÓN DE ANDENES, INCLUYE BOTADA DE MATERIAL SOBRANTE. NOCTURNO | M3 | STI REDES AGUAS P/A | SERVICIOS TECNICOS/ INGENIERIA | REDES | STI REDES AGUAS P/A | 72141120 | SERVICIO DE CONSTRUCCIÓN DE LÍNEAS DE ALCANTARILLADO
278307 | SERVICIO DE DEMOLICIÓN DE CUNETAS EN CONCRETO. NOCTURNO | M3 | STI REDES AGUAS P/A | SERVICIOS TECNICOS/ INGENIERIA | REDES | STI REDES AGUAS P/A | 72141120 | SERVICIO DE CONSTRUCCIÓN DE LÍNEAS DE ALCANTARILLADO
278308 | SERVICIO DE DEMOLICIÓN, CARGUE Y BOTADA DE CAJAS PARA VÁLVULAS, INCLUYE TAPAS Y ANILLOS. NOCTURNO | M3 | STI REDES AGUAS P/A | SERVICIOS TECNICOS/ INGENIERIA | REDES | STI REDES AGUAS P/A | 72141120 | SERVICIO DE CONSTRUCCIÓN DE LÍNEAS DE ALCANTARILLADO
278309 | SERVICIO DE DEMOLICIÓN, RETIRO Y BOTADA DE CORDONES. NOCTURNO | M3 | STI REDES AGUAS P/A | SERVICIOS TECNICOS/ INGENIERIA | REDES | STI REDES AGUAS P/A | 72141120 | SERVICIO DE CONSTRUCCIÓN DE LÍNEAS DE ALCANTARILLADO
278310 | SERVICIO DE EXCAVACIÓN DE ROCA, A CUALQUIER PROFUNDIDAD POR MÉTODO NO EXPLOSIVO O CON MATERIAL NO EXPLOSIVO TIPO CRAS O SIMILAR. NOCTURNO | M3 | STI REDES AGUAS P/A | SERVICIOS TECNICOS/ INGENIERIA | REDES | STI REDES AGUAS P/A | 72141120 | SERVICIO DE CONSTRUCCIÓN DE LÍNEAS DE ALCANTARILLADO
278311 | SERVICIO DE EXCAVACIÓN MANUAL EN MATERIAL COMÚN EN CUALQUIER GRADO DE HUMEDAD < 2M EN SENDERO | M3 | STI REDES AGUAS P/A | SERVICIOS TECNICOS/ INGENIERIA | REDES | STI REDES AGUAS P/A | 72141120 | SERVICIO DE CONSTRUCCIÓN DE LÍNEAS DE ALCANTARILLADO
278312 | SERVICIO DE EXCAVACIÓN MANUAL EN MATERIAL COMÚN EN CUALQUIER GRADO DE HUMEDAD < 2M EN SENDERO. NOCTURNO | M3 | STI REDES AGUAS P/A | SERVICIOS TECNICOS/ INGENIERIA | REDES | STI REDES AGUAS P/A | 72141120 | SERVICIO DE CONSTRUCCIÓN DE LÍNEAS DE ALCANTARILLADO
278313 | SERVICIO DE EXCAVACIÓN, LLENO Y APISONADO ZANJAS Y APIQUES 0.6 M X 0.8 M PARA ACOMETIDAS ACUEDUCTO | M3 | STI REDES AGUAS P/A | SERVICIOS TECNICOS/ INGENIERIA | REDES | STI REDES AGUAS P/A | 72141120 | SERVICIO DE CONSTRUCCIÓN DE LÍNEAS DE ALCANTARILLADO
278314 | SERVICIO DE EXCAVACIÓN, LLENO Y APISONADO ZANJAS Y APIQUES 0.6 M X 0.8 M PARA ACOMETIDAS ACUEDUCTO. NOCTURNO | M3 | STI REDES AGUAS P/A | SERVICIOS TECNICOS/ INGENIERIA | REDES | STI REDES AGUAS P/A | 72141120 | SERVICIO DE CONSTRUCCIÓN DE LÍNEAS DE ALCANTARILLADO
278315 | SERVICIO DE EXCAVACIÓN, MANUAL O MECÁNICA , EN CUALQUIER GRADO DE HUMEDAD A MÁS DE 4 M DE PROFUNDIDAD. NOCTURNO | M3 | STI REDES AGUAS P/A | SERVICIOS TECNICOS/ INGENIERIA | REDES | STI REDES AGUAS P/A | 72141120 | SERVICIO DE CONSTRUCCIÓN DE LÍNEAS DE ALCANTARILLADO
278316 | SERVICIO DE EXCAVACIÓN, MANUAL O MECÁNICA , EN CUALQUIER GRADO DE HUMEDAD ENTRE 0 Y 2 M DE PROFUNDIDAD. NOCTURNO | M3 | STI REDES AGUAS P/A | SERVICIOS TECNICOS/ INGENIERIA | REDES | STI REDES AGUAS P/A | 72141120 | SERVICIO DE CONSTRUCCIÓN DE LÍNEAS DE ALCANTARILLADO
278317 | SERVICIO DE EXCAVACIÓN, MANUAL O MECÁNICA , EN CUALQUIER GRADO DE HUMEDAD ENTRE 2 Y 4 M DE PROFUNDIDAD. NOCTURNO | M3 | STI REDES AGUAS P/A | SERVICIOS TECNICOS/ INGENIERIA | REDES | STI REDES AGUAS P/A | 72141120 | SERVICIO DE CONSTRUCCIÓN DE LÍNEAS DE ALCANTARILLADO
278318 | SERVICIO DE EXCAVACIÓN, MANUAL O MECÁNICA, EN CUALQUIER GRADO DE HUMEDAD Y CUALQUIER PROFUNDIDAD PARA NICHOS DE INVESTIGACIÓN Y DAÑOS. (INCLUYE LLENO CON MATERIAL DE LA EXCAVACIÓN, RETIRO Y BOTADA DE MATERIAL SOBRANTE). NOCTURNO | M3 | STI REDES AGUAS P/A | SERVICIOS TECNICOS/ INGENIERIA | REDES | STI REDES AGUAS P/A | 72141120 | SERVICIO DE CONSTRUCCIÓN DE LÍNEAS DE ALCANTARILLADO
278319 | SERVICIO DE LLENO Y APISONADO ZANJAS Y APIQUES CON MATERIAL DE PRÉSTAMO. NOCTURNO | M3 | STI REDES AGUAS P/A | SERVICIOS TECNICOS/ INGENIERIA | REDES | STI REDES AGUAS P/A | 72141120 | SERVICIO DE CONSTRUCCIÓN DE LÍNEAS DE ALCANTARILLADO
278320 | SERVICIO DE LLENO Y APISONADO ZANJAS Y APIQUES CON MATERIAL SELECTO DE LA EXCAVACIÓN. NOCTURNO | M3 | STI REDES AGUAS P/A | SERVICIOS TECNICOS/ INGENIERIA | REDES | STI REDES AGUAS P/A | 72141120 | SERVICIO DE CONSTRUCCIÓN DE LÍNEAS DE ALCANTARILLADO
278321 | SERVICIO DE LLENOS COMPACTADOS ALREDEDOR DE ESTRUCTURAS CON MATERIAL SELECTO DE LA EXCAVACIÓN. NOCTURNO | M3 | STI REDES AGUAS P/A | SERVICIOS TECNICOS/ INGENIERIA | REDES | STI REDES AGUAS P/A | 72141120 | SERVICIO DE CONSTRUCCIÓN DE LÍNEAS DE ALCANTARILLADO
278322 | SERVICIO DE RECONSTRUCCIÓN DE PAVIMENTOS RÍGIDOS CON MÓDULO DE ROTURA A FLEXIÓN IGUAL O SUPERIOR A 4MPA (40 KG/CM²), F´C=28 MPA, INCLUYE RIELES DE CONCRETO PARA PARCHEO DE ZANJAS Y APIQUES Y RECONSTRUCCIÓN COMPLETA DE VÍA. NOCTURNO | M3 | STI REDES AGUAS P/A | SERVICIOS TECNICOS/ INGENIERIA | REDES | STI REDES AGUAS P/A | 72141120 | SERVICIO DE CONSTRUCCIÓN DE LÍNEAS DE ALCANTARILLADO
278323 | SERVICIO DE SUMINISTRO, TRANSPORTE E INSTALACIÓN DE ENTRESUELO PARA APOYO DE TUBERÍA EN TRITURADO DE Ø 1 O 1 1/2" O CASCAJO LAVADO. NOCTURNO | M3 | STI REDES AGUAS P/A | SERVICIOS TECNICOS/ INGENIERIA | REDES | STI REDES AGUAS P/A | 72141120 | SERVICIO DE CONSTRUCCIÓN DE LÍNEAS DE ALCANTARILLADO
278324 | SERVICIO DE SUMINISTRO, TRANSPORTE Y COLOCACIÓN CONCRETO 140 KG/CM² PARA RELLENO TUBERÍAS FUERA DE SERVICIO. NOCTURNO | M3 | STI REDES AGUAS P/A | SERVICIOS TECNICOS/ INGENIERIA | REDES | STI REDES AGUAS P/A | 72141120 | SERVICIO DE CONSTRUCCIÓN DE LÍNEAS DE ALCANTARILLADO
278325 | SERVICIO DE SUMINISTRO, TRANSPORTE Y COLOCACIÓN CONCRETO 210 KG/CM² PARA CABEZOTES, OBRAS ESPECIALES Y DESCOLES. NOCTURNO | M3 | STI REDES AGUAS P/A | SERVICIOS TECNICOS/ INGENIERIA | REDES | STI REDES AGUAS P/A | 72141120 | SERVICIO DE CONSTRUCCIÓN DE LÍNEAS DE ALCANTARILLADO
278326 | SERVICIO DE SUMINISTRO, TRANSPORTE Y COLOCACIÓN CONCRETO 210 KG/CM² PARA EMPOTRAMIENTO TUBERÍA POR VELOCIDAD, ANCLAJES Y APOYOS. NOCTURNO | M3 | STI REDES AGUAS P/A | SERVICIOS TECNICOS/ INGENIERIA | REDES | STI REDES AGUAS P/A | 72141120 | SERVICIO DE CONSTRUCCIÓN DE LÍNEAS DE ALCANTARILLADO
278327 | SERVICIO DE SUMINISTRO, TRANSPORTE Y COLOCACIÓN CONCRETO CICLÓPEO 21 MPA (210 KG/CM²) CON 40% PIEDRA | M3 | STI REDES AGUAS P/A | SERVICIOS TECNICOS/ INGENIERIA | REDES | STI REDES AGUAS P/A | 72141120 | SERVICIO DE CONSTRUCCIÓN DE LÍNEAS DE ALCANTARILLADO
278328 | SERVICIO DE SUMINISTRO, TRANSPORTE Y COLOCACION DE CONCRETO DE F´C= 21MPA PARA CAJA. NOCTURNO | M3 | STI REDES AGUAS P/A | SERVICIOS TECNICOS/ INGENIERIA | REDES | STI REDES AGUAS P/A | 72141120 | SERVICIO DE CONSTRUCCIÓN DE LÍNEAS DE ALCANTARILLADO
278329 | SERVICIO DE SUMINISTRO, TRANSPORTE Y COLOCACIÓN DE CONCRETO PARA MÉNSULAS Y PEDESTAL FC=28MPA. NOCTURNO | M3 | STI REDES AGUAS P/A | SERVICIOS TECNICOS/ INGENIERIA | REDES | STI REDES AGUAS P/A | 72141120 | SERVICIO DE CONSTRUCCIÓN DE LÍNEAS DE ALCANTARILLADO
278330 | SERVICIO DE SUMINISTRO, TRANSPORTE Y COLOCACIÓN DE CONCRETO PARA PILA DE CIMENTACIÓN FC= 28MPA. NOCTURNO | M3 | STI REDES AGUAS P/A | SERVICIOS TECNICOS/ INGENIERIA | REDES | STI REDES AGUAS P/A | 72141120 | SERVICIO DE CONSTRUCCIÓN DE LÍNEAS DE ALCANTARILLADO
278331 | SERVICIO DE SUMINISTRO, TRANSPORTE Y COLOCACIÓN DE CONCRETO PREMEZCLADO DE 28 MPA PARA VACIADO DE DADO DE CIMENTACIÓN, ZAPATAS Y CAJÓN. NOCTURNO | M3 | STI REDES AGUAS P/A | SERVICIOS TECNICOS/ INGENIERIA | REDES | STI REDES AGUAS P/A | 72141120 | SERVICIO DE CONSTRUCCIÓN DE LÍNEAS DE ALCANTARILLADO
278332 | SERVICIO DE SUMINISTRO, TRANSPORTE Y COLOCACIÓN DE ENTRESUELO EN TRITURADO DE 3/4". NOCTURNO | M3 | STI REDES AGUAS P/A | SERVICIOS TECNICOS/ INGENIERIA | REDES | STI REDES AGUAS P/A | 72141120 | SERVICIO DE CONSTRUCCIÓN DE LÍNEAS DE ALCANTARILLADO
278333 | SERVICIO DE SUMINISTRO, TRANSPORTE Y COLOCACIÓN DE MATERIAL GRANULAR EN FILTRO | M3 | STI REDES AGUAS P/A | SERVICIOS TECNICOS/ INGENIERIA | REDES | STI REDES AGUAS P/A | 72141120 | SERVICIO DE CONSTRUCCIÓN DE LÍNEAS DE ALCANTARILLADO
278334 | SERVICIO DE SUMINISTRO, TRANSPORTE Y COLOCACIÓN DE SUB-BASE GRANULAR. NOCTURNO | M3 | STI REDES AGUAS P/A | SERVICIOS TECNICOS/ INGENIERIA | REDES | STI REDES AGUAS P/A | 72141120 | SERVICIO DE CONSTRUCCIÓN DE LÍNEAS DE ALCANTARILLADO
278335 | SERVICIO DE SUMINISTRO, TRANSPORTE Y COLOCACIÓN ENTRESUELO EN ARENILLA PARA APOYO TUBERÍA. NOCTURNO | M3 | STI REDES AGUAS P/A | SERVICIOS TECNICOS/ INGENIERIA | REDES | STI REDES AGUAS P/A | 72141120 | SERVICIO DE CONSTRUCCIÓN DE LÍNEAS DE ALCANTARILLADO
278336 | SERVICIO DE SUMINISTRO, TRANSPORTE Y COLOCACIÓN ENTRESUELO EN CASCAJO PARA APOYO TUBERÍA. NOCTURNO | M3 | STI REDES AGUAS P/A | SERVICIOS TECNICOS/ INGENIERIA | REDES | STI REDES AGUAS P/A | 72141120 | SERVICIO DE CONSTRUCCIÓN DE LÍNEAS DE ALCANTARILLADO
278337 | SERVICIO DE SUMINISTRO, TRANSPORTE Y CONSTRUCCIÓN DE CORDONES. NOCTURNO | M3 | STI REDES AGUAS P/A | SERVICIOS TECNICOS/ INGENIERIA | REDES | STI REDES AGUAS P/A | 72141120 | SERVICIO DE CONSTRUCCIÓN DE LÍNEAS DE ALCANTARILLADO
278338 | SERVICIO DE SUMINISTRO, TRANSPORTE, COLOCACIÓN Y COMPACTACIÓN DE BASE GRANULAR. NOCTURNO | M3 | STI REDES AGUAS P/A | SERVICIOS TECNICOS/ INGENIERIA | REDES | STI REDES AGUAS P/A | 72141120 | SERVICIO DE CONSTRUCCIÓN DE LÍNEAS DE ALCANTARILLADO
278339 | SERVICIO DE SUMINISTRO, TRANSPORTE, COLOCACIÓN Y COMPACTACIÓN DE PAVIMENTO ASFÁLTICO MDC-2, EN ZANJAS Y APIQUES, INCLUYE IMPRIMANTE, CILINDRADA Y RIEGO DE LIGA. NOCTURNO | M3 | STI REDES AGUAS P/A | SERVICIOS TECNICOS/ INGENIERIA | REDES | STI REDES AGUAS P/A | 72141120 | SERVICIO DE CONSTRUCCIÓN DE LÍNEAS DE ALCANTARILLADO
278340 | SERVICIO DE DISPONIBILIDAD DEL CENTRO DE ATENCIÓN VETERINARIO | ME | STI REDES AGUAS P/A | SERVICIOS TECNICOS/ INGENIERIA | REDES | STI REDES AGUAS P/A | 72141120 | SERVICIO DE CONSTRUCCIÓN DE LÍNEAS DE ALCANTARILLADO
278341 | SERVICIO DE SUMINISTRO DE TRANSPORTE PARA EL EQUIPO AMBIENTAL Y SOCIAL SEGÚN LO DESCRITO EN EL PLIEGO DE CONDICIONES | ME | STI REDES AGUAS P/A | SERVICIOS TECNICOS/ INGENIERIA | REDES | STI REDES AGUAS P/A | 72141120 | SERVICIO DE CONSTRUCCIÓN DE LÍNEAS DE ALCANTARILLADO
278342 | SERVICIO DE EXCAVACIÓN DE PILAS DE 1,10M DE DIÁMETRO, CON PROFUNDIDAD ENTRE 0,0-4,0 METROS, CON ENCAMISADO EN CONCRETO DE 21 MPA. ESPESOR 0,10CM. INCLUYE EXCAVACIÓN EN MATERIAL COMÚN, FORMALETA DEL ANILLO Y ACARREO INTERNO DEL MATERIAL DE EXCAVACIÓN. | ML | STI REDES AGUAS P/A | SERVICIOS TECNICOS/ INGENIERIA | REDES | STI REDES AGUAS P/A | 72141120 | SERVICIO DE CONSTRUCCIÓN DE LÍNEAS DE ALCANTARILLADO
278343 | SERVICIO DE EXCAVACIÓN DE PILAS DE 1,10M DE DIÁMETRO, CON PROFUNDIDAD ENTRE 4,0-8,0 METROS, CON ENCAMISADO EN CONCRETO DE 21 MPA. ESPESOR 0,10CM. INCLUYE EXCAVACIÓN EN MATERIAL COMÚN, FORMALETA DEL ANILLO Y ACARREO INTERNO DEL MATERIAL DE EXCAVACIÓN. | ML | STI REDES AGUAS P/A | SERVICIOS TECNICOS/ INGENIERIA | REDES | STI REDES AGUAS P/A | 72141120 | SERVICIO DE CONSTRUCCIÓN DE LÍNEAS DE ALCANTARILLADO
278344 | SERVICIO DE ADECUACIÓN CAÑUELAS PARA CÁMARA DE INSPECCIÓN. NOCTURNO | UN | STI REDES AGUAS P/A | SERVICIOS TECNICOS/ INGENIERIA | REDES | STI REDES AGUAS P/A | 72141120 | SERVICIO DE CONSTRUCCIÓN DE LÍNEAS DE ALCANTARILLADO
278345 | SERVICIO DE CARTA DE INTENCIÓN DEL CENTRO DE ATENCIÓN VETERINARIO | UN | STI REDES AGUAS P/A | SERVICIOS TECNICOS/ INGENIERIA | REDES | STI REDES AGUAS P/A | 72141120 | SERVICIO DE CONSTRUCCIÓN DE LÍNEAS DE ALCANTARILLADO
278346 | SERVICIO DE CONSTRUCCIÓN CAJA PARA VÁLVULA CON TAPA -ESQUEMA 1. NOCTURNO | UN | STI REDES AGUAS P/A | SERVICIOS TECNICOS/ INGENIERIA | REDES | STI REDES AGUAS P/A | 72141120 | SERVICIO DE CONSTRUCCIÓN DE LÍNEAS DE ALCANTARILLADO
278347 | SERVICIO DE CONSTRUCCIÓN DE SUMIDERO PARA AGUAS LLUVIAS TIPO B. NOCTURNO | UN | STI REDES AGUAS P/A | SERVICIOS TECNICOS/ INGENIERIA | REDES | STI REDES AGUAS P/A | 72141120 | SERVICIO DE CONSTRUCCIÓN DE LÍNEAS DE ALCANTARILLADO
278348 | SERVICIO DE CORTE Y RETIRO DE ACOMETIDAS DOMICILIARIAS PENETRANTES EN LA TUBERÍA DE ALCANTARILLADO PARA POSTERIOR REHABILITACIÓN DE LA TUBERÍA | UN | STI REDES AGUAS P/A | SERVICIOS TECNICOS/ INGENIERIA | REDES | STI REDES AGUAS P/A | 72141120 | SERVICIO DE CONSTRUCCIÓN DE LÍNEAS DE ALCANTARILLADO
278349 | SERVICIO DE CORTE Y RETIRO DE ACOMETIDAS DOMICILIARIAS PENETRANTES EN LA TUBERÍA DE ALCANTARILLADO PARA POSTERIOR REHABILITACIÓN DE LA TUBERÍA. NOCTURNO | UN | STI REDES AGUAS P/A | SERVICIOS TECNICOS/ INGENIERIA | REDES | STI REDES AGUAS P/A | 72141120 | SERVICIO DE CONSTRUCCIÓN DE LÍNEAS DE ALCANTARILLADO
278350 | SERVICIO DE CORTE Y RETIRO DE RAÍCES EN LA TUBERÍA DE ALCANTARILLADO PARA POSTERIOR REHABILITACIÓN DE LA TUBERÍA, INCLUYE INSPECCIÓN PREVIA. NOCTURNO | UN | STI REDES AGUAS P/A | SERVICIOS TECNICOS/ INGENIERIA | REDES | STI REDES AGUAS P/A | 72141120 | SERVICIO DE CONSTRUCCIÓN DE LÍNEAS DE ALCANTARILLADO
278351 | SERVICIO DE INSTALACIÓN DE DOMICILIARIAS DE ALCANTARILLADO CON MATERIAL LLENANTE, INCLUYE HASTA 10 LITROS DE ESTE MATERIAL. NOCTURNO | UN | STI REDES AGUAS P/A | SERVICIOS TECNICOS/ INGENIERIA | REDES | STI REDES AGUAS P/A | 72141120 | SERVICIO DE CONSTRUCCIÓN DE LÍNEAS DE ALCANTARILLADO
278352 | SERVICIO DE INSTALACIÓN DE DOMICILIARIAS DE ALCANTARILLADO, INCLUYE SELLOS CON SOMBRERO Y HASTA 10 LITROS DE MATERIAL LLENANTE | UN | STI REDES AGUAS P/A | SERVICIOS TECNICOS/ INGENIERIA | REDES | STI REDES AGUAS P/A | 72141120 | SERVICIO DE CONSTRUCCIÓN DE LÍNEAS DE ALCANTARILLADO
278353 | SERVICIO DE OTROS IMPRESOS (AFICHES, PERIÓDICO MURALES, PLEGABLES), INCLUYE: DISEÑO, PRODUCCIÓN, IMPRESIÓN, INSTALACIÓN Y ENTREGA. | UN | STI REDES AGUAS P/A | SERVICIOS TECNICOS/ INGENIERIA | REDES | STI REDES AGUAS P/A | 72141120 | SERVICIO DE CONSTRUCCIÓN DE LÍNEAS DE ALCANTARILLADO
278354 | SERVICIO DE PERFORACIÓN DE CÁMARA DE INSPECCIÓN, ABOCADA DE TUBERÍA Y RESANE, DIÁMETRO. 18"-30" (450-750 MM). NOCTURNO | UN | STI REDES AGUAS P/A | SERVICIOS TECNICOS/ INGENIERIA | REDES | STI REDES AGUAS P/A | 72141120 | SERVICIO DE CONSTRUCCIÓN DE LÍNEAS DE ALCANTARILLADO
278355 | SERVICIO DE PERFORACIÓN DE CÁMARA DE INSPECCIÓN, ABOCADA DE TUBERÍA Y RESANE, DIÁMETRO. 33"-40" (825-1000 MM). NOCTURNO | UN | STI REDES AGUAS P/A | SERVICIOS TECNICOS/ INGENIERIA | REDES | STI REDES AGUAS P/A | 72141120 | SERVICIO DE CONSTRUCCIÓN DE LÍNEAS DE ALCANTARILLADO
278356 | SERVICIO DE PERFORACIÓN DE COBERTURAS, CÁMARAS DE INSPECCIÓN O CANALES, ABOCADA DE TUBERÍA Y RESANE, EN DIÁMETROS ENTRE 450 MM Y 750 MM. NOCTURNO | UN | STI REDES AGUAS P/A | SERVICIOS TECNICOS/ INGENIERIA | REDES | STI REDES AGUAS P/A | 72141120 | SERVICIO DE CONSTRUCCIÓN DE LÍNEAS DE ALCANTARILLADO
278357 | SERVICIO DE PERFORACIÓN Y ABOCADO DE TUBERÍAS PARA CÁMARA DE INSPECCIÓN. NOCTURNO | UN | STI REDES AGUAS P/A | SERVICIOS TECNICOS/ INGENIERIA | REDES | STI REDES AGUAS P/A | 72141120 | SERVICIO DE CONSTRUCCIÓN DE LÍNEAS DE ALCANTARILLADO
278358 | SERVICIO DE RETIRO VÁLVULA COMPUERTA DE 2" | UN | STI REDES AGUAS P/A | SERVICIOS TECNICOS/ INGENIERIA | REDES | STI REDES AGUAS P/A | 72141120 | SERVICIO DE CONSTRUCCIÓN DE LÍNEAS DE ALCANTARILLADO
278359 | SERVICIO DE RETIRO VÁLVULA DE COMPUERTA DE 10" O DE 12". NOCTURNO | UN | STI REDES AGUAS P/A | SERVICIOS TECNICOS/ INGENIERIA | REDES | STI REDES AGUAS P/A | 72141120 | SERVICIO DE CONSTRUCCIÓN DE LÍNEAS DE ALCANTARILLADO
278360 | SERVICIO DE RETIRO VÁLVULA DE COMPUERTA DE 3" O DE 4". NOCTURNO | UN | STI REDES AGUAS P/A | SERVICIOS TECNICOS/ INGENIERIA | REDES | STI REDES AGUAS P/A | 72141120 | SERVICIO DE CONSTRUCCIÓN DE LÍNEAS DE ALCANTARILLADO
278361 | SERVICIO DE RETIRO VÁLVULA DE COMPUERTA DE 6" O DE 8". NOCTURNO | UN | STI REDES AGUAS P/A | SERVICIOS TECNICOS/ INGENIERIA | REDES | STI REDES AGUAS P/A | 72141120 | SERVICIO DE CONSTRUCCIÓN DE LÍNEAS DE ALCANTARILLADO
278362 | SERVICIO DE RETIRO Y MANEJO FINAL, CON ROBOT FRESADOR DE PROTUBERANCIAS DEL 3% AL 20% DEL DIÁMETRO DE LA TUBERÍA, VARILLAS O ELEMENTOS CORTOPUNZANTES U OTROS ELEMENTOS OBSTRUYENTES, ASÍ COMO FRESADO DE JUNTAS DESPLAZADAS O SEDIMENTOS CEMENTADOS EN TUBERÍAS DE ALCANTARILLADO DE 150<DN<600MM PARA SU POSTERIOR REHABILITACIÓN CON CIPP O CLOSE FIT. INCLUYE CCTV Y MANEJO DE AGUAS. CADA ELEMENTO SE CONSIDERA UNA UNIDAD, MÁXIMO POR ELEMENTO DE 20CMX 20CM DE SECCIÓN POR 10CM DE ESPESOR MEDIDO PERPENDICULAR AL TUBO | UN | STI REDES AGUAS P/A | SERVICIOS TECNICOS/ INGENIERIA | REDES | STI REDES AGUAS P/A | 72141120 | SERVICIO DE CONSTRUCCIÓN DE LÍNEAS DE ALCANTARILLADO
278363 | SERVICIO DE SUMINISTRO, TRANSPORTE E INSTALACIÓN DE ESCALERA VERTICAL EN ACERO INOXIDABLE DE ALTO = 3.0 M, ANCHO 0.4 M Y ESPACIO ENTRE PELDAÑOS DE 0.3 M. | UN | STI REDES AGUAS P/A | SERVICIOS TECNICOS/ INGENIERIA | REDES | STI REDES AGUAS P/A | 72141120 | SERVICIO DE CONSTRUCCIÓN DE LÍNEAS DE ALCANTARILLADO
278364 | SERVICIO DE SUMINISTRO, TRANSPORTE E INSTALACIÓN DE ESCALERA VERTICAL EN ACERO INOXIDABLE DE ALTO = 3.0 M, ANCHO 0.4 M Y ESPACIO ENTRE PELDAÑOS DE 0.3 M. NOCTURNO | UN | STI REDES AGUAS P/A | SERVICIOS TECNICOS/ INGENIERIA | REDES | STI REDES AGUAS P/A | 72141120 | SERVICIO DE CONSTRUCCIÓN DE LÍNEAS DE ALCANTARILLADO
278365 | SERVICIO DE SUMINISTRO, TRANSPORTE E INSTALACIÓN DE VÁLVULA ANTIRRETORNO (CHARNELA) EN HIERRO DÚCTIL DE Ø18" | UN | STI REDES AGUAS P/A | SERVICIOS TECNICOS/ INGENIERIA | REDES | STI REDES AGUAS P/A | 72141120 | SERVICIO DE CONSTRUCCIÓN DE LÍNEAS DE ALCANTARILLADO
278366 | SERVICIO DE SUMINISTRO, TRANSPORTE E INSTALACIÓN DE VÁLVULA ANTIRRETORNO (CHARNELA) EN HIERRO DÚCTIL DE Ø27". NOCTURNO | UN | STI REDES AGUAS P/A | SERVICIOS TECNICOS/ INGENIERIA | REDES | STI REDES AGUAS P/A | 72141120 | SERVICIO DE CONSTRUCCIÓN DE LÍNEAS DE ALCANTARILLADO
278367 | SERVICIO DE SUMINISTRO, TRANSPORTE E INSTALACIÓN DE VÁLVULA ANTIRRETORNO (CHARNELA) EN HIERRO DÚCTIL DE Ø30". NOCTURNO | UN | STI REDES AGUAS P/A | SERVICIOS TECNICOS/ INGENIERIA | REDES | STI REDES AGUAS P/A | 72141120 | SERVICIO DE CONSTRUCCIÓN DE LÍNEAS DE ALCANTARILLADO
278368 | SERVICIO DE SUMINISTRO, TRANSPORTE E INSTALACIÓN DE VÁLVULA ANTIRRETORNO (CHARNELA) EN HIERRO DÚCTIL DE Ø6". NOCTURNO | UN | STI REDES AGUAS P/A | SERVICIOS TECNICOS/ INGENIERIA | REDES | STI REDES AGUAS P/A | 72141120 | SERVICIO DE CONSTRUCCIÓN DE LÍNEAS DE ALCANTARILLADO
278369 | SERVICIO DE SUMINISTRO, TRANSPORTE Y COLOCACIÓN CODO EN HIERRO DÚCTIL EXTREMO BRIDA 11.25° 100MM (4"). NOCTURNO | UN | STI REDES AGUAS P/A | SERVICIOS TECNICOS/ INGENIERIA | REDES | STI REDES AGUAS P/A | 72141120 | SERVICIO DE CONSTRUCCIÓN DE LÍNEAS DE ALCANTARILLADO
278370 | SERVICIO DE SUMINISTRO, TRANSPORTE Y COLOCACIÓN CODO EN HIERRO DÚCTIL EXTREMO BRIDA 22.5° 100MM (4"). NOCTURNO | UN | STI REDES AGUAS P/A | SERVICIOS TECNICOS/ INGENIERIA | REDES | STI REDES AGUAS P/A | 72141120 | SERVICIO DE CONSTRUCCIÓN DE LÍNEAS DE ALCANTARILLADO
278371 | SERVICIO DE SUMINISTRO, TRANSPORTE Y COLOCACIÓN TAPAS DE CONCRETO PARA CÁMARA DE INSPECCIÓN. NOCTURNO | UN | STI REDES AGUAS P/A | SERVICIOS TECNICOS/ INGENIERIA | REDES | STI REDES AGUAS P/A | 72141120 | SERVICIO DE CONSTRUCCIÓN DE LÍNEAS DE ALCANTARILLADO
278372 | SERVICIO DE SUMINISTRO, TRANSPORTE Y COLOCACIÓN ADAPTADOR HEMBRA DE COBRE 1". NOCTURNO | UN | STI REDES AGUAS P/A | SERVICIOS TECNICOS/ INGENIERIA | REDES | STI REDES AGUAS P/A | 72141120 | SERVICIO DE CONSTRUCCIÓN DE LÍNEAS DE ALCANTARILLADO
278373 | SERVICIO DE SUMINISTRO, TRANSPORTE Y COLOCACIÓN ADAPTADOR HEMBRA DE COBRE 3/4". NOCTURNO | UN | STI REDES AGUAS P/A | SERVICIOS TECNICOS/ INGENIERIA | REDES | STI REDES AGUAS P/A | 72141120 | SERVICIO DE CONSTRUCCIÓN DE LÍNEAS DE ALCANTARILLADO
278374 | SERVICIO DE SUMINISTRO, TRANSPORTE Y COLOCACIÓN ADAPTADOR HEMBRA EN PVC-P EXTREMO LISO 12.5MM (1/2"). NOCTURNO | UN | STI REDES AGUAS P/A | SERVICIOS TECNICOS/ INGENIERIA | REDES | STI REDES AGUAS P/A | 72141120 | SERVICIO DE CONSTRUCCIÓN DE LÍNEAS DE ALCANTARILLADO
278375 | SERVICIO DE SUMINISTRO, TRANSPORTE Y COLOCACIÓN ADAPTADOR HEMBRA EN PVC-P EXTREMO LISO 18.75MM (3/4"). NOCTURNO | UN | STI REDES AGUAS P/A | SERVICIOS TECNICOS/ INGENIERIA | REDES | STI REDES AGUAS P/A | 72141120 | SERVICIO DE CONSTRUCCIÓN DE LÍNEAS DE ALCANTARILLADO
278376 | SERVICIO DE SUMINISTRO, TRANSPORTE Y COLOCACIÓN ADAPTADOR HEMBRA EN PVC-P EXTREMO LISO 25MM (1"). NOCTURNO | UN | STI REDES AGUAS P/A | SERVICIOS TECNICOS/ INGENIERIA | REDES | STI REDES AGUAS P/A | 72141120 | SERVICIO DE CONSTRUCCIÓN DE LÍNEAS DE ALCANTARILLADO
278377 | SERVICIO DE SUMINISTRO, TRANSPORTE Y COLOCACIÓN ADAPTADOR MACHO ROSCA NPT 20 MM X 1/2". NOCTURNO | UN | STI REDES AGUAS P/A | SERVICIOS TECNICOS/ INGENIERIA | REDES | STI REDES AGUAS P/A | 72141120 | SERVICIO DE CONSTRUCCIÓN DE LÍNEAS DE ALCANTARILLADO
278378 | SERVICIO DE SUMINISTRO, TRANSPORTE Y COLOCACIÓN ADAPTADOR MACHO ROSCA NPT 25 MM X 3/4". NOCTURNO | UN | STI REDES AGUAS P/A | SERVICIOS TECNICOS/ INGENIERIA | REDES | STI REDES AGUAS P/A | 72141120 | SERVICIO DE CONSTRUCCIÓN DE LÍNEAS DE ALCANTARILLADO
278379 | SERVICIO DE SUMINISTRO, TRANSPORTE Y COLOCACIÓN ADAPTADOR MACHO ROSCA NPT 32 MM X 1". NOCTURNO | UN | STI REDES AGUAS P/A | SERVICIOS TECNICOS/ INGENIERIA | REDES | STI REDES AGUAS P/A | 72141120 | SERVICIO DE CONSTRUCCIÓN DE LÍNEAS DE ALCANTARILLADO
278380 | SERVICIO DE SUMINISTRO, TRANSPORTE Y COLOCACIÓN BRIDAS EN ACERO 150 MM (6"). NOCTURNO | UN | STI REDES AGUAS P/A | SERVICIOS TECNICOS/ INGENIERIA | REDES | STI REDES AGUAS P/A | 72141120 | SERVICIO DE CONSTRUCCIÓN DE LÍNEAS DE ALCANTARILLADO
278381 | SERVICIO DE SUMINISTRO, TRANSPORTE Y COLOCACIÓN BRIDAS EN ACERO 300 MM (12"). NOCTURNO | UN | STI REDES AGUAS P/A | SERVICIOS TECNICOS/ INGENIERIA | REDES | STI REDES AGUAS P/A | 72141120 | SERVICIO DE CONSTRUCCIÓN DE LÍNEAS DE ALCANTARILLADO
278382 | SERVICIO DE SUMINISTRO, TRANSPORTE Y COLOCACIÓN BRIDAS EN ACERO 75 MM (3"). NOCTURNO | UN | STI REDES AGUAS P/A | SERVICIOS TECNICOS/ INGENIERIA | REDES | STI REDES AGUAS P/A | 72141120 | SERVICIO DE CONSTRUCCIÓN DE LÍNEAS DE ALCANTARILLADO
278383 | SERVICIO DE SUMINISTRO, TRANSPORTE Y COLOCACIÓN BYPASS CON ACCESORIOS Y VÁLVULA DE COMPUERTA PE 100 PN 16 160 MM (LA VÁLVULA LA SUMINISTRA EPM). NOCTURNO | UN | STI REDES AGUAS P/A | SERVICIOS TECNICOS/ INGENIERIA | REDES | STI REDES AGUAS P/A | 72141120 | SERVICIO DE CONSTRUCCIÓN DE LÍNEAS DE ALCANTARILLADO
278384 | SERVICIO DE SUMINISTRO, TRANSPORTE Y COLOCACIÓN BYPASS CON ACCESORIOS Y VÁLVULA DE COMPUERTA PE 100 PN 16 200 MM (LA VÁLVULA LA SUMINISTRA EPM). NOCTURNO | UN | STI REDES AGUAS P/A | SERVICIOS TECNICOS/ INGENIERIA | REDES | STI REDES AGUAS P/A | 72141120 | SERVICIO DE CONSTRUCCIÓN DE LÍNEAS DE ALCANTARILLADO
278385 | SERVICIO DE SUMINISTRO, TRANSPORTE Y COLOCACIÓN CODO 45° POLIETILENO PE 100 PN 16 110 MM. NOCTURNO | UN | STI REDES AGUAS P/A | SERVICIOS TECNICOS/ INGENIERIA | REDES | STI REDES AGUAS P/A | 72141120 | SERVICIO DE CONSTRUCCIÓN DE LÍNEAS DE ALCANTARILLADO
278386 | SERVICIO DE SUMINISTRO, TRANSPORTE Y COLOCACIÓN CODO 90° POLIETILENO PE100 PN16 110 MM. NOCTURNO | UN | STI REDES AGUAS P/A | SERVICIOS TECNICOS/ INGENIERIA | REDES | STI REDES AGUAS P/A | 72141120 | SERVICIO DE CONSTRUCCIÓN DE LÍNEAS DE ALCANTARILLADO
278387 | SERVICIO DE SUMINISTRO, TRANSPORTE Y COLOCACIÓN CODO DE ACERO DE 90 Y 45 GRADOS 3" | UN | STI REDES AGUAS P/A | SERVICIOS TECNICOS/ INGENIERIA | REDES | STI REDES AGUAS P/A | 72141120 | SERVICIO DE CONSTRUCCIÓN DE LÍNEAS DE ALCANTARILLADO
278388 | SERVICIO DE SUMINISTRO, TRANSPORTE Y COLOCACIÓN CODO EN HIERRO DÚCTIL EXTREMO BRIDA 11.25° 150MM(6") | UN | STI REDES AGUAS P/A | SERVICIOS TECNICOS/ INGENIERIA | REDES | STI REDES AGUAS P/A | 72141120 | SERVICIO DE CONSTRUCCIÓN DE LÍNEAS DE ALCANTARILLADO
278389 | SERVICIO DE SUMINISTRO, TRANSPORTE Y COLOCACIÓN CODO EN HIERRO DÚCTIL EXTREMO BRIDA 11.25° 150MM(6"). NOCTURNO | UN | STI REDES AGUAS P/A | SERVICIOS TECNICOS/ INGENIERIA | REDES | STI REDES AGUAS P/A | 72141120 | SERVICIO DE CONSTRUCCIÓN DE LÍNEAS DE ALCANTARILLADO
278390 | SERVICIO DE SUMINISTRO, TRANSPORTE Y COLOCACIÓN CODO EN HIERRO DÚCTIL EXTREMO BRIDA 11.25° 200 MM (8") | UN | STI REDES AGUAS P/A | SERVICIOS TECNICOS/ INGENIERIA | REDES | STI REDES AGUAS P/A | 72141120 | SERVICIO DE CONSTRUCCIÓN DE LÍNEAS DE ALCANTARILLADO
278391 | SERVICIO DE SUMINISTRO, TRANSPORTE Y COLOCACIÓN CODO EN HIERRO DÚCTIL EXTREMO BRIDA 11.25° 200 MM (8"). NOCTURNO | UN | STI REDES AGUAS P/A | SERVICIOS TECNICOS/ INGENIERIA | REDES | STI REDES AGUAS P/A | 72141120 | SERVICIO DE CONSTRUCCIÓN DE LÍNEAS DE ALCANTARILLADO
278392 | SERVICIO DE SUMINISTRO, TRANSPORTE Y COLOCACIÓN CODO EN HIERRO DÚCTIL EXTREMO BRIDA 11.25° 250MM (10") | UN | STI REDES AGUAS P/A | SERVICIOS TECNICOS/ INGENIERIA | REDES | STI REDES AGUAS P/A | 72141120 | SERVICIO DE CONSTRUCCIÓN DE LÍNEAS DE ALCANTARILLADO
278393 | SERVICIO DE SUMINISTRO, TRANSPORTE Y COLOCACIÓN CODO EN HIERRO DÚCTIL EXTREMO BRIDA 11.25° 250MM (10"). NOCTURNO | UN | STI REDES AGUAS P/A | SERVICIOS TECNICOS/ INGENIERIA | REDES | STI REDES AGUAS P/A | 72141120 | SERVICIO DE CONSTRUCCIÓN DE LÍNEAS DE ALCANTARILLADO
278394 | SERVICIO DE SUMINISTRO, TRANSPORTE Y COLOCACIÓN CODO EN HIERRO DÚCTIL EXTREMO BRIDA 11.25° 300MM (12") | UN | STI REDES AGUAS P/A | SERVICIOS TECNICOS/ INGENIERIA | REDES | STI REDES AGUAS P/A | 72141120 | SERVICIO DE CONSTRUCCIÓN DE LÍNEAS DE ALCANTARILLADO
278395 | SERVICIO DE SUMINISTRO, TRANSPORTE Y COLOCACIÓN CODO EN HIERRO DÚCTIL EXTREMO BRIDA 11.25° 300MM (12"). NOCTURNO | UN | STI REDES AGUAS P/A | SERVICIOS TECNICOS/ INGENIERIA | REDES | STI REDES AGUAS P/A | 72141120 | SERVICIO DE CONSTRUCCIÓN DE LÍNEAS DE ALCANTARILLADO
278396 | SERVICIO DE SUMINISTRO, TRANSPORTE Y COLOCACIÓN CODO EN HIERRO DÚCTIL EXTREMO BRIDA 11.25° 350 MM (14") | UN | STI REDES AGUAS P/A | SERVICIOS TECNICOS/ INGENIERIA | REDES | STI REDES AGUAS P/A | 72141120 | SERVICIO DE CONSTRUCCIÓN DE LÍNEAS DE ALCANTARILLADO
278397 | SERVICIO DE SUMINISTRO, TRANSPORTE Y COLOCACIÓN CODO EN HIERRO DÚCTIL EXTREMO BRIDA 11.25° 350 MM (14"). NOCTURNO | UN | STI REDES AGUAS P/A | SERVICIOS TECNICOS/ INGENIERIA | REDES | STI REDES AGUAS P/A | 72141120 | SERVICIO DE CONSTRUCCIÓN DE LÍNEAS DE ALCANTARILLADO
278398 | SERVICIO DE SUMINISTRO, TRANSPORTE Y COLOCACIÓN CODO EN HIERRO DÚCTIL EXTREMO BRIDA 11.25° 400 MM (16") | UN | STI REDES AGUAS P/A | SERVICIOS TECNICOS/ INGENIERIA | REDES | STI REDES AGUAS P/A | 72141120 | SERVICIO DE CONSTRUCCIÓN DE LÍNEAS DE ALCANTARILLADO
278399 | SERVICIO DE SUMINISTRO, TRANSPORTE Y COLOCACIÓN CODO EN HIERRO DÚCTIL EXTREMO BRIDA 11.25° 400 MM (16"). NOCTURNO | UN | STI REDES AGUAS P/A | SERVICIOS TECNICOS/ INGENIERIA | REDES | STI REDES AGUAS P/A | 72141120 | SERVICIO DE CONSTRUCCIÓN DE LÍNEAS DE ALCANTARILLADO
278400 | SERVICIO DE SUMINISTRO, TRANSPORTE Y COLOCACIÓN CODO EN HIERRO DÚCTIL EXTREMO BRIDA 11.25° 75 MM (3") | UN | STI REDES AGUAS P/A | SERVICIOS TECNICOS/ INGENIERIA | REDES | STI REDES AGUAS P/A | 72141120 | SERVICIO DE CONSTRUCCIÓN DE LÍNEAS DE ALCANTARILLADO
278401 | SERVICIO DE SUMINISTRO, TRANSPORTE Y COLOCACIÓN CODO EN HIERRO DÚCTIL EXTREMO BRIDA 11.25° 75 MM (3"). NOCTURNO | UN | STI REDES AGUAS P/A | SERVICIOS TECNICOS/ INGENIERIA | REDES | STI REDES AGUAS P/A | 72141120 | SERVICIO DE CONSTRUCCIÓN DE LÍNEAS DE ALCANTARILLADO
278402 | SERVICIO DE SUMINISTRO, TRANSPORTE Y COLOCACIÓN CODO EN HIERRO DÚCTIL EXTREMO BRIDA 22.5° 150 MM (6") | UN | STI REDES AGUAS P/A | SERVICIOS TECNICOS/ INGENIERIA | REDES | STI REDES AGUAS P/A | 72141120 | SERVICIO DE CONSTRUCCIÓN DE LÍNEAS DE ALCANTARILLADO
278403 | SERVICIO DE SUMINISTRO, TRANSPORTE Y COLOCACIÓN CODO EN HIERRO DÚCTIL EXTREMO BRIDA 22.5° 150 MM (6"). NOCTURNO | UN | STI REDES AGUAS P/A | SERVICIOS TECNICOS/ INGENIERIA | REDES | STI REDES AGUAS P/A | 72141120 | SERVICIO DE CONSTRUCCIÓN DE LÍNEAS DE ALCANTARILLADO
278404 | SERVICIO DE SUMINISTRO, TRANSPORTE Y COLOCACIÓN CODO EN HIERRO DÚCTIL EXTREMO BRIDA 22.5° 200MM (8") | UN | STI REDES AGUAS P/A | SERVICIOS TECNICOS/ INGENIERIA | REDES | STI REDES AGUAS P/A | 72141120 | SERVICIO DE CONSTRUCCIÓN DE LÍNEAS DE ALCANTARILLADO
278405 | SERVICIO DE SUMINISTRO, TRANSPORTE Y COLOCACIÓN CODO EN HIERRO DÚCTIL EXTREMO BRIDA 22.5° 200MM (8"). NOCTURNO | UN | STI REDES AGUAS P/A | SERVICIOS TECNICOS/ INGENIERIA | REDES | STI REDES AGUAS P/A | 72141120 | SERVICIO DE CONSTRUCCIÓN DE LÍNEAS DE ALCANTARILLADO
278406 | SERVICIO DE SUMINISTRO, TRANSPORTE Y COLOCACIÓN CODO EN HIERRO DÚCTIL EXTREMO BRIDA 22.5° 250 MM (10") | UN | STI REDES AGUAS P/A | SERVICIOS TECNICOS/ INGENIERIA | REDES | STI REDES AGUAS P/A | 72141120 | SERVICIO DE CONSTRUCCIÓN DE LÍNEAS DE ALCANTARILLADO
278408 | SERVICIO DE SUMINISTRO, TRANSPORTE Y COLOCACIÓN CODO EN HIERRO DÚCTIL EXTREMO BRIDA 22.5° 300 MM (12") | UN | STI REDES AGUAS P/A | SERVICIOS TECNICOS/ INGENIERIA | REDES | STI REDES AGUAS P/A | 72141120 | SERVICIO DE CONSTRUCCIÓN DE LÍNEAS DE ALCANTARILLADO
278409 | SERVICIO DE SUMINISTRO, TRANSPORTE Y COLOCACIÓN CODO EN HIERRO DÚCTIL EXTREMO BRIDA 22.5° 300 MM (12"). NOCTURNO | UN | STI REDES AGUAS P/A | SERVICIOS TECNICOS/ INGENIERIA | REDES | STI REDES AGUAS P/A | 72141120 | SERVICIO DE CONSTRUCCIÓN DE LÍNEAS DE ALCANTARILLADO
278410 | SERVICIO DE SUMINISTRO, TRANSPORTE Y COLOCACIÓN CODO EN HIERRO DÚCTIL EXTREMO BRIDA 22.5° 350 MM (14") | UN | STI REDES AGUAS P/A | SERVICIOS TECNICOS/ INGENIERIA | REDES | STI REDES AGUAS P/A | 72141120 | SERVICIO DE CONSTRUCCIÓN DE LÍNEAS DE ALCANTARILLADO
278411 | SERVICIO DE SUMINISTRO, TRANSPORTE Y COLOCACIÓN CODO EN HIERRO DÚCTIL EXTREMO BRIDA 22.5° 350 MM (14"). NOCTURNO | UN | STI REDES AGUAS P/A | SERVICIOS TECNICOS/ INGENIERIA | REDES | STI REDES AGUAS P/A | 72141120 | SERVICIO DE CONSTRUCCIÓN DE LÍNEAS DE ALCANTARILLADO
278412 | SERVICIO DE SUMINISTRO, TRANSPORTE Y COLOCACIÓN CODO EN HIERRO DÚCTIL EXTREMO BRIDA 22.5° 400 MM (16") | UN | STI REDES AGUAS P/A | SERVICIOS TECNICOS/ INGENIERIA | REDES | STI REDES AGUAS P/A | 72141120 | SERVICIO DE CONSTRUCCIÓN DE LÍNEAS DE ALCANTARILLADO
278413 | SERVICIO DE SUMINISTRO, TRANSPORTE Y COLOCACIÓN CODO EN HIERRO DÚCTIL EXTREMO BRIDA 22.5° 400 MM (16"). NOCTURNO | UN | STI REDES AGUAS P/A | SERVICIOS TECNICOS/ INGENIERIA | REDES | STI REDES AGUAS P/A | 72141120 | SERVICIO DE CONSTRUCCIÓN DE LÍNEAS DE ALCANTARILLADO
278414 | SERVICIO DE SUMINISTRO, TRANSPORTE Y COLOCACIÓN CODO EN HIERRO DÚCTIL EXTREMO BRIDA 22.5° 75 MM (3"). NOCTURNO | UN | STI REDES AGUAS P/A | SERVICIOS TECNICOS/ INGENIERIA | REDES | STI REDES AGUAS P/A | 72141120 | SERVICIO DE CONSTRUCCIÓN DE LÍNEAS DE ALCANTARILLADO
278415 | SERVICIO DE SUMINISTRO, TRANSPORTE Y COLOCACIÓN CODO EN HIERRO DÚCTIL EXTREMO BRIDA 45° 100 MM (4"). NOCTURNO | UN | STI REDES AGUAS P/A | SERVICIOS TECNICOS/ INGENIERIA | REDES | STI REDES AGUAS P/A | 72141120 | SERVICIO DE CONSTRUCCIÓN DE LÍNEAS DE ALCANTARILLADO
278416 | SERVICIO DE SUMINISTRO, TRANSPORTE Y COLOCACIÓN CODO EN HIERRO DÚCTIL EXTREMO BRIDA 45° 150 MM (6") | UN | STI REDES AGUAS P/A | SERVICIOS TECNICOS/ INGENIERIA | REDES | STI REDES AGUAS P/A | 72141120 | SERVICIO DE CONSTRUCCIÓN DE LÍNEAS DE ALCANTARILLADO
278417 | SERVICIO DE SUMINISTRO, TRANSPORTE Y COLOCACIÓN CODO EN HIERRO DÚCTIL EXTREMO BRIDA 45° 250MM (10") | UN | STI REDES AGUAS P/A | SERVICIOS TECNICOS/ INGENIERIA | REDES | STI REDES AGUAS P/A | 72141120 | SERVICIO DE CONSTRUCCIÓN DE LÍNEAS DE ALCANTARILLADO
278418 | SERVICIO DE SUMINISTRO, TRANSPORTE Y COLOCACIÓN CODO EN HIERRO DÚCTIL EXTREMO BRIDA 45° 300 MM (12") | UN | STI REDES AGUAS P/A | SERVICIOS TECNICOS/ INGENIERIA | REDES | STI REDES AGUAS P/A | 72141120 | SERVICIO DE CONSTRUCCIÓN DE LÍNEAS DE ALCANTARILLADO
278419 | SERVICIO DE SUMINISTRO, TRANSPORTE Y COLOCACIÓN CODO EN HIERRO DÚCTIL EXTREMO BRIDA 45° 300 MM (12"). NOCTURNO | UN | STI REDES AGUAS P/A | SERVICIOS TECNICOS/ INGENIERIA | REDES | STI REDES AGUAS P/A | 72141120 | SERVICIO DE CONSTRUCCIÓN DE LÍNEAS DE ALCANTARILLADO
278420 | SERVICIO DE SUMINISTRO, TRANSPORTE Y COLOCACIÓN CODO EN HIERRO DÚCTIL EXTREMO BRIDA 45° 75 MM (3"). NOCTURNO | UN | STI REDES AGUAS P/A | SERVICIOS TECNICOS/ INGENIERIA | REDES | STI REDES AGUAS P/A | 72141120 | SERVICIO DE CONSTRUCCIÓN DE LÍNEAS DE ALCANTARILLADO
278421 | SERVICIO DE SUMINISTRO, TRANSPORTE Y COLOCACIÓN CODO EN HIERRO DÚCTIL EXTREMO BRIDA 90° 75 MM (3"). NOCTURNO | UN | STI REDES AGUAS P/A | SERVICIOS TECNICOS/ INGENIERIA | REDES | STI REDES AGUAS P/A | 72141120 | SERVICIO DE CONSTRUCCIÓN DE LÍNEAS DE ALCANTARILLADO
278422 | SERVICIO DE SUMINISTRO, TRANSPORTE Y COLOCACIÓN CODO POLIETILENO 22.5° PE 100 PN 16 160 MM | UN | STI REDES AGUAS P/A | SERVICIOS TECNICOS/ INGENIERIA | REDES | STI REDES AGUAS P/A | 72141120 | SERVICIO DE CONSTRUCCIÓN DE LÍNEAS DE ALCANTARILLADO
278423 | SERVICIO DE SUMINISTRO, TRANSPORTE Y COLOCACIÓN CODO POLIETILENO 22.5° PE 100 PN 16 160 MM. NOCTURNO | UN | STI REDES AGUAS P/A | SERVICIOS TECNICOS/ INGENIERIA | REDES | STI REDES AGUAS P/A | 72141120 | SERVICIO DE CONSTRUCCIÓN DE LÍNEAS DE ALCANTARILLADO
278424 | SERVICIO DE SUMINISTRO, TRANSPORTE Y COLOCACIÓN CODO POLIETILENO 22.5° PE 100 PN 16 200 MM. NOCTURNO | UN | STI REDES AGUAS P/A | SERVICIOS TECNICOS/ INGENIERIA | REDES | STI REDES AGUAS P/A | 72141120 | SERVICIO DE CONSTRUCCIÓN DE LÍNEAS DE ALCANTARILLADO
278425 | SERVICIO DE SUMINISTRO, TRANSPORTE Y COLOCACIÓN CODO POLIETILENO 22.5° PE 100 PN 16 250 MM | UN | STI REDES AGUAS P/A | SERVICIOS TECNICOS/ INGENIERIA | REDES | STI REDES AGUAS P/A | 72141120 | SERVICIO DE CONSTRUCCIÓN DE LÍNEAS DE ALCANTARILLADO
278426 | SERVICIO DE SUMINISTRO, TRANSPORTE Y COLOCACIÓN CODO POLIETILENO 22.5° PE 100 PN 16 250 MM. NOCTURNO | UN | STI REDES AGUAS P/A | SERVICIOS TECNICOS/ INGENIERIA | REDES | STI REDES AGUAS P/A | 72141120 | SERVICIO DE CONSTRUCCIÓN DE LÍNEAS DE ALCANTARILLADO
278427 | SERVICIO DE SUMINISTRO, TRANSPORTE Y COLOCACIÓN CODO POLIETILENO 22.5° PE 100 PN 16 315 MM. NOCTURNO | UN | STI REDES AGUAS P/A | SERVICIOS TECNICOS/ INGENIERIA | REDES | STI REDES AGUAS P/A | 72141120 | SERVICIO DE CONSTRUCCIÓN DE LÍNEAS DE ALCANTARILLADO
278428 | SERVICIO DE SUMINISTRO, TRANSPORTE Y COLOCACIÓN CODO POLIETILENO 22.5° PE 100 PN 16 355 MM | UN | STI REDES AGUAS P/A | SERVICIOS TECNICOS/ INGENIERIA | REDES | STI REDES AGUAS P/A | 72141120 | SERVICIO DE CONSTRUCCIÓN DE LÍNEAS DE ALCANTARILLADO
278429 | SERVICIO DE SUMINISTRO, TRANSPORTE Y COLOCACIÓN CODO POLIETILENO 22.5° PE 100 PN 16 355 MM. NOCTURNO | UN | STI REDES AGUAS P/A | SERVICIOS TECNICOS/ INGENIERIA | REDES | STI REDES AGUAS P/A | 72141120 | SERVICIO DE CONSTRUCCIÓN DE LÍNEAS DE ALCANTARILLADO
278430 | SERVICIO DE SUMINISTRO, TRANSPORTE Y COLOCACIÓN CODO POLIETILENO 22.5° PE 100 PN 16 400 MM | UN | STI REDES AGUAS P/A | SERVICIOS TECNICOS/ INGENIERIA | REDES | STI REDES AGUAS P/A | 72141120 | SERVICIO DE CONSTRUCCIÓN DE LÍNEAS DE ALCANTARILLADO
278431 | SERVICIO DE SUMINISTRO, TRANSPORTE Y COLOCACIÓN CODO POLIETILENO 22.5° PE 100 PN 16 400 MM. NOCTURNO | UN | STI REDES AGUAS P/A | SERVICIOS TECNICOS/ INGENIERIA | REDES | STI REDES AGUAS P/A | 72141120 | SERVICIO DE CONSTRUCCIÓN DE LÍNEAS DE ALCANTARILLADO
278432 | SERVICIO DE SUMINISTRO, TRANSPORTE Y COLOCACIÓN CODO POLIETILENO 45° PE 100 PN 16 160 MM. NOCTURNO | UN | STI REDES AGUAS P/A | SERVICIOS TECNICOS/ INGENIERIA | REDES | STI REDES AGUAS P/A | 72141120 | SERVICIO DE CONSTRUCCIÓN DE LÍNEAS DE ALCANTARILLADO
278433 | SERVICIO DE SUMINISTRO, TRANSPORTE Y COLOCACIÓN CODO POLIETILENO 45° PE 100 PN 16 200 MM (8"). NOCTURNO | UN | STI REDES AGUAS P/A | SERVICIOS TECNICOS/ INGENIERIA | REDES | STI REDES AGUAS P/A | 72141120 | SERVICIO DE CONSTRUCCIÓN DE LÍNEAS DE ALCANTARILLADO
278434 | SERVICIO DE SUMINISTRO, TRANSPORTE Y COLOCACIÓN CODO POLIETILENO 45° PE 100 PN 16 250 MM. NOCTURNO | UN | STI REDES AGUAS P/A | SERVICIOS TECNICOS/ INGENIERIA | REDES | STI REDES AGUAS P/A | 72141120 | SERVICIO DE CONSTRUCCIÓN DE LÍNEAS DE ALCANTARILLADO
278435 | SERVICIO DE SUMINISTRO, TRANSPORTE Y COLOCACIÓN CODO POLIETILENO 90° PE 100 PN 10 400 MM. NOCTURNO | UN | STI REDES AGUAS P/A | SERVICIOS TECNICOS/ INGENIERIA | REDES | STI REDES AGUAS P/A | 72141120 | SERVICIO DE CONSTRUCCIÓN DE LÍNEAS DE ALCANTARILLADO
278436 | SERVICIO DE SUMINISTRO, TRANSPORTE Y COLOCACIÓN CODO POLIETILENO 90° PE 100 PN 16 355 MM. NOCTURNO | UN | STI REDES AGUAS P/A | SERVICIOS TECNICOS/ INGENIERIA | REDES | STI REDES AGUAS P/A | 72141120 | SERVICIO DE CONSTRUCCIÓN DE LÍNEAS DE ALCANTARILLADO
278437 | SERVICIO DE SUMINISTRO, TRANSPORTE Y COLOCACIÓN CODO POLIETILENO 90° PE100 PN10 160 MM. NOCTURNO | UN | STI REDES AGUAS P/A | SERVICIOS TECNICOS/ INGENIERIA | REDES | STI REDES AGUAS P/A | 72141120 | SERVICIO DE CONSTRUCCIÓN DE LÍNEAS DE ALCANTARILLADO
278438 | SERVICIO DE SUMINISTRO, TRANSPORTE Y COLOCACIÓN CODO POLIETILENO 90° PE100 PN10 250 MM. NOCTURNO | UN | STI REDES AGUAS P/A | SERVICIOS TECNICOS/ INGENIERIA | REDES | STI REDES AGUAS P/A | 72141120 | SERVICIO DE CONSTRUCCIÓN DE LÍNEAS DE ALCANTARILLADO
278439 | SERVICIO DE SUMINISTRO, TRANSPORTE Y COLOCACIÓN CONECTORES MACHOS O HEMBRAS EN COBRE RÍGIDO DE 1/2". NOCTURNO | UN | STI REDES AGUAS P/A | SERVICIOS TECNICOS/ INGENIERIA | REDES | STI REDES AGUAS P/A | 72141120 | SERVICIO DE CONSTRUCCIÓN DE LÍNEAS DE ALCANTARILLADO
278440 | SERVICIO DE SUMINISTRO, TRANSPORTE Y COLOCACIÓN CRUZ EN HIERRO DÚCTIL EXTREMO BRIDA 8"X4". NOCTURNO | UN | STI REDES AGUAS P/A | SERVICIOS TECNICOS/ INGENIERIA | REDES | STI REDES AGUAS P/A | 72141120 | SERVICIO DE CONSTRUCCIÓN DE LÍNEAS DE ALCANTARILLADO
278441 | SERVICIO DE SUMINISTRO, TRANSPORTE Y COLOCACIÓN DE CODO 45° POLIETILENO ALTA DENSIDAD PE 100 PN 16 DIÁMETRO 315 MM. NOCTURNO | UN | STI REDES AGUAS P/A | SERVICIOS TECNICOS/ INGENIERIA | REDES | STI REDES AGUAS P/A | 72141120 | SERVICIO DE CONSTRUCCIÓN DE LÍNEAS DE ALCANTARILLADO
278442 | SERVICIO DE SUMINISTRO, TRANSPORTE Y COLOCACIÓN DE CODO 45° POLIETILENO ALTA DENSIDAD PE 100 PN 16 DIÁMETRO 400 MM | UN | STI REDES AGUAS P/A | SERVICIOS TECNICOS/ INGENIERIA | REDES | STI REDES AGUAS P/A | 72141120 | SERVICIO DE CONSTRUCCIÓN DE LÍNEAS DE ALCANTARILLADO
278443 | SERVICIO DE SUMINISTRO, TRANSPORTE Y COLOCACIÓN DE CODO 45° POLIETILENO ALTA DENSIDAD PE 100 PN 16 DIÁMETRO 400 MM. NOCTURNO | UN | STI REDES AGUAS P/A | SERVICIOS TECNICOS/ INGENIERIA | REDES | STI REDES AGUAS P/A | 72141120 | SERVICIO DE CONSTRUCCIÓN DE LÍNEAS DE ALCANTARILLADO
278444 | SERVICIO DE SUMINISTRO, TRANSPORTE Y COLOCACIÓN DE CODO 45° POLIETILENO PE 100 PN 16 DIÁMETRO 355 MM | UN | STI REDES AGUAS P/A | SERVICIOS TECNICOS/ INGENIERIA | REDES | STI REDES AGUAS P/A | 72141120 | SERVICIO DE CONSTRUCCIÓN DE LÍNEAS DE ALCANTARILLADO
278445 | SERVICIO DE SUMINISTRO, TRANSPORTE Y COLOCACIÓN DE CODO 45° POLIETILENO PE 100 PN 16 DIÁMETRO 355 MM. NOCTURNO | UN | STI REDES AGUAS P/A | SERVICIOS TECNICOS/ INGENIERIA | REDES | STI REDES AGUAS P/A | 72141120 | SERVICIO DE CONSTRUCCIÓN DE LÍNEAS DE ALCANTARILLADO
278446 | SERVICIO DE SUMINISTRO, TRANSPORTE Y COLOCACIÓN DE CODO DE POLIETILENO DE 45° O DE 90° FUSIÓN A TOPE, PE 100 PN 16, DIÁMETRO 315 MM | UN | STI REDES AGUAS P/A | SERVICIOS TECNICOS/ INGENIERIA | REDES | STI REDES AGUAS P/A | 72141120 | SERVICIO DE CONSTRUCCIÓN DE LÍNEAS DE ALCANTARILLADO
278447 | SERVICIO DE SUMINISTRO, TRANSPORTE Y COLOCACIÓN DE CODO DE POLIETILENO DE 45° O DE 90° FUSIÓN A TOPE, PE 100 PN 16, DIÁMETRO 315 MM. NOCTURNO | UN | STI REDES AGUAS P/A | SERVICIOS TECNICOS/ INGENIERIA | REDES | STI REDES AGUAS P/A | 72141120 | SERVICIO DE CONSTRUCCIÓN DE LÍNEAS DE ALCANTARILLADO
278448 | SERVICIO DE SUMINISTRO, TRANSPORTE Y COLOCACIÓN DE CODO EN HIERRO DÚCTI Ø10" X 45° EXTREMO LISO (INCLUYE SOLDADURA). NOCTURNO | UN | STI REDES AGUAS P/A | SERVICIOS TECNICOS/ INGENIERIA | REDES | STI REDES AGUAS P/A | 72141120 | SERVICIO DE CONSTRUCCIÓN DE LÍNEAS DE ALCANTARILLADO
278449 | SERVICIO DE SUMINISTRO, TRANSPORTE Y COLOCACIÓN DE CODO PVC Ø8" X 45° | UN | STI REDES AGUAS P/A | SERVICIOS TECNICOS/ INGENIERIA | REDES | STI REDES AGUAS P/A | 72141120 | SERVICIO DE CONSTRUCCIÓN DE LÍNEAS DE ALCANTARILLADO
278450 | SERVICIO DE SUMINISTRO, TRANSPORTE Y COLOCACIÓN DE ESTACIÓN REGULADORA DE DE PRESIÓN ANTICAVITANTE CON MEDIDOR DE FLUJO 2" | UN | STI REDES AGUAS P/A | SERVICIOS TECNICOS/ INGENIERIA | REDES | STI REDES AGUAS P/A | 72141120 | SERVICIO DE CONSTRUCCIÓN DE LÍNEAS DE ALCANTARILLADO
278451 | SERVICIO DE SUMINISTRO, TRANSPORTE Y COLOCACIÓN DE LÁMINA EN ACERO INOXIDABLE CAL 3/16" DE 0,50M X 0,50M, CON PERFORACIÓN DE Ø10", INCLUYE LOS 4 PERNOS TIPO ANCLA DE CUÑA DE 1/4" X 2 1/4" EN ACERO INOXIDABLE REF.: WW1422 (RECUBIERTOS CON PINTURA EPÓXICA). INCLUYE SISTEMA DE VENTILACIÓN PARA ALIVIADEROS DE PLATINA, CODO EN ACERO Y NIPLE DE 1/2". NOCTURNO | UN | STI REDES AGUAS P/A | SERVICIOS TECNICOS/ INGENIERIA | REDES | STI REDES AGUAS P/A | 72141120 | SERVICIO DE CONSTRUCCIÓN DE LÍNEAS DE ALCANTARILLADO
278452 | SERVICIO DE SUMINISTRO, TRANSPORTE Y COLOCACIÓN DE LÁMINA EN ACERO INOXIDABLE CAL 3/16" DE 0,50M X 0,50M, CON PERFORACIÓN DE Ø8", INCLUYE LOS 4 PERNOS TIPO ANCLA DE CUÑA DE 1/4" X 2 1/4" EN ACERO INOXIDABLE REF.: WW1422 (RECUBIERTOS CON PINTURA EPÓXICA). INCLUYE SISTEMA DE VENTILACIÓN PARA ALIVIADEROS DE PLATINA, CODO EN ACERO Y NIPLE DE 1/2" | UN | STI REDES AGUAS P/A | SERVICIOS TECNICOS/ INGENIERIA | REDES | STI REDES AGUAS P/A | 72141120 | SERVICIO DE CONSTRUCCIÓN DE LÍNEAS DE ALCANTARILLADO
278453 | SERVICIO DE SUMINISTRO, TRANSPORTE Y COLOCACIÓN DE LÁMINA EN ACERO INOXIDABLE CALIBRE 3/16", DE 0,50 M X 0,50 M, CON PERFORACIÓN DE Ø6", INCLUYE LOS 4 PERNOS TIPO ANCLA DE CUÑA DE 1/4" X 2 1/4" EN ACERO INOXIDABLE REF.: WW1422 (RECUBIERTOS CON PINTURA EPÓXICA). INCLUYE SISTEMA DE VENTILACIÓN PARA ALIVIADEROS DE PLATINA, CODO EN ACERO Y NIPLE DE 1/2". NOCTURNO | UN | STI REDES AGUAS P/A | SERVICIOS TECNICOS/ INGENIERIA | REDES | STI REDES AGUAS P/A | 72141120 | SERVICIO DE CONSTRUCCIÓN DE LÍNEAS DE ALCANTARILLADO
278454 | SERVICIO DE SUMINISTRO, TRANSPORTE Y COLOCACIÓN DE LÁMINA EN ACERO INOXIDABLE CALIBRE3/16", DE 0,50 M X 0,50 M, CON PERFORACIÓN DE Ø6", INCLUYE LOS 4 PERNOS TIPO ANCLA DE CUÑA DE 1/4" X 2 1/4" EN ACERO INOXIDABLE REF.: WW1422 (RECUBIERTOS CON PINTURA EPÓXICA). INCLUYE SISTEMA DE VENTILACIÓN PARA ALIVIADEROS DE PLATINA, CODO EN ACERO Y NIPLE DE 1/2" | UN | STI REDES AGUAS P/A | SERVICIOS TECNICOS/ INGENIERIA | REDES | STI REDES AGUAS P/A | 72141120 | SERVICIO DE CONSTRUCCIÓN DE LÍNEAS DE ALCANTARILLADO
278455 | SERVICIO DE SUMINISTRO, TRANSPORTE Y COLOCACIÓN DE MEDIDOR ELECTROMAGNÉTICO DE FLUJO DE 200 MM (8"), PARA INSTALAR SOBRE TUBERÍA DE 300 MM (12"). VER PLANO DAC-100-66E. INCLUYE TODOS LOS ACCESORIOS NECESARIOS. NOCTURNO | UN | STI REDES AGUAS P/A | SERVICIOS TECNICOS/ INGENIERIA | REDES | STI REDES AGUAS P/A | 72141120 | SERVICIO DE CONSTRUCCIÓN DE LÍNEAS DE ALCANTARILLADO
278456 | SERVICIO DE SUMINISTRO, TRANSPORTE Y COLOCACIÓN DE TAPA DE SEGURIDAD PARA ESTACIÓN REGULADORA DE PRESIÓN. NOCTURNO | UN | STI REDES AGUAS P/A | SERVICIOS TECNICOS/ INGENIERIA | REDES | STI REDES AGUAS P/A | 72141120 | SERVICIO DE CONSTRUCCIÓN DE LÍNEAS DE ALCANTARILLADO
278457 | SERVICIO DE SUMINISTRO, TRANSPORTE Y COLOCACIÓN DE TAPAS DE REGISTRO EN CONCRETO PARA CAJAS DE ACOMETIDA A NIVEL DE ANDÉN O ZONA VERDE (INCLUYE MARCO METÁLICO Y HERRAJE DE LA CAJA). NOCTURNO | UN | STI REDES AGUAS P/A | SERVICIOS TECNICOS/ INGENIERIA | REDES | STI REDES AGUAS P/A | 72141120 | SERVICIO DE CONSTRUCCIÓN DE LÍNEAS DE ALCANTARILLADO
278458 | SERVICIO DE SUMINISTRO, TRANSPORTE Y COLOCACIÓN DE TAPÓN PE 100 PN 10 160 MM TERMOFUSIÓN. NOCTURNO | UN | STI REDES AGUAS P/A | SERVICIOS TECNICOS/ INGENIERIA | REDES | STI REDES AGUAS P/A | 72141120 | SERVICIO DE CONSTRUCCIÓN DE LÍNEAS DE ALCANTARILLADO
278459 | SERVICIO DE SUMINISTRO, TRANSPORTE Y COLOCACIÓN DE TEE HIERRO DÚCTIL EXTREMO BRIDA DE 110 MM X 110 MM. NOCTURNO | UN | STI REDES AGUAS P/A | SERVICIOS TECNICOS/ INGENIERIA | REDES | STI REDES AGUAS P/A | 72141120 | SERVICIO DE CONSTRUCCIÓN DE LÍNEAS DE ALCANTARILLADO
278460 | SERVICIO DE SUMINISTRO, TRANSPORTE Y COLOCACIÓN DE TEE REDUCCIÓN POLIETILENO TERMOFUSIÓN PE 100 PN 16 200X160 MM. NOCTURNO | UN | STI REDES AGUAS P/A | SERVICIOS TECNICOS/ INGENIERIA | REDES | STI REDES AGUAS P/A | 72141120 | SERVICIO DE CONSTRUCCIÓN DE LÍNEAS DE ALCANTARILLADO
278461 | SERVICIO DE SUMINISTRO, TRANSPORTE Y COLOCACIÓN DE TEE REDUCCIÓN POLIETILENO TERMOFUSIÓN PE 100 PN 16 315X110 MM. NOCTURNO | UN | STI REDES AGUAS P/A | SERVICIOS TECNICOS/ INGENIERIA | REDES | STI REDES AGUAS P/A | 72141120 | SERVICIO DE CONSTRUCCIÓN DE LÍNEAS DE ALCANTARILLADO
278462 | SERVICIO DE SUMINISTRO, TRANSPORTE Y COLOCACIÓN DE TEE REDUCCIÓN POLIETILENO TERMOFUSIÓN PE 100 PN 16 355 X 110 MM. NOCTURNO | UN | STI REDES AGUAS P/A | SERVICIOS TECNICOS/ INGENIERIA | REDES | STI REDES AGUAS P/A | 72141120 | SERVICIO DE CONSTRUCCIÓN DE LÍNEAS DE ALCANTARILLADO
278463 | SERVICIO DE SUMINISTRO, TRANSPORTE Y COLOCACIÓN GANCHOS PARA CÁMARA DE INSPECCIÓN. NOCTURNO | UN | STI REDES AGUAS P/A | SERVICIOS TECNICOS/ INGENIERIA | REDES | STI REDES AGUAS P/A | 72141120 | SERVICIO DE CONSTRUCCIÓN DE LÍNEAS DE ALCANTARILLADO
278464 | SERVICIO DE SUMINISTRO, TRANSPORTE Y COLOCACIÓN JUEGO ANILLOS DE CONCRETO. NOCTURNO | UN | STI REDES AGUAS P/A | SERVICIOS TECNICOS/ INGENIERIA | REDES | STI REDES AGUAS P/A | 72141120 | SERVICIO DE CONSTRUCCIÓN DE LÍNEAS DE ALCANTARILLADO
278465 | SERVICIO DE SUMINISTRO, TRANSPORTE Y COLOCACIÓN LLAVE DE CORTE O DE ACERA 3/4" PARA COBRE O PVC. NOCTURNO | UN | STI REDES AGUAS P/A | SERVICIOS TECNICOS/ INGENIERIA | REDES | STI REDES AGUAS P/A | 72141120 | SERVICIO DE CONSTRUCCIÓN DE LÍNEAS DE ALCANTARILLADO
278466 | SERVICIO DE SUMINISTRO, TRANSPORTE Y COLOCACIÓN LLAVE DE CORTE O DE ACERA CON RACOR DE 1". NOCTURNO | UN | STI REDES AGUAS P/A | SERVICIOS TECNICOS/ INGENIERIA | REDES | STI REDES AGUAS P/A | 72141120 | SERVICIO DE CONSTRUCCIÓN DE LÍNEAS DE ALCANTARILLADO
278467 | SERVICIO DE SUMINISTRO, TRANSPORTE Y COLOCACIÓN LLAVE DE CORTE O DE ACERA CON RACOR DE 1/2". NOCTURNO | UN | STI REDES AGUAS P/A | SERVICIOS TECNICOS/ INGENIERIA | REDES | STI REDES AGUAS P/A | 72141120 | SERVICIO DE CONSTRUCCIÓN DE LÍNEAS DE ALCANTARILLADO
278468 | SERVICIO DE SUMINISTRO, TRANSPORTE Y COLOCACIÓN MEDIDOR TIPO VOLUMÉTRICO 1". NOCTURNO | UN | STI REDES AGUAS P/A | SERVICIOS TECNICOS/ INGENIERIA | REDES | STI REDES AGUAS P/A | 72141120 | SERVICIO DE CONSTRUCCIÓN DE LÍNEAS DE ALCANTARILLADO
278469 | SERVICIO DE SUMINISTRO, TRANSPORTE Y COLOCACIÓN MEDIDOR TIPO VOLUMÉTRICO 1/2". NOCTURNO | UN | STI REDES AGUAS P/A | SERVICIOS TECNICOS/ INGENIERIA | REDES | STI REDES AGUAS P/A | 72141120 | SERVICIO DE CONSTRUCCIÓN DE LÍNEAS DE ALCANTARILLADO
278470 | SERVICIO DE SUMINISTRO, TRANSPORTE Y COLOCACIÓN MEDIDOR TIPO VOLUMÉTRICO 3/4". NOCTURNO | UN | STI REDES AGUAS P/A | SERVICIOS TECNICOS/ INGENIERIA | REDES | STI REDES AGUAS P/A | 72141120 | SERVICIO DE CONSTRUCCIÓN DE LÍNEAS DE ALCANTARILLADO
278471 | SERVICIO DE SUMINISTRO, TRANSPORTE Y COLOCACIÓN REDUCCIÓN EN HIERRO DÚCTIL EXTREMO BRIDA 10" X 6". NOCTURNO | UN | STI REDES AGUAS P/A | SERVICIOS TECNICOS/ INGENIERIA | REDES | STI REDES AGUAS P/A | 72141120 | SERVICIO DE CONSTRUCCIÓN DE LÍNEAS DE ALCANTARILLADO
278472 | SERVICIO DE SUMINISTRO, TRANSPORTE Y COLOCACIÓN REDUCCIÓN EN HIERRO DÚCTIL EXTREMO BRIDA 12" X 4". NOCTURNO | UN | STI REDES AGUAS P/A | SERVICIOS TECNICOS/ INGENIERIA | REDES | STI REDES AGUAS P/A | 72141120 | SERVICIO DE CONSTRUCCIÓN DE LÍNEAS DE ALCANTARILLADO
278473 | SERVICIO DE SUMINISTRO, TRANSPORTE Y COLOCACIÓN REDUCCIÓN EN HIERRO DÚCTIL EXTREMO BRIDA 14" X 12". NOCTURNO | UN | STI REDES AGUAS P/A | SERVICIOS TECNICOS/ INGENIERIA | REDES | STI REDES AGUAS P/A | 72141120 | SERVICIO DE CONSTRUCCIÓN DE LÍNEAS DE ALCANTARILLADO
278474 | SERVICIO DE SUMINISTRO, TRANSPORTE Y COLOCACIÓN REDUCCIÓN EN HIERRO DÚCTIL EXTREMO BRIDA 14" X 4". NOCTURNO | UN | STI REDES AGUAS P/A | SERVICIOS TECNICOS/ INGENIERIA | REDES | STI REDES AGUAS P/A | 72141120 | SERVICIO DE CONSTRUCCIÓN DE LÍNEAS DE ALCANTARILLADO
278475 | SERVICIO DE SUMINISTRO, TRANSPORTE Y COLOCACIÓN REDUCCIÓN EN HIERRO DÚCTIL EXTREMO BRIDA 14" X 6". NOCTURNO | UN | STI REDES AGUAS P/A | SERVICIOS TECNICOS/ INGENIERIA | REDES | STI REDES AGUAS P/A | 72141120 | SERVICIO DE CONSTRUCCIÓN DE LÍNEAS DE ALCANTARILLADO
278476 | SERVICIO DE SUMINISTRO, TRANSPORTE Y COLOCACIÓN REDUCCIÓN EN HIERRO DÚCTIL EXTREMO BRIDA 4"X3". NOCTURNO | UN | STI REDES AGUAS P/A | SERVICIOS TECNICOS/ INGENIERIA | REDES | STI REDES AGUAS P/A | 72141120 | SERVICIO DE CONSTRUCCIÓN DE LÍNEAS DE ALCANTARILLADO
278477 | SERVICIO DE SUMINISTRO, TRANSPORTE Y COLOCACIÓN REDUCCIÓN EN HIERRO DÚCTIL EXTREMO BRIDA 6" X 4". NOCTURNO | UN | STI REDES AGUAS P/A | SERVICIOS TECNICOS/ INGENIERIA | REDES | STI REDES AGUAS P/A | 72141120 | SERVICIO DE CONSTRUCCIÓN DE LÍNEAS DE ALCANTARILLADO
278478 | SERVICIO DE SUMINISTRO, TRANSPORTE Y COLOCACIÓN REDUCCIÓN EN HIERRO DÚCTIL EXTREMO BRIDA 8" X 4". NOCTURNO | UN | STI REDES AGUAS P/A | SERVICIOS TECNICOS/ INGENIERIA | REDES | STI REDES AGUAS P/A | 72141120 | SERVICIO DE CONSTRUCCIÓN DE LÍNEAS DE ALCANTARILLADO
278479 | SERVICIO DE SUMINISTRO, TRANSPORTE Y COLOCACIÓN REDUCCIÓN EN HIERRO DÚCTIL EXTREMO BRIDA 8" X 6". NOCTURNO | UN | STI REDES AGUAS P/A | SERVICIOS TECNICOS/ INGENIERIA | REDES | STI REDES AGUAS P/A | 72141120 | SERVICIO DE CONSTRUCCIÓN DE LÍNEAS DE ALCANTARILLADO
278480 | SERVICIO DE SUMINISTRO, TRANSPORTE Y COLOCACIÓN REDUCCIÓN POLIETILENO ALTA DENSIDAD PE 100 PN 16 110 MM X 90 MM. NOCTURNO | UN | STI REDES AGUAS P/A | SERVICIOS TECNICOS/ INGENIERIA | REDES | STI REDES AGUAS P/A | 72141120 | SERVICIO DE CONSTRUCCIÓN DE LÍNEAS DE ALCANTARILLADO
278481 | SERVICIO DE SUMINISTRO, TRANSPORTE Y COLOCACIÓN REDUCCIÓN POLIETILENO ALTA DENSIDAD PE 100 PN 16 160 MM X 110 MM. NOCTURNO | UN | STI REDES AGUAS P/A | SERVICIOS TECNICOS/ INGENIERIA | REDES | STI REDES AGUAS P/A | 72141120 | SERVICIO DE CONSTRUCCIÓN DE LÍNEAS DE ALCANTARILLADO
278482 | SERVICIO DE SUMINISTRO, TRANSPORTE Y COLOCACIÓN REDUCCIÓN POLIETILENO ALTA DENSIDAD PE 100 PN 16 180 MM X 90 MM. NOCTURNO | UN | STI REDES AGUAS P/A | SERVICIOS TECNICOS/ INGENIERIA | REDES | STI REDES AGUAS P/A | 72141120 | SERVICIO DE CONSTRUCCIÓN DE LÍNEAS DE ALCANTARILLADO
278483 | SERVICIO DE SUMINISTRO, TRANSPORTE Y COLOCACIÓN REDUCCIÓN POLIETILENO ALTA DENSIDAD PE 100 PN 16 200 MM X 110 MM. NOCTURNO | UN | STI REDES AGUAS P/A | SERVICIOS TECNICOS/ INGENIERIA | REDES | STI REDES AGUAS P/A | 72141120 | SERVICIO DE CONSTRUCCIÓN DE LÍNEAS DE ALCANTARILLADO
278484 | SERVICIO DE SUMINISTRO, TRANSPORTE Y COLOCACIÓN REDUCCIÓN POLIETILENO ALTA DENSIDAD PE 100 PN 16 200 MM X 160 MM. NOCTURNO | UN | STI REDES AGUAS P/A | SERVICIOS TECNICOS/ INGENIERIA | REDES | STI REDES AGUAS P/A | 72141120 | SERVICIO DE CONSTRUCCIÓN DE LÍNEAS DE ALCANTARILLADO
278485 | SERVICIO DE SUMINISTRO, TRANSPORTE Y COLOCACIÓN REDUCCIÓN POLIETILENO ALTA DENSIDAD PE 100 PN 16 250 MM X 110 MM. NOCTURNO | UN | STI REDES AGUAS P/A | SERVICIOS TECNICOS/ INGENIERIA | REDES | STI REDES AGUAS P/A | 72141120 | SERVICIO DE CONSTRUCCIÓN DE LÍNEAS DE ALCANTARILLADO
278486 | SERVICIO DE SUMINISTRO, TRANSPORTE Y COLOCACIÓN REDUCCIÓN POLIETILENO ALTA DENSIDAD PE 100 PN 16 250 MM X 200 MM | UN | STI REDES AGUAS P/A | SERVICIOS TECNICOS/ INGENIERIA | REDES | STI REDES AGUAS P/A | 72141120 | SERVICIO DE CONSTRUCCIÓN DE LÍNEAS DE ALCANTARILLADO
278487 | SERVICIO DE SUMINISTRO, TRANSPORTE Y COLOCACIÓN REDUCCIÓN POLIETILENO ALTA DENSIDAD PE 100 PN 16 250 MM X 200 MM. NOCTURNO | UN | STI REDES AGUAS P/A | SERVICIOS TECNICOS/ INGENIERIA | REDES | STI REDES AGUAS P/A | 72141120 | SERVICIO DE CONSTRUCCIÓN DE LÍNEAS DE ALCANTARILLADO
278488 | SERVICIO DE SUMINISTRO, TRANSPORTE Y COLOCACIÓN REDUCCIÓN POLIETILENO ALTA DENSIDAD PE 100 PN 16 355 MM X 250 MM | UN | STI REDES AGUAS P/A | SERVICIOS TECNICOS/ INGENIERIA | REDES | STI REDES AGUAS P/A | 72141120 | SERVICIO DE CONSTRUCCIÓN DE LÍNEAS DE ALCANTARILLADO
278489 | SERVICIO DE SUMINISTRO, TRANSPORTE Y COLOCACIÓN REDUCCIÓN POLIETILENO ALTA DENSIDAD PE 100 PN 16 355 MM X 250 MM. NOCTURNO | UN | STI REDES AGUAS P/A | SERVICIOS TECNICOS/ INGENIERIA | REDES | STI REDES AGUAS P/A | 72141120 | SERVICIO DE CONSTRUCCIÓN DE LÍNEAS DE ALCANTARILLADO
278490 | SERVICIO DE SUMINISTRO, TRANSPORTE Y COLOCACIÓN SILLETA GRP DN 300 X 150 MM | UN | STI REDES AGUAS P/A | SERVICIOS TECNICOS/ INGENIERIA | REDES | STI REDES AGUAS P/A | 72141120 | SERVICIO DE CONSTRUCCIÓN DE LÍNEAS DE ALCANTARILLADO
278491 | SERVICIO DE SUMINISTRO, TRANSPORTE Y COLOCACIÓN SILLETA GRP DN 300 X 150 MM | UN | STI REDES AGUAS P/A | SERVICIOS TECNICOS/ INGENIERIA | REDES | STI REDES AGUAS P/A | 72141120 | SERVICIO DE CONSTRUCCIÓN DE LÍNEAS DE ALCANTARILLADO
278492 | SERVICIO DE SUMINISTRO, TRANSPORTE Y COLOCACIÓN TEE EN HIERRO DÚCTIL EXTREMO BRIDA 200 MM X 200 MM. NOCTURNO | UN | MANTENIMIENTO REDES ACUEDUCTO | SERVICIOS DE MANTENIMIENTO | MANTENIMIENTO DE REDES | MANTENIMIENTO REDES ACUEDUCTO | 72141119 | SERVICIO DE CONSTRUCCIÓN DE ACUEDUCTOS
278493 | SERVICIO DE SUMINISTRO, TRANSPORTE Y COLOCACIÓN TEE EN HIERRO DÚCTIL EXTREMO BRIDA 14"X14". NOCTURNO | UN | MANTENIMIENTO REDES ACUEDUCTO | SERVICIOS DE MANTENIMIENTO | MANTENIMIENTO DE REDES | MANTENIMIENTO REDES ACUEDUCTO | 72141119 | SERVICIO DE CONSTRUCCIÓN DE ACUEDUCTOS
278494 | SERVICIO DE SUMINISTRO, TRANSPORTE Y COLOCACIÓN TEE EN HIERRO DÚCTIL EXTREMO BRIDA 8"X3". NOCTURNO | UN | MANTENIMIENTO REDES ACUEDUCTO | SERVICIOS DE MANTENIMIENTO | MANTENIMIENTO DE REDES | MANTENIMIENTO REDES ACUEDUCTO | 72141119 | SERVICIO DE CONSTRUCCIÓN DE ACUEDUCTOS
278495 | SERVICIO DE SUMINISTRO, TRANSPORTE Y COLOCACIÓN TEE PARTIDA R.B 12" X 4". NOCTURNO | UN | MANTENIMIENTO REDES ACUEDUCTO | SERVICIOS DE MANTENIMIENTO | MANTENIMIENTO DE REDES | MANTENIMIENTO REDES ACUEDUCTO | 72141119 | SERVICIO DE CONSTRUCCIÓN DE ACUEDUCTOS
278496 | SERVICIO DE SUMINISTRO, TRANSPORTE Y COLOCACIÓN TEE PARTIDA R.B 12"X6". NOCTURNO | UN | MANTENIMIENTO REDES ACUEDUCTO | SERVICIOS DE MANTENIMIENTO | MANTENIMIENTO DE REDES | MANTENIMIENTO REDES ACUEDUCTO | 72141119 | SERVICIO DE CONSTRUCCIÓN DE ACUEDUCTOS
278497 | SERVICIO DE SUMINISTRO, TRANSPORTE Y COLOCACIÓN TEE PARTIDA R.B 12"X8". NOCTURNO | UN | MANTENIMIENTO REDES ACUEDUCTO | SERVICIOS DE MANTENIMIENTO | MANTENIMIENTO DE REDES | MANTENIMIENTO REDES ACUEDUCTO | 72141119 | SERVICIO DE CONSTRUCCIÓN DE ACUEDUCTOS
278498 | SERVICIO DE SUMINISTRO, TRANSPORTE Y COLOCACIÓN UNIÓN TRES PARTES 32 MM. NOCTURNO | UN | MANTENIMIENTO REDES ACUEDUCTO | SERVICIOS DE MANTENIMIENTO | MANTENIMIENTO DE REDES | MANTENIMIENTO REDES ACUEDUCTO | 72141119 | SERVICIO DE CONSTRUCCIÓN DE ACUEDUCTOS
278499 | SERVICIO DE SUMINISTRO, TRANSPORTE Y COLOCACIÓN UNIÓN TRES PARTES EN COBRE PARA TUBERÍA DE COBRE O PVC 1". NOCTURNO | UN | MANTENIMIENTO REDES ACUEDUCTO | SERVICIOS DE MANTENIMIENTO | MANTENIMIENTO DE REDES | MANTENIMIENTO REDES ACUEDUCTO | 72141119 | SERVICIO DE CONSTRUCCIÓN DE ACUEDUCTOS
278500 | SERVICIO DE SUMINISTRO, TRANSPORTE Y COLOCACIÓN UNIÓN TRES PARTES EN COBRE PARA TUBERÍA DE COBRE O PVC 3/4". NOCTURNO | UN | MANTENIMIENTO REDES ACUEDUCTO | SERVICIOS DE MANTENIMIENTO | MANTENIMIENTO DE REDES | MANTENIMIENTO REDES ACUEDUCTO | 72141119 | SERVICIO DE CONSTRUCCIÓN DE ACUEDUCTOS
278501 | SERVICIO DE SUMINISTRO, TRANSPORTE Y CONSTRUCCIÓN CAJA PARA VÁLVULA DE MARIPOSA DE 350 MM (14") COMPLETA, SEGÚN PLANO 41MED38-06RE-6061 | UN | MANTENIMIENTO REDES ACUEDUCTO | SERVICIOS DE MANTENIMIENTO | MANTENIMIENTO DE REDES | MANTENIMIENTO REDES ACUEDUCTO | 72141119 | SERVICIO DE CONSTRUCCIÓN DE ACUEDUCTOS
278502 | SERVICIO DE SUMINISTRO, TRANSPORTE Y CONSTRUCCIÓN CAJA PARA VÁLVULA DE MARIPOSA DE 350 MM (14") COMPLETA, SEGÚN PLANO 41MED38-06RE-6061. NOCTURNO | UN | MANTENIMIENTO REDES ACUEDUCTO | SERVICIOS DE MANTENIMIENTO | MANTENIMIENTO DE REDES | MANTENIMIENTO REDES ACUEDUCTO | 72141119 | SERVICIO DE CONSTRUCCIÓN DE ACUEDUCTOS
278503 | SERVICIO DE TRANSPORTE E INSTALACIÓN ADAPTADOR PVC 6". NOCTURNO | UN | MANTENIMIENTO REDES ACUEDUCTO | SERVICIOS DE MANTENIMIENTO | MANTENIMIENTO DE REDES | MANTENIMIENTO REDES ACUEDUCTO | 72141119 | SERVICIO DE CONSTRUCCIÓN DE ACUEDUCTOS
278504 | SERVICIO DE TRANSPORTE Y COLOCACIÓN DE HIDRANTES 3". NOCTURNO | UN | MANTENIMIENTO REDES ACUEDUCTO | SERVICIOS DE MANTENIMIENTO | MANTENIMIENTO DE REDES | MANTENIMIENTO REDES ACUEDUCTO | 72141119 | SERVICIO DE CONSTRUCCIÓN DE ACUEDUCTOS
278505 | SERVICIO DE TRANSPORTE Y COLOCACIÓN DE SILLETA PE TERMOFUSIÓN DE 250 MM X 20 MM. NOCTURNO | UN | MANTENIMIENTO REDES ACUEDUCTO | SERVICIOS DE MANTENIMIENTO | MANTENIMIENTO DE REDES | MANTENIMIENTO REDES ACUEDUCTO | 72141119 | SERVICIO DE CONSTRUCCIÓN DE ACUEDUCTOS
278506 | SERVICIO DE TRANSPORTE Y COLOCACIÓN DE SILLETA PE TERMOFUSIÓN DE 250 MM X 25 MM. NOCTURNO | UN | MANTENIMIENTO REDES ACUEDUCTO | SERVICIOS DE MANTENIMIENTO | MANTENIMIENTO DE REDES | MANTENIMIENTO REDES ACUEDUCTO | 72141119 | SERVICIO DE CONSTRUCCIÓN DE ACUEDUCTOS
278507 | SERVICIO DE TRANSPORTE Y COLOCACIÓN DE SILLETA PE TERMOFUSIÓN DE 250 MM X 32 MM. NOCTURNO | UN | MANTENIMIENTO REDES ACUEDUCTO | SERVICIOS DE MANTENIMIENTO | MANTENIMIENTO DE REDES | MANTENIMIENTO REDES ACUEDUCTO | 72141119 | SERVICIO DE CONSTRUCCIÓN DE ACUEDUCTOS
278508 | SERVICIO DE TRANSPORTE Y COLOCACIÓN DE TEE POLIETILENO TERMOFUSIÓN PE 100 PN 16 110 MM. NOCTURNO | UN | MANTENIMIENTO REDES ACUEDUCTO | SERVICIOS DE MANTENIMIENTO | MANTENIMIENTO DE REDES | MANTENIMIENTO REDES ACUEDUCTO | 72141119 | SERVICIO DE CONSTRUCCIÓN DE ACUEDUCTOS
278509 | SERVICIO DE TRANSPORTE Y COLOCACIÓN DE TEE POLIETILENO TERMOFUSIÓN PE 100 PN 16 160 MM. NOCTURNO | UN | MANTENIMIENTO REDES ACUEDUCTO | SERVICIOS DE MANTENIMIENTO | MANTENIMIENTO DE REDES | MANTENIMIENTO REDES ACUEDUCTO | 72141119 | SERVICIO DE CONSTRUCCIÓN DE ACUEDUCTOS
278510 | SERVICIO DE TRANSPORTE Y COLOCACIÓN DE TEE POLIETILENO TERMOFUSIÓN PE 100 PN 16 200 MM. NOCTURNO | UN | MANTENIMIENTO REDES ACUEDUCTO | SERVICIOS DE MANTENIMIENTO | MANTENIMIENTO DE REDES | MANTENIMIENTO REDES ACUEDUCTO | 72141119 | SERVICIO DE CONSTRUCCIÓN DE ACUEDUCTOS
278511 | SERVICIO DE TRANSPORTE Y COLOCACIÓN DE TEE POLIETILENO TERMOFUSIÓN PE 100 PN 16 250 MM. NOCTURNO | UN | MANTENIMIENTO REDES ACUEDUCTO | SERVICIOS DE MANTENIMIENTO | MANTENIMIENTO DE REDES | MANTENIMIENTO REDES ACUEDUCTO | 72141119 | SERVICIO DE CONSTRUCCIÓN DE ACUEDUCTOS
278512 | SERVICIO DE TRANSPORTE Y COLOCACIÓN DE TEE POLIETILENO TERMOFUSIÓN PE 100 PN 16 355 MM. NOCTURNO | UN | MANTENIMIENTO REDES ACUEDUCTO | SERVICIOS DE MANTENIMIENTO | MANTENIMIENTO DE REDES | MANTENIMIENTO REDES ACUEDUCTO | 72141119 | SERVICIO DE CONSTRUCCIÓN DE ACUEDUCTOS
278513 | SERVICIO DE TRANSPORTE Y COLOCACIÓN DE TEE REDUCCIÓN POLIETILENO TERMOFUSIÓN PE 100 PN 16 250 MM X 160 MM. NOCTURNO | UN | MANTENIMIENTO REDES ACUEDUCTO | SERVICIOS DE MANTENIMIENTO | MANTENIMIENTO DE REDES | MANTENIMIENTO REDES ACUEDUCTO | 72141119 | SERVICIO DE CONSTRUCCIÓN DE ACUEDUCTOS
278514 | SERVICIO DE TRANSPORTE Y COLOCACIÓN DE TEE REDUCCIÓN POLIETILENO TERMOFUSIÓN PE 100 PN 16 250 MM X 200 MM. NOCTURNO | UN | MANTENIMIENTO REDES ACUEDUCTO | SERVICIOS DE MANTENIMIENTO | MANTENIMIENTO DE REDES | MANTENIMIENTO REDES ACUEDUCTO | 72141119 | SERVICIO DE CONSTRUCCIÓN DE ACUEDUCTOS
278515 | SERVICIO DE TRANSPORTE Y COLOCACIÓN DE TEE REDUCCIÓN POLIETILENO TERMOFUSIÓN PE 100 PN 16 355 MM X 160 MM | UN | MANTENIMIENTO REDES ACUEDUCTO | SERVICIOS DE MANTENIMIENTO | MANTENIMIENTO DE REDES | MANTENIMIENTO REDES ACUEDUCTO | 72141119 | SERVICIO DE CONSTRUCCIÓN DE ACUEDUCTOS
278516 | SERVICIO DE TRANSPORTE Y COLOCACIÓN DE VÁLVULA COMPUERTA ELÁSTICA EN HIERRO DÚCTIL EXTREMO BRIDA VÁSTAGO NO ASCENDENTE 4". NOCTURNO | UN | MANTENIMIENTO REDES ACUEDUCTO | SERVICIOS DE MANTENIMIENTO | MANTENIMIENTO DE REDES | MANTENIMIENTO REDES ACUEDUCTO | 72141119 | SERVICIO DE CONSTRUCCIÓN DE ACUEDUCTOS
278517 | SERVICIO DE TRANSPORTE Y COLOCACIÓN DE VÁLVULA VENTOSA DE 2" EN TUBERÍA DE HD DE 300 MM | UN | MANTENIMIENTO REDES ACUEDUCTO | SERVICIOS DE MANTENIMIENTO | MANTENIMIENTO DE REDES | MANTENIMIENTO REDES ACUEDUCTO | 72141119 | SERVICIO DE CONSTRUCCIÓN DE ACUEDUCTOS
278518 | SERVICIO DE TRANSPORTE Y COLOCACIÓN DE VÁLVULA VENTOSA DE 2" EN TUBERÍA DE PEAD DE 110 MM | UN | MANTENIMIENTO REDES ACUEDUCTO | SERVICIOS DE MANTENIMIENTO | MANTENIMIENTO DE REDES | MANTENIMIENTO REDES ACUEDUCTO | 72141119 | SERVICIO DE CONSTRUCCIÓN DE ACUEDUCTOS
278519 | SERVICIO DE TRANSPORTE Y COLOCACIÓN DE VÁLVULA VENTOSA DE 2" EN TUBERÍA DE PEAD DE 160 MM. NOCTURNO | UN | MANTENIMIENTO REDES ACUEDUCTO | SERVICIOS DE MANTENIMIENTO | MANTENIMIENTO DE REDES | MANTENIMIENTO REDES ACUEDUCTO | 72141119 | SERVICIO DE CONSTRUCCIÓN DE ACUEDUCTOS
278520 | SERVICIO DE TRANSPORTE Y COLOCACIÓN DE VÁLVULA VENTOSA DE 2" EN TUBERÍA DE PEAD DE 315 MM | UN | MANTENIMIENTO REDES ACUEDUCTO | SERVICIOS DE MANTENIMIENTO | MANTENIMIENTO DE REDES | MANTENIMIENTO REDES ACUEDUCTO | 72141119 | SERVICIO DE CONSTRUCCIÓN DE ACUEDUCTOS
278521 | SERVICIO DE TRANSPORTE Y COLOCACIÓN DE VÁLVULA VENTOSA DE 2" EN TUBERÍA DE PEAD DE 355 MM | UN | MANTENIMIENTO REDES ACUEDUCTO | SERVICIOS DE MANTENIMIENTO | MANTENIMIENTO DE REDES | MANTENIMIENTO REDES ACUEDUCTO | 72141119 | SERVICIO DE CONSTRUCCIÓN DE ACUEDUCTOS
278522 | SERVICIO DE TRANSPORTE Y COLOCACIÓN DE VÁLVULA VENTOSA DE 2" EN TUBERÍA DE PEAD DE 400 MM | UN | MANTENIMIENTO REDES ACUEDUCTO | SERVICIOS DE MANTENIMIENTO | MANTENIMIENTO DE REDES | MANTENIMIENTO REDES ACUEDUCTO | 72141119 | SERVICIO DE CONSTRUCCIÓN DE ACUEDUCTOS
278523 | SERVICIO DE TRANSPORTE Y COLOCACIÓN FLANCHE Y PORTAFLANCHE PE 100 DIÁMETRO 110 MM. INCLUYE TORNILLOS Y EMPAQUE. NOCTURNO | UN | MANTENIMIENTO REDES ACUEDUCTO | SERVICIOS DE MANTENIMIENTO | MANTENIMIENTO DE REDES | MANTENIMIENTO REDES ACUEDUCTO | 72141119 | SERVICIO DE CONSTRUCCIÓN DE ACUEDUCTOS
278524 | SERVICIO DE TRANSPORTE Y COLOCACIÓN FLANCHE Y PORTAFLANCHE PE 100 DIÁMETRO 160 MM. INCLUYE TORNILLOS Y EMPAQUE. NOCTURNO | UN | MANTENIMIENTO REDES ACUEDUCTO | SERVICIOS DE MANTENIMIENTO | MANTENIMIENTO DE REDES | MANTENIMIENTO REDES ACUEDUCTO | 72141119 | SERVICIO DE CONSTRUCCIÓN DE ACUEDUCTOS
278525 | SERVICIO DE TRANSPORTE Y COLOCACIÓN FLANCHE Y PORTAFLANCHE PE 100 DIÁMETRO 200 MM. INCLUYE TORNILLOS Y EMPAQUE. NOCTURNO | UN | MANTENIMIENTO REDES ACUEDUCTO | SERVICIOS DE MANTENIMIENTO | MANTENIMIENTO DE REDES | MANTENIMIENTO REDES ACUEDUCTO | 72141119 | SERVICIO DE CONSTRUCCIÓN DE ACUEDUCTOS
278526 | SERVICIO DE TRANSPORTE Y COLOCACIÓN FLANCHE Y PORTAFLANCHE PE 100 DIÁMETRO 250 MM. INCLUYE TORNILLOS Y EMPAQUE. NOCTURNO | UN | MANTENIMIENTO REDES ACUEDUCTO | SERVICIOS DE MANTENIMIENTO | MANTENIMIENTO DE REDES | MANTENIMIENTO REDES ACUEDUCTO | 72141119 | SERVICIO DE CONSTRUCCIÓN DE ACUEDUCTOS
278527 | SERVICIO DE TRANSPORTE Y COLOCACIÓN FLANCHE Y PORTAFLANCHE PE 100 DIÁMETRO 315 MM. INCLUYE TORNILLOS Y EMPAQUE. NOCTURNO | UN | MANTENIMIENTO REDES ACUEDUCTO | SERVICIOS DE MANTENIMIENTO | MANTENIMIENTO DE REDES | MANTENIMIENTO REDES ACUEDUCTO | 72141119 | SERVICIO DE CONSTRUCCIÓN DE ACUEDUCTOS
278528 | SERVICIO DE TRANSPORTE Y COLOCACIÓN FLANCHE Y PORTAFLANCHE PE 100 DIÁMETRO 355 MM. INCLUYE TORNILLOS Y EMPAQUE. NOCTURNO | UN | MANTENIMIENTO REDES ACUEDUCTO | SERVICIOS DE MANTENIMIENTO | MANTENIMIENTO DE REDES | MANTENIMIENTO REDES ACUEDUCTO | 72141119 | SERVICIO DE CONSTRUCCIÓN DE ACUEDUCTOS
278529 | SERVICIO DE TRANSPORTE Y COLOCACIÓN FLANCHE Y PORTAFLANCHE PE 100 DIÁMETRO 90 MM. INCLUYE TORNILLOS Y EMPAQUE. NOCTURNO | UN | MANTENIMIENTO REDES ACUEDUCTO | SERVICIOS DE MANTENIMIENTO | MANTENIMIENTO DE REDES | MANTENIMIENTO REDES ACUEDUCTO | 72141119 | SERVICIO DE CONSTRUCCIÓN DE ACUEDUCTOS
278530 | SERVICIO DE TRANSPORTE Y COLOCACIÓN SILLA YEE PVC 12" X 6". NOCTURNO | UN | MANTENIMIENTO REDES ACUEDUCTO | SERVICIOS DE MANTENIMIENTO | MANTENIMIENTO DE REDES | MANTENIMIENTO REDES ACUEDUCTO | 72141119 | SERVICIO DE CONSTRUCCIÓN DE ACUEDUCTOS
278531 | SERVICIO DE TRANSPORTE Y COLOCACIÓN SILLA YEE PVC 16" X 6". NOCTURNO | UN | MANTENIMIENTO REDES ACUEDUCTO | SERVICIOS DE MANTENIMIENTO | MANTENIMIENTO DE REDES | MANTENIMIENTO REDES ACUEDUCTO | 72141119 | SERVICIO DE CONSTRUCCIÓN DE ACUEDUCTOS
278532 | SERVICIO DE TRANSPORTE Y COLOCACIÓN SILLA YEE PVC 18" X 6". NOCTURNO | UN | MANTENIMIENTO REDES ACUEDUCTO | SERVICIOS DE MANTENIMIENTO | MANTENIMIENTO DE REDES | MANTENIMIENTO REDES ACUEDUCTO | 72141119 | SERVICIO DE CONSTRUCCIÓN DE ACUEDUCTOS
278533 | SERVICIO DE TRANSPORTE Y COLOCACIÓN SILLA YEE PVC 20" X 6". NOCTURNO | UN | MANTENIMIENTO REDES ACUEDUCTO | SERVICIOS DE MANTENIMIENTO | MANTENIMIENTO DE REDES | MANTENIMIENTO REDES ACUEDUCTO | 72141119 | SERVICIO DE CONSTRUCCIÓN DE ACUEDUCTOS
278534 | SERVICIO DE TRANSPORTE Y COLOCACIÓN SILLA YEE PVC 24" X 6". NOCTURNO | UN | MANTENIMIENTO REDES ACUEDUCTO | SERVICIOS DE MANTENIMIENTO | MANTENIMIENTO DE REDES | MANTENIMIENTO REDES ACUEDUCTO | 72141119 | SERVICIO DE CONSTRUCCIÓN DE ACUEDUCTOS
278535 | SERVICIO DE TRANSPORTE Y COLOCACIÓN SILLETA POLIETILENO TERMOFUSIÓN 110 MM X 20 MM. NOCTURNO | UN | MANTENIMIENTO REDES ACUEDUCTO | SERVICIOS DE MANTENIMIENTO | MANTENIMIENTO DE REDES | MANTENIMIENTO REDES ACUEDUCTO | 72141119 | SERVICIO DE CONSTRUCCIÓN DE ACUEDUCTOS
278536 | SERVICIO DE TRANSPORTE Y COLOCACIÓN SILLETA POLIETILENO TERMOFUSIÓN 110 MM X 25 MM. NOCTURNO | UN | MANTENIMIENTO REDES ACUEDUCTO | SERVICIOS DE MANTENIMIENTO | MANTENIMIENTO DE REDES | MANTENIMIENTO REDES ACUEDUCTO | 72141119 | SERVICIO DE CONSTRUCCIÓN DE ACUEDUCTOS
278537 | SERVICIO DE TRANSPORTE Y COLOCACIÓN SILLETA POLIETILENO TERMOFUSIÓN 110 MM X 32 MM. NOCTURNO | UN | MANTENIMIENTO REDES ACUEDUCTO | SERVICIOS DE MANTENIMIENTO | MANTENIMIENTO DE REDES | MANTENIMIENTO REDES ACUEDUCTO | 72141119 | SERVICIO DE CONSTRUCCIÓN DE ACUEDUCTOS
278538 | SERVICIO DE TRANSPORTE Y COLOCACIÓN UNIÓN BRIDA UNIVERSAL EN HIERRO DÚCTIL 12". NOCTURNO | UN | MANTENIMIENTO REDES ACUEDUCTO | SERVICIOS DE MANTENIMIENTO | MANTENIMIENTO DE REDES | MANTENIMIENTO REDES ACUEDUCTO | 72141119 | SERVICIO DE CONSTRUCCIÓN DE ACUEDUCTOS
278539 | SERVICIO DE TRANSPORTE Y COLOCACIÓN UNIÓN BRIDA UNIVERSAL EN HIERRO DÚCTIL 3". NOCTURNO | UN | MANTENIMIENTO REDES ACUEDUCTO | SERVICIOS DE MANTENIMIENTO | MANTENIMIENTO DE REDES | MANTENIMIENTO REDES ACUEDUCTO | 72141119 | SERVICIO DE CONSTRUCCIÓN DE ACUEDUCTOS
278540 | SERVICIO DE TRANSPORTE Y COLOCACIÓN UNIÓN BRIDA UNIVERSAL EN HIERRO DÚCTIL 4". NOCTURNO | UN | MANTENIMIENTO REDES ACUEDUCTO | SERVICIOS DE MANTENIMIENTO | MANTENIMIENTO DE REDES | MANTENIMIENTO REDES ACUEDUCTO | 72141119 | SERVICIO DE CONSTRUCCIÓN DE ACUEDUCTOS
278541 | SERVICIO DE TRANSPORTE Y COLOCACIÓN UNIÓN BRIDA UNIVERSAL EN HIERRO DÚCTIL 6". NOCTURNO | UN | MANTENIMIENTO REDES ACUEDUCTO | SERVICIOS DE MANTENIMIENTO | MANTENIMIENTO DE REDES | MANTENIMIENTO REDES ACUEDUCTO | 72141119 | SERVICIO DE CONSTRUCCIÓN DE ACUEDUCTOS
278542 | SERVICIO DE TRANSPORTE Y COLOCACIÓN UNIÓN BRIDA UNIVERSAL EN HIERRO DÚCTIL 8". NOCTURNO | UN | MANTENIMIENTO REDES ACUEDUCTO | SERVICIOS DE MANTENIMIENTO | MANTENIMIENTO DE REDES | MANTENIMIENTO REDES ACUEDUCTO | 72141119 | SERVICIO DE CONSTRUCCIÓN DE ACUEDUCTOS
278543 | SERVICIO DE TRANSPORTE Y COLOCACIÓN VÁLVULA COMPUERTA ELÁSTICA EN HIERRO DÚCTIL EXTREMO BRIDA VÁSTAGO NO ASCENDENTE 3". NOCTURNO | UN | MANTENIMIENTO REDES ACUEDUCTO | SERVICIOS DE MANTENIMIENTO | MANTENIMIENTO DE REDES | MANTENIMIENTO REDES ACUEDUCTO | 72141119 | SERVICIO DE CONSTRUCCIÓN DE ACUEDUCTOS
278544 | SERVICIO DE TRANSPORTE Y COLOCACIÓN VÁLVULA COMPUERTA ELÁSTICA EN HIERRO DÚCTIL EXTREMO BRIDA VÁSTAGO NO ASCENDENTE 6". NOCTURNO | UN | MANTENIMIENTO REDES ACUEDUCTO | SERVICIOS DE MANTENIMIENTO | MANTENIMIENTO DE REDES | MANTENIMIENTO REDES ACUEDUCTO | 72141119 | SERVICIO DE CONSTRUCCIÓN DE ACUEDUCTOS
278545 | SERVICIO DE TRANSPORTE Y COLOCACIÓN VÁLVULA COMPUERTA ELÁSTICA EN HIERRO DÚCTIL EXTREMO BRIDA VÁSTAGO NO ASCENDENTE 8". NOCTURNO | UN | MANTENIMIENTO REDES ACUEDUCTO | SERVICIOS DE MANTENIMIENTO | MANTENIMIENTO DE REDES | MANTENIMIENTO REDES ACUEDUCTO | 72141119 | SERVICIO DE CONSTRUCCIÓN DE ACUEDUCTOS
278546 | SERVICIO DE TRANSPORTE Y COLOCACIÓN VÁLVULA DE COMPUERTA ELÁSTICA EN HIERRO DÚCTIL EXTREMO BRIDA VÁSTAGO NO ASCENDENTE 10". NOCTURNO | UN | MANTENIMIENTO REDES ACUEDUCTO | SERVICIOS DE MANTENIMIENTO | MANTENIMIENTO DE REDES | MANTENIMIENTO REDES ACUEDUCTO | 72141119 | SERVICIO DE CONSTRUCCIÓN DE ACUEDUCTOS
278547 | SERVICIO DE TRANSPORTE Y COLOCACIÓN VÁLVULA MARIPOSA EN HIERRO DÚCTIL EXTREMO BRIDA 12". NOCTURNO | UN | MANTENIMIENTO REDES ACUEDUCTO | SERVICIOS DE MANTENIMIENTO | MANTENIMIENTO DE REDES | MANTENIMIENTO REDES ACUEDUCTO | 72141119 | SERVICIO DE CONSTRUCCIÓN DE ACUEDUCTOS
278549 | RELE DE SOBRECARGA SIEMENS 3RB3026-1QBO PARA MOTORES | UN | RELE | EQUIPOS INGENIERIA | REPUESTOS Y EQUIPOS INGENIERA | REPUESTOS ESPECIFICOS | 20121445 | ACCESORIOS Y PARTES
278550 | INTERRUPTOR TERMOMAGNETICO CAJA MOLDEADA EXTRAIBLE 3X800A 66KA 690VCA | UN | INTERRUPTOR | MATERIALES ESTANDAR | ELEMENTOS PROTEC SISTE ELECTRI | INTERRUPTORES TERMOMAGNETICOS | 39121616 | BREAKERS DE CIRCUITO DE CAJA MOLDEADA
278551 | AMPERIMETRO ANALOGO CA 0-300A RESOLUCION 10A EXACTITUD 1.5% ESCALA 90° 96X96MM | UN | AMPERIMETRO | EQUIPOS INGENIERIA | INSTRUMENTACION Y CONTROL | MEDIDORES VARIABLES ELECTRICAS | 41113601 | AMPERÍMETROS
278552 | INTERRUPTOR TERMOMAGNETICO CAJA MOLDEADA EXTRAIBLE 3X630A 55KA 690VCA | UN | INTERRUPTOR | MATERIALES ESTANDAR | ELEMENTOS PROTEC SISTE ELECTRI | INTERRUPTORES TERMOMAGNETICOS | 39121616 | BREAKERS DE CIRCUITO DE CAJA MOLDEADA
278553 | BOBINA DE CONTROL 110VCC 15W 80MS SIEMENS 3WL9111-0AD05-0AA0 PARA INTERRUPTOR DE POTENCIA | UN | REPUESTO BOBINA | EQUIPOS INGENIERIA | REPUESTOS Y EQUIPOS INGENIERA | REPUESTOS ESPECIFICOS | 20121445 | ACCESORIOS Y PARTES
278554 | DISPARADOR DE SOBRECORRIENTE ETU27B 3WL9312-7AA00-0AA2 PARA INTERRUPTOR DE POTENCIA | UN | REPUESTO DISPARADOR | EQUIPOS INGENIERIA | REPUESTOS Y EQUIPOS INGENIERA | REPUESTOS ESPECIFICOS | 20121445 | ACCESORIOS Y PARTES
278555 | INTERRUPTOR TERMOMAGNETICO RIEL DIN 35MM 3X2A 10KA 600VCA CLASE 10 | UN | INTERRUPTOR | MATERIALES ESTANDAR | ELEMENTOS PROTEC SISTE ELECTRI | INTERRUPTORES TERMOMAGNETICOS | 39121602 | BREAKERS DE CIRCUITO MAGNÉTICO
278556 | INTERRUPTOR TERMOMAGNETICO RIEL DIN 35MM 1X20A 10KA 230/400VCA CURVA C | UN | INTERRUPTOR | MATERIALES ESTANDAR | ELEMENTOS PROTEC SISTE ELECTRI | INTERRUPTORES TERMOMAGNETICOS | 39121602 | BREAKERS DE CIRCUITO MAGNÉTICO
278557 | INTERRUPTOR TERMOMAGNETICO RIEL DIN 35MM 1X25A 10KA 230/400VCA CURVA C | UN | INTERRUPTOR | MATERIALES ESTANDAR | ELEMENTOS PROTEC SISTE ELECTRI | INTERRUPTORES TERMOMAGNETICOS | 39121602 | BREAKERS DE CIRCUITO MAGNÉTICO
278558 | PULSADOR RASANTE MOMENTANEO VERDE 230VCA 1NA | UN | PULSADOR | MATERIALES ESTANDAR | REPUESTOS MATERIALES ESTANDAR | TRANSMISION POTENCIA MECANICA | 39121545 | PARADAS DE EMERGENCIA
278559 | PULSADOR RASANTE MOMENTANEO ROJO 110VCA 1NC | UN | PULSADOR | MATERIALES ESTANDAR | REPUESTOS MATERIALES ESTANDAR | TRANSMISION POTENCIA MECANICA | 39121545 | PARADAS DE EMERGENCIA
278560 | FUSIBLE LIMITADOR TIPO HH 100A 10-24KV | UN | FUSIBLE | MATERIALES ESTANDAR | ELEMENTOS PROTEC SISTE ELECTRI | FUSIBLES | 39121636 | LIMITADOR DE CORRIENTE
278561 | MODULO DE LED AMARILLO AC/DC 24-240V SIEMENS 3SU1401-1BH30-1AA0 PARA TABLERO DE SERVICIOS AUXILIARES | UN | REPUESTO MODULO | EQUIPOS INGENIERIA | REPUESTOS Y EQUIPOS INGENIERA | REPUESTOS ESPECIFICOS | 20121445 | ACCESORIOS Y PARTES
278562 | PULSADOR RASANTE MOMENTANEO AMARILLO 110VCA 1NA | UN | PULSADOR | MATERIALES ESTANDAR | REPUESTOS MATERIALES ESTANDAR | TRANSMISION POTENCIA MECANICA | 39121545 | PARADAS DE EMERGENCIA
278563 | MODULO DE LED AZUL AC/DC 24-240V SIEMENS 3SU1401-1BH50-1AA0 PARA TABLERO DE SERVICIOS AUXILIARES | UN | REPUESTO MODULO | EQUIPOS INGENIERIA | REPUESTOS Y EQUIPOS INGENIERA | REPUESTOS ESPECIFICOS | 20121445 | ACCESORIOS Y PARTES
278564 | PULSADOR RASANTE MOMENTANEO AZUL 24VCA/CC 1NA-1NO | UN | PULSADOR | MATERIALES ESTANDAR | REPUESTOS MATERIALES ESTANDAR | TRANSMISION POTENCIA MECANICA | 39121545 | PARADAS DE EMERGENCIA
278565 | INTERRUPTOR TERMOMAGNETICO RIEL DIN 35MM 2X25A 10KA 400VCA CURVA C | UN | INTERRUPTOR | MATERIALES ESTANDAR | ELEMENTOS PROTEC SISTE ELECTRI | INTERRUPTORES TERMOMAGNETICOS | 39121602 | BREAKERS DE CIRCUITO MAGNÉTICO
278566 | INTERRUPTOR TERMOMAGNETICO RIEL DIN 35MM 3X20A 10KA 400VCA CURVA C | UN | INTERRUPTOR | MATERIALES ESTANDAR | ELEMENTOS PROTEC SISTE ELECTRI | INTERRUPTORES TERMOMAGNETICOS | 39121602 | BREAKERS DE CIRCUITO MAGNÉTICO
278567 | INTERRUPTOR TERMOMAGNETICO RIEL DIN 35MM 3X25A 10KA 400VCA CURVA C | UN | INTERRUPTOR | MATERIALES ESTANDAR | ELEMENTOS PROTEC SISTE ELECTRI | INTERRUPTORES TERMOMAGNETICOS | 39121602 | BREAKERS DE CIRCUITO MAGNÉTICO
278568 | INTERRUPTOR TERMOMAGNETICO RIEL DIN 35MM MINIATURA 3X3A 10KA 400VCA CURVA C 70MM | UN | INTERRUPTOR | MATERIALES ESTANDAR | ELEMENTOS PROTEC SISTE ELECTRI | INTERRUPTORES TERMOMAGNETICOS | 39121602 | BREAKERS DE CIRCUITO MAGNÉTICO
278569 | TRANSFORMADOR DE POTENCIA 480/120V 160VA 1 FASE ALCE MKT-160 PARA SERVICIOS AUXILIARES | UN | REPUESTO TP | EQUIPOS INGENIERIA | REPUESTOS Y EQUIPOS INGENIERA | REPUESTOS ESPECIFICOS | 20121445 | ACCESORIOS Y PARTES
278570 | SELECTOR 3 POSICIONES CON PALANCA 660VCA 20A | UN | SELECTOR | MATERIALES ESTANDAR | REPUESTOS MATERIALES ESTANDAR | ELEMENTOS MANDO Y SEÑALIZACION | 39122217 | INTERRUPTORES GIRATORIOS
278571 | INTERRUPTOR TERMOMAGNETICO CAJA MOLDEADA EXTRAIBLE 3X1600A 55KA 690VCA | UN | INTERRUPTOR | MATERIALES ESTANDAR | ELEMENTOS PROTEC SISTE ELECTRI | INTERRUPTORES TERMOMAGNETICOS | 39121616 | BREAKERS DE CIRCUITO DE CAJA MOLDEADA
278572 | SELECTOR 2 POSICIONES 660VCA 20A | UN | SELECTOR | MATERIALES ESTANDAR | REPUESTOS MATERIALES ESTANDAR | ELEMENTOS MANDO Y SEÑALIZACION | 39122217 | INTERRUPTORES GIRATORIOS
278573 | SELECTOR 7 POSICIONES 660VCA 20A | UN | SELECTOR | MATERIALES ESTANDAR | REPUESTOS MATERIALES ESTANDAR | ELEMENTOS MANDO Y SEÑALIZACION | 39122217 | INTERRUPTORES GIRATORIOS
278574 | VOLTIMETRO ANALOGO AC 0-250V RESOLUCION 10V EXACTITUD 1.5% 72X96MM | UN | VOLTIMETRO | EQUIPOS INGENIERIA | INSTRUMENTACION Y CONTROL | MEDIDORES VARIABLES ELECTRICAS | 41113637 | MEDIDORES DE VOLTAJE O DE CORRIENTE
278575 | INTERRUPTOR TERMOMAGNETICO RIEL DIN 35MM 2X20A 10KA 400VCA CURVA C | UN | INTERRUPTOR | MATERIALES ESTANDAR | ELEMENTOS PROTEC SISTE ELECTRI | INTERRUPTORES TERMOMAGNETICOS | 39121602 | BREAKERS DE CIRCUITO MAGNÉTICO
278576 | TRANSFORMADOR DE CORRIENTE PARA MEDIDA TIPO VENTANA CON BORNERA 800/5A CLASE 0.5 5VA 0.72KV 1NM 0NP USO INTERIOR | UN | TRANSFORMADOR | EQUIPOS INGENIERIA | TRANSFORMADORES | TRANSFORMADORES DE MEDIDA | 39121032 | TRANSFORMADOR DE CORRIENTE
278577 | TRANSFORMADOR DE CORRIENTE PARA MEDIDA TIPO VENTANA CON BORNERA 600/5A CLASE 0.5 5VA 0.72KV 1NM 0NP USO INTERIOR | UN | TRANSFORMADOR | EQUIPOS INGENIERIA | TRANSFORMADORES | TRANSFORMADORES DE MEDIDA | 39121032 | TRANSFORMADOR DE CORRIENTE
278578 | INTERRUPTOR TERMOMAGNETICO RIEL DIN 35MM 1X10A 6KA 230/400VCA CURVA C | UN | INTERRUPTOR | MATERIALES ESTANDAR | ELEMENTOS PROTEC SISTE ELECTRI | INTERRUPTORES TERMOMAGNETICOS | 39121602 | BREAKERS DE CIRCUITO MAGNÉTICO
278579 | INTERRUPTOR TERMOMAGNETICO RIEL DIN 35MM MINIATURA 3X3A 6KA 400VCA CURVA C 70MM | UN | INTERRUPTOR | MATERIALES ESTANDAR | ELEMENTOS PROTEC SISTE ELECTRI | INTERRUPTORES TERMOMAGNETICOS | 39121602 | BREAKERS DE CIRCUITO MAGNÉTICO
278580 | INTERRUPTOR TERMOMAGNETICO RIEL DIN 35MM 2X2A 10KA 400VCA CURVA C | UN | INTERRUPTOR | MATERIALES ESTANDAR | ELEMENTOS PROTEC SISTE ELECTRI | INTERRUPTORES TERMOMAGNETICOS | 39121602 | BREAKERS DE CIRCUITO MAGNÉTICO
278581 | BLOQUE AUXILIAR DE CONTACTOS CONMUTADOS PARA INTERRUPTOR 3VA1/2 TIPO HQ 7MM 240VCA 250VCC 6A | UN | REPUESTO CONTACTO | EQUIPOS INGENIERIA | REPUESTOS Y EQUIPOS INGENIERA | REPUESTOS DE DISEÑO | 39121522 | CONTACTOS ELÉCTRICOS
278582 | FUSIBLE CARTUCHO CERAMICO 2A 500VCA 10.3MM X 38MM | UN | FUSIBLE | MATERIALES ESTANDAR | ELEMENTOS PROTEC SISTE ELECTRI | FUSIBLES | 39121606 | FUSIBLES DE CARTUCHO
278583 | RELE DE MONITOREO DE FASES 90-400VCA 3F 50-60HZ 3A | UN | RELE | EQUIPOS INGENIERIA | EQUIPO PROTEC MANIOBRA S/E-R/D | EQUIPO PROTECCION MANIOBRA S/E | 39122331 | RELÉS DE CONTROL
278584 | MODULO ENTRADAS DIGITALES Y ANALOGAS SIEMENS 6ES7521-1BL00-0AB0/6ES7521-1BL10-0AA0/6ES7531-7KF00-0AB0 PARA INTERFAZ HOMBRE MAQUINA (IHM) | JG | REPUESTO MODULO | EQUIPOS INGENIERIA | REPUESTOS Y EQUIPOS INGENIERA | REPUESTOS ESPECIFICOS | 20121445 | ACCESORIOS Y PARTES
278585 | INTERRUPTOR TERMOMAGNETICO CAJA MOLDEADA FIJO 2X40A 35KA 415VCA | UN | INTERRUPTOR | MATERIALES ESTANDAR | ELEMENTOS PROTEC SISTE ELECTRI | INTERRUPTORES TERMOMAGNETICOS | 39121616 | BREAKERS DE CIRCUITO DE CAJA MOLDEADA
278586 | INTERRUPTOR TERMOMAGNETICO CAJA MOLDEADA FIJO 2X32A 50/36/25KA 220/380/440VCA | UN | INTERRUPTOR | MATERIALES ESTANDAR | ELEMENTOS PROTEC SISTE ELECTRI | INTERRUPTORES TERMOMAGNETICOS | 39121616 | BREAKERS DE CIRCUITO DE CAJA MOLDEADA
278587 | INTERRUPTOR TERMOMAGNETICO CAJA MOLDEADA FIJO 3X250A 85KA 500VCA | UN | INTERRUPTOR | MATERIALES ESTANDAR | ELEMENTOS PROTEC SISTE ELECTRI | INTERRUPTORES TERMOMAGNETICOS | 39121616 | BREAKERS DE CIRCUITO DE CAJA MOLDEADA
278588 | INTERRUPTOR TERMOMAGNETICO CAJA MOLDEADA FIJO 3X100A 5KA 500VCA | UN | INTERRUPTOR | MATERIALES ESTANDAR | ELEMENTOS PROTEC SISTE ELECTRI | INTERRUPTORES TERMOMAGNETICOS | 39121616 | BREAKERS DE CIRCUITO DE CAJA MOLDEADA
278589 | TRANSDUCTOR DE TENSION CORRIENTE SALIDA 4-20MA TENSION MEDIDA 250-600VCA TENSION SALIDA 0-10V MONTAJE SOBRE REGLETA | UN | TRANSDUCTOR | EQUIPOS INGENIERIA | INSTRUMENTACION Y CONTROL | MEDIDORES VARIABLES ELECTRICAS | 41112112 | TRANSDUCTOR DE ENERGÍA ELÉCTRICA
278590 | INTERRUPTOR TERMOMAGNETICO CAJA MOLDEADA FIJO 2X160A 55KA 415VCA | UN | INTERRUPTOR | MATERIALES ESTANDAR | ELEMENTOS PROTEC SISTE ELECTRI | INTERRUPTORES TERMOMAGNETICOS | 39121616 | BREAKERS DE CIRCUITO DE CAJA MOLDEADA
278591 | INTERRUPTOR TERMOMAGNETICO CAJA MOLDEADA FIJO 3X25A 55KA 415VCA | UN | INTERRUPTOR | MATERIALES ESTANDAR | ELEMENTOS PROTEC SISTE ELECTRI | INTERRUPTORES TERMOMAGNETICOS | 39121616 | BREAKERS DE CIRCUITO DE CAJA MOLDEADA
278592 | INTERRUPTOR TERMOMAGNETICO CAJA MOLDEADA FIJO 3X63A 55KA 415VCA | UN | INTERRUPTOR | MATERIALES ESTANDAR | ELEMENTOS PROTEC SISTE ELECTRI | INTERRUPTORES TERMOMAGNETICOS | 39121616 | BREAKERS DE CIRCUITO DE CAJA MOLDEADA
278593 | FUSIBLE CARTUCHO CERAMICO 450A 240VCA 38MM X 84MM | UN | FUSIBLE | MATERIALES ESTANDAR | ELEMENTOS PROTEC SISTE ELECTRI | FUSIBLES | 39121606 | FUSIBLES DE CARTUCHO
278594 | INTERRUPTOR TERMOMAGNETICO CAJA MOLDEADA FIJO 3X100A 110KA 415VCA | UN | INTERRUPTOR | MATERIALES ESTANDAR | ELEMENTOS PROTEC SISTE ELECTRI | INTERRUPTORES TERMOMAGNETICOS | 39121616 | BREAKERS DE CIRCUITO DE CAJA MOLDEADA
278595 | INTERRUPTOR TERMOMAGNETICO CAJA MOLDEADA FIJO 3X25A 85KA 415VCA | UN | INTERRUPTOR | MATERIALES ESTANDAR | ELEMENTOS PROTEC SISTE ELECTRI | INTERRUPTORES TERMOMAGNETICOS | 39121616 | BREAKERS DE CIRCUITO DE CAJA MOLDEADA
278596 | INTERRUPTOR TERMOMAGNETICO CAJA MOLDEADA FIJO 3X63A 110KA 415VCA | UN | INTERRUPTOR | MATERIALES ESTANDAR | ELEMENTOS PROTEC SISTE ELECTRI | INTERRUPTORES TERMOMAGNETICOS | 39121616 | BREAKERS DE CIRCUITO DE CAJA MOLDEADA
278597 | FUSIBLE CARTUCHO CERAMICO 2A 250VCA 6MM X 32MM | UN | FUSIBLE | MATERIALES ESTANDAR | ELEMENTOS PROTEC SISTE ELECTRI | FUSIBLES | 39121606 | FUSIBLES DE CARTUCHO
278598 | FUSIBLE CARTUCHO CERAMICO 6-50A 690VCA 14MM X 51MM | UN | FUSIBLE | MATERIALES ESTANDAR | ELEMENTOS PROTEC SISTE ELECTRI | FUSIBLES | 39121606 | FUSIBLES DE CARTUCHO
278599 | FUSIBLE CARTUCHO VIDRIO 0.5-20A 250VCA RAPIDO 5MM X 20MM | UN | FUSIBLE | MATERIALES ESTANDAR | ELEMENTOS PROTEC SISTE ELECTRI | FUSIBLES | 39121607 | FUSIBLES DE CUERPO DE VIDRIO
278600 | FUSIBLE CARTUCHO VIDRIO 0.1-16A 380VCA RAPIDO 6.3MM X 32MM | UN | FUSIBLE | MATERIALES ESTANDAR | ELEMENTOS PROTEC SISTE ELECTRI | FUSIBLES | 39121607 | FUSIBLES DE CUERPO DE VIDRIO
278601 | SERVICIO DE MANTENIMIENTO DE LA ESTACION METEOROLOGICA VANTAGE PRO 2 | UN | HARDWARE Y SERVICIOS ASOCIADOS | SERVICIOS PROF/CORPORATIVOS | SERVICIOS Y RECURSOS DE TI | HARDWARE Y EQUIPOS ASOCIADOS | 32130000 | PIEZAS DE COMPONENTES Y HARDWARE ELECTRÓNICOS Y ACCESORIOS
278602 | SERVICIO DE PLAN DE DATOS DE LA ESTACION METEOROLOGICA VANTAGE PRO 2 | UN | SOFTWARE Y SERVICIOS ASOCIADOS | SERVICIOS PROF/CORPORATIVOS | SERVICIOS Y RECURSOS DE TI | SOFTWARE Y EQUIPOS ASOCIADOS | 43230000 | SOFTWARE
278603 | SERVICIO DE SEGURO OBLIGATORIO DE ACCIDENTES DE TRANSITO (SOAT) | UN | SEGUROS DE VIDA | SERVICIOS PROF/CORPORATIVOS | SERVICIOS DE SEGUROS | SEGUROS DE VIDA | 84131601 | SEGUROS DE VIDA
278604 | PANEL SOLAR 535WP 40.88V 13.09A 49.40V 13.77A | UN | PANEL SOLAR | EQUIPOS INGENIERIA | GENERADORES | GENERADORES SOLARES | 26111607 | GENERADORES SOLARES
278605 | INTERRUPTOR TERMOMAGNETICO CAJA MOLDEADA FIJO 3X160A 110KA 415VCA | UN | INTERRUPTOR | MATERIALES ESTANDAR | ELEMENTOS PROTEC SISTE ELECTRI | INTERRUPTORES TERMOMAGNETICOS | 39121616 | BREAKERS DE CIRCUITO DE CAJA MOLDEADA
278606 | TRANSFORMADOR DE CORRIENTE 1250A/5A CLASE 1 USO INTERIOR CONEXION PRIMARIA BORNE PRIMARIO CONEXION SECUNDARIA M5 | UN | TRANSFORMADOR | EQUIPOS INGENIERIA | TRANSFORMADORES | TRANSFORMADORES DE MEDIDA | 39121032 | TRANSFORMADOR DE CORRIENTE
278607 | RELE AUXILIAR ENCHUFABLE MINUATURA 48VCC 11MS 4 CONTACTOS CONMUTABLES 7A | UN | RELE | EQUIPOS INGENIERIA | EQUIPO PROTEC MANIOBRA S/E-R/D | RELES | 39122307 | RELÉ AUXILIAR
278608 | RELE DE POTENCIA PARA SISTEMA 220VCC/400VCA DE 8A CON 2 ENTRADAS TIPO DPDT | UN | RELE | EQUIPOS INGENIERIA | EQUIPO PROTEC MANIOBRA S/E-R/D | RELES | 39122324 | RELÉS DE POTENCIA
278609 | RELE DE POTENCIA PARA SISTEMA 220VCC/400VCA DE 6A CON 1 ENTRADA TIPO SPDT | UN | RELE | EQUIPOS INGENIERIA | EQUIPO PROTEC MANIOBRA S/E-R/D | RELES | 39122324 | RELÉS DE POTENCIA
278610 | CONTACTOR 3P TENSION NOMINAL 440VCA 25A CATEGORIA DE EMPLEO AC-3 1 CONTACTO NORMALMENTE ABIERTO 1 CONTACTO NORMALMENTE CERRADO POTENCIA 11KW | UN | CONTACTOR | MATERIALES ESTANDAR | ELEMENTOS PROTEC SISTE ELECTRI | CONTACTORES | 39121529 | CONTACTORES
278611 | FUSIBLE CARTUCHO VIDRIO 3.15A 250V CURVA F RAPIDA 5MM X 20MM | UN | FUSIBLE | MATERIALES ESTANDAR | ELEMENTOS PROTEC SISTE ELECTRI | FUSIBLES | 39121607 | FUSIBLES DE CUERPO DE VIDRIO
278612 | INTERRUPTOR TERMOMAGNETICO RIEL DIN 1X2A 6KA 253VCA/72VCC | UN | INTERRUPTOR | MATERIALES ESTANDAR | ELEMENTOS PROTEC SISTE ELECTRI | INTERRUPTORES TERMOMAGNETICOS | 39121602 | BREAKERS DE CIRCUITO MAGNÉTICO
278613 | TRANSFORMADOR MONOFASICO DE POTENCIAL PARA 4000VA MEDIDA 230-400V SALIDA 115-230V CLASE E 250VA 0NM 1NP USO INTERIOR (NORMA UN 61558-2-2) | UN | TRANSFORMADOR | EQUIPOS INGENIERIA | TRANSFORMADORES | TRANSFORMADORES DE MEDIDA | 39121033 | TRANSFORMADOR POTENCIAL
278614 | FUENTE DE ALIMENTACION CONMUTADA DE 120W ENTRADA 100-240VCA/90VCC 3.1ACA/3.4ACC SALIDA 24VCC 10A | UN | FUENTE | EQUIPOS INGENIERIA | ACUMULADOR REGULACION TENSION | CONVERSOR-FTE-REGULADORTENSION | 39121011 | FUENTES ININTERRUMPIBLES DE POTENCIA
278615 | GUIAS DE RODILLOS ELSCO CLASE C PARA CHASIS CABINA | UN | REPUESTO RODILLO | EQUIPOS INGENIERIA | REPUESTOS Y EQUIPOS INGENIERA | REPUESTOS ESPECIFICOS | 20121445 | ACCESORIOS Y PARTES
278616 | INTERRUPTOR TERMOMAGNETICO CAJA MOLDEADA FIJO 3X250A 85KA 415VCA | UN | INTERRUPTOR | MATERIALES ESTANDAR | ELEMENTOS PROTEC SISTE ELECTRI | INTERRUPTORES TERMOMAGNETICOS | 39121616 | BREAKERS DE CIRCUITO DE CAJA MOLDEADA
278617 | GUIAS DE RODILLOS ELSCO CLASE B PARA CONTRAPESO ASCENSOR | UN | REPUESTO RODILLO | EQUIPOS INGENIERIA | REPUESTOS Y EQUIPOS INGENIERA | REPUESTOS ESPECIFICOS | 20121445 | ACCESORIOS Y PARTES
278618 | INVERSOR DE CA PARA POTENCIAS DE 0.55-2000KW PARA MOTORES ENTRADA DE 500V 60A Y SALIDA PROMEDIO DE 10V | UN | INVERSOR | EQUIPOS INGENIERIA | ACUMULADOR REGULACION TENSION | ACUMULADOR ENERGIA ACC-BATERIA | 32121705 | INVERSORES
278619 | FUSIBLE CARTUCHO VIDRIO 4A 250V CURVA F RAPIDA 5MM X 20MM | UN | FUSIBLE | MATERIALES ESTANDAR | ELEMENTOS PROTEC SISTE ELECTRI | FUSIBLES | 39121607 | FUSIBLES DE CUERPO DE VIDRIO
278620 | FUSIBLE CARTUCHO VIDRIO 6.3A 250V CURVA F RAPIDA 5MM X 20MM | UN | FUSIBLE | MATERIALES ESTANDAR | ELEMENTOS PROTEC SISTE ELECTRI | FUSIBLES | 39121607 | FUSIBLES DE CUERPO DE VIDRIO
278621 | TRANSDUCTOR DE CORRIENTE LOOP CERRADO CORRIENTE PRIMARO 100A CORRIENTE SECUNDARIA 50MA TENSION 12-15V PRECISION 5% | UN | TRANSDUCTOR | EQUIPOS INGENIERIA | INSTRUMENTACION Y CONTROL | MEDIDORES VARIABLES ELECTRICAS | 41112109 | TRANSDUCTOR DE CORRIENTE
278622 | INTERRUPTOR TERMOMAGNETICO CAJA MOLDEADA FIJO 3X4000A 85KA 415VCA | UN | INTERRUPTOR | MATERIALES ESTANDAR | ELEMENTOS PROTEC SISTE ELECTRI | INTERRUPTORES TERMOMAGNETICOS | 39121616 | BREAKERS DE CIRCUITO DE CAJA MOLDEADA
278623 | INTERRUPTOR TERMOMAGNETICO RIEL DIN 1X10A 6KA 230/400VCA | UN | MINI INTERRUPTOR | MATERIALES ESTANDAR | ELEMENTOS PROTEC SISTE ELECTRI | INTERRUPTORES TERMOMAGNETICOS | 39121602 | BREAKERS DE CIRCUITO MAGNÉTICO
278624 | INTERRUPTOR TERMOMAGNETICO RIEL DIN 3X3A 6KA 400VCA | UN | MINI INTERRUPTOR | MATERIALES ESTANDAR | ELEMENTOS PROTEC SISTE ELECTRI | INTERRUPTORES TERMOMAGNETICOS | 39121602 | BREAKERS DE CIRCUITO MAGNÉTICO
278625 | INTERRUPTOR TERMOMAGNETICO RIEL DIN 2X2A 10KA 400VCA | UN | INTERRUPTOR | MATERIALES ESTANDAR | ELEMENTOS PROTEC SISTE ELECTRI | INTERRUPTORES TERMOMAGNETICOS | 39121602 | BREAKERS DE CIRCUITO MAGNÉTICO
278626 | VOLTIMETRO ANALOGO 0-125V EXACTITUD 1.5% 72 X 96MM | UN | VOLTIMETRO | EQUIPOS INGENIERIA | INSTRUMENTACION Y CONTROL | MEDIDORES VARIABLES ELECTRICAS | 41113637 | MEDIDORES DE VOLTAJE O DE CORRIENTE
278627 | TRANSFORMADOR DE CORRIENTE 1250A/5A CLASE 0.5 USO INTERIOR CONEXION PRIMARIA BORNE PRIMARIO CONEXION SECUNDARIA M5 | UN | TRANSFORMADOR | EQUIPOS INGENIERIA | TRANSFORMADORES | TRANSFORMADORES DE MEDIDA | 39121032 | TRANSFORMADOR DE CORRIENTE
278628 | PANEL SOLAR 465WP 43.18V 10.77A 51.92V 11.59A | UN | PANEL SOLAR | EQUIPOS INGENIERIA | GENERADORES | GENERADORES SOLARES | 26111607 | GENERADORES SOLARES
278629 | PERILLA DE CANALES MOTOROLA 3680530Z02 PARA RADIOTELEFONO EP450 | UN | REPUESTO PERILLA | EQUIPOS INGENIERIA | REPUESTOS Y EQUIPOS INGENIERA | REPUESTOS ESPECIFICOS | 20121445 | ACCESORIOS Y PARTES
278630 | BATERIA ION DE LITIO 2250MA MOTOROLA NNTN4497CR PARA RADIOTELEFONOS EP450 EP450S | UN | REPUESTO BATERIA | EQUIPOS INGENIERIA | REPUESTOS Y EQUIPOS INGENIERA | REPUESTOS ESPECIFICOS | 20121445 | ACCESORIOS Y PARTES
278631 | PERILLA VOLUMEN/ENCENDIDO MOTOROLA 3680529Z01 PARA RADIOTELEFONO EP450 | UN | REPUESTO PERILLA | EQUIPOS INGENIERIA | REPUESTOS Y EQUIPOS INGENIERA | REPUESTOS ESPECIFICOS | 20121445 | ACCESORIOS Y PARTES
278632 | MANTA CERAMICA DE CALENTAMIENTO FIBRA DE VIDRIO SILICONADA Y RESISTENCIA DE ALAMBRE 1200MMX1200MM PARA SUPERFICIES METALICAS | UN | MANTA CERAMICA | MATERIALES ESTANDAR | REPUESTOS MATERIALES ESTANDAR | REPUESTOS DE GENERADORES | 31371001 | PANELES AISLANTES
278633 | CONSTRUCCION CAJA DE EMPALME PARA ACOMETIDA EN ANDEN O ZONA VERDE | UN | REDES GAR | SERVICIOS DE MANTENIMIENTO | MANTENIMIENTO DE REDES | MTTO REDES ALCANTARILLADO | 72154402 | SERVICIO DE MANTENIMIENTO O REPARACIÓN DE ACCESORIOS PARA TUBERÍAS
278635 | SERVICIO DE CONSULTORIA PARA LA GESTION DEL CAMBIO CLIMATICO | UN | GESTION AMBIENTALES Y SOCIALES | SERVICIOS TECNICOS/ INGENIERIA | SERVICIOS AMBIENTALES | GESTION AMBIENTALES Y SOCIALES | 77101700 | SERVICIOS DE ASESORÍA AMBIENTAL
278636 | SERVICIO DE MANTENIMIENTO EQUIPOS DE DESINFECCION DE CLORO PLANTAS DE TRATAMIENTO EPM | UN | MANTENIMIENTO EQUIPOS DE AGUA | SERVICIOS DE MANTENIMIENTO | MANTENIMIENTO EQUIPO OPERATIVO | MANTENIMIENTO EQUIPOS DE AGUA | 72154022 | SERVICIO DE INSTALACIÓN Y MANTENIMIENTO DE EQUIPOS HIDRÁULICOS
278639 | VENTILADOR RADIAL DE FLUJO TRANSVERSAL 2600RPM 620W 400V CAUDAL MAXIMO 1930M3/H DIMENSIONES 848MM X 200MM X 175MM | UN | VENTILADOR | EQUIPOS INGENIERIA | BOMBAS,COMPRESORES Y MOTORES | MANEJO DE AIRES | 40101604 | VENTILADORES
278640 | UPS BIFASICA 6KVA ENTRADA 208/220VCA 32A SALIDA 110/115/120/127VCA 32A BATERIAS 12VCC 7AH | UN | UPS | EQUIPOS INGENIERIA | ACUMULADOR REGULACION TENSION | CONVERSOR-FTE-REGULADORTENSION | 39121011 | FUENTES ININTERRUMPIBLES DE POTENCIA
278641 | CAJA INTERCONEXION DE MODULOS ACERO AL CARBONO 800MM X 600MM X 300MM | UN | CAJA | MATERIALES ESTANDAR | CAJAS Y TAPAS | CAJAS DE CONTROL-ACCIONAMIENTO | 39121309 | CAJAS ELÉCTRICAS ESPECIALES
278642 | INVERSOR STRING GRID TIE 100KW | UN | INVERSOR | EQUIPOS INGENIERIA | ACUMULADOR REGULACION TENSION | ACUMULADOR ENERGIA ACC-BATERIA | 32121705 | INVERSORES
278643 | CONTROLADOR DE ARRANQUE HIBRIDO 24VCC 500VCA 2.4A PHOENIX CONTACT 2900414 PARA MOTORES DE TRASLACION | UN | REPUESTO CONTROLADOR | EQUIPOS INGENIERIA | REPUESTOS Y EQUIPOS INGENIERA | REPUESTOS ESPECIFICOS | 20121445 | ACCESORIOS Y PARTES
278644 | PERFIL EN L EN ALUMINIO DE 6M 20MM X 20MM X 2MM | UN | PERFIL | MATERIALES ESTANDAR | HERRAJES ELEMENTOS DE SUJECION | CRUCETAS, BRAZOS Y PERFILES | 30102306 | PERFILES DE ALUMINIO
278645 | PERFIL EN T EN ALUMINIO DE 6M 3/4" X 1" X 2MM | UN | PERFIL | MATERIALES ESTANDAR | HERRAJES ELEMENTOS DE SUJECION | CRUCETAS, BRAZOS Y PERFILES | 30102306 | PERFILES DE ALUMINIO
278646 | OHMETRO PARA TRANSFORMADORES 120/240VCA 10MA/100MA/1A/10A 50VCC 1UOHM-2000OHM 0.25% | UN | OHMETRO | SOPORTE A LA OPERACIÓN | HTAS-EQUIPOS SOPORTE OPERACION | EQUIPOS SOPORTE A LA OPERACION | 41113631 | OHMETROS
278647 | TERMINAL AUTO-SOPORTADA TIPO EXTERIOR 500KCMIL 46KV AISLAMIENTO 173% | UN | TERMINAL | MATERIALES ESTANDAR | ELEMENTOS PREMOLDEADOS | PREMOLDEADOS | 39121455 | CONECTOR DE MOLDE DE INSERCION ELECTRICA
278648 | TERMINAL AUTO-SOPORTADA TIPO EXTERIOR 350KCMIL 46KV AISLAMIENTO 133% | UN | TERMINAL | MATERIALES ESTANDAR | ELEMENTOS PREMOLDEADOS | PREMOLDEADOS | 39121455 | CONECTOR DE MOLDE DE INSERCION ELECTRICA
278649 | RAMPA DE CARGA POLIETILENO CAPACIDAD DE CARGA 1500LB ANCHO UTIL 80CM PESO 15-17LB 110-124.5CM X 84-85CM | UN | RAMPA CARGA | SOPORTE A LA OPERACIÓN | HTAS-EQUIPOS SOPORTE OPERACION | ELEMENTOS Y EQUIPOS DE IZAJE | 24101615 | RAMPAS DE CARGA
278650 | EMPAQUE TRENZADO FIBRA ARAMIDICA-TEFLON 3/4" COLOR AMARILLO 160°C 1700RPM 100-110BAR PH 2-12 | ML | EMPAQUE TRENZADO | MATERIALES ESTANDAR | REPUESTOS MATERIALES ESTANDAR | VALVULAS E HIDRANTES | 31181701 | EMPAQUES
278651 | NAFTALINA 99% PARA AHUYENTAR FAUNA SILVESTRE PAQUETE 1KG | UN | REACTIVO | MATERIALES ESTANDAR | MATERIA PROCESO FISICO-QUIMICO | REACTIVOS P/PLANTA TRATAMIENTO | 41116105 | REACTIVOS O SOLUCIONES QUÍMICAS
278652 | ESMALTE ALQUIDICO CON ANTICORROSIVO GRIS CLARO BASE SOLVENTE MATE INTERIOR Y EXTERIOR 1 GALON | UN | ESMALTE | MATERIALES ESTANDAR | MATERIA PROCESO FISICO-QUIMICO | RECUBRIMIENTOS Y SOLVENTES | 31211501 | PINTURAS DE ESMALTE
278653 | JUEGO REPUESTOS ADAPTADOR ENTRADA HYDRO INSTRUMENTS WR-10000-CL2 VRH-5978-000 VRH-5919-000 PARA VALVULA | UN | REPUESTO JUEGO | EQUIPOS INGENIERIA | REPUESTOS Y EQUIPOS INGENIERA | REPUESTOS ESPECIFICOS | 20121445 | ACCESORIOS Y PARTES
278654 | FILTRO DE ENTRADA HYDRO INSTRUMENTS WR-10000-CL2 VRH-188-000 PARA VALVULA | UN | REPUESTO FILTRO | EQUIPOS INGENIERIA | REPUESTOS Y EQUIPOS INGENIERA | REPUESTOS ESPECIFICOS | 20121445 | ACCESORIOS Y PARTES
278655 | VALVULA ANTIRETORNO PILOTADA DIAFRAGMA AQUAMATIC K521 PARA CELDA DE HIPOCLORITO | UN | REPUESTO VALVULA | EQUIPOS INGENIERIA | REPUESTOS Y EQUIPOS INGENIERA | REPUESTOS ESPECIFICOS | 20121445 | ACCESORIOS Y PARTES
278656 | ESLABON SENCILLO NYLON REFORZADO 75.44MM X 66.27MM 637-15101 PARA SISTEMA DE TRANSMISION | UN | REPUESTO ESLABON | EQUIPOS INGENIERIA | REPUESTOS Y EQUIPOS INGENIERA | REPUESTOS DE DISEÑO | 81101603 | DISEÑO DE MÁQUINAS HERRAMIENTAS
278657 | PASADOR PARA ESLABON NYLON REFORZADO 127MM X 41MM PARA SISTEMA DE TRANSMISION | UN | REPUIESTO PASADOR | EQUIPOS INGENIERIA | REPUESTOS Y EQUIPOS INGENIERA | REPUESTOS DE DISEÑO | 81101603 | DISEÑO DE MÁQUINAS HERRAMIENTAS
278658 | PIN PARA PASADOR NYLON REFORZADO 44MM X 38.7MM PARA SISTEMA DE TRANSMISION | UN | REPUESTO PIN | EQUIPOS INGENIERIA | REPUESTOS Y EQUIPOS INGENIERA | REPUESTOS DE DISEÑO | 81101603 | DISEÑO DE MÁQUINAS HERRAMIENTAS
278659 | CAOLIN SOLIDO GRADO REACTIVO PARA ANALISIS DE LABORATORIO FRASCO POR 2.5KG | UN | REACTIVO | MATERIALES ESTANDAR | MATERIA PROCESO FISICO-QUIMICO | REACTIVOS P/PLANTA TRATAMIENTO | 41116105 | REACTIVOS O SOLUCIONES QUÍMICAS
278660 | CEPA KLEBSIELLA PNEUMONIAE ATCC 4352 FASE 3 SOLIDO PARA ANALISIS DE LABORATORIO PAQUETE POR 2 UNIDADES | UN | REACTIVO | MATERIALES ESTANDAR | MATERIA PROCESO FISICO-QUIMICO | REACTIVOS P/PLANTA TRATAMIENTO | 41116105 | REACTIVOS O SOLUCIONES QUÍMICAS
278661 | COLLAR DE DERIVACION 2 1/2" X 1/2" 200PSI PVC PARA PVC ROSCA HEMBRA NPT | UN | COLLAR | MATERIALES ESTANDAR | VALVULAS, HIDRANTES Y UNIONES | UNIONES | 40175306 | LATERALES DE TUBOS
278662 | COLLAR DERIVACION 110MM X 1/2" PEAD 10BAR (145PSI) PARA PEAD ROSCA HEMBRA NPT | UN | COLLAR | MATERIALES ESTANDAR | VALVULAS, HIDRANTES Y UNIONES | UNIONES | 40175306 | LATERALES DE TUBOS
278663 | COLLAR DE DERIVACION 2" X 3/4" 200PSI PVC PARA PVC ROSCA HEMBRA NPT | UN | COLLAR | MATERIALES ESTANDAR | VALVULAS, HIDRANTES Y UNIONES | UNIONES | 40175306 | LATERALES DE TUBOS
278664 | COLLAR DERIVACION 90MM X 1/2" PEAD 10BAR (145PSI) PARA PEAD ROSCA HEMBRA NPT | UN | COLLAR | MATERIALES ESTANDAR | VALVULAS, HIDRANTES Y UNIONES | UNIONES | 40175306 | LATERALES DE TUBOS
278665 | COLLAR DERIVACION 75MM X 1/2" PEAD 10BAR (145PSI) PARA PEAD ROSCA HEMBRA NPT | UN | COLLAR | MATERIALES ESTANDAR | VALVULAS, HIDRANTES Y UNIONES | UNIONES | 40175306 | LATERALES DE TUBOS
278666 | COLLAR DERIVACION 160MM X 1/2" PEAD 10BAR (145PSI) PARA PEAD ROSCA HEMBRA NPT | UN | COLLAR | MATERIALES ESTANDAR | VALVULAS, HIDRANTES Y UNIONES | UNIONES | 40175306 | LATERALES DE TUBOS
278667 | TEMPORIZADOR ELECTRONICO 0.1-100S 1NO+1NC 24-240VCA/CC 1.5A/3A CA 1A CC MONTAJE FRONTAL | UN | TEMPORIZADOR | EQUIPOS INGENIERIA | EQUIPO PROTEC MANIOBRA S/E-R/D | EQUIPO PROTECCION MANIOBRA S/E | 39121523 | TEMPORIZADORES
278668 | SILLA MONOBLOQUE DE POLIPROPILENO REFORZADO CON FIBRA DE VIDRIO 76CM X 52CM | UN | SILLA | INDIRECTOS | AMUEBLAMIENTO Y/O ELEMENTOS | AMUEBLAMIENTO OFICINAS | 56101719 | MESAS AUXILIARES
278669 | MESA PARA COMEDOR 1.30M X 0.70M TABLERO AGLOMERADO 25MM SUPERFICIE FORMICA NATURAL ESTRUCTURA EN ACERO INOXIDABLE | UN | MESA | INDIRECTOS | AMUEBLAMIENTO Y/O ELEMENTOS | AMUEBLAMIENTO OFICINAS | 56101719 | MESAS AUXILIARES
278670 | CANECA METALICA SELLADA 55GL DIAMETRO 60CM ALTO 90CM | UN | CANECA | INDIRECTOS | SERVICIOS E IMPLEMENTOS ASEO | INSUMOS DE ASEO | 24112108 | TAMBORES METÁLICOS
278694 | MEDIDOR DE FLUJO MAGNETICO PARA AGUA CRUDA 13.1-525.9GPM BRIDA 2 1/2" | UN | FLUJOMETO | EQUIPOS INGENIERIA | INSTRUMENTACION Y CONTROL | MEDIDORES METEOROLOGICOS | 41112501 | FLUJÓMETROS
278695 | RTD PT100 0-450°C 3 HILOS BULBO ACERO INOXIDABLE CON FUNDA DE TEFLON ROSCA 1/2" NPT TEFLON Y RACOR CON ANILLO DIAMETRO 1/2" LONGITUD 500MM | UN | RTD | EQUIPOS INGENIERIA | INSTRUMENTACION Y CONTROL | MEDIDORES DE TEMPERATURA | 41112225 | DETECTOR DE TEMPERATURA DE RESISTENCIA
278696 | RTD PT100 DOBLE 0-450°C 3 HILOS BULBO ACERO INOXIDABLE CON FUNDA DE TEFLON ROSCA 1/2" NPT TEFLON DIAMETRO 3/8" LONGITUD 150MM | UN | RTD | EQUIPOS INGENIERIA | INSTRUMENTACION Y CONTROL | MEDIDORES DE TEMPERATURA | 41112225 | DETECTOR DE TEMPERATURA DE RESISTENCIA
278697 | RTD PT100 DOBLE 0-450°C 3 HILOS BULBO ACERO INOXIDABLE ROSCA 1/2" NPT DIAMETRO 1/2" LONGITUD 310MM | UN | RTD | EQUIPOS INGENIERIA | INSTRUMENTACION Y CONTROL | MEDIDORES DE TEMPERATURA | 41112225 | DETECTOR DE TEMPERATURA DE RESISTENCIA
278698 | RTD PT100 0-450°C 3 HILOS BULBO ACERO INOXIDABLE ROSCA 1/2" NPT TEFLON DIAMETRO 3/8" LONGITUD 98MM | UN | RTD | EQUIPOS INGENIERIA | INSTRUMENTACION Y CONTROL | MEDIDORES DE TEMPERATURA | 41112225 | DETECTOR DE TEMPERATURA DE RESISTENCIA
278717 |  | UN | FUSIBLE | MATERIALES ESTANDAR | ELEMENTOS PROTEC SISTE ELECTRI | FUSIBLES | 39121611 | FUSIBLES DE CERÁMICAS
278768 | SERVICIO DE INSTALACION SISTEMA DE MONITOREO CCTV INALAMBRICO PARA EL TELEFERICO GUADALUPE, CAMARAS IP EN LAS CABINAS DEL SISTEMA Y ALIMENTACION POR MEDIO DE PANEL SOLAR. | UN | MANTENIMIENTO Y REPUESTOS | SOPORTE A LA OPERACIÓN | TRANSPORTES Y TALLERES | MANTENIMIENTO Y REPUESTOS | 78181500 | SERVICIOS DE MANTENIMIENTO Y REPARACIÓN DE VEHÍCULOS
278859 | ANALIZADOR DE CALIDAD PORTATIL ENERGIA ELECTRICA Y MOTORES 1V-1000V 0.5A-6000A 50-60HZ 0.7KW-746KW | UN | ANALIZADOR | SOPORTE A LA OPERACIÓN | HTAS-EQUIPOS SOPORTE OPERACION | INSTRUMENTOS DE MEDICION | 41113711 | ANALIZADORES DE RED
278860 | EQUIPO DE LIMPIEZA CRIOGENICA DE HIELO SECO 1.4-17.2BAR 1.4-6.1M3/MIN 110VCA | UN | EQUIPO LIMPIEZA CRIOGENICA | SOPORTE A LA OPERACIÓN | HTAS-EQUIPOS SOPORTE OPERACION | EQUIPOS SOPORTE A LA OPERACION | 23181506 | MAQUINARIA DE LAVADO
278861 | PERFILADOR VELOCIDAD DE SONIDO 1400-1600M/S RESOLUCION 0.001M/S PRECISION +/-0.03M/S ALIMENTACION 8-36VCC INCLUYE SENSORES DE PRESION TEMPERATURA Y CONDUCTIVIDAD | UN | PERFILADOR VELOCIDAD | EQUIPOS INGENIERIA | MATERIALES EQUIPOS LABORATORIO | EQUIPOS DE LABORATORIO | 41115504 | ANALIZADORES DE VELOCIDAD DEL SONIDO
278862 | JUEGO DE CALZOS ACERO INOXIDABLE 304 CALIBRES 18/20/22/24MM DIAMETRO EXTERIOR 3300MM DIAMETRO INTERIOR 2620MM PARA LINNERS DEL DISTRIBUIDOR UNIDAD 2 GUADALUPE IV | UN | REPUESTO CALZOS | EQUIPOS INGENIERIA | REPUESTOS Y EQUIPOS INGENIERA | REPUESTOS DE DISEÑO | 81101603 | DISEÑO DE MÁQUINAS HERRAMIENTAS
278863 | JUEGO REPARACION VALVULA INGERSOLL RAND 54386560 PARA COMPRESOR | UN | REPUESTO JUEGO | EQUIPOS INGENIERIA | REPUESTOS Y EQUIPOS INGENIERA | REPUESTOS ESPECIFICOS | 20121445 | ACCESORIOS Y PARTES
278864 | MODULO DE SEDIMENTACION TIPO COLMENA MATERIAL ABS HEXAGONO 6CMX6CM CALIBRE 60 LONGITUD INCLINADA 1.20M INCLINACION 60° | M2 | MODULO SEDIMENTACION | MATERIALES ESTANDAR | REPUESTOS MATERIALES ESTANDAR | REPUESTOS GENERICOS | 13102001 | ACRILONITRILO BUTADIENO ESTIRENO ABS
278865 | PIN 80/59X 97 M10/M12 HUBER 506728 PARA CRIBA DE FINOS | UN | REPUESTO PIN | EQUIPOS INGENIERIA | REPUESTOS Y EQUIPOS INGENIERA | REPUESTOS ESPECIFICOS | 20121445 | ACCESORIOS Y PARTES
278866 | RUEDA DE CADENA PORTA PANELES POLIAMIDA 62MM X 30MM X 21MM PARA CRIBA DE FINOS | UN | REPUESTO RUEDA | EQUIPOS INGENIERIA | REPUESTOS Y EQUIPOS INGENIERA | REPUESTOS DE DISEÑO | 81101603 | DISEÑO DE MÁQUINAS HERRAMIENTAS
278867 | CADENA DIN 8165 P250 D80 B1 45 HUBER 10089146 PARA CRIBA DE GRUESOS | UN | REPUESTO CADENA | EQUIPOS INGENIERIA | REPUESTOS Y EQUIPOS INGENIERA | REPUESTOS ESPECIFICOS | 20121445 | ACCESORIOS Y PARTES
278868 | RUEDA DE CADENA PORTA PANELES POLIAMIDA 80MM X 42MM X 30.2MM PARA CRIBA DE GRUESOS | UN | REPUESTO RUEDA | EQUIPOS INGENIERIA | REPUESTOS Y EQUIPOS INGENIERA | REPUESTOS DE DISEÑO | 81101603 | DISEÑO DE MÁQUINAS HERRAMIENTAS
278869 | DIQUE DE CONTENCION DERRAME CAPACIDAD HASTA 1050L PVC DE ALTA RESISTENCIA DIMENSIONES HASTA 9M X 3.5M X 25CM | UN | DIQUE | SOPORTE A LA OPERACIÓN | HTAS-EQUIPOS SOPORTE OPERACION | ELEMENTOS Y EQUIPOS DE IZAJE | 24101905 | CUBIERTA DE DERRAMES
278870 | BOMBA HIDRAULICA MANUAL SIMPLE EFECTO MATERIAL POLIPROPILENO 200-230ML/CARRERA PARA BARRILES INCLUYE TUBO DESCARGA Y LLAVE DE PASO | UN | BOMBA | SOPORTE A LA OPERACIÓN | HTAS-EQUIPOS SOPORTE OPERACION | HERRAMIENTAS MANUAL HIDRAULICA | 40151506 | BOMBAS DE MANO
278916 | INTERRUPTOR TERMOMAGNETICO RIEL DIN 35MM 3X50A 25KA 400VCA CURVA C | UN | INTERRUPTOR | MATERIALES ESTANDAR | ELEMENTOS PROTEC SISTE ELECTRI | INTERRUPTORES TERMOMAGNETICOS | 39121602 | BREAKERS DE CIRCUITO MAGNÉTICO
278917 | BLOQUE DE SEÑALIZACION DE POSICION SIEMENS 3WL9111-0AH12-0AA0 PARA INTERRUPTOR SIEMENS 3WL9111-0AH DE 480V | UN | REPUESTO TARJETA | EQUIPOS INGENIERIA | REPUESTOS Y EQUIPOS INGENIERA | REPUESTOS ESPECIFICOS | 20121445 | ACCESORIOS Y PARTES
278918 | RELE AUXILIAR RAPIDO RIEL 125VCA 13MS 4 CONTACTOS CONMUTABLES 6A | UN | RELE AUXILIAR | EQUIPOS INGENIERIA | EQUIPO PROTEC MANIOBRA S/E-R/D | RELES | 39122307 | RELÉ AUXILIAR
278919 | GUARDAMOTOR TRIFASICO 1.4-2A 480VCA 0.56W TAMAÑO S00 CLASE10 | UN | GUARDAMOTOR | EQUIPOS INGENIERIA | BOMBAS,COMPRESORES Y MOTORES | CONTROLES ELECTRI-PROTECCIONES | 32101625 | CIRCUITOS INTEGRADOS DE ACCIONAMIENTO O CONTROL POR MOTOR
278920 | RELE DE SUPERVISION DE AISLAMIENTO PARA REDES SIN PUESTA A TIERRA DE 250-300VAC/DC 15-400HZ RANGO DE MEDIDA 1-100KOHM | UN | RELE | EQUIPOS INGENIERIA | EQUIPO PROTEC MANIOBRA S/E-R/D | EQUIPO PROTECCION MANIOBRA S/E | 39122331 | RELÉS DE CONTROL
278921 | BLOQUE DE SEÑALIZACION SIEMENS 3RV2921-1M PARA GUARDAMOTOR SIEMENS 3RV2011- 1BA10 | UN | REPUESTO BLOQUE | EQUIPOS INGENIERIA | REPUESTOS Y EQUIPOS INGENIERA | REPUESTOS ESPECIFICOS | 20121445 | ACCESORIOS Y PARTES
278922 | SELECTOR 7 POSICIONES DE FASES Y NEUTRO PARA VOLTIMETRO ANALOGO 16A 440VCA | UN | SELECTTOR | MATERIALES ESTANDAR | REPUESTOS MATERIALES ESTANDAR | ELEMENTOS MANDO Y SEÑALIZACION | 39122217 | INTERRUPTORES GIRATORIOS
278923 | BLOQUE AUXILIAR DE CONTACTOS DE DISPARO SIEMENS 3VA9988 – 0AA12 PARA INTERRUPTOR ETU27B DE 480V | UN | REPUESTO BLOQUE | EQUIPOS INGENIERIA | REPUESTOS Y EQUIPOS INGENIERA | REPUESTOS ESPECIFICOS | 20121445 | ACCESORIOS Y PARTES
278924 | BLOQUE AUXILIAR DE CONTACTOS DE POSICION SIEMENS 3VA9988 – 0AB12 PARA INTERRUPTOR ETU27B DE 480V | UN | REPUESTO BLOQUE | EQUIPOS INGENIERIA | REPUESTOS Y EQUIPOS INGENIERA | REPUESTOS ESPECIFICOS | 20121445 | ACCESORIOS Y PARTES
278925 | BORNERA MACHO 14 PINES SIEMENS 3WL9111-0AB01-0AA0 PARA INTERRUPTOR ETU27B DE 480V | UN | REPUESTO BORNERA | EQUIPOS INGENIERIA | REPUESTOS Y EQUIPOS INGENIERA | REPUESTOS ESPECIFICOS | 20121445 | ACCESORIOS Y PARTES
278926 | BORNERA HEMBRA 14 PINES SIEMENS 3WL9111-0AB18-0AA0 PARA INTERRUPTOR ETU27B DE 480V | UN | REPUESTO BORNERA | EQUIPOS INGENIERIA | REPUESTOS Y EQUIPOS INGENIERA | REPUESTOS ESPECIFICOS | 20121445 | ACCESORIOS Y PARTES
278927 | INTERRUPTOR TERMOMAGNETICO RIEL DIN 35MM 3X20A 25KA 400VCA CURVA C | UN | INTERRUPTOR | MATERIALES ESTANDAR | ELEMENTOS PROTEC SISTE ELECTRI | INTERRUPTORES TERMOMAGNETICOS | 39121602 | BREAKERS DE CIRCUITO MAGNÉTICO
278928 | ENCLAVAMIENTO MECANICO MACHO PUERTA SIEMENS 3WL9111 – 0BB13 PARA INTERRUPTOR ETU27B DE 480V | UN | REPUESTO ENCLAVAMIENTO | EQUIPOS INGENIERIA | REPUESTOS Y EQUIPOS INGENIERA | REPUESTOS ESPECIFICOS | 20121445 | ACCESORIOS Y PARTES
278929 | CONTADOR DE CICLOS DE OPERACIONES MECANICAS 3WL9111 – 0AH07 PARA INTERRUPTOR ETU27B DE 480V | UN | REPUESTO ENCLAVAMIENTO | EQUIPOS INGENIERIA | REPUESTOS Y EQUIPOS INGENIERA | REPUESTOS ESPECIFICOS | 20121445 | ACCESORIOS Y PARTES
278930 | DISPARADOR APERTURA SIEMENS 3WL9111-0AD05-0AA0 PARA INTERRUPTOR 3WL911 | UN | REPUESTO DISPARADOR | EQUIPOS INGENIERIA | REPUESTOS Y EQUIPOS INGENIERA | REPUESTOS ESPECIFICOS | 20121445 | ACCESORIOS Y PARTES
278931 | MECANISMO OPERACION MOTORIZADO 3WL9111-0AF02-0AA0 PARA INTERRUPTOR 3WL911 | UN | REPUESTOMECANISMO | EQUIPOS INGENIERIA | REPUESTOS Y EQUIPOS INGENIERA | REPUESTOS ESPECIFICOS | 20121445 | ACCESORIOS Y PARTES
278932 | PLATINA COBRE 99% ELECTROPLATEADA 5U 10MM X 170MM X 55MM | UN | PLATINA COBRE | SOPORTE A LA OPERACIÓN | CONSUMIBLES | CONSUMIBLES DE FERRETERIA | 31231405 | PLATINA DE COBRE
278933 | SEÑAL DISPONIBILIDAD CONEXION SIEMENS 3WL9111-0AH01-0AA0 PARA INTERRUPTOR 3WL911 | UN | REPUESTO SEÑAL | EQUIPOS INGENIERIA | REPUESTOS Y EQUIPOS INGENIERA | REPUESTOS ESPECIFICOS | 20121445 | ACCESORIOS Y PARTES
278934 | SEÑAL DE DISPAROR SIEMENS 3WL9111-0AH140AA0 PARA INTERRUPTOR 3WL911 | UN | REPUESTO SEÑAL | EQUIPOS INGENIERIA | REPUESTOS Y EQUIPOS INGENIERA | REPUESTOS ESPECIFICOS | 20121445 | ACCESORIOS Y PARTES
278935 | SEÑAL ESTADO DEL ACUMULADOR SIEMENS 3WL9111-0AH08-0AA0 PARA INTERRUPTOR 3WL911 | UN | REPUESTO SEÑAL | EQUIPOS INGENIERIA | REPUESTOS Y EQUIPOS INGENIERA | REPUESTOS ESPECIFICOS | 20121445 | ACCESORIOS Y PARTES
278936 | MEDIDOR DE FLUJO MAGNETICO PARA AGUA CRUDA 4.9-199.1GPM BRIDA 1 1/2" | UN | FLUJOMETO | EQUIPOS INGENIERIA | INSTRUMENTACION Y CONTROL | MEDIDORES METEOROLOGICOS | 41112501 | FLUJÓMETROS
278937 | MEDIDOR DE FLUJO MAGNETICO PARA AGUA CRUDA 7.7-311.2GPM BRIDA 2" | UN | FLUJOMETO | EQUIPOS INGENIERIA | INSTRUMENTACION Y CONTROL | MEDIDORES METEOROLOGICOS | 41112501 | FLUJÓMETROS
278938 | INTERRUPTOR TERMOMAGNETICO RIEL DIN 35MM 3X16A 25KA 400VCA CURVA C | UN | INTERRUPTOR | MATERIALES ESTANDAR | ELEMENTOS PROTEC SISTE ELECTRI | INTERRUPTORES TERMOMAGNETICOS | 39121602 | BREAKERS DE CIRCUITO MAGNÉTICO
278939 | FUSIBLE EXPULSION 40A TIPO HH 12KV | UN | FUSIBLE | MATERIALES ESTANDAR | ELEMENTOS PROTEC SISTE ELECTRI | FUSIBLES | 39121626 | FUSIBLE DE MEDIO VOLTAJE
278940 | FUSIBLE EXPULSION 0.5A TIPO HH 12KV | UN | FUSIBLE | MATERIALES ESTANDAR | ELEMENTOS PROTEC SISTE ELECTRI | FUSIBLES | 39121626 | FUSIBLE DE MEDIO VOLTAJE
278941 | TRANSFORMADOR DE CORRIENTE PARA MEDIDA 50/1A CLASE 10P10 25VA 6.9KV 3KV 0NM 2NP USO INTERIOR | UN | TRANSFORMADOR | EQUIPOS INGENIERIA | TRANSFORMADORES | TRANSFORMADORES DE MEDIDA | 39121032 | TRANSFORMADOR DE CORRIENTE
278942 | INTERRUPTOR TERMOMAGNETICO RIEL DIN 35MM 3X3A 10KA 400VCA CURVA A | UN | INTERRUPTOR | MATERIALES ESTANDAR | ELEMENTOS PROTEC SISTE ELECTRI | INTERRUPTORES TERMOMAGNETICOS | 39121602 | BREAKERS DE CIRCUITO MAGNÉTICO
278943 | INTERRUPTOR TERMOMAGNETICO RIEL DIN 35MM 2X2A 10KA 400VCA CURVA C | UN | INTERRUPTOR | MATERIALES ESTANDAR | ELEMENTOS PROTEC SISTE ELECTRI | INTERRUPTORES TERMOMAGNETICOS | 39121602 | BREAKERS DE CIRCUITO MAGNÉTICO
278944 | INTERRUPTOR TERMOMAGNETICO RIEL DIN 35MM 1X3A 10KA 230/400VCA CURVA A | UN | INTERRUPTOR | MATERIALES ESTANDAR | ELEMENTOS PROTEC SISTE ELECTRI | INTERRUPTORES TERMOMAGNETICOS | 39121602 | BREAKERS DE CIRCUITO MAGNÉTICO
278945 | CONTACTO AUXILIAR SIEMENS 5ST3012-5 PARA INTERRUPTOR TERMOMAGNETICO | UN | REPUESTO CONTACTO | EQUIPOS INGENIERIA | REPUESTOS Y EQUIPOS INGENIERA | REPUESTOS ESPECIFICOS | 20121445 | ACCESORIOS Y PARTES
278946 | CONDENSADOR 4700UF 200VCC ELECTROLITICO | UN | CONDENSADOR | EQUIPOS INGENIERIA | INSTRUMENTACION Y CONTROL | EQUIPOS ELECTRONICA Y CONTROL | 32121501 | CAPACITORES FIJOS
278947 | MONITOR LED 23.8" 1920X1080P ENTRADAS HDMI VGA USB CON INCLINACION Y ALTURA REGULABLE | UN | MONITOR | SERVICIOS PROF/CORPORATIVOS | SERVICIOS Y RECURSOS DE TI | HARDWARE Y EQUIPOS ASOCIADOS | 43211902 | PANELES O MONITORES DE PANTALLA DE CRISTAL LIQUIDO
278948 | RACK BOARD SIEMENS 6MF1113-0CJ44-0AA0 PARA CONTROL DE UNIDAD | UN | REPUESTO RACK | EQUIPOS INGENIERIA | REPUESTOS Y EQUIPOS INGENIERA | REPUESTOS ESPECIFICOS | 20121445 | ACCESORIOS Y PARTES
278949 | INTERRUPTOR TERMOMAGNETICO RIEL DIN 35MM 1X32A 25KA 400VCA CURVA C | UN | INTERRUPTOR | MATERIALES ESTANDAR | ELEMENTOS PROTEC SISTE ELECTRI | INTERRUPTORES TERMOMAGNETICOS | 39121602 | BREAKERS DE CIRCUITO MAGNÉTICO
278950 | MODULO ENTRADAS DIGITALES SIEMENS 6MF2811-0AA00 PARA CONTROL DE UNIDAD | UN | REPUESTO MODULO | EQUIPOS INGENIERIA | REPUESTOS Y EQUIPOS INGENIERA | REPUESTOS ESPECIFICOS | 20121445 | ACCESORIOS Y PARTES
278951 | MODULO ENTRADAS DIGITALES SIEMENS 6MF2821-2AA00 PARA CONTROL DE UNIDAD | UN | REPUESTO MODULO | EQUIPOS INGENIERIA | REPUESTOS Y EQUIPOS INGENIERA | REPUESTOS ESPECIFICOS | 20121445 | ACCESORIOS Y PARTES
278952 | TRANSFORMADOR DE CORRIENTE PARA MEDIDA 50/5A CLASE 5P20 15VA 15KV 0NM 1NP USO INTERIOR | UN | TRANSFORMADOR | EQUIPOS INGENIERIA | TRANSFORMADORES | TRANSFORMADORES DE MEDIDA | 39121032 | TRANSFORMADOR DE CORRIENTE
278953 | TARJETA PROCESADOR ANDRITZ BGB104-00903B001 PARA EXCITACIÓN | UN | REPUESTO TARJETA | EQUIPOS INGENIERIA | REPUESTOS Y EQUIPOS INGENIERA | REPUESTOS ESPECIFICOS | 20121445 | ACCESORIOS Y PARTES
278954 | TARJETA ANDRITZ BGE101-00903B001 PARA EXCITACION | UN | REPUESTO TARJETA | EQUIPOS INGENIERIA | REPUESTOS Y EQUIPOS INGENIERA | REPUESTOS ESPECIFICOS | 20121445 | ACCESORIOS Y PARTES
278955 | DIODO RECTIFICADOR SEMIKRON SKD100/16 PARA EXCITACIÓN | UN | REPUESTO DIODO | EQUIPOS INGENIERIA | REPUESTOS Y EQUIPOS INGENIERA | REPUESTOS ESPECIFICOS | 20121445 | ACCESORIOS Y PARTES
278956 | INTERRUPTOR TERMOMAGNETICO RIEL DIN 35MM 1X16A 25KA 400VCA CURVA C | UN | INTERRUPTOR | MATERIALES ESTANDAR | ELEMENTOS PROTEC SISTE ELECTRI | INTERRUPTORES TERMOMAGNETICOS | 39121602 | BREAKERS DE CIRCUITO MAGNÉTICO
278957 | INTERRUPTOR TERMOMAGNETICO RIEL DIN 35MM 2X6A 10KA 400VCA CURVA C | UN | INTERRUPTOR | MATERIALES ESTANDAR | ELEMENTOS PROTEC SISTE ELECTRI | INTERRUPTORES TERMOMAGNETICOS | 39121602 | BREAKERS DE CIRCUITO MAGNÉTICO
278958 | INTERRUPTOR TERMOMAGNETICO RIEL DIN 35MM 2X16A 10KA 400VCA CURVA C | UN | INTERRUPTOR | MATERIALES ESTANDAR | ELEMENTOS PROTEC SISTE ELECTRI | INTERRUPTORES TERMOMAGNETICOS | 39121602 | BREAKERS DE CIRCUITO MAGNÉTICO
278959 | TRANSFORMADOR DE POTENCIAL INDUCTIVO 380-690V 100V CLASE 0.5 1NM 0NP USO INTERIOR SIEMENS 3WL9111-0BB68-0AA0 PARA INTERRUPTOR AUTOMATICO | UN | REPUESTO TRANSFORMADOR | EQUIPOS INGENIERIA | REPUESTOS Y EQUIPOS INGENIERA | REPUESTOS ESPECIFICOS | 20121445 | ACCESORIOS Y PARTES
278960 | TARJETA DE AJUSTE ETU27B SIEMENS 3WL9312-7AA00-0AA2 PARA INTERRUPTOR SIEMENS 3WL9312-7AA DE 480V | UN | REPUESTO TARJETA | EQUIPOS INGENIERIA | REPUESTOS Y EQUIPOS INGENIERA | REPUESTOS ESPECIFICOS | 20121445 | ACCESORIOS Y PARTES
278961 | MANTA TERMICA PARA EMERGENCIAS EN LAMINA DE POLIESTER ALUMINIZADO COLOR DORADO Y PLATA 209CM X 157CM PESO 67G | UN | MANTA TERMICA | SOPORTE A LA OPERACIÓN | DOTACION | ELEMENTOS PROTECCION COLECTIVA | 42172001 | KITS DE PRIMEROS AUXILIOS PARA SERVICIOS MÉDICOS DE EMERGENCIA
278962 | PERTIGA TELESCOPICA DE 1.75-6M FIBRA VIDRIO CON GANCHO ESCOPETA DE 4 SECCIONES | UN | PERTIGA | SOPORTE A LA OPERACIÓN | HTAS-EQUIPOS SOPORTE OPERACION | LINEA VIVA | 27112813 | VARA DE EXTENSIÓN
278963 | PROYECTOR VIDEO DLP WXGA 1280X800P 3500LM CONTRASTE 20000:1 ASPECTO 16:10 | UN | PROYECTOR | SERVICIOS PROF/CORPORATIVOS | SERVICIOS Y RECURSOS DE TI | HARDWARE Y EQUIPOS ASOCIADOS | 45111616 | PROYECTORES DE VIDEO
278964 | SOFTWARE LICENCIADO PARA DESPLIEGUE DE DATOS DE CAUDAL FIELD DATA MANAGER SOFTWARE MS20 MS20-14N3/0 MS20-A5+H1 COMPATIBLE CON WINDOWS 8.1 PRO | UN | SOFTWARE | SERVICIOS PROF/CORPORATIVOS | SERVICIOS Y RECURSOS DE TI | SOFTWARE Y EQUIPOS ASOCIADOS | 43230000 | SOFTWARE
278965 | SERVICIO DE VIGILANCIA 12 HORAS DIURNO SIN ARMA, LUNES A VIERNES, NO FESTIVOS. | UN | VIGILANCIA/SEGURIDAD | SERVICIOS PROF/CORPORATIVOS | SERVICIOS VIGILANCIA/SEGURIDAD | VIGILANCIA/SEGURIDAD | 92101501 | SERVICIOS DE VIGILANCIA
278966 | SERVICIO DE VIGILANCIA Y RECEPCIÓN 10 HORAS SIN ARMA, LUNES A VIERNES, NO FESTIVOS. | UN | VIGILANCIA/SEGURIDAD | SERVICIOS PROF/CORPORATIVOS | SERVICIOS VIGILANCIA/SEGURIDAD | VIGILANCIA/SEGURIDAD | 92101501 | SERVICIOS DE VIGILANCIA
278967 | SERVICIO GUARDA LÍNEAS, 9 HORAS DIURNO, SIN ARMA DE LUNES A VIERNES NO FESTIVOS | UN | VIGILANCIA/SEGURIDAD | SERVICIOS PROF/CORPORATIVOS | SERVICIOS VIGILANCIA/SEGURIDAD | VIGILANCIA/SEGURIDAD | 92101501 | SERVICIOS DE VIGILANCIA
278968 | SERVICIO DE ESCOLTA, CONDUCTOR, CON ARMA, Y VEHÍCULO BLINDADO. | UN | VIGILANCIA/SEGURIDAD | SERVICIOS PROF/CORPORATIVOS | SERVICIOS VIGILANCIA/SEGURIDAD | VIGILANCIA/SEGURIDAD | 92101501 | SERVICIOS DE VIGILANCIA
278969 | SERVICIO DE VIGILANCIA 12 HORAS DIURNO CON ARMA, LUNES A VIERNES, NO FESTIVOS. | UN | VIGILANCIA/SEGURIDAD | SERVICIOS PROF/CORPORATIVOS | SERVICIOS VIGILANCIA/SEGURIDAD | VIGILANCIA/SEGURIDAD | 92101501 | SERVICIOS DE VIGILANCIA
278970 | SERVICIO DE MANTENIMIENTO PREVENTIVO DE PUERTAS AUTOMATICAS PEATONALES DE CRISTAL | UN | ACTIVIDAD SERVICIO EDIFICACION | INDIRECTOS | MANTENIMIENTO DE EDIFICACIONES | ACTIVIDAD SERVICIO EDIFICACION | 72102900 | SERVICIOS DE MANTENIMIENTO Y REPARACIÓN DE INSTALACIONES
278971 | SERVICIO DE MANTENIMIENTO PREVENTIVO DE PUERTAS AUTOMATICAS VEHICULARES | UN | ACTIVIDAD SERVICIO EDIFICACION | INDIRECTOS | MANTENIMIENTO DE EDIFICACIONES | ACTIVIDAD SERVICIO EDIFICACION | 72102900 | SERVICIOS DE MANTENIMIENTO Y REPARACIÓN DE INSTALACIONES
278972 | SERVICIO DE MANTENIMIENTO CORRECTIVO DE PUERTAS AUTOMATICAS. | UN | ACTIVIDAD SERVICIO EDIFICACION | INDIRECTOS | MANTENIMIENTO DE EDIFICACIONES | ACTIVIDAD SERVICIO EDIFICACION | 72102900 | SERVICIOS DE MANTENIMIENTO Y REPARACIÓN DE INSTALACIONES
278973 | EMPAQUE ESPIROMETALICO 2 1/2" ACERO INOXIDABLE 304-GRAFITO FLEXIBLE CLASE 600 PARA BRIDA | UN | EMPAQUE | MATERIALES ESTANDAR | REPUESTOS MATERIALES ESTANDAR | ELEMENTOS DE SELLADO | 31401608 | EMPAQUE TROQUELADO DE BI – MATERIAL
278974 | EMPAQUE ESPIROMETALICO 2" ACERO INOXIDABLE 304-GRAFITO FLEXIBLE CLASE 1500 PARA BRIDA | UN | EMPAQUE | MATERIALES ESTANDAR | REPUESTOS MATERIALES ESTANDAR | ELEMENTOS DE SELLADO | 31401608 | EMPAQUE TROQUELADO DE BI – MATERIAL
278975 | FUSIBLE TAMBOR DE CERAMICA 40A 700VCA RAPIDO | UN | FUSIBLE | MATERIALES ESTANDAR | ELEMENTOS PROTEC SISTE ELECTRI | FUSIBLES | 39121611 | FUSIBLES DE CERÁMICAS
278976 | MEDIDOR DE NIVEL MIRILLA ACERO INOXIDABLE 500MM PRESION 7-11BAR TEMPERATURA -10 A 60°C PRECISION +/-10% IP66 | UN | MEDIDOR NIVEL | EQUIPOS INGENIERIA | INSTRUMENTACION Y CONTROL | MEDIDORES DE NIVEL | 41113710 | MEDIDOR DE NIVEL
278977 | MEDIDOR DE NIVEL MIRILLA ACERO INOXIDABLE 700MM PRESION 7-11BAR TEMPERATURA -10 A 60°C PRECISION +/-10% IP66 | UN | MEDIDOR NIVEL | EQUIPOS INGENIERIA | INSTRUMENTACION Y CONTROL | MEDIDORES DE NIVEL | 41113710 | MEDIDOR DE NIVEL
278978 | MEDIDOR DE TEMPERATURA PT100 0-450°C 3 HILOS BULBO ACERO INOXIDABLE ROSCA NPT 1/2" DIAMETRO 1/4" LONGITUD 635MM | UN | RTD | EQUIPOS INGENIERIA | INSTRUMENTACION Y CONTROL | MEDIDORES DE TEMPERATURA | 41112225 | DETECTOR DE TEMPERATURA DE RESISTENCIA
278979 | TARJETA CONTROL DPD PSLV PARA CARGADOR DE BATERIAS | UN | REPUESTO TARJETA | EQUIPOS INGENIERIA | REPUESTOS Y EQUIPOS INGENIERA | REPUESTOS ESPECIFICOS | 20121445 | ACCESORIOS Y PARTES
278980 | MEDIDOR DE TEMPERATURA PT100 0-450°C 3 HILOS BULBO ACERO INOXIDABLE ROSCA NPT 1/2" + RACOR ANILLO DIAMETRO 3/8" LONGITUD 537MM | UN | RTD | EQUIPOS INGENIERIA | INSTRUMENTACION Y CONTROL | MEDIDORES DE TEMPERATURA | 41112225 | DETECTOR DE TEMPERATURA DE RESISTENCIA
278981 | MEDIDOR DE TEMPERATURA PT100 0-450°C 3 HILOS BULBO ACERO INOXIDABLE FUNDA TEFLON ROSCA NPT 1/2" + RACOR ANILLO DIAMETRO 5/8" LONGITUD 960MM | UN | RTD | EQUIPOS INGENIERIA | INSTRUMENTACION Y CONTROL | MEDIDORES DE TEMPERATURA | 41112225 | DETECTOR DE TEMPERATURA DE RESISTENCIA
278982 | FUSIBLE TAMBOR DE CERAMICA 160A 250VCA RAPIDO | UN | FUSIBLE | MATERIALES ESTANDAR | ELEMENTOS PROTEC SISTE ELECTRI | FUSIBLES | 39121611 | FUSIBLES DE CERÁMICAS
278983 | FUSIBLE CARTUCHO VIDRIO 0.5A 250VCA RAPIDO 4MM X 20MM | UN | FUSIBLE | MATERIALES ESTANDAR | ELEMENTOS PROTEC SISTE ELECTRI | FUSIBLES | 39121607 | FUSIBLES DE CUERPO DE VIDRIO
278984 | INTERRUPTOR TERMOMAGNETICO CAJA MOLDEADA REGULABLE ATORNILLABLE 3X(10-25)A 85KA 415VCA | UN | INTERRUPTOR | MATERIALES ESTANDAR | ELEMENTOS PROTEC SISTE ELECTRI | INTERRUPTORES TERMOMAGNETICOS | 39121616 | BREAKERS DE CIRCUITO DE CAJA MOLDEADA
278985 | INTERRUPTOR TERMOMAGNETICO CAJA MOLDEADA REGULABLE ATORNILLABLE 3X(16-40)A 85KA 415VCA | UN | INTERRUPTOR | MATERIALES ESTANDAR | ELEMENTOS PROTEC SISTE ELECTRI | INTERRUPTORES TERMOMAGNETICOS | 39121616 | BREAKERS DE CIRCUITO DE CAJA MOLDEADA
278986 | DIODO RECTIFICADOR SEMIKRON SKKD100/16 PARA EXCITACION | UN | REPUESTO DIODO | EQUIPOS INGENIERIA | REPUESTOS Y EQUIPOS INGENIERA | REPUESTOS ESPECIFICOS | 20121445 | ACCESORIOS Y PARTES
278987 | INTERRUPTOR TERMOMAGNETICO CAJA MOLDEADA REGULABLE ATORNILLABLE 3X(25-63)A 85KA 415VCA | UN | INTERRUPTOR | MATERIALES ESTANDAR | ELEMENTOS PROTEC SISTE ELECTRI | INTERRUPTORES TERMOMAGNETICOS | 39121616 | BREAKERS DE CIRCUITO DE CAJA MOLDEADA
278988 | INTERRUPTOR TERMOMAGNETICO CAJA MOLDEADA REGULABLE ATORNILLABLE 3X(40-100)A 85KA 415VCA | UN | INTERRUPTOR | MATERIALES ESTANDAR | ELEMENTOS PROTEC SISTE ELECTRI | INTERRUPTORES TERMOMAGNETICOS | 39121616 | BREAKERS DE CIRCUITO DE CAJA MOLDEADA
278989 | INTERRUPTOR TERMOMAGNETICO CAJA MOLDEADA REGULABLE ATORNILLABLE 3X(175-250)A 36KA 415VCA | UN | INTERRUPTOR | MATERIALES ESTANDAR | ELEMENTOS PROTEC SISTE ELECTRI | INTERRUPTORES TERMOMAGNETICOS | 39121616 | BREAKERS DE CIRCUITO DE CAJA MOLDEADA
278990 | MONITOR PROVIBTECH DTM301 PARA SISTEMA DE VIBRACIONES | UN | REPUESTO MONITOR | EQUIPOS INGENIERIA | REPUESTOS Y EQUIPOS INGENIERA | REPUESTOS ESPECIFICOS | 20121445 | ACCESORIOS Y PARTES
278991 | MEDIDOR DE TEMPERATURA PT100 0-450°C 3 HILOS BULBO ACERO INOXIDABLE ROSCA NPT 1/2" TEFLON + RESORTE DIAMETRO 3/8" LONGITUD 90MM | UN | RTD | EQUIPOS INGENIERIA | INSTRUMENTACION Y CONTROL | MEDIDORES DE TEMPERATURA | 41112225 | DETECTOR DE TEMPERATURA DE RESISTENCIA
278992 | SINCRONIZADOR DIGITAL AUTOMATICO 12 ENTRADAS 12 SALIDAS 110-250VDC / 115-230VCA | UN | SINCRONIZADOR | EQUIPOS INGENIERIA | EQUIPO PROTEC MANIOBRA S/E-R/D | EQUIPO PROTECCION MANIOBRA S/E | 39122331 | RELÉS DE CONTROL
278993 | SONDA DE PROXIMIDAD PROVIBTECH RPM KEYPHASOR PARA SISTEMA DE VIBRACIONES | UN | REPUESTO SONDA | EQUIPOS INGENIERIA | REPUESTOS Y EQUIPOS INGENIERA | REPUESTOS ESPECIFICOS | 20121445 | ACCESORIOS Y PARTES
278994 | SUICHE GAMMA BAJA 36 PUERTOS 6X10/100/1000BTX 8XSFP RJ45-LC | UN | SUICHE | INDIRECTOS | RECURSOS DE TELECOMUNICACIONES | EQUIPOS DE TELECOMUNICACIONES | 43222612 | INTERRUPTORES DE RED
278995 | TRANSMISOR DE PRESION DIFERENCIAL 0-80KPA 4-20MA 12-36V PRECISION +/-0.075% | UN | TRANSMISOR | EQUIPOS INGENIERIA | INSTRUMENTACION Y CONTROL | INSTRUMENTACION | 41112410 | TRANSMISORES DE PRESIÓN
278996 | TRANSMISOR DE PRESION RELATIVA 0-700KPA 4-20MA 12-36V PRECISION +/-0.15% | UN | TRANSMISOR | EQUIPOS INGENIERIA | INSTRUMENTACION Y CONTROL | INSTRUMENTACION | 41112410 | TRANSMISORES DE PRESIÓN
278997 | TIRISTOR INFINEON 2T880N18T0F-K0.08F/5-V00 PARA EXCITACION | UN | REPUESTO TIRISTOR | EQUIPOS INGENIERIA | REPUESTOS Y EQUIPOS INGENIERA | REPUESTOS ESPECIFICOS | 20121445 | ACCESORIOS Y PARTES
278998 | VOLTIMETRO ANALOGO 0-150V RESOLUCION 50V EXACTITUD 1.5% | UN | VOLTIMETRO | EQUIPOS INGENIERIA | INSTRUMENTACION Y CONTROL | MEDIDORES VARIABLES ELECTRICAS | 41113637 | MEDIDORES DE VOLTAJE O DE CORRIENTE
278999 | TARJETA ALIMENTACION ELECTRICA ANDRITZ 24/60 VDC.4FSO PARA EXCITACION | UN | REPUESTO TARJETA | EQUIPOS INGENIERIA | REPUESTOS Y EQUIPOS INGENIERA | REPUESTOS ESPECIFICOS | 20121445 | ACCESORIOS Y PARTES
279000 | TARJETA TRANSFORMADORA ANDRITZ 103 TR-310 PARA EXCITACION | UN | REPUESTO TARJETA | EQUIPOS INGENIERIA | REPUESTOS Y EQUIPOS INGENIERA | REPUESTOS ESPECIFICOS | 20121445 | ACCESORIOS Y PARTES
279001 | AMPLIFICADOR PULSOS ANDRITZ BIT-070-B PARA EXCITACION | UN | REPUESTO AMPLIFICADOR | EQUIPOS INGENIERIA | REPUESTOS Y EQUIPOS INGENIERA | REPUESTOS ESPECIFICOS | 20121445 | ACCESORIOS Y PARTES
279002 | MANOMETRO WIKA PGS23-100-200-CV1/2 PARA INSTRUMENTACION | UN | REPUESTO MANOMETRO | EQUIPOS INGENIERIA | REPUESTOS Y EQUIPOS INGENIERA | REPUESTOS ESPECIFICOS | 20121445 | ACCESORIOS Y PARTES
279003 | MEDIDOR DE NIVEL PVDF 12M PRESION 0.5BAR ENTRADA 11-30VDC SALIDA 4-20MA TEMPERATURA -40 A 80°C PRECISION +/-0.15 IP67 | UN | MEDIDOR NIVEL | EQUIPOS INGENIERIA | INSTRUMENTACION Y CONTROL | MEDIDORES DE NIVEL | 41113710 | MEDIDOR DE NIVEL
279004 | MEDIDOR DE NIVEL HIDROSTATICO ACERO INOXIDABLE 0-25M ENTRADA 8-36VDC SALIDA 4-20MA TEMPERATURA -10 A 50°C PRECISION +/-0.5% IP 68 | UN | MEDIDOR NIVEL | EQUIPOS INGENIERIA | INSTRUMENTACION Y CONTROL | MEDIDORES DE NIVEL | 41113710 | MEDIDOR DE NIVEL
279005 | MANGUERA FLUORURO DE POLIVINILIDENO PVDF 8MM X 2MM 300-310PSI PARA CONDUCCION DE QUIMICOS | ML | MANGUERA | MATERIALES ESTANDAR | TUBERIAS ACCESORIOS DE TUBERIA | CONDUCTOS | 40142009 | MANGUERAS MULTIPROPÓSITO DE AIRE, AGUA Y GAS
279006 | MANGUERA PVC 9MM X 3MM 70-75PSI PARA CONDUCCION DE QUIMICOS | ML | MANGUERA | MATERIALES ESTANDAR | TUBERIAS ACCESORIOS DE TUBERIA | CONDUCTOS | 40142009 | MANGUERAS MULTIPROPÓSITO DE AIRE, AGUA Y GAS
279007 | MANGUERA FLUORURO DE POLIVINILIDENO PVDF 5MM X 3MM 300-310PSI PARA CONDUCCION DE QUIMICOS | ML | MANGUERA | MATERIALES ESTANDAR | TUBERIAS ACCESORIOS DE TUBERIA | CONDUCTOS | 40142009 | MANGUERAS MULTIPROPÓSITO DE AIRE, AGUA Y GAS
279008 | INTERCAMBIADOR CALOR PLACAS AGUA TRATADA/AGUA CRUDA ENTRADA 34°C/19°C SALIDA 27°C/24.3°C TITANIO 105L/S 3059KW | UN | INTERCAMBIADOR | EQUIPOS INGENIERIA | EQUIPOS TERMICOS | EQUIPOS TERMICOS | 40101802 | INTERCAMBIADORES DE CALOR
279009 | MODULO SEDIMENTACION TIPO COLMENA MATERIAL ABS HEXAGONO 6CM X 6CM CALIBRE 60 LONGITUD 1.20M INCLINACION 45° | M2 | MODULO SEDIMENTACION | MATERIALES ESTANDAR | REPUESTOS MATERIALES ESTANDAR | REPUESTOS GENERICOS | 13102001 | ACRILONITRILO BUTADIENO ESTIRENO ABS
279010 | BOMBA CAVIDAD PROGRESIVA BOMBEO DE LODOS 2 ETAPAS CAUDAL:12-13M3/H CABEZA HIDRAULICA:6.32FT ACOPLE:EJE CARDANICO EFICIENCIA HIDRAULICA:43% MOTOR:5HP 3F 220/440VCA 60HZ | UN | BOMBA | EQUIPOS INGENIERIA | BOMBAS,COMPRESORES Y MOTORES | BOMBAS | 40151523 | BOMBAS DE DESPLAZAMIENTO POSITIVO
279011 | BOMBA CAVIDAD PROGRESIVA BOMBEO DE LODOS 2 ETAPAS CAUDAL:26.36-27M3/H CABEZA HIDRAULICA:6.61FT ACOPLE:EJE CARDANICO EFICIENCIA HIDRAULICA:38% MOTOR:7.5HP 3F 220/440VCA 60HZ | UN | BOMBA | EQUIPOS INGENIERIA | BOMBAS,COMPRESORES Y MOTORES | BOMBAS | 40151523 | BOMBAS DE DESPLAZAMIENTO POSITIVO
279012 | BOMBA CAVIDAD PROGRESIVA BOMBEO DE LODOS 2 ETAPAS CAUDAL:36-37M3/H CABEZA HIDRAULICA:6.76FT ACOPLE:EJE CARDANICO EFICIENCIA HIDRAULICA:41% MOTOR:15HP 3F 220/440VCA 60HZ | UN | BOMBA | EQUIPOS INGENIERIA | BOMBAS,COMPRESORES Y MOTORES | BOMBAS | 40151523 | BOMBAS DE DESPLAZAMIENTO POSITIVO
279013 | SPROCKET DE CADENA PARTIDO D80 D320 Z8 P250 140.5 HUBER 10088901 PARA CRIBA DE GRUESOS | UN | REPUESTO SPROCKET | EQUIPOS INGENIERIA | REPUESTOS Y EQUIPOS INGENIERA | REPUESTOS ESPECIFICOS | 20121445 | ACCESORIOS Y PARTES
279014 | PLACA SEGMENTO RASTRILLO HUBER 10142281 PARA CRIBA DE GRUESOS | UN | REPUESTO PLACA | EQUIPOS INGENIERIA | REPUESTOS Y EQUIPOS INGENIERA | REPUESTOS ESPECIFICOS | 20121445 | ACCESORIOS Y PARTES
279015 | PLACA SEGMENTO RASTRILLO HUBER 10142275 PARA CRIBA DE GRUESOS | UN | REPUESTO PLACA | EQUIPOS INGENIERIA | REPUESTOS Y EQUIPOS INGENIERA | REPUESTOS ESPECIFICOS | 20121445 | ACCESORIOS Y PARTES
279016 | PLACA SEGMENTO RASTRILLO HUBER 10142274 PARA CRIBA DE GRUESOS | UN | REPUESTO PLACA | EQUIPOS INGENIERIA | REPUESTOS Y EQUIPOS INGENIERA | REPUESTOS ESPECIFICOS | 20121445 | ACCESORIOS Y PARTES
279017 | PLACA DE SELLADO HUBER 10142260 PARA CRIBA DE GRUESOS | UN | REPUESTO PLACA | EQUIPOS INGENIERIA | REPUESTOS Y EQUIPOS INGENIERA | REPUESTOS ESPECIFICOS | 20121445 | ACCESORIOS Y PARTES
279018 | RODACHINA HUBER 10101326 PARA CRIBA DE GRUESOS | UN | REPUESTO RODACHINA | EQUIPOS INGENIERIA | REPUESTOS Y EQUIPOS INGENIERA | REPUESTOS ESPECIFICOS | 20121445 | ACCESORIOS Y PARTES
279019 | RODACHINA HUBER 10101318 PARA CRIBA DE GRUESOS | UN | REPUESTO RODACHINA | EQUIPOS INGENIERIA | REPUESTOS Y EQUIPOS INGENIERA | REPUESTOS ESPECIFICOS | 20121445 | ACCESORIOS Y PARTES
279020 | BLOQUE GUIA (A) 4XBO9 HUBER 50786126 PARA CRIBA DE GRUESOS | UN | REPUESTO BLOQUE | EQUIPOS INGENIERIA | REPUESTOS Y EQUIPOS INGENIERA | REPUESTOS ESPECIFICOS | 20121445 | ACCESORIOS Y PARTES
279021 | BLOQUE GUIA (B) 4XBO9 HUBER 50790797 PARA CRIBA DE GRUESOS | UN | REPUESTO BLOQUE | EQUIPOS INGENIERIA | REPUESTOS Y EQUIPOS INGENIERA | REPUESTOS ESPECIFICOS | 20121445 | ACCESORIOS Y PARTES
279022 | GUIA DE CADENA TM HUBER 10101414 PARA CRIBA DE GRUESOS | UN | REPUESTO GUIA | EQUIPOS INGENIERIA | REPUESTOS Y EQUIPOS INGENIERA | REPUESTOS ESPECIFICOS | 20121445 | ACCESORIOS Y PARTES
279023 | BLOQUE GUIA CADENA HUBER 50051020 1XSH8X30 PARA CRIBA DE GRUESOS | UN | REPUESTO BLOQUE | EQUIPOS INGENIERIA | REPUESTOS Y EQUIPOS INGENIERA | REPUESTOS ESPECIFICOS | 20121445 | ACCESORIOS Y PARTES
279031 | SERVICIO DE LIMPIEZA DE REDES DE ALCANTARILLADO Y POZOS MEDIANTE EQUIPO DE SUCCION - PRESION VACTOR (INCLUYE DISPOSICION FINAL DEL MATERIAL) | UN | MTTO REDES AGUAS P/A | SERVICIOS DE MANTENIMIENTO | MANTENIMIENTO DE REDES | MTTO REDES ALCANTARILLADO | 72103300 | SERVICIOS DE MANTENIMIENTO Y REPARACIÓN DE INFRAESTRUCTURA
279032 | SERVICIO DE LIMPIEZA Y DIAGNOSTICO DEL INRM DIAGNOSTICO DE REDES CON CIRCUITO CERRADO DE TELEVISION, DIAMETROS ENTRE 625 MM Y 900 MM. INCLUYE LAVADO PRELIMINAR DE LA RED. | UN | MTTO REDES AGUAS P/A | SERVICIOS DE MANTENIMIENTO | MANTENIMIENTO DE REDES | MTTO REDES ALCANTARILLADO | 72103300 | SERVICIOS DE MANTENIMIENTO Y REPARACIÓN DE INFRAESTRUCTURA
279033 | SERVICIO DE DIAGNOSTICO DE REDES CON CIRCUITO CERRADO DE TELEVISION, DIAMETROS ENTRE 950 MM Y 2400 MM. INCLUYE LAVADO PRELIMINAR DE LA RED | UN | MTTO REDES AGUAS P/A | SERVICIOS DE MANTENIMIENTO | MANTENIMIENTO DE REDES | MTTO REDES ALCANTARILLADO | 72103300 | SERVICIOS DE MANTENIMIENTO Y REPARACIÓN DE INFRAESTRUCTURA
279034 | SERVICIO DE APERTURA Y CIERRE DE COMPUERTAS MECANIZADAS CAMARAS C1 Y C2 | UN | MTTO REDES AGUAS P/A | SERVICIOS DE MANTENIMIENTO | MANTENIMIENTO DE REDES | MTTO REDES ALCANTARILLADO | 72103300 | SERVICIOS DE MANTENIMIENTO Y REPARACIÓN DE INFRAESTRUCTURA
279035 | SERVICIO DE VERIFICACION DEL ESTADO DE TAPAS DE CIERRE DE LAS CHIMENEAS DE ACCESO A POZOS DE INSPECCION Y DE TUBERIAS DE VENTILACION EN PVC EN LOS POZOS DE INSPECCION EN EL INTERCEPTOR | UN | MTTO REDES AGUAS P/A | SERVICIOS DE MANTENIMIENTO | MANTENIMIENTO DE REDES | MTTO REDES ALCANTARILLADO | 72103300 | SERVICIOS DE MANTENIMIENTO Y REPARACIÓN DE INFRAESTRUCTURA
279036 | SERVICIO DE VERIFICACION DEL ESTADO DE LAS TAPAS DE ACCESO A LAS CAMARAS DE INSPECCION EN LOS RAMALES COLECTORES | UN | MTTO REDES AGUAS P/A | SERVICIOS DE MANTENIMIENTO | MANTENIMIENTO DE REDES | MTTO REDES ALCANTARILLADO | 72103300 | SERVICIOS DE MANTENIMIENTO Y REPARACIÓN DE INFRAESTRUCTURA
279037 | SERVICIO DE VERIFICACION DEL ESTADO DE LOS COMPONENTES INTERNOS DE LOS POZOS DE INSPECCION EN EL INTERCEPTOR | UN | MTTO REDES AGUAS P/A | SERVICIOS DE MANTENIMIENTO | MANTENIMIENTO DE REDES | MTTO REDES ALCANTARILLADO | 72103300 | SERVICIOS DE MANTENIMIENTO Y REPARACIÓN DE INFRAESTRUCTURA
279038 | SERVICIO DE LIMPIEZA DE VALVULA ANTIRRETORNO TIPO "PICO DE PATO" LOCALIZADA EN LOS BOTADEROS DEL INTERCEPTOR NORTE (INCLUYE DISPOSICION FINAL DEL MATERIAL) | UN | MTTO REDES AGUAS P/A | SERVICIOS DE MANTENIMIENTO | MANTENIMIENTO DE REDES | MTTO REDES ALCANTARILLADO | 72103300 | SERVICIOS DE MANTENIMIENTO Y REPARACIÓN DE INFRAESTRUCTURA
279039 | SERVICIO DE DRAGADO DE SEDIMENTOS EN LOS BOTADEROS R0, B1, B3 Y B4 DEL INTERCEPTOR NORTE (INCLUYE DISPOSICION FINAL DEL MATERIAL SI SE REQUIERE) | UN | MTTO REDES AGUAS P/A | SERVICIOS DE MANTENIMIENTO | MANTENIMIENTO DE REDES | MTTO REDES ALCANTARILLADO | 72103300 | SERVICIOS DE MANTENIMIENTO Y REPARACIÓN DE INFRAESTRUCTURA
279040 | SERVICIO DE DISEÑO DE BODEGAS ,CONSTRUCCION E INSTALACION DE UN PUNTO DE ACOPIO PARA RESIDUOS PELIGROSOS (RESPEL) | UN | SERVICIO DE BODEGAS | SOPORTE A LA OPERACIÓN | ALMACENAJE | SERVICIO DE BODEGAS | 78131800 | BODEGAJE Y ALMACENAMIENTO ESPECIALIZADO
279041 | TORNILLO SOCKET ACERO INOXIDABLE A2 M20 2.5P X 60MM CLASE 70 | UN | TORNILLO | MATERIALES ESTANDAR | HERRAJES ELEMENTOS DE SUJECION | ELEMENTOS DE SUJECION | 31161511 | TORNILLOS DE APRIETE
279042 | DESINFECTANTE FENOLICO CONCENTRADO (CREOLINA) PARA CONTROL DE PLAGAS Y/O FAUNA SILVESTRE BOTELLA POR 1 LITRO | UN | CREOLINA | MATERIALES ESTANDAR | MATERIA PROCESO FISICO-QUIMICO | REACTIVOS P/PLANTA TRATAMIENTO | 41116105 | REACTIVOS O SOLUCIONES QUÍMICAS
279043 | GRAPA PERNADA ACERO GALVANIZADO PARA 2 CABLES 4.8MM | UN | GRAPA | MATERIALES ESTANDAR | HERRAJES ELEMENTOS DE SUJECION | ELEMENTOS DE SUJECION | 39121705 | GRAPAS PARA CABLES
279044 | SERVICIO DE EJECUCION DE ACTIVIDADES GENERADAS DEL ESTUDIO DE COORDINACION DE PROTECCIONES EN EL SISTEMA DE DISTRIBUCION DE ENERGIA ELECTRICA, EN EL AREA DE INFLUENCIA DE CENS | ME | REDES ENERGIA TRANSMISION | SERVICIOS TECNICOS/ INGENIERIA | REDES | REDES TRANSMISION ENERGÍA | 72151502 | SERVICIO DE CONSTRUCCIÓN DE SISTEMAS DE ENERGÍA ELÉCTRICA
279045 | MEDIDOR DE CALIDAD DE ENERGIA SCHNEIDER ELECTRIC ION9000 METSEION92030 PARA SOFTWARE SISTEMA DE GESTION DE LA CALIDAD DE LA POTENCIA ELECTRICA (SGCPE) PME2020 | UN | REPUESTO MEDIDOR | EQUIPOS INGENIERIA | REPUESTOS Y EQUIPOS INGENIERA | REPUESTOS ESPECIFICOS | 20121445 | ACCESORIOS Y PARTES
279046 | MEDIDOR DE CALIDAD DE ENERGIA SCHNEIDER ELECTRIC ION9000 METSEION92040 PARA SOFTWARE SISTEMA DE GESTION DE LA CALIDAD DE LA POTENCIA ELECTRICA (SGCPE) PME2020 | UN | REPUESTO MEDIDOR | EQUIPOS INGENIERIA | REPUESTOS Y EQUIPOS INGENIERA | REPUESTOS ESPECIFICOS | 20121445 | ACCESORIOS Y PARTES
279047 | CONECTOR TRANSVERSAL (LINEA VIVA) COBRE ESTAÑADO 6-2/0AWG A 8-2/0AWG | UN | CONECTOR | MATERIALES ESTANDAR | ELEMENTOS DE CONEXION | CONECTORES | 39121409 | CONECTORES DE CABLES ELÉCTRICOS
279048 | CONECTOR TRANSVERSAL (LINEA VIVA) COBRE ESTAÑADO 4/0AWG-266.8KCMIL A 4AWG-266.8KCMIL | UN | CONECTOR | MATERIALES ESTANDAR | ELEMENTOS DE CONEXION | CONECTORES | 39121409 | CONECTORES DE CABLES ELÉCTRICOS
279049 | VASO DE PRECIPITADO PENDULAR PLASTICO 600ML | UN | VASO | EQUIPOS INGENIERIA | MATERIALES EQUIPOS LABORATORIO | MATERIALES DE LABORATORIO | 41121804 | REDOMAS PARA LABORATORIO
279050 | CUCHARAS DOSIFICADORAS ACERO INOXIDABLE 4 UNIDADES VOLUMENES 1.25ML 2.5ML 5ML 15ML PARA LABORATORIO | JG | CUCHARA | EQUIPOS INGENIERIA | MATERIALES EQUIPOS LABORATORIO | MATERIALES DE LABORATORIO | 41121800 | ARTÍCULOS DE VIDRIO O PLÁSTICO Y SUMINISTROS GENERALES DE LABORATORIO
279051 | BARRA RECOGEIMANES CON RECUBRIMIENTO DE PTFE DE 35CM X 8MM | UN | RECOGEIMANES | EQUIPOS INGENIERIA | MATERIALES EQUIPOS LABORATORIO | MATERIALES DE LABORATORIO | 41122401 | BARRAS GIRATORIAS, BARRAS PARA REVOLVER O GOTAS PARA REVOLVER MAGNÉTICAS
279052 | BURETA DIGITAL 25ML GRADUACION 1UL EXACTITUD ±0.07% ACOPLABLE A FRASCOS | UN | BURETA | EQUIPOS INGENIERIA | MATERIALES EQUIPOS LABORATORIO | MATERIALES DE LABORATORIO | 41121805 | CILINDROS GRADUADOS PARA LABORATORIO
279053 | SERVICIO DE GALVANIZADO POR INMERSION EN CALIENTE DE PIEZAS DE HIERRO Y ACERO | KG | MTTO INFRAE GENERACION HIDRAUL | SERVICIOS DE MANTENIMIENTO | MTTO INFRAE CENTRAL GENERACION | MTTO INFRAE GENERACION HIDRAUL | 72154300 | SERVICIOS DE MANTENIMIENTO Y REPARACIÓN DE EQUIPO MOTIVO Y GENERACIÓN DE ENERGÍA ELÉCTRICA
279054 | PANTALONETA DEPORTIVO ENTRENAMIENTO BRIGADA MASCULINO TALLA XXXL | UN | PANTALONETA | SOPORTE A LA OPERACIÓN | DOTACION | DOTACION DEPORTIVA | 53101502 | PANTALONES LARGOS O CORTOS O PANTALONETAS PARA HOMBRE
279055 | ZAPATOS TENIS ENTRENAMIENTO BRIGADA MASCULINO TALLA 46 | PR | ZAPATO TENIS | SOPORTE A LA OPERACIÓN | DOTACION | DOTACION DEPORTIVA | 53111901 | CALZADO ATLÉTICO PARA HOMBRE
279056 | ZAPATOS TENIS ENTRENAMIENTO BRIGADA FEMENINO TALLA 39 | PR | ZAPATOS TENIS | SOPORTE A LA OPERACIÓN | DOTACION | DOTACION DEPORTIVA | 53111902 | CALZADO ATLÉTICO PARA MUJER
279057 | EMBUDO DE PLASTICO DE VASTAGO CORTO DIAMETRO 100MM | UN | EMBUDO | EQUIPOS INGENIERIA | MATERIALES EQUIPOS LABORATORIO | MATERIALES DE LABORATORIO | 41121809 | EMBUDOS PARA LABORATORIO
279058 | ESTANTERIA INDUSTRIAL ACERO COLD ROLLED 4 NIVELES 1.96M X 1.83M X 0.61M CAPACIDAD DE CARGA POR NIVEL 2KG CAPACIDAD DE CARGA POR ESTANTE 8-10KG INCLUYE ACCESORIOS | UN | ESTANTERIA | INDIRECTOS | AMUEBLAMIENTO Y/O ELEMENTOS | AMUEBLAMIENTO BODEGAS | 24102004 | ESTANTERÍAS PARA ALMACENAJE
279059 | CONTENEDOR POLIPROPILENO GRIS 40CM X 40CM X 60CM 75L 50KG PARA LOGISTICA | UN | CONTENEDOR | INDIRECTOS | AMUEBLAMIENTO Y/O ELEMENTOS | AMUEBLAMIENTO CAMPAMENTOS | 24112209 | CONTENEDOR DE PAREDES RECTAS
279060 | ESTANTERIA METALICA 173CM X 89CM X 60CM CON 4 RUEDAS GIRATORIAS DE 3" INCLUYE 12 CANASTILLAS PLASTICAS DE 60CM X 40CM X 25CM | UN | ESTANTERIA | INDIRECTOS | AMUEBLAMIENTO Y/O ELEMENTOS | AMUEBLAMIENTO BODEGAS | 24102004 | ESTANTERÍAS PARA ALMACENAJE
279061 | ESTANTERIA METALICA PARA TORNILLERIA 165CM X 125CM X 27CM INCLUYE 100 GAVETEROS PLASTICOS DE 26CM X 15,5CM X 12CM | UN | ESTANTERIA | INDIRECTOS | AMUEBLAMIENTO Y/O ELEMENTOS | AMUEBLAMIENTO BODEGAS | 24102004 | ESTANTERÍAS PARA ALMACENAJE
279062 | ESTANTERIA INDUSTRIAL PARA CARGA PESADA ACERO COLD ROLLED 4 NIVELES 0.7M X 2.4M X 2.4M CAPACIDAD DE CARGA MAXIMA POR NIVEL 300-4000KG CAPACIDAD DE CARGA MAXIMA POR ESTANTE 6-25TON INCLUYE ACCESORIOS | UN | ESTANTERIA | INDIRECTOS | AMUEBLAMIENTO Y/O ELEMENTOS | AMUEBLAMIENTO BODEGAS | 24102004 | ESTANTERÍAS PARA ALMACENAJE
279063 | ESTANTERIA INDUSTRIAL PARA CARGA PESADA ACERO COLD ROLLED 4 NIVELES 1M X 2.4M X 2.4M CAPACIDAD DE CARGA MAXIMA POR NIVEL 300-4000KG CAPACIDAD DE CARGA MAXIMA POR ESTANTE 6-25TON INCLUYE ACCESORIOS | UN | ESTANTERIA | INDIRECTOS | AMUEBLAMIENTO Y/O ELEMENTOS | AMUEBLAMIENTO BODEGAS | 24102004 | ESTANTERÍAS PARA ALMACENAJE
279064 | ESTANTERIA INDUSTRIAL PARA CARGA PESADA ACERO COLD ROLLED 4 NIVELES 3M X 2.4M X 1M CAPACIDAD DE CARGA MAXIMA POR NIVEL 300-4000KG CAPACIDAD DE CARGA MAXIMA POR ESTANTE 6-25TON INCLUYE ACCESORIOS | UN | ESTANTERIA | INDIRECTOS | AMUEBLAMIENTO Y/O ELEMENTOS | AMUEBLAMIENTO BODEGAS | 24102004 | ESTANTERÍAS PARA ALMACENAJE
279065 | PORTALAMPARA BOMBILLO E-14 PORCELANA 500W 250V 2A | UN | PORTALAMAPARA | INDIRECTOS | MANTENIMIENTO DE EDIFICACIONES | ILUMINACION DE EDIFICACIONES | 39111521 | PLAFONES
279068 | CONECTOR M12 HEMBRA RECTO 5 POLOS 300V 4A FUNDICION EN ZINC NIQUELADO IP67 CON CABLE 0.5M | UN | CONECTOR | INDIRECTOS | MANTENIMIENTO DE EDIFICACIONES | INSTALACIONES ELECTRICAS | 39121463 | CONECTOR PARA ENCHUFE
279070 | ESMALTE ALQUIDICO CON ANTICORROSIVO Y ACABADO AUTOIMPRIMANTE BLANCO RAL 9003 BASE SOLVENTE SEMIBRILLANTE PARA METALES Y MADERAS 1 GALON | UN | ESMALTE | MATERIALES ESTANDAR | MATERIA PROCESO FISICO-QUIMICO | RECUBRIMIENTOS Y SOLVENTES | 31211501 | PINTURAS DE ESMALTE
279071 | MORTERO DE 100ML EN ACERO INOXIDABLE CON MAZO | UN | MORTERO | EQUIPOS INGENIERIA | MATERIALES EQUIPOS LABORATORIO | MATERIALES DE LABORATORIO | 41101702 | PILONES Y MORTEROS
279072 | FRASCO PARA MEDICION DE DBO5 EN BIOSOLIDO CON CAPACIDAD DE 2.5 LITROS | UN | RECIPIENTE | EQUIPOS INGENIERIA | MATERIALES EQUIPOS LABORATORIO | MATERIALES DE LABORATORIO | 41121800 | ARTÍCULOS DE VIDRIO O PLÁSTICO Y SUMINISTROS GENERALES DE LABORATORIO
279073 | SERVICIO DE ACTIVIDADES DE OBRA EN NICHO DE ACOMETIDA O DE INVESTIGACION DE ACUEDCUTO EN TIERRA O ANDEN | UN | MANTENIMIENTO REDES ACUEDUCTO | SERVICIOS DE MANTENIMIENTO | MANTENIMIENTO DE REDES | MANTENIMIENTO REDES ACUEDUCTO | 72141119 | SERVICIO DE CONSTRUCCIÓN DE ACUEDUCTOS
279074 | SERVICIO DE ACTIVIDADES DE OBRA EN NICHO DE ACOMETIDA O DE INVESTIGACION DE ACUEDCUTO EN PAVIMENTO | M3 | MTTO REDES ALCANTARILLADO | SERVICIOS DE MANTENIMIENTO | MANTENIMIENTO DE REDES | MANTENIMIENTO REDES ACUEDUCTO | 72141119 | SERVICIO DE CONSTRUCCIÓN DE ACUEDUCTOS
279075 | SERVICIO DE TRANSPORTE E INSTALACION DE TUBERIA DE POLIETILENO PARA ACOMETIDA DE ACUEDCUTO DE 15MM (1/2") y 19MM (3/4") CON PAVIMENTO | ML | MANTENIMIENTO REDES ACUEDUCTO | SERVICIOS DE MANTENIMIENTO | MANTENIMIENTO DE REDES | MANTENIMIENTO REDES ACUEDUCTO | 72141119 | SERVICIO DE CONSTRUCCIÓN DE ACUEDUCTOS
279076 | SERVICIO DE TRANSPORTE E INSTALACION DE TUBERIA DE POLIETILENO PARA ACOMETIDA DE ACUEDCUTO DE 15MM (1/2") y 19MM (3/4") SIN PAVIMENTO | ML | MANTENIMIENTO REDES ACUEDUCTO | SERVICIOS DE MANTENIMIENTO | MANTENIMIENTO DE REDES | MANTENIMIENTO REDES ACUEDUCTO | 72141119 | SERVICIO DE CONSTRUCCIÓN DE ACUEDUCTOS
279077 | SERVICIO DE SUMINISTRO, TRANSPORTE E INSTALACION DE TUBERIA DE POLIETILENO PARA ACOMETIDA DE ACUEDUCTO DE 25 MM (1") CON PAVIMENTO | ML | MANTENIMIENTO REDES ACUEDUCTO | SERVICIOS DE MANTENIMIENTO | MANTENIMIENTO DE REDES | MANTENIMIENTO REDES ACUEDUCTO | 72141119 | SERVICIO DE CONSTRUCCIÓN DE ACUEDUCTOS
279078 | SERVICIO DE SUMINISTRO, TRANSPORTE E INSTALACION DE TUBERIA DE POLIETILENO PARA ACOMETIDA DE ACUEDUCTO DE 25 MM (1") SIN PAVIMENTO | ML | MANTENIMIENTO REDES ACUEDUCTO | SERVICIOS DE MANTENIMIENTO | MANTENIMIENTO DE REDES | MANTENIMIENTO REDES ACUEDUCTO | 72141119 | SERVICIO DE CONSTRUCCIÓN DE ACUEDUCTOS
279079 | SERVICIO DE SUMINISTRO, TRANSPORTE E INSTALACION DE TUBERIA DE POLIETILENO PARA ACOMETIDA DE ACUEDUCTO DE 40 MM (1 1/2") O 50 MM (2") CON PAVIMENTO | ML | MANTENIMIENTO REDES ACUEDUCTO | SERVICIOS DE MANTENIMIENTO | MANTENIMIENTO DE REDES | MANTENIMIENTO REDES ACUEDUCTO | 72141119 | SERVICIO DE CONSTRUCCIÓN DE ACUEDUCTOS
279080 | SERVICIO DE SUMINISTRO, TRANSPORTE E INSTALACION DE TUBERIA DE POLIETILENO PARA ACOMETIDA DE ACUEDUCTO DE 40 MM (1 1/2") O 50 MM (2") SIN PAVIMENTO | ML | MANTENIMIENTO REDES ACUEDUCTO | SERVICIOS DE MANTENIMIENTO | MANTENIMIENTO DE REDES | MANTENIMIENTO REDES ACUEDUCTO | 72141119 | SERVICIO DE CONSTRUCCIÓN DE ACUEDUCTOS
279081 | SERVICIO DE SUMINISTRO, TRANSPORTE E INSTALACION DE TUBERIA DE POLIETILENO PARA ACOMETIDA DE ACUEDUCTO DE 80 MM (3") CON PAVIMENTO | ML | MANTENIMIENTO REDES ACUEDUCTO | SERVICIOS DE MANTENIMIENTO | MANTENIMIENTO DE REDES | MANTENIMIENTO REDES ACUEDUCTO | 72141119 | SERVICIO DE CONSTRUCCIÓN DE ACUEDUCTOS
279082 | SERVICIO DE SUMINISTRO, TRANSPORTE E INSTALACION DE TUBERIA DE POLIETILENO PARA ACOMETIDA DE ACUEDUCTO DE 80 MM (3") SIN PAVIMENTO | ML | MANTENIMIENTO REDES ACUEDUCTO | SERVICIOS DE MANTENIMIENTO | MANTENIMIENTO DE REDES | MANTENIMIENTO REDES ACUEDUCTO | 72141119 | SERVICIO DE CONSTRUCCIÓN DE ACUEDUCTOS
279083 | SERVICIO DE TRANSPORTE Y COLOCACION DE MEDIDORES EN ACOMETIDAS DE 15 MM (1/2") Y DE 19 MM (3/4") CONSTRUIDAS PARCIALMENTE | UN | MANTENIMIENTO REDES ACUEDUCTO | SERVICIOS DE MANTENIMIENTO | MANTENIMIENTO DE REDES | MANTENIMIENTO REDES ACUEDUCTO | 72141119 | SERVICIO DE CONSTRUCCIÓN DE ACUEDUCTOS
279084 | SERVICIO DE TRANSPORTE Y COLOCACION MEDIDORES DE 15 MM (1/2") y 19 MM (3/4") EN GABINETES Y CAJAS DE MURO | UN | MANTENIMIENTO REDES ACUEDUCTO | SERVICIOS DE MANTENIMIENTO | MANTENIMIENTO DE REDES | MANTENIMIENTO REDES ACUEDUCTO | 72141119 | SERVICIO DE CONSTRUCCIÓN DE ACUEDUCTOS
279085 | SERVICIO DE TRABAJOS MENORES EN ACOMETIDAS DE ACUEDUCTO, SE REFIERE A ACTIVIDADES COMO IMPERMEABILIZACION CON MORTERO DE CEMENTO DEL FONDO DE CAJAS DE MEDIDORES E INSTALACION DE NIPLE DE TUBERIA COMO DESAGUE, LA INSTALACION DE UN MEDIDOR POSPAGO O PREPAGO RETIRADO POR UN TERCERO, LA REPARACION DE UNA FUGA EN ACCESORIO DE LA ACOMETIDA NO IMPUTABLE AL CONTRATISTA, CAMBIO DE UNOS O VARIOS ACCESORIOS EN MAL ESTADO Y LAS DEMAS ACTIVIDADES DE POCA COMPLEJIDAD NO INCLUIDAS EN OTROS ITEMS | UN | MANTENIMIENTO REDES ACUEDUCTO | SERVICIOS DE MANTENIMIENTO | MANTENIMIENTO DE REDES | MANTENIMIENTO REDES ACUEDUCTO | 72141119 | SERVICIO DE CONSTRUCCIÓN DE ACUEDUCTOS
279086 | SERVICIO DE TRASLADO DE SISTEMAS DE MEDICION 15 MM (1/2") POSPAGO Y PREPAGO EN PISO | UN | MANTENIMIENTO REDES ACUEDUCTO | SERVICIOS DE MANTENIMIENTO | MANTENIMIENTO DE REDES | MANTENIMIENTO REDES ACUEDUCTO | 72141119 | SERVICIO DE CONSTRUCCIÓN DE ACUEDUCTOS
279087 | SERVICIO DE SUMINISTRO, TRANSPORTE Y COLOCACION DE TUBERIAS Y ACCESORIOS PARA ACOMETIDAS DE ACUEDUCTO: TUBERIA PVC RDE 21 DE 25 MM (1") | ML | MANTENIMIENTO REDES ACUEDUCTO | SERVICIOS DE MANTENIMIENTO | MANTENIMIENTO DE REDES | MANTENIMIENTO REDES ACUEDUCTO | 72141119 | SERVICIO DE CONSTRUCCIÓN DE ACUEDUCTOS
279088 | SERVICIO DE SUMINISTRO, TRANSPORTE Y COLOCACION DE TUBERIAS Y ACCESORIOS PARA ACOMETIDAS DE ACUEDUCTO: TUBERIA PVC RDE 21 DE 37,5 MM (1 1/2") | ML | MANTENIMIENTO REDES ACUEDUCTO | SERVICIOS DE MANTENIMIENTO | MANTENIMIENTO DE REDES | MANTENIMIENTO REDES ACUEDUCTO | 72141119 | SERVICIO DE CONSTRUCCIÓN DE ACUEDUCTOS
279089 | SERVICIO DE SUMINISTRO, TRANSPORTE Y COLOCACION DE TUBERIAS Y ACCESORIOS PARA ACOMETIDAS DE ACUEDUCTO: TUBERIA PVC RDE 21 DE 50 MM (2") | ML | MANTENIMIENTO REDES ACUEDUCTO | SERVICIOS DE MANTENIMIENTO | MANTENIMIENTO DE REDES | MANTENIMIENTO REDES ACUEDUCTO | 72141119 | SERVICIO DE CONSTRUCCIÓN DE ACUEDUCTOS
279090 | SERVICIO DE SUMINISTRO, TRANSPORTE Y COLOCACION DE TUBERIAS Y ACCESORIOS PARA ACOMETIDAS DE ACUEDUCTO: TUBERIA PVC RDE 21 DE 75 MM (3") | ML | MANTENIMIENTO REDES ACUEDUCTO | SERVICIOS DE MANTENIMIENTO | MANTENIMIENTO DE REDES | MANTENIMIENTO REDES ACUEDUCTO | 72141119 | SERVICIO DE CONSTRUCCIÓN DE ACUEDUCTOS
279091 | SERVICIO DE SUMINISTRO, TRANSPORTE Y COLOCACION DE TUBERIAS Y ACCESORIOS PARA ACOMETIDAS DE ACUEDUCTO: TUBERIA PVC RDE 21 DE 100 MM (4") | ML | MANTENIMIENTO REDES ACUEDUCTO | SERVICIOS DE MANTENIMIENTO | MANTENIMIENTO DE REDES | MANTENIMIENTO REDES ACUEDUCTO | 72141119 | SERVICIO DE CONSTRUCCIÓN DE ACUEDUCTOS
279092 | SERVICIO DE SUMINISTRO, TRANSPORTE Y COLOCACION DE LLAVES DE INCORPORACION DE 25 MM (1") DE DIAMETRO, CON RACOR, SOBRE COLLAR DE DERIVACION O CON MAQUINA TALADRADORA(CARRICOCHE) | UN | MANTENIMIENTO REDES ACUEDUCTO | SERVICIOS DE MANTENIMIENTO | MANTENIMIENTO DE REDES | MANTENIMIENTO REDES ACUEDUCTO | 72141119 | SERVICIO DE CONSTRUCCIÓN DE ACUEDUCTOS
279093 | SERVICIO DE VALVULA DE ACERA CON O SIN RACOR DE 50 MM (2") | UN | MANTENIMIENTO REDES ACUEDUCTO | SERVICIOS DE MANTENIMIENTO | MANTENIMIENTO DE REDES | MANTENIMIENTO REDES ACUEDUCTO | 72141119 | SERVICIO DE CONSTRUCCIÓN DE ACUEDUCTOS
279094 | SERVICIO DE SUMINISTRO, TRANSPORTE Y COLOCACION DE LLAVE DE CONTENCION DE 50 MM (2") | UN | MANTENIMIENTO REDES ACUEDUCTO | SERVICIOS DE MANTENIMIENTO | MANTENIMIENTO DE REDES | MANTENIMIENTO REDES ACUEDUCTO | 72141119 | SERVICIO DE CONSTRUCCIÓN DE ACUEDUCTOS
279095 | SERVICIO DE SUMINISTRO, TRANSPORTE Y COLOCACION DE FILTROS EN "Y" DE 75 MM (3") | UN | MANTENIMIENTO REDES ACUEDUCTO | SERVICIOS DE MANTENIMIENTO | MANTENIMIENTO DE REDES | MANTENIMIENTO REDES ACUEDUCTO | 72141119 | SERVICIO DE CONSTRUCCIÓN DE ACUEDUCTOS
279096 | SERVICIO DE SUMINISTRO TRANSPORTE Y COLOCACION VALVULAS CHEQUE CORTINA DE 15 MM (1/2") | UN | MANTENIMIENTO REDES ACUEDUCTO | SERVICIOS DE MANTENIMIENTO | MANTENIMIENTO DE REDES | MANTENIMIENTO REDES ACUEDUCTO | 72141119 | SERVICIO DE CONSTRUCCIÓN DE ACUEDUCTOS
279097 | SERVICIO DE SUMINISTRO TRANSPORTE Y COLOCACION VALVULAS CHEQUE CORTINA DE De 19 MM (3/4") | UN | MANTENIMIENTO REDES ACUEDUCTO | SERVICIOS DE MANTENIMIENTO | MANTENIMIENTO DE REDES | MANTENIMIENTO REDES ACUEDUCTO | 72141119 | SERVICIO DE CONSTRUCCIÓN DE ACUEDUCTOS
279098 | SERVICIO DE SUMINISTRO TRANSPORTE Y COLOCACION VALVULAS CHEQUE CORTINA DE De 73 MM (3") | UN | MANTENIMIENTO REDES ACUEDUCTO | SERVICIOS DE MANTENIMIENTO | MANTENIMIENTO DE REDES | MANTENIMIENTO REDES ACUEDUCTO | 72141119 | SERVICIO DE CONSTRUCCIÓN DE ACUEDUCTOS
279099 | SERVICIO DE CONSTRUCCION DE CAJAS PARA MEDIDORES DE ACUEDUCTO (NO INCLUYE SUMINISTRO DE TAPA) DE 15 MM (½") Y 19 MM (3/4") (PREFABRICADA EN CONCRETO) | UN | MANTENIMIENTO REDES ACUEDUCTO | SERVICIOS DE MANTENIMIENTO | MANTENIMIENTO DE REDES | MANTENIMIENTO REDES ACUEDUCTO | 72141119 | SERVICIO DE CONSTRUCCIÓN DE ACUEDUCTOS
279100 | SERVICIO DE CONSTRUCCION DE CAJAS PARA MEDIDORES DE ACUEDUCTO (NO INCLUYE SUMINISTRO DE TAPA) DE 25MM (1") | UN | MANTENIMIENTO REDES ACUEDUCTO | SERVICIOS DE MANTENIMIENTO | MANTENIMIENTO DE REDES | MANTENIMIENTO REDES ACUEDUCTO | 72141119 | SERVICIO DE CONSTRUCCIÓN DE ACUEDUCTOS
279101 | SERVICIO DE CONSTRUCCION DE CAJAS PARA MEDIDORES DE ACUEDUCTO (NO INCLUYE SUMINISTRO DE TAPA) DE 32 MM 1 1/2" | UN | MANTENIMIENTO REDES ACUEDUCTO | SERVICIOS DE MANTENIMIENTO | MANTENIMIENTO DE REDES | MANTENIMIENTO REDES ACUEDUCTO | 72141119 | SERVICIO DE CONSTRUCCIÓN DE ACUEDUCTOS
279102 | SERVICIO DE SUMINISTRO, TRANSPORTE Y COLOCACION DE TAPA PREFABRICADA, DE CONCRETO REFORZADO, CON TAPA METALICA O POLIMERICA Y EL RESPECTIVO MARCO METALICO, TAPA DE 0.78 M X 0.58 M | UN | MANTENIMIENTO REDES ACUEDUCTO | SERVICIOS DE MANTENIMIENTO | MANTENIMIENTO DE REDES | MANTENIMIENTO REDES ACUEDUCTO | 72141119 | SERVICIO DE CONSTRUCCIÓN DE ACUEDUCTOS
279103 | SERVICIO DE SUMINISTRO, TRANSPORTE Y COLOCACION DE TAPA PREFABRICADA, DE CONCRETO REFORZADO, CON TAPA METALICA O POLIMERICA Y EL RESPECTIVO MARCO METALICO, TAPA DE 0.78 M x 0.78 M y 0.78 M x 0.98 M | UN | MANTENIMIENTO REDES ACUEDUCTO | SERVICIOS DE MANTENIMIENTO | MANTENIMIENTO DE REDES | MANTENIMIENTO REDES ACUEDUCTO | 72141119 | SERVICIO DE CONSTRUCCIÓN DE ACUEDUCTOS
279104 | SERVICIO DE SUMINISTRO, TRANSPORTE Y COLOCACION DEL COMPLEMENTO PREFABRICADO DE CONCRETO REFORZADO, CON SUS RESPECTIVO MARCO METALICO DE 0.40 M x 0.78 M y 0.40 M x 0.98 M | UN | MANTENIMIENTO REDES ACUEDUCTO | SERVICIOS DE MANTENIMIENTO | MANTENIMIENTO DE REDES | MANTENIMIENTO REDES ACUEDUCTO | 72141119 | SERVICIO DE CONSTRUCCIÓN DE ACUEDUCTOS
279105 | SERVICIO DE SUMINISTRO, TRANSPORTE Y COLOCACION DE MARCOS METALICOS PARA CAJAS DE MEDIDORES DE 1.20 M X 0.60 M | UN | MANTENIMIENTO REDES ACUEDUCTO | SERVICIOS DE MANTENIMIENTO | MANTENIMIENTO DE REDES | MANTENIMIENTO REDES ACUEDUCTO | 72141119 | SERVICIO DE CONSTRUCCIÓN DE ACUEDUCTOS
279106 | SERVICIO DE SUMINISTRO, TRANSPORTE Y COLOCACION DE MARCOS METALICOS PARA CAJAS DE MEDIDORES DE 1.60 M X 0.60 M o 2.00 M x 0.60 M | UN | MANTENIMIENTO REDES ACUEDUCTO | SERVICIOS DE MANTENIMIENTO | MANTENIMIENTO DE REDES | MANTENIMIENTO REDES ACUEDUCTO | 72141119 | SERVICIO DE CONSTRUCCIÓN DE ACUEDUCTOS
279107 | SERVICIO DE SUMINISTRO, TRANSPORTE Y COLOCACION DEL COMPLEMENTO PREFABRICADO DE CONCRETO REFORZADO, CON SUS RESPECTIVO MARCO METALICO DE 0.40 M X 0.58 M | UN | MANTENIMIENTO REDES ACUEDUCTO | SERVICIOS DE MANTENIMIENTO | MANTENIMIENTO DE REDES | MANTENIMIENTO REDES ACUEDUCTO | 72141119 | SERVICIO DE CONSTRUCCIÓN DE ACUEDUCTOS
279108 | SERVICIO DE SUMINISTRO, TRANSPORTE Y COLOCACION DE MARCOS METALICOS PARA CAJAS DE MEDIDORES MAYOR A 2.00 M X MAYOR A 0.60 M | UN | MANTENIMIENTO REDES ACUEDUCTO | SERVICIOS DE MANTENIMIENTO | MANTENIMIENTO DE REDES | MANTENIMIENTO REDES ACUEDUCTO | 72141119 | SERVICIO DE CONSTRUCCIÓN DE ACUEDUCTOS
279109 | SERVICIO DE REINSTALACION DEL SERVICIO DE ACUEDUCTO EN CAJA | UN | MANTENIMIENTO REDES ACUEDUCTO | SERVICIOS DE MANTENIMIENTO | MANTENIMIENTO DE REDES | MANTENIMIENTO REDES ACUEDUCTO | 72141119 | SERVICIO DE CONSTRUCCIÓN DE ACUEDUCTOS
279110 | SERVICIO DE CONSTRUCCION EMPALME DE LA ACOMETIDA DE ALCANTARILLADO A LA RED EPM Y/O A LA RED INTERNA. | UN | MANTENIMIENTO REDES ACUEDUCTO | SERVICIOS DE MANTENIMIENTO | MANTENIMIENTO DE REDES | MANTENIMIENTO REDES ACUEDUCTO | 72141119 | SERVICIO DE CONSTRUCCIÓN DE ACUEDUCTOS
279111 | SERVICIO DE CARGUE, RETIRO Y BOTADA DE MATERIAL SOBRANTE A CUALQUIER DISTANCIA | M3 | MANTENIMIENTO REDES ACUEDUCTO | SERVICIOS DE MANTENIMIENTO | MANTENIMIENTO DE REDES | MANTENIMIENTO REDES ACUEDUCTO | 72141119 | SERVICIO DE CONSTRUCCIÓN DE ACUEDUCTOS
279112 | SERVICIO DE CONSTRUCCION DE PAVIMENTO DE ADOQUINES DE CONCRETO. NO INCLUYE EL SUMINISTRO DE ADOQUINES | M2 | MANTENIMIENTO REDES ACUEDUCTO | SERVICIOS DE MANTENIMIENTO | MANTENIMIENTO DE REDES | MANTENIMIENTO REDES ACUEDUCTO | 72141119 | SERVICIO DE CONSTRUCCIÓN DE ACUEDUCTOS
279113 | SERVICIO DE CONSTRUCCION DE CUNETAS EN CONCRETO DE F | ML | MANTENIMIENTO REDES ACUEDUCTO | SERVICIOS DE MANTENIMIENTO | MANTENIMIENTO DE REDES | MANTENIMIENTO REDES ACUEDUCTO | 72141119 | SERVICIO DE CONSTRUCCIÓN DE ACUEDUCTOS
279114 | SERVICIO DE CONSTRUCCION DE CORDONES CONCRETO DE F | ML | MANTENIMIENTO REDES ACUEDUCTO | SERVICIOS DE MANTENIMIENTO | MANTENIMIENTO DE REDES | MANTENIMIENTO REDES ACUEDUCTO | 72141119 | SERVICIO DE CONSTRUCCIÓN DE ACUEDUCTOS
279115 | SERVICIO DE CONEXION DEL SERVICIO PREPAGO AGUAS (INCLUYE ALISTAMIENTO DEL MEDIDOR, DE LA TARJETA PREPAGO Y LA CAPACITACION AL USUARIO) CON TRABAJOS EN LA CAJA DEL MEDIDOR EN PISO | UN | MANTENIMIENTO REDES ACUEDUCTO | SERVICIOS DE MANTENIMIENTO | MANTENIMIENTO DE REDES | MANTENIMIENTO REDES ACUEDUCTO | 72141119 | SERVICIO DE CONSTRUCCIÓN DE ACUEDUCTOS
279116 | SERVICIO DE CONEXION DEL SERVICIO PREPAGO AGUAS (INCLUYE ALISTAMIENTO DEL MEDIDOR, DE LA TARJETA PREPAGO Y LA CAPACITACION AL USUARIO) CON INSTALACION DE MEDIDOR EN CAJAS DE PARED | UN | MANTENIMIENTO REDES ACUEDUCTO | SERVICIOS DE MANTENIMIENTO | MANTENIMIENTO DE REDES | MANTENIMIENTO REDES ACUEDUCTO | 72141119 | SERVICIO DE CONSTRUCCIÓN DE ACUEDUCTOS
279117 | SERVICIO DE CONEXION DEL SERVICIO PREPAGO AGUAS (INCLUYE ALISTAMIENTO DEL MEDIDOR, DE LA TARJETA PREPAGO Y LA CAPACITACION AL USUARIO) CON TRABAJOS EN LA TOMA | UN | MANTENIMIENTO REDES ACUEDUCTO | SERVICIOS DE MANTENIMIENTO | MANTENIMIENTO DE REDES | MANTENIMIENTO REDES ACUEDUCTO | 72141119 | SERVICIO DE CONSTRUCCIÓN DE ACUEDUCTOS
279118 | SERVICIO DE SERVICIO DE EMPALME DE ACOMETIDA PREPAGO DE ACUEDUCTO DE 15 MM (1/2") A LA RED DE EPM | UN | MANTENIMIENTO REDES ACUEDUCTO | SERVICIOS DE MANTENIMIENTO | MANTENIMIENTO DE REDES | MANTENIMIENTO REDES ACUEDUCTO | 72141119 | SERVICIO DE CONSTRUCCIÓN DE ACUEDUCTOS
279119 | SERVICIO DE REPOSICION DE MEDIDOR POR ROBO O DAÑO (INCLUYE ALISTAMIENTO DEL MEDIDOR Y DE LA TARJETA PREPAGO) | UN | MANTENIMIENTO REDES ACUEDUCTO | SERVICIOS DE MANTENIMIENTO | MANTENIMIENTO DE REDES | MANTENIMIENTO REDES ACUEDUCTO | 72141119 | SERVICIO DE CONSTRUCCIÓN DE ACUEDUCTOS
279120 | SERVICIO DE TRASLADO HORIZONTAL O VERTICAL DEL SISTEMAS DE MEDICION 15 MM (1/2") POSPAGO Y PREPAGO DE PISO A PARED, INCLUYE SUMINISTRO, TRANSPORTE Y COLOCACION DE GABINETE Y REPOSICION DE MEDIDOR (CON ALISTAMIENTO SI SE NECESITA) | UN | MANTENIMIENTO REDES ACUEDUCTO | SERVICIOS DE MANTENIMIENTO | MANTENIMIENTO DE REDES | MANTENIMIENTO REDES ACUEDUCTO | 72141119 | SERVICIO DE CONSTRUCCIÓN DE ACUEDUCTOS
279121 | SERVICIO DE VISITA DE REVISION Y/O CAMBIO DE TARJETA POR DAÑO, PERDIDA, ROBO O DETERIORO.(SOLUCION INMEDIATA DURANTE LA VISITA DE REVISION DE FALLAS O PROBLEMAS ENCONTRADOS) | UN | MANTENIMIENTO REDES ACUEDUCTO | SERVICIOS DE MANTENIMIENTO | MANTENIMIENTO DE REDES | MANTENIMIENTO REDES ACUEDUCTO | 72141119 | SERVICIO DE CONSTRUCCIÓN DE ACUEDUCTOS
279122 | SERVICIO DE RETIRO DEL MEDIDOR PREPAGO AGUAS EN CAJA DE PISO | UN | MANTENIMIENTO REDES ACUEDUCTO | SERVICIOS DE MANTENIMIENTO | MANTENIMIENTO DE REDES | MANTENIMIENTO REDES ACUEDUCTO | 72141119 | SERVICIO DE CONSTRUCCIÓN DE ACUEDUCTOS
279123 | SERVICIO DE RETIRO DEL MEDIDOR PREPAGO AGUAS EN CAJAS DE PARED | UN | MANTENIMIENTO REDES ACUEDUCTO | SERVICIOS DE MANTENIMIENTO | MANTENIMIENTO DE REDES | MANTENIMIENTO REDES ACUEDUCTO | 72141119 | SERVICIO DE CONSTRUCCIÓN DE ACUEDUCTOS
279124 | SERVICIO DE SISTEMA DE MEDICION, PARA ACOMETIDA DE ACUEDUCTO DE 15MM (1/2") y 19MM (3/4") | UN | STI REDES AGUAS P/A | SERVICIOS TECNICOS/ INGENIERIA | REDES | STI REDES AGUAS P/A | 72153900 | SERVICIO DE PREPARACIÓN DE OBRAS DE CONSTRUCCIÓN
279125 | SERVICIO DE SISTEMA DE MEDICION, PARA ACOMETIDA DE ACUEDUCTO DE 25MM (1") | UN | STI REDES AGUAS P/A | SERVICIOS TECNICOS/ INGENIERIA | REDES | STI REDES AGUAS P/A | 72153900 | SERVICIO DE PREPARACIÓN DE OBRAS DE CONSTRUCCIÓN
279126 | SERVICIO DE SISTEMA DE MEDICION, PARA ACOMETIDA DE ACUEDUCTO DE 40MM (1 1/2") O 50 MM (2") | UN | STI REDES AGUAS P/A | SERVICIOS TECNICOS/ INGENIERIA | REDES | STI REDES AGUAS P/A | 72153900 | SERVICIO DE PREPARACIÓN DE OBRAS DE CONSTRUCCIÓN
279127 | SERVICIO DE SISTEMA DE MEDICION, PARA ACOMETIDA DE ACUEDUCTO DE 80 MM (3") | UN | STI REDES AGUAS P/A | SERVICIOS TECNICOS/ INGENIERIA | REDES | STI REDES AGUAS P/A | 72153900 | SERVICIO DE PREPARACIÓN DE OBRAS DE CONSTRUCCIÓN
279128 | SERVICIO DE TRANSPORTE Y COLOCACION DE CONCRETO CON MODULO DE ROTURA IGUAL O SUPERIOR A 40 KG/CM2 PARA LOSAS DE PAVIMENTO RIGIDO DE ESPESOR VARIABLE. | M3 | SERVICIOS INGENIERIA | SERVICIOS TECNICOS/ INGENIERIA | CONS. TECNICA/SERV. INGENIERIA | SERVICIOS INGENIERIA | 81101500 | INGENIERÍA CIVIL
279129 | SERVICIO DE SUMINISTRO, TRANSPORTE Y COLOCACION DE TUBERIA PVC ADICIONAL PARA ALCANTARILLADO SEPARADO Y CUANDO LAS DOS TUBERIAS VAN POR LA MISMA ZANJA | ML | STI REDES AGUAS P/A | SERVICIOS TECNICOS/ INGENIERIA | REDES | STI REDES AGUAS P/A | 72141120 | SERVICIO DE CONSTRUCCIÓN DE LÍNEAS DE ALCANTARILLADO
279130 | SERVICIO DE EXCAVACION EN ZANJAS Y APIQUES EN MATERIAL COMUN SECO O HUMEDO A CUALQUIER PROFUNDIDAD | UN | MANTENIMIENTO REDES ACUEDUCTO | SERVICIOS DE MANTENIMIENTO | MANTENIMIENTO DE REDES | MTTO REDES ALCANTARILLADO | 72103300 | SERVICIOS DE MANTENIMIENTO Y REPARACIÓN DE INFRAESTRUCTURA
279131 | JUEGO MANTENIMIENTO KAESSER SFC-110 6.3465.0 4E0302.0 6.4272.2 PARA COMPRESOR | UN | REPUESTO JUEGO | EQUIPOS INGENIERIA | REPUESTOS Y EQUIPOS INGENIERA | REPUESTOS ESPECIFICOS | 20121445 | ACCESORIOS Y PARTES
279132 | ESMALTE ALQUIDICO CON ANTICORROSIVO Y ACABADO AUTOIMPRIMANTE NEGRO RAL 9004 BASE SOLVENTE MATE PARA METALES Y MADERAS 1 GALON | UN | ESMALTE | MATERIALES ESTANDAR | MATERIA PROCESO FISICO-QUIMICO | RECUBRIMIENTOS Y SOLVENTES | 31211501 | PINTURAS DE ESMALTE
279133 | ESMALTE ALQUIDICO CON ANTICORROSIVO Y ACABADO AUTOIMPRIMANTE AMARILLO RAL 1003 BASE SOLVENTE MATE PARA METALES Y MADERAS 1 GALON | UN | ESMALTE | MATERIALES ESTANDAR | MATERIA PROCESO FISICO-QUIMICO | RECUBRIMIENTOS Y SOLVENTES | 31211501 | PINTURAS DE ESMALTE
279134 | ESMALTE ALQUIDICO CON ANTICORROSIVO Y ACABADO AUTOIMPRIMANTE AMARILLO RAL 1003 BASE SOLVENTE SEMIBRILLANTE PARA METALES Y MADERAS 1 GALON | UN | ESMALTE | MATERIALES ESTANDAR | MATERIA PROCESO FISICO-QUIMICO | RECUBRIMIENTOS Y SOLVENTES | 31211501 | PINTURAS DE ESMALTE
279135 | ESMALTE ALQUIDICO CON ANTICORROSIVO Y ACABADO AUTOIMPRIMANTE NEGRO RAL 9004 BASE SOLVENTE SEMIBRILLANTE PARA METALES Y MADERAS 1 GALON | UN | ESMALTE | MATERIALES ESTANDAR | MATERIA PROCESO FISICO-QUIMICO | RECUBRIMIENTOS Y SOLVENTES | 31211501 | PINTURAS DE ESMALTE
279136 | ESMALTE ALQUIDICO CON ANTICORROSIVO Y ACABADO AUTOIMPRIMANTE AZUL RAL 5010 BASE SOLVENTE SEMIBRILLANTE PARA METALES Y MADERAS 1 GALON | UN | ESMALTE | MATERIALES ESTANDAR | MATERIA PROCESO FISICO-QUIMICO | RECUBRIMIENTOS Y SOLVENTES | 31211501 | PINTURAS DE ESMALTE
279137 | ESMALTE ALQUIDICO CON ANTICORROSIVO Y ACABADO AUTOIMPRIMANTE BLANCO RAL 9016 BASE SOLVENTE SEMIBRILLANTE PARA METALES Y MADERAS 1 GALON | UN | ESMALTE | MATERIALES ESTANDAR | MATERIA PROCESO FISICO-QUIMICO | RECUBRIMIENTOS Y SOLVENTES | 31211501 | PINTURAS DE ESMALTE
279138 | ESMALTE ALQUIDICO CON ANTICORROSIVO Y ACABADO AUTOIMPRIMANTE GRIS RAL 7040 BASE SOLVENTE SEMIBRILLANTE PARA METALES Y MADERAS 1 GALON | UN | ESMALTE | MATERIALES ESTANDAR | MATERIA PROCESO FISICO-QUIMICO | RECUBRIMIENTOS Y SOLVENTES | 31211501 | PINTURAS DE ESMALTE
279139 | ESMALTE ALQUIDICO CON ANTICORROSIVO Y ACABADO AUTOIMPRIMANTE ROJO RAL 3020 BASE SOLVENTE SEMIBRILLANTE PARA METALES Y MADERAS 1 GALON | UN | ESMALTE | MATERIALES ESTANDAR | MATERIA PROCESO FISICO-QUIMICO | RECUBRIMIENTOS Y SOLVENTES | 31211501 | PINTURAS DE ESMALTE
279140 | ESMALTE ALQUIDICO CON ANTICORROSIVO Y ACABADO AUTOIMPRIMANTE AMARILLO RAL 1028 BASE SOLVENTE SEMIBRILLANTE PARA METALES Y MADERAS 1 GALON | UN | ESMALTE | MATERIALES ESTANDAR | MATERIA PROCESO FISICO-QUIMICO | RECUBRIMIENTOS Y SOLVENTES | 31211501 | PINTURAS DE ESMALTE
279141 | ESMALTE ALQUIDICO CON ANTICORROSIVO Y ACABADO AUTOIMPRIMANTE VERDE RAL 6010 BASE SOLVENTE SEMIBRILLANTE PARA METALES Y MADERAS 1 GALON | UN | ESMALTE | MATERIALES ESTANDAR | MATERIA PROCESO FISICO-QUIMICO | RECUBRIMIENTOS Y SOLVENTES | 31211501 | PINTURAS DE ESMALTE
279142 | ESMALTE ALQUIDICO CON ANTICORROSIVO Y ACABADO AUTOIMPRIMANTE ALUMINIO GRIS RAL 9007 BASE SOLVENTE SEMIBRILLANTE PARA METALES Y MADERAS 1 GALON | UN | ESMALTE | MATERIALES ESTANDAR | MATERIA PROCESO FISICO-QUIMICO | RECUBRIMIENTOS Y SOLVENTES | 31211501 | PINTURAS DE ESMALTE
279143 | UNION AMONIACAL 1" HYDRO INSTRUMENTS AH-1462 PARA SISTEMA DE CLORO | UN | REPUESTO UNION | EQUIPOS INGENIERIA | REPUESTOS Y EQUIPOS INGENIERA | REPUESTOS ESPECIFICOS | 20121445 | ACCESORIOS Y PARTES
279144 | VALVULA DE PIE 2" (50MM) 100PSI ALUMINIO ROSCA NPT | UN | VALVULA | MATERIALES ESTANDAR | VALVULAS, HIDRANTES Y UNIONES | VALVULAS | 40141643 | VÁLVULAS DE CONTENCIÓN
279145 | ELECTRODO PH BASES/ACIDOS HANNA HI10430 PARA PHMETRO DE MESA HANNA HI2020 | UN | REPUESTO ELECTRODO | EQUIPOS INGENIERIA | REPUESTOS Y EQUIPOS INGENIERA | REPUESTOS ESPECIFICOS | 20121445 | ACCESORIOS Y PARTES
279146 | SOPORTE PARA 4 EMBUDOS EN POLIPROPILENO Y ACERO CROMADO | UN | SOPORTE EMBUDOS | EQUIPOS INGENIERIA | MATERIALES EQUIPOS LABORATORIO | MATERIALES DE LABORATORIO | 41121800 | ARTÍCULOS DE VIDRIO O PLÁSTICO Y SUMINISTROS GENERALES DE LABORATORIO
279147 | PANEL DE ESCURRIDO 72 VASTAGOS EN POLIESTIRENO | UN | PANEL ESCURRIDO | EQUIPOS INGENIERIA | MATERIALES EQUIPOS LABORATORIO | MATERIALES DE LABORATORIO | 41121800 | ARTÍCULOS DE VIDRIO O PLÁSTICO Y SUMINISTROS GENERALES DE LABORATORIO
279148 | PAÑO LIMPIADOR ALGODON 20CM X 30CM PARA LIMPIEZA INDUSTRIAL PRESENTACION X KG | KG | PAÑO | MATERIALES ESTANDAR | MATERIA PROCESO FISICO-QUIMICO | ELEMENTOS LIMPIEZA INDUSTRIAL | 11162118 | TELA DE HILADO DE PAPEL
279149 | SERVICIO DE SOLDADURA EN CENTRALES DE GENERACION DE ENERGIA | UN | SERVICIOS METALMECANICA | SERVICIOS TECNICOS/ INGENIERIA | SERVICIOS METALMECANICA | SERVICIOS METALMECANICA | 73181908 | SERVICIOS DE SOLDADURA
279150 | SERVICIO MANTENIMIENTO PREVENTIVO ESCALERA TIPO AVION | UN | ACTIVIDAD SERVICIO EDIFICACION | INDIRECTOS | MANTENIMIENTO DE EDIFICACIONES | ACTIVIDAD SERVICIO EDIFICACION | 72102900 | SERVICIOS DE MANTENIMIENTO Y REPARACIÓN DE INSTALACIONES
279151 | SERVICIO DE MANTENIMIENTO Y REPARACIÓN DE PERSIANA Y/O CORTINA ENROLLABLE | UN | AMUEBLAMIENTO OFICINAS | INDIRECTOS | AMUEBLAMIENTO Y/O ELEMENTOS | AMUEBLAMIENTO OFICINAS | 72153608 | SERVICIO DE INSTALACIÓN DE CORTINAS O PERSIANAS
279152 | SERVICIO DE INSTALACION CAJA DE LUZ | UN | PUBLICIDAD | SERVICIOS PROF/CORPORATIVOS | OTROS SERV.PROFESIONAL/CORP | N/A | 82101801 | SERVICIOS DE CAMPAÑAS PUBLICITARIAS
279153 | SERVICIO DE INSTALACION DE ROLLOS PAPEL DE COLGADURA | UN | ACTIVIDAD SERVICIO EDIFICACION | INDIRECTOS | MANTENIMIENTO DE EDIFICACIONES | ACTIVIDAD SERVICIO EDIFICACION | 72102900 | SERVICIOS DE MANTENIMIENTO Y REPARACIÓN DE INSTALACIONES
279155 | ENCLAVAMIENTO MECANICO DE PULSADORES SIEMENS 3WL9111-0BA21-0AA0 PARA INTERRUPTOR ETU27B 480V | UN | REPUESTO ENCLAVAMIENTO | EQUIPOS INGENIERIA | REPUESTOS Y EQUIPOS INGENIERA | REPUESTOS ESPECIFICOS | 20121445 | ACCESORIOS Y PARTES
279156 | LUMINARIA LED 57W 97LM/W 5520LM 120-277VCA 60 HZ VERTICAL ASIMETRICA- BLANCA CALIDA | UN | LUMINARIA | MATERIALES ESTANDAR | ELEMENT ALUMB PUBLICO-NAVIDEÑO | ELEMENTOS DE ALUMBRADO PUBLICO | 39111603 | ALUMBRADO DE LA VIA PUBLICA
279157 | ENGRANAJE CONDUCTOR MOYNO CT 203/205 PARA TRITURADOR | UN | REPUESTO ENGRANAJE | EQUIPOS INGENIERIA | REPUESTOS Y EQUIPOS INGENIERA | REPUESTOS ESPECIFICOS | 20121445 | ACCESORIOS Y PARTES
279159 | TACOMETRO LASER Y CONTACTO 0-20000RPM PRECISION +/-2% FS RESOLUCION 0.01-10RPM | UN | TACOMETRO | SOPORTE A LA OPERACIÓN | HTAS-EQUIPOS SOPORTE OPERACION | INSTRUMENTOS DE MEDICION | 41112802 | TACÓMETROS
279160 | BROCA ACERO RAPIDO TIPO ANULAR 7/8" X 50MM ENCASTRE 3/4" (19MM) | UN | BROCA | SOPORTE A LA OPERACIÓN | CONSUMIBLES | CONSUMIBLES DE HERRAMIENTAS | 20111614 | BROCAS INDUSTRIALES
279161 | BROCA ACERO RAPIDO TIPO ANULAR 5/8" X 50MM ENCASTRE 3/4" (19MM) | UN | BROCA | SOPORTE A LA OPERACIÓN | CONSUMIBLES | CONSUMIBLES DE HERRAMIENTAS | 20111614 | BROCAS INDUSTRIALES
279162 | BROCA ACERO RAPIDO TIPO ANULAR 3/4" X 50MM ENCASTRE 3/4" (19MM) | UN | BROCA | SOPORTE A LA OPERACIÓN | CONSUMIBLES | CONSUMIBLES DE HERRAMIENTAS | 20111614 | BROCAS INDUSTRIALES
279163 | BROCA ACERO RAPIDO TIPO ANULAR 7/8" X 50MM ENCASTRE 3/4" (19MM) | UN | BROCA | SOPORTE A LA OPERACIÓN | CONSUMIBLES | CONSUMIBLES DE HERRAMIENTAS | 20111614 | BROCAS INDUSTRIALES
279164 | BROCA ACERO RAPIDO TIPO ANULAR 1" X 50MM ENCASTRE 3/4" (19MM) | UN | BROCA | SOPORTE A LA OPERACIÓN | CONSUMIBLES | CONSUMIBLES DE HERRAMIENTAS | 20111614 | BROCAS INDUSTRIALES
279165 | BROCA ACERO RAPIDO TIPO ANULAR 1 1/4" X 50MM ENCASTRE 3/4" (19MM) | UN | BROCA | SOPORTE A LA OPERACIÓN | CONSUMIBLES | CONSUMIBLES DE HERRAMIENTAS | 20111614 | BROCAS INDUSTRIALES
279166 | BROCA ACERO RAPIDO TIPO ANULAR 1 1/2" X 50MM ENCASTRE 3/4" (19MM) | UN | BROCA | SOPORTE A LA OPERACIÓN | CONSUMIBLES | CONSUMIBLES DE HERRAMIENTAS | 20111614 | BROCAS INDUSTRIALES
279167 | BROCA ACERO RAPIDO TIPO ANULAR 1 3/4" X 50MM ENCASTRE 3/4" (19MM) | UN | BROCA | SOPORTE A LA OPERACIÓN | CONSUMIBLES | CONSUMIBLES DE HERRAMIENTAS | 20111614 | BROCAS INDUSTRIALES
279168 | BROCA ACERO RAPIDO TIPO ANULAR 2" X 50MM ENCASTRE 3/4" (19MM) | UN | BROCA | SOPORTE A LA OPERACIÓN | CONSUMIBLES | CONSUMIBLES DE HERRAMIENTAS | 20111614 | BROCAS INDUSTRIALES
279169 | BROCA ACERO RAPIDO TIPO ANULAR 2 1/4" X 50MM ENCASTRE 3/4" (19MM) | UN | BROCA | SOPORTE A LA OPERACIÓN | CONSUMIBLES | CONSUMIBLES DE HERRAMIENTAS | 20111614 | BROCAS INDUSTRIALES
279170 | BROCA ACERO RAPIDO TIPO ANULAR 2 1/2" X 50MM ENCASTRE 3/4" (19MM) | UN | BROCA | SOPORTE A LA OPERACIÓN | CONSUMIBLES | CONSUMIBLES DE HERRAMIENTAS | 20111614 | BROCAS INDUSTRIALES
279171 | BROCA ACERO RAPIDO TIPO ANULAR 2 3/4" X 50MM ENCASTRE 3/4" (19MM) | UN | BROCA | SOPORTE A LA OPERACIÓN | CONSUMIBLES | CONSUMIBLES DE HERRAMIENTAS | 20111614 | BROCAS INDUSTRIALES
279172 | MEDIDOR CAUDAL ULTRASONICO PORTATIL 2-60" CLAMP ON SALIDA 4-20MA COMUNICACION MODBUS Y BLUETOOTH IP65/IP67 | UN | MEDIDOR | EQUIPOS INGENIERIA | MEDIDORES DE CONSUMO | MEDIDORES DE CONSUMO DE AGUA | 41112504 | MEDIDORES DE AGUA
279173 | DETECTOR DE MICRO CAPTURA DE ELECTRONES FLUJO DE DETECCION 30ML/MIN NIVEL DE CONCENTRACION DETECTABLE <5.5FG/ML | UN | DETECTOR | EQUIPOS INGENIERIA | MATERIALES EQUIPOS LABORATORIO | EQUIPOS DE LABORATORIO | 41115701 | DETECTORES CROMATOGRÁFICOS
279174 | LUMINARIA LED TIPO WALL PACK 30W 120-277VCA 50/60HZ 3290LM 4000K IRC 80 110LM/W SOBREPONER IP65 | UN | LUMINARIA | INDIRECTOS | MANTENIMIENTO DE EDIFICACIONES | ILUMINACION DE EDIFICACIONES | 39111501 | ARTEFACTOS FLUORESCENTES
279175 | PALA INDUSTRIAL POLIPROPILENO RECTANGULAR LONGITUD 1045-1100MM | UN | PALA | SOPORTE A LA OPERACIÓN | HTAS-EQUIPOS SOPORTE OPERACION | HERRAMIENTAS MANUAL MECANICAS | 27112004 | PALAS
279176 | SERVICIO DE MANTENIMIENTO PREVENTIVO Y REVISION DE TODOS LOS COMPONENTES DE LA CAMARA DE POSTE. | UN | SERVICIOS INGENIERIA | SERVICIOS TECNICOS/ INGENIERIA | CONS. TECNICA/SERV. INGENIERIA | SERVICIOS INGENIERIA | 72154201 | SERVICIO DE INSTALACIÓN Y MANTENIMIENTO DE INSTRUMENTOS O MEDIDORES
279177 | PALA DETECTABLE POLIPROPILENO RECTANGULAR LONGITUD 140-150MM PAQUETE X 10 UNIDADES | UN | PALA | SOPORTE A LA OPERACIÓN | HTAS-EQUIPOS SOPORTE OPERACION | HERRAMIENTAS MANUAL MECANICAS | 27112004 | PALAS
279178 | JUEGO DE LLAVES HEXAGONALES 25 PIEZAS DE 1.5MM A 10MM Y 1/16" A 3/8" | UN | LLAVE | SOPORTE A LA OPERACIÓN | HTAS-EQUIPOS SOPORTE OPERACION | HERRAMIENTAS MANUAL MECANICAS | 27111713 | LLAVES DE COMBINACIÓN
279179 | CUBIERTA FAUNA BUJE EXTRAGRANDE DIAMETRO NUCLEO MAXIMO 200MM DIAMETRO FALDA MAXIMO 250MM ALTURA MININIMA 500MM ACCESO LATERAL Y SUPERIOR | UN | CUBIERTA FAUNA | MATERIALES ESTANDAR | ELEMENTOS PROTEC SISTE ELECTRI | PROTECTORES VIDA SALVAJE | 26121630 | ACCESORIOS DE CABLE
279180 | POSTE METALICO 22M 1350KGF BASE PERNADA | UN | POSTE | MATERIALES ESTANDAR | POSTES | POSTES METALICOS | 30102903 | POSTES DE METAL
279181 | ARANDELA PLANA FLYGT 824271 PARA AGITADOR SUMERGIBLE | UN | REPUESTO ARANDELA | EQUIPOS INGENIERIA | REPUESTOS Y EQUIPOS INGENIERA | REPUESTOS ESPECIFICOS | 20121445 | ACCESORIOS Y PARTES
279182 | MANGUITO FLYGT 5848601 PARA AGITADOR SUMERGIBLE | UN | REPUESTO MANGUITO | EQUIPOS INGENIERIA | REPUESTOS Y EQUIPOS INGENIERA | REPUESTOS ESPECIFICOS | 20121445 | ACCESORIOS Y PARTES
279183 | ARANDELA DE SOPORTE FLYGT 5849300 PARA AGITADOR SUMERGIBLE | UN | REPUESTO ARANDELA | EQUIPOS INGENIERIA | REPUESTOS Y EQUIPOS INGENIERA | REPUESTOS ESPECIFICOS | 20121445 | ACCESORIOS Y PARTES
279184 | ANILLO DE RETENCION FLYGT 826212 PARA AGITADOR SUMERGIBLE | UN | REPUESTO ANILLO | EQUIPOS INGENIERIA | REPUESTOS Y EQUIPOS INGENIERA | REPUESTOS ESPECIFICOS | 20121445 | ACCESORIOS Y PARTES
279185 | UNIDAD DE ALOJAMIENTO FLYGT 8440910 PARA AGITADOR SUMERGIBLE | UN | REPUESTO UNIDAD | EQUIPOS INGENIERIA | REPUESTOS Y EQUIPOS INGENIERA | REPUESTOS ESPECIFICOS | 20121445 | ACCESORIOS Y PARTES
279186 | UNIDAD DE ALOJAMIENTO FLYGT 6661531 PARA AGITADOR SUMERGIBLE | UN | REPUESTO UNIDAD | EQUIPOS INGENIERIA | REPUESTOS Y EQUIPOS INGENIERA | REPUESTOS ESPECIFICOS | 20121445 | ACCESORIOS Y PARTES
279187 | CARCASA DE ACEITE FLYGT 7241601 PARA AGITADOR SUMERGIBLE | UN | REPUESTO CARCASA | EQUIPOS INGENIERIA | REPUESTOS Y EQUIPOS INGENIERA | REPUESTOS ESPECIFICOS | 20121445 | ACCESORIOS Y PARTES
279188 | TAPON FLYGT 6421301 PARA AGITADOR SUMERGIBLE | UN | REPUESTO TAPON | EQUIPOS INGENIERIA | REPUESTOS Y EQUIPOS INGENIERA | REPUESTOS ESPECIFICOS | 20121445 | ACCESORIOS Y PARTES
279189 | TORNILLO HEXAGONAL FLYGT 830331 PARA AGITADOR SUMERGIBLE | UN | REPUESTO TORNILLO | EQUIPOS INGENIERIA | REPUESTOS Y EQUIPOS INGENIERA | REPUESTOS ESPECIFICOS | 20121445 | ACCESORIOS Y PARTES
279190 | MODULO DE ENTRADAS ANALOGAS MAXX 0060522 PARA AUTOMUESTRADOR | UN | REPUESTO MODULO | EQUIPOS INGENIERIA | REPUESTOS Y EQUIPOS INGENIERA | REPUESTOS ESPECIFICOS | 20121445 | ACCESORIOS Y PARTES
279191 | DISTRIBUIDOR MAXX 900500 PARA AUTOMUESTRADOR | UN | REPUESTO DISTRIBUIDOR | EQUIPOS INGENIERIA | REPUESTOS Y EQUIPOS INGENIERA | REPUESTOS ESPECIFICOS | 20121445 | ACCESORIOS Y PARTES
279192 | TAPA DE PROTECCION FLYGT 839395 PARA AGITADOR SUMERGIBLE | UN | REPUESTO TAPA | EQUIPOS INGENIERIA | REPUESTOS Y EQUIPOS INGENIERA | REPUESTOS ESPECIFICOS | 20121445 | ACCESORIOS Y PARTES
279193 | FUENTE DE ALIMENTACION MAXX 0060523 PARA AUTOMUESTRADOR | UN | REPUESTO FUENTE | EQUIPOS INGENIERIA | REPUESTOS Y EQUIPOS INGENIERA | REPUESTOS ESPECIFICOS | 20121445 | ACCESORIOS Y PARTES
279194 | SOPORTE PARA SENSOR OPTICO MAXX 50713 PARA AUTOMUESTRADOR | UN | REPUESTO SOPORTE | EQUIPOS INGENIERIA | REPUESTOS Y EQUIPOS INGENIERA | REPUESTOS ESPECIFICOS | 20121445 | ACCESORIOS Y PARTES
279195 | MODULO COMUNICACIÓN PROFIBUS DP MAXX 006052 PARA AUTOMUESTRADOR | UN | REPUESTO MODULO | EQUIPOS INGENIERIA | REPUESTOS Y EQUIPOS INGENIERA | REPUESTOS ESPECIFICOS | 20121445 | ACCESORIOS Y PARTES
279196 | AGITADOR SUMERGIBLE FLYGT SR 4650/492 PARA AGITADOR LODOS DIGERIDOS | UN | REPUESTO AGITADOR | EQUIPOS INGENIERIA | REPUESTOS Y EQUIPOS INGENIERA | REPUESTOS ESPECIFICOS | 20121445 | ACCESORIOS Y PARTES
279197 | TRANSMISOR DE NIVEL ENDRESS+HAUSER PROSONIC S FMU90-N12CA232AA1A | UN | REPUESTO TRANSMISOR | EQUIPOS INGENIERIA | REPUESTOS Y EQUIPOS INGENIERA | REPUESTOS ESPECIFICOS | 20121445 | ACCESORIOS Y PARTES
279198 | SENSOR INDUCTIVO IFM IGS208 PARA CENTRIFUGA DESHIDRATADORA | UN | REPUESTO SENSOR | EQUIPOS INGENIERIA | REPUESTOS Y EQUIPOS INGENIERA | REPUESTOS ESPECIFICOS | 20121445 | ACCESORIOS Y PARTES
279199 | FUENTE ALIMENTACION CONMUTADA ENTRADA: MONOFASICA 100-120VCA BIFASICA 200-240VCA 50/60HZ 30A SALIDA: 480W 24VCC 20A | UN | FUENTE | EQUIPOS INGENIERIA | ACUMULADOR REGULACION TENSION | CONVERSOR-FTE-REGULADORTENSION | 39121004 | UNIDADES DE SUMINISTRO DE ENERGÍA
279200 | SENSOR DE NIVEL PROMINENT 1034698 PARA BOMBAS DOSIFICADORAS | UN | REPUESTOS SENSOR | EQUIPOS INGENIERIA | REPUESTOS Y EQUIPOS INGENIERA | REPUESTOS ESPECIFICOS | 20121445 | ACCESORIOS Y PARTES
279201 | CAJA DE EMPALME CUADRADA ACERO INOXIDABLE 304 250MM X 250MM CON 2 SALIDAS 3/4" | UN | CAJA | MATERIALES ESTANDAR | CAJAS Y TAPAS | CAJA DE PASO O EMPALME | 40175304 | CAJAS DE CONEXIÓN DE TUBOS
279202 | SUICHE COONMITADOR SCHNEIDER TCSESM243F2CU0 PARA SISTEMA CBA | UN | REPUESTO SUICHE | EQUIPOS INGENIERIA | REPUESTOS Y EQUIPOS INGENIERA | REPUESTOS ESPECIFICOS | 20121445 | ACCESORIOS Y PARTES
279203 | UNIDAD DE TABLERO FLYGT 5696800 PARA AGITADOR SUMERGIBLE | UN | REPUESTO UNIDAD | EQUIPOS INGENIERIA | REPUESTOS Y EQUIPOS INGENIERA | REPUESTOS ESPECIFICOS | 20121445 | ACCESORIOS Y PARTES
279204 | CABLE ACERO INOXIDABLE 304 5/16" RESISTENCIA 4.3KN | ML | CABLE | SOPORTE A LA OPERACIÓN | HTAS-EQUIPOS SOPORTE OPERACION | ELEMENTOS Y EQUIPOS DE IZAJE | 31151505 | CABLE DE ACERO
279205 | LUBRICADOR AUTOMATICO 125ML SIMALUBE SL01 PARA BOMBAS | UN | REPUESTO LUBRICADOR | EQUIPOS INGENIERIA | REPUESTOS Y EQUIPOS INGENIERA | REPUESTOS ESPECIFICOS | 20121445 | ACCESORIOS Y PARTES
279206 | ABRAZADERA INDUSTRIAL ACERO INOXIDABLE 6" | UN | ABRAZADERA | MATERIALES ESTANDAR | HERRAJES ELEMENTOS DE SUJECION | ELEMENTOS DE SUJECION | 31162414 | ABRAZADERA
279207 | UNION RECTA ALUMINIO 6" (150MM) 18BAR ESPIGO-ESPIGO PARA PVC | UN | UNION | MATERIALES ESTANDAR | VALVULAS, HIDRANTES Y UNIONES | UNIONES | 40174900 | UNIONES PARA TUBOS
279208 | ADAPTADOR RAPIDO ALUMINIO CAMLOCK TIPO C 6" (150MM) 300PSI (20BAR) ESPIGO | UN | ADAPTADOR | MATERIALES ESTANDAR | TUBERIAS ACCESORIOS DE TUBERIA | ACCESORIOS DE TUBERIA | 40171707 | ADAPTADOR DE TUBO DE ACERO INOXIDABLE
279209 | MANGUERA PVC REFUERZO POLIESTER 6" ESPESOR 1-1.5MM 4BAR PARA AGUA RESIDUAL | ML | MANGUERA | MATERIALES ESTANDAR | TUBERIAS ACCESORIOS DE TUBERIA | CONDUCTOS | 40142008 | MANGUERAS DE AGUA
279210 | MANGUERA PVC REFUERZO ESPIRAL 6" ESPESOR 1-1.5MM 0.8BAR PARA AGUA RESIDUAL | ML | MANGUERA | MATERIALES ESTANDAR | TUBERIAS ACCESORIOS DE TUBERIA | CONDUCTOS | 40142008 | MANGUERAS DE AGUA
279211 | CABLE DE ENCENDIDO GE JENBACHER 487810 PARA MOTOGENERADORES | UN | REPUESTO CABLE | EQUIPOS INGENIERIA | REPUESTOS Y EQUIPOS INGENIERA | REPUESTOS ESPECIFICOS | 20121445 | ACCESORIOS Y PARTES
279212 | CALENTADOR GE JENBACHER 1241171 PARA MOTOGENERADORES | UN | REPUESTO CALENTADOR | EQUIPOS INGENIERIA | REPUESTOS Y EQUIPOS INGENIERA | REPUESTOS ESPECIFICOS | 20121445 | ACCESORIOS Y PARTES
279213 | SELLO GE JENBACHER 487213 PARA MOTOGENERADORES | UN | REPUESTO SELLO | EQUIPOS INGENIERIA | REPUESTOS Y EQUIPOS INGENIERA | REPUESTOS ESPECIFICOS | 20121445 | ACCESORIOS Y PARTES
279214 | TORNILLO HEXAGONAL FLYGT 830273 PARA AGITADOR SUMERGIBLE | UN | REPUESTO TORNILLO | EQUIPOS INGENIERIA | REPUESTOS Y EQUIPOS INGENIERA | REPUESTOS ESPECIFICOS | 20121445 | ACCESORIOS Y PARTES
279215 | JUEGO MODULO ENCENDIDO GE JENBACHER 1241175 PARA MOTOGENERADORES | UN | REPUESTO JUEGO | EQUIPOS INGENIERIA | REPUESTOS Y EQUIPOS INGENIERA | REPUESTOS ESPECIFICOS | 20121445 | ACCESORIOS Y PARTES
279216 | RETENEDOR ACEITE VITON 60MM X 75MM X 8MM | UN | RETENEDOR | MATERIALES ESTANDAR | HERRAJES ELEMENTOS DE SUJECION | ELEMENTOS DE SUJECION | 31161829 | ARANDELA RETENEDORA
279217 | RETENEDOR ACEITE VITON 50MM X 65MM X 8MM | UN | RETENEDOR | MATERIALES ESTANDAR | HERRAJES ELEMENTOS DE SUJECION | ELEMENTOS DE SUJECION | 31161829 | ARANDELA RETENEDORA
279218 | SEGMENTOS COJINETES HOWDEN GL400T036 PARA TURBO SOPLADORES | UN | REPUESTO SEGMENTOS | EQUIPOS INGENIERIA | REPUESTOS Y EQUIPOS INGENIERA | REPUESTOS ESPECIFICOS | 20121445 | ACCESORIOS Y PARTES
279219 | ANILLO LABERINTO HOWDEN GL315T0120 PARA TURBO SOPLADORES | UN | REPUESTO ANILLO | EQUIPOS INGENIERIA | REPUESTOS Y EQUIPOS INGENIERA | REPUESTOS ESPECIFICOS | 20121445 | ACCESORIOS Y PARTES
279220 | COJINETES HOWDEN 9334452890 PARA TURBO SOPLADORES | UN | REPUESTO COJINETE | EQUIPOS INGENIERIA | REPUESTOS Y EQUIPOS INGENIERA | REPUESTOS ESPECIFICOS | 20121445 | ACCESORIOS Y PARTES
279221 | EJE PARA PALETA HOWDEN KA44D0008 PARA TURBO SOPLADORES | UN | REPUESTO EJE | EQUIPOS INGENIERIA | REPUESTOS Y EQUIPOS INGENIERA | REPUESTOS ESPECIFICOS | 20121445 | ACCESORIOS Y PARTES
279222 | TORNILLO HOWDEN N61T06045UZ PARA TURBO SOPLADORES | UN | REPUESTO TORNILLO | EQUIPOS INGENIERIA | REPUESTOS Y EQUIPOS INGENIERA | REPUESTOS ESPECIFICOS | 20121445 | ACCESORIOS Y PARTES
279223 | PIN PASADOR HOWDEN N1M05018 PARA TURBO SOPLADORES | UN | REPUESTO PIN | EQUIPOS INGENIERIA | REPUESTOS Y EQUIPOS INGENIERA | REPUESTOS ESPECIFICOS | 20121445 | ACCESORIOS Y PARTES
279224 | COJINETES HOWDEN KA44D0007 PARA TURBO SOPLADORES | UN | REPUESTO COJINETE | EQUIPOS INGENIERIA | REPUESTOS Y EQUIPOS INGENIERA | REPUESTOS ESPECIFICOS | 20121445 | ACCESORIOS Y PARTES
279225 | JUEGO REPARACION BASICO FLYGT 8162300 PARA AGITADOR SUMERGIBLE | UN | REPUESTO JUEGO | EQUIPOS INGENIERIA | REPUESTOS Y EQUIPOS INGENIERA | REPUESTOS ESPECIFICOS | 20121445 | ACCESORIOS Y PARTES
279226 | ACTUADOR ELECTRICO HOWDEN 9330053520 PARA TURBO SOPLADORES | UN | REPUESTO ACTUADOR | EQUIPOS INGENIERIA | REPUESTOS Y EQUIPOS INGENIERA | REPUESTOS ESPECIFICOS | 20121445 | ACCESORIOS Y PARTES
279227 | TAPA FLYGT 5696900 PARA AGITADOR SUMERGIBLE | UN | REPUESTO TAPA | EQUIPOS INGENIERIA | REPUESTOS Y EQUIPOS INGENIERA | REPUESTOS ESPECIFICOS | 20121445 | ACCESORIOS Y PARTES
279228 | UNIDAD DE TUERCA FLYGT 5894500 PARA AGITADOR SUMERGIBLE | UN | REPUESTO UNIDAD | EQUIPOS INGENIERIA | REPUESTOS Y EQUIPOS INGENIERA | REPUESTOS ESPECIFICOS | 20121445 | ACCESORIOS Y PARTES
279229 | ARANDELA DE SOPORTE FLYGT 824419 PARA AGITADOR SUMERGIBLE | UN | REPUESTO ARANDELA | EQUIPOS INGENIERIA | REPUESTOS Y EQUIPOS INGENIERA | REPUESTOS ESPECIFICOS | 20121445 | ACCESORIOS Y PARTES
279230 | MUELLE DEL DISCO FLYGT 5829501 PARA AGITADOR SUMERGIBLE | UN | REPUESTO MUELLE | EQUIPOS INGENIERIA | REPUESTOS Y EQUIPOS INGENIERA | REPUESTOS ESPECIFICOS | 20121445 | ACCESORIOS Y PARTES
279231 | DIGESTOR DE BLOQUE ANALISIS KJEDHAL POR INFRARROJO 12 TUBOS 300ML 220-240V 200W | UN | DIGESTOR | EQUIPOS INGENIERIA | MATERIALES EQUIPOS LABORATORIO | EQUIPOS DE LABORATORIO | 41104815 | APARATOS “KJELDAHL” PARA LA DETERMINACIÓN DE NITRÓGENO
279232 | ESTANTERIA INDUSTRIAL PARA CARGA SEMI-PESADA ACERO COLD ROLLED 4 NIVELES 2.4M X 1.9M X 0.7M CAPACIDAD DE CARGA MAXIMA POR NIVEL 300-4000KG CAPACIDAD DE CARGA MAXIMA POR ESTANTE 6-25TON INCLUYE ACCESORIOS | UN | ESTANTERIA | INDIRECTOS | AMUEBLAMIENTO Y/O ELEMENTOS | AMUEBLAMIENTO BODEGAS | 24102004 | ESTANTERÍAS PARA ALMACENAJE
279233 | PERNO DE EXPANSION MACHO CON CAMISA ACERO GALVANIZADO 1/2" X 2 1/4" | UN | PERNO EXPANSION | MATERIALES ESTANDAR | HERRAJES ELEMENTOS DE SUJECION | ELEMENTOS DE SUJECION | 31161601 | PERNOS DE ANCLAJE
279234 | EJE INTERMEDIO AC 50-11 830MM X 440MM P-0867 CH 72808A PARA TURBINA HIDRAULICA | UN | REPUESTO EJE | EQUIPOS INGENIERIA | REPUESTOS Y EQUIPOS INGENIERA | REPUESTOS DE DISEÑO | 81101603 | DISEÑO DE MÁQUINAS HERRAMIENTAS
279235 | MEDIDOR CAUDAL ULTRASONICO 50-3000MM CLAMP ON SALIDA 4-20MA COMUNICACION PROFIBUS DP IP67 INCLUYE TRANSMISOR Y SENSORES | UN | MEDIDOR AGUA | EQUIPOS INGENIERIA | MEDIDORES DE CONSUMO | MEDIDORES DE CONSUMO DE AGUA | 41112504 | MEDIDORES DE AGUA
279236 | ELECTROVALVULA HIDRAULICA ACERO INOXIDABLE 350BAR 4 VIAS 2 POSICIONES ALIMENTACION 125VCD | UN | ELECTROVALVULA | MATERIALES ESTANDAR | VALVULAS, HIDRANTES Y UNIONES | VALVULAS | 40141608 | VÁLVULAS HIDRÁULICAS
279237 | VALVULA BOLA PASO TOTAL ACERO INOXIDABLE 1" (25MM) 435PSI (30BAR) ROSCA HEMBRA NPT 2 CUERPOS 2 VIAS ACCIONAMIENTO ACTUADOR ELECTRICO | UN | VALVULA BOLA | MATERIALES ESTANDAR | VALVULAS, HIDRANTES Y UNIONES | VALVULAS | 40141607 | VÁLVULAS DE BOLA
279238 | VALVULA BOLA PASO TOTAL 4" (100MM) 232PSI (165BAR) CPVC BRIDADA 3 CUERPOS 2 VIAS ACCIONAMIENTO MANUAL PALANCA | UN | VALVULA BOLA | MATERIALES ESTANDAR | VALVULAS, HIDRANTES Y UNIONES | VALVULAS | 40141607 | VÁLVULAS DE BOLA
279239 | VALVULA BOLA PASO TOTAL 4" (100MM) 232PSI (16BAR) CPVC BRIDADA 3 CUERPOS 2 VIAS ACCIONAMIENTO ELECTRICO | UN | VALVULA BOLA | MATERIALES ESTANDAR | VALVULAS, HIDRANTES Y UNIONES | VALVULAS | 40141607 | VÁLVULAS DE BOLA
279240 | CADENA M112 P200 D60 HUBER 714147 PARA CRIBA DE FINOS | UN | REPUESTO CADENA | EQUIPOS INGENIERIA | REPUESTOS Y EQUIPOS INGENIERA | REPUESTOS ESPECIFICOS | 20121445 | ACCESORIOS Y PARTES
279241 | CEPILLO HUBER 51063260 PARA CRIBA DE FINOS | UN | REPUESTO CEPILLO | EQUIPOS INGENIERIA | REPUESTOS Y EQUIPOS INGENIERA | REPUESTOS ESPECIFICOS | 20121445 | ACCESORIOS Y PARTES
279242 | ASIENTO DE RODAMIENTO 60/220X HUBER 400865D-PARA CRIBAS DE FINOS | UN | REPUESTO ASIENTO | EQUIPOS INGENIERIA | REPUESTOS Y EQUIPOS INGENIERA | REPUESTOS ESPECIFICOS | 20121445 | ACCESORIOS Y PARTES
279243 | SELLO MECANICO MOYNO CT 203/205 PARA TRITURADOR | UN | REPUESTO SELLO | EQUIPOS INGENIERIA | REPUESTOS Y EQUIPOS INGENIERA | REPUESTOS ESPECIFICOS | 20121445 | ACCESORIOS Y PARTES
279244 | ENGRANAJE CONDUCIDO MOYNO CT 203/205 PARA TRITURADOR | UN | REPUESTO ENGRANAJE | EQUIPOS INGENIERIA | REPUESTOS Y EQUIPOS INGENIERA | REPUESTOS ESPECIFICOS | 20121445 | ACCESORIOS Y PARTES
279245 | BOMBA CENTRIFUGA SUMERGIBLE TIPO LAPICERO MULTIETAPAS BOMBEO DE AGUA POTABLE CAUDAL:7L/S CABEZA HIDRAULICA:120M NPSHR:1.2M ACOPLE RIGIDO EFICIENCIA HIDRAULICA:70% MOTOR:20HP 3F 220VCA 60HZ | UN | BOMBA | EQUIPOS INGENIERIA | BOMBAS,COMPRESORES Y MOTORES | BOMBAS | 40151503 | BOMBAS CENTRÍFUGAS
279246 | ADAPTADOR ALUMINIO 2" 80PSI ROSCA MACHO NPT X ESPIGO | UN | ADAPTADOR | MATERIALES ESTANDAR | TUBERIAS ACCESORIOS DE TUBERIA | ACCESORIOS DE TUBERIA | 40171707 | ADAPTADOR DE TUBO DE ACERO INOXIDABLE
279247 | SERVICIO DE CONSTRUCCION DE CASETA - CUBIERTA | UN | SERVICIO DE BODEGAS | SOPORTE A LA OPERACIÓN | ALMACENAJE | SERVICIO DE BODEGAS | 72121008 | SERVICIO DE CONSTRUCCIÓN Y REMODELACIÓN DE BODEGAS
279248 | SERVICIO POR VISITA TECNICA EN CAMPO PARA REVISION DE EQUIPOS | S | MANTENIMIENTO EQUIPOS ENERGIA | SERVICIOS DE MANTENIMIENTO | MANTENIMIENTO EQUIPO OPERATIVO | MANTENIMIENTO EQUIPOS ENERGIA | 73152103 | SERVICIOS DE MANTENIMIENTO DE EQUIPOS DE INGENIERÍA
279252 | SERVICIO DE INSTALACION Y PUESTA EN SERVICIO ACUARIO DE CONTROL BIO ALARMA | UN | ACTIVIDAD SERVICIO EDIFICACION | INDIRECTOS | MANTENIMIENTO DE EDIFICACIONES | ACTIVIDAD SERVICIO EDIFICACION | 72102900 | SERVICIOS DE MANTENIMIENTO Y REPARACIÓN DE INSTALACIONES
279253 | SERVICIO DE SUMINISTRO, ENTREGA, INSTALACION, PRUEBAS Y REPUESTOS DE UNIDADES DE FOTOIONIZACION PARA TANQUE PRIMARIO TP1 A TP4 CON CAPACIDAD 10.000 m3/h | UN | GESTION AMBIENTALES Y SOCIALES | SERVICIOS TECNICOS/ INGENIERIA | SERVICIOS AMBIENTALES | GESTION AMBIENTALES Y SOCIALES | 77101700 | SERVICIOS DE ASESORÍA AMBIENTAL
279254 | SERVICIO DE SUMINISTRO, ENTREGA E INSTALACION DE CHIMENEA PARA EXTRACCION DE AIRE TRATADO DN 700 mm. | UN | GESTION AMBIENTALES Y SOCIALES | SERVICIOS TECNICOS/ INGENIERIA | SERVICIOS AMBIENTALES | GESTION AMBIENTALES Y SOCIALES | 77101700 | SERVICIOS DE ASESORÍA AMBIENTAL
279255 | SERVICIO DE SUMINISTRO, ENTREGA E INSTALACIÓN DE DUCTOS EN ACERO INOXIDABLE PARA INTERCONEXIÓN CON LAS UNIDADES DE FOTOIONIZACIÓN Y CHIMENEAS. | UN | GESTION AMBIENTALES Y SOCIALES | SERVICIOS TECNICOS/ INGENIERIA | SERVICIOS AMBIENTALES | GESTION AMBIENTALES Y SOCIALES | 77101700 | SERVICIOS DE ASESORÍA AMBIENTAL
279256 | SERVICIO DE SUMINISTRO, INSTALACIÓN, PRUEBAS Y PUESTA EN MARCHA DE EQUIPAMIENTO DE MÓDULOS DE RESERVA EN CENTRO DE CONTROL MOTORES CCM-BLP1 | UN | SERVICIOS INGENIERIA | SERVICIOS TECNICOS/ INGENIERIA | CONS. TECNICA/SERV. INGENIERIA | SERVICIOS INGENIERIA | 81101701 | SERVICIOS DE INGENIERÍA ELÉCTRICA
279257 | SERVICIO DE SUMINISTRO, INSTALACIÓN, PRUEBAS Y PUESTA EN MARCHA DE EQUIPAMIENTO DE MÓDULOS DE RESERVA EN CENTRO DE CONTROL MOTORES CCM-BLP2. | UN | SERVICIOS INGENIERIA | SERVICIOS TECNICOS/ INGENIERIA | CONS. TECNICA/SERV. INGENIERIA | SERVICIOS INGENIERIA | 81101701 | SERVICIOS DE INGENIERÍA ELÉCTRICA
279258 | SERVICIOS DE SUMINISTRO, INSTALACIÓN, PRUEBAS Y PUESTA EN SERVICIO DE CABLES DE POTENCIA PARA ALIMENTACIÓN ELECTRICA DE LOS PCL DE LAS UNIDADES DE TRATAMIENTO DE OLORES | ML | SERVICIOS INGENIERIA | SERVICIOS TECNICOS/ INGENIERIA | CONS. TECNICA/SERV. INGENIERIA | SERVICIOS INGENIERIA | 81101701 | SERVICIOS DE INGENIERÍA ELÉCTRICA
279259 | SERVICIOS DE SUMINISTRO, INSTALACIÓN Y PUESTA EN MARCHA DE TUBERIA RIGIDA DE ALUMINIO CON RECUBRIMIENTO EXTERIOR EN PVC E INTERIOR DE URETANO ROJO, 1" DE DIAMETRO. | ML | SERVICIOS INGENIERIA | SERVICIOS TECNICOS/ INGENIERIA | CONS. TECNICA/SERV. INGENIERIA | SERVICIOS INGENIERIA | 81101701 | SERVICIOS DE INGENIERÍA ELÉCTRICA
279260 | SERVICIOS DE SUMINISTRO, INSTALACIÓN Y PUESTA EN MARCHA DE TUBERIA RIGIDA DE ALUMINIO CON RECUBRIMIENTO EXTERIOR EN PVC E INTERIOR DE URETANO ROJO. 2" DE DIAMETRO. | ML | SERVICIOS INGENIERIA | SERVICIOS TECNICOS/ INGENIERIA | CONS. TECNICA/SERV. INGENIERIA | SERVICIOS INGENIERIA | 81101701 | SERVICIOS DE INGENIERÍA ELÉCTRICA
279261 | SERVICIO DE SUMINISTRO E INSTALACIÓN DE CONDUCTORES DE COBRE DESNUDO Y BARRAS DE COBRE PARA EL SISTEMA DE PUESTA A TIERRA. | SG | SERVICIOS INGENIERIA | SERVICIOS TECNICOS/ INGENIERIA | CONS. TECNICA/SERV. INGENIERIA | SERVICIOS INGENIERIA | 81101701 | SERVICIOS DE INGENIERÍA ELÉCTRICA
279262 | SERVICIO DE INTEGRACIÓN DE LOS PCL DE FOTOIONIZACIÓN AL SISTEMA DE CONTROL DISTRIBUIDO DCS DE LA PTAR. | SG | SERVICIOS INGENIERIA | SERVICIOS TECNICOS/ INGENIERIA | CONS. TECNICA/SERV. INGENIERIA | SERVICIOS INGENIERIA | 81101701 | SERVICIOS DE INGENIERÍA ELÉCTRICA
279263 | SERVICIOS DE SUMINISTRO, TRANSPORTE Y DEPÓSITO MATERIAL DE PRESTAMO TIPO BASE GRANULAR, LLENO COMPACTADO MANUAL Y MECANICO | M3 | SERVICIOS INGENIERIA | SERVICIOS TECNICOS/ INGENIERIA | CONS. TECNICA/SERV. INGENIERIA | SERVICIOS INGENIERIA | 81101500 | INGENIERÍA CIVIL
279264 |  | M3 | SERVICIOS INGENIERIA | SERVICIOS TECNICOS/ INGENIERIA | CONS. TECNICA/SERV. INGENIERIA | SERVICIOS INGENIERIA | 81101500 | INGENIERÍA CIVIL
279265 | SERVICIOS DE FABRICACIÓN, SUMINISTRO, TRANSPORTE Y COLOCACIÓN DE CONCRETO DE 10 MPA, PARA LAS OBRAS QUE LO REQUIERAN. | M3 | SERVICIOS INGENIERIA | SERVICIOS TECNICOS/ INGENIERIA | CONS. TECNICA/SERV. INGENIERIA | SERVICIOS INGENIERIA | 81101500 | INGENIERÍA CIVIL
279266 | SERVICIOS DE FABRICACIÓN, SUMINISTRO, TRANSPORTE Y COLOCACIÓN DE CONCRETO DE 24,5 MPA, PARA LAS OBRAS QUE LO REQUIERAN. | M3 | SERVICIOS INGENIERIA | SERVICIOS TECNICOS/ INGENIERIA | CONS. TECNICA/SERV. INGENIERIA | SERVICIOS INGENIERIA | 81101500 | INGENIERÍA CIVIL
279271 | SERVICIO DE DIAGNOSTICO PARA GENERADOR ASINCRONO ELIN | S | MTTO INFRAE GENERACION HIDRAUL | SERVICIOS DE MANTENIMIENTO | MTTO INFRAE CENTRAL GENERACION | MTTO INFRAE GENERACION HIDRAUL | 72154300 | SERVICIOS DE MANTENIMIENTO Y REPARACIÓN DE EQUIPO MOTIVO Y GENERACIÓN DE ENERGÍA ELÉCTRICA
279272 | SERVICIO DE REPARACION PARA GENERADOR ASINCRONO ELIN | S | MTTO INFRAE GENERACION HIDRAUL | SERVICIOS DE MANTENIMIENTO | MTTO INFRAE CENTRAL GENERACION | MTTO INFRAE GENERACION HIDRAUL | 72154300 | SERVICIOS DE MANTENIMIENTO Y REPARACIÓN DE EQUIPO MOTIVO Y GENERACIÓN DE ENERGÍA ELÉCTRICA
279273 | SERVICIO DE RECUPERACION DE GAS SF6 PARA CELDAS ORMAZABAL MEDIA TENSION | S | SERVICIOS INGENIERIA | SERVICIOS TECNICOS/ INGENIERIA | CONS. TECNICA/SERV. INGENIERIA | SERVICIOS INGENIERIA | 81101500 | INGENIERÍA CIVIL
279274 | CONTACTOR 4P TENSION NOMINAL 690VCA 2-6A CATEGORIA DE EMPLEO AC-15 3 CONTACTOS NORMALMENTE ABIERTOS 1 CONTACTO NORMALMENTE CERRADO TENSION DE MANDO 125VCC | UN | CONTACTOR | MATERIALES ESTANDAR | ELEMENTOS PROTEC SISTE ELECTRI | CONTACTORES | 39121529 | CONTACTORES
279275 | INTERRUPTOR FINAL DE CARRERA 2 POLOS 1NC 1NA 240-250V AC/CC 3A VELOCIDAD MAXIMA DE ACCIONAMIENTO 1.5M/S | UN | INTERRUPTOR | EQUIPOS INGENIERIA | INSTRUMENTACION Y CONTROL | EQUIPOS ELECTRONICA Y CONTROL | 39122213 | INTERRUPTORES DE LÍMITE
279276 | RODAMIENTO DE RODILLOS A ROTULA 22309 E C4 | UN | RODAMIENTO | MATERIALES ESTANDAR | REPUESTOS MATERIALES ESTANDAR | TRANSMISION POTENCIA MECANICA | 31171505 | RODAMIENTOS DE RODILLOS
279277 | MULTIMETRO DIGITAL CON SISTEMA DE ADQUISICION DE DATOS 100MV-300V 100UA-100MA 47HZ-440HZ -270°C A 2315°C | UN | MULTIMETRO | SOPORTE A LA OPERACIÓN | HTAS-EQUIPOS SOPORTE OPERACION | INSTRUMENTOS DE MEDICION | 41113630 | MULTÍMETROS
279278 | FILTRO DE HUMEDAD AGILENT TECHNOLOGIES CP17971 PARA CROMATOGRAFO | UN | REPUESTO FILTRO | EQUIPOS INGENIERIA | REPUESTOS Y EQUIPOS INGENIERA | REPUESTOS ESPECIFICOS | 20121445 | ACCESORIOS Y PARTES
279279 | FILTRO DE OXIGENO AGILENT TECHNOLOGIES CP17970 PARA CROMATOGRAFO | UN | REPUESTO FILTRO | EQUIPOS INGENIERIA | REPUESTOS Y EQUIPOS INGENIERA | REPUESTOS ESPECIFICOS | 20121445 | ACCESORIOS Y PARTES
279280 | FILTRO EN LINEA METROHM 6.2821.120 PARA CROMATOGRAFO | UN | REPUESTO FILTRO | EQUIPOS INGENIERIA | REPUESTOS Y EQUIPOS INGENIERA | REPUESTOS ESPECIFICOS | 20121445 | ACCESORIOS Y PARTES
279281 | TRAMPAS ANALITICAS TELEDYNE TEKMAR VOCARB 3000 PARA CROMATOGRAFO | UN | REPUESTO TRAMPA | EQUIPOS INGENIERIA | REPUESTOS Y EQUIPOS INGENIERA | REPUESTOS ESPECIFICOS | 20121445 | ACCESORIOS Y PARTES
279282 | TRAMPAS ANALITICAS TELEDYNE TEKMAR #9 PARA CROMATOGRAFO | UN | REPUESTO TRAMPA | EQUIPOS INGENIERIA | REPUESTOS Y EQUIPOS INGENIERA | REPUESTOS ESPECIFICOS | 20121445 | ACCESORIOS Y PARTES
279283 | FILTRO DE RECAMBIO METROHM 6.2821.130 PARA CROMATOGRAFO | UN | REPUESTO FILTRO | EQUIPOS INGENIERIA | REPUESTOS Y EQUIPOS INGENIERA | REPUESTOS ESPECIFICOS | 20121445 | ACCESORIOS Y PARTES
279289 | CODO 45°-67.5° ACERO AL CARBONO ASTM A36 AGUA POTABLE PRESION 16" 6MM ESPIGO-CAMPANA SOLDABLE REVESTIMIENTO INTERIOR/EXTERIOR MORTERO DE CEMENTO | UN | CODO | MATERIALES ESTANDAR | TUBERIAS ACCESORIOS DE TUBERIA | ACCESORIOS DE TUBERIA | 40172802 | CODOS PARA TUBOS DE ACERO AL CARBON
279290 | CODO 22.5°-45° ACERO AL CARBONO ASTM A36 AGUA POTABLE PRESION 16" 6MM ESPIGO-CAMPANA SOLDABLE REVESTIMIENTO INTERIOR/EXTERIOR MORTERO DE CEMENTO | UN | CODO | MATERIALES ESTANDAR | TUBERIAS ACCESORIOS DE TUBERIA | ACCESORIOS DE TUBERIA | 40172802 | CODOS PARA TUBOS DE ACERO AL CARBON
279291 | CODO 22.5°-45° ACERO AL CARBONO ASTM A36 AGUA POTABLE PRESION 16" 6MM ESPIGO-BRIDADO ASME B16.5 CLASE 300 REVESTIMIENTO INTERIOR/EXTERIOR MORTERO DE CEMENTO | UN | CODO | MATERIALES ESTANDAR | TUBERIAS ACCESORIOS DE TUBERIA | ACCESORIOS DE TUBERIA | 40172802 | CODOS PARA TUBOS DE ACERO AL CARBON
279292 | CODO 22.5°-45° ACERO AL CARBONO ASTM A36 AGUA POTABLE PRESION 6" SCH40 EXTREMO LISO CON REFUERZO LATERAL REVESTIMIENTO INTERIOR/EXTERIOR PINTURA EPOXICA | UN | CODO | MATERIALES ESTANDAR | TUBERIAS ACCESORIOS DE TUBERIA | ACCESORIOS DE TUBERIA | 40172802 | CODOS PARA TUBOS DE ACERO AL CARBON
279293 | TABLETA PARA LECTURA 6" 1-1.3GHZ RAM 512MB ALMACENAMIENTO 32GB PROTECCION IPX8 BATERIA 1500MAH | UN | TABLETA LECTURA | SERVICIOS PROF/CORPORATIVOS | SERVICIOS Y RECURSOS DE TI | HARDWARE Y EQUIPOS ASOCIADOS | 43211509 | COMPUTADORES DE TABLETA
279294 | TERMOCUPLA DE INMERSION -50°C A 1768°C TIPO R CONDUCTOR NEGATIVO (PT 100%) CONDUCTOR POSITIVO (PT 87%-RH 13%) SONDA 520MM X 10MM | UN | TERMOCUPLA | EQUIPOS INGENIERIA | INSTRUMENTACION Y CONTROL | INSTRUMENTACION | 41112227 | SENSOR TERMOPAR DE ALTA TEMPERATURA
279295 | EMPAQUE TIPO CORDON EPDM 3MM CIRCULAR PARA EQUIPOS HIDRAULICOS | ML | EMPAQUE | MATERIALES ESTANDAR | REPUESTOS MATERIALES ESTANDAR | ELEMENTOS DE SELLADO | 31152100 | CORDONES
279296 | EMPAQUE PLANO CIRCULAR VITON 1 1/2" X 1" X 1/4" PARA ADAPTADOR CAMLOCK HIDROCARBUROS | UN | EMPAQUE | MATERIALES ESTANDAR | REPUESTOS MATERIALES ESTANDAR | ELEMENTOS DE SELLADO | 31401501 | EMPAQUE MOLDEADO DE CAUCHO
279297 | EMPAQUE TIPO CORDON VITON 3MM CIRCULAR PARA EQUIPOS HIDRAULICOS | ML | EMPAQUE | MATERIALES ESTANDAR | REPUESTOS MATERIALES ESTANDAR | ELEMENTOS DE SELLADO | 31152100 | CORDONES
279298 | EMPAQUE TIPO CORDON VITON 9MM CIRCULAR PARA EQUIPOS HIDRAULICOS | ML | EMPAQUE | MATERIALES ESTANDAR | REPUESTOS MATERIALES ESTANDAR | ELEMENTOS DE SELLADO | 31152100 | CORDONES
279299 | EMPAQUE TIPO CORDON VITON 10MM CIRCULAR PARA EQUIPOS HIDRAULICOS | ML | EMPAQUE | MATERIALES ESTANDAR | REPUESTOS MATERIALES ESTANDAR | ELEMENTOS DE SELLADO | 31152100 | CORDONES
279300 | EMPAQUE TIPO CORDON NBR 7MM CIRCULAR PARA EQUIPOS HIDRAULICOS | ML | EMPAQUE | MATERIALES ESTANDAR | REPUESTOS MATERIALES ESTANDAR | ELEMENTOS DE SELLADO | 31152100 | CORDONES
279304 | CARRO DE EXTRACCION PARA INTERRUPTOR HVX17-31-31E254 EN CELDA PIX SCHNEIDER ELECTRIC REFERENCIA EIB AE1 148-01 | UN | CARRO EXTRACCION | EQUIPOS INGENIERIA | REPUESTOS Y EQUIPOS INGENIERA | REPUESTOS ESPECIFICOS | 20121445 | ACCESORIOS Y PARTES
279305 | CARRO DE EXTRACCION PARA HVX17-31-06E210 EN CELDA PIX 17 SCHENEIDER REFERENCIA AGS C74 125-01 | UN | CARRO EXTRACCION | EQUIPOS INGENIERIA | REPUESTOS Y EQUIPOS INGENIERA | REPUESTOS ESPECIFICOS | 20121445 | ACCESORIOS Y PARTES
279306 | SERVICIOS DE INTEGRACION EN LA HERRAMIENTA RUGGEDCOM CROSSBOW DE IED O DISPOSITIVO | UN | SOFTWARE Y EQUIPOS ASOCIADOS | SERVICIOS PROF/CORPORATIVOS | SERVICIOS Y RECURSOS DE TI | SOFTWARE Y EQUIPOS ASOCIADOS | 81112501 | SERVICIO DE LICENCIAS DEL SOFTWARE DEL COMPUTADOR
279307 | SERVICIOS DE CAPACITACION EN ADMINISTRACION Y CONFIGURACION DE LA HERRAMIENTA CROSSBOW MINIMO 16 HORAS PARA MAXIMO 10 PERSONAS | UN | STI REDES AGUAS P/A | SERVICIOS TECNICOS/ INGENIERIA | REDES | STI REDES AGUAS P/A | 71151007 | SERVICIOS DE PROGRAMAS DE CAPACITACIÓN DE SIMULACIÓN BASADOS EN COMPUTADOR
279308 | SERVICIO DE CAPACITACION EN USO Y OPERACION DE LA HERRAMIENTA RUGGEDCOM CROSSBOW MINIMO 8 HORAS PARA MAXIMO 30 PERSONAS | UN | STI REDES AGUAS P/A | SERVICIOS TECNICOS/ INGENIERIA | REDES | STI REDES AGUAS P/A | 71151007 | SERVICIOS DE PROGRAMAS DE CAPACITACIÓN DE SIMULACIÓN BASADOS EN COMPUTADOR
279309 | EMPAQUE TIPO CORDON EPDM 5MM CIRCULAR PARA EQUIPOS HIDRAULICOS | ML | EMPAQUE | MATERIALES ESTANDAR | REPUESTOS MATERIALES ESTANDAR | ELEMENTOS DE SELLADO | 31152100 | CORDONES
279310 | EMPAQUE TIPO CORDON EPDM 9MM CIRCULAR PARA EQUIPOS HIDRAULICOS | ML | EMPAQUE | MATERIALES ESTANDAR | REPUESTOS MATERIALES ESTANDAR | ELEMENTOS DE SELLADO | 31152100 | CORDONES
279311 | SELLO MECANICO 1 3/4" TIPO 500 CARBURO SILICIO-CARBURO SILICIO-VITON PARA BOMBAS SUMERGIBLES | UN | SELLO MECANICO | MATERIALES ESTANDAR | REPUESTOS MATERIALES ESTANDAR | ELEMENTOS DE SELLADO | 31411702 | SELLO MECÁNICO DE FUELLE
279312 | SERVICIO DE TOMA DE MUESTRA Y ANALISIS DE SUELOS. | UN | SERVICIO DE MUESTREO | SERVICIOS TECNICOS/ INGENIERIA | SERVICIOS DE LABORATORIO | SERVICIO DE MUESTREO | 81102600 | SERVICIOS DE MUESTREO
279313 | SERVICIO DE REALIZAR PRESELECCION Y SELECCION DE PREDIOS A REFORESTAR Y REHABILITAR ECOLOGICAMENTE Y/O PARA LABORES DE RESCATE, TRASLADO, SEGUIMIENTO Y MONITOREO DE EPIFITAS. INCLUYE VISITAS, ELABORACION DE MINUTAS DE CONVENIO ENTRE ESSA Y PROPIETARIOS Y PROTOCOLIZACION DE LAS MISMAS | UN | GESTION AMBIENTALES Y SOCIALES | SERVICIOS TECNICOS/ INGENIERIA | SERVICIOS AMBIENTALES | GESTION AMBIENTALES Y SOCIALES | 70151501 | SERVICIOS DE GESTIÓN DE RECURSOS FORESTALES
279314 | SERVICIO DE PLAN DE ESTABLECIMIENTO FORESTAL (POR PROYECTO) INCLUYE DOCUMENTO Y PLANOS | UN | GESTION AMBIENTALES Y SOCIALES | SERVICIOS TECNICOS/ INGENIERIA | SERVICIOS AMBIENTALES | GESTION AMBIENTALES Y SOCIALES | 70151501 | SERVICIOS DE GESTIÓN DE RECURSOS FORESTALES
279315 | SERVICIO DE PLAN DE RESTAURACION, RECUPERACION Y/O REHABILITACION ECOLOGICA. INCLUYE CARACTERIZACION DE LINEA BASE PARA LAS AREAS DE REHABILITACION ECOLOGICA | UN | GESTION AMBIENTALES Y SOCIALES | SERVICIOS TECNICOS/ INGENIERIA | SERVICIOS AMBIENTALES | GESTION AMBIENTALES Y SOCIALES | 70151501 | SERVICIOS DE GESTIÓN DE RECURSOS FORESTALES
279316 | SERVICIO DE PLAN DE COMPENSACION DEL COMPONENTE BIOTICO | UN | GESTION AMBIENTALES Y SOCIALES | SERVICIOS TECNICOS/ INGENIERIA | SERVICIOS AMBIENTALES | GESTION AMBIENTALES Y SOCIALES | 70151501 | SERVICIOS DE GESTIÓN DE RECURSOS FORESTALES
279317 | SERVICIO DE SUMINISTRO E INSTALACION DE POSTES DE CERCA EN EL TERRENO | UN | GESTION AMBIENTALES Y SOCIALES | SERVICIOS TECNICOS/ INGENIERIA | SERVICIOS AMBIENTALES | GESTION AMBIENTALES Y SOCIALES | 70151501 | SERVICIOS DE GESTIÓN DE RECURSOS FORESTALES
279318 | SERVICIO DE SUMINISTRO E INSTALACION DE ALAMBRE DE PUAS N° 12 POR HILO EN CERCA Y DEMAS ACCIONES INHERENTES AL CERCADO. | ML | GESTION AMBIENTALES Y SOCIALES | SERVICIOS TECNICOS/ INGENIERIA | SERVICIOS AMBIENTALES | GESTION AMBIENTALES Y SOCIALES | 70151501 | SERVICIOS DE GESTIÓN DE RECURSOS FORESTALES
279319 | SERVICIO DE REALIZAR ACTIVIDADES SILVOCULTURALES DEL ESTABLECIMIENTO. | UN | GESTION AMBIENTALES Y SOCIALES | SERVICIOS TECNICOS/ INGENIERIA | SERVICIOS AMBIENTALES | GESTION AMBIENTALES Y SOCIALES | 70151501 | SERVICIOS DE GESTIÓN DE RECURSOS FORESTALES
279320 | SERVICIO DE FERTILIZACION POR PLANTULA. INCLUYE EL SUMINISTRO, TRANSPORTE, APLICACION, HERRAMIENTAS Y DEMAS ACTIVIDADES INHERENTES. | UN | GESTION AMBIENTALES Y SOCIALES | SERVICIOS TECNICOS/ INGENIERIA | SERVICIOS AMBIENTALES | GESTION AMBIENTALES Y SOCIALES | 70151501 | SERVICIOS DE GESTIÓN DE RECURSOS FORESTALES
279321 | SERVICIO DE SISTEMAS DE RIEGO | UN | GESTION AMBIENTALES Y SOCIALES | SERVICIOS TECNICOS/ INGENIERIA | SERVICIOS AMBIENTALES | GESTION AMBIENTALES Y SOCIALES | 70151501 | SERVICIOS DE GESTIÓN DE RECURSOS FORESTALES
279322 | SERVICIO DE REALIZAR ACTIVIDADES SILVOCULTURALES DE RESIEMBRA Y MANTENIMIENTO. | UN | GESTION AMBIENTALES Y SOCIALES | SERVICIOS TECNICOS/ INGENIERIA | SERVICIOS AMBIENTALES | GESTION AMBIENTALES Y SOCIALES | 70151501 | SERVICIOS DE GESTIÓN DE RECURSOS FORESTALES
279323 | SERVICIO DE FERTILIZACION ESPECIAL A APLICAR POR PLANTULA Y CONTROL. INCLUYE EL SUMINISTRO, TRANSPORTE, APLICACION, HERRAMIENTAS Y DEMAS ACTIVIDADES INHERENTES. | UN | GESTION AMBIENTALES Y SOCIALES | SERVICIOS TECNICOS/ INGENIERIA | SERVICIOS AMBIENTALES | GESTION AMBIENTALES Y SOCIALES | 70151501 | SERVICIOS DE GESTIÓN DE RECURSOS FORESTALES
279324 | SERVICIO DE REALIZAR ACTIVIDADES SILVOCULTURALES (ROCERIA, PLATEO, RIEGO Y DEMAS ACTIVIDADES INHERENTES A LA LABOR) DE CONTROL Y MANTENIMIENTO. | UN | GESTION AMBIENTALES Y SOCIALES | SERVICIOS TECNICOS/ INGENIERIA | SERVICIOS AMBIENTALES | GESTION AMBIENTALES Y SOCIALES | 70151501 | SERVICIOS DE GESTIÓN DE RECURSOS FORESTALES
279325 | SERVICIO DE FERTILIZACION ORGANICA A APLICAR POR PLANTULA. INCLUYE EL SUMINISTRO, TRANSPORTE, APLICACION, HERRAMIENTAS Y DEMAS ACTIVIDADES INHERENTES. | UN | GESTION AMBIENTALES Y SOCIALES | SERVICIOS TECNICOS/ INGENIERIA | SERVICIOS AMBIENTALES | GESTION AMBIENTALES Y SOCIALES | 70151501 | SERVICIOS DE GESTIÓN DE RECURSOS FORESTALES
279326 | SERVICIO DE FERTILIZACION QUIMICA A APLICAR POR PLANTULA. INCLUYE EL SUMINISTRO, TRANSPORTE, APLICACION, HERRAMIENTAS Y DEMAS ACTIVIDADES INHERENTES. | UN | GESTION AMBIENTALES Y SOCIALES | SERVICIOS TECNICOS/ INGENIERIA | SERVICIOS AMBIENTALES | GESTION AMBIENTALES Y SOCIALES | 70151501 | SERVICIOS DE GESTIÓN DE RECURSOS FORESTALES
279327 | SERVICIO DE MANTENIMIENTO Y/O MONITOREO POR HECTAREA DE AREAS DE ESPECIES EPIFITAS. | HT | GESTION AMBIENTALES Y SOCIALES | SERVICIOS TECNICOS/ INGENIERIA | SERVICIOS AMBIENTALES | GESTION AMBIENTALES Y SOCIALES | 70151501 | SERVICIOS DE GESTIÓN DE RECURSOS FORESTALES
279328 | SERVICIO DE MONITOREO Y SEGUIMIENTO DE AREAS REHABILITACION, RECUPERACION Y/O RECUPERACION ECOLOGICA POR HECTAREA. | HT | GESTION AMBIENTALES Y SOCIALES | SERVICIOS TECNICOS/ INGENIERIA | SERVICIOS AMBIENTALES | GESTION AMBIENTALES Y SOCIALES | 70151501 | SERVICIOS DE GESTIÓN DE RECURSOS FORESTALES
279329 | SERVICIO DE CAPACITACION OPERACION Y MANTENIMIENTO SISTEMA AIRE ACONDICIONADO | HR | SERVICIOS INGENIERIA | SERVICIOS TECNICOS/ INGENIERIA | CONS. TECNICA/SERV. INGENIERIA | SERVICIOS INGENIERIA | 81101701 | SERVICIOS DE INGENIERÍA ELÉCTRICA
279336 | RADIO PUNTO A PUNTO 4.9-5.8GHZ 400MBPS CON ANTENA EXTERNA 10/100/1000BT POE 110/220VCA 12/48VCC | UN | RADIO | INDIRECTOS | RECURSOS DE TELECOMUNICACIONES | EQUIPOS DE TELECOMUNICACIONES | 52161511 | RADIOS
279337 | DOSIFICADOR DE CLORO HYDRO INSTRUMENTS SERIE 500 PARA SISTEMA DE CLORO | UN | REPUESTO DOSIFICADOR | EQUIPOS INGENIERIA | REPUESTOS Y EQUIPOS INGENIERA | REPUESTOS ESPECIFICOS | 20121445 | ACCESORIOS Y PARTES
279338 | BOQUILLA DE CHORRO PLANO HUBER 10013456 PARA CRIBA DE FINOS | UN | REPUESTO BOQUILLA | EQUIPOS INGENIERIA | REPUESTOS Y EQUIPOS INGENIERA | REPUESTOS ESPECIFICOS | 20121445 | ACCESORIOS Y PARTES
279339 | BOMBA SUMERGIBLE TIPO VERTICAL ETAPAS:1 PARA AGUA CON SOLIDOS EN SUSPENSION CAUDAL:210L/S CABEZA HIDRAULICA:25M ACOPLE:CODO EFICIENCIA HIDRAULICA:75% MOTOR:90-120HP 60HZ | UN | BOMBA | EQUIPOS INGENIERIA | BOMBAS,COMPRESORES Y MOTORES | BOMBAS | 40151513 | BOMBAS SUMERGIBLES
279340 | VARILLA DE ACERO 4340 LISA DIAMETRO 1 3/4" LONGITUD 3M CALIBRADA | UN | VARILLA | SERVIC/MATERIALES CONSTRUCCION | MATERIALES DE CONSTRUCCION | MATERIALES METALICOS | 30102404 | VARILLAS DE ACERO
279341 | VARILLA DE ACERO 4140 LISA DIAMETRO 5/8" LONGITUD 3M CALIBRADA | UN | VARILLA | SERVIC/MATERIALES CONSTRUCCION | MATERIALES DE CONSTRUCCION | MATERIALES METALICOS | 30102404 | VARILLAS DE ACERO
279342 | VARILLA ACERO 4140 LISA DIAMETRO 3/4" LONGITUD 3M CALIBRADA | UN | VARILLA | SERVIC/MATERIALES CONSTRUCCION | MATERIALES DE CONSTRUCCION | MATERIALES METALICOS | 30102404 | VARILLAS DE ACERO
279343 | VARILLA ACERO 4140 LISA DIAMETRO 7/8" LONGITUD 3M CALIBRADA | UN | VARILLA | SERVIC/MATERIALES CONSTRUCCION | MATERIALES DE CONSTRUCCION | MATERIALES METALICOS | 30102404 | VARILLAS DE ACERO
279344 | LAMINA ACERO LISA HR A36 1/4"X1.83MX1.83M | UN | LAMINA | SOPORTE A LA OPERACIÓN | CONSUMIBLES | CONSUMIBLES DE FERRETERIA | 30102004 | LÁMINA DE ACERO
279346 | PAPEL METALIZADO AMARILLO DORADO PANTONE 102C 25UM | KG | PAPEL | MATERIALES ESTANDAR | ELEMENT ALUMB PUBLICO-NAVIDEÑO | ALUMBRADO NAVIDEÑO | 13111207 | PELÍCULAS METALIZADAS
279347 | PAPEL METALIZADO AZUL OSCURO PANTONE 286C 25UM | KG | PAPEL | MATERIALES ESTANDAR | ELEMENT ALUMB PUBLICO-NAVIDEÑO | ALUMBRADO NAVIDEÑO | 13111207 | PELÍCULAS METALIZADAS
279348 | PAPEL METALIZADO GRIS PLATA PANTONE PLATA 25UM | KG | PAPEL | MATERIALES ESTANDAR | ELEMENT ALUMB PUBLICO-NAVIDEÑO | ALUMBRADO NAVIDEÑO | 13111207 | PELÍCULAS METALIZADAS
279349 | PAPEL METALIZADO CAFE OSCURO PANTONE 469C 25UM | KG | PAPEL | MATERIALES ESTANDAR | ELEMENT ALUMB PUBLICO-NAVIDEÑO | ALUMBRADO NAVIDEÑO | 13111207 | PELÍCULAS METALIZADAS
279351 | PAPEL METALIZADO CAFE CLARO PANTONE 479C 25UM | KG | PAPEL | MATERIALES ESTANDAR | ELEMENT ALUMB PUBLICO-NAVIDEÑO | ALUMBRADO NAVIDEÑO | 13111207 | PELÍCULAS METALIZADAS
279352 | PAPEL METALIZADO CREMA PANTONE 7401C 25UM | KG | PAPEL | MATERIALES ESTANDAR | ELEMENT ALUMB PUBLICO-NAVIDEÑO | ALUMBRADO NAVIDEÑO | 13111207 | PELÍCULAS METALIZADAS
279353 | PAPEL METALIZADO PIEL PANTONE 712C 25UM | KG | PAPEL | MATERIALES ESTANDAR | ELEMENT ALUMB PUBLICO-NAVIDEÑO | ALUMBRADO NAVIDEÑO | 13111207 | PELÍCULAS METALIZADAS
279354 | PAPEL METALIZADO MORADO OSCURO PANTONE 2607C 25UM | KG | PAPEL | MATERIALES ESTANDAR | ELEMENT ALUMB PUBLICO-NAVIDEÑO | ALUMBRADO NAVIDEÑO | 13111207 | PELÍCULAS METALIZADAS
279355 | PAPEL METALIZADO MORADO CLARO PANTONE 2587C 25UM | KG | PAPEL | MATERIALES ESTANDAR | ELEMENT ALUMB PUBLICO-NAVIDEÑO | ALUMBRADO NAVIDEÑO | 13111207 | PELÍCULAS METALIZADAS
279356 | PAPEL METALIZADO AGUAMARINA PANTONE 7465C 25UM | KG | PAPEL | MATERIALES ESTANDAR | ELEMENT ALUMB PUBLICO-NAVIDEÑO | ALUMBRADO NAVIDEÑO | 13111207 | PELÍCULAS METALIZADAS
279357 | PAPEL METALIZADO NARANJA PANTONE 1585C 25UM | KG | PAPEL | MATERIALES ESTANDAR | ELEMENT ALUMB PUBLICO-NAVIDEÑO | ALUMBRADO NAVIDEÑO | 13111207 | PELÍCULAS METALIZADAS
279358 | PAPEL METALIZADO VERDE OSCURO PANTONE 348C 25UM | KG | PAPEL | MATERIALES ESTANDAR | ELEMENT ALUMB PUBLICO-NAVIDEÑO | ALUMBRADO NAVIDEÑO | 13111207 | PELÍCULAS METALIZADAS
279359 | PAPEL METALIZADO VERDE CLARO PANTONE 368C 25UM | KG | PAPEL | MATERIALES ESTANDAR | ELEMENT ALUMB PUBLICO-NAVIDEÑO | ALUMBRADO NAVIDEÑO | 13111207 | PELÍCULAS METALIZADAS
279360 | PAPEL METALIZADO BLANCO PANTONE BLANCO 25UM | KG | PAPEL | MATERIALES ESTANDAR | ELEMENT ALUMB PUBLICO-NAVIDEÑO | ALUMBRADO NAVIDEÑO | 13111207 | PELÍCULAS METALIZADAS
279361 | PAPEL METALIZADO NEGRO PANTONE BLACK 6C 25UM | KG | PAPEL | MATERIALES ESTANDAR | ELEMENT ALUMB PUBLICO-NAVIDEÑO | ALUMBRADO NAVIDEÑO | 13111207 | PELÍCULAS METALIZADAS
279363 | GRAPA EN U ROSCADA ACERO INOXIDABLE 1/8" PARA CABLE ACERO GALVANIZADO | UN | GRAPA | MATERIALES ESTANDAR | HERRAJES ELEMENTOS DE SUJECION | ELEMENTOS DE SUJECION | 31162404 | GRAPAS
279364 | LICENCIA ARCGIS DESKTOP BASIC SINGLE USE | UN | LICENCIAS | SERVICIOS PROF/CORPORATIVOS | SERVICIOS Y RECURSOS DE TI | SOFTWARE Y EQUIPOS ASOCIADOS | 43231512 | SOFTWARE DE MANEJO DE LICENCIAS
279365 | PLANTA ELECTRICA GASOLINA 3KVA 120VCA/12VDC 1 FASE 60HZ CORRIENTE NOMINAL 23.3A MOTOR 4 TIEMPOS CAPACIDAD COMBUSTIBLE 13L | UN | PLANTA | EQUIPOS INGENIERIA | GENERADORES | PLANTAS DIESEL | 26111601 | GENERADORES DIESEL
279366 | OJIVA RODETE ASTM A240 TIPO 304 297MM X 163.5MM GEA 11 C249 OGO 01 REV 2 PARA TURBINA MCH | UN | REPUESTO OJIVA | EQUIPOS INGENIERIA | REPUESTOS Y EQUIPOS INGENIERA | REPUESTOS DE DISEÑO | 81101603 | DISEÑO DE MÁQUINAS HERRAMIENTAS
279367 | LUNETA BRONCE SAE 65 85.5X100.5MM 66° ESPESOR 3MM PARA BUJE SUPERIOR | UN | REPUESTO LUNETA | EQUIPOS INGENIERIA | REPUESTOS Y EQUIPOS INGENIERA | REPUESTOS DE DISEÑO | 81101603 | DISEÑO DE MÁQUINAS HERRAMIENTAS
279368 | INTERRUPTOR DE PRESION 0-150BAR 1/2" NPT ALIMENTACION 7.8-50VCC SEÑAL DE SALIDA DIGITAL 0.1A CONTACTOS SPST MOSFET | UN | INTERRUPTOR | EQUIPOS INGENIERIA | INSTRUMENTACION Y CONTROL | MEDIDORES DE PRESION | 39122210 | INTERRUPTORES AUTOMÁTICOS POR CAÍDA DE PRESIÓN
279369 | BUJE CIRCULAR AISLANTE G11 70MM X 68MM PARA ROTOR | UN | REPUESTO BUJE | EQUIPOS INGENIERIA | REPUESTOS Y EQUIPOS INGENIERA | REPUESTOS DE DISEÑO | 81101603 | DISEÑO DE MÁQUINAS HERRAMIENTAS
279370 | MANODENSOSTATO 0-9BAR 4.5BAR 4.3BAR CONEXION M30 1 CONTACTO NO DE NIQUEL-PLATA CON BAÑO DE ORO | UN | MANODENSOSTATO | EQUIPOS INGENIERIA | INSTRUMENTACION Y CONTROL | MEDIDORES DE TIEMPO | 41114504 | INSTRUMENTOS DE MEDICIÓN DE DENSIDAD
279371 | ETIQUETA ADHESIVA LAMINA REFLECTIVA GRADO DIAMANTE DG3 AMARILLO LIMON FLUORESCENTE 300MM X 100MM PARA MARCACION EQUIPOS DE POTENCIA LOGO CHEC GRUPO EPM | UN | ETIQUETA | INDIRECTOS | EQUIPOS Y UTILES DE OFICINA | UTILES DE OFICINA | 55121606 | ETIQUETAS AUTO ADHESIVAS
279372 | ETIQUETA ADHESIVA LAMINA REFLECTIVA GRADO DIAMANTE DG3 AMARILLO LIMON FLUORESCENTE 300MM X 120MM PARA MARCACION EQUIPOS DE POTENCIA LOGO CHEC GRUPO EPM | UN | ETIQUETA | INDIRECTOS | EQUIPOS Y UTILES DE OFICINA | UTILES DE OFICINA | 55121606 | ETIQUETAS AUTO ADHESIVAS
279373 | TERMOCUPLA DE INMERSION -50°C A 1768°C TIPO R CONDUCTOR NEGATIVO (PT 100%) CONDUCTOR POSITIVO (PT 90% - RH 10%) SONDA 520MM X 10MM | UN | TERMOCUPLA | EQUIPOS INGENIERIA | INSTRUMENTACION Y CONTROL | INSTRUMENTACION | 41112227 | SENSOR TERMOPAR DE ALTA TEMPERATURA
279376 | JUEGO CABLES DE PRUEBA 50OHM 18M ROJO AZUL AMARILLO OMICRON VEHK0602 VEHK0603 VEHK0604 PARA ANALIZADOR DE AISLAMIENTOS OMICRON CPC 100 | JG | REPUESTO CABLE | EQUIPOS INGENIERIA | REPUESTOS Y EQUIPOS INGENIERA | REPUESTOS ESPECIFICOS | 20121445 | ACCESORIOS Y PARTES
279377 | JUEGO CABLES DE PRUEBA 20M OMICRON VEHZ0609 VEHK0683 VEHK0682 PARA ANALIZADOR DE AISLAMIENTOS OMICRON CPC 100 | JG | REPUESTO CABLE | EQUIPOS INGENIERIA | REPUESTOS Y EQUIPOS INGENIERA | REPUESTOS ESPECIFICOS | 20121445 | ACCESORIOS Y PARTES
279378 | ACOPLE ACERO 1045 247MM X 206MM X 73MM PARA COMPRESOR MX200 | UN | REPUESTO ACOPLE | EQUIPOS INGENIERIA | REPUESTOS Y EQUIPOS INGENIERA | REPUESTOS DE DISEÑO | 81101603 | DISEÑO DE MÁQUINAS HERRAMIENTAS
279381 | VARILLA ACERO 4140 LISA DIAMETRO 1/2" LONGITUD 3M CALIBRADA | UN | VARILLA | SERVIC/MATERIALES CONSTRUCCION | MATERIALES DE CONSTRUCCION | MATERIALES METALICOS | 30102404 | VARILLAS DE ACERO
279382 | VARILLA CUADRADA ACERO 1020 LISA 1/4"X3M | UN | VARILLA | SERVIC/MATERIALES CONSTRUCCION | MATERIALES DE CONSTRUCCION | MATERIALES METALICOS | 30102404 | VARILLAS DE ACERO
279383 | VARILLA CUADRADA ACERO 1020 LISA 3/8"X3M | UN | VARILLA | SERVIC/MATERIALES CONSTRUCCION | MATERIALES DE CONSTRUCCION | MATERIALES METALICOS | 30102404 | VARILLAS DE ACERO
279384 | VARILLA CUADRADA ACERO 1020 LISA 5/8"X3M | UN | VARILLA | SERVIC/MATERIALES CONSTRUCCION | MATERIALES DE CONSTRUCCION | MATERIALES METALICOS | 30102404 | VARILLAS DE ACERO
279385 | VARILLA CUADRADA ACERO 1020 LISA 3/4"X3M | UN | VARILLA | SERVIC/MATERIALES CONSTRUCCION | MATERIALES DE CONSTRUCCION | MATERIALES METALICOS | 30102404 | VARILLAS DE ACERO
279386 | VARILLA CUADRADA ACERO 1020 LISA 7/8"X3M | UN | VARILLA | SERVIC/MATERIALES CONSTRUCCION | MATERIALES DE CONSTRUCCION | MATERIALES METALICOS | 30102404 | VARILLAS DE ACERO
279387 | VARILLA CUADRADA ACERO 1020 LISA 1"X3M | UN | VARILLA | SERVIC/MATERIALES CONSTRUCCION | MATERIALES DE CONSTRUCCION | MATERIALES METALICOS | 30102404 | VARILLAS DE ACERO
279388 | VARILLA CUADRADA ACERO 1020 1 1/4"X3M | UN | VARILLA | SERVIC/MATERIALES CONSTRUCCION | MATERIALES DE CONSTRUCCION | MATERIALES METALICOS | 30102404 | VARILLAS DE ACERO
279389 | VARILLA CUADRADA ACERO 1020 LISA 1 1/2"X3M | UN | VARILLA | SERVIC/MATERIALES CONSTRUCCION | MATERIALES DE CONSTRUCCION | MATERIALES METALICOS | 30102404 | VARILLAS DE ACERO
279390 | KIT CONTENCION DERRAMES ORGANICOS Y DERIVADOS DE PETROLEO 137 PIEZAS 65-80GL | UN | JUEGO DERRAMES | SOPORTE A LA OPERACIÓN | DOTACION | ELEMENTOS PROTECCION COLECTIVA | 47131905 | KITS PARA DERRAMES
279391 | SERVICIO DE AVALUO VEHICULOS | S | TRANSPORTES Y TALLERES | SOPORTE A LA OPERACIÓN | TRANSPORTES Y TALLERES | MANTENIMIENTO Y REPUESTOS | 78181505 | SERVICIOS DE INSPECCIÓN DE VEHÍCULOS
279392 | MEDIDOR ESPESORES ULTRASONICO RANGO 0.08-635MM 2.25-30MHZ PRESION 0.01MM RESOLUCION SELECCIONABLE 0.01-0.1MM | UN | MEDIDOR ESPESORES | SOPORTE A LA OPERACIÓN | HTAS-EQUIPOS SOPORTE OPERACION | INSTRUMENTOS DE MEDICION | 41111600 | INSTRUMENTOS DE MEDIDA DE LONGITUD, ESPESOR O DISTANCIA
279395 | BOBINA SOLENOIDE 125VCC WANDFLUH M.S45/23 X 50-M29 PARA ELECTROVALVULA HIDRAULICA WANDFLUH WDMFA06AB2-HF1 | UN | REPUESTO BOBINA | EQUIPOS INGENIERIA | REPUESTOS Y EQUIPOS INGENIERA | REPUESTOS ESPECIFICOS | 20121445 | ACCESORIOS Y PARTES
279396 | SERVICIO DE MANTENIMIENTO PREVENTIVO REGULADORES DE VOLTAJE Y TESION | S | SERVICIOS INGENIERIA | SERVICIOS TECNICOS/ INGENIERIA | CONS. TECNICA/SERV. INGENIERIA | SERVICIOS INGENIERIA | 81101701 | SERVICIOS DE INGENIERÍA ELÉCTRICA
279397 | SERVICIO DE ADQUISICIO DE PLANTULAS, TRANSPORTE Y ALMACENAMIENTO | UN | GESTION AMBIENTALES Y SOCIALES | SERVICIOS TECNICOS/ INGENIERIA | SERVICIOS AMBIENTALES | GESTION AMBIENTALES Y SOCIALES | 70151501 | SERVICIOS DE GESTIÓN DE RECURSOS FORESTALES
279398 | JUEGO DE FIJACION POSICIONES 207 - 208 - 209 - 211 - 212 - 213 - 214 - 215 - 216 - 217 - 218 - 219 - 220 - 221 - 222 PLANOS 815300414120701 - 815300414121401 - 81530041412 PARA COJINETES DE TURBINA | UN | REPUESTO JUEGO | EQUIPOS INGENIERIA | REPUESTOS Y EQUIPOS INGENIERA | REPUESTOS DE DISEÑO | 81101603 | DISEÑO DE MÁQUINAS HERRAMIENTAS
279399 | TERMOCUPLA DE INMERSION CT-DA-1-2-3 351A3488P006 PARA TURBINA GENERAL ELECTRIC 7FA GAS | UN | REPUESTO TERMOCUPLA | EQUIPOS INGENIERIA | REPUESTOS Y EQUIPOS INGENIERA | REPUESTOS ESPECIFICOS | 20121445 | ACCESORIOS Y PARTES
279400 | TERMOCUPLA DE INMERSION TT-IB-1-2-3 351A3488P009 PARA TURBINA GENERAL ELECTRIC 7FA GAS | UN | REPUESTO TERMOCUPLA | EQUIPOS INGENIERIA | REPUESTOS Y EQUIPOS INGENIERA | REPUESTOS ESPECIFICOS | 20121445 | ACCESORIOS Y PARTES
279401 | VARILLA APORTE SOLDADURA AUTOGENA DE COBRE 0.050" X 1/8" X 20" FOSFORO 7.1% | UN | SOLDADURA AUTOGENA | SOPORTE A LA OPERACIÓN | CONSUMIBLES | CONSUMIBLES DE FERRETERIA | 23271813 | ALAMBRE DE SOLDADURA
279402 | OLLA FREIDORA DE AIRE 2L POTENCIA 1000W TEMPORIZADOR 30MIN | UN | OLLA | INDIRECTOS | AMUEBLAMIENTO Y/O ELEMENTOS | AMUEBLAMIENTO CAMPAMENTOS | 52151807 | OLLAS PARA USO DOMÉSTICO
279403 | SERVICIO DE PROSPECCION GEOFISICA, ENSAYO REMI INCLUYE INTERPRETACION. | ML | GEOLOGIA | SERVICIOS TECNICOS/ INGENIERIA | CONS. TECNICA/SERV. INGENIERIA | GEOLOGIA | 71151306 | SERVICIOS DE GEOLOGÍA
279404 | SERVICIO DE ENSAYO DOWN HOLE | UN | SERVICIOS INGENIERIA | SERVICIOS TECNICOS/ INGENIERIA | CONS. TECNICA/SERV. INGENIERIA | GEOLOGIA | 71151306 | SERVICIOS DE GEOLOGÍA
279405 | SERVICIO DE ENSAYO LEFRANC - PERMEABILIDAD EN SUELOS | UN | GEOLOGIA | SERVICIOS TECNICOS/ INGENIERIA | CONS. TECNICA/SERV. INGENIERIA | GEOLOGIA | 71151306 | SERVICIOS DE GEOLOGÍA
279406 | SERVICIO DE ENSAYO LUGEON - PERMEABILIDAD EN ROCA | UN | GEOLOGIA | SERVICIOS TECNICOS/ INGENIERIA | CONS. TECNICA/SERV. INGENIERIA | GEOLOGIA | 71151306 | SERVICIOS DE GEOLOGÍA
279407 | SERVICIO DE TOMA DE MUESTRAS EN TUBO DE PARED DELGADA | UN | GEOLOGIA | SERVICIOS TECNICOS/ INGENIERIA | CONS. TECNICA/SERV. INGENIERIA | GEOLOGIA | 71151306 | SERVICIOS DE GEOLOGÍA
279408 | SERVICIO DE TOMA DE MUESTRAS EN CAJONES | UN | GEOLOGIA | SERVICIOS TECNICOS/ INGENIERIA | CONS. TECNICA/SERV. INGENIERIA | GEOLOGIA | 71151306 | SERVICIOS DE GEOLOGÍA
279409 | SERVICIO DE ENSAYO DE COLUMNA RESONANTE | UN | GEOLOGIA | SERVICIOS TECNICOS/ INGENIERIA | CONS. TECNICA/SERV. INGENIERIA | GEOLOGIA | 71151306 | SERVICIOS DE GEOLOGÍA
279410 | SERVICIO DE BENDER ELEMENT | UN | GEOLOGIA | SERVICIOS TECNICOS/ INGENIERIA | CONS. TECNICA/SERV. INGENIERIA | GEOLOGIA | 71151306 | SERVICIOS DE GEOLOGÍA
279411 | SERVICIO DE ENSAYO PINHOLE | UN | GEOLOGIA | SERVICIOS TECNICOS/ INGENIERIA | CONS. TECNICA/SERV. INGENIERIA | GEOLOGIA | 71151306 | SERVICIOS DE GEOLOGÍA
279412 | SERVICIO DE ENSAYO DE CRUMB | UN | GEOLOGIA | SERVICIOS TECNICOS/ INGENIERIA | CONS. TECNICA/SERV. INGENIERIA | GEOLOGIA | 71151306 | SERVICIOS DE GEOLOGÍA
279413 | SERVICIO DE ANALISIS Y EVALUACION DEL FLUJO SUBTERRANEO Y POTENCIAL DE TUBIFICACION | HR | GEOLOGIA | SERVICIOS TECNICOS/ INGENIERIA | CONS. TECNICA/SERV. INGENIERIA | GEOLOGIA | 71151306 | SERVICIOS DE GEOLOGÍA
279414 | SERVICIO DE ANALISIS Y EVALUACION DE LA ESTABILIDAD ESTATICA | HR | GEOLOGIA | SERVICIOS TECNICOS/ INGENIERIA | CONS. TECNICA/SERV. INGENIERIA | GEOLOGIA | 71151306 | SERVICIOS DE GEOLOGÍA
279415 | SERVICIO DE ANALISIS Y EVALUACION DE LA ESTABILIDAD DINAMICA Y POTENCIAL DE LICUACION | HR | GEOLOGIA | SERVICIOS TECNICOS/ INGENIERIA | CONS. TECNICA/SERV. INGENIERIA | GEOLOGIA | 71151306 | SERVICIOS DE GEOLOGÍA
279416 | SERVICIO DE MODOS DE FALLA Y UMBRALES DE ALERTA | HR | GEOLOGIA | SERVICIOS TECNICOS/ INGENIERIA | CONS. TECNICA/SERV. INGENIERIA | GEOLOGIA | 71151306 | SERVICIOS DE GEOLOGÍA
279417 | SERVICIO DE EVALUACION DE LA SEGURIDAD DE LA PRESA | HR | GEOLOGIA | SERVICIOS TECNICOS/ INGENIERIA | CONS. TECNICA/SERV. INGENIERIA | GEOLOGIA | 71151306 | SERVICIOS DE GEOLOGÍA
279418 | SERVICIO DE ANALISIS Y SELECCION DE ALTERNATIVAS PARA LA ACTUALIZACION Y REHABILITACION DE LA PRESA | HR | GEOLOGIA | SERVICIOS TECNICOS/ INGENIERIA | CONS. TECNICA/SERV. INGENIERIA | GEOLOGIA | 71151306 | SERVICIOS DE GEOLOGÍA
279419 | SERVICIO DE CARACTERIZACION GENERAL DE LA ZONA DE ESTUDIO Y MODELACION DEL ROMPIMIENTO DE LA PRESA | UN | SERVICIOS INGENIERIA | SERVICIOS TECNICOS/ INGENIERIA | CONS. TECNICA/SERV. INGENIERIA | SERVICIOS INGENIERIA | 81101500 | INGENIERÍA CIVIL
279420 | SERVICIO DE TRANSITO DE CRECIENTES Y ELABORACION DE MANCHAS DE INUNDACION | UN | SERVICIOS INGENIERIA | SERVICIOS TECNICOS/ INGENIERIA | CONS. TECNICA/SERV. INGENIERIA | SERVICIOS INGENIERIA | 81101500 | INGENIERÍA CIVIL
279421 | SERVICIO DE GENERACION DE LOS MAPAS DE AMENAZA POR EL ROMPIMIENTO DE LA PRESA | UN | SERVICIOS INGENIERIA | SERVICIOS TECNICOS/ INGENIERIA | CONS. TECNICA/SERV. INGENIERIA | SERVICIOS INGENIERIA | 81101500 | INGENIERÍA CIVIL
279422 | SERVICIO DE ESTIMACION DE CONSECUENCIAS Y EVALUACION DEL RIESGO DE LA PRESA Y AGUAS ABAJO DE ELLA | UN | SERVICIOS INGENIERIA | SERVICIOS TECNICOS/ INGENIERIA | CONS. TECNICA/SERV. INGENIERIA | SERVICIOS INGENIERIA | 81101500 | INGENIERÍA CIVIL
279423 | SERVICIO DE ELABORACION DE LA BASE DE DATOS GDB | UN | SERVICIOS INGENIERIA | SERVICIOS TECNICOS/ INGENIERIA | CONS. TECNICA/SERV. INGENIERIA | SERVICIOS INGENIERIA | 81101500 | INGENIERÍA CIVIL
279424 | SERVICIO DE ELABORACION DEL INFORME FINAL DE LA EVALUACION DE LA PRESA | UN | SERVICIOS INGENIERIA | SERVICIOS TECNICOS/ INGENIERIA | CONS. TECNICA/SERV. INGENIERIA | SERVICIOS INGENIERIA | 81101500 | INGENIERÍA CIVIL
279425 | SERVICIO DE ELABORACION DEL INFORME EJECUTIVO DE LA EVALUACION DE LA PRESA | UN | SERVICIOS INGENIERIA | SERVICIOS TECNICOS/ INGENIERIA | CONS. TECNICA/SERV. INGENIERIA | SERVICIOS INGENIERIA | 81101500 | INGENIERÍA CIVIL
279426 | SERVICIO DE ELABORACION DEL INFORME FINAL DE LA ACTUALIZACION DE LAS MANCHAS DE INUNDACION | UN | GEOLOGIA | SERVICIOS TECNICOS/ INGENIERIA | CONS. TECNICA/SERV. INGENIERIA | SERVICIOS INGENIERIA | 81101500 | INGENIERÍA CIVIL
279431 | MASILLA EPOXICA BICOMPONENTE ANTI DESGASTE GRIS PRESENTACION KIT 3LB | UN | MASILLA | MATERIALES ESTANDAR | MATERIA PROCESO FISICO-QUIMICO | PEGANTES Y ADHESIVOS | 31201607 | AGLOMERANTE EPOXY
279432 | HORNO ESTATICO PARA SOLDAURA 200LBS ELECTRODO 18" 1.8KW 0 A 200°C 120VCA | UN | HORNO ESTATICO | EQUIPOS INGENIERIA | MATERIALES EQUIPOS LABORATORIO | EQUIPOS DE LABORATORIO | 41104510 | HORNOS O GABINETES SECADORES
279433 | TORNILLO DE MAQUINA CABEZA HEXAGONAL ACERO AL CARBONO 1/2" X 4" GRADO 5 | UN | TORNILLO | MATERIALES ESTANDAR | HERRAJES ELEMENTOS DE SUJECION | ELEMENTOS DE SUJECION | 31161504 | TORNILLOS DE MAQUINA
279434 | ACOPLE MAGRINI 245MHME-1P PARA INTERRUPTOR SF6 | UN | REPUESTO ACOPLE | EQUIPOS INGENIERIA | REPUESTOS Y EQUIPOS INGENIERA | REPUESTOS ESPECIFICOS | 20121445 | ACCESORIOS Y PARTES
279435 | ACOPLE DN20H X DN8M DILO 6-1206-R001 PARA INTERRUPTOR SF6 | UN | REPUESTO ACOPLE | EQUIPOS INGENIERIA | REPUESTOS Y EQUIPOS INGENIERA | REPUESTOS ESPECIFICOS | 20121445 | ACCESORIOS Y PARTES
279436 | ACOPLE DN8M X 3/8MNPT DILO 3-400-R0 PARA INTERRUPTOR SF6 | UN | REPUESTO ACOPLE | EQUIPOS INGENIERIA | REPUESTOS Y EQUIPOS INGENIERA | REPUESTOS ESPECIFICOS | 20121445 | ACCESORIOS Y PARTES
279437 | BOMBA NEUMATICA DOBLE DIAFRAGMA CAUDAL 74GPM (280LPM) PRESION MAXIMA TRABAJO 100PSI | UN | BOMBA NEUMATICA | EQUIPOS INGENIERIA | MATERIALES EQUIPOS LABORATORIO | EQUIPOS DE LABORATORIO | 41105101 | BOMBAS DE VACÍO PARA LABORATORIO
279438 | BOMBA HIDRAULICA MANUAL SIMPLE EFECTO MATERIAL POLIPROPILENO EFECTO 300ML/CARRERA INCLUYE TUBO DE DESCARGA Y LLAVE DE PASO | 1N | BOMBA | SOPORTE A LA OPERACIÓN | HTAS-EQUIPOS SOPORTE OPERACION | HERRAMIENTAS MANUAL HIDRAULICA | 40151506 | BOMBAS DE MANO
279439 | TORNILLO BRISTOL CABEZA AVELLANADA ACERO INOXIDABLE AISI 304 M6X12MM | UN | TORNILLO | MATERIALES ESTANDAR | HERRAJES ELEMENTOS DE SUJECION | ELEMENTOS DE SUJECION | 31161532 | TORNILLO ALLEN
279444 | FUSIBLE PARA TRANSFORMADORES DE POTENCIAL 0.3-2A 24KV | UN | FUSIBLE | MATERIALES ESTANDAR | ELEMENTOS PROTEC SISTE ELECTRI | FUSIBLES | 39121636 | LIMITADOR DE CORRIENTE
279445 | FUSIBLE PARA TRANSFORMADORES DE POTENCIAL 1-4A 12KV | UN | FUSIBLE | MATERIALES ESTANDAR | ELEMENTOS PROTEC SISTE ELECTRI | FUSIBLES | 39121636 | LIMITADOR DE CORRIENTE
279446 | NIPLE ACERO AL CARBONO ASTM A36 AGUA POTABLE PRESION 100MM 6MM ESPIGO-CAMPANA SOLDABLE LONGITUD 9400MM REVESTIMIENTO INTERIOR/EXTERIOR PINTURA EPOXICA | UN | NIPLE | MATERIALES ESTANDAR | TUBERIAS ACCESORIOS DE TUBERIA | ACCESORIOS DE TUBERIA | 40173302 | BOQUILLAS PARA TUBOS DE ACERO AL CARBONO
279447 | NIPLE RECTO ACERO AL CARBONO ASTM A36 AGUA POTABLE PRESION 100MM 6MM ESPIGO-CAMPANA SOLDABLE LONGITUD 7100MM REVESTIMIENTO INTERIOR/EXTERIOR PINTURA EPÓXICA | UN | NIPLE | MATERIALES ESTANDAR | TUBERIAS ACCESORIOS DE TUBERIA | ACCESORIOS DE TUBERIA | 40173302 | BOQUILLAS PARA TUBOS DE ACERO AL CARBONO
279448 | NIPLE RECTO ACERO AL CARBONO ASTM A36 AGUA POTABLE PRESION 400MM 6MM BRIDADO ASME B16.5 CLASE 150 LONGITUD 1900MM REVESTIMIENTO INTERIOR/EXTERIOR MORTERO DE CEMENTO | UN | NIPLE | MATERIALES ESTANDAR | TUBERIAS ACCESORIOS DE TUBERIA | ACCESORIOS DE TUBERIA | 40173302 | BOQUILLAS PARA TUBOS DE ACERO AL CARBONO
279449 | TUBERIA ACERO AL CARBONO ASTM A36 AGUA POTABLE PRESION 150MM 6MM ESPIGO-CAMPANA SOLDABLE LONGITUD 10400MM REVESTIMIENTO INTERIOR/EXTERIOR PINTURA EPOXICA | UN | NIPLE | MATERIALES ESTANDAR | TUBERIAS ACCESORIOS DE TUBERIA | ACCESORIOS DE TUBERIA | 40173302 | BOQUILLAS PARA TUBOS DE ACERO AL CARBONO
279450 | NIPLE RECTO ACERO AL CARBONO ASTM A36 AGUA POTABLE PRESION 400MM 6MM ESPIGO-CAMPANA SOLDABLE LONGITUD 3600MM REVESTIMIENTO INTERIOR/EXTERIOR MORTERO DE CEMENTO | UN | NIPLE | MATERIALES ESTANDAR | TUBERIAS ACCESORIOS DE TUBERIA | ACCESORIOS DE TUBERIA | 40173302 | BOQUILLAS PARA TUBOS DE ACERO AL CARBONO
279452 | NIPLE RECTO ACERO AL CARBONO ASTM A36 AGUA POTABLE PRESION 900MM 6MM EXTREMO LISO LONGITUD 5900MM REVESTIMIENTO INTERIOR/EXTERIOR MORTERO DE CEMENTO | UN | NIPLE | MATERIALES ESTANDAR | TUBERIAS ACCESORIOS DE TUBERIA | ACCESORIOS DE TUBERIA | 40173302 | BOQUILLAS PARA TUBOS DE ACERO AL CARBONO
279453 | CAMARA TERMOGRAFICA 0.93MRAD / D:S 1065:1 640X480 PIXELES CAMPO VISION 34ºH X 24ºV TEMPERATURA -10°C A 1000°C HUMEDAD RELATIVA 10% A 95% ± 2°C / 2% | UN | CAMARA TERMOGRAFICA | SOPORTE A LA OPERACIÓN | HTAS-EQUIPOS SOPORTE OPERACION | INSTRUMENTOS DE MEDICION | 42182211 | SISTEMA DE TERMOGRAFÍA INFRARROJA
279454 | FILTROS DE RECAMBIO METROHM 6.1011.130 PARA CROMATOGRAFO | UN | REPUESTO FILTRO | EQUIPOS INGENIERIA | REPUESTOS Y EQUIPOS INGENIERA | REPUESTOS ESPECIFICOS | 20121445 | ACCESORIOS Y PARTES
279455 | VENTANA PARA CARATULA 170MM X 127MM X 2MM EN POLICARBONATO TRANSPARENTE PARA TERMOMETRO AKM | UN | REPUESTO VENTANA | EQUIPOS INGENIERIA | REPUESTOS Y EQUIPOS INGENIERA | REPUESTOS DE DISEÑO | 81101603 | DISEÑO DE MÁQUINAS HERRAMIENTAS
279456 | ADAPTADOR BOTELLA METROHM 6.1602.150 PARA CROMATOGRAFO | UN | REPUESTO ADAPTADOR | EQUIPOS INGENIERIA | REPUESTOS Y EQUIPOS INGENIERA | REPUESTOS ESPECIFICOS | 20121445 | ACCESORIOS Y PARTES
279457 | CAJA DE IONES SHIMADZU 225-17697-91 PARA DETECTOR DE MASA | UN | REPUESTO CAJA | EQUIPOS INGENIERIA | REPUESTOS Y EQUIPOS INGENIERA | REPUESTOS ESPECIFICOS | 20121445 | ACCESORIOS Y PARTES
279458 | BUCLE DE MUESTRA 20UL METROHM 6.1825.210 PARA CROMATOGRAFO IONICO | UN | REPUESTO BUCLE | EQUIPOS INGENIERIA | REPUESTOS Y EQUIPOS INGENIERA | REPUESTOS ESPECIFICOS | 20121445 | ACCESORIOS Y PARTES
279459 | BUCLE DE MUESTRA 100UL METROHM 6.1825.210 PARA CROMATOGRAFO IONICO | UN | REPUESTO BUCLE | EQUIPOS INGENIERIA | REPUESTOS Y EQUIPOS INGENIERA | REPUESTOS ESPECIFICOS | 20121445 | ACCESORIOS Y PARTES
279460 | JUEGO BROCAS METALICAS 3MM A 8MM 15 PIEZAS CARBURO | UN | JUEGO DE BROCAS | SOPORTE A LA OPERACIÓN | CONSUMIBLES | CONSUMIBLES DE HERRAMIENTAS | 27112845 | JUEGO DE BROCAS
279461 | LLAVE AJUSTABLE DE 12" APERTURA 1 1/8" | UN | LLAVE | SOPORTE A LA OPERACIÓN | HTAS-EQUIPOS SOPORTE OPERACION | HERRAMIENTAS MANUAL MECANICAS | 27111708 | LLAVES PARA TUBOS
279462 | JUEGO BURIL-BARRA TUNGSTENO 1/4" A 1" PARA ALESADO 6 PIEZAS | UN | BURIL | SOPORTE A LA OPERACIÓN | CONSUMIBLES | CONSUMIBLES DE HERRAMIENTAS | 23242119 | BROCA DE TORNO
279465 | P-712 FORMATO DE ASISTENCIA TECNICA DE INSTALACIONES DE GAS | BL | FORMA DE PAPELERIA | INDIRECTOS | EQUIPOS Y UTILES DE OFICINA | FORMAS DE PAPELERIA | 14111821 | FORMATOS O LIBROS DE ÓRDENES
279466 | SERVICIO DE ESTUDIO DE SUELOS EN SUBESTACIONES Y LINEAS DE TRANSMISIÓN | UN | REDES DISTRIBUCION ENERGIA | SERVICIOS TECNICOS/ INGENIERIA | REDES | REDES DISTRIBUCIÓN ENERGIA | 72141122 | SERVICIO DE CONSTRUCCIÓN DE LÍNEAS DE ENERGÍA ELÉCTRICA
279467 | SERVICIO DE LEVANTAMIENTO TOPOGRAFICO, PLANIMETRIA Y ALTIMETRIA EN SUBESTACIONES Y LÍNEAS | M2 | SERVICIOS INGENIERIA | SERVICIOS TECNICOS/ INGENIERIA | CONS. TECNICA/SERV. INGENIERIA | SERVICIOS INGENIERIA | 81101500 | INGENIERÍA CIVIL
279468 | VARIADOR DE FRECUENCIA PARA MOTOR 100HP TRIFASICO 460VCA 140A | UN | VARIADOR | EQUIPOS INGENIERIA | BOMBAS,COMPRESORES Y MOTORES | MOTORES | 26111503 | DISPOSITIVOS DE VELOCIDAD REGULABLES
279469 | TUERCA HEXAGONAL ACERO AL CARBONO M14 X 11MM GRADO 8.8 | UN | TUERCA | MATERIALES ESTANDAR | HERRAJES ELEMENTOS DE SUJECION | ELEMENTOS DE SUJECION | 31161727 | TUERCAS HEXAGONALES
279470 | TUERCA HEXAGONAL ACERO AL CARBONO M16 X 13MM GRADO 8.8 | UN | TUERCA | MATERIALES ESTANDAR | HERRAJES ELEMENTOS DE SUJECION | ELEMENTOS DE SUJECION | 31161727 | TUERCAS HEXAGONALES
279476 | ENFRIADOR DE AGUA TIPO EVAPORATIVO CENTRIFUGO 264TR ALIMENTACION 480VCA CAUDAL AGUA FRIA 528GPM CAUDAL DE CONDENSACION 734GPM | UN | ENFRIADOR | INDIRECTOS | ELECTRODOMESTICOS | GRANDES ELECTRODOMESTICOS | 40101711 | ENFRIADOR DE LÍQUIDO CENTRÍFUGO
279477 | UNIDAD MANEJO DE AIRE CAPACIDAD 150MBTU/H ALIMENTACION 480VCA CAUDAL AIRE 4592-4600CFM | UN | UNIDAD MANEJO | INDIRECTOS | ELECTRODOMESTICOS | GRANDES ELECTRODOMESTICOS | 40101709 | UNIDAD DE MANEJO DE AIRE
279478 | DETECTOR DE ODORANTE TMB 0.0-50MG/M3 115VCA - 12VCC | UN | DETECTOR ODORANTE | SOPORTE A LA OPERACIÓN | HTAS-EQUIPOS SOPORTE OPERACION | INSTRUMENTOS DE MEDICION | 32101519 | DETECTORES
279479 | TUERCA HEXAGONAL ACERO AL CARBONO M24 X 19MM GRADO 8.8 | UN | TUERCA | MATERIALES ESTANDAR | HERRAJES ELEMENTOS DE SUJECION | ELEMENTOS DE SUJECION | 31161727 | TUERCAS HEXAGONALES
279480 | POTENCIOMETRO ROTATORIO 10KHOM +/-10% 2W | UN | POTENCIOMETRO | EQUIPOS INGENIERIA | INSTRUMENTACION Y CONTROL | EQUIPOS ELECTRONICA Y CONTROL | 41113633 | POTENCIÓMETROS
279481 | CARPA PLANA LONA 2.50MX5M NEGRO RECUBIERTO PVC | UN | CARPA | SOPORTE A LA OPERACIÓN | HTAS-EQUIPOS SOPORTE OPERACION | EQUIPOS SOPORTE A LA OPERACION | 49121503 | CARPAS
279482 | LICENCIA SOFTWARE RUGGEDCOM CROSSBOW MANTENIMIENTO ANUAL PARA SERVIDOR | UN | SOFTWARE | SERVICIOS PROF/CORPORATIVOS | SERVICIOS Y RECURSOS DE TI | SOFTWARE Y EQUIPOS ASOCIADOS | 43232605 | SOFTWARE ANALÍTICO O CIENTÍFICO
279483 | LICENCIA SOFTWARE RUGGEDCOM CROSSBOW MANTENIMIENTO ANUAL PARA CONTROL DE ACCESO A IED | UN | SOFTWARE | SERVICIOS PROF/CORPORATIVOS | SERVICIOS Y RECURSOS DE TI | SOFTWARE Y EQUIPOS ASOCIADOS | 43232605 | SOFTWARE ANALÍTICO O CIENTÍFICO
279484 | LICENCIA SOFTWARE RUGGEDCOM CROSSBOW MANTENIMIENTO ANUAL PARA CONTROL DE ACCESO USUARIO | UN | SOFTWARE | SERVICIOS PROF/CORPORATIVOS | SERVICIOS Y RECURSOS DE TI | SOFTWARE Y EQUIPOS ASOCIADOS | 43232605 | SOFTWARE ANALÍTICO O CIENTÍFICO
279485 | WORKSTATION PORTATIL 2.8GHZ 6 NUCLEOS 64GB DDR4 2400MHZ RAM 512GB SSD 1TB HDD SATA 5400RPM ALMACENAMIENTO PCIE NVME 1 TB 5400 NVIDIA QUADRO M620 4GB GDDR5 O GDDR6 3XUSB NIC RJ45 2XTHUN 1XHDMI CAMARA 720P HD CON MICROFONO WIFI BLUETOOTH WIN 10 PRO PARA WORKSTATION 64 BITS MONITOR 15.6" ANTI-REFLEJO CON GUAYA MORRAL | UN | COMPUTADOR | SERVICIOS PROF/CORPORATIVOS | SERVICIOS Y RECURSOS DE TI | HARDWARE Y EQUIPOS ASOCIADOS | 43211507 | COMPUTADORES DE ESCRITORIO
279486 | WORKSTATION PORTATIL 2.4GHZ 6 NUCLEOS 2X16GB DDR4 2400MHZ RAM 512GB SSD 1TB HDD SATA 5400RPM ALMACENAMIENTO PCIE NVME 1TB 5400 NVIDIA QUADRO M620 4GB GDDR5 O GDRR6 3XUSB NIC RJ45 2XTHUN 1XHDMI CAMARA 720P HD CON MICROFONO WIN 10 PRO PARA WORKSTATION 64 MONITOR 15.6" ANTI-REFLEJO | UN | COMPUTADOR | SERVICIOS PROF/CORPORATIVOS | SERVICIOS Y RECURSOS DE TI | HARDWARE Y EQUIPOS ASOCIADOS | 43211507 | COMPUTADORES DE ESCRITORIO
279487 | PROTECTOR FRONTAL ENVIROSIGHT CFP PARA CAMARA DE POSTE | UN | REPUESTO PROTECTOR | EQUIPOS INGENIERIA | REPUESTOS Y EQUIPOS INGENIERA | REPUESTOS ESPECIFICOS | 20121445 | ACCESORIOS Y PARTES
279488 | MONITOR DVR 3.6" ENVIROSIGHT HC8414 PARA CAMARA DE POSTE | UN | REPUESTO MONITOR | EQUIPOS INGENIERIA | REPUESTOS Y EQUIPOS INGENIERA | REPUESTOS ESPECIFICOS | 20121445 | ACCESORIOS Y PARTES
279489 | KIT REPUESTO METACOL PARA BAHIA COMPACTA HIBRIDA 72.5KV 325KV 2000A 31.5KA | UN | REPUESTO BAHIA | MATERIALES ESTANDAR | REPUESTOS MATERIALES ESTANDAR | RPTO SPECIFI MATERIAL ESTANDAR | 56111905 | PARTES O ACCESORIOS INDUSTRIALES
279490 | TABLERO DE DISTRIBUCION TRIFASICO 9 CIRCUITOS 208/120VCA 250A | UN | TABLERO | MATERIALES ESTANDAR | TABLEROS Y GABINETES | TABLERO DE DISTRIBUCION | 39121116 | TABLERO DE BAJO VOLTAJE
279491 | TUERCA HEXAGONAL ACERO INOXIDABLE 1" | UN | TUERCA | MATERIALES ESTANDAR | HERRAJES ELEMENTOS DE SUJECION | ELEMENTOS DE SUJECION | 31161727 | TUERCAS HEXAGONALES
279492 | CARPA CAJA AMPLIROLL POLIESTER RECUBIERTO PVC 6MX3M NARANJA | UN | CARPA | SOPORTE A LA OPERACIÓN | HTAS-EQUIPOS SOPORTE OPERACION | EQUIPOS SOPORTE A LA OPERACION | 49121503 | CARPAS
279494 | SERVICIO DE CONSTRUCCION DE CAMARA DE INSPECCION DE DIAMETRO 1.20 M, Y PROFUNDIDADES > = A 1.60 M | UN | STI REDES AGUAS P/A | SERVICIOS TECNICOS/ INGENIERIA | REDES | STI REDES AGUAS P/A | 72141120 | SERVICIO DE CONSTRUCCIÓN DE LÍNEAS DE ALCANTARILLADO
279495 | SERVICIO DE SUMINISTROS EMPALMES PARA ACOMETIDAS DE 63 MM. | UN | OBRAS CIVILES P/A | SERVIC/MATERIALES CONSTRUCCION | CONS. OBRAS CIVILES P/A | OBRAS CIVILES P/A | 72121505 | SERVICIO CONSTRUCCIÓN DE PLANTAS DE TRATAMIENTO DE AGUAS RESIDUALES Y AGUAS NEGRAS
279496 | SERVICIO DE SUMINISTROS EMPALMES PARA ACOMETIDAS DE 90 MM. | UN | OBRAS CIVILES P/A | SERVIC/MATERIALES CONSTRUCCION | CONS. OBRAS CIVILES P/A | OBRAS CIVILES P/A | 72121505 | SERVICIO CONSTRUCCIÓN DE PLANTAS DE TRATAMIENTO DE AGUAS RESIDUALES Y AGUAS NEGRAS
279497 | SERVICIO DE MECANIZADO/RECTIFICADO DEL RUNNER DE LAS UNIDADES DE ETAPA 2, CENTRAL GUADALUPE 3. | UN | MANTENIMIENTO EQUIPOS ENERGIA | SERVICIOS DE MANTENIMIENTO | MANTENIMIENTO EQUIPO OPERATIVO | MANTENIMIENTO EQUIPOS ENERGIA | 72154301 | SERVICIO DE MANTENIMIENTO O REPARACIÓN DE EQUIPOS DE TURBINA
279498 | SERVICIO DE ACTIVIDADES PARA LA ELABORACION Y APROBACION DE PLAN DE MANEJO DE TRANSITO EN LA ETAPA DE DISEÑO (PMT) | %E | STI REDES AGUAS P/A | SERVICIOS DE MANTENIMIENTO | MANTENIMIENTO DE REDES | MANTENIMIENTO REDES ACUEDUCTO | 72141119 | SERVICIO DE CONSTRUCCIÓN DE ACUEDUCTOS
279499 | SOFA DE 3 PUESTOS PARA SALA 73CM X 188CM X 75CM TAPIZADO EN SILVERTEX CUERPO EN LAMINA COLD ROLD CALIBRE 18 | UN | MUEBLE | INDIRECTOS | AMUEBLAMIENTO Y/O ELEMENTOS | AMUEBLAMIENTO OFICINAS | 56101532 | SET DE MUEBLES
279501 | SERVICION DE RECONSTRUCCION DE RECUBRIMIENTO DE BABBIT DE BUJES Y COJINETES | S | EQUIPOS DE ENERGIA | SERVICIOS DE MANTENIMIENTO | MANTENIMIENTO EQUIPO OPERATIVO | MANTENIMIENTO EQUIPOS ENERGIA | 72154301 | SERVICIO DE MANTENIMIENTO O REPARACIÓN DE EQUIPOS DE TURBINA
279502 | SERVICIO DE CONSTRUCCION DE ZAPATA 1MTR X 1MTR M E: 0.30 M EN CONCRETO REFORZADO 3000 PSI; INCLUYE EXCAVACION; ACERO DE REFUERZO ¿½ ESPACIADO 0,20 M AMBOS SENTIDOS; FORMALETA Y TODO LO NECESARIO PARA SU CORRECTA CONSTRUCCION. | UN | OBRAS CIVILES P/A | SERVIC/MATERIALES CONSTRUCCION | CONS. OBRAS CIVILES P/A | OBRAS CIVILES P/A | 72121505 | SERVICIO CONSTRUCCIÓN DE PLANTAS DE TRATAMIENTO DE AGUAS RESIDUALES Y AGUAS NEGRAS
279503 | SERVICIO DE PEDESTAL DE CONCRETO REFORZADO 3000 PSI CONFINAMIENTO 30X30 CM H: 60 CM; INCLUYE ACERO DE REFUERZO Y TODO LO NECESARIO PARA SU CORRECTA CONSTRUCCION Y FUNCIONAMIENTO. | ML | OBRAS CIVILES P/A | SERVIC/MATERIALES CONSTRUCCION | CONS. OBRAS CIVILES P/A | OBRAS CIVILES P/A | 72121505 | SERVICIO CONSTRUCCIÓN DE PLANTAS DE TRATAMIENTO DE AGUAS RESIDUALES Y AGUAS NEGRAS
279504 | SERVICIO DE COLUMNAS METALICAS PERFIL ESTRUCTURAL CUADRADO 150X150 CAL 6MM; INCLUYE, ANCLAJES Y PINTURA COLOR INSTITUCIONAL CON ANTICORROSIVO. | ML | OBRAS CIVILES P/A | SERVIC/MATERIALES CONSTRUCCION | CONS. OBRAS CIVILES P/A | OBRAS CIVILES P/A | 72121505 | SERVICIO CONSTRUCCIÓN DE PLANTAS DE TRATAMIENTO DE AGUAS RESIDUALES Y AGUAS NEGRAS
279505 | SERVICIO DE INSTALACION DE VIGA METALICA EN TUBERIA ESTRUCTURAL RECTANGULAR 150X100 CAL 5MM, PARA SOPORTE DE CUBIERTA; INCLUYE PINTURA SOLDADURA Y TODO LO NECESARIO. | ML | OBRAS CIVILES P/A | SERVIC/MATERIALES CONSTRUCCION | CONS. OBRAS CIVILES P/A | OBRAS CIVILES P/A | 72121505 | SERVICIO CONSTRUCCIÓN DE PLANTAS DE TRATAMIENTO DE AGUAS RESIDUALES Y AGUAS NEGRAS
279506 | SERVICIO DE INSTALACION DE CUBIERTA A UNA AGUA CON TEJA ARQUITECTONICA TRAPEZOIDAL CALIBRE 30 ; CORREAS METALICAS EN TUBO RECTANGULAR ESTRUCTURAL 80 X 40 CAL 14 ESPACIADAS CADA 1.20 M; SISTEMA DE FIJACION, SISTEMA DE SENSORES, ANTICORROSIVO, PINTURA Y TODO LO NECESARIO PARA SU CORRECTA CONSTRUCCION Y FUNCIONAMIENTO | M2 | OBRAS CIVILES P/A | SERVIC/MATERIALES CONSTRUCCION | CONS. OBRAS CIVILES P/A | OBRAS CIVILES P/A | 72121505 | SERVICIO CONSTRUCCIÓN DE PLANTAS DE TRATAMIENTO DE AGUAS RESIDUALES Y AGUAS NEGRAS
279508 | JUEGO DE FILTROS PERKINS 554407 551424 551429 828889 829333 PARA PLANTA DIESEL | UN | REPUESTO JUEGO | EQUIPOS INGENIERIA | REPUESTOS Y EQUIPOS INGENIERA | REPUESTOS ESPECIFICOS | 20121445 | ACCESORIOS Y PARTES
279509 | SENSOR DE TEMPERATURA INGERSOLL RAND 39586227 PARA COMPRESOR | UN | REPUESTO SENSOR | EQUIPOS INGENIERIA | REPUESTOS Y EQUIPOS INGENIERA | REPUESTOS ESPECIFICOS | 20121445 | ACCESORIOS Y PARTES
279510 | YEE 45° ACERO AL CARBONO ASTM A36 AGUA POTABLE PRESION 900MM X 400MM 6MM ESPIGO-ESPIGO SOLDABLE REVESTIMIENTO INTERIOR/EXTERIOR MORTERO DE CEMENTO | UN | YEE | MATERIALES ESTANDAR | TUBERIAS ACCESORIOS DE TUBERIA | ACCESORIOS DE TUBERIA | 40175202 | Y DE CONEXIÓN PARA TUBOS DE ACERO AL CARBONO
279511 | NIPLE RECTO ACERO AL CARBONO ASTM A36 AGUA POTABLE PRESION 400MM 6MM ESPIGO SOLDABLE-BRIDADO ASME B16.5 CLASE 300 LONGITUD 1350MM REVESTIMIENTO INTERIOR MORTERO DE CEMENTO Y EXTERIOR PINTURA EPOXICA | UN | NIPLE | MATERIALES ESTANDAR | TUBERIAS ACCESORIOS DE TUBERIA | ACCESORIOS DE TUBERIA | 40173302 | BOQUILLAS PARA TUBOS DE ACERO AL CARBONO
279512 | NIPLE RECTO ACERO AL CARBONO ASTM A36 AGUA POTABLE PRESION 900MM 6MM ESPIGO-BRIDADO ASME B16.5 CLASE 300 LONGITUD 1900MM RECUBRIMIENTO INTERIOR MORTERO DE CEMENTO Y EXTERIOR PINTURA EPOXICA | UN | NIPLE | MATERIALES ESTANDAR | TUBERIAS ACCESORIOS DE TUBERIA | ACCESORIOS DE TUBERIA | 40173302 | BOQUILLAS PARA TUBOS DE ACERO AL CARBONO
279513 | NIPLE RECTO ACERO AL CARBONO ASTM A36 AGUA POTABLE PRESION 400MM 6MM ESPIGO-BRIDADO ASME B16.5 CLASE 300 LONGITUD 2000MM RECUBRIMIENTO INTERIOR/EXTERIOR PINTURA EPOXICA | UN | NIPLE | MATERIALES ESTANDAR | TUBERIAS ACCESORIOS DE TUBERIA | ACCESORIOS DE TUBERIA | 40173302 | BOQUILLAS PARA TUBOS DE ACERO AL CARBONO
279514 | NIPLE RECTO ACERO AL CARBONO ASTM A36 AGUA POTABLE PRESION 400MM 6MM BRIDADO ASME B16.5 CLASE 300 LONGITUD 700MM REVESTIMIENTO INTERIOR MORTERO DE CEMENTO Y EXTERIOR PINTURA EPOXICA | UN | NIPLE | MATERIALES ESTANDAR | TUBERIAS ACCESORIOS DE TUBERIA | ACCESORIOS DE TUBERIA | 40173302 | BOQUILLAS PARA TUBOS DE ACERO AL CARBONO
279515 | NIPLE RECTO ACERO AL CARBONO ASTM A36 AGUA POTABLE PRESION 400MM 6MM BRIDADO ASME B16.5 CLASE 300 LONGITUD 1900MM REVESTIMIENTO INTERIOR MORTERO DE CEMENTO Y EXTERIOR PINTURA EPOXICA | UN | NIPLE | MATERIALES ESTANDAR | TUBERIAS ACCESORIOS DE TUBERIA | ACCESORIOS DE TUBERIA | 40173302 | BOQUILLAS PARA TUBOS DE ACERO AL CARBONO
279516 | NIPLE RECTO ACERO AL CARBONO ASTM A36 AGUA POTABLE PRESION 400MM 6MM BRIDADO ASME B16.5 CLASE 150 LONGITUD 1900MM REVESTIMIENTO INTERIOR MORTERO DE CEMENTO Y EXTERIOR PINTURA EPOXICA | UN | NIPLE | MATERIALES ESTANDAR | TUBERIAS ACCESORIOS DE TUBERIA | ACCESORIOS DE TUBERIA | 40173302 | BOQUILLAS PARA TUBOS DE ACERO AL CARBONO
279517 | NIPLE RECTO ACERO AL CARBONO ASTM A36 AGUA POTABLE PRESION 400MM 6MM BRIDADO ASME B16.5 CLASE 150 LONGITUD 700MM REVESTIMIENTO INTERIOR MORTERO DE CEMENTO Y EXTERIOR PINTURA EPOXICA | UN | NIPLE | MATERIALES ESTANDAR | TUBERIAS ACCESORIOS DE TUBERIA | ACCESORIOS DE TUBERIA | 40173302 | BOQUILLAS PARA TUBOS DE ACERO AL CARBONO
279518 | CINTURON DE CIERRE ACERO AL CARBONO ASTM A36 AGUA POTABLE PRESION 150MM 6.35MM ANCHO 200MM | UN | CINTURON | MATERIALES ESTANDAR | TUBERIAS ACCESORIOS DE TUBERIA | ACCESORIOS DE TUBERIA | 30264411 | PALANQUILLA DE ACERO AL CARBÓN ENROLLADO EN FRÍO
279519 | ADAPTADOR RAPIDO ALUMINIO CAMLOCK TIPO D 2" (50MM) 261PSI (18BAR) ROSCA HEMBRA NPT | UN | ADAPTADOR | MATERIALES ESTANDAR | TUBERIAS ACCESORIOS DE TUBERIA | ACCESORIOS DE TUBERIA | 40171707 | ADAPTADOR DE TUBO DE ACERO INOXIDABLE
279520 | MANGUERA NYLON 2" X 1/4" 70PSI | ML | MANGUERA | MATERIALES ESTANDAR | TUBERIAS ACCESORIOS DE TUBERIA | CONDUCTOS | 40142009 | MANGUERAS MULTIPROPÓSITO DE AIRE, AGUA Y GAS
279521 | BOLSA PAPEL KRAFT 25CMX35CMX8CM COLOR CAFE CON LOGO EPM Y AGARRADERA DE MANO | UN | BOLSA | SERVICIOS PROF/CORPORATIVOS | SERV. PUBLICIDAD Y PROMOCION | PRODUCTOS MERCHANDISING | 53121608 | BOLSAS PARA COMPRAS
279522 | LIBRETA IMANTADA 9.4CMX15CM 90-100 HOJAS PAPEL RECICLADO CON BOLSILLO INTERIOR INCLUYE BOLIGRAFO ECOLOGICO 1CMX14.2CM | UN | LIBRETA | INDIRECTOS | EQUIPOS Y UTILES DE OFICINA | UTILES DE OFICINA | 14111531 | PAPEL LIBROS O CUADERNOS PARA BITÁCORAS
279523 | REGISTRADOR SEÑALES DE CAUDAL ENDRESS+HAUSER ECOGRAPH T RSG35 PARA TRANSDUCTOR | UN | REPUESTO REGISTRADOR | EQUIPOS INGENIERIA | REPUESTOS Y EQUIPOS INGENIERA | REPUESTOS ESPECIFICOS | 20121445 | ACCESORIOS Y PARTES
279528 | SERVICIO DE MANTENIMIENTO PREVENTIVO GENERAL DE EQUIPOS Y HERRAMIENTAS ELECTROMECANICAS E HIDRAULICAS | UN | EQUIPOS DE AGUA | SERVICIOS DE MANTENIMIENTO | MANTENIMIENTO EQUIPO OPERATIVO | MANTENIMIENTO EQUIPOS DE AGUA | 72154022 | SERVICIO DE INSTALACIÓN Y MANTENIMIENTO DE EQUIPOS HIDRÁULICOS
279529 | BROCA ACERO Y DIAMANTE TIPO CORONA 12MM X 320MM ACOPLE BI | UN | BROCA | SOPORTE A LA OPERACIÓN | CONSUMIBLES | CONSUMIBLES DE HERRAMIENTAS | 20111614 | BROCAS INDUSTRIALES
279530 | BROCA ACERO Y DIAMANTE TIPO CORONA 14MM X 320MM ACOPLE BI | UN | BROCA | SOPORTE A LA OPERACIÓN | CONSUMIBLES | CONSUMIBLES DE HERRAMIENTAS | 20111614 | BROCAS INDUSTRIALES
279531 | BROCA ACERO Y DIAMANTE TIPO CORONA 15MM X 320MM ACOPLE BI | UN | CORONA | SOPORTE A LA OPERACIÓN | CONSUMIBLES | CONSUMIBLES DE HERRAMIENTAS | 20111614 | BROCAS INDUSTRIALES
279532 | BROCA ACERO Y DIAMANTE TIPO CORONA 16MM X 320MM ACOPLE BI | UN | BROCA | SOPORTE A LA OPERACIÓN | CONSUMIBLES | CONSUMIBLES DE HERRAMIENTAS | 20111614 | BROCAS INDUSTRIALES
279533 | BROCA ACERO Y DIAMANTE TIPO CORONA 20MM X 320MM ACOPLE BI | UN | BROCA | SOPORTE A LA OPERACIÓN | CONSUMIBLES | CONSUMIBLES DE HERRAMIENTAS | 20111614 | BROCAS INDUSTRIALES
279534 | BROCA ACERO Y DIAMANTE TIPO CORONA 25MM X 320MM ACOPLE BI | UN | BROCA | SOPORTE A LA OPERACIÓN | CONSUMIBLES | CONSUMIBLES DE HERRAMIENTAS | 20111614 | BROCAS INDUSTRIALES
279535 | BROCA ACERO Y DIAMANTE TIPO CORONA 28MM X 320MM ACOPLE BI | UN | BROCA | SOPORTE A LA OPERACIÓN | CONSUMIBLES | CONSUMIBLES DE HERRAMIENTAS | 20111614 | BROCAS INDUSTRIALES
279536 | UNION FLEXIBLE O UNION MECANICA 50MM (2") PN16 (232PSI) HIERRO DUCTIL O ACERO | UN | UNION | MATERIALES ESTANDAR | VALVULAS, HIDRANTES Y UNIONES | UNIONES | 40172504 | CONECTOR DE TUBO DE HIERRO DÚCTIL
279537 | UNION FLEXIBLE O UNION MECANICA 50MM (2") PN40 (580PSI) HIERRO DUCTIL O ACERO | UN | UNION | MATERIALES ESTANDAR | VALVULAS, HIDRANTES Y UNIONES | UNIONES | 40172504 | CONECTOR DE TUBO DE HIERRO DÚCTIL
279538 | UNION FLEXIBLE O UNION MECANICA 1200MM (48") PN16 (232PSI) HIERRO DUCTIL O ACERO | UN | UNION | MATERIALES ESTANDAR | VALVULAS, HIDRANTES Y UNIONES | UNIONES | 40172504 | CONECTOR DE TUBO DE HIERRO DÚCTIL
279539 | UNION FLEXIBLE O UNION MECANICA 1500MM (60") PN16 (232PSI) HIERRO DUCTIL O ACERO | UN | UNION | MATERIALES ESTANDAR | VALVULAS, HIDRANTES Y UNIONES | UNIONES | 40172504 | CONECTOR DE TUBO DE HIERRO DÚCTIL
279540 | UNION DESMONTAJE RIGIDA O AUTOPORTANTE 750MM (30") PN16 HIERRO DUCTIL ANSI/ASME B16.47 CLASE 150 | UN | UNION | MATERIALES ESTANDAR | VALVULAS, HIDRANTES Y UNIONES | UNIONES | 40172504 | CONECTOR DE TUBO DE HIERRO DÚCTIL
279541 | EXCAVACION DE PILAS DE 1,50M DE DIAMETRO, CON PROFUNDIDAD ENTRE 0,0-4,0 METROS, CON ENCAMISADO EN CONCRETO DE 21 MPA. ESPESOR 0,10CM. INCLUYE EXCAVACION EN MATERIAL COMUN, FORMALETA DEL ANILLO Y ACARREO INTERNO DEL MATERIAL DE EXCAVACION. NOCTURNO | ML | STI REDES AGUAS P/A | SERVICIOS TECNICOS/ INGENIERIA | REDES | STI REDES AGUAS P/A | 72141120 | SERVICIO DE CONSTRUCCIÓN DE LÍNEAS DE ALCANTARILLADO
279542 | EXCAVACION DE PILAS DE 1,50M DE DIAMETRO, CON PROFUNDIDAD ENTRE 4,0-8,0 METROS, CON ENCAMISADO EN CONCRETO DE 21 MPA. ESPESOR 0,10CM. INCLUYE EXCAVACION EN MATERIAL COMUN, FORMALETA DEL ANILLO Y ACARREO INTERNO DEL MATERIAL DE EXCAVACION. NOCTURNO | ML | STI REDES AGUAS P/A | SERVICIOS TECNICOS/ INGENIERIA | REDES | STI REDES AGUAS P/A | 72141120 | SERVICIO DE CONSTRUCCIÓN DE LÍNEAS DE ALCANTARILLADO
279546 | RESISTENCIA PLANA 387HMIOS 440VCA 500W | UN | RESISTENCIA | MATERIALES ESTANDAR | REPUESTOS MATERIALES ESTANDAR | ELECTRICOS | 40101830 | ELEMENTOS DE CALEFACCIÓN
279547 | SOLENOIDE 48/250AC/DC LAURENCE SC1B-VAR-E10 341942-1XP PARA TURBINA | UN | REPUESTO SOLENOIDE | EQUIPOS INGENIERIA | REPUESTOS Y EQUIPOS INGENIERA | REPUESTOS ESPECIFICOS | 20121445 | ACCESORIOS Y PARTES
279548 | ADITIVO PRESERVANTE PARA TRATAMIENTO DE AGUA X 8OZ ESTACION LAVAOJOS | UN | ADITIVO | MATERIALES ESTANDAR | MATERIA PROCESO FISICO-QUIMICO | ADITIVOS | 47101601 | ALGUICIDAS
279549 | MODULO CONTROLADOR LOGICO PROGRAMABLE B&R X20CP1484-1 PARA PLC CENTRIFUGA DESHIDRATADORA | UN | REPUESTO MODULO | EQUIPOS INGENIERIA | REPUESTOS Y EQUIPOS INGENIERA | REPUESTOS ESPECIFICOS | 20121445 | ACCESORIOS Y PARTES
279550 | MODULO ENTRADAS ANALOGAS B&R X20AI1744 PARA CENTRIFUGA DESHIDRATADORA | UN | REPUESTO MODULO | EQUIPOS INGENIERIA | REPUESTOS Y EQUIPOS INGENIERA | REPUESTOS ESPECIFICOS | 20121445 | ACCESORIOS Y PARTES
279551 | MODULO ENTRADAS DIGITALES B&R X20DI6371 PARA CENTRIFUGA DESHIDRATADORA | UN | REPUESTO MODULO | EQUIPOS INGENIERIA | REPUESTOS Y EQUIPOS INGENIERA | REPUESTOS ESPECIFICOS | 20121445 | ACCESORIOS Y PARTES
279552 | MODULO ENTRADAS ANALOGAS B&R X20AT2222 PARA PT100 Y PT1000 | UN | REPUESTO MODULO | EQUIPOS INGENIERIA | REPUESTOS Y EQUIPOS INGENIERA | REPUESTOS ESPECIFICOS | 20121445 | ACCESORIOS Y PARTES
279553 | MODULO BUS ADAPTADOR B&R X20BM11 PARA CENTRIFUGA DESHIDRATADORA | UN | REPUESTO MODULO | EQUIPOS INGENIERIA | REPUESTOS Y EQUIPOS INGENIERA | REPUESTOS ESPECIFICOS | 20121445 | ACCESORIOS Y PARTES
279554 | MODULO DE COMUNICACION B&R X20IF1082 PARA PLC CENTRIFUGA DESHIDRATADORA | UN | REPUESTO MODULO | EQUIPOS INGENIERIA | REPUESTOS Y EQUIPOS INGENIERA | REPUESTOS ESPECIFICOS | 20121445 | ACCESORIOS Y PARTES
279555 | MODULO TERMINAL 12 PINES B&R X20TB12 PARA PLC CENTRIFUGA DESHIDRATADORA | UN | REPUESTO MODULO | EQUIPOS INGENIERIA | REPUESTOS Y EQUIPOS INGENIERA | REPUESTOS ESPECIFICOS | 20121445 | ACCESORIOS Y PARTES
279556 | SERVICIO DE SUMINISTRO TRANSPORTE Y COLOCACION SILLAS YEE EN PVC PARA TUBERIA SANITARIA 200 MM (8”) X 160 MM (6”) PARA PROYECTOS | UN | OBRAS CIVILES P/A | SERVIC/MATERIALES CONSTRUCCION | CONS. OBRAS CIVILES P/A | OBRAS CIVILES P/A | 72121505 | SERVICIO CONSTRUCCIÓN DE PLANTAS DE TRATAMIENTO DE AGUAS RESIDUALES Y AGUAS NEGRAS
279557 | SERVICIO DE SUMINISTRO TRANSPORTE Y COLOCACION SILLAS YEE EN PVC PARA TUBERIA SANITARIA 250 MM (10”) X 160 MM (6”) PARA PROYECTOS | UN | OBRAS CIVILES P/A | SERVIC/MATERIALES CONSTRUCCION | CONS. OBRAS CIVILES P/A | OBRAS CIVILES P/A | 72121505 | SERVICIO CONSTRUCCIÓN DE PLANTAS DE TRATAMIENTO DE AGUAS RESIDUALES Y AGUAS NEGRAS
279558 | SERVICIO DE SUMINISTRO TRANSPORTE Y COLOCACION SILLAS YEE EN PVC PARA TUBERIA SANITARIA 315 MM (12”) X 160 MM (6”) PARA PROYECTOS | UN | OBRAS CIVILES P/A | SERVIC/MATERIALES CONSTRUCCION | CONS. OBRAS CIVILES P/A | OBRAS CIVILES P/A | 72121505 | SERVICIO CONSTRUCCIÓN DE PLANTAS DE TRATAMIENTO DE AGUAS RESIDUALES Y AGUAS NEGRAS
279559 | SERVICIO DE SUMINISTRO TRANSPORTE Y COLOCACION UNION PVC PARA TUBERIA SANITARIA 150 MM (6"") PARA PROYECTOS | UN | OBRAS CIVILES P/A | SERVIC/MATERIALES CONSTRUCCION | CONS. OBRAS CIVILES P/A | OBRAS CIVILES P/A | 72121505 | SERVICIO CONSTRUCCIÓN DE PLANTAS DE TRATAMIENTO DE AGUAS RESIDUALES Y AGUAS NEGRAS
279560 | SERVICIO DE SUMINISTRO, TRANSPORTE Y COLOCACION DE ADAPTADOR PVC PARA TUBERIA SANITARIA 160MM PARA PROYECTOS | UN | OBRAS CIVILES P/A | SERVIC/MATERIALES CONSTRUCCION | CONS. OBRAS CIVILES P/A | OBRAS CIVILES P/A | 72121505 | SERVICIO CONSTRUCCIÓN DE PLANTAS DE TRATAMIENTO DE AGUAS RESIDUALES Y AGUAS NEGRAS
279561 | SERVICIO DE DEMOLICION DE CAMARAS DE INSPECCION DE ALCANTARILLADO PARA PROYECTOS | UN | MTTO REDES ALCANTARILLADO | SERVICIOS DE MANTENIMIENTO | MANTENIMIENTO DE REDES | MTTO REDES ALCANTARILLADO | 72154402 | SERVICIO DE MANTENIMIENTO O REPARACIÓN DE ACCESORIOS PARA TUBERÍAS
279562 | SERVICIO DE DEMOLICION DE SUMIDEROS. INCLUYE RETIRO DE REJA, ALMACENAMIENTO, TRANSPORTE Y REINTEGRO AL ALMACEN GENERAL EPM. PARA PROYECTOS | UN | MTTO REDES ALCANTARILLADO | SERVICIOS DE MANTENIMIENTO | MANTENIMIENTO DE REDES | MTTO REDES ALCANTARILLADO | 72154402 | SERVICIO DE MANTENIMIENTO O REPARACIÓN DE ACCESORIOS PARA TUBERÍAS
279563 | SERVICIO DE CONSTRUCCION ELEMENTOS VACIADOS EN SITIO PARA CAMARA DE INSPECCION MESA Y CAÑUELA CONCRETO 1.2 MT PARA PROYECTOS | UN | MTTO REDES ALCANTARILLADO | SERVICIOS DE MANTENIMIENTO | MANTENIMIENTO DE REDES | MTTO REDES ALCANTARILLADO | 72154402 | SERVICIO DE MANTENIMIENTO O REPARACIÓN DE ACCESORIOS PARA TUBERÍAS
279564 | SERVICIO DE CONSTRUCCION ELEMENTOS VACIADOS EN SITIO PARA CAMARA DE INSPECCION MESA Y CAÑUELA CONCRETO 1.5 MT PARA PROYECTOS | UN | MTTO REDES ALCANTARILLADO | SERVICIOS DE MANTENIMIENTO | MANTENIMIENTO DE REDES | MTTO REDES ALCANTARILLADO | 72154402 | SERVICIO DE MANTENIMIENTO O REPARACIÓN DE ACCESORIOS PARA TUBERÍAS
279565 | SERVICIO DE SUMINISTRO, TRANSPORTE Y COLOCACION DE PELDAÑOS (GANCHOS) PARA CAMARA DE INSPECCION DE ALCANTARILLADO PARA PROYECTOS | UN | OBRAS CIVILES P/A | SERVIC/MATERIALES CONSTRUCCION | CONS. OBRAS CIVILES P/A | OBRAS CIVILES P/A | 72121505 | SERVICIO CONSTRUCCIÓN DE PLANTAS DE TRATAMIENTO DE AGUAS RESIDUALES Y AGUAS NEGRAS
279566 | SERVICIO DE CONSTRUCCION CAJA DE EMPALME PARA ACOMETIDA EN ANDEN O ZONA VERDE PARA PROYECTOS | ML | MTTO REDES AGUAS P/A | SERVICIOS DE MANTENIMIENTO | MANTENIMIENTO DE REDES | MTTO REDES ALCANTARILLADO | 72103300 | SERVICIOS DE MANTENIMIENTO Y REPARACIÓN DE INFRAESTRUCTURA
279567 | SERVICIO DE SUMINISTRO, TRANSPORTE Y COLOCACION DE CONCRETO DE 28 MPA, PARA CONSTRUCCION DE LOSA SUPERIOR SIN ACCESO VEHICULAR PARA PROYECTOS | M3 | OBRAS CIVILES P/A | SERVIC/MATERIALES CONSTRUCCION | CONS. OBRAS CIVILES P/A | OBRAS CIVILES P/A | 72121505 | SERVICIO CONSTRUCCIÓN DE PLANTAS DE TRATAMIENTO DE AGUAS RESIDUALES Y AGUAS NEGRAS
279568 | VALVULA SOLENOIDE 1/2" (15MM) 5-150PSI BRONCE 110VCA ROSCA HEMBRA NPT 2 VIAS 2 POSICIONES NORMALMENTE CERRADA | UN | VALVULA SOLENOIDE | MATERIALES ESTANDAR | VALVULAS, HIDRANTES Y UNIONES | VALVULAS | 40141605 | VÁLVULAS SOLENOIDES
279569 | UNION DESMONTAJE RIGIDA O AUTOPORTANTE 1050MM (42") PN16 HIERRO DUCTIL ANSI/ASME B16.47 CLASE 150 | UN | UNION | MATERIALES ESTANDAR | VALVULAS, HIDRANTES Y UNIONES | UNIONES | 40172504 | CONECTOR DE TUBO DE HIERRO DÚCTIL
279570 | UNION DESMONTAJE RIGIDA O AUTOPORTANTE 1200MM (48") PN16 HIERRO DUCTIL ANSI/ASME B16.47 CLASE 150 | UN | UNION | MATERIALES ESTANDAR | VALVULAS, HIDRANTES Y UNIONES | UNIONES | 40172504 | CONECTOR DE TUBO DE HIERRO DÚCTIL
279571 | UNION DESMONTAJE RIGIDA O AUTOPORTANTE 1500MM (60") PN16 HIERRO DUCTIL ANSI/ASME B16.47 CLASE 150 | UN | UNION | MATERIALES ESTANDAR | VALVULAS, HIDRANTES Y UNIONES | UNIONES | 40172504 | CONECTOR DE TUBO DE HIERRO DÚCTIL
279572 | UNION DESMONTAJE RIGIDA O AUTOPORTANTE 750MM (30") PN25 HIERRO DUCTIL ANSI/ASME B16.47 CLASE 300 | UN | UNION | MATERIALES ESTANDAR | VALVULAS, HIDRANTES Y UNIONES | UNIONES | 40172504 | CONECTOR DE TUBO DE HIERRO DÚCTIL
279573 | UNION DESMONTAJE RIGIDA O AUTOPORTANTE 1050MM (42") PN25 HIERRO DUCTIL ANSI/ASME B16.47 CLASE 300 | UN | UNION | MATERIALES ESTANDAR | VALVULAS, HIDRANTES Y UNIONES | UNIONES | 40172504 | CONECTOR DE TUBO DE HIERRO DÚCTIL
279574 | UNION DESMONTAJE RIGIDA O AUTOPORTANTE 1200MM (48") PN25 HIERRO DUCTIL ANSI/ASME B16.47 CLASE 300 | UN | UNION | MATERIALES ESTANDAR | VALVULAS, HIDRANTES Y UNIONES | UNIONES | 40172504 | CONECTOR DE TUBO DE HIERRO DÚCTIL
279575 | UNION DESMONTAJE RIGIDA O AUTOPORTANTE 1500MM (60") PN25 HIERRO DUCTIL ANSI/ASME B16.47 CLASE 300 | UN | UNION | MATERIALES ESTANDAR | VALVULAS, HIDRANTES Y UNIONES | UNIONES | 40172504 | CONECTOR DE TUBO DE HIERRO DÚCTIL
279576 | UNION DESMONTAJE RIGIDA O AUTOPORTANTE 50MM (2") PN40 HIERRO DUCTIL ANSI/ASME B16.5 CLASE 300 | UN | UNION | MATERIALES ESTANDAR | VALVULAS, HIDRANTES Y UNIONES | UNIONES | 40172504 | CONECTOR DE TUBO DE HIERRO DÚCTIL
279577 | UNION DESMONTAJE RIGIDA O AUTOPORTANTE 80MM (3") PN40 HIERRO DUCTIL ANSI/ASME B16.5 CLASE 300 | UN | UNION | MATERIALES ESTANDAR | VALVULAS, HIDRANTES Y UNIONES | UNIONES | 40172504 | CONECTOR DE TUBO DE HIERRO DÚCTIL
279578 | UNION DESMONTAJE RIGIDA O AUTOPORTANTE 750MM (30") PN40 HIERRO DUCTIL ANSI/ASME B16.47 CLASE 300 | UN | UNION | MATERIALES ESTANDAR | VALVULAS, HIDRANTES Y UNIONES | UNIONES | 40172504 | CONECTOR DE TUBO DE HIERRO DÚCTIL
279579 | UNION DESMONTAJE RIGIDA O AUTOPORTANTE 1050MM (42") PN40 HIERRO DUCTIL ANSI/ASME B16.47 CLASE 300 | UN | UNION | MATERIALES ESTANDAR | VALVULAS, HIDRANTES Y UNIONES | UNIONES | 40172504 | CONECTOR DE TUBO DE HIERRO DÚCTIL
279580 | UNION DESMONTAJE RIGIDA O AUTOPORTANTE 1200MM (48") PN40 HIERRO DUCTIL ANSI/ASME B16.47 CLASE 300 | UN | UNION | MATERIALES ESTANDAR | VALVULAS, HIDRANTES Y UNIONES | UNIONES | 40172504 | CONECTOR DE TUBO DE HIERRO DÚCTIL
279581 | UNION DESMONTAJE RIGIDA O AUTOPORTANTE 1500MM (60") PN40 HIERRO DUCTIL ANSI/ASME B16.47 CLASE 300 | UN | UNION | MATERIALES ESTANDAR | VALVULAS, HIDRANTES Y UNIONES | UNIONES | 40172504 | CONECTOR DE TUBO DE HIERRO DÚCTIL
279587 | SERVICIO DE CONSTRUCCION INSTRUMENTOS Y DISEÑO DE FORMULARIOS TIPO ENCUESTA ENCAMINADOS A APLICAR LA METODOLOGIA DE MEDICION DE CAPITAL COMUNICACIONAL INTERNO | UN | CONSULTORIA ESTRATEGICA | SERVICIOS PROF/CORPORATIVOS | CONSULTORIA ESTRATEGICA | CONSULTORIA ESTRATEGICA | 81101516 | SERVICIO DE CONSULTORÍA DE ENERGÍA O SERVICIOS PÚBLICOS
279588 | SERVICIO DE MEDICION ENCUESTA CAPITAL COMUNICACIONAL INTERNO | UN | CONSULTORIA ESTRATEGICA | SERVICIOS PROF/CORPORATIVOS | CONSULTORIA ESTRATEGICA | CONSULTORIA ESTRATEGICA | 81101516 | SERVICIO DE CONSULTORÍA DE ENERGÍA O SERVICIOS PÚBLICOS
279589 | SERVICIO DE APLICACION DE ENCUESTAS PARA LA MEDICION CAPITAL COMUNICACIONAL INTERNO | UN | CONSULTORIA ESTRATEGICA | SERVICIOS PROF/CORPORATIVOS | CONSULTORIA ESTRATEGICA | CONSULTORIA ESTRATEGICA | 81101516 | SERVICIO DE CONSULTORÍA DE ENERGÍA O SERVICIOS PÚBLICOS
279590 | SERVICIO DE APLICACION ENCUESTA GRUPOS FOCALES PARA LA MEDICION CAPITAL COMUNICACIONAL INTERNO | UN | CONSULTORIA ESTRATEGICA | SERVICIOS PROF/CORPORATIVOS | CONSULTORIA ESTRATEGICA | CONSULTORIA ESTRATEGICA | 81101516 | SERVICIO DE CONSULTORÍA DE ENERGÍA O SERVICIOS PÚBLICOS
279591 | PERFIL ESTRUCTURAL IPE 100MM X 6M EN ACERO AL CARBONO | UN | PERFIL ESTRUCTURAL | SERVIC/MATERIALES CONSTRUCCION | MATERIALES DE CONSTRUCCION | MATERIALES METALICOS | 30101704 | VIGAS DE ACERO
279592 | ESMALTE ALQUIDICO CON ANTICORROSIVO Y ACABADO AUTOIMPRIMANTE BLANCO RAL 9003 BASE SOLVENTE MATE PARA METALES Y MADERAS 1 GALON | UN | ESMALTE | MATERIALES ESTANDAR | MATERIA PROCESO FISICO-QUIMICO | RECUBRIMIENTOS Y SOLVENTES | 31211501 | PINTURAS DE ESMALTE
279593 | ACUARIO DE CONTROL EN VIDRIO DE 8MM DE 100CM X 40CM X 40CM | UN | ACUARIO | EQUIPOS INGENIERIA | EQUIPOS TRATAMIENTO AGUAS | EQUIPOS PLANTAS DE TRATAMIENTO | 10131702 | ACUARIOS
279594 | NED N-(1NAFTIL) ETILENDIAMINA DIHIDROCLORURO GRADO REACTIVO >98% PARA ANALISIS DE LABORATORIO FRASCO 5G | UN | REACTIVO | MATERIALES ESTANDAR | MATERIA PROCESO FISICO-QUIMICO | REACTIVOS P/PLANTA TRATAMIENTO | 41116105 | REACTIVOS O SOLUCIONES QUÍMICAS
279595 | NED N-(1NAFTIL) ETILENDIAMINA DIHIDROCLORURO GRADO REACTIVO >98% PARA ANALISIS DE LABORATORIO FRASCO 25GRAMOS | UN | REACTIVO | MATERIALES ESTANDAR | MATERIA PROCESO FISICO-QUIMICO | REACTIVOS P/PLANTA TRATAMIENTO | 41116105 | REACTIVOS O SOLUCIONES QUÍMICAS
279596 | OXALATO DE SODIO PATRON PRIMARIO CON CERTIFICADO TRAZABLE (NIST)>=99.7% PARA ANALISIS DE LABORATORIO FRASCO POR 60G | UN | REACTIVO | MATERIALES ESTANDAR | MATERIA PROCESO FISICO-QUIMICO | REACTIVOS P/PLANTA TRATAMIENTO | 41116107 | CONTROLES DE CALIDAD O CALIBRADORES O ESTÁNDARES QUÍMICOS
279597 | SULFATO DE MAGNESIO HEPTAHIDRATADO GRADO REACTIVO >99% PARA ANALISIS DE LABORATORIO FRASCO 500G | UN | REACTIVO | MATERIALES ESTANDAR | MATERIA PROCESO FISICO-QUIMICO | REACTIVOS P/PLANTA TRATAMIENTO | 41116105 | REACTIVOS O SOLUCIONES QUÍMICAS
279598 | SULFATO FERROSO AMONIACAL GRADO REACTIVO >99% PARA ANALISIS DE LABORATORIO FRASCO 250G | UN | REACTIVO | MATERIALES ESTANDAR | MATERIA PROCESO FISICO-QUIMICO | REACTIVOS P/PLANTA TRATAMIENTO | 41116105 | REACTIVOS O SOLUCIONES QUÍMICAS
279599 | SULFATO FERROSO AMONIACAL GRADO REACTIVO >99% PARA ANALISIS DE LABORATORIO FRASCO 500G | UN | REACTIVO | MATERIALES ESTANDAR | MATERIA PROCESO FISICO-QUIMICO | REACTIVOS P/PLANTA TRATAMIENTO | 41116105 | REACTIVOS O SOLUCIONES QUÍMICAS
279600 | MOLIBDATO DE AMONIO 4-HIDRATO GRADO REACTIVO >99% PARA ANALISIS DE LABORATORIO FRASCO 1KG | UN | REACTIVO | MATERIALES ESTANDAR | MATERIA PROCESO FISICO-QUIMICO | REACTIVOS P/PLANTA TRATAMIENTO | 41116105 | REACTIVOS O SOLUCIONES QUÍMICAS
279601 | SULFATO FERROSO AMONIACAL GRADO REACTIVO >99% PARA ANALISIS DE LABORATORIO FRASCO 1KG | UN | REACTIVO | MATERIALES ESTANDAR | MATERIA PROCESO FISICO-QUIMICO | REACTIVOS P/PLANTA TRATAMIENTO | 41116105 | REACTIVOS O SOLUCIONES QUÍMICAS
279602 | MOLIBDATO DE AMONIO 4-HIDRATO GRADO REACTIVO >99% PARA ANALISIS DE LABORATORIO FRASCO POR 200 GRAMOS | UN | REACTIVO | MATERIALES ESTANDAR | MATERIA PROCESO FISICO-QUIMICO | REACTIVOS P/PLANTA TRATAMIENTO | 41116105 | REACTIVOS O SOLUCIONES QUÍMICAS
279603 | TARTRATO DE ANTIMONIO Y POTASIO GRADO REACTIVO >99% PARA ANALISIS DE LABORATORIO FRASCO 250G | UN | REACTIVO | MATERIALES ESTANDAR | MATERIA PROCESO FISICO-QUIMICO | REACTIVOS P/PLANTA TRATAMIENTO | 41116105 | REACTIVOS O SOLUCIONES QUÍMICAS
279604 | TARTRATO DE ANTIMONIO Y POTASIO GRADO REACTIVO >99% PARA ANALISIS DE LABORATORIO FRASCO 500G | UN | REACTIVO | MATERIALES ESTANDAR | MATERIA PROCESO FISICO-QUIMICO | REACTIVOS P/PLANTA TRATAMIENTO | 41116105 | REACTIVOS O SOLUCIONES QUÍMICAS
279605 | TARTRATO DE ANTIMONIO Y POTASIO GRADO REACTIVO >99% PARA ANALISIS DE LABORATORIO FRASCO 1KG | UN | REACTIVO | MATERIALES ESTANDAR | MATERIA PROCESO FISICO-QUIMICO | REACTIVOS P/PLANTA TRATAMIENTO | 41116105 | REACTIVOS O SOLUCIONES QUÍMICAS
279606 | TETRABORATO DE SODIO DECAHIDRATADO GRADO REACTIVO >99% PARA ANALISIS DE LABORATORIO FRASCO 500G | UN | REACTIVO | MATERIALES ESTANDAR | MATERIA PROCESO FISICO-QUIMICO | REACTIVOS P/PLANTA TRATAMIENTO | 41116105 | REACTIVOS O SOLUCIONES QUÍMICAS
279607 | MOLIBDATO DE AMONIO 4-HIDRATO GRADO REACTIVO >99% PARA ANALISIS DE LABORATORIO FRASCO POR 250 GRAMOS | UN | REACTIVO | MATERIALES ESTANDAR | MATERIA PROCESO FISICO-QUIMICO | REACTIVOS P/PLANTA TRATAMIENTO | 41116105 | REACTIVOS O SOLUCIONES QUÍMICAS
279608 | TETRABORATO DE SODIO DECAHIDRATADO GRADO REACTIVO >99% PARA ANALISIS DE LABORATORIO FRASCO 1KG | UN | REACTIVO | MATERIALES ESTANDAR | MATERIA PROCESO FISICO-QUIMICO | REACTIVOS P/PLANTA TRATAMIENTO | 41116105 | REACTIVOS O SOLUCIONES QUÍMICAS
279609 | UNION FLEXIBLE O UNION MECANICA 1050MM (42") PN16 (232PSI) HIERRO DUCTIL O ACERO | UN | UNION | MATERIALES ESTANDAR | VALVULAS, HIDRANTES Y UNIONES | UNIONES | 40172504 | CONECTOR DE TUBO DE HIERRO DÚCTIL
279610 | TORNILLO BRISTOL ACERO INOXIDABLE M18X35MM | UN | TORNILLO | MATERIALES ESTANDAR | HERRAJES ELEMENTOS DE SUJECION | ELEMENTOS DE SUJECION | 31161532 | TORNILLO ALLEN
279611 | MANGUERA POLIURETANO 1/4" ESPESOR 1/16" 10BAR PARA SISTEMA HIDRAULICO/NEUMATICO | ML | MANGUERA | MATERIALES ESTANDAR | TUBERIAS ACCESORIOS DE TUBERIA | CONDUCTOS | 40142009 | MANGUERAS MULTIPROPÓSITO DE AIRE, AGUA Y GAS
279612 | PANTALLA TACTIL 7" RESOLUCION 800X480P PUERTO DSI | UN | PANTALLA | SERVICIOS PROF/CORPORATIVOS | SERVICIOS Y RECURSOS DE TI | HARDWARE Y EQUIPOS ASOCIADOS | 43211903 | MONITORES DE PANTALLA TÁCTIL (TOUCH)
279613 | CANDADO BLUETOOTH 60MM GRILLETE DE ACERO CUERPO DE ALEACION ZAMAK PARA USO GENERAL | UN | CANDADO | SOPORTE A LA OPERACIÓN | HTAS-EQUIPOS SOPORTE OPERACION | ELEMENTOS DE BLOQUEO | 46171501 | CANDADOS
279614 | ARMARIO DE INCUBACION PARA MUESTRAS DBO CON 4 ESTANTES/48 MUESTRAS DE 600MM X 610MM X 1640MM/10°C A 40°C CON PUERTA DE VIDRIO | UN | INCUBADORA | EQUIPOS INGENIERIA | MATERIALES EQUIPOS LABORATORIO | EQUIPOS DE LABORATORIO | 41103011 | REFRIGERADORES PARA PROPÓSITOS GENERALES O NEVERAS CONGELADORES
279615 | TAPON ALUMINIO 3/4" ROSCA MACHO NPT CON CUADRANTE INTERNO PARA INSTALACIONES ELECTRICAS Y DE CONTROL | UN | TAPON | MATERIALES ESTANDAR | REPUESTOS MATERIALES ESTANDAR | ELECTRICOS | 39121321 | FERRETERÍA Y ACCESORIOS DE CAJA ELÉCTRICA
279616 | BROCA ACERO RAPIDO TIPO ANULAR 3" X 50MM ENCASTRE 3/4" (19MM) | UN | BROCA | SOPORTE A LA OPERACIÓN | CONSUMIBLES | CONSUMIBLES DE HERRAMIENTAS | 20111614 | BROCAS INDUSTRIALES
279617 | INSERTO TRIANGULAR NEGATIVO RECUBRIMIENTO CVD TAMAÑO 16MM ESPESOR 4MM RADIO 0.8MM CAJA 10 UNIDADES | UN | INSERTO | SOPORTE A LA OPERACIÓN | HTAS-EQUIPOS SOPORTE OPERACION | HERRAMIENTAS MANUAL MECANICAS | 23291804 | INSERTO DE ROSCADO
279618 | INSERTO REDONDO METAL DURO REVESTIMIENTO CVD DIAMETRO 19.05MM ESPESOR 6.35MM RADIO 9.5MM CAJA 10 UNIDADES | UN | INSERTO | SOPORTE A LA OPERACIÓN | HTAS-EQUIPOS SOPORTE OPERACION | HERRAMIENTAS MANUAL MECANICAS | 23291804 | INSERTO DE ROSCADO
279619 | INSERTO CUADRADO RECUBRIMIENTO CVD TAMAÑO 19MM ESPESOR 6.35MM RADIO 0.8MM CAJA 10 UNIDADES | UN | INSERTO | SOPORTE A LA OPERACIÓN | HTAS-EQUIPOS SOPORTE OPERACION | HERRAMIENTAS MANUAL MECANICAS | 23291804 | INSERTO DE ROSCADO
279620 | INSERTO CUADRADO RECUBRIMIENTO CVD TAMAÑO 19MM ESPESOR 6.35MM RADIO 0.8MM CAJA 10 UNIDADES | UN | INSERTO | SOPORTE A LA OPERACIÓN | HTAS-EQUIPOS SOPORTE OPERACION | HERRAMIENTAS MANUAL MECANICAS | 23291804 | INSERTO DE ROSCADO
279621 | INSERTO TRIANGULAR POSITIVO RECUBRIMIENTO CVD DIAMETRO CIRCULO 9.5MM LONGITUD FILO 16MM ESPESOR 4MM RADIO 0.4 MM CAJA 10 UNIDADES | UN | INSERTO | SOPORTE A LA OPERACIÓN | HTAS-EQUIPOS SOPORTE OPERACION | HERRAMIENTAS MANUAL MECANICAS | 23291804 | INSERTO DE ROSCADO
279622 | INSERTO TRIANGULAR POSITIVO RECUBRIMIENTO CVD DIAMETRO CIRCULO 9.5MM LONGITUD FILO 16MM ESPESOR 4 MM RADIO 0.8MM CAJA 10 UNIDADES | UN | INSERTO | SOPORTE A LA OPERACIÓN | HTAS-EQUIPOS SOPORTE OPERACION | HERRAMIENTAS MANUAL MECANICAS | 23291804 | INSERTO DE ROSCADO
279623 | INSERTO ROMBICO POSITIVO RECUBRIMIENTO CVD DIAMETRO CIRCULO 9.5MM LONGITUD FILO 11MM ESPESOR 4MM RADIO 0.4MM CAJA 10 UNIDADES | UN | INSERTO | SOPORTE A LA OPERACIÓN | HTAS-EQUIPOS SOPORTE OPERACION | HERRAMIENTAS MANUAL MECANICAS | 23291804 | INSERTO DE ROSCADO
279624 | INSERTO ROMBICO POSITIVO RECUBRIMIENTO CVD DIAMETRO CIRCULO 9.5MM LONGITUD FILO 11MM ESPESOR 4MM RADIO 0.8MM CAJA 10 UNIDADES | UN | INSERTO | SOPORTE A LA OPERACIÓN | HTAS-EQUIPOS SOPORTE OPERACION | HERRAMIENTAS MANUAL MECANICAS | 23291804 | INSERTO DE ROSCADO
279625 | CABEZAL BOMBA WATSON-MARLOW QDOS 60 0M3.3200.PFP PARA BOMBA PERISTALTICA | UN | REPUESTO CABEZAL | EQUIPOS INGENIERIA | REPUESTOS Y EQUIPOS INGENIERA | REPUESTOS ESPECIFICOS | 20121445 | ACCESORIOS Y PARTES
279626 | BOMBA ENGRANAJE MAGNETICA MICROPUMP IDRIVE GAST23-DG-D42 PARA SISTEMA GENERACION HIPOCLORITO | UN | REPUESTO BOMBA | EQUIPOS INGENIERIA | REPUESTOS Y EQUIPOS INGENIERA | REPUESTOS ESPECIFICOS | 20121445 | ACCESORIOS Y PARTES
279627 | MOTOBOMBA CENTRIFUGA ETAPAS 1 FLUIDO HIPOCLORITO DE SODIO CAUDAL 18GPM CABEZA HIDRAULICA:8.8M ACOPLE DIRECTO MOTOR:0.2HP 127/220VCA 60HZ | UN | MOTOBOMBA | EQUIPOS INGENIERIA | BOMBAS,COMPRESORES Y MOTORES | BOMBAS | 40151503 | BOMBAS CENTRÍFUGAS
279628 | BUJE BOMBA BRONCE SAE64 130MM X 50MM X 220MM PARA SISTEMA DE BOMBEO | UN | REPUESTO BUJE | EQUIPOS INGENIERIA | REPUESTOS Y EQUIPOS INGENIERA | REPUESTOS DE DISEÑO | 81101603 | DISEÑO DE MÁQUINAS HERRAMIENTAS
279629 | SOPORTE BRONCE SAE65 245MM X 54MM BR-00001 PARA TUBERIA | UN | REPUESTO SOPORTE | EQUIPOS INGENIERIA | REPUESTOS Y EQUIPOS INGENIERA | REPUESTOS DE DISEÑO | 81101603 | DISEÑO DE MÁQUINAS HERRAMIENTAS
279630 | MEZCLA DE GASES DE CALIBRACION PARA ANALIZADOR DE GASES DISUELTOS POR 34L A 500PSIG | UN | GAS CALIBRACION | MATERIALES ESTANDAR | MATERIA PROCESO FISICO-QUIMICO | GASES | 41115703 | GASES CROMATOGRÁFICOS
279631 | TRICLOROMETANO (CLOROFORMO) GRADO REACTIVO >=99% PARA ANALISIS DE LABORATORIO FRASCO 2.5L | UN | REACTIVO | MATERIALES ESTANDAR | MATERIA PROCESO FISICO-QUIMICO | REACTIVOS P/PLANTA TRATAMIENTO | 41116105 | REACTIVOS O SOLUCIONES QUÍMICAS
279632 | TRICLOROMETANO (CLOROFORMO) GRADO REACTIVO >=99% PARA ANALISIS DE LABORATORIO FRASCO 4 LITROS | UN | REACTIVO | MATERIALES ESTANDAR | MATERIA PROCESO FISICO-QUIMICO | REACTIVOS P/PLANTA TRATAMIENTO | 41116105 | REACTIVOS O SOLUCIONES QUÍMICAS
279633 | TRICLOROMETANO (CLOROFORMO) GRADO REACTIVO >=99% PARA ANALISIS DE LABORATORIO FRASCO 5L | UN | REACTIVO | MATERIALES ESTANDAR | MATERIA PROCESO FISICO-QUIMICO | REACTIVOS P/PLANTA TRATAMIENTO | 41116105 | REACTIVOS O SOLUCIONES QUÍMICAS
279634 | CLORURO DE CALCIO (ANHIDRO) GRADO REACTIVO >99% PARA ANALISIS DE LABORATORIO FRASCO 500G | UN | REACTIVO | MATERIALES ESTANDAR | MATERIA PROCESO FISICO-QUIMICO | REACTIVOS P/PLANTA TRATAMIENTO | 12352302 | SALES METÁLICAS INORGÁNICAS
279635 | TERMOCUPLA DE INMERSION 0°C A 1800°C TIPO B CONDUCTOR NEGATIVO (PT 94%-RH 6%) CONDUCTOR POSITIVO (PT 70%-RH 30%) SONDA 520MM X 10MM | UN | TERMOCUPLA | EQUIPOS INGENIERIA | INSTRUMENTACION Y CONTROL | INSTRUMENTACION | 41112227 | SENSOR TERMOPAR DE ALTA TEMPERATURA
279636 | MEDIDOR DE INDUCTANCIA LCR PORTATIL 200UH A 200H RESOLUCION 0.1MH/0.01H PRECISION ±(5.0%RDG + 20DG) | UN | MEDIDOR INDUCTANCIA | SOPORTE A LA OPERACIÓN | HTAS-EQUIPOS SOPORTE OPERACION | INSTRUMENTOS DE MEDICION | 41113621 | MEDIDORES DE IMPEDANCIA
279637 | RECTIFICADOR DE FRENO 480VCA SALIDA 216VCC 2A | UN | RECTIFICADOR | EQUIPOS INGENIERIA | INSTRUMENTACION Y CONTROL | EQUIPOS ELECTRONICA Y CONTROL | 32121708 | RECTIFICADOR DE PUENTE
279638 | ANILLO FIJACION BLOQUE SCHNEIDER ZB5AZ009 PARA BLOQUE ELECTRICO | UN | REPUESTO ANILLO | EQUIPOS INGENIERIA | REPUESTOS Y EQUIPOS INGENIERA | REPUESTOS ESPECIFICOS | 20121445 | ACCESORIOS Y PARTES
279639 | BORNE SIMPLE DE PASO 500V 32A 4 BORNES CALIBRE 24-12AWG CONEXIÓN TORNILLO 4MM2 | UN | BORNERA | MATERIALES ESTANDAR | ELEMENTOS DE CONEXION | BORNERAS | 39121410 | BLOQUES DE TERMINALES
279640 | CABLE REIVAX CF00160201 PARA REGULADOR DE VELOCIDAD | UN | REPUESTO CABLE | EQUIPOS INGENIERIA | REPUESTOS Y EQUIPOS INGENIERA | REPUESTOS ESPECIFICOS | 20121445 | ACCESORIOS Y PARTES
279641 | CABLE REIVAX CF00290201 PARA REGULADOR DE VELOCIDAD | UN | REPUESTO CABLE | EQUIPOS INGENIERIA | REPUESTOS Y EQUIPOS INGENIERA | REPUESTOS ESPECIFICOS | 20121445 | ACCESORIOS Y PARTES
279642 | CABLE REIVAX CF00291501 PARA REGULADOR DE VELOCIDAD | UN | REPUESTO CABLE | EQUIPOS INGENIERIA | REPUESTOS Y EQUIPOS INGENIERA | REPUESTOS ESPECIFICOS | 20121445 | ACCESORIOS Y PARTES
279643 | CABLE REIVAX CF00360101 PARA REGULADOR DE VELOCIDAD | UN | REPUESTO CABLE | EQUIPOS INGENIERIA | REPUESTOS Y EQUIPOS INGENIERA | REPUESTOS ESPECIFICOS | 20121445 | ACCESORIOS Y PARTES
279644 | CABLE REIVAX CF00930201 PARA REGULADOR DE VELOCIDAD | UN | REPUESTO CABLE | EQUIPOS INGENIERIA | REPUESTOS Y EQUIPOS INGENIERA | REPUESTOS ESPECIFICOS | 20121445 | ACCESORIOS Y PARTES
279645 | CLIP ABRAZADERA SCHNEIDER RXZR335 PARA RELE AUXILIAR | UN | REPUESTO CLIP | EQUIPOS INGENIERIA | REPUESTOS Y EQUIPOS INGENIERA | REPUESTOS ESPECIFICOS | 20121445 | ACCESORIOS Y PARTES
279646 | CONECTOR PHOENIX MC 1.5/ 5-ST-3.81 CN3 PARA PLACA DE CIRCUITO IMPRESO | UN | REPUESTO CONECTOR | EQUIPOS INGENIERIA | REPUESTOS Y EQUIPOS INGENIERA | REPUESTOS ESPECIFICOS | 20121445 | ACCESORIOS Y PARTES
279647 | CONTACTO AUXILIAR SCHNEIDER A9A26924 PARA DISYUNTOR | UN | REPUESTO CONTACTO | EQUIPOS INGENIERIA | REPUESTOS Y EQUIPOS INGENIERA | REPUESTOS ESPECIFICOS | 20121445 | ACCESORIOS Y PARTES
279648 | CONTACTO SCHNEIDER ZBE1013 PARA BOTON DE CONTROL | UN | REPUESTO CONTACTO | EQUIPOS INGENIERIA | REPUESTOS Y EQUIPOS INGENIERA | REPUESTOS ESPECIFICOS | 20121445 | ACCESORIOS Y PARTES
279649 | BASE SCHNEIDER RXZE2S114M PARA RELE AUXILIAR | UN | REPUESTO BASE | EQUIPOS INGENIERIA | REPUESTOS Y EQUIPOS INGENIERA | REPUESTOS ESPECIFICOS | 20121445 | ACCESORIOS Y PARTES
279650 | CONTACTO SCHNEIDER ZBE102 PARA BOTON DE CONTROL | UN | REPUESTO CONTACTO | EQUIPOS INGENIERIA | REPUESTOS Y EQUIPOS INGENIERA | REPUESTOS ESPECIFICOS | 20121445 | ACCESORIOS Y PARTES
279651 | RELE SCHNEIDER RXM4AB1BD PARA REGULADOR DE VELOCIDAD | UN | REPUESTO RELE | EQUIPOS INGENIERIA | REPUESTOS Y EQUIPOS INGENIERA | REPUESTOS ESPECIFICOS | 20121445 | ACCESORIOS Y PARTES
279652 | MINIBREAKER 2P 6A CURVA C 440VCC CONEXION FIJO/CARRIL DIN | UN | MINIBREAKER | MATERIALES ESTANDAR | ELEMENTOS PROTEC SISTE ELECTRI | INTERRUPTORES TERMOMAGNETICOS | 39121603 | MICRO DISYUNTORES
279653 | RELE SCHNEIDER RXM4AB2GD PARA REGULADOR DE VELOCIDAD | UN | REPUESTO RELE | EQUIPOS INGENIERIA | REPUESTOS Y EQUIPOS INGENIERA | REPUESTOS ESPECIFICOS | 20121445 | ACCESORIOS Y PARTES
279654 | CONVERSOR AMPLIFICADOR SEPARACION ANALOGICO PUSH IN AWG 24/16 | UN | CONVERSOR AMPLIFICADOR | SERVICIOS PROF/CORPORATIVOS | SERVICIOS Y RECURSOS DE TI | HARDWARE Y EQUIPOS ASOCIADOS | 39121008 | CONVERSORES DE SEÑALES
279655 | DIODO DE PROTECCION SCHNEIDER RXM040W PARA RELE AUXILIAR | UN | REPUESTO DIODO | EQUIPOS INGENIERIA | REPUESTOS Y EQUIPOS INGENIERA | REPUESTOS ESPECIFICOS | 20121445 | ACCESORIOS Y PARTES
279656 | ESLABON PUENTEADOR PHOENIX SB-ME 2-8-3034468 PARA BORNE | UN | REPUESTO ESLABON | EQUIPOS INGENIERIA | REPUESTOS Y EQUIPOS INGENIERA | REPUESTOS ESPECIFICOS | 20121445 | ACCESORIOS Y PARTES
279657 | ETIQUETA SCHNEIDER RXZL420 PARA RELE MINIATURA | UN | REPUESTO ETIQUETA | EQUIPOS INGENIERIA | REPUESTOS Y EQUIPOS INGENIERA | REPUESTOS ESPECIFICOS | 20121445 | ACCESORIOS Y PARTES
279658 | FILTRO FIN DE LINEA REIVAX TCANO1WT PARA RED CAN | UN | REPUESTO FILTRO | EQUIPOS INGENIERIA | REPUESTOS Y EQUIPOS INGENIERA | REPUESTOS ESPECIFICOS | 20121445 | ACCESORIOS Y PARTES
279659 | FUENTE DE ALIMENTACION ENTRADA MONOFASICA 100-240VCA 45/65HZ SALIDA 120W 24VCC 5A | UN | FUENTE | EQUIPOS INGENIERIA | ACUMULADOR REGULACION TENSION | CONVERSOR-FTE-REGULADORTENSION | 39121004 | UNIDADES DE SUMINISTRO DE ENERGÍA
279660 | BLOQUE DE CONTACTO SCHNEIDER ZBE101 PARA BOTON DE CONTROL | UN | REPUESTO BLOQUE | EQUIPOS INGENIERIA | REPUESTOS Y EQUIPOS INGENIERA | REPUESTOS ESPECIFICOS | 20121445 | ACCESORIOS Y PARTES
279661 | FUSIBLE CARTUCHO VIDRIO 0.25A 250V CURVA F RAPIDO 2MM X 20MM | UN | FUSIBLE DE VIDRIO | MATERIALES ESTANDAR | ELEMENTOS PROTEC SISTE ELECTRI | FUSIBLES | 39121607 | FUSIBLES DE CUERPO DE VIDRIO
279662 | MINIBREAKER 2P 4A CURVA C 440VCA CONEXION FIJO/CARRIL DIN | UN | MINIBREAKER | MATERIALES ESTANDAR | ELEMENTOS PROTEC SISTE ELECTRI | INTERRUPTORES TERMOMAGNETICOS | 39121603 | MICRO DISYUNTORES
279663 | MINIBREAKER 2P 10A CURVA C 414VCA CONEXION ENCHUFE/CARRIL DIN | UN | MINIBREAKER | MATERIALES ESTANDAR | ELEMENTOS PROTEC SISTE ELECTRI | INTERRUPTORES TERMOMAGNETICOS | 39121603 | MICRO DISYUNTORES
279664 | MINIBREAKER 2P 2A CURVA C 440VCA CONEXION FIJO/CARRIL DIN | UN | MINIBREAKER | MATERIALES ESTANDAR | ELEMENTOS PROTEC SISTE ELECTRI | INTERRUPTORES TERMOMAGNETICOS | 39121603 | MICRO DISYUNTORES
279665 | MODULO AISLADOR DE SEÑALES REIVAX ISO02 PARA REGULADOR DE VELOCIDAD | UN | REPUESTO MODULO | EQUIPOS INGENIERIA | REPUESTOS Y EQUIPOS INGENIERA | REPUESTOS ESPECIFICOS | 20121445 | ACCESORIOS Y PARTES
279666 | PATCH CORD CABLE DATOS CATEGORIA 5E RJ45 | UN | PATCH CORD | INDIRECTOS | RECURSOS DE TELECOMUNICACIONES | EQUIPOS DE TELECOMUNICACIONES | 43223303 | CABLE DE CONEXIÓN DE COMUNICACIÓN DE DATOS
279667 | PATCH CORD CABLE DATOS CATEGORIA 5E 110 IDC/RJ45 | UN | PATCH CORD | INDIRECTOS | RECURSOS DE TELECOMUNICACIONES | EQUIPOS DE TELECOMUNICACIONES | 43223303 | CABLE DE CONEXIÓN DE COMUNICACIÓN DE DATOS
279668 | CABEZA PILOTO LUMINOSO SCHNEIDER ZB5AV083 PARA LED INTEGRADO | UN | REPUESTO CABEZA | EQUIPOS INGENIERIA | REPUESTOS Y EQUIPOS INGENIERA | REPUESTOS ESPECIFICOS | 20121445 | ACCESORIOS Y PARTES
279669 | CABEZA PILOTO LUMINOSO SCHNEIDER ZB5AV043 PARA LED INTEGRADO | UN | REPUESTO CABEZA | EQUIPOS INGENIERIA | REPUESTOS Y EQUIPOS INGENIERA | REPUESTOS ESPECIFICOS | 20121445 | ACCESORIOS Y PARTES
279670 | CABEZA PILOTO LUMINOSO SCHNEIDER ZB5AV033 PARA LED INTEGRADO | UN | REPUESTO CABEZA | EQUIPOS INGENIERIA | REPUESTOS Y EQUIPOS INGENIERA | REPUESTOS ESPECIFICOS | 20121445 | ACCESORIOS Y PARTES
279671 | BORNE DE CARRIL PHOENIX UK 5-HESI-3004100 PARA FUSIBLE | UN | REPUESTO BORNE | EQUIPOS INGENIERIA | REPUESTOS Y EQUIPOS INGENIERA | REPUESTOS ESPECIFICOS | 20121445 | ACCESORIOS Y PARTES
279672 | CABEZAL SCHNEIDER ZB5AH2 PARA PULSADOR SIN ILUMINACION | UN | REPUESTO CABEZAL | EQUIPOS INGENIERIA | REPUESTOS Y EQUIPOS INGENIERA | REPUESTOS ESPECIFICOS | 20121445 | ACCESORIOS Y PARTES
279673 | CABEZAL SCHNEIDER ZB5AA4 PARA PULSADOR SIN ILUMINACION | UN | REPUESTO CABEZAL | EQUIPOS INGENIERIA | REPUESTOS Y EQUIPOS INGENIERA | REPUESTOS ESPECIFICOS | 20121445 | ACCESORIOS Y PARTES
279674 | CABEZAL SCHNEIDER ZB5AW353 PARA PULSADOR LUMINOSO | UN | REPUESTO CABEZAL | EQUIPOS INGENIERIA | REPUESTOS Y EQUIPOS INGENIERA | REPUESTOS ESPECIFICOS | 20121445 | ACCESORIOS Y PARTES
279675 | RELE TEMPORIZADOR MULTIFUNCION 12-240VCA/DC 6-60MIN 8A CARRIL DIN | UN | RELE | EQUIPOS INGENIERIA | EQUIPO PROTEC MANIOBRA S/E-R/D | EQUIPO PROTECCION MANIOBRA S/E | 39121523 | TEMPORIZADORES
279676 | SELECTOR 2 POSICIONES 600V 0.1A | UN | SELECTOR | MATERIALES ESTANDAR | REPUESTOS MATERIALES ESTANDAR | ELEMENTOS MANDO Y SEÑALIZACION | 39122217 | INTERRUPTORES GIRATORIOS
279677 | SELECTOR 3 POSICIONES 600V 0.1A | UN | SELECTOR | MATERIALES ESTANDAR | REPUESTOS MATERIALES ESTANDAR | ELEMENTOS MANDO Y SEÑALIZACION | 39122217 | INTERRUPTORES GIRATORIOS
279678 | SUICHE INDUSTRIAL 5 PUERTOS ETHERNET RJ45 LAN 10/100BASE-T(X) | UN | SUICHE | INDIRECTOS | RECURSOS DE TELECOMUNICACIONES | EQUIPOS DE TELECOMUNICACIONES | 43222612 | INTERRUPTORES DE RED
279679 | TAPA DE PROTECCION SCHNEIDER ZB4BZ64 PARA PULSADOR | UN | REPUESTO TAPA | EQUIPOS INGENIERIA | REPUESTOS Y EQUIPOS INGENIERA | REPUESTOS ESPECIFICOS | 20121445 | ACCESORIOS Y PARTES
279680 | TAPA FINAL PHOENIX D-RT 5-T-3049291 PARA BORNE | UN | REPUESTO TAPA | EQUIPOS INGENIERIA | REPUESTOS Y EQUIPOS INGENIERA | REPUESTOS ESPECIFICOS | 20121445 | ACCESORIOS Y PARTES
279681 | BORNE DOBLE PASO 250V 12A 3 BORNES CALIBRE 24-12AWG CONEXION ENCHUFABLE 4MM2 | UN | BORNERA | MATERIALES ESTANDAR | ELEMENTOS DE CONEXION | BORNERAS | 39121410 | BLOQUES DE TERMINALES
279682 | BORNE INTERRUMPIBLE 500V 30A 2 BORNES CALIBRE 24-8AWG CONEXION TORNILLO 10MM2 | UN | BORNERA | MATERIALES ESTANDAR | ELEMENTOS DE CONEXION | BORNERAS | 39121410 | BLOQUES DE TERMINALES
279683 | BORNE SECCIONABLE 1000V 41A 2 BORNES CALIBRE 20-10AWG CONEXION ESPARRAGO 6MM2 | UN | BORNERA | MATERIALES ESTANDAR | ELEMENTOS DE CONEXION | BORNERAS | 39121410 | BLOQUES DE TERMINALES
279684 | BORNE SIMPLE DE PASO 800V 24A 2 BORNES CALIBRE 24-12AWG CONEXION TORNILLO 4MM2 | UN | BORNERA | MATERIALES ESTANDAR | ELEMENTOS DE CONEXION | BORNERAS | 39121410 | BLOQUES DE TERMINALES
279685 | BORNE SIMPLE DE PASO 800V 41A 2 BORNES CALIBRE 24-8AWG CONEXION TORNILLO 6MM2 | UN | BORNERA | MATERIALES ESTANDAR | ELEMENTOS DE CONEXION | BORNERAS | 39121410 | BLOQUES DE TERMINALES
279686 | SERVOVALVULA 350BAR 4/2 WANDFLUH AMVP4Z100A-TI-G12 PARA DAMPER DIVERTER | UN | REPUESTO SERVOVALVULA | EQUIPOS INGENIERIA | REPUESTOS Y EQUIPOS INGENIERA | REPUESTOS ESPECIFICOS | 20121445 | ACCESORIOS Y PARTES
279687 | JUEGO REPUESTOS MICROPUMP GAST23 L26073 PARA BOMBA ENGRANAJES | UN | REPUESTO JUEGO | EQUIPOS INGENIERIA | REPUESTOS Y EQUIPOS INGENIERA | REPUESTOS ESPECIFICOS | 20121445 | ACCESORIOS Y PARTES
279688 | MANGUERA SAE 100 R2AT DE 3/8” ACOPLES COPAS GIRATORIAS A 90° M16 X 1.5MM LONGITUD 258MM | UN | MANGUERA | MATERIALES ESTANDAR | TUBERIAS ACCESORIOS DE TUBERIA | CONDUCTOS | 40142007 | MANGUERAS ESPECIALES
279689 | MANGUERA SAE 100 R2AT DE 3/8” ACOPLES COPAS GIRATORIAS A 90° Y RECTA M16 X 1.5MM LONGITUD 280MM | UN | MANGUERA | MATERIALES ESTANDAR | TUBERIAS ACCESORIOS DE TUBERIA | CONDUCTOS | 40142007 | MANGUERAS ESPECIALES
279690 | RETENEDOR AIRE POLIURETANO TIPO POLIPACK 204MM X 185MM X 22MM | UN | RETENEDOR | MATERIALES ESTANDAR | HERRAJES ELEMENTOS DE SUJECION | ELEMENTOS DE SUJECION | 31161829 | ARANDELA RETENEDORA
279691 | TRANSFORMADOR DE CORRIENTE PARA MEDIDA 150/5A CLASE 0.5 5VA 0.72/3KV 1NM 0NP USO INTERIOR 1 POLO | UN | TRANSFORMADOR | EQUIPOS INGENIERIA | TRANSFORMADORES | TRANSFORMADORES DE MEDIDA | 39121032 | TRANSFORMADOR DE CORRIENTE
279693 | SERVICIO DE MANTENIMIENTO PREVENTIVO Y CORRECTIVO DE EQUIPOS HIDRAULICOS | S | EQUIPOS DE AGUA | SERVICIOS DE MANTENIMIENTO | MANTENIMIENTO EQUIPO OPERATIVO | MANTENIMIENTO EQUIPOS DE AGUA | 72154022 | SERVICIO DE INSTALACIÓN Y MANTENIMIENTO DE EQUIPOS HIDRÁULICOS
279694 | SERVICIO MANTENIMIENTO PREVENTIVO DE HERRAMIENTAS PARA TRABAJOS EN LINEAS ENERGIZADAS DE 110KV, 220KV Y 500KV, INCLUYE MATERIALES, MANO DE OBRA Y PRUEBAS | UN | SERVICIOS INGENIERIA | SERVICIOS DE MANTENIMIENTO | MANTENIMIENTO EQUIPO OPERATIVO | MANTENIMIENTO EQUIPOS ENERGIA | 73171501 | SERVICIOS DE FABRICACIÓN DE EQUIPO DE GENERACIÓN, TRANSMISIÓN O DISTRIBUCIÓN DE ENERGÍA
279696 | UNION RECTA PEAD PE100 AGUA POTABLE PRESION 180MM 25BAR RDE7.4 ELECTROFUSION | UN | UNION | MATERIALES ESTANDAR | TUBERIAS ACCESORIOS DE TUBERIA | ACCESORIOS DE TUBERIA | 40174911 | UNIONES PARA TUBOS DE PLÁSTICO HDPE
279697 | SENSOR DE FLUJO ROTATIVO 0.05-5GPM +/-7% 6.9BAR SEÑAL DE SALIDA PULSOS 4.5-24VCC | UN | SENSOR | EQUIPOS INGENIERIA | INSTRUMENTACION Y CONTROL | MEDIDORES DE FLUJO | 20121904 | EQUIPO DE MEDICIÓN DE FLUJO
279698 | PORTABORNERA INTELIGENTE PDB | UN | MEDIDOR DE ENERGIA | EQUIPOS INGENIERIA | MEDIDORES DE CONSUMO | MEDIDORES CONSUMO DE ENERGIA | 41113708 | MEDIDORES DE ENERGÍA
279699 | COLECTOR SNC | UN | MODEM | INDIRECTOS | RECURSOS DE TELECOMUNICACIONES | EQUIPOS DE TELECOMUNICACIONES | 43222628 | MÓDEMS
279701 | SMART LOCKER METALICO CALIBRE 20 144X72X50CM 6 COMPARTIMIENTOS | UN | LOCKER | INDIRECTOS | AMUEBLAMIENTO Y/O ELEMENTOS | AMUEBLAMIENTO OFICINAS | 56101520 | CASILLEROS (“LOCKERS”)
279702 | VASO DE VIDRIO 6UN CAPACIDAD 200 A 250ML | JG | VASO | INDIRECTOS | AMUEBLAMIENTO Y/O ELEMENTOS | AMUEBLAMIENTO CAMPAMENTOS | 52151701 | UTENSILIOS PARA SERVIR PARA USO DOMÉSTICO
279703 | CABINA PARLANTE RECARGABLE ELECTRICO C/BLUETOOTH/CONEXION INALAMBRICA 12VCC 400W | UN | BAFLE | INDIRECTOS | ELECTRODOMESTICOS | PEQUEÑOS ELECTRODOMESTICOS | 52161543 | REPRODUCTORES O GRABADORAS MP3
279709 | SERVICIO DE CERTIFICACION DE COMPETENCIAS APAREJADOR/SEÑALERO DE IZAJE DE CARGAS | UN | CAPACITACION Y CONSULTORIA | SERVICIOS PROF/CORPORATIVOS | SERVICIOS DE RECURSOS HUMANOS | CAPACITACION Y CONSULTORIA | 93141808 | SERVICIOS DE SEGURIDAD O SALUD OCUPACIONAL
279710 | SERVICIO DE MANTENIMIENTO SISTEMAS PLC ABB | S | MANTENIMIENTO EQUIPOS ENERGIA | SERVICIOS DE MANTENIMIENTO | MANTENIMIENTO EQUIPO OPERATIVO | MANTENIMIENTO EQUIPOS ENERGIA | 73152103 | SERVICIOS DE MANTENIMIENTO DE EQUIPOS DE INGENIERÍA
279711 | VIDEOSCOPIO PORTATIL 768X576P 60/30FPS ZOOM DIGITAL 5X CON ADAPTADOR OPTICO | UN | VIDEOSCOPIO | SOPORTE A LA OPERACIÓN | HTAS-EQUIPOS SOPORTE OPERACION | INSTRUMENTOS DE MEDICION | 41111737 | VIDEOSCOPIOS
279712 | SISTEMA DE RESPIROMETRIA 0-4000MG/L RESOLUCION 1HPA PRECISION +/-1% CONECTIVIDAD INFRARROJA INTERFASE RS-232 | UN | SISTEMA RESPIROMETRIA | EQUIPOS INGENIERIA | MATERIALES EQUIPOS LABORATORIO | EQUIPOS DE LABORATORIO | 41115611 | MEDIDORES DE OXÍGENO DISUELTO
279713 | SOPLADORA Y ASPIRADORA 4.1M3/H 600W 0.73PSI 16000RPM 110-120V | UN | SOPLADORA | EQUIPOS INGENIERIA | BOMBAS,COMPRESORES Y MOTORES | COMPRESORES | 23151601 | SOPLADORES O SECADORES
279714 | CONECTOR PL-259 MACHO CON ADAPTADOR PARA RG58 50OHM RG58 0-300MHZ | UN | CONECTOR | INDIRECTOS | RECURSOS DE TELECOMUNICACIONES | EQUIPOS DE TELECOMUNICACIONES | 39121414 | CONECTORES COAXIALES
279715 | CONECTOR BNC MACHO 50OHM RG8 0-4GHZ | UN | CONECTOR | INDIRECTOS | RECURSOS DE TELECOMUNICACIONES | EQUIPOS DE TELECOMUNICACIONES | 39121414 | CONECTORES COAXIALES
279716 | CONECTOR PL-259 HEMBRA 50OHM RG58 0-300MHZ | UN | CONECTOR | INDIRECTOS | RECURSOS DE TELECOMUNICACIONES | EQUIPOS DE TELECOMUNICACIONES | 39121414 | CONECTORES COAXIALES
279717 | ADAPTADOR PL-259 A PL-259 50OHM 0-500MHZ | UN | ADAPTADOR | INDIRECTOS | RECURSOS DE TELECOMUNICACIONES | EQUIPOS DE TELECOMUNICACIONES | 39121414 | CONECTORES COAXIALES
279718 | ADAPTADOR TIPO N HEMBRA A BNC MACHO 50OHM 0-500MHZ | UN | ADAPTADOR | INDIRECTOS | RECURSOS DE TELECOMUNICACIONES | EQUIPOS DE TELECOMUNICACIONES | 39121414 | CONECTORES COAXIALES
279719 | CONECTOR TIPO N MACHO RECTO 50OHM HELIAX 1/2" 0-12GHZ | UN | CONECTOR | INDIRECTOS | RECURSOS DE TELECOMUNICACIONES | EQUIPOS DE TELECOMUNICACIONES | 39121414 | CONECTORES COAXIALES
279720 | CONECTOR TIPO N MACHO ACODADO 50OHM HELIAX 1/2" 0-4500MHZ | UN | CONECTOR | INDIRECTOS | RECURSOS DE TELECOMUNICACIONES | EQUIPOS DE TELECOMUNICACIONES | 39121414 | CONECTORES COAXIALES
279721 | CONECTOR NMO HEMBRA 50OHM RG58 0-500MHZ | UN | CONECTOR | INDIRECTOS | RECURSOS DE TELECOMUNICACIONES | EQUIPOS DE TELECOMUNICACIONES | 39121414 | CONECTORES COAXIALES
279722 | CABLE COAXIAL 1/2" EXTERIOR 50OHM 1-8800MHZ POLIETILENO NEGRO | ML | CABLE COAXIAL | INDIRECTOS | RECURSOS DE TELECOMUNICACIONES | EQUIPOS DE TELECOMUNICACIONES | 26121606 | CABLE COAXIAL
279723 | SONDA PARA CABLEAR 15M ACERO INOXIDABLE 200LB 4MM | UN | SONDA | SOPORTE A LA OPERACIÓN | HTAS-EQUIPOS SOPORTE OPERACION | HERRAMIENTAS MANUAL MECANICAS | 42171605 | OJALES DE CABLE DE RESCATE
279724 | CONECTOR RF BNC MACHO CARGA FANTASMA 5W 50OHM 0-500MHZ | UN | CONECTOR | INDIRECTOS | RECURSOS DE TELECOMUNICACIONES | EQUIPOS DE TELECOMUNICACIONES | 39121414 | CONECTORES COAXIALES
279725 | TORNILLO GOLOSO ACERO 7MM X 1 1/2" PUNTA BROCA CON CABEZA HEXAGONAL | UN | TORNILLO | MATERIALES ESTANDAR | HERRAJES ELEMENTOS DE SUJECION | ELEMENTOS DE SUJECION | 31161528 | TORNILLO AUTO – ENTRANTE
279726 | ANGULO INTERNO 90° 40MM X 25MM X 40MM PARA CANALETA COLOR BLANCO FIJACION CON ADHESIVO | UN | ANGULO | INDIRECTOS | MANTENIMIENTO DE EDIFICACIONES | INSTALACIONES ELECTRICAS | 39131714 | CANALETAS PARA CABLES
279727 | ANGULO EXTERNO 90° 40MM X 25MM X 40MM PARA CANALETA COLOR BLANCO FIJACION CON ADHESIVO | UN | ANGULO | INDIRECTOS | MANTENIMIENTO DE EDIFICACIONES | INSTALACIONES ELECTRICAS | 39131714 | CANALETAS PARA CABLES
279728 | CURVA 90° 40MM X 25MM X 40MM PARA CANALETA COLOR BLANCO FIJACION CON ADHESIVO | UN | CURVA | INDIRECTOS | MANTENIMIENTO DE EDIFICACIONES | INSTALACIONES ELECTRICAS | 39131714 | CANALETAS PARA CABLES
279729 | CINTA AISLANTE 500V CAUCHO SILICONADO AUTOFUNDENTE NEGRA | UN | CINTA | MATERIALES ESTANDAR | AISLANTES ELECTRICOS | CINTA AISLANTE | 31201534 | CINTA DE CAUCHO
279730 | GRAPA DE SUJECION PLASTICA REDONDA PARA CABLE 10AWG | UN | GRAPA | MATERIALES ESTANDAR | HERRAJES ELEMENTOS DE SUJECION | ELEMENTOS DE SUJECION | 39121705 | GRAPAS PARA CABLES
279731 | ABRAZADERA PARA CABLE COAXIAL ACERO INOXIDABLE Y PLASTICO 7/8" DIAMETRO MAXIMO 28.194MM | UN | ABRAZADERA |  |  |  | 31162903 | ABRAZADERAS DE TORNILLO
279732 | CONECTOR PL-259 MACHO 50OHM RG8 0-300MHZ | UN | CONECTOR | INDIRECTOS | RECURSOS DE TELECOMUNICACIONES | EQUIPOS DE TELECOMUNICACIONES | 39121414 | CONECTORES COAXIALES
279733 | GANCHO MOSQUETON TIPO X ALUMINIO ANODIZADO BLOQUEO EN TRES PUNTOS 21MM | UN | GANCHO | SOPORTE A LA OPERACIÓN | DOTACION | ELEMENTOS PROTECCION PERSONAL | 31162605 | GANCHOS DE SUSPENSIÓN
279734 | CONECTOR RF TIPO N MACHO CARGA FANTASMA 50W 50OHM 0-600MHZ | UN | CONECTOR | INDIRECTOS | RECURSOS DE TELECOMUNICACIONES | EQUIPOS DE TELECOMUNICACIONES | 39121414 | CONECTORES COAXIALES
279735 | CONECTOR RF TIPO N MACHO CARGA FANTASMA 25W 50OHM 0-600MHZ | UN | CONECTOR | INDIRECTOS | RECURSOS DE TELECOMUNICACIONES | EQUIPOS DE TELECOMUNICACIONES | 39121414 | CONECTORES COAXIALES
279736 | ANALIZADOR DE BATERIAS MEDIDAS RESISTENCIA TENSION CORRIENTE FRECUENCIA Y TEMPERATURA 3MOHM-3000MOHM 6-1000VCC 600VCA 400A 500HZ 0-60°C BATERIA ION-LITIO 7.4V 3000MAH | UN | ANALIZADOR | SOPORTE A LA OPERACIÓN | HTAS-EQUIPOS SOPORTE OPERACION | INSTRUMENTOS DE MEDICION | 26111719 | PROBADORES DE BATERÍAS
279737 | PROBADOR DE CABLE UTP 9V 100MHZ 100MHZ 100M 10MA | UN | PROBADOR UTP | EQUIPOS INGENIERIA | INSTRUMENTACION Y CONTROL | EQUIPOS ELECTRONICA Y CONTROL | 43222643 | PROBADOR DE CABLE DE RED
279738 | ANALIZADOR DE ESPECTRO 2 CANALES 0-50KHZ 1MHZ-1GHZ 10DB/DIV 5% 100MS 100VCC 70VCA | UN | ANALIZADOR | EQUIPOS INGENIERIA | MATERIALES EQUIPOS LABORATORIO | EQUIPOS DE LABORATORIO | 41113638 | OSCILOSCOPIOS
279739 | BRUJULA ANTIMAGNETICA ESCALA 0-360° GRADUACION 1° EXACTITUD 1/2° CARCASA DE PLASTICO SUMERGIBLE | UN | BRUJULA |  |  |  | 41112901 | COMPASES PARA ENCONTRAR LA DIRECCIÓN
279740 | ADAPTADOR TIPO N HEMBRA A PL-259 HEMBRA 50OHM 0-300MHZ | UN | ADAPTADOR | INDIRECTOS | RECURSOS DE TELECOMUNICACIONES | EQUIPOS DE TELECOMUNICACIONES | 39121414 | CONECTORES COAXIALES
279741 | CABLE COBRE EXTRAFLEXIBLE 4X12AWG FUERZA AISLADO XLPE/XLPE HF LS 600V 90°C NEGRO | ML | CABLE | MATERIALES ESTANDAR | CABLES Y ALAMBRES | CABLES DE COBRE | 26121634 | CABLE DE COBRE
279742 | CABLE COBRE EXTRAFLEXIBLE 4X10AWG FUERZA AISLADO XLPE/XLPE HF LS 600V 90°C NEGRO | ML | CABLE | MATERIALES ESTANDAR | CABLES Y ALAMBRES | CABLES DE COBRE | 26121634 | CABLE DE COBRE
279743 | CABLE COBRE 2X18AWG INSTRUMENTACION AISLADO XLPE/XLPE HF LS 300V 90°C NEGRO | ML | CABLE | MATERIALES ESTANDAR | CABLES Y ALAMBRES | CABLES DE COBRE | 32151904 | CABLE DE CONEXIÓN DEL SISTEMA DE CONTROL
279744 | CABLE COBRE 4X18AWG INSTRUMENTACION AISLADO XLPE/XLPE HF LS 300V 90°C NEGRO | ML | CABLE | MATERIALES ESTANDAR | CABLES Y ALAMBRES | CABLES DE COBRE | 32151904 | CABLE DE CONEXIÓN DEL SISTEMA DE CONTROL
279745 | CABLE COBRE 6X2X18AWG INSTRUMENTACION AISLADO XLPE/XLPE HF LS 300V 90°C NEGRO | ML | CABLE | MATERIALES ESTANDAR | CABLES Y ALAMBRES | CABLES DE COBRE | 32151904 | CABLE DE CONEXIÓN DEL SISTEMA DE CONTROL
279746 | CABLE COBRE 12X2X18AWG INSTRUMENTACION AISLADO XLPE/XLPE HF LS 300V 90°C NEGRO | ML | CABLE | MATERIALES ESTANDAR | CABLES Y ALAMBRES | CABLES DE COBRE | 32151904 | CABLE DE CONEXIÓN DEL SISTEMA DE CONTROL
279747 | CABLE COBRE 4X3X18AWG INSTRUMENTACION AISLADO XLPE/XLPE HF LS 300V 90°C NEGRO | ML | CABLE | MATERIALES ESTANDAR | CABLES Y ALAMBRES | CABLES DE COBRE | 32151904 | CABLE DE CONEXIÓN DEL SISTEMA DE CONTROL
279748 | CABLE COBRE 4X4X18AWG INSTRUMENTACION AISLADO XLPE/XLPE HF LS 300V 90°C NEGRO | ML | CABLE | MATERIALES ESTANDAR | CABLES Y ALAMBRES | CABLES DE COBRE | 32151904 | CABLE DE CONEXIÓN DEL SISTEMA DE CONTROL
279749 | REPUESTOS REDUCTOR PLANETARIO BONFIGLIOLI 300 L1 HC P112 T 2T235630010 PARA MOTOREDUCTOR | UN | REPUESTO REDUCTOR | EQUIPOS INGENIERIA | REPUESTOS Y EQUIPOS INGENIERA | REPUESTOS ESPECIFICOS | 20121445 | ACCESORIOS Y PARTES
279750 | JUEGO SERVICIO MARCH 0130-0114-0200 PARA BOMBA CENTRIFUGA | UN | REPUESTO JUEGO | EQUIPOS INGENIERIA | REPUESTOS Y EQUIPOS INGENIERA | REPUESTOS ESPECIFICOS | 20121445 | ACCESORIOS Y PARTES
279751 | JUEGO REPUESTOS BOMBA CENTRIFUGA MARCH 0150-0149-0200 PARA BOMBA CENTRIFUGA | UN | REPUESTO JUEGO | EQUIPOS INGENIERIA | REPUESTOS Y EQUIPOS INGENIERA | REPUESTOS ESPECIFICOS | 20121445 | ACCESORIOS Y PARTES
279752 | JUEGO REPUESTOS PROMINENT SIGMA 1 10359 PARA BOMBA DOSIFICADORA DE MEMBRANA | UN | REPUESTO JUEGO | EQUIPOS INGENIERIA | REPUESTOS Y EQUIPOS INGENIERA | REPUESTOS ESPECIFICOS | 20121445 | ACCESORIOS Y PARTES
279753 | JUEGO REPUESTOS PROMINENT SIGMA 2 103595 PARA BOMBA DOSIFICADORA DE MEMBRANA | UN | REPUESTO JUEGO | EQUIPOS INGENIERIA | REPUESTOS Y EQUIPOS INGENIERA | REPUESTOS ESPECIFICOS | 20121445 | ACCESORIOS Y PARTES
279754 | JUEGO REPUESTOS PROMINENT SIGMA 3 103468 PARA BOMBA DOSIFICADORA DE MEMBRANA | UN | REPUESTO JUEGO | EQUIPOS INGENIERIA | REPUESTOS Y EQUIPOS INGENIERA | REPUESTOS ESPECIFICOS | 20121445 | ACCESORIOS Y PARTES
279755 | ELEMENTO DE CRIBADO HUBBER 10142473 PARA CRIBA DE FINOS | UN | REPUESTO ELEMENTO | EQUIPOS INGENIERIA | REPUESTOS Y EQUIPOS INGENIERA | REPUESTOS ESPECIFICOS | 20121445 | ACCESORIOS Y PARTES
279756 | VIGA DE RASTRILLO HUBER 10142273 PARA CRIBAS DE GRUESOS | UN | REPUESTO VIGA | EQUIPOS INGENIERIA | REPUESTOS Y EQUIPOS INGENIERA | REPUESTOS ESPECIFICOS | 20121445 | ACCESORIOS Y PARTES
279757 | KIT CARTUCHO MOYNO TR CT205 PARA TRITURADOR | UN | REPUESTO CARTUCHO | EQUIPOS INGENIERIA | REPUESTOS Y EQUIPOS INGENIERA | REPUESTOS ESPECIFICOS | 20121445 | ACCESORIOS Y PARTES
279758 | KIT CARTUCHO MOYNO TR CT203 PARA TRITURADOR | UN | REPUESTO CARTUCHO | EQUIPOS INGENIERIA | REPUESTOS Y EQUIPOS INGENIERA | REPUESTOS ESPECIFICOS | 20121445 | ACCESORIOS Y PARTES
279759 | CAMARA MEDICION DE EFECTO CORONA RANGO 240-280NM SENSIBILIDAD UV 2.6X10-18W/CM2 SENSIBILIDAD RIV 3.6DBUV BRILLO PANTALLA 600CD/M2 AJUSTABLE RESOLUCION 800X400P CAMPO DE VISION 6.4° X 4.8° | UN | CAMARA CORONA | SOPORTE A LA OPERACIÓN | HTAS-EQUIPOS SOPORTE OPERACION | INSTRUMENTOS DE MEDICION | 41115324 | SENSOR ULTRAVIOLETA
279760 | ENGRASADORA NEUMATICA 120PSI CAPACIDAD 1CM3 | UN | ENGRASADORA | SOPORTE A LA OPERACIÓN | HTAS-EQUIPOS SOPORTE OPERACION | EQUIPOS SOPORTE A LA OPERACION | 27112901 | PISTOLAS DE GRASA
279762 | ALINEADOR LASER DE POLEAS DE DIAMETRO >=60MM CLASE 2 LONGITUD DE ONDA 630-680MM | UN | ALINEADOR | SOPORTE A LA OPERACIÓN | HTAS-EQUIPOS SOPORTE OPERACION | INSTRUMENTOS DE MEDICION | 41115307 | LÁSERES
279763 | JUNTA DE EXPANSION ACERO AL CARBONO ASTM A516 GRADO 70 1500MM 9MM BISEL-BISEL | UN | JUNTA | MATERIALES ESTANDAR | VALVULAS, HIDRANTES Y UNIONES | UNIONES | 40172901 | UNIONES DE EXTENSIÓN PARA TUBOS DE ACERO AL CARBONO
279764 | TUBERIA ACERO AL CARBONO ASTM A516 GRADO 70 AGUA POTABLE PRESION 1500MM 9.5MM BISEL-BISEL CON REFUERZO Y ACCESORIOS MONTAJE | ML | TUBERIA | MATERIALES ESTANDAR | TUBERIAS ACCESORIOS DE TUBERIA | CONDUCTOS | 40171501 | TUBO DE ACERO AL CARBONO SOLDADO PARA USO COMERCIAL
279765 | TUBERIA ACERO AL CARBONO ASTM A516 GRADO 70 AGUA POTABLE PRESION 1500MM 12.7MM BISEL-BISEL CON REFUERZO Y ACCESORIOS MONTAJE | ML | TUBERIA | MATERIALES ESTANDAR | TUBERIAS ACCESORIOS DE TUBERIA | CONDUCTOS | 40171501 | TUBO DE ACERO AL CARBONO SOLDADO PARA USO COMERCIAL
279766 | CINTURON DE CIERRE ACERO AL CARBONO ASTM A516 GRADO 70 AGUA POTABLE PRESION 1500MM 12.7MM ANCHO 400MM SOLDABLE | UN | CINTURON | MATERIALES ESTANDAR | TUBERIAS ACCESORIOS DE TUBERIA | ACCESORIOS DE TUBERIA | 30264411 | PALANQUILLA DE ACERO AL CARBÓN ENROLLADO EN FRÍO
279767 | SERVICIO SUSCRIPCION MCAFEE WEB PROTECCION | UN | SOFTWARE Y EQUIPOS ASOCIADOS | SERVICIOS PROF/CORPORATIVOS | SERVICIOS Y RECURSOS DE TI | SOFTWARE Y EQUIPOS ASOCIADOS | 81112501 | SERVICIO DE LICENCIAS DEL SOFTWARE DEL COMPUTADOR
279768 | PAQUETE POR 1000 CREDITOS PARA LICENCIA ARCGIS ONLINE | UN | LICENCIA | SERVICIOS PROF/CORPORATIVOS | SERVICIOS Y RECURSOS DE TI | SOFTWARE Y EQUIPOS ASOCIADOS | 43231512 | SOFTWARE DE MANEJO DE LICENCIAS
279769 | SERVICIO DE OPERACIÓN Y MANTENIMIENTO DEL SISTEMA DE PRODUCCIÓN DE FRÍO | ME | REDES AGUAS P/A | SERVICIOS DE MANTENIMIENTO | MANTENIMIENTO DE REDES | MANTENIMIENTO REDES ACUEDUCTO | 72141119 | SERVICIO DE CONSTRUCCIÓN DE ACUEDUCTOS
279770 | SERVICIO DE MANTENIMIENTO DE TORRES DE ENFRIAMIENTO Y ANALISIS DE AGUA | ME | REDES AGUAS P/A | SERVICIOS DE MANTENIMIENTO | MANTENIMIENTO DE REDES | MANTENIMIENTO REDES ACUEDUCTO | 72141119 | SERVICIO DE CONSTRUCCIÓN DE ACUEDUCTOS
279771 | SERVICIO DE INSPECCIÓN Y MANTENIMIENTO DE SISTEMAS DE INYECCIÓN Y EXTRACCIÓN DE AIRE | ME | REDES AGUAS P/A | SERVICIOS DE MANTENIMIENTO | MANTENIMIENTO DE REDES | MANTENIMIENTO REDES ACUEDUCTO | 72141119 | SERVICIO DE CONSTRUCCIÓN DE ACUEDUCTOS
279772 | SERVICIO DE INSPECCIÓN Y MANTENIMIENTO DE TUBERIAS DE DISTRIBUCIÓN DE AGUA FRIA | ME | REDES AGUAS P/A | SERVICIOS DE MANTENIMIENTO | MANTENIMIENTO DE REDES | MANTENIMIENTO REDES ACUEDUCTO | 72141119 | SERVICIO DE CONSTRUCCIÓN DE ACUEDUCTOS
279773 | SERVICIO DE OPERACIÓN Y MANTENIMIENTO DEL SISTEMA DE GENERACIÓN DE ENERGÍA ELÉCTRICA | ME | ACTIVIDADES OBRA EDIFICACIONES | INDIRECTOS | MANTENIMIENTO DE EDIFICACIONES | ACTIVIDAD SERVICIO EDIFICACION | 72102900 | SERVICIOS DE MANTENIMIENTO Y REPARACIÓN DE INSTALACIONES
279774 | SERVICIO DE OPERACIÓN Y MANTENIMIENTO DE SISTEMAS DE MEDIA Y BAJA TENSIÓN | ME | ACTIVIDADES OBRA EDIFICACIONES | INDIRECTOS | MANTENIMIENTO DE EDIFICACIONES | ACTIVIDAD SERVICIO EDIFICACION | 72102900 | SERVICIOS DE MANTENIMIENTO Y REPARACIÓN DE INSTALACIONES
279775 | SERVICIO DE OPERACIÓN Y MANTENIMIENTO DE SUBESTACIONES DE ENERGÍA TERMICA EN CLIENTES | ME | ACTIVIDADES OBRA EDIFICACIONES | INDIRECTOS | MANTENIMIENTO DE EDIFICACIONES | ACTIVIDAD SERVICIO EDIFICACION | 72102900 | SERVICIOS DE MANTENIMIENTO Y REPARACIÓN DE INSTALACIONES
279776 | SERVICIO DE OPERACIÓN Y MANTENIMIENTO DE EQUIPOS DE BOMBEO Y REDES HIDROSANITARIAS | ME | SERVICIOS INGENIERIA | SERVICIOS TECNICOS/ INGENIERIA | CONS. TECNICA/SERV. INGENIERIA | SERVICIOS INGENIERIA | 81101500 | INGENIERÍA CIVIL
279777 | SERVICIO DE OPERACIÓN Y MANTENIMIENTO DE EQUIPOS DE BOMBEO Y REDES DEL NIVEL FREATICO | ME | SERVICIOS INGENIERIA | SERVICIOS TECNICOS/ INGENIERIA | CONS. TECNICA/SERV. INGENIERIA | SERVICIOS INGENIERIA | 81101500 | INGENIERÍA CIVIL
279778 | SERVICIO DE OPERACIÓN Y MANTENIMIENTO DE EQUIPOS DE AIRE ACONDICIONADO | ME | AIRES ACONDICIONADOS | INDIRECTOS | COM, ALQ/MTTO EQ. NO OPERATIVO | AIRES ACONDICIONADOS | 72101511 | SERVICIO DE INSTALACIÓN O MANTENIMIENTO O REPARACIÓN DE AIRES ACONDICIONADOS
279779 | SERVICIO DE GESTIÓN AMBIENTAL | ME | SERVICIOS AMBIENTALES | SERVICIOS TECNICOS/ INGENIERIA | SERVICIOS AMBIENTALES | GESTION AMBIENTALES Y SOCIALES | 70151501 | SERVICIOS DE GESTIÓN DE RECURSOS FORESTALES
279780 | SERVICIO DE GESTIÓN DE LA SEGURIDAD Y SALUD EN EL TRABAJO | ME | RECURSOS HUMANOS | SERVICIOS PROF/CORPORATIVOS | SERVICIOS DE RECURSOS HUMANOS | CAPACITACION Y CONSULTORIA | 93141808 | SERVICIOS DE SEGURIDAD O SALUD OCUPACIONAL
279781 | SERVICIO DE GESTIÓN DE LA CALIDAD | ME | CONSULTORIA ESTRATEGICA | SERVICIOS PROF/CORPORATIVOS | CONSULTORIA ESTRATEGICA | CONSULTORIA ESTRATEGICA | 81101516 | SERVICIO DE CONSULTORÍA DE ENERGÍA O SERVICIOS PÚBLICOS
279782 | SERVICIO DE GESTIÓN DE LA CIBERSEGURIDAD | ME | SERVICIOS ASOCIADOS A INTERNET | SERVICIOS PROF/CORPORATIVOS | SERVICIOS Y RECURSOS DE TI | SERVICIOS ASOCIADOS A INTERNET | 81111801 | SEGURIDAD DE LOS COMPUTADORES, REDES O INTERNET
279785 | SERVICIO DE REPORTES NEGATIVOS Y POSITIVOS A CENTRALES DE RIESGO. | UN | SERVICIOS COMERCIALES | SERVICIOS PROF/CORPORATIVOS | SERVICIOS COMERCIALES | SERVICIOS DE CREDITO Y CARTERA | 80121610 | SERVICIOS LEGALES DE COBRO DE DEUDAS O CARTERA.
279786 | BANCO METALICO PARA RESISTENCIAS DE CALEFACCION 630MMX340MMX130MM ACERO INOXIDABLE T-304 CON LATERALES Y TAPA TIPO REJILLA | UN | BANCO | EQUIPOS INGENIERIA | ACUMULADOR REGULACION TENSION | CONVERSOR-FTE-REGULADORTENSION | 31162309 | ESTANTES DE MONTAJE
279787 | TUBERIA ACERO INOXIDABLE 304 2" (50MM) SCH10 TUBO 5.8-6M | ML | TUBERIA | MATERIALES ESTANDAR | TUBERIAS ACCESORIOS DE TUBERIA | CONDUCTOS | 40171622 | TUBO DE ACERO INOXIDABLE SIN UNIONES PARA USO INDUSTRIAL
279788 | TUBERIA ACERO INOXIDABLE 304 10" (250MM) SCH10 TUBO 5.8-6M | ML | TUBERIA | MATERIALES ESTANDAR | TUBERIAS ACCESORIOS DE TUBERIA | CONDUCTOS | 40171622 | TUBO DE ACERO INOXIDABLE SIN UNIONES PARA USO INDUSTRIAL
279789 | TUBERIA ACERO INOXIDABLE 304 12" (300MM) SCH10 TUBO 5.8-6M | ML | TUBERIA | MATERIALES ESTANDAR | TUBERIAS ACCESORIOS DE TUBERIA | CONDUCTOS | 40171622 | TUBO DE ACERO INOXIDABLE SIN UNIONES PARA USO INDUSTRIAL
279790 | SELLO MECANICO 40MM TIPO S-330 CARBURO TUNGSTENO-CARBURO SILICIO-VITON PARA BOMBAS | UN | SELLO MECANICO | MATERIALES ESTANDAR | REPUESTOS MATERIALES ESTANDAR | ELEMENTOS DE SELLADO | 31411702 | SELLO MECÁNICO DE FUELLE
279791 | ACETATO DE ZINC GRADO REACTIVO >99% PARA ANALISIS DE LABORATORIO FRASCO POR 1 KILOGRAMO | UN | REACTIVO | MATERIALES ESTANDAR | MATERIA PROCESO FISICO-QUIMICO | REACTIVOS P/PLANTA TRATAMIENTO | 41116105 | REACTIVOS O SOLUCIONES QUÍMICAS
279792 | ACIDO ESTEARICO GRADO REACTIVO >98% PARA ANALISIS DE LABORATORIO FRASCO POR 500 GRAMOS | UN | REACTIVO | MATERIALES ESTANDAR | MATERIA PROCESO FISICO-QUIMICO | REACTIVOS P/PLANTA TRATAMIENTO | 41116105 | REACTIVOS O SOLUCIONES QUÍMICAS
279793 | ACIDO ESTEARICO GRADO REACTIVO >98% PARA ANALISIS DE LABORATORIO FRASCO POR 1 KILOGRAMO | UN | REACTIVO | MATERIALES ESTANDAR | MATERIA PROCESO FISICO-QUIMICO | REACTIVOS P/PLANTA TRATAMIENTO | 41116105 | REACTIVOS O SOLUCIONES QUÍMICAS
279794 | TRICLOROMETANO (CLOROFORMO) GRADO REACTIVO >99% PARA ANALISIS DE LABORATORIO FRASCO 1L | UN | REACTIVO | MATERIALES ESTANDAR | MATERIA PROCESO FISICO-QUIMICO | REACTIVOS P/PLANTA TRATAMIENTO | 41116105 | REACTIVOS O SOLUCIONES QUÍMICAS
279795 | INDICADOR FENOLFTALEINA GRADO REACTIVO PARA ANALISIS DE LABORATORIO FRASCO POR 25 GRAMOS | UN | REACTIVO | MATERIALES ESTANDAR | MATERIA PROCESO FISICO-QUIMICO | REACTIVOS P/PLANTA TRATAMIENTO | 41116105 | REACTIVOS O SOLUCIONES QUÍMICAS
279796 | INDICADOR FENOLFTALEINA GRADO REACTIVO PARA ANALISIS DE LABORATORIO FRASCO POR 100 GRAMOS | UN | REACTIVO | MATERIALES ESTANDAR | MATERIA PROCESO FISICO-QUIMICO | REACTIVOS P/PLANTA TRATAMIENTO | 41116105 | REACTIVOS O SOLUCIONES QUÍMICAS
279797 | INDICADOR FENOLFTALEINA GRADO REACTIVO PARA ANALISIS DE LABORATORIO FRASCO POR 500 GRAMOS | UN | REACTIVO | MATERIALES ESTANDAR | MATERIA PROCESO FISICO-QUIMICO | REACTIVOS P/PLANTA TRATAMIENTO | 41116105 | REACTIVOS O SOLUCIONES QUÍMICAS
279798 | INDICADOR NARANJA DE METILO GRADO REACTIVO PARA ANALISIS DE LABORATORIO FRASCO POR 25 GRAMOS | UN | REACTIVO | MATERIALES ESTANDAR | MATERIA PROCESO FISICO-QUIMICO | REACTIVOS P/PLANTA TRATAMIENTO | 41116105 | REACTIVOS O SOLUCIONES QUÍMICAS
279799 | INDICADOR NARANJA DE METILO GRADO REACTIVO PARA ANALISIS DE LABORATORIO FRASCO POR 100 GRAMOS | UN | REACTIVO | MATERIALES ESTANDAR | MATERIA PROCESO FISICO-QUIMICO | REACTIVOS P/PLANTA TRATAMIENTO | 41116105 | REACTIVOS O SOLUCIONES QUÍMICAS
279800 | COMPUERTA DESLIZANTE EN ACERO AL CARBONO 3000MM X 2500MM PPAPA-EJ-0201-CAP-G00-MEC-PLA-012-2 PARA TORRE CAPTACION | UN | REPUESTO COMPUERTA | EQUIPOS INGENIERIA | REPUESTOS Y EQUIPOS INGENIERA | REPUESTOS DE DISEÑO | 81101603 | DISEÑO DE MÁQUINAS HERRAMIENTAS
279801 | ESCALERA TIPO GATO 26.765M 300MM/PASO 316L ACERO INOXIDABLE | UN | ESCALERA | SOPORTE A LA OPERACIÓN | HTAS-EQUIPOS SOPORTE OPERACION | ELEMENTOS Y EQUIPOS DE IZAJE | 30191501 | ESCALERAS
279802 | ESCALERA TIPO GATO 6.155M 300MM/PASO 316L ACERO INOXIDABLE | UN | ESCALERA | SOPORTE A LA OPERACIÓN | HTAS-EQUIPOS SOPORTE OPERACION | ELEMENTOS Y EQUIPOS DE IZAJE | 30191501 | ESCALERAS
279803 | BARANDA TUBERIA AIREACION EN ACERO AL CARBONO 23450MM X 1100MM X 48.3MM PPAPA-EJ-0201-DFO-G00-MEC-PLA-004-1/PPAPA-EJ-0201-DFO-G00-MEC-PLA-005-1 PARA DESCARGA FONDO | UN | REPUESTO BARANDAS | EQUIPOS INGENIERIA | REPUESTOS Y EQUIPOS INGENIERA | REPUESTOS DE DISEÑO | 81101603 | DISEÑO DE MÁQUINAS HERRAMIENTAS
279804 | CASETA LOSA DESCARGA EN ACERO AL CARBONO 3550MM X 2500MM X 2416MM PPAPA-EJ-0201-DFO-G00-EST-PLA-002-1/PPAPA-EJ-0201-DFO-G00-EST-PLA-002-2/PPAPA-EJ-0201-DFO-G00-EST-PLA-002-3 PARA DESCARGA FONDO | UN | REPUESTO CASETA | EQUIPOS INGENIERIA | REPUESTOS Y EQUIPOS INGENIERA | REPUESTOS ESPECIFICOS | 20121445 | ACCESORIOS Y PARTES
279805 | COMPUERTA AUXILIAR DESLIZANTE EN ACERO AL CARBONO ASTM a 572 2850MM X 2700MM X 407MM PPAPA-EJ-0201-DFO-G00-MEC-PLA-010-1/PPAPA-EJ-0201-DFO-G00-MEC-PLA-010-2/PPAPA-EJ-0201-DFO-G00-MEC-PLA-010-3 PARA DESCARGA FONDO | UN | REPUESTO COMPUERTA | EQUIPOS INGENIERIA | REPUESTOS Y EQUIPOS INGENIERA | REPUESTOS DE DISEÑO | 81101603 | DISEÑO DE MÁQUINAS HERRAMIENTAS
279806 | POLIPASTO ELECTRICO 5T 37M CARGA POR CADENA CARRO MANUAL | UN | POLIPASTO | SOPORTE A LA OPERACIÓN | HTAS-EQUIPOS SOPORTE OPERACION | ELEMENTOS Y EQUIPOS DE IZAJE | 24101608 | MALACATES O GÜINCHES
279807 | TAPON INFLABLE Y ACCESORIOS SELLAMIENTO TUNEL 25M PARA PERMITIR MONTAJE EN SECO | UN | TAPON | MATERIALES ESTANDAR | TUBERIAS ACCESORIOS DE TUBERIA | ACCESORIOS DE TUBERIA | 20121431 | TAPÓN INFLABLE
279808 | CONJUNTO DE HERRAJES DE RETECION PARA CABLE ADSS | UN | CONJUNTO HERRAJES | MATERIALES ESTANDAR | HERRAJES ELEMENTOS DE SUJECION | ELEMENTOS DE SUJECION | 39122116 | AJUSTE DE VINCULO DE LINEA AEREA
279809 | GABINETE DE CONTROL COLD ROLLED 110VCA AUTOSOPORTADO IP66/NEMA4X 1200MM X 800MM X 400MM | UN | GABINETE | MATERIALES ESTANDAR | TABLEROS Y GABINETES | TABLEROS CONTROL-PROTECCIONES | 39121106 | SISTEMAS DE CONTROL O VIGILANCIA DE POTENCIA
279810 | MEDIDOR NIVEL RADAR ACERO INOXIDABLE MEDIDA 0-30M ANTENA CORNETA SALIDA ANALOGICA 4-20MA COMUNICACION HART ERROR PERMISIBLE +/-2MM IP66 | UN | MEDIDOR NIVEL | EQUIPOS INGENIERIA | INSTRUMENTACION Y CONTROL | MEDIDORES DE NIVEL | 46171616 | DETECTORES DE RADAR
279811 | REJAS COLADERAS EN ACERO AL CARBONO 3300MM X 3321MM X 930MM PPAPA-EJ-0201-CAP-G00-MEC-PLA-013-2/PPAPA-EJ-0201-CAP-G00-MEC-PLA-013-3 PARA TORRE CAPTACION | UN | REPUESTO REJAS | EQUIPOS INGENIERIA | REPUESTOS Y EQUIPOS INGENIERA | REPUESTOS DE DISEÑO | 81101603 | DISEÑO DE MÁQUINAS HERRAMIENTAS
279812 | RACK 19" 7 UNIDADES DE RACK CERRADO PUERTA FRONTAL EN MALLA PANELES LATERALES Y POSTERIOR DESMONTABLES COLOR NEGRO | UN | RACK | MATERIALES ESTANDAR | TABLEROS Y GABINETES | GABINETES TELECOMUNICACIONES | 43223308 | ESTANTES PARA EQUIPOS DE SISTEMAS DE RED
279813 | ANCLAJE FIJO LINEA DE VIDA PARA TORRE DE DESCARGA | UN | PUNTO ANCLAJE | SOPORTE A LA OPERACIÓN | DOTACION | ELEMENTOS PROTECCION PERSONAL | 46182304 | CONECTOR DE ANCLAJE
279814 | ESCALERA TIPO GATO 7.380M 300MM/PASO 316L ACERO INOXIDABLE | UN | ESCALERA | SOPORTE A LA OPERACIÓN | HTAS-EQUIPOS SOPORTE OPERACION | ELEMENTOS Y EQUIPOS DE IZAJE | 30191501 | ESCALERAS
279815 | PLATAFORMA AMPLIACION EN ACERO AL CARBONO 4159MM X 574MM X 38MM PPAPA-EJ-0201-CAP-G00-MEC-PLA-004-1/PPAPA-EJ-0201-CAP-G00-MEC-PLA-004-2 PARA TORRE CAPTACION | UN | REPUESTO PLATAFORMA | EQUIPOS INGENIERIA | REPUESTOS Y EQUIPOS INGENIERA | REPUESTOS DE DISEÑO | 81101603 | DISEÑO DE MÁQUINAS HERRAMIENTAS
279816 | SOPORTE PARA VIENTO 1480MM CUADRADO 100X100X3MM ACERO AL CARBONO TORRE CATENARIA | UN | SOPORTE | EQUIPOS INGENIERIA | REPUESTOS Y EQUIPOS INGENIERA | BASES Y SOPORTES | 31162506 | SOPORTE DE PARED
279817 | CABINA ACCESO EN ACERO AL CARBONO 2100MM X 952MM X 1567MM PPAPA-EJ-0201-CAP-G00-MEC-PLA-005-1/PPAPA-EJ-0201-CAP-G00-MEC-PLA-005-2 PARA TORRE CAPTACION | UN | REPUESTO CABINA | EQUIPOS INGENIERIA | REPUESTOS Y EQUIPOS INGENIERA | REPUESTOS DE DISEÑO | 81101603 | DISEÑO DE MÁQUINAS HERRAMIENTAS
279818 | TABLERO INTERNO SEGURIDAD EN ACERO AL CARBONO 1830MM X 1396MM PPAPA-EJ-0201-CAP-G00-MEC-PLA-006-1 PARA TORRE CAPTACION | UN | REPUESTO TABLERO | EQUIPOS INGENIERIA | REPUESTOS Y EQUIPOS INGENIERA | REPUESTOS DE DISEÑO | 81101603 | DISEÑO DE MÁQUINAS HERRAMIENTAS
279819 | ANCLAJE FIJO PARA CONCRETO 5000LB ARGOLLA EN D TRABAJO EN ALTURAS | UN | PUNTO ANCLAJE | SOPORTE A LA OPERACIÓN | DOTACION | ELEMENTOS PROTECCION PERSONAL | 46182304 | CONECTOR DE ANCLAJE
279820 | PLATAFORMA DE ACCESO EN ACERO AL CARBONO 3201MM X 1537MM X 171MM PPAPA-EJ-0201-DFO-G00-EST-PLA-001-1/PPAPA-EJ-0201-DFO-G00-EST-PLA-001-2 PARA DESCARGA FONDO | UN | REPUESTO PLATAFORMA | EQUIPOS INGENIERIA | REPUESTOS Y EQUIPOS INGENIERA | REPUESTOS DE DISEÑO | 81101603 | DISEÑO DE MÁQUINAS HERRAMIENTAS
279821 | CONVERTIDOR DE TENSION ENTRADA 0-300VCC SALIDA 4-20MA VOLTAJE AUXILIAR 125VCC SACI ATUCA PARA SERVICIOS AUXILIARES PCH AYURA | UN | REPUESTO CONVERTIDOR | EQUIPOS INGENIERIA | REPUESTOS Y EQUIPOS INGENIERA | REPUESTOS ESPECIFICOS | 20121445 | ACCESORIOS Y PARTES
279822 | CONVERTIDOR DE SEÑAL CON INDICADOR SIEMENS 7ME6920-1QA30-1AA0 PARA INSTRUMENTACION PCH AYURA | UN | REPUESTO CONVERTIDOR | EQUIPOS INGENIERIA | REPUESTOS Y EQUIPOS INGENIERA | REPUESTOS ESPECIFICOS | 20121445 | ACCESORIOS Y PARTES
279823 | 1.5 DIFENILCARBAZIDA GRADO REACTIVO PARA ANALISIS DE LABORATORIO FRASCO POR 5 GRAMOS | UN | REACTIVO | MATERIALES ESTANDAR | MATERIA PROCESO FISICO-QUIMICO | REACTIVOS P/PLANTA TRATAMIENTO | 41116105 | REACTIVOS O SOLUCIONES QUÍMICAS
279824 | 1.5 DIFENILCARBAZIDA GRADO REACTIVO PARA ANALISIS DE LABORATORIO FRASCO POR 25 GRAMOS | UN | REACTIVO | MATERIALES ESTANDAR | MATERIA PROCESO FISICO-QUIMICO | REACTIVOS P/PLANTA TRATAMIENTO | 41116105 | REACTIVOS O SOLUCIONES QUÍMICAS
279825 | 1.5 DIFENIL CARBAZIDA GRADO REACTIVO PARA ANALISIS DE LABORATORIO FRASCO POR 100 GRAMOS | UN | REACTIVO | MATERIALES ESTANDAR | MATERIA PROCESO FISICO-QUIMICO | REACTIVOS P/PLANTA TRATAMIENTO | 41116105 | REACTIVOS O SOLUCIONES QUÍMICAS
279826 | ACETATO DE ZINC GRADO REACTIVO >99% PARA ANALISIS DE LABORATORIO FRASCO POR 250 GRAMOS | UN | REACTIVO | MATERIALES ESTANDAR | MATERIA PROCESO FISICO-QUIMICO | REACTIVOS P/PLANTA TRATAMIENTO | 41116105 | REACTIVOS O SOLUCIONES QUÍMICAS
279827 | CLORURO DE CALCIO (ANHIDRO) GRADO REACTIVO >99% PARA ANALISIS DE LABORATORIO FRASCO 2.5KG | UN | REACTIVO | MATERIALES ESTANDAR | MATERIA PROCESO FISICO-QUIMICO | REACTIVOS P/PLANTA TRATAMIENTO | 12352302 | SALES METÁLICAS INORGÁNICAS
279828 | INDICADOR AZUL DE BROMOTIMOL GRADO REACTIVO PARA ANALISIS DE LABORATORIO FRASCO 5G | UN | REACTIVO | MATERIALES ESTANDAR | MATERIA PROCESO FISICO-QUIMICO | REACTIVOS P/PLANTA TRATAMIENTO | 41116105 | REACTIVOS O SOLUCIONES QUÍMICAS
279829 | INDICADOR AZUL DE BROMOTIMOL GRADO REACTIVO PARA ANALISIS DE LABORATORIO FRASCO 25G | UN | REACTIVO | MATERIALES ESTANDAR | MATERIA PROCESO FISICO-QUIMICO | REACTIVOS P/PLANTA TRATAMIENTO | 41116105 | REACTIVOS O SOLUCIONES QUÍMICAS
279830 | INDICADOR AZUL DE METILENO GRADO REACTIVO PARA ANALISIS DE LABORATORIO FRASCO 10G | UN | REACTIVO | MATERIALES ESTANDAR | MATERIA PROCESO FISICO-QUIMICO | REACTIVOS P/PLANTA TRATAMIENTO | 41116105 | REACTIVOS O SOLUCIONES QUÍMICAS
279831 | INDICADOR AZUL DE METILENO GRADO REACTIVO PARA ANALISIS DE LABORATORIO FRASCO 100G | UN | REACTIVO | MATERIALES ESTANDAR | MATERIA PROCESO FISICO-QUIMICO | REACTIVOS P/PLANTA TRATAMIENTO | 41116105 | REACTIVOS O SOLUCIONES QUÍMICAS
279832 | INDICADOR AZUL DE TIMOL GRADO REACTIVO PARA ANALISIS DE LABORATORIO FRASCO 5G | UN | REACTIVO | MATERIALES ESTANDAR | MATERIA PROCESO FISICO-QUIMICO | REACTIVOS P/PLANTA TRATAMIENTO | 41116105 | REACTIVOS O SOLUCIONES QUÍMICAS
279833 | INDICADOR AZUL DE TIMOL GRADO REACTIVO PARA ANALISIS DE LABORATORIO FRASCO 25G | UN | REACTIVO | MATERIALES ESTANDAR | MATERIA PROCESO FISICO-QUIMICO | REACTIVOS P/PLANTA TRATAMIENTO | 41116105 | REACTIVOS O SOLUCIONES QUÍMICAS
279834 | CONECTOR M12 RECTO HEMBRA DE 4 POLOS CON CABLE 15M | UN | CONECTOR | MATERIALES ESTANDAR | HERRAJES ELEMENTOS DE SUJECION | CRUCETAS, BRAZOS Y PERFILES | 31162504 | SOPORTES PARA ACCESORIOS ELÉCTRICOS
279835 | ARANDELA PLANA REDONDA 235MM BRONCE SAE 62 ESPESOR 5MM | UN | ARANDELA | MATERIALES ESTANDAR | HERRAJES ELEMENTOS DE SUJECION | ELEMENTOS DE SUJECION | 31161807 | ARANDELAS PLANAS
279836 | BARRERA FLOTANTE 12.5M X 6.5M | UN | BARRERA FLOTANTE | SERVIC/MATERIALES CONSTRUCCION | MATERIALES DE CONSTRUCCION | MATERIALES PREFABRICADOS | 26131603 | REJILLAS DE AGUA
279837 | MODULO DE PRESION SENSING DRUCK PM 620 PARA MEDIDOR DE PRESION | UN | REPUESTO MODULO | EQUIPOS INGENIERIA | REPUESTOS Y EQUIPOS INGENIERA | REPUESTOS ESPECIFICOS | 20121445 | ACCESORIOS Y PARTES
279838 | SONDA VAISALA HMP75 PARA MEDIDOR TEMPERATURA Y HUMEDAD | UN | REPUESTO SONDA | EQUIPOS INGENIERIA | REPUESTOS Y EQUIPOS INGENIERA | REPUESTOS ESPECIFICOS | 20121445 | ACCESORIOS Y PARTES
279839 | VALVULA BOLA PASO TOTAL 1 1/2" (40MM) CLASE ASME 3100 ACERO INOXIDABLE SOCKET SOLDADO 3 CUERPOS 2 VIAS ACCIONAMIENTO AUTOMATICO NEUMATICO | UN | VALVULA BOLA | MATERIALES ESTANDAR | VALVULAS, HIDRANTES Y UNIONES | VALVULAS | 40141607 | VÁLVULAS DE BOLA
279840 | VALVULA BOLA PASO TOTAL 1 1/2" (40MM) CLASE ASME 3100 ACERO INOXIDABLE SOCKET SOLDADO 3 CUERPOS 2 VIAS ACCIONAMIENTO MANUAL | UN | VALVULA BOLA | MATERIALES ESTANDAR | VALVULAS, HIDRANTES Y UNIONES | VALVULAS | 40141607 | VÁLVULAS DE BOLA
279841 | VALVULA BOLA PASO TOTAL 1 1/2" (40MM) CLASE ASME 1700 ACERO INOXIDABLE SOCKET SOLDADO 3 CUERPOS 2 VIAS ACCIONAMIENTO AUTOMATICO NEUMATICO | UN | VALVULA BOLA | MATERIALES ESTANDAR | VALVULAS, HIDRANTES Y UNIONES | VALVULAS | 40141607 | VÁLVULAS DE BOLA
279842 | VALVULA BOLA PASO TOTAL 2" (50MM) CLASE ASME 1700 ACERO INOXIDABLE SOCKET SOLDADO 3 CUERPOS 2 VIAS ACCIONAMIENTO AUTOMATICO NEUMATICO | UN | VALVULA BOLA | MATERIALES ESTANDAR | VALVULAS, HIDRANTES Y UNIONES | VALVULAS | 40141607 | VÁLVULAS DE BOLA
279843 | VALVULA BOLA PASO TOTAL 1 1/2" (40MM) CLASE ASME 1700 ACERO INOXIDABLE SOCKET SOLDADO 3 CUERPOS 2 VIAS ACCIONAMIENTO MANUAL | UN | VALVULA BOLA | MATERIALES ESTANDAR | VALVULAS, HIDRANTES Y UNIONES | VALVULAS | 40141607 | VÁLVULAS DE BOLA
279844 | VALVULA BOLA PASO TOTAL 2" (50MM) CLASE ASME 1700 ACERO INOXIDABLE SOCKET SOLDADO 3 CUERPOS 2 VIAS ACCIONAMIENTO MANUAL | UN | VALVULA BOLA | MATERIALES ESTANDAR | VALVULAS, HIDRANTES Y UNIONES | VALVULAS | 40141607 | VÁLVULAS DE BOLA
279845 | KIT INTERCAMBIO ASTL 165 ATLAS COPCO 2902022207 PARA COMPRESOR SF 4 API737272 | UN | REPUESTO KIT | EQUIPOS INGENIERIA | REPUESTOS Y EQUIPOS INGENIERA | REPUESTOS ESPECIFICOS | 20121445 | ACCESORIOS Y PARTES
279846 | JUEGO VALVULA ANTIRRETORNO ATLAS COPCO 2901001450 PARA COMPRESOR SF 4 API737272 | UN | REPUESTO JUEGO | EQUIPOS INGENIERIA | REPUESTOS Y EQUIPOS INGENIERA | REPUESTOS ESPECIFICOS | 20121445 | ACCESORIOS Y PARTES
279847 | CORREA DE TRANSMISION EN V ATLAS COPCO 1513028950 P/N 2903102150 PARA COMPRESOR SF 4 API737272 | UN | REPUESTO CORREA | EQUIPOS INGENIERIA | REPUESTOS Y EQUIPOS INGENIERA | REPUESTOS ESPECIFICOS | 20121445 | ACCESORIOS Y PARTES
279848 | JUEGO TUBO ESCAPE ATLAS COPCO 2901139700 PARA COMPRESOR SF 4 API737272 | UN | REPUESTO TUBO | EQUIPOS INGENIERIA | REPUESTOS Y EQUIPOS INGENIERA | REPUESTOS ESPECIFICOS | 20121445 | ACCESORIOS Y PARTES
279849 | ESMALTE ALQUIDICO CON ANTICORROSIVO Y ACABADO AUTOIMPRIMANTE GRIS GRAFITO RAL 7024 BASE SOLVENTE SEMIMATE PARA METALES Y MADERAS 1 GALON | UN | ESMALTE | MATERIALES ESTANDAR | MATERIA PROCESO FISICO-QUIMICO | RECUBRIMIENTOS Y SOLVENTES | 31211501 | PINTURAS DE ESMALTE
279850 | TRANSMISOR MULTIPARAMETRICO DUAL DE ANALISIS DE LIQUIDOS PARA CONDUCTIVIDAD RANGO 0.01-20MS/CM 2 SENSORES DIGITALES 2 SALIDAS ANALOGICAS 4-20MA/HART IP66+IP67 120VCA 1MS/CM | UN | TRANSMISOR | EQUIPOS INGENIERIA | INSTRUMENTACION Y CONTROL | EQUIPOS ELECTRONICA Y CONTROL | 20122903 | UNIDADES DE REGISTRAR DATOS DE SUPERFICIE
279852 | BARRA DE INTERIORES PARA INSERTO TRIANGULAR POSITIVO DIAMETRO 25MM LONGITUD 270MM INCLINACION DEL INSERTO 91° | UN | BARRA | SOPORTE A LA OPERACIÓN | HTAS-EQUIPOS SOPORTE OPERACION | HERRAMIENTAS MANUAL MECANICAS | 23291804 | INSERTO DE ROSCADO
279853 | BARRA DE INTERIORES PARA INSERTO ROMBICO POSITIVO DIAMETRO 25MM LONGITUD 270MM INCLINACION DEL INSERTO 93° | UN | BARRA | SOPORTE A LA OPERACIÓN | HTAS-EQUIPOS SOPORTE OPERACION | HERRAMIENTAS MANUAL MECANICAS | 23291804 | INSERTO DE ROSCADO
279854 | REGLA DE PUNZONADO GEKA H055004300RT PARA PUNZONADORA BENDICROP 60S | UN | REPUESTO REGLA | EQUIPOS INGENIERIA | REPUESTOS Y EQUIPOS INGENIERA | REPUESTOS ESPECIFICOS | 20121445 | ACCESORIOS Y PARTES
279855 | DETECTOR DE HIDROGENO 10-30%LEL SALIDA CONTACTO RELE 12-115VCA 12A | UN | DETECTOR HIDROGENO | SOPORTE A LA OPERACIÓN | HTAS-EQUIPOS SOPORTE OPERACION | INSTRUMENTOS DE MEDICION | 32101519 | DETECTORES
279856 | DETECTOR FLUJO AIRE 200-3000CM/S 19-36VCC SALIDA DIGITAL NO/NC PARAMETRIZADA | UN | DETECTOR | SOPORTE A LA OPERACIÓN | HTAS-EQUIPOS SOPORTE OPERACION | INSTRUMENTOS DE MEDICION | 32101519 | DETECTORES
279857 | MARTILLO DE GOMA DE 2LB CON MANGO ANTIDESLZANTE DE ACERO Y ELASTOMERO DE 33CM | UN | MARTILLO | SOPORTE A LA OPERACIÓN | HTAS-EQUIPOS SOPORTE OPERACION | HERRAMIENTAS MANUAL MECANICAS | 27111602 | MARTILLOS
279858 | ENGRASADORA MANUAL 5000PSI CAPACIDAD DE 500CM3 INCLUYE MANGUERA FLEXIBLE | UN | ENGRASADORA | SOPORTE A LA OPERACIÓN | HTAS-EQUIPOS SOPORTE OPERACION | EQUIPOS SOPORTE A LA OPERACION | 27112901 | PISTOLAS DE GRASA
279859 | SE MODIFICA LA UNIDAD DE MEDIDA | PR | POLAINA | SOPORTE A LA OPERACIÓN | DOTACION | ELEMENTOS PROTECCION PERSONAL | 46181606 | FORROS PARA CALZADO
279860 | UNIDAD DE MEDIDA PAR | PR | POLAINA | SOPORTE A LA OPERACIÓN | DOTACION | ELEMENTOS PROTECCION PERSONAL | 46181606 | FORROS PARA CALZADO
279861 | OLLA ALUMINIO RECTA RECORTADA CON ASAS Y TAPA 30CM 11L | UN | OLLA | INDIRECTOS | AMUEBLAMIENTO Y/O ELEMENTOS | AMUEBLAMIENTO CAMPAMENTOS | 52151807 | OLLAS PARA USO DOMÉSTICO
279862 | OLLA ALUMINIO RECTA RECORTADA CON ASAS Y TAPA 32CM 16L | UN | OLLA | INDIRECTOS | AMUEBLAMIENTO Y/O ELEMENTOS | AMUEBLAMIENTO CAMPAMENTOS | 52151807 | OLLAS PARA USO DOMÉSTICO
279863 | OLLA ALUMINIO RECTA RECORTADA CON ASAS Y TAPA 36CM 23L | UN | OLLA | INDIRECTOS | AMUEBLAMIENTO Y/O ELEMENTOS | AMUEBLAMIENTO CAMPAMENTOS | 52151807 | OLLAS PARA USO DOMÉSTICO
279864 | OLLA ALUMINIO RECTA RECORTADA CON ASAS Y TAPA 40CM 29L | UN | OLLA | INDIRECTOS | AMUEBLAMIENTO Y/O ELEMENTOS | AMUEBLAMIENTO CAMPAMENTOS | 52151807 | OLLAS PARA USO DOMÉSTICO
279865 | AZAFATE EN ACERO INOXIDABLE 53CM X 32.5CM X 15CM CON TAPA | UN | AZAFATE | INDIRECTOS | AMUEBLAMIENTO Y/O ELEMENTOS | AMUEBLAMIENTO CAMPAMENTOS | 52151701 | UTENSILIOS PARA SERVIR PARA USO DOMÉSTICO
279866 | AZAFATE EN ACERO INOXIDABLE 26.5CM X 32.5CM X 15CM CON TAPA | UN | AZAFATE | INDIRECTOS | AMUEBLAMIENTO Y/O ELEMENTOS | AMUEBLAMIENTO CAMPAMENTOS | 52151701 | UTENSILIOS PARA SERVIR PARA USO DOMÉSTICO
279867 | AZAFATE EN ACERO INOXIDABLE 26.5CM X 32.5CM X 10CM CON TAPA | UN | AZAFATE | INDIRECTOS | AMUEBLAMIENTO Y/O ELEMENTOS | AMUEBLAMIENTO CAMPAMENTOS | 52151701 | UTENSILIOS PARA SERVIR PARA USO DOMÉSTICO
279868 | MALETIN PARA KIT DE ACIDOS EN LONA POLIESTER 70CM X 50CM X 25CM CON CARGADERAS DE MANO | UN | MALETIN | SOPORTE A LA OPERACIÓN | DOTACION | DOTACION CORPORATIVA | 53121603 | MORRALES
279869 | BOLSA PLASTICA DE CIERRE HERMETICO DE 21CM X 207M COLOR TRANSPARENTE PAQUETE X 100 | UN | BOLSA | SOPORTE A LA OPERACIÓN | CONSUMIBLES | CONSUMIBLES DE FERRETERIA | 24111503 | BOLSAS PLÁSTICAS
279870 | SERVICIO DE ACTIVIDADES DE MANTENIMIENTO CORRECTIVO, PREVENTIVO Y CONSTRUCCION EN LINEAS DE ENERGIA ELECTRICA QUE POR SU UBICACION Y LO COMPLEJO DE LAS MISMAS, SE DEBEN REALIZAR EN VEHICULOS TIPO CAMIONETA DOBLE CABINA, DOBLE TRACCION, CABINADA CON CAPACIDAD DE REALIZAR EN TODO MOMENTO SERVICIO DE ACTIVIDADES DE FORMA SIMULTANEA EN (4) POSTES O TORRES DE LINEA EN LOS NIVELES DE TENSION 33 Y 115 KV. ACTIVIDAD A DESARROLLAR EN LA REGION 1 DEL AREA DE COBERTURA DE CHEC. | HA | MTTO RED DISTRIBUCION ENERGIA | SERVICIOS DE MANTENIMIENTO | MANTENIMIENTO DE REDES | MTTO RED DISTRIBUCIÓN ENERGIA | 81102402 | MANTENIMIENTO Y REPARACIÓN DE LÍNEAS DE TENDIDO AÉREO DE ALTO VOLTAJE
279871 | SERVICIO DE ACTIVIDAD AT1 DESARROLLADO EN TIEMPO SUPLEMENTARIO DIURNO. | HA | MTTO RED DISTRIBUCION ENERGIA | SERVICIOS DE MANTENIMIENTO | MANTENIMIENTO DE REDES | MTTO RED DISTRIBUCIÓN ENERGIA | 81102402 | MANTENIMIENTO Y REPARACIÓN DE LÍNEAS DE TENDIDO AÉREO DE ALTO VOLTAJE
279872 | SERVICIO DE ACTIVIDAD AT1 DESARROLLADO EN TIEMPO SUPLEMENTARIO FERIADO. | HA | MTTO RED DISTRIBUCION ENERGIA | SERVICIOS DE MANTENIMIENTO | MANTENIMIENTO DE REDES | MTTO RED DISTRIBUCIÓN ENERGIA | 81102402 | MANTENIMIENTO Y REPARACIÓN DE LÍNEAS DE TENDIDO AÉREO DE ALTO VOLTAJE
279873 | SERVICIO DE ACTIVIDAD AT1 DESARROLLADO EN TIEMPO SUPLEMENTARIO NOCTURNO. | HA | MTTO RED DISTRIBUCION ENERGIA | SERVICIOS DE MANTENIMIENTO | MANTENIMIENTO DE REDES | MTTO RED DISTRIBUCIÓN ENERGIA | 81102402 | MANTENIMIENTO Y REPARACIÓN DE LÍNEAS DE TENDIDO AÉREO DE ALTO VOLTAJE
279874 | SERVICIO DE ACTIVIDADES DE MANTENIMIENTO CORRECTIVO, PREVENTIVO Y CONSTRUCCION EN LINEAS DE ENERGIA ELECTRICA QUE POR SU UBICACION Y LO COMPLEJO DE LAS MISMAS, SE DEBEN REALIZAR EN VEHICULOS TIPO CAMIONETA DOBLE CABINA, DOBLE TRACCION, CABINADA CON CAPACIDAD DE REALIZAR EN TODO MOMENTO SERVICIO DE ACTIVIDADES DE FORMA SIMULTANEA EN (8) POSTES O TORRES DE LINEA EN LOS NIVELES DE TENSION 33 Y 115 KV. ACTIVIDAD A DESARROLLAR EN LA REGION 1 DEL AREA DE COBERTURA DE CHEC. | HA | MTTO RED DISTRIBUCION ENERGIA | SERVICIOS DE MANTENIMIENTO | MANTENIMIENTO DE REDES | MTTO RED DISTRIBUCIÓN ENERGIA | 81102402 | MANTENIMIENTO Y REPARACIÓN DE LÍNEAS DE TENDIDO AÉREO DE ALTO VOLTAJE
279875 | SERVICIO DE ACTIVIDAD AT2 DESARROLLADO EN TIEMPO SUPLEMENTARIO DIURNO. | HA | MTTO RED DISTRIBUCION ENERGIA | SERVICIOS DE MANTENIMIENTO | MANTENIMIENTO DE REDES | MTTO RED DISTRIBUCIÓN ENERGIA | 81102402 | MANTENIMIENTO Y REPARACIÓN DE LÍNEAS DE TENDIDO AÉREO DE ALTO VOLTAJE
279876 | SERVICIO DE ACTIVIDAD AT2 DESARROLLADO EN TIEMPO SUPLEMENTARIO FERIADO. | HA | MTTO RED DISTRIBUCION ENERGIA | SERVICIOS DE MANTENIMIENTO | MANTENIMIENTO DE REDES | MTTO RED DISTRIBUCIÓN ENERGIA | 81102402 | MANTENIMIENTO Y REPARACIÓN DE LÍNEAS DE TENDIDO AÉREO DE ALTO VOLTAJE
279877 | SERVICIO DE ACTIVIDAD AT2 DESARROLLADO EN TIEMPO SUPLEMENTARIO NOCTURNO. | HA | MTTO RED DISTRIBUCION ENERGIA | SERVICIOS DE MANTENIMIENTO | MANTENIMIENTO DE REDES | MTTO RED DISTRIBUCIÓN ENERGIA | 81102402 | MANTENIMIENTO Y REPARACIÓN DE LÍNEAS DE TENDIDO AÉREO DE ALTO VOLTAJE
279878 | SERVICIO DE ACTIVIDADES DE MANTENIMIENTO CORRECTIVO, PREVENTIVO Y CONSTRUCCION EN LINEAS DE ENERGIA ELECTRICA QUE POR SU UBICACION Y LO COMPLEJO DE LAS MISMAS, SE DEBEN REALIZAR EN VEHICULOS TIPO CAMIONETA DOBLE CABINA, DOBLE TRACCION, CABINADA CON CAPACIDAD DE REALIZAR EN TODO MOMENTO SERVICIO DE ACTIVIDADES DE FORMA SIMULTANEA EN (12) POSTES O TORRES DE LINEA EN LOS NIVELES DE TENSION 33 Y 115 KV. ACTIVIDAD A DESARROLLAR EN LA REGION 1 DEL AREA DE COBERTURA DE CHEC. | HA | MTTO RED DISTRIBUCION ENERGIA | SERVICIOS DE MANTENIMIENTO | MANTENIMIENTO DE REDES | MTTO RED DISTRIBUCIÓN ENERGIA | 81102402 | MANTENIMIENTO Y REPARACIÓN DE LÍNEAS DE TENDIDO AÉREO DE ALTO VOLTAJE
279879 | SERVICIO DE ACTIVIDAD AT3 DESARROLLADO EN TIEMPO SUPLEMENTARIO DIURNO. | HA | MTTO RED DISTRIBUCION ENERGIA | SERVICIOS DE MANTENIMIENTO | MANTENIMIENTO DE REDES | MTTO RED DISTRIBUCIÓN ENERGIA | 81102402 | MANTENIMIENTO Y REPARACIÓN DE LÍNEAS DE TENDIDO AÉREO DE ALTO VOLTAJE
279880 | SERVICIO DE ACTIVIDAD AT3 DESARROLLADO EN TIEMPO SUPLEMENTARIO FERIADO. | HA | MTTO RED DISTRIBUCION ENERGIA | SERVICIOS DE MANTENIMIENTO | MANTENIMIENTO DE REDES | MTTO RED DISTRIBUCIÓN ENERGIA | 81102402 | MANTENIMIENTO Y REPARACIÓN DE LÍNEAS DE TENDIDO AÉREO DE ALTO VOLTAJE
279881 | SERVICIO DE ACTIVIDAD AT3 DESARROLLADO EN TIEMPO SUPLEMENTARIO NOCTURNO. | HA | MTTO RED DISTRIBUCION ENERGIA | SERVICIOS DE MANTENIMIENTO | MANTENIMIENTO DE REDES | MTTO RED DISTRIBUCIÓN ENERGIA | 81102402 | MANTENIMIENTO Y REPARACIÓN DE LÍNEAS DE TENDIDO AÉREO DE ALTO VOLTAJE
279882 | SERVICIO DE ACTIVIDADES DE MANTENIMIENTO CORRECTIVO, PREVENTIVO Y CONSTRUCCION EN LINEAS DE ENERGIA ELECTRICA QUE POR SU UBICACION Y LO COMPLEJO DE LAS MISMAS, SE DEBEN REALIZAR EN VEHICULOS TIPO CAMIONETA DOBLE CABINA, DOBLE TRACCION, CABINADA CON CAPACIDAD DE REALIZAR EN TODO MOMENTO SERVICIO DE ACTIVIDADES DE FORMA SIMULTANEA EN (4) POSTES O TORRES AUTOSOPORTADAS DE LINEA EN LOS NIVELES DE TENSION 33 Y 115 KV. ACTIVIDAD A DESARROLLAR CON SEDE EN LA REGION 2 DEL AREA DE COBERTURA DE CHEC. | HA | MTTO RED DISTRIBUCION ENERGIA | SERVICIOS DE MANTENIMIENTO | MANTENIMIENTO DE REDES | MTTO RED DISTRIBUCIÓN ENERGIA | 81102402 | MANTENIMIENTO Y REPARACIÓN DE LÍNEAS DE TENDIDO AÉREO DE ALTO VOLTAJE
279883 | SERVICIO DE ACTIVIDAD AT4 DESARROLLADO EN TIEMPO SUPLEMENTARIO DIURNO. | HA | MTTO RED DISTRIBUCION ENERGIA | SERVICIOS DE MANTENIMIENTO | MANTENIMIENTO DE REDES | MTTO RED DISTRIBUCIÓN ENERGIA | 81102402 | MANTENIMIENTO Y REPARACIÓN DE LÍNEAS DE TENDIDO AÉREO DE ALTO VOLTAJE
279884 | SERVICIO DE ACTIVIDAD AT4 DESARROLLADO EN TIEMPO SUPLEMENTARIO FERIADO. | HA | MTTO RED DISTRIBUCION ENERGIA | SERVICIOS DE MANTENIMIENTO | MANTENIMIENTO DE REDES | MTTO RED DISTRIBUCIÓN ENERGIA | 81102402 | MANTENIMIENTO Y REPARACIÓN DE LÍNEAS DE TENDIDO AÉREO DE ALTO VOLTAJE
279885 | SERVICIO DE ACTIVIDAD AT4 DESARROLLADO EN TIEMPO SUPLEMENTARIO NOCTURNO. | HA | MTTO RED DISTRIBUCION ENERGIA | SERVICIOS DE MANTENIMIENTO | MANTENIMIENTO DE REDES | MTTO RED DISTRIBUCIÓN ENERGIA | 81102402 | MANTENIMIENTO Y REPARACIÓN DE LÍNEAS DE TENDIDO AÉREO DE ALTO VOLTAJE
279886 | SERVICIO DE ACTIVIDADES DE MANTENIMIENTO CORRECTIVO, PREVENTIVO Y CONSTRUCCION EN LINEAS DE ENERGIA ELECTRICA QUE POR SU UBICACION Y LO COMPLEJO DE LAS MISMAS, SE DEBEN REALIZAR EN VEHICULOS TIPO CAMIONETA DOBLE CABINA, DOBLE TRACCION, CABINADA CON CAPACIDAD DE REALIZAR EN TODO MOMENTO SERVICIO DE ACTIVIDADES DE FORMA SIMULTANEA EN (8) POSTES O TORRES AUTOSOPORTADAS DE LINEA EN LOS NIVELES DE TENSION 33 Y 115 KV. ACTIVIDAD A DESARROLLAR EN LA REGION 2 DEL AREA DE COBERTURA DE CHEC. ESTA ACTIVIDAD DEBERA TENER COMO SEDE EL MUNICIPIO DE VICTORIA CALDAS | HA | MTTO RED DISTRIBUCION ENERGIA | SERVICIOS DE MANTENIMIENTO | MANTENIMIENTO DE REDES | MTTO RED DISTRIBUCIÓN ENERGIA | 81102402 | MANTENIMIENTO Y REPARACIÓN DE LÍNEAS DE TENDIDO AÉREO DE ALTO VOLTAJE
279887 | SERVICIO DE ACTIVIDAD AT5 DESARROLLADO EN TIEMPO SUPLEMENTARIO DIURNO. | HA | MTTO RED DISTRIBUCION ENERGIA | SERVICIOS DE MANTENIMIENTO | MANTENIMIENTO DE REDES | MTTO RED DISTRIBUCIÓN ENERGIA | 81102402 | MANTENIMIENTO Y REPARACIÓN DE LÍNEAS DE TENDIDO AÉREO DE ALTO VOLTAJE
279888 | SERVICIO DE ACTIVIDAD AT5 DESARROLLADO EN TIEMPO SUPLEMENTARIO FERIADO. | HA | MTTO RED DISTRIBUCION ENERGIA | SERVICIOS DE MANTENIMIENTO | MANTENIMIENTO DE REDES | MTTO RED DISTRIBUCIÓN ENERGIA | 81102402 | MANTENIMIENTO Y REPARACIÓN DE LÍNEAS DE TENDIDO AÉREO DE ALTO VOLTAJE
279889 | SERVICIO DE ACTIVIDAD AT5 DESARROLLADO EN TIEMPO SUPLEMENTARIO NOCTURNO. | HA | MTTO RED DISTRIBUCION ENERGIA | SERVICIOS DE MANTENIMIENTO | MANTENIMIENTO DE REDES | MTTO RED DISTRIBUCIÓN ENERGIA | 81102402 | MANTENIMIENTO Y REPARACIÓN DE LÍNEAS DE TENDIDO AÉREO DE ALTO VOLTAJE
279890 | SERVICIO DE ACTIVIDADES DE MANTENIMIENTO CORRECTIVO, PREVENTIVO Y CONSTRUCCION EN LINEAS DE ENERGIA ELECTRICA QUE POR SU UBICACION Y LO COMPLEJO DE LAS MISMAS, SE DEBEN REALIZAR EN VEHICULOS TIPO CAMIONETA DOBLE CABINA, DOBLE TRACCION, CABINADA CON CAPACIDAD DE REALIZAR EN TODO MOMENTO SERVICIO DE ACTIVIDADES DE FORMA SIMULTANEA EN (12) POSTES O TORRES AUTOSOPORTADAS DE LINEA EN LOS NIVELES DE TENSION 33 Y 115 KV. ACTIVIDAD A DESARROLLAR EN LA REGION 2 DEL AREA DE COBERTURA DE CHEC. ESTA ACTIVIDAD DEBERA TENER COMO SEDE EL MUNICIPIO DE VICTORIA CALDAS | HA | MTTO RED DISTRIBUCION ENERGIA | SERVICIOS DE MANTENIMIENTO | MANTENIMIENTO DE REDES | MTTO RED DISTRIBUCIÓN ENERGIA | 81102402 | MANTENIMIENTO Y REPARACIÓN DE LÍNEAS DE TENDIDO AÉREO DE ALTO VOLTAJE
279891 | SERVICIO DE ACTIVIDAD AT6 DESARROLLADO EN TIEMPO SUPLEMENTARIO DIURNO. | HA | MTTO RED DISTRIBUCION ENERGIA | SERVICIOS DE MANTENIMIENTO | MANTENIMIENTO DE REDES | MTTO RED DISTRIBUCIÓN ENERGIA | 81102402 | MANTENIMIENTO Y REPARACIÓN DE LÍNEAS DE TENDIDO AÉREO DE ALTO VOLTAJE
279892 | SERVICIO DE ACTIVIDAD AT6 DESARROLLADO EN TIEMPO SUPLEMENTARIO FERIADO. | HA | MTTO RED DISTRIBUCION ENERGIA | SERVICIOS DE MANTENIMIENTO | MANTENIMIENTO DE REDES | MTTO RED DISTRIBUCIÓN ENERGIA | 81102402 | MANTENIMIENTO Y REPARACIÓN DE LÍNEAS DE TENDIDO AÉREO DE ALTO VOLTAJE
279893 | SERVICIO DE ACTIVIDAD AT6 DESARROLLADO EN TIEMPO SUPLEMENTARIO NOCTURNO. | HA | MTTO RED DISTRIBUCION ENERGIA | SERVICIOS DE MANTENIMIENTO | MANTENIMIENTO DE REDES | MTTO RED DISTRIBUCIÓN ENERGIA | 81102402 | MANTENIMIENTO Y REPARACIÓN DE LÍNEAS DE TENDIDO AÉREO DE ALTO VOLTAJE
279894 | SERVICIO DE ACTIVIDAD DE INSPECCION, CARACTERIZACION Y GESTION DE INTERVENCIONES FORESTALES, EN LOS CORREDORES DE LAS LINEAS DE 33 Y 115 KV EN TODA LA ZONA DE COBERTURA DE CHEC QUE POR SU UBICACION Y CONDICIONES DE LA MISMA, SE DEBE REALIZAR EN VEHICULO TIPO MOTOCICLETA. | HA | MTTO RED DISTRIBUCION ENERGIA | SERVICIOS DE MANTENIMIENTO | MANTENIMIENTO DE REDES | MTTO RED DISTRIBUCIÓN ENERGIA | 81102402 | MANTENIMIENTO Y REPARACIÓN DE LÍNEAS DE TENDIDO AÉREO DE ALTO VOLTAJE
279895 | SERVICIO DE ACTIVIDAD AT8 DESARROLLADO EN TIEMPO SUPLEMENTARIO DIURNO. | HA | MTTO RED DISTRIBUCION ENERGIA | SERVICIOS DE MANTENIMIENTO | MANTENIMIENTO DE REDES | MTTO RED DISTRIBUCIÓN ENERGIA | 81102402 | MANTENIMIENTO Y REPARACIÓN DE LÍNEAS DE TENDIDO AÉREO DE ALTO VOLTAJE
279896 | SERVICIO DE ACTIVIDAD AT8 DESARROLLADO EN TIEMPO SUPLEMENTARIO FERIADO. | HA | MTTO RED DISTRIBUCION ENERGIA | SERVICIOS DE MANTENIMIENTO | MANTENIMIENTO DE REDES | MTTO RED DISTRIBUCIÓN ENERGIA | 81102402 | MANTENIMIENTO Y REPARACIÓN DE LÍNEAS DE TENDIDO AÉREO DE ALTO VOLTAJE
279897 | SERVICIO DE ACTIVIDAD AT8 DESARROLLADO EN TIEMPO SUPLEMENTARIO NOCTURNO. | HA | MTTO RED DISTRIBUCION ENERGIA | SERVICIOS DE MANTENIMIENTO | MANTENIMIENTO DE REDES | MTTO RED DISTRIBUCIÓN ENERGIA | 81102402 | MANTENIMIENTO Y REPARACIÓN DE LÍNEAS DE TENDIDO AÉREO DE ALTO VOLTAJE
279898 | SERVICIO DE ACTIVIDADES DE DISPONIBILIDAD PARA ATENCION INMEDIATA DE ANOMALIAS EN LOS ACTIVOS DE LINEAS, QUE POR LA UBICACION Y COMPLEJIDAD DE LAS MISMAS, SE DEBEN REALIZAR EN VEHICULO TIPO CAMIONETA DOBLE CABINA, DOBLE TRACCION, CON CAPACIDAD DE ATENCION EN MINIMO (2) POSTES O TORRES DE LAS LINEAS DE 33 Y 115 KV EN TODA LA ZONA DE COBERTURA DE CHEC . CONSTITUYE UNA ACTIVIDAD DE STAND-BY. | HA | MTTO RED DISTRIBUCION ENERGIA | SERVICIOS DE MANTENIMIENTO | MANTENIMIENTO DE REDES | MTTO RED DISTRIBUCIÓN ENERGIA | 81102402 | MANTENIMIENTO Y REPARACIÓN DE LÍNEAS DE TENDIDO AÉREO DE ALTO VOLTAJE
279899 | SERVICIO DE ACTIVIDAD AT9 DESARROLLADO EN TIEMPO SUPLEMENTARIO DIURNO. | HA | MTTO RED DISTRIBUCION ENERGIA | SERVICIOS DE MANTENIMIENTO | MANTENIMIENTO DE REDES | MTTO RED DISTRIBUCIÓN ENERGIA | 81102402 | MANTENIMIENTO Y REPARACIÓN DE LÍNEAS DE TENDIDO AÉREO DE ALTO VOLTAJE
279900 | SERVICIO DE ACTIVIDAD AT9 DESARROLLADO EN TIEMPO SUPLEMENTARIO FERIADO. | HA | MTTO RED DISTRIBUCION ENERGIA | SERVICIOS DE MANTENIMIENTO | MANTENIMIENTO DE REDES | MTTO RED DISTRIBUCIÓN ENERGIA | 81102402 | MANTENIMIENTO Y REPARACIÓN DE LÍNEAS DE TENDIDO AÉREO DE ALTO VOLTAJE
279901 | SERVICIO DE ACTIVIDAD AT9 DESARROLLADO EN TIEMPO SUPLEMENTARIO NOCTURNO. | HA | MTTO RED DISTRIBUCION ENERGIA | SERVICIOS DE MANTENIMIENTO | MANTENIMIENTO DE REDES | MTTO RED DISTRIBUCIÓN ENERGIA | 81102402 | MANTENIMIENTO Y REPARACIÓN DE LÍNEAS DE TENDIDO AÉREO DE ALTO VOLTAJE
279902 | NEVERA 40-55L 120V PARA REFRIGERACION INCLUYE 2 BANDEJAS METALICAS | UN | NEVERA | INDIRECTOS | ELECTRODOMESTICOS | PEQUEÑOS ELECTRODOMESTICOS | 52141501 | NEVERAS PARA USO DOMÉSTICO
279903 | LICUADORA DOMESTICA 550W 2L 10 VELOCIDADES VASO EN VIDRIO | UN | LICUADORA | INDIRECTOS | ELECTRODOMESTICOS | PEQUEÑOS ELECTRODOMESTICOS | 52141524 | LICUADORAS PARA USO DOMÉSTICO
279904 | EQUIPO TERMOFUSION HIDRAULICA PARA TUBERIA DE PEAD-PP-PVDF 315-630MM 11000W 400VAC 50/60HZ | UN | EQUIPO TERMOFUSION | SOPORTE A LA OPERACIÓN | HTAS-EQUIPOS SOPORTE OPERACION | EQUIPOS SOPORTE A LA OPERACION | 23151603 | MÁQUINAS DE SOLDADURA POR FUSIÓN O DE ESTIRADO DE VIDRIO
279905 | EQUIPO TERMOFUSION HIDRAULICA PARA TUBERIA DE PEAD-PP-PVDF 90-315MM 3870W 230VAC 50/60HZ | UN | EQUIPO TERMOFUSION | SOPORTE A LA OPERACIÓN | HTAS-EQUIPOS SOPORTE OPERACION | EQUIPOS SOPORTE A LA OPERACION | 23151603 | MÁQUINAS DE SOLDADURA POR FUSIÓN O DE ESTIRADO DE VIDRIO
279908 | TRANSFORMADOR DE CORRIENTE PARA CONDUCTOR NEUTRO CON BARRA DE COBRE SIEMENS 3WL9111-0AA31-0AA0 PARA INTERRUPTOR 3WL9111 | UN | REPUESTO TC | EQUIPOS INGENIERIA | REPUESTOS Y EQUIPOS INGENIERA | REPUESTOS ESPECIFICOS | 20121445 | ACCESORIOS Y PARTES
279909 | MASCARILLA DESECHABLE AUTOFILTRANTE CONTRA VAPORES ACIDOS P95 PROTECION RESPIRATORIA | UN | MASCARILLA | SOPORTE A LA OPERACIÓN | DOTACION | ELEMENTOS PROTECCION PERSONAL | 46182001 | MÁSCARAS O ACCESORIOS
279910 | BATERIA PLOMO-ACIDO 2.2VCC 368AH ELECTROLITO LIQUIDO TENSION FINAL POR CELDA 1.75VCC TENSION DE IGUALACION POR CELDA 2.3VCC | UN | BATERIA | EQUIPOS INGENIERIA | ACUMULADOR REGULACION TENSION | CONVERSOR-FTE-REGULADORTENSION | 26111707 | BATERÍAS DE PLOMO-ÁCIDO
279911 | BATERIA PLOMO-ACIDO 2.2VCC 322AH ELECTROLITO LIQUIDO TENSION FINAL POR CELDA 1.75VCC TENSION DE IGUALACION POR CELDA 2.3VCC | UN | BATERIA | EQUIPOS INGENIERIA | ACUMULADOR REGULACION TENSION | CONVERSOR-FTE-REGULADORTENSION | 26111707 | BATERÍAS DE PLOMO-ÁCIDO
279913 | CALCULADORA DE MESA (NEGRA) CON BOBINA DE CATORCE DIGITOS, IMPRESIÓN 3,5 LINEAS POR SEGUNDO, IMPRESIÓN DE DOS COLORES, FUNCION DE CAMBIO, CON PANEL FRONTAL LUMINOSO, ELECTRICA Y PILA | UN | CALCULADORA | INDIRECTOS | EQUIPOS Y UTILES DE OFICINA | UTILES DE OFICINA | 44101807 | CALCULADORAS DE BOLSILLO
279914 | MANGUERA FLEXIBLE INOXIDABLE PWPS 1081976 710 PARA GENERADOR GAS | UN | REPUESTO MANGUERA | EQUIPOS INGENIERIA | REPUESTOS Y EQUIPOS INGENIERA | REPUESTOS ESPECIFICOS | 20121445 | ACCESORIOS Y PARTES
279915 | DISCO ANTIFRICCION LAMINA COBRIZADA 305MM X 240MM ESPESOR 4MM PARA TAPAS DE BUJES | UN | REPUESTO DISCO | EQUIPOS INGENIERIA | REPUESTOS Y EQUIPOS INGENIERA | REPUESTOS DE DISEÑO | 81101603 | DISEÑO DE MÁQUINAS HERRAMIENTAS
279916 | MANGUERA FLEXIBLE INOXIDABLE PWPS 1081989 720 PARA GENERADOR GAS | UN | REPUESTO MANGUERA | EQUIPOS INGENIERIA | REPUESTOS Y EQUIPOS INGENIERA | REPUESTOS ESPECIFICOS | 20121445 | ACCESORIOS Y PARTES
279917 | MANGUERA FLEXIBLE INOXIDABLE PWPS 1081978 730 PARA GENERADOR GAS | UN | REPUESTO MANGUERA | EQUIPOS INGENIERIA | REPUESTOS Y EQUIPOS INGENIERA | REPUESTOS ESPECIFICOS | 20121445 | ACCESORIOS Y PARTES
279918 | MANGUERA FLEXIBLE INOXIDABLE PWPS 1081979 740 PARA GENERADOR GAS | UN | REPUESTO MANGUERA | EQUIPOS INGENIERIA | REPUESTOS Y EQUIPOS INGENIERA | REPUESTOS ESPECIFICOS | 20121445 | ACCESORIOS Y PARTES
279919 | MANGUERA FLEXIBLE INOXIDABLE PWPS 1081991 750 PARA GENERADOR GAS | UN | REPUESTA MANGUERA | EQUIPOS INGENIERIA | REPUESTOS Y EQUIPOS INGENIERA | REPUESTOS ESPECIFICOS | 20121445 | ACCESORIOS Y PARTES
279920 | MANGUERA FLEXIBLE INOXIDABLE PWPS 1081983 700 PARA GENERADOR GAS | UN | REPUESTO MANGUERA | EQUIPOS INGENIERIA | REPUESTOS Y EQUIPOS INGENIERA | REPUESTOS ESPECIFICOS | 20121445 | ACCESORIOS Y PARTES
279921 | MANGUERA FLEXIBLE INOXIDABLE PWPS 1081981 710 PARA GENERADOR GAS | UN | REPUESTO MANGUERA | EQUIPOS INGENIERIA | REPUESTOS Y EQUIPOS INGENIERA | REPUESTOS ESPECIFICOS | 20121445 | ACCESORIOS Y PARTES
279922 | MANGUERA FLEXIBLE INOXIDABLE PWPS 1081990 720 PARA GENERADOR GAS | UN | REPUESTO MANGUERA | EQUIPOS INGENIERIA | REPUESTOS Y EQUIPOS INGENIERA | REPUESTOS ESPECIFICOS | 20121445 | ACCESORIOS Y PARTES
279923 | BURIL DE CARBURO DE TUNGSTENO RECTO 5/8" X 4" TIPO E10 | UN | BURIL | SOPORTE A LA OPERACIÓN | CONSUMIBLES | CONSUMIBLES DE HERRAMIENTAS | 23242119 | BROCA DE TORNO
279924 | PALANCA DE FUERZA CUADRANTE 3/4" X 20" | UN | PALANCA | SOPORTE A LA OPERACIÓN | HTAS-EQUIPOS SOPORTE OPERACION | HERRAMIENTAS MANUAL MECANICAS | 27111753 | LLAVE DE TRINQUETE
279925 | BARRA DE BRONCE SAE 65 5" X 3" LONGITUD 20" | UN | BRONCE | SERVIC/MATERIALES CONSTRUCCION | MATERIALES DE CONSTRUCCION | MATERIALES METALICOS | 30102411 | VARILLAS DE BRONCE
279926 | TORNILLO PRISIONERO ACERO AL CARBONO M12X35MM CLASE 45H PARA LLAVE BRISTOL | UN | TORNILLO | MATERIALES ESTANDAR | HERRAJES ELEMENTOS DE SUJECION | ELEMENTOS DE SUJECION | 31161502 | TORNILLOS DE ANCLAJE
279927 | BATERIA PLOMO-ACIDO 2.2VCC 837AH ELECTROLITO LIQUIDO TENSION FINAL POR CELDA 1.75VCC TENSION DE IGUALACION POR CELDA 2.3VCC | UN | BATERIA | EQUIPOS INGENIERIA | ACUMULADOR REGULACION TENSION | CONVERSOR-FTE-REGULADORTENSION | 26111707 | BATERÍAS DE PLOMO-ÁCIDO
279928 | ETIQUETA ADHESIVA 200MM X 150MM 500 UNIDADES | UN | ETIQUETA | INDIRECTOS | EQUIPOS Y UTILES DE OFICINA | UTILES DE OFICINA | 55121606 | ETIQUETAS AUTO ADHESIVAS
279930 | SERVICIO DE REPARACION DE PUENTE GRUA | UN | MTTO INFRAE GENERACION HIDRAUL | SERVICIOS DE MANTENIMIENTO | MTTO INFRAE CENTRAL GENERACION | MTTO INFRAE GENERACION HIDRAUL | 72154300 | SERVICIOS DE MANTENIMIENTO Y REPARACIÓN DE EQUIPO MOTIVO Y GENERACIÓN DE ENERGÍA ELÉCTRICA
279931 | AZAFATE EN ACERO INOXIDABLE DE 53CM X 32.5CM X 10CM CON TAPA | UN | AZAFATE | INDIRECTOS | AMUEBLAMIENTO Y/O ELEMENTOS | AMUEBLAMIENTO CAMPAMENTOS | 52151701 | UTENSILIOS PARA SERVIR PARA USO DOMÉSTICO
279932 | CONVERSOR RS485 A USB 2.0 | UN | CONVERSOR | SERVICIOS PROF/CORPORATIVOS | SERVICIOS Y RECURSOS DE TI | HARDWARE Y EQUIPOS ASOCIADOS | 39121008 | CONVERSORES DE SEÑALES
279934 | SERVICIO DE INSTALACION Y TRANSPORTE DE COCINA | UN | ACTIVIDAD SERVICIO EDIFICACION | INDIRECTOS | MANTENIMIENTO DE EDIFICACIONES | ACTIVIDAD SERVICIO EDIFICACION | 72102900 | SERVICIOS DE MANTENIMIENTO Y REPARACIÓN DE INSTALACIONES
279935 | PUNTO ECOLOGICO 3 CONTENEDORES DE RESIDUOS DE 35L PLASTICO COLOR BLANCO VERDE NEGRO CON ESTACION DE INSTALACION | UN | PUNTO ECOLOGICO | INDIRECTOS | SERVICIOS E IMPLEMENTOS ASEO | INSUMOS DE ASEO | 24101510 | CONTENEDOR DE BASURA PLÁSTICO
279936 | PUNTO ECOLOGICO 3 CONTENEDORES DE RESIDUOS DE 20L PLASTICO COLOR BLANCO VERDE NEGRO CON ESTACION DE INSTALACION | UN | PUNTO ECOLOGICO | INDIRECTOS | SERVICIOS E IMPLEMENTOS ASEO | INSUMOS DE ASEO | 24101510 | CONTENEDOR DE BASURA PLÁSTICO
279937 | PUNTO ECOLOGICO 3 CONTENEDORES DE RESIDUOS DE 55L PLASTICO COLOR BLANCO VERDE NEGRO CON ESTACION DE INSTALACION | UN | PUNTO ECOLOGICO | INDIRECTOS | SERVICIOS E IMPLEMENTOS ASEO | INSUMOS DE ASEO | 24101510 | CONTENEDOR DE BASURA PLÁSTICO
279938 | TABLERO PROTECCION DE RED METALICO 1 ENTRADA/ 1 SALIDA 240/120VCA BIFASICO HASTA 60A | UN | TABLERO | MATERIALES ESTANDAR | TABLEROS Y GABINETES | GABINETES CONTROL-PROTECCIONES | 39121112 | TABLERO DE BAJO VOLTAJE DE CORRIENTE ALTERNA Y DIRECTA AC DC
279939 | TABLERO PROTECCION DE RED METALICO 1 ENTRADA/ 1 SALIDA 240/120VCA BIFASICO 100A | UN | TABLERO | MATERIALES ESTANDAR | TABLEROS Y GABINETES | GABINETES CONTROL-PROTECCIONES | 39121112 | TABLERO DE BAJO VOLTAJE DE CORRIENTE ALTERNA Y DIRECTA AC DC
279940 | SERVICIO DE VERIFICACIÓN, MANTENIMIENTO Y AJUSTE DE SISTEMA DE TREN DE COMBUSTIBLE, CONTROL DE VELOCIDAD, MEZCLADORES AFR, IGNICIÓN DE MOTOR CAT 3516 | S | MTTO INFRAE GENERACION HIDRAUL | SERVICIOS DE MANTENIMIENTO | MTTO INFRAE CENTRAL GENERACION | MTTO INFRAE GENERACION HIDRAUL | 72154300 | SERVICIOS DE MANTENIMIENTO Y REPARACIÓN DE EQUIPO MOTIVO Y GENERACIÓN DE ENERGÍA ELÉCTRICA
279941 | SERVICIO DE DEMOLICIÓN DE ROCA MEDIANTE LA UTILIZACIÓN DE CEMENTO EXPANSIVO TIPO CRAS, INCLUYE SUMINISTRO Y TRANSPORTE. | M3 | SERVICIOS INGENIERIA | SERVICIOS TECNICOS/ INGENIERIA | CONS. TECNICA/SERV. INGENIERIA | SERVICIOS INGENIERIA | 81101500 | INGENIERÍA CIVIL
279942 | SERVICIO DE CONSTRUCCIÓN DE CERRAMIENTO EN MAMPOSTERÍA CONFINADA DE ALTURA 3,5 METROS. | ML | SERVICIOS INGENIERIA | SERVICIOS TECNICOS/ INGENIERIA | CONS. TECNICA/SERV. INGENIERIA | SERVICIOS INGENIERIA | 81101500 | INGENIERÍA CIVIL
279943 | LAMINA BAQUELITA 0.8CM X 120CM X 240CM PARA ESTATOR GENERADOR | UN | REPUESTO LAMINA | EQUIPOS INGENIERIA | REPUESTOS Y EQUIPOS INGENIERA | REPUESTOS DE DISEÑO | 81101603 | DISEÑO DE MÁQUINAS HERRAMIENTAS
279944 | PLACA REFLECTIVA SEÑALIZACION AEREA CON NOMBRE DE SUBESTACION / CIRCUITO PRFV RECTANGULAR 300MM X 150MM | UN | PLACA SEÑALIZACION | INDIRECTOS | SERV. SEÑALIZACION-SEÑALETICA | SEÑALIZACION | 55121704 | SEÑALES DE SEGURIDAD
279945 | SERVICIO DE DIAGNOSTICO SOBRE LA GENERACION DE RCD Y LOS TIPOS DE CONSTRUCCION EN EL VALLE DE ABURRA (INFORME) | UN | GESTION AMBIENTALES Y SOCIALES | SERVICIOS TECNICOS/ INGENIERIA | SERVICIOS AMBIENTALES | GESTION AMBIENTALES Y SOCIALES | 77101700 | SERVICIOS DE ASESORÍA AMBIENTAL
279946 | SERVICIO DE METODOLOGIA PARA LA SELECCION DE MUESTRA, CARACTERIZACION FISICA Y AFORO DE RESIDUOS DE CONSTRUCCION Y DEMOLICION (RCD) (INFORME) | UN | GESTION AMBIENTALES Y SOCIALES | SERVICIOS TECNICOS/ INGENIERIA | SERVICIOS AMBIENTALES | GESTION AMBIENTALES Y SOCIALES | 77101700 | SERVICIOS DE ASESORÍA AMBIENTAL
279947 | SERVICIO DE CARACTERIZACION FISICA, AFORO A TODOS LOS RCD Y ANALISIS DE LABORATORIO A LOS RCD CON POTENCIAL DE APROVECHAMIENTO (INFORME) | UN | GESTION AMBIENTALES Y SOCIALES | SERVICIOS TECNICOS/ INGENIERIA | SERVICIOS AMBIENTALES | GESTION AMBIENTALES Y SOCIALES | 77101700 | SERVICIOS DE ASESORÍA AMBIENTAL
279948 | SERVICIO DE DEFINICION DE POTENCIAL DE APROVECHAMIENTO Y LOS USOS A LOS MATERIALES PROVENIENTES DE RCD Y SUS APLICACIONES EN EL MERCADO INFORME | UN | GESTION AMBIENTALES Y SOCIALES | SERVICIOS TECNICOS/ INGENIERIA | SERVICIOS AMBIENTALES | GESTION AMBIENTALES Y SOCIALES | 77101700 | SERVICIOS DE ASESORÍA AMBIENTAL
279949 | SERVICIO DE INFORME FINAL QUE CONSOLIDE TODOS LOS ENTREGABLES ANTERIORES (INFORME) | UN | GESTION AMBIENTALES Y SOCIALES | SERVICIOS TECNICOS/ INGENIERIA | SERVICIOS AMBIENTALES | GESTION AMBIENTALES Y SOCIALES | 77101700 | SERVICIOS DE ASESORÍA AMBIENTAL
279950 | FUSIBLE CARTUCHO DE CERAMICA 160A 500VCA RAPIDO | UN | FUSIBLE | MATERIALES ESTANDAR | ELEMENTOS PROTEC SISTE ELECTRI | FUSIBLES | 39121611 | FUSIBLES DE CERÁMICAS
279951 | INTERRUPTOR TERMOMAGNETICO RIEL DIN 3X3A 25KA 400VCA CURVA C | UN | INTERRUPTOR | MATERIALES ESTANDAR | ELEMENTOS PROTEC SISTE ELECTRI | INTERRUPTORES TERMOMAGNETICOS | 39121602 | BREAKERS DE CIRCUITO MAGNÉTICO
279953 | SERVICIO DE MONTAJE Y PUESTA EN OPERACION DE BARRERA FLOTANTE | UN | MONTAJE DE EQUIPOS | SERVICIOS TECNICOS/ INGENIERIA | MONTAJE DE EQUIPOS | MONTAJE DE EQUIPOS | 73151501 | SERVICIOS DE CADENA DE MONTAJE
279954 | ESTUFA ELECTRICA 8KW 220V ACERO INOXIDABLE 400MM X 900MM X 280MM CON MUEBLE EN ACERO INOXIDABLE | UN | ESTUFA | INDIRECTOS | ELECTRODOMESTICOS | PEQUEÑOS ELECTRODOMESTICOS | 40101843 | HORNO ELÉCTRICO
279955 | SANDUCHERA ELECTRICA 1.55KWH 110V ACERO INOXIDABLE 48CM X 33CM X 18CM CON MUEBLE EN ACERO INOXIDABLE | UN | SANDUCHERA | INDIRECTOS | ELECTRODOMESTICOS | PEQUEÑOS ELECTRODOMESTICOS | 40101843 | HORNO ELÉCTRICO
279956 | SERVICIO DE PROYECCION DE PAGOS ESPERADOS Y DEL VALOR PRESENTE DE LA OBLIGACION PROYECTADA BAJO NIIF AL 31 DE DICIEMBRE. | PS | SERVICIOS DE CONTABILIDAD | SERVICIOS PROF/CORPORATIVOS | SERVICIOS DE CONTABILIDAD | SERVICIOS DE CONTABILIDAD | 84111502 | SERVICIO DE CONTABILIDAD FINANCIERA
279957 | TOMA DE MUESTRAS DE PCB, ANALISIS, DIAGNOSTICO DE TRANSFORMADORES EN DESUSO QUE SE ENCUENTRAN EN PISO | UN | SERVICIO DE MUESTREO | SERVICIOS TECNICOS/ INGENIERIA | SERVICIOS DE LABORATORIO | SERVICIO DE MUESTREO | 81102600 | SERVICIOS DE MUESTREO
279958 | TOMA DE MUESTRAS DE PCB, ANALISIS, MARCACION Y DIAGNOSTICO DE TRANSFORMADORES EN USO QUE SE ENCUENTRAN EN POSTE | UN | SERVICIO DE MUESTREO | SERVICIOS TECNICOS/ INGENIERIA | SERVICIOS DE LABORATORIO | SERVICIO DE MUESTREO | 81102600 | SERVICIOS DE MUESTREO
279959 | TOMA DE MUESTRAS DE PCB, ANALISIS, MARCACION Y DIAGNOSTICO DE TRANSFORMADORES EN USO QUE SE ENCUENTRAN EN PISO EN SUBESTACIONES TIPO INTERIOR | UN | SERVICIO DE MUESTREO | SERVICIOS TECNICOS/ INGENIERIA | SERVICIOS DE LABORATORIO | SERVICIO DE MUESTREO | 81102600 | SERVICIOS DE MUESTREO
279960 | SERVICIO DE TRANSPORTE Y COLOCACION CONCRETO 35 MPA PARA ESTRUCTURAS DE CONCRETO. | M3 | STI REDES AGUAS P/A | SERVICIOS TECNICOS/ INGENIERIA | REDES | STI REDES AGUAS P/A | 72141120 | SERVICIO DE CONSTRUCCIÓN DE LÍNEAS DE ALCANTARILLADO
279961 | SERVICIO DE TRANSPORTE E INSTALACION DE ESTRUCTURAS METALICAS. | KG | STI REDES AGUAS P/A | SERVICIOS TECNICOS/ INGENIERIA | REDES | STI REDES AGUAS P/A | 72141120 | SERVICIO DE CONSTRUCCIÓN DE LÍNEAS DE ALCANTARILLADO
279962 | SERVICIO DE TRANSPORTE Y COLOCACION CABLE DE ACERO GALVANIZADO EIPS | ML | STI REDES AGUAS P/A | SERVICIOS TECNICOS/ INGENIERIA | REDES | STI REDES AGUAS P/A | 72141120 | SERVICIO DE CONSTRUCCIÓN DE LÍNEAS DE ALCANTARILLADO
279963 | SERVICIO DE TRANSPORTE, INSTALACION DE GRILLETE GALVANIZADO PARA CABLE SEGUN DISEÑO | UN | STI REDES AGUAS P/A | SERVICIOS TECNICOS/ INGENIERIA | REDES | STI REDES AGUAS P/A | 72141120 | SERVICIO DE CONSTRUCCIÓN DE LÍNEAS DE ALCANTARILLADO
279964 | SERVICIO DE IMPLEMENTACION DE LOS PROGRAMAS SOCIAL Y COMUNICACION CON INTERESADOS DE ACUERDO A POLITICAS DEL GRUPO EPM | UN | RECURSOS HUMANOS | SERVICIOS PROF/CORPORATIVOS | SERVICIOS DE RECURSOS HUMANOS | CAPACITACION Y CONSULTORIA | 93141808 | SERVICIOS DE SEGURIDAD O SALUD OCUPACIONAL
279965 | SERVICIO DE IMPLEMENTACION DE PLAN DE GESTION DE SEGURIDAD Y SALUD EN EL TRABAJO SST | UN | RECURSOS HUMANOS | SERVICIOS PROF/CORPORATIVOS | SERVICIOS DE RECURSOS HUMANOS | CAPACITACION Y CONSULTORIA | 93141808 | SERVICIOS DE SEGURIDAD O SALUD OCUPACIONAL
279966 | SERVICIO DE ESTUDIO GEOTECNICO Y DISEÑO DE CIMENTACIONES | UN | GEOLOGIA | SERVICIOS TECNICOS/ INGENIERIA | CONS. TECNICA/SERV. INGENIERIA | GEOLOGIA | 71151306 | SERVICIOS DE GEOLOGÍA
279967 | SERVICIO DE DISEÑO ESTRUCTURAL | UN | SERVICIOS INGENIERIA | SERVICIOS TECNICOS/ INGENIERIA | CONS. TECNICA/SERV. INGENIERIA | SERVICIOS INGENIERIA | 81101500 | INGENIERÍA CIVIL
279968 | PERFIL RECTANGULAR EN ACERO ESTRUCTURAL SAE J403 1008 50MM X 100MM X 2MM X 6M | UN | PERFIL RECTANGULAR | MATERIALES ESTANDAR | HERRAJES ELEMENTOS DE SUJECION | CRUCETAS, BRAZOS Y PERFILES | 30102304 | PERFILES DE ACERO
279969 | FILTRO TRANSPARENTE 110MM X 50MM PROTECTOR FACIAL SOLDADURA | UN | FILTRO | SOPORTE A LA OPERACIÓN | DOTACION | ELEMENTOS PROTECCION PERSONAL | 46181811 | LENTES PROTECTORES
279970 | PULIDORA ELECTRICA DE 7" 2200-2600W 6000-8500RPM 220VCA | UN | PULIDORA | SOPORTE A LA OPERACIÓN | HTAS-EQUIPOS SOPORTE OPERACION | HERRAMIENTAS MANUAL ELECTRICAS | 27112704 | AMOLADORA ELÉCTRICAS
279971 | KIT MANGUERAS Y ACOPLES MICROCLOR MC 200 PPD PARA GENERADOR HIPOCLORITO MC60/MC200 | UN | REPUESTO JUEGO | EQUIPOS INGENIERIA | REPUESTOS Y EQUIPOS INGENIERA | REPUESTOS ESPECIFICOS | 20121445 | ACCESORIOS Y PARTES
279972 | JUEGO REPUESTOS BOMBA MICROPUMP L26180 PARA GENERADOR HIPOCLORITO | UN | REPUESTO JUEGO | EQUIPOS INGENIERIA | REPUESTOS Y EQUIPOS INGENIERA | REPUESTOS ESPECIFICOS | 20121445 | ACCESORIOS Y PARTES
279973 | RUEDA DENTADA 7 DIENTES POLYCHEM NH78 66110641 PARA BARRELODOS SEDIMENTACION FINAL | UN | REPUESTO RUEDA | EQUIPOS INGENIERIA | REPUESTOS Y EQUIPOS INGENIERA | REPUESTOS ESPECIFICOS | 20121445 | ACCESORIOS Y PARTES
279974 | RUEDA DENTADA 11 DIENTES POLYCHEM NH78 66116705 PARA BARRELODOS SEDIMENTACION FINAL | UN | REPUESTO RUEDA | EQUIPOS INGENIERIA | REPUESTOS Y EQUIPOS INGENIERA | REPUESTOS ESPECIFICOS | 20121445 | ACCESORIOS Y PARTES
279975 | RUEDA DENTADA 17 DIENTES POLYCHEM NCS 720S 66015930 PARA BARRELODOS SEDIMENTACION FINAL | UN | REPUESTO RUEDA | EQUIPOS INGENIERIA | REPUESTOS Y EQUIPOS INGENIERA | REPUESTOS ESPECIFICOS | 20121445 | ACCESORIOS Y PARTES
279976 | TRANSFORMADOR CORRIENTE 200-400A/1-1-1-1A CLASE 0.2S 5P30 5P30 5P30 5VA 30VA 30VA 30VA 245KV 1NM 3NP USO EXTERIOR CAMBIO RELACION SECUNDARIO ITH=40KA UD=460KV UP=950KV | UN | TRANSFORMADOR | EQUIPOS INGENIERIA | TRANSFORMADORES | TRANSFORMADORES DE MEDIDA | 39121032 | TRANSFORMADOR DE CORRIENTE
279977 | TRANSFORMADOR DE CORRIENTE 150-300A/1-1-1A CLASE 0.2S 5P20 5P20 2.5VA 30VA 30VA 72.5KV 1NM 2NP USO EXTERIOR CAMBIO RELACION SECUNDARIO ITH=20KA UD=70KV UP=170KV | UN | TRANSFORMADOR | EQUIPOS INGENIERIA | TRANSFORMADORES | TRANSFORMADORES DE MEDIDA | 39121032 | TRANSFORMADOR DE CORRIENTE
279978 | UNION FLEXIBLE O UNION MECANICA 750MM (30") PN16 (232PSI) HIERRO DUCTIL O ACERO | UN | UNION | MATERIALES ESTANDAR | VALVULAS, HIDRANTES Y UNIONES | UNIONES | 40172504 | CONECTOR DE TUBO DE HIERRO DÚCTIL
279979 | IMPRESORA TERMICA POS IMPRESIÓN POR CARTUCHO 406MM/S 203DPI TRANSMISION ETHERNET 24VCC | UN | IMPRESORA TÉRMICA PARA POS | SOPORTE A LA OPERACIÓN | HTAS-EQUIPOS SOPORTE OPERACION | EQUIPOS SOPORTE A LA OPERACION | 43212108 | IMPRESORAS DE CINTA TÉRMICA
279980 | PANTALLA TACTIL 14" HP ELITEBOOK 840 PARA COMPUTADOR PORTATIL | UN | REPUESTO MONITOR | EQUIPOS INGENIERIA | REPUESTOS Y EQUIPOS INGENIERA | REPUESTOS ESPECIFICOS | 20121445 | ACCESORIOS Y PARTES
279981 | DISCO DURO INTERNO 500GB 2.5" 5400RPM SATA 6GB/S | UN | DISCO | SERVICIOS PROF/CORPORATIVOS | SERVICIOS Y RECURSOS DE TI | HARDWARE Y EQUIPOS ASOCIADOS | 43201803 | UNIDADES DE DISCO DURO
279982 | SERVICIO DE OPERACION EQUIPOS SURTIDORES DE GAS NATURAL COMPRIMIDO | M3 | MTTO REDES GAS | SERVICIOS DE MANTENIMIENTO | MANTENIMIENTO DE REDES | MTTO REDES GAS | 72141113 | SERVICIO DE CONSTRUCCIÓN DE TUBERÍAS PARA GAS Y PETRÓLEO
279983 | SERVICIO DE EJECUCION DE SIMULACROS EN EL SISTEMA DE DISTRIBUCION DE GAS | UN | MTTO REDES GAS | SERVICIOS DE MANTENIMIENTO | MANTENIMIENTO DE REDES | MTTO REDES GAS | 72141113 | SERVICIO DE CONSTRUCCIÓN DE TUBERÍAS PARA GAS Y PETRÓLEO
279984 | SERVICIO DE INSPECCION PUESTO DE TRABAJO OSTEOMUSCULAR | UN | SERVICIO ASISTENCIA MEDICA | SERVICIOS PROF/CORPORATIVOS | SERVICIOS DE RECURSOS HUMANOS | SERVICIO ASISTENCIA MEDICA | 85101604 | SERVICIOS DE ASISTENCIA DE PERSONAL MÉDICO
279985 | SERVICIO DE INSPECCION PUESTO DE TRABAJO PSICOSOCIAL PRESENCIAL | UN | SERVICIO ASISTENCIA MEDICA | SERVICIOS PROF/CORPORATIVOS | SERVICIOS DE RECURSOS HUMANOS | SERVICIO ASISTENCIA MEDICA | 85101604 | SERVICIOS DE ASISTENCIA DE PERSONAL MÉDICO
279986 | SERVICIO DE INSPECCION PUESTO DE TRABAJO PSICOSOCIAL VIRTUAL | UN | SERVICIO ASISTENCIA MEDICA | SERVICIOS PROF/CORPORATIVOS | SERVICIOS DE RECURSOS HUMANOS | SERVICIO ASISTENCIA MEDICA | 85101604 | SERVICIOS DE ASISTENCIA DE PERSONAL MÉDICO
279987 | SERVICIO DE LIMPIEZA, LAVADO INTERNO Y REVISION ESTRUCTURAL DE LAS PAREDES Y ESTRUCTURA INTERNA DE BIODIGESTORES. | UN | MANEJO AGUAS RESIDUALES | SERVICIOS DE MANTENIMIENTO | MTTO INFRAEST AGUAS RESIDUALES | MANEJO AGUAS RESIDUALES | 71121905 | SERVICIO DE MANEJO DE FLUIDOS RESIDUALES
279988 | SERVICIO DE DESINSTALACION PANELES PISO TECHO | UN | AMUEBLAMIENTO OFICINAS | INDIRECTOS | AMUEBLAMIENTO Y/O ELEMENTOS | AMUEBLAMIENTO OFICINAS | 56101700 | MUEBLES DE OFICINA
279989 | SERVICIO DE DESINSTALACION DE PUESTOS DE TRABAJO | UN | AMUEBLAMIENTO OFICINAS | INDIRECTOS | AMUEBLAMIENTO Y/O ELEMENTOS | AMUEBLAMIENTO OFICINAS | 56101700 | MUEBLES DE OFICINA
279992 | CONTENEDOR METALICO MARITIMO 12.024M (40FT) X 2.350M X 2.697M ADECUADO COMO ALMACEN DE MATERIALES CON GANCHOS OREJAS/DADOS PARA IZAJE Y TRANSPORTE INCLUYE INSTALACION ELECTRICA - ILUMINACION - ESTANTERIA Y AIRE ACONDICIONADO | UN | CONTENEDOR | INDIRECTOS | AMUEBLAMIENTO Y/O ELEMENTOS | AMUEBLAMIENTO CAMPAMENTOS | 24112209 | CONTENEDOR DE PAREDES RECTAS
279993 | JUEGO DE MACHUELOS 1/4" X 19 BSPP ACERO RAPIDO X 3 PIEZAS | UN | MACHUELO | SOPORTE A LA OPERACIÓN | HTAS-EQUIPOS SOPORTE OPERACION | HERRAMIENTAS MANUAL MECANICAS | 27112806 | MACHOS DE ROSCADO
279994 | TRANSFORMADOR DE CORRIENTE PARA MEDIDA TIPO NUCLEO PARTIDO CON CABLE 5A/1.66MA CLASE 1 0.002VA 13.8KV 1NM 0NP USO EXTERIOR | UN | TRANSFORMADOR | EQUIPOS INGENIERIA | TRANSFORMADORES | TRANSFORMADORES DE MEDIDA | 39121032 | TRANSFORMADOR DE CORRIENTE
279995 | CABINA ACTIVA DE 2 VIAS 400W AMPLIFICADOR TIPO H INCLUYE BLUETTOTH LECTOR DE MEMORIAS CONTROL REMOTO BASE EN ALUMINIO Y UNIONES METALICAS 730X470X420MM 27KG | UN | CABINA | INDIRECTOS | ELECTRODOMESTICOS | PEQUEÑOS ELECTRODOMESTICOS | 52161543 | REPRODUCTORES O GRABADORAS MP3
279996 | GRIFO CUELLO ANGULAR PARA LABORATORIO 3/4" ALEACION COBRE REVESTIMIENTO EPOXICO 10BAR BOQUILLA SALIDA 5/16-1/2" | UN | GRIFERIA | INDIRECTOS | MANTENIMIENTO DE EDIFICACIONES | OBRAS CIVILES E HIDROSANITARIA | 30181804 | GRIFO
279997 | MESON TRABAJO LABORATORIO 228CM X 70CM X 90CM EN RESINA FENOLICA ESTRUCTURA SOPORTE EN TUBO DE ACERO GALVANIZADO 40MMX40MM | UN | MESON | INDIRECTOS | AMUEBLAMIENTO Y/O ELEMENTOS | AMUEBLAMIENTO OFICINAS | 56101532 | SET DE MUEBLES
279998 | MESON TRABAJO LABORATORIO 472CM X 70CM X 90CM EN RESINA FENOLICA ESTRUCTURA SOPORTE EN TUBO DE ACERO GALVANIZADO 40MMX40MM | UN | MESON | INDIRECTOS | AMUEBLAMIENTO Y/O ELEMENTOS | AMUEBLAMIENTO OFICINAS | 56101532 | SET DE MUEBLES
280002 | SERVICIO DE MANTENIMIENTO ANUAL DE SOFTWARE CROSSBOW-LICENCIA SERVIDOR | UN | SOFTWARE Y SERVICIOS ASOCIADOS | SERVICIOS PROF/CORPORATIVOS | SERVICIOS Y RECURSOS DE TI | SOFTWARE Y EQUIPOS ASOCIADOS | 43230000 | SOFTWARE
280003 | SERVICIO DE MANTENIMIENTO ANUAL DE SOFTWARE CROSSBOW-LICENCIA IED | UN | SOFTWARE Y SERVICIOS ASOCIADOS | SERVICIOS PROF/CORPORATIVOS | SERVICIOS Y RECURSOS DE TI | SOFTWARE Y EQUIPOS ASOCIADOS | 43230000 | SOFTWARE
280004 | SERVICIO DE MANTENIMIENTO ANUAL DE SOFTWARE CROSSBOW-LICENCIA USUARIO | UN | SOFTWARE Y SERVICIOS ASOCIADOS | SERVICIOS PROF/CORPORATIVOS | SERVICIOS Y RECURSOS DE TI | SOFTWARE Y EQUIPOS ASOCIADOS | 43230000 | SOFTWARE
280005 | SERVICIOS DE CONSULTORIA, CAPACITACION Y SOPORTE PARA LOS SISTEMAS SCADA, TELCO Y/O AUTOMATIZACION | UN | CONSULTORIA Y SERVICIOS DE TI | SERVICIOS PROF/CORPORATIVOS | SERVICIOS Y RECURSOS DE TI | CONSULTORÍA DE TI | 93151502 | SERVICIOS DE SISTEMAS DE INFORMACIÓN O CONTROL DE EMPRESAS PÚBLICAS
280006 | MUEBLE CONTENEDOR EN LAMINA COLD ROLLED CALIBRE 18-26 DE 89CM DE ALTO X 50CM DE ANCHO X 55CM DE FONDO 3 CAJONES CON TIRADERA EMBEBIDA EN PERFIL DE ALUMINIO PARA INSUMOS DE LABORATORIO | UN | MUEBLE | INDIRECTOS | AMUEBLAMIENTO Y/O ELEMENTOS | AMUEBLAMIENTO BODEGAS | 56101702 | GABINETES DE ARCHIVO O ACCESORIOS
280007 | MUEBLE CONTENEDOR EN LAMINA COLD ROLLED CALIBRE 18-26 DE 60CM ALTO X 50CM DE ANCHO X 35CM DE FONDO 2 PUERTAS CON MIRILLA DE VIDRIO PARA INSUMOS DE LABORATORIO | UN | MUEBLE | INDIRECTOS | AMUEBLAMIENTO Y/O ELEMENTOS | AMUEBLAMIENTO BODEGAS | 56101702 | GABINETES DE ARCHIVO O ACCESORIOS
280008 | MUEBLE CONTENEDOR EN LAMINA COLD ROLLED CALIBRE 18-26 DE 60CM ALTO X 100CM DE ANCHO X 35CM DE FONDO 2 PUERTAS CON MIRILLA DE VIDRIO PARA INSUMOS DE LABORATORIO | UN | MUEBLE | INDIRECTOS | AMUEBLAMIENTO Y/O ELEMENTOS | AMUEBLAMIENTO BODEGAS | 56101702 | GABINETES DE ARCHIVO O ACCESORIOS
280009 | MUEBLE EN LAMINA COLD ROLLED CALIBRE 18-26 DE 89CM DE ALTO X 100CM DE ANCHO X 55CM DE FONDO 2 PUERTAS DE ALA LISA DE DOBLE PARED PARA INSTALACION POCETA | UN | MUEBLE | INDIRECTOS | AMUEBLAMIENTO Y/O ELEMENTOS | AMUEBLAMIENTO BODEGAS | 56101702 | GABINETES DE ARCHIVO O ACCESORIOS
280010 | LAMINA ACERO INOXIDABLE 302 LISA 0.010" X 6" ROLLO 100" | UN | LAMINA | SERVIC/MATERIALES CONSTRUCCION | MATERIALES DE CONSTRUCCION | MATERIALES DE CONSTRUCCION | 30102005 | LÁMINA DE ACERO INOXIDABLE
280011 | LAMINA ACERO INOXIDABLE 302 LISA 0.012" X 6" ROLLO 100" | UN | LAMINA | SERVIC/MATERIALES CONSTRUCCION | MATERIALES DE CONSTRUCCION | MATERIALES DE CONSTRUCCION | 30102005 | LÁMINA DE ACERO INOXIDABLE
280012 | ROTAMETRO DE 7-70G/M DIAMETRO 2" CAUDAL NOMINAL 20G/M PRESION 580PSI CONEXION BRIDA 2" ANSI 16.5 CLASE 150 RF EXACTITUD +/-1.6% | UN | ROTAMETRO | EQUIPOS INGENIERIA | INSTRUMENTACION Y CONTROL | MEDIDORES DE FLUJO | 41112503 | ROTÁMETROS
280013 | TRANSDUCTOR DE CORRIENTE ENTRADA 100-150-200A SALIDA 4-20MA TENSION 24V CA/CC EXACTITUD 0.01 | UN | TRANSDUCTOR | EQUIPOS INGENIERIA | INSTRUMENTACION Y CONTROL | MEDIDORES VARIABLES ELECTRICAS | 41112109 | TRANSDUCTOR DE CORRIENTE
280014 | CONTROLADOR POS 2 PUERTOS USB 3.0 COMUNICACION ETHERNET RJ45 | UN | CONTROLADOR POS | INDIRECTOS | RECURSOS DE TELECOMUNICACIONES | CABLES-CONECTORES TELECOMUNICA | 43190000 | DISPOSITIVOS DE COMUNICACIONES Y ACCESORIOS
280015 | LECTOR DE CODIGO DE BARRAS CODIGOS 1D Y 2D USB 3.0 TIPO C ESCANER BALANZA MULTIPLANO | UN | LECTOR | SERVICIOS PROF/CORPORATIVOS | SERVICIOS Y RECURSOS DE TI | HARDWARE Y EQUIPOS ASOCIADOS | 43211701 | EQUIPO DE LECTURA DE CÓDIGO DE BARRAS
280016 | CONTACTOR 3P TENSION NOMINAL 460/230VCA 20A CATEGORIA DE EMPLEO AC-3 1 CONTACTO NORMALMENTE ABIERTO POTENCIA 3HP PARA 230VCA Y 5HP PARA 460VCA | UN | CONTACTOR | MATERIALES ESTANDAR | ELEMENTOS PROTEC SISTE ELECTRI | CONTACTORES | 39121529 | CONTACTORES
280017 | RELE DE SOBRECARGA 690VCA 15MS 1NO 1NC 9-12A MONTAJE DIRECTO SOBRE CONTACTOR | UN | RELE | EQUIPOS INGENIERIA | EQUIPO PROTEC MANIOBRA S/E-R/D | RELES | 39122327 | RELÉS DE VOLTAJE ALTERNO
280018 | LLAVE DE IMPACTO ELECTRICA 110VCA CUADRANTE 1/2" 340-350LB-FT 0-2100RPM | UN | LLAVE | SOPORTE A LA OPERACIÓN | HTAS-EQUIPOS SOPORTE OPERACION | HERRAMIENTAS MANUAL ELECTRICAS | 27112710 | PISTOLAS DE TORNILLOS ELÉCTRICAS
280019 | MINI CARGADOR VELOCIDAD MAXIMA DE DESPLAZAMIENTO 11.5KM/H CAPACIDAD NOMINAL 1220KG | UN | CARGADOR | SOPORTE A LA OPERACIÓN | TRANSPORTES Y TALLERES | COMPRA DE VEHÍCULOS | 25101923 | TRACTOR DE ORUGAS
280021 | SERVICIO DE ESTUDIO ACTUARIAL DE BENEFICIOS LARGO PLAZO BAJO NIIF | PS | SERVICIOS DE CONTABILIDAD | SERVICIOS PROF/CORPORATIVOS | SERVICIOS DE CONTABILIDAD | SERVICIOS DE CONTABILIDAD | 84111502 | SERVICIO DE CONTABILIDAD FINANCIERA
280022 | SERVICIO DE MANTENIMIENTO Y REPARACION DE FUGA DE UNA CELDA CON INTERRUPTOR DE POTENCIA TIPO 8DA10 SIEMENS DE 36 KV AISLADA EN GAS EN SUBESTACIONES | SG | MANTENIMIENTO TRANSFORMADORES | SERVICIOS DE MANTENIMIENTO | MANTENIMIENTO EQUIPO OPERATIVO | MANTENIMIENTO TRANSFORMADORES | 73152108 | SERVICIO DE MANTENIMIENTO Y REPARACIÓN DE EQUIPOS ELÉCTRICOS
280023 | TUBERIA ACERO GALVANIZADO 4" CALIBRE 14 EXTREMO LISO TUBO 6M | ML | TUBERIA | MATERIALES ESTANDAR | TUBERIAS ACCESORIOS DE TUBERIA | CONDUCTOS | 40171525 | TUBO DE ZINC PARA USO COMERCIAL
280024 | REJILLA FALK 1070T20 1070T GRID PARA BOMBA | UN | REPUESTO REJILLA | EQUIPOS INGENIERIA | REPUESTOS Y EQUIPOS INGENIERA | REPUESTOS ESPECIFICOS | 20121445 | ACCESORIOS Y PARTES
280025 | MOTOR DE INDUCCION 1 FASE 208-230/460VCA 2.4/1.2A 1/2HP 1075RPM PARA VENTILADOR CONDENSADOR | UN | MOTOR | EQUIPOS INGENIERIA | BOMBAS,COMPRESORES Y MOTORES | MOTORES | 26101116 | MOTOR AC DE FASE SENCILLA
280026 | SELLO ALABE 600BAR AWC 800 130MM X 140MM X 6.5MM | UN | SELLO ALABE | EQUIPOS INGENIERIA | INSTRUMENTACION Y CONTROL | MEDIDORES DE PRESION | 31410000 | SELLOS
280027 | ANILLO SELLO TEFLON 304MM X 316MM X 6MM 270833 PARA ALABE DISTRIBUIDOR | UN | REPUESTO ANILLO | EQUIPOS INGENIERIA | REPUESTOS Y EQUIPOS INGENIERA | REPUESTOS DE DISEÑO | 81101603 | DISEÑO DE MÁQUINAS HERRAMIENTAS
280028 | SELLO RETENEDOR AWC 800 95MM X 57MM X 10MM PARA FILTRO MOTORIZADO | UN | REPUESTO SELLO | EQUIPOS INGENIERIA | REPUESTOS Y EQUIPOS INGENIERA | REPUESTOS DE DISEÑO | 81101603 | DISEÑO DE MÁQUINAS HERRAMIENTAS
280029 | SOPORTE ESTRUCTURAL ZAPATAS DE FRENADO ACERO ASTM A36 490MM X 290MM GAJ201PO4632-GAJ201LO4634 PARA GENERADOR ELECTRICO | UN | REPUESTO SOPORTE | EQUIPOS INGENIERIA | REPUESTOS Y EQUIPOS INGENIERA | REPUESTOS DE DISEÑO | 81101603 | DISEÑO DE MÁQUINAS HERRAMIENTAS
280030 | ACOPLE DE REJILLA FALK 1040T20 PARA BOMBA | UN | REPUESTO ACOPLE | EQUIPOS INGENIERIA | REPUESTOS Y EQUIPOS INGENIERA | REPUESTOS ESPECIFICOS | 20121445 | ACCESORIOS Y PARTES
280031 | REJILLA FALK 1040T20 1040T GRID PARA BOMBA | UN | REPUESTO REJILLA | EQUIPOS INGENIERIA | REPUESTOS Y EQUIPOS INGENIERA | REPUESTOS ESPECIFICOS | 20121445 | ACCESORIOS Y PARTES
280032 | ACOPLE DE REJILLA FALK 1070T20 PARA BOMBA | UN | REPUESTO ACOPLE | EQUIPOS INGENIERIA | REPUESTOS Y EQUIPOS INGENIERA | REPUESTOS ESPECIFICOS | 20121445 | ACCESORIOS Y PARTES
280033 | DIODO RECTIFICADOR AISLADO 50A 240VCA 800I/P CRYDOM M5060SB600 PARA GENERADOR HIPOCLORITO MC60/MC200 | UN | REPUESTO DIODO | EQUIPOS INGENIERIA | REPUESTOS Y EQUIPOS INGENIERA | REPUESTOS ESPECIFICOS | 20121445 | ACCESORIOS Y PARTES
280034 | SISTEMA DE MONITOREO EN LINEA PARA BANCO DE BATERIAS INALAMBRICO/RED ETHERNET 10/100MBPS MODBUS/RS485 MODBUS/TCP PROTOCOLO SNMP VELOCIDAD 250KBPS MONTAJE EN RACK | JG | SISTEMA | INDIRECTOS | RECURSOS DE TELECOMUNICACIONES | EQUIPOS DE TELECOMUNICACIONES | 43222634 | DISPOSITIVO DE MONITOREO O MANEJO DE REDES
280035 | SISTEMA DE MONITOREO EN LINEA PARA PLANTAS DIESEL INALAMBRICO/RED ETHERNET 10/100MBPS MODBUS/RS485 MODBUS/TCP PROTOCOLO SNMP VELOCIDAD 250KBPS MONTAJE EN RACK | JG | SISTEMA | INDIRECTOS | RECURSOS DE TELECOMUNICACIONES | EQUIPOS DE TELECOMUNICACIONES | 43222634 | DISPOSITIVO DE MONITOREO O MANEJO DE REDES
280036 | JUEGO PIEZAS DE DESGASTE ATLAS COPCO 2200902017 PARA COMPRESOR SF2+FF API736117 | UN | REPUESTO JUEGO | EQUIPOS INGENIERIA | REPUESTOS Y EQUIPOS INGENIERA | REPUESTOS ESPECIFICOS | 20121445 | ACCESORIOS Y PARTES
280037 | CORREA TRANSMISION EN V ATLAS COPCO XPZ800 1513028955 PARA COMPRESOR SF2+FF API736117 | UN | REPUESTO CORREA | EQUIPOS INGENIERIA | REPUESTOS Y EQUIPOS INGENIERA | REPUESTOS ESPECIFICOS | 20121445 | ACCESORIOS Y PARTES
280038 | LAVAOJOS DE EMERGENCIA ACERO INOXIDABLE-ELASTOMERO CON PALANCA DE ACTIVACION | UN | DUCHA | SOPORTE A LA OPERACIÓN | DOTACION | ELEMENTOS PROTECCION COLECTIVA | 46182401 | DUCHA DE DESCONTAMINACIÓN
280039 | CABLE COBRE ESTAÑADO 1/0AWG FUERZA AISLADO XLPE/XLPE HF LS 600V 90°C NEGRO | ML | CABLE | INDIRECTOS | RECURSOS DE TELECOMUNICACIONES | EQUIPOS DE TELECOMUNICACIONES | 26121546 | CABLE DE COBRE RECUBIERTO DE ESTAÑO
280040 | CABLE COBRE ESTAÑADO 4X8AWG FUERZA AISLADO XLPE/XLPE HF LS 600V 90°C NEGRO | ML | CABLE | INDIRECTOS | RECURSOS DE TELECOMUNICACIONES | EQUIPOS DE TELECOMUNICACIONES | 26121546 | CABLE DE COBRE RECUBIERTO DE ESTAÑO
280041 | CABLE COBRE ESTAÑADO 3X6AWG FUERZA AISLADO XLPE/XLPE HF LS 600V 90°C NEGRO | ML | CABLE | INDIRECTOS | RECURSOS DE TELECOMUNICACIONES | EQUIPOS DE TELECOMUNICACIONES | 26121546 | CABLE DE COBRE RECUBIERTO DE ESTAÑO
280042 | CABLE COBRE ESTAÑADO 4X6AWG FUERZA AISLADO XLPE/XLPE HF LS 600V 90°C NEGRO | ML | CABLE | INDIRECTOS | RECURSOS DE TELECOMUNICACIONES | EQUIPOS DE TELECOMUNICACIONES | 26121546 | CABLE DE COBRE RECUBIERTO DE ESTAÑO
280043 | CABLE COBRE ESTAÑADO 3X4AWG FUERZA AISLADO XLPE/XLPE HF LS 600V 90°C NEGRO | ML | CABLE | INDIRECTOS | RECURSOS DE TELECOMUNICACIONES | EQUIPOS DE TELECOMUNICACIONES | 26121546 | CABLE DE COBRE RECUBIERTO DE ESTAÑO
280044 | CABLE COBRE ESTAÑADO 4X4AWG FUERZA AISLADO XLPE/XLPE HF LS 600V 90°C NEGRO | ML | CABLE | INDIRECTOS | RECURSOS DE TELECOMUNICACIONES | EQUIPOS DE TELECOMUNICACIONES | 26121546 | CABLE DE COBRE RECUBIERTO DE ESTAÑO
280045 | CABLE COBRE ESTAÑADO 4X2AWG FUERZA AISLADO XLPE/XLPE HF LS 600V 90°C NEGRO | ML | CABLE | INDIRECTOS | RECURSOS DE TELECOMUNICACIONES | EQUIPOS DE TELECOMUNICACIONES | 26121546 | CABLE DE COBRE RECUBIERTO DE ESTAÑO
280046 | CABLE COBRE ESTAÑADO 4X14AWG CONTROL APANTALLADO AISLADO XLPE/XLPE HF LS 600V 90°C NEGRO | ML | CABLE | INDIRECTOS | RECURSOS DE TELECOMUNICACIONES | EQUIPOS DE TELECOMUNICACIONES | 26121546 | CABLE DE COBRE RECUBIERTO DE ESTAÑO
280047 | CABLE COBRE ESTAÑADO 4X12AWG CONTROL APANTALLADO AISLADO XLPE/XLPE HF LS 600V 90°C NEGRO | ML | CABLE | INDIRECTOS | RECURSOS DE TELECOMUNICACIONES | EQUIPOS DE TELECOMUNICACIONES | 26121546 | CABLE DE COBRE RECUBIERTO DE ESTAÑO
280048 | CABLE COBRE ESTAÑADO 4X10AWG CONTROL APANTALLADO AISLADO XLPE/XLPE HF LS 600V 90°C NEGRO | ML | CABLE | INDIRECTOS | RECURSOS DE TELECOMUNICACIONES | EQUIPOS DE TELECOMUNICACIONES | 26121546 | CABLE DE COBRE RECUBIERTO DE ESTAÑO
280049 | CABLE COBRE ESTAÑADO 2X10AWG CONTROL APANTALLADO AISLADO XLPE/XLPE HF LS 600V 90°C NEGRO | ML | CABLE | INDIRECTOS | RECURSOS DE TELECOMUNICACIONES | EQUIPOS DE TELECOMUNICACIONES | 26121546 | CABLE DE COBRE RECUBIERTO DE ESTAÑO
280050 | CABLE COBRE ESTAÑADO 4/0AWG FUERZA AISLADO XLPE/XLPE HF LS 600V 90°C NEGRO | ML | CABLE | INDIRECTOS | RECURSOS DE TELECOMUNICACIONES | EQUIPOS DE TELECOMUNICACIONES | 26121546 | CABLE DE COBRE RECUBIERTO DE ESTAÑO
280051 | CABLE COBRE ESTAÑADO 12X16AWG CONTROL APANTALLADO AISLADO XLPE/XLPE HF LS 600V 90°C NEGRO | ML | CABLE | INDIRECTOS | RECURSOS DE TELECOMUNICACIONES | EQUIPOS DE TELECOMUNICACIONES | 26121546 | CABLE DE COBRE RECUBIERTO DE ESTAÑO
280052 | CABLE COBRE ESTAÑADO 7X16AWG CONTROL APANTALLADO AISLADO XLPE/XLPE HF LS 600V 90°C NEGRO | ML | CABLE | INDIRECTOS | RECURSOS DE TELECOMUNICACIONES | EQUIPOS DE TELECOMUNICACIONES | 26121546 | CABLE DE COBRE RECUBIERTO DE ESTAÑO
280053 | CABLE COBRE ESTAÑADO 4X16AWG CONTROL APANTALLADO AISLADO XLPE/XLPE HF LS 600V 90°C NEGRO | ML | CABLE | INDIRECTOS | RECURSOS DE TELECOMUNICACIONES | EQUIPOS DE TELECOMUNICACIONES | 26121546 | CABLE DE COBRE RECUBIERTO DE ESTAÑO
280054 | CABLE COBRE ESTAÑADO 3X16AWG CONTROL APANTALLADO AISLADO XLPE/XLPE HF LS 600V 90°C NEGRO | ML | CABLE | INDIRECTOS | RECURSOS DE TELECOMUNICACIONES | EQUIPOS DE TELECOMUNICACIONES | 26121546 | CABLE DE COBRE RECUBIERTO DE ESTAÑO
280055 | CABLE COBRE ESTAÑADO 4X3X18AWG+18AWG INSTRUMENTACION AISLADO XLPE/XLPE HF LS 600V 90°C NEGRO | ML | CABLE | INDIRECTOS | RECURSOS DE TELECOMUNICACIONES | EQUIPOS DE TELECOMUNICACIONES | 26121546 | CABLE DE COBRE RECUBIERTO DE ESTAÑO
280056 | CABLE COBRE ESTAÑADO 1X3X18AWG+18AWG INSTRUMENTACION AISLADO XLPE/XLPE HF LS 600V 90°C NEGRO | ML | CABLE | INDIRECTOS | RECURSOS DE TELECOMUNICACIONES | EQUIPOS DE TELECOMUNICACIONES | 26121546 | CABLE DE COBRE RECUBIERTO DE ESTAÑO
280057 | CABLE COBRE ESTAÑADO 2X2X18AWG+18AWG INSTRUMENTACION AISLADO XLPE/XLPE HF LS 600V 90°C NEGRO | ML | CABLE | INDIRECTOS | RECURSOS DE TELECOMUNICACIONES | EQUIPOS DE TELECOMUNICACIONES | 26121546 | CABLE DE COBRE RECUBIERTO DE ESTAÑO
280058 | CABLE COBRE ESTAÑADO EXTRAFLEXIBLE 16AWG CONTROL APANTALLADO AISLADO XLPE/XLPE HF LS 600V 90°C NEGRO | ML | CABLE | INDIRECTOS | RECURSOS DE TELECOMUNICACIONES | EQUIPOS DE TELECOMUNICACIONES | 26121546 | CABLE DE COBRE RECUBIERTO DE ESTAÑO
280059 | CABLE COBRE ESTAÑADO 4/0AWG MONOPOLAR DESNUDO | ML | CABLE | INDIRECTOS | RECURSOS DE TELECOMUNICACIONES | EQUIPOS DE TELECOMUNICACIONES | 26121546 | CABLE DE COBRE RECUBIERTO DE ESTAÑO
280060 | CABLE COBRE ESTAÑADO 350MCM FUERZA AISLADO XLPE/XLPE HF LS 600V 90°C NEGRO | ML | CABLE | INDIRECTOS | RECURSOS DE TELECOMUNICACIONES | EQUIPOS DE TELECOMUNICACIONES | 26121546 | CABLE DE COBRE RECUBIERTO DE ESTAÑO
280061 | CABLE COBRE ESTAÑADO 500MCM FUERZA AISLADO XLPE/XLPE HF LS 600V 90°C NEGRO | ML | CABLE | INDIRECTOS | RECURSOS DE TELECOMUNICACIONES | EQUIPOS DE TELECOMUNICACIONES | 26121546 | CABLE DE COBRE RECUBIERTO DE ESTAÑO
280062 | CABLE COBRE ESTAÑADO 3X12AWG FUERZA AISLADO XLPE/XLPE HF LS 600V 90°C NEGRO | ML | CABLE | INDIRECTOS | RECURSOS DE TELECOMUNICACIONES | EQUIPOS DE TELECOMUNICACIONES | 26121546 | CABLE DE COBRE RECUBIERTO DE ESTAÑO
280063 | CABLE COBRE ESTAÑADO 4X12AWG FUERZA AISLADO XLPE/XLPE HF LS 600V 90°C NEGRO | ML | CABLE | INDIRECTOS | RECURSOS DE TELECOMUNICACIONES | EQUIPOS DE TELECOMUNICACIONES | 26121546 | CABLE DE COBRE RECUBIERTO DE ESTAÑO
280064 | CABLE COBRE ESTAÑADO 3X10AWG FUERZA AISLADO XLPE/XLPE HF LS 600V 90°C NEGRO | ML | CABLE | INDIRECTOS | RECURSOS DE TELECOMUNICACIONES | EQUIPOS DE TELECOMUNICACIONES | 26121546 | CABLE DE COBRE RECUBIERTO DE ESTAÑO
280065 | CABLE COBRE ESTAÑADO 4X10AWG FUERZA AISLADO XLPE/XLPE HF LS 600V 90°C NEGRO | ML | CABLE | INDIRECTOS | RECURSOS DE TELECOMUNICACIONES | EQUIPOS DE TELECOMUNICACIONES | 26121546 | CABLE DE COBRE RECUBIERTO DE ESTAÑO
280066 | CABLE COBRE ESTAÑADO 3X8AWG FUERZA AISLADO XLPE/XLPE HF LS 600V 90°C NEGRO | ML | CABLE | INDIRECTOS | RECURSOS DE TELECOMUNICACIONES | EQUIPOS DE TELECOMUNICACIONES | 26121546 | CABLE DE COBRE RECUBIERTO DE ESTAÑO
280068 | CODO PREMOLDEADO TIPO T IEC C 630A 1/0AWG 15KV AISLAMIENTO 100% | UN | CODO PREMOLDEADO | MATERIALES ESTANDAR | ELEMENTOS PREMOLDEADOS | PREMOLDEADOS | 39121432 | TERMINALES ELÉCTRICOS
280070 | CODO PREMOLDEADO TIPO T IEC C 630A 1/0AWG 15KV AISLAMIENTO 133% | UN | CODO PREMOLDEADO | MATERIALES ESTANDAR | ELEMENTOS PREMOLDEADOS | PREMOLDEADOS | 39121432 | TERMINALES ELÉCTRICOS
280071 | PRESTACION DE SERVICIO DE ASESORIA JURIDICA | HR | SERVICIOS LEGALES | SERVICIOS PROF/CORPORATIVOS | SERVICIOS LEGALES | SERVICIOS LEGALES | 80121704 | SERVICIOS LEGALES SOBRE CONTRATOS
280075 | PALA ANTICHISPA POLIETILENO RECTANGULAR LONGITUD 110-120CM | UN | PALA | SOPORTE A LA OPERACIÓN | HTAS-EQUIPOS SOPORTE OPERACION | HERRAMIENTAS MANUAL MECANICAS | 27112004 | PALAS
280076 | ABSORBENTE GRANULAR MINERAL TIERRA DIATOMACEA PARA ABSORCION DE ACEITE DIELECTRICO E HIDROCARBUROS CAPACIDAD DE ABSORCION MINIMA 1:3 EN PESO 1KG | UN | ABSORBENTE | MATERIALES ESTANDAR | MATERIA PROCESO FISICO-QUIMICO | ELEMENTOS LIMPIEZA INDUSTRIAL | 47131902 | ABSORBENTES GRANULARES
280077 | SERVICIO DE REINSTALACION ENLACE Y PUESTA EN FUNCIONAMIENTO DE CAMARAS Y ALARMAS DE SEGURIDAD | UN | VIGILANCIA/SEGURIDAD | SERVICIOS PROF/CORPORATIVOS | SERVICIOS VIGILANCIA/SEGURIDAD | VIGILANCIA/SEGURIDAD | 92101501 | SERVICIOS DE VIGILANCIA
280080 | SERVICIO DE SUMINISTRO, TRANSPORTE Y APLICACIÓN DE SISTEMA SIKA INJECTION 101 Y 306 PARA SELLADO DE FISURAS EN MUROS CON PRESENCIA DE AGUA | ML | MANTENIMIENTO TANQUES | SERVICIOS DE MANTENIMIENTO | MTTO INFRAESTR PROVISION AGUAS | MANTENIMIENTO TANQUES | 72154056 | SERVICIO DE MANTENIMIENTO O REPARACIÓN DE TANQUES
280081 | SERVICIO DE SUMINISTRO, TRANSPORTE Y APLICACIÓN DE SISTEMA SIKA CRACK WELD PARA SELLADO DE FISURAS EN LOSA SUPERIOR | ML | MANTENIMIENTO TANQUES | SERVICIOS DE MANTENIMIENTO | MTTO INFRAESTR PROVISION AGUAS | MANTENIMIENTO TANQUES | 72154056 | SERVICIO DE MANTENIMIENTO O REPARACIÓN DE TANQUES
280082 | SERVICIO DE SUMINISTRO, TRANSPORTE Y APLICACIÓN DE SIKAQUICK 2500 ADHERIDO CON SIKA LATEX (SACO POR 25 KG) | KG | MANTENIMIENTO TANQUES | SERVICIOS DE MANTENIMIENTO | MTTO INFRAESTR PROVISION AGUAS | MANTENIMIENTO TANQUES | 72154056 | SERVICIO DE MANTENIMIENTO O REPARACIÓN DE TANQUES
280083 | SERVICIO DE SUMINISTRO, TRANSPORTE Y APLICACIÓN DE MORTERO CEMENTICIO TIPO SIKATOP 122 PLUS MONOCOMPONENTE ADHERIDO PARA RELLENOS Y REPARACIONES PUNTUALES DE OQUEDADES. | M2 | MANTENIMIENTO TANQUES | SERVICIOS DE MANTENIMIENTO | MTTO INFRAESTR PROVISION AGUAS | MANTENIMIENTO TANQUES | 72154056 | SERVICIO DE MANTENIMIENTO O REPARACIÓN DE TANQUES
280084 | BOLSA ECOLOGICA CAMBREL 36CM X 44CM X 8.2CM CON AGARRADERA Y COSTURAS DOBLES | UN | BOLSA | SERVICIOS PROF/CORPORATIVOS | SERV. PUBLICIDAD Y PROMOCION | PRODUCTOS MERCHANDISING | 53121608 | BOLSAS PARA COMPRAS
280085 | CARTILLA IMPRESA OPALINA PLASTIFICADA MATE 14CM X 21.6CM PARA GUIA DE ACERCAMIENTO SOCIAL | UN | CARTILLA | INDIRECTOS | EQUIPOS Y UTILES DE OFICINA | UTILES DE OFICINA | 55101520 | HOJAS O FOLLETOS DE INSTRUCCIONES
280086 | PAPEL DE COLGADURA 0.53M X 10M | RL | PAPEL | MATERIALES ESTANDAR | REPUESTOS MATERIALES ESTANDAR | REPUESTOS MTTO EDIFICACIONES | 30161502 | PAPEL DE COLGADURA
280087 | SELLO MECANICO NETZSCHS 677038 NM125SY02L08J PARA BOMBA | UN | REPUESTO SELLO | EQUIPOS INGENIERIA | REPUESTOS Y EQUIPOS INGENIERA | REPUESTOS ESPECIFICOS | 20121445 | ACCESORIOS Y PARTES
280088 | JUEGO VALVULA ANTIRRETORNO ATLAS COPCO 2901001450 PARA COMPRESOR DE AIRE SF2+FF API736117 | UN | REPUESTO JUEGO | EQUIPOS INGENIERIA | REPUESTOS Y EQUIPOS INGENIERA | REPUESTOS ESPECIFICOS | 20121445 | ACCESORIOS Y PARTES
280089 | JUEGO TUBO ESCAPE ATLAS COPCO 2901139700 PARA COMPRESOR DE AIRE SF2+FF API736117 | UN | REPUESTO JUEGO | EQUIPOS INGENIERIA | REPUESTOS Y EQUIPOS INGENIERA | REPUESTOS ESPECIFICOS | 20121445 | ACCESORIOS Y PARTES
280090 | FILTRO DE AIRE ATLAS COPCO 1622065800 PARA COMPRESOR DE AIRE SF 4 API737272 | UN | REPUESTO FILTRO | EQUIPOS INGENIERIA | REPUESTOS Y EQUIPOS INGENIERA | REPUESTOS ESPECIFICOS | 20121445 | ACCESORIOS Y PARTES
280091 | EJE CONDUCTOR MONO-NOV CT 201 LF T001 3200 PARA TRITURADOR | UN | REPUESTO EJE | EQUIPOS INGENIERIA | REPUESTOS Y EQUIPOS INGENIERA | REPUESTOS ESPECIFICOS | 20121445 | ACCESORIOS Y PARTES
280092 | EJE CONDUCIDO MONO-NOV CT 201 LF T001 3250 PARA TRITURADOR | UN | REPUESTO EJE | EQUIPOS INGENIERIA | REPUESTOS Y EQUIPOS INGENIERA | REPUESTOS ESPECIFICOS | 20121445 | ACCESORIOS Y PARTES
280093 | EMPAQUETADURA CUBIERTA MONO-NOV ZG T001 2010 PARA TRITURADOR | UN | REPUESTO EMPAQUETADURA | EQUIPOS INGENIERIA | REPUESTOS Y EQUIPOS INGENIERA | REPUESTOS ESPECIFICOS | 20121445 | ACCESORIOS Y PARTES
280094 | EMPAQUETADURA CAJA RODAMIENTOS MONO-NOV ZG T001 2016 PARA TRITURADOR | UN | REPUESTO EMPAQUETADURA | EQUIPOS INGENIERIA | REPUESTOS Y EQUIPOS INGENIERA | REPUESTOS ESPECIFICOS | 20121445 | ACCESORIOS Y PARTES
280095 | MODULO DE CONTACTO AUXILIAR 2NC 2NO EATON DILM32-XHI22 PARA PLANTA MUNICIPAL | UN | REPUESTO CONTACTO | EQUIPOS INGENIERIA | REPUESTOS Y EQUIPOS INGENIERA | REPUESTOS ESPECIFICOS | 20121445 | ACCESORIOS Y PARTES
280096 | GEOMEMBRANA DE PVC FLEXIBLE CON PROTECCION UV ESPESOR 1.5MM ANCHO 2M GEOTEXTIL DE 1600 PARA CUBRIMIENTOS | M2 | GEOMEMBRANA | SERVIC/MATERIALES CONSTRUCCION | MATERIALES DE CONSTRUCCION | MATERIALES POLIMERICOS | 13111201 | PELÍCULAS DE POLIETILENO
280100 | JUEGO HERRAMIENTA DIAGNOSTICO PROTOCOLO PROFIBUS DP/PA COMUNICACION USB/DB9 (RS485) 9VCC | UN | HERRAMIENTA DIAGNOSTICO | EQUIPOS INGENIERIA | INSTRUMENTACION Y CONTROL | EQUIPOS ELECTRONICA Y CONTROL | 39121801 | UNIDADES O DISPOSITIVOS DE CONTROL
280104 | TERMOSTATO DE REGULACION CON TUBO CAPILAR 30-90°C ALIMENTACION 220VCA 5A 100W IP65 | UN | TERMOSTATO | SOPORTE A LA OPERACIÓN | HTAS-EQUIPOS SOPORTE OPERACION | INSTRUMENTOS DE MEDICION | 41112209 | TERMOSTATOS
280105 | UNION RECTA COBRE 7/8" 200PSI SOLDABLE | UN | UNION | MATERIALES ESTANDAR | TUBERIAS ACCESORIOS DE TUBERIA | ACCESORIOS DE TUBERIA | 40174912 | UNIONES PARA TUBOS DE COBRE
280107 | REDUCCION HIERRO DUCTIL AGUA POTABLE PRESION 200MM X 150MM PFA 40BAR CAMPANA JUNTA FLEXIBLE - BRIDADO ISO PN50 (ANSI B16.5 CLASE 300) | UN | REDUCCION | MATERIALES ESTANDAR | TUBERIAS ACCESORIOS DE TUBERIA | ACCESORIOS DE TUBERIA | 40173604 | ACOPLAMIENTO REDUCTOR PARA TUBOS DE HIERRO DÚCTIL
280108 | SERVICIO DE ASESORIA PARA LA GESTION, ADQUISICION, LEGALIZACION DE PREDIOS, PAGO DE DAÑOS, CONSTITUCION DE SERVIDUMBRES PARA LOS PROYECTOS | ME | CONSULTORIA ESTRATEGICA | SERVICIOS PROF/CORPORATIVOS | CONSULTORIA ESTRATEGICA | CONSULTORIA ESTRATEGICA | 80101500 | SERVICIOS DE CONSULTORÍA DE NEGOCIOS Y ADMINISTRACIÓN CORPORATIVA
280109 | SERVICIO DE GASTOS DE REPRESENTACION MUNICIPIOS DEL AREA DE INFLUENCIA | SG | CONSULTORIA ESTRATEGICA | SERVICIOS PROF/CORPORATIVOS | CONSULTORIA ESTRATEGICA | CONSULTORIA ESTRATEGICA | 80101500 | SERVICIOS DE CONSULTORÍA DE NEGOCIOS Y ADMINISTRACIÓN CORPORATIVA
280110 | SERVICIO DE GASTOS DE REPRESENTACION CIUDADES CAPITALES Y DEMAS MUNICIPIOS FUERA DEL AREA DE INFLUENCIA | SG | CONSULTORIA ESTRATEGICA | SERVICIOS PROF/CORPORATIVOS | CONSULTORIA ESTRATEGICA | CONSULTORIA ESTRATEGICA | 80101500 | SERVICIOS DE CONSULTORÍA DE NEGOCIOS Y ADMINISTRACIÓN CORPORATIVA
280111 | CODO 22.5° HIERRO DUCTIL AGUA POTABLE PRESION 150MM PFA 40BAR ESPIGO-CAMPANA JUNTA FLEXIBLE | UN | CODO | MATERIALES ESTANDAR | TUBERIAS ACCESORIOS DE TUBERIA | ACCESORIOS DE TUBERIA | 40172804 | CODOS PARA TUBOS DE HIERRO DÚCTIL
280112 | CODO 45° HIERRO DUCTIL AGUA POTABLE PRESION 150MM PFA 40BAR ESPIGO-CAMPANA JUNTA FLEXIBLE | UN | CODO | MATERIALES ESTANDAR | TUBERIAS ACCESORIOS DE TUBERIA | ACCESORIOS DE TUBERIA | 40172804 | CODOS PARA TUBOS DE HIERRO DÚCTIL
280113 | ENSAYO DE APTITUD PARA DETERMINACION DE COLIFORMES TERMOTOLERANTES EN LODOS POR EL METODO EPA 40 CFR PARTE 136 POR SUSTRATO ENZIMATICO NUMERO MAS PROBABLE | UN | ENSAYO | MATERIALES ESTANDAR | MATERIA PROCESO FISICO-QUIMICO | REACTIVOS P/PLANTA TRATAMIENTO | 41116104 | KITS O SUMINISTROS PARA PRUEBAS QUÍMICAS
280115 | BARRA BRONCE SAE 65 DIAMETRO 50MMX30MM LONGITUD 500MM | UN | BARRA | SERVIC/MATERIALES CONSTRUCCION | MATERIALES DE CONSTRUCCION | MATERIALES METALICOS | 30102411 | VARILLAS DE BRONCE
280116 | TRANSFORMADOR DE POTENCIAL INDUCTIVO 115KV/V3 115V/V3-115V/V3-115V/V3-115V/V3 CLASE 0.2 3P 3P 20VA 80VA 80VA 20VA 145KV 1NM 3NP EXTERIOR | UN | TRANSFORMADOR | EQUIPOS INGENIERIA | TRANSFORMADORES | TRANSFORMADORES DE MEDIDA | 39121033 | TRANSFORMADOR POTENCIAL
280117 | BARRA REDONDA ALUMINIO AA 6061 5/8” X 6M | ML | BARRA | SERVIC/MATERIALES CONSTRUCCION | MATERIALES DE CONSTRUCCION | MATERIALES METALICOS | 30102406 | VARILLAS DE ALUMINIO
280118 | VALVULA IRIS EGGER BS DN 300 E PARA TANQUES DE AIREACION | UN | REPUESTO VALVULA | EQUIPOS INGENIERIA | REPUESTOS Y EQUIPOS INGENIERA | REPUESTOS ESPECIFICOS | 20121445 | ACCESORIOS Y PARTES
280119 | JUEGO DE SELLOS ATLAS COPCO ATSL-165E 3001170210 PARA COMPRESOR DE AIRE SF 4 API737272 | UN | REPUESTO JUEGO | EQUIPOS INGENIERIA | REPUESTOS Y EQUIPOS INGENIERA | REPUESTOS ESPECIFICOS | 20121445 | ACCESORIOS Y PARTES
280123 | CAJA PARA GUARDAMOTOR IP55 147MMX93MMX84MM SCHNEIDER ELECTRIC GV2MC02 PARA MOTOBOMBAS PEDROLLO | UN | REPUESTO GUARDAMOTOR | EQUIPOS INGENIERIA | REPUESTOS Y EQUIPOS INGENIERA | REPUESTOS ESPECIFICOS | 20121445 | ACCESORIOS Y PARTES
280124 | CALDERA ELECTRICA PARA TURCO 10KW 208/120V 50CM X 40CM X 15CM EN ACERO CALIBRE 12 CON SISTEMA ANTIOXIDO | UN | CALDERA | EQUIPOS INGENIERIA | EQUIPOS TERMICOS | EQUIPOS TERMICOS | 49241801 | CALDERA PARA SAUNA
280125 | UPS MONOFASICA 3KVA 2700W ENTRADA 200/208/220/230/240VCA 50/60HZ 32A SALIDA 200/208/220/230/240VCA 32A BATERIAS SELLADAS Y LIBRES DE MANTENIMIENTO | UN | UPS | EQUIPOS INGENIERIA | ACUMULADOR REGULACION TENSION | CONVERSOR-FTE-REGULADORTENSION | 39121011 | FUENTES ININTERRUMPIBLES DE POTENCIA
280126 | BOLSA ECOLOGICA CAMBREL 29.5CM X 38.5CM X 9.5CM CON AGARRADERA Y COSTURAS DOBLES | UN | BOLSA | SERVICIOS PROF/CORPORATIVOS | SERV. PUBLICIDAD Y PROMOCION | PRODUCTOS MERCHANDISING | 53121608 | BOLSAS PARA COMPRAS
280127 | SERVICIO DE MONITOREO POR OLFATOMETRIA DINAMICA Y METODOS ANALITICOS EN EL SISTEMA DE GENERACION ENERGIA DE LA CENTRAL GUATAPE. | S | SERVICIOS AMBIENTALES | SERVICIOS TECNICOS/ INGENIERIA | REDES | STI REDES AGUAS P/A | 77101500 | EVALUACIÓN DE IMPACTO AMBIENTAL
280128 | GABINETE INDUSTRIAL ACERO COLD ROLLED 700MMX400MMX250MM IP56 600VCC | UN | GABINETE | MATERIALES ESTANDAR | TABLEROS Y GABINETES | GABINETES CONTROL-PROTECCIONES | 39121112 | TABLERO DE BAJO VOLTAJE DE CORRIENTE ALTERNA Y DIRECTA AC DC
280129 | MONITOR MEDIDOR DE ENERGIA ELECTRONICO 85-264VCA 2MA 3F4H CLASE 1 MONTAJE PANEL RIEL DIN BASICO RS485 ETHERNET MODBUS/RTU MODBUS/TCP DF1 EN SERIE | UN | MONITOR | EQUIPOS INGENIERIA | MEDIDORES DE CONSUMO | MEDIDORES CONSUMO DE ENERGIA | 41113708 | MEDIDORES DE ENERGÍA
280130 | MANOMETRO ANALOGO 0-15000PSI CARATULA 2 1/2" INMERSA EN GLICERINA TUBO BOURDON ACERO INOXIDABLE 316 CONEXION INFERIOR 1/4" NPT EXACTITUD 1% | UN | MANOMETRO | EQUIPOS INGENIERIA | INSTRUMENTACION Y CONTROL | MEDIDORES DE PRESION | 60104707 | MANÓMETROS
280143 | EMPAQUE PLANO RECTANGULAR NEOPRENO 420MM X 720MM PARA CENTRIFUGA DECANTER | UN | EMPAQUE | MATERIALES ESTANDAR | REPUESTOS MATERIALES ESTANDAR | ELEMENTOS DE SELLADO | 31401502 | EMPAQUE MOLDEADO DE PLÁSTICO
280144 | MICROMETRO ANALOGO DE INTERIORES DE 100MM A 2100MM GRADUACION 0.01MM | UN | MICROMETRO | SOPORTE A LA OPERACIÓN | HTAS-EQUIPOS SOPORTE OPERACION | INSTRUMENTOS DE MEDICION | 41111601 | MICRÓMETROS
280145 | CALIBRADOR PIE DE REY 0-300MM / 0-12" ANALOGO RESOLUCION 0.05MM - 1/128" | UN | CALIBRADOR | SOPORTE A LA OPERACIÓN | HTAS-EQUIPOS SOPORTE OPERACION | INSTRUMENTOS DE MEDICION | 41111621 | CALIBRADORES
280146 | MEDIDOR RESISTENCIA AISLAMIENTO 0-20TOHM CORRIENTE CC 0-6MA TENSION PRUEBA 500V/1KV/2.5KV/5KV/10KV | UN | MEDIDOR | SOPORTE A LA OPERACIÓN | HTAS-EQUIPOS SOPORTE OPERACION | EQUIPOS SOPORTE A LA OPERACION | 41113623 | MEDIDORES DE RESISTENCIA AL AISLAMIENTO
280147 | TRANSMISOR DE PRESION RELATIVA 0-4000MBAR PROFIBUS PA 115-230VCA/18-90VCC CONEXION 1/2"NPT PRECISION 0.055% | UN | TRANSMISOR DE PRESION | EQUIPOS INGENIERIA | INSTRUMENTACION Y CONTROL | INSTRUMENTACION | 41112410 | TRANSMISORES DE PRESIÓN
280148 | TRANSMISOR DE PRESION RELATIVA 0-63BAR PROFIBUS PA 115-230VCA/18-90VCC CONEXION 1/2" NPT PRECISION 0.055% | UN | TRANSMISOR | EQUIPOS INGENIERIA | INSTRUMENTACION Y CONTROL | INSTRUMENTACION | 41112410 | TRANSMISORES DE PRESIÓN
280149 | TRANSMISOR DE PRESION RELATIVA 0-400BAR PROFIBUS PA 115-230VCA/18-90VCC CONEXION 1/2" NPT PRECISION 0.055% | UN | TRANSMISOR | EQUIPOS INGENIERIA | INSTRUMENTACION Y CONTROL | INSTRUMENTACION | 41112410 | TRANSMISORES DE PRESIÓN
280150 | TRANSMISOR DE PRESION DIFERENCIAL 0-60MBAR PROFIBUS PA 115-230VCA/18-90VCC CONEXION BRIDA OVALADA CON ROSCA DE FIJACION M10 PRECISION 0.055% | UN | TRANSMISOR | EQUIPOS INGENIERIA | INSTRUMENTACION Y CONTROL | INSTRUMENTACION | 41112410 | TRANSMISORES DE PRESIÓN
280151 | MANOMETRO DIGITAL -14 A 1000PSI CARATULA 5" EN ACERO INOXIDABLE CONEXION 1/4" NPT EXACTITUD 0.05% | UN | MANOMETRO | EQUIPOS INGENIERIA | INSTRUMENTACION Y CONTROL | MEDIDORES DE PRESION | 60104707 | MANÓMETROS
280152 | TRANSMISOR DE PRESION DIFERENCIAL 0-600MBAR COMUNICACION PROFIBUS PA 115-230VCA/18-90VCC CONEXION BRIDA OVALADA ROSCA DE FIJACION 7/16" UNF PRECISION 0.055% | UN | TRANSMISOR | EQUIPOS INGENIERIA | INSTRUMENTACION Y CONTROL | INSTRUMENTACION | 41112410 | TRANSMISORES DE PRESIÓN
280153 | TERMO REACTOR PARA DQO 40 A 160°C 12 PLAZAS PANTALLA LCD PRECISION ±1°C 110–230V 50/60HZ | UN | TERMO REACTOR | EQUIPOS INGENIERIA | MATERIALES EQUIPOS LABORATORIO | EQUIPOS DE LABORATORIO | 41102404 | CALENTADORES DE LABORATORIO
280154 | LLAVE MIXTA CON RATCHET 30MM | UN | LLAVE MIXTA CON RATCHET | SOPORTE A LA OPERACIÓN | HTAS-EQUIPOS SOPORTE OPERACION | HERRAMIENTAS MANUAL MECANICAS | 27111713 | LLAVES DE COMBINACIÓN
280155 | TORNILLO BRISTOL ACERO INOXIDABLE 1/4"X1" | UN | TORNILLO | MATERIALES ESTANDAR | HERRAJES ELEMENTOS DE SUJECION | ELEMENTOS DE SUJECION | 31161532 | TORNILLO ALLEN
280156 | TORNILLO BRISTOL ACERO INOXIDABLE 1/4" X1 1/2" | UN | TORNILLO | MATERIALES ESTANDAR | HERRAJES ELEMENTOS DE SUJECION | ELEMENTOS DE SUJECION | 31161532 | TORNILLO ALLEN
280157 | BAÑO SECO DE BLOQUES 25 A 120°C 160W PANTALLA LED PRECISION ±0.5°C 100-120V/220-240V 50HZ/60HZ | UN | BAÑO SECO | EQUIPOS INGENIERIA | MATERIALES EQUIPOS LABORATORIO | EQUIPOS DE LABORATORIO | 41102404 | CALENTADORES DE LABORATORIO
280158 | MEDIDOR ENERGIA ELECTRONICO BIDIRECCIONAL 166-276V 5A 3F4H CLASE 0.5S/CLASE 2 EMPOTRADO MULTIFUNCIONAL MONOCUERPO RS485 | UN | MEDIDOR ENERGIA | EQUIPOS INGENIERIA | MEDIDORES DE CONSUMO | MEDIDORES CONSUMO DE ENERGIA | 41113708 | MEDIDORES DE ENERGÍA
280159 | SERVICIO DE DISEÑO, PRODUCCION, SUMINISTRO Y MONTAJES DE PIEZAS DE COMUNICACION PUBLICITARIA Y PROMOCIONAL PARA ADELANTAR LAS DIFERENTES CAMPAÑAS DE FORMACION Y EDUCACION | UN | SERVICIOS OPERADOR LOGISTICO | SERVICIOS PROF/CORPORATIVOS | SERV. PUBLICIDAD Y PROMOCION | SERVICIOS OPERADOR LOGISTICO | 82101800 | SERVICIOS DE AGENCIA DE PUBLICIDAD
280160 | PRESTACION DE SERVICIOS DE COMUNICACION SOPORTE A LA OPERACION | SG | CAPACITACION Y CONSULTORIA | SERVICIOS PROF/CORPORATIVOS | SERVICIOS DE RECURSOS HUMANOS | CAPACITACION Y CONSULTORIA | 80101504 | SERVICIOS DE ASESORAMIENTO SOBRE PLANIFICACIÓN ESTRATÉGICA
280161 | BROCA ACERO RAPIDO ENCASTRE CONVENCIONAL 9/16" X 6" | UN | BROCA | SOPORTE A LA OPERACIÓN | CONSUMIBLES | CONSUMIBLES DE HERRAMIENTAS | 20111614 | BROCAS INDUSTRIALES
280162 | BROCA ACERO RAPIDO ENCASTRE CONVENCIONAL 37/64" X 6" | UN | BROCA | SOPORTE A LA OPERACIÓN | CONSUMIBLES | CONSUMIBLES DE HERRAMIENTAS | 20111614 | BROCAS INDUSTRIALES
280163 | TUERCA REDUCCION HEXAGONAL ACERO INOXIDABLE 1/4" X 6MM | UN | TUERCA | MATERIALES ESTANDAR | HERRAJES ELEMENTOS DE SUJECION | ELEMENTOS DE SUJECION | 31161727 | TUERCAS HEXAGONALES
280176 | RECIPIENTE PLASTICO (POLIETILENO O POLIPROPILENO) CON TAPA DE SEGURIDAD Y MANGO DE AGARRE POR 5L PARA ALMACENAMIENTO DE QUIMICOS | UN | RECIPIENTE | EQUIPOS INGENIERIA | MATERIALES EQUIPOS LABORATORIO | MATERIALES DE LABORATORIO | 41121800 | ARTÍCULOS DE VIDRIO O PLÁSTICO Y SUMINISTROS GENERALES DE LABORATORIO
280177 | RECIPIENTE PLASTICO (POLIETILENO O POLIPROPILENO) CON TAPA DE SEGURIDAD Y MANGO DE AGARRE POR 10L PARA ALMACENAMIENTO DE QUIMICOS | UN | RECIPIENTE | EQUIPOS INGENIERIA | MATERIALES EQUIPOS LABORATORIO | MATERIALES DE LABORATORIO | 41121800 | ARTÍCULOS DE VIDRIO O PLÁSTICO Y SUMINISTROS GENERALES DE LABORATORIO
280178 | RECIPIENTE PLASTICO (POLIETILENO O POLIPROPILENO) CON TAPA DE SEGURIDAD Y MANGO DE AGARRE POR 20L PARA ALMACENAMIENTO DE QUIMICOS | UN | RECIPIENTE | EQUIPOS INGENIERIA | MATERIALES EQUIPOS LABORATORIO | MATERIALES DE LABORATORIO | 41121800 | ARTÍCULOS DE VIDRIO O PLÁSTICO Y SUMINISTROS GENERALES DE LABORATORIO
280179 | NIPLE HIERRO DUCTIL AGUA POTABLE PRESION 200MM PFA 40BAR ESPIGO JUNTA FLEXIBLE - BRIDADO ISO PN50 (ANSI B16.5 CLASE 300) LONGITUD 1000MM | UN | NIPLE | MATERIALES ESTANDAR | TUBERIAS ACCESORIOS DE TUBERIA | ACCESORIOS DE TUBERIA | 40171704 | ADAPTADOR DE TUBO DE HIERRO DÚCTIL
280180 | CODO 22.5°-45° ACERO AL CARBONO ASTM A36 AGUA POTABLE PRESION 150MM SCH40 EXTREMOS LISOS REVESTIMIENTO INTERIOR/EXTERIOR PINTURA EPOXICA CON REFUERZO O RUANA LATERAL EN ACERO PARA SOLDAR PERFILES | UN | CODO | MATERIALES ESTANDAR | TUBERIAS ACCESORIOS DE TUBERIA | ACCESORIOS DE TUBERIA | 40172802 | CODOS PARA TUBOS DE ACERO AL CARBON
280181 | CODO 11.25° HIERRO DUCTIL AGUA POTABLE PRESION 150MM PFA 40BAR ESPIGO-CAMPANA JUNTA FLEXIBLE | UN | CODO | MATERIALES ESTANDAR | TUBERIAS ACCESORIOS DE TUBERIA | ACCESORIOS DE TUBERIA | 40172804 | CODOS PARA TUBOS DE HIERRO DÚCTIL
280182 | POCETA TERMOFORMADA DE 40L DIMENSIONES 60CM X 30CM X 25CM SUPERFICIE EN RESINA ACRILICA | UN | POCETA | EQUIPOS INGENIERIA | MATERIALES EQUIPOS LABORATORIO | MATERIALES DE LABORATORIO | 56122004 | UNIDADES DE BASES PARA LAVAMANOS
280183 | ELECTRODO REVESTIDO 54LNG 3/32" | KG | ELECTRODO | SOPORTE A LA OPERACIÓN | CONSUMIBLES | CONSUMIBLES DE FERRETERIA | 23271810 | ELECTRODO DE SOLDADURA
280184 | CONECTOR RECTO DE VENTEO HY-LOK CMC 4-2N PARA GALILEO GNC | UN | REPUESTO CONECTOR | EQUIPOS INGENIERIA | REPUESTOS Y EQUIPOS INGENIERA | REPUESTOS ESPECIFICOS | 20121445 | ACCESORIOS Y PARTES
280185 | CONECTOR RECTO DE VENTEO ABALOK ES RM 2-1 PARA GALILEO GNC | UN | REPUESTO ABALOK | EQUIPOS INGENIERIA | REPUESTOS Y EQUIPOS INGENIERA | REPUESTOS ESPECIFICOS | 20121445 | ACCESORIOS Y PARTES
280186 | MULTICARGADOR ENTRADAS TIPO C IPHONE Y MICRO INCLUYE ADAPTADOR PARA CARRO Y ADAPTADOR DE PARED ESTUCHE DE PLASTICO 7CMX6CMX3CM | JG | MULTICARGADOR | SERVICIOS PROF/CORPORATIVOS | SERV. PUBLICIDAD Y PROMOCION | PRODUCTOS MERCHANDISING | 49101602 | RECUERDOS (SOUVENIRS)
280187 | CABLE MULTICARGADOR ENTRADAS IPHONE-MICRO 2 EN 1 Y TIPO C CON LIMPIADOR DE PANTALLAS ARGOLLA TIPO LLAVERO ESTUCHE PLASTICO 4.2CMX7CMX1.7CM | JG | MULTICARGADOR | SERVICIOS PROF/CORPORATIVOS | SERV. PUBLICIDAD Y PROMOCION | PRODUCTOS MERCHANDISING | 49101602 | RECUERDOS (SOUVENIRS)
280188 | MULTIPUERTO USB PLASTICO 5CMX1.7CMX2CM CAPACIDAD 4 PUERTOS | UN | MULTIPUERTO | SERVICIOS PROF/CORPORATIVOS | SERV. PUBLICIDAD Y PROMOCION | PRODUCTOS MERCHANDISING | 49101602 | RECUERDOS (SOUVENIRS)
280189 | PILA RECARGABLE CON LUZ GERMINICIDA ULTRAVIOLETA ENTRADA 5V 2A 3W PLASTICO 14.4CMX6.4CMX2.2CM | UN | PILA | SERVICIOS PROF/CORPORATIVOS | SERV. PUBLICIDAD Y PROMOCION | PRODUCTOS MERCHANDISING | 49101602 | RECUERDOS (SOUVENIRS)
280190 | ALTAVOZ BLUETOOH 5.0 BATERIA 350MAH PLASTICO/BAMBU LARGO 10CM DIAMETRO 6CM | UN | ALTAVOZ | SERVICIOS PROF/CORPORATIVOS | SERV. PUBLICIDAD Y PROMOCION | PRODUCTOS MERCHANDISING | 49101602 | RECUERDOS (SOUVENIRS)
280191 | LIBRETA RECORDATORIO 80 HOJAS CUBIERTA EN TELA 12.5X7.5X1CM | UN | LIBRETA | SERVICIOS PROF/CORPORATIVOS | SERV. PUBLICIDAD Y PROMOCION | PRODUCTOS MERCHANDISING | 49101602 | RECUERDOS (SOUVENIRS)
280192 | SET DE RESALTADORES EN CERA ESTUCHE PLASTICO 5.2X10.2X2CM | UN | RESALTADOR | SERVICIOS PROF/CORPORATIVOS | SERV. PUBLICIDAD Y PROMOCION | PRODUCTOS MERCHANDISING | 49101602 | RECUERDOS (SOUVENIRS)
280193 | VENTILADOR PLASTICO 15CM X 15CM FORMA CIRCULAR CON CABLE USB PARA ESCRITORIO | UN | VENTILADOR | SERVICIOS PROF/CORPORATIVOS | SERV. PUBLICIDAD Y PROMOCION | PRODUCTOS MERCHANDISING | 49101602 | RECUERDOS (SOUVENIRS)
280194 | JUEGO DE DIBUJO PARA COLOREAR EN BOLSA CAMBREL 25X29CM | UN | JUEGO DIBUJO | SERVICIOS PROF/CORPORATIVOS | SERV. PUBLICIDAD Y PROMOCION | PRODUCTOS MERCHANDISING | 49101602 | RECUERDOS (SOUVENIRS)
280195 | LICENCIA MICROSOFT WINDOWS SERVER PER USER CAL INDEFINIDA | UN | LICENCIA | SERVICIOS PROF/CORPORATIVOS | SERVICIOS Y RECURSOS DE TI | SOFTWARE Y EQUIPOS ASOCIADOS | 43231512 | SOFTWARE DE MANEJO DE LICENCIAS
280196 | LICENCIA EASY DNN ROTATOR INDEFINIDA | UN | LICENCIA | SERVICIOS PROF/CORPORATIVOS | SERVICIOS Y RECURSOS DE TI | SOFTWARE Y EQUIPOS ASOCIADOS | 43231512 | SOFTWARE DE MANEJO DE LICENCIAS
280197 | LICENCIA MICROSOFT WINDOWS DEFENDER 365 P1 USER INDEFINIDA | UN | LICENCIA | SERVICIOS PROF/CORPORATIVOS | SERVICIOS Y RECURSOS DE TI | SOFTWARE Y EQUIPOS ASOCIADOS | 43231512 | SOFTWARE DE MANEJO DE LICENCIAS
280198 | LICENCIA AVT TABS PRO STANDARD DNN INDEFINIDA | UN | LICENCIA | SERVICIOS PROF/CORPORATIVOS | SERVICIOS Y RECURSOS DE TI | SOFTWARE Y EQUIPOS ASOCIADOS | 43231512 | SOFTWARE DE MANEJO DE LICENCIAS
280199 | LICENCIA AVT TABS PRO ENTERPRISE DNN INDEFINIDA | UN | LICENCIA | SERVICIOS PROF/CORPORATIVOS | SERVICIOS Y RECURSOS DE TI | SOFTWARE Y EQUIPOS ASOCIADOS | 43231512 | SOFTWARE DE MANEJO DE LICENCIAS
280200 | CARGADOR DE BATERIAS AA/AAA NIMH SCR 1F ENTRADA 120/230VCA 60HZ 6W SALIDA 180MA +/-10% 1.4VCC 6W RENDIMIENTO 90% | UN | CARGADOR | EQUIPOS INGENIERIA | ACUMULADOR REGULACION TENSION | ACUMULADOR ENERGIA ACC-BATERIA | 26111704 | CARGADORES DE BATERÍAS
280201 | BATERIA NIMH AA 1.2VCC 2600MAH 1 CELDA TENSION FINAL POR CELDA 1.2VCC TENSION DE IGUALACION POR CELDA 1.4VCC | UN | BATERIA | EQUIPOS INGENIERIA | ACUMULADOR REGULACION TENSION | ACUMULADOR ENERGIA ACC-BATERIA | 26111701 | BATERÍAS RECARGABLES
280202 | BATERIA NIMH AAA 1.2VCC 950MAH 1 CELDA TENSION FINAL POR CELDA 1.2VCC TENSION DE IGUALACION POR CELDA 1.4VCC | UN | BATERIA | EQUIPOS INGENIERIA | ACUMULADOR REGULACION TENSION | ACUMULADOR ENERGIA ACC-BATERIA | 26111701 | BATERÍAS RECARGABLES
280203 | UNION RECTA PVC AGUA POTABLE PRESION 2 1/2" 200PSI RDE21 CAMPANA | UN | UNION | MATERIALES ESTANDAR | TUBERIAS ACCESORIOS DE TUBERIA | ACCESORIOS DE TUBERIA | 40174908 | UNIONES PARA TUBOS DE PLÁSTICO PVC
280204 | TUBERIA PVC SANITARIA AGUAS RESIDUALES FLUJO LIBRE 8" SOLDABLE TUBO LONGITUD TOTAL 6.0M | ML | TUBERIA | MATERIALES ESTANDAR | TUBERIAS ACCESORIOS DE TUBERIA | CONDUCTOS | 40171517 | TUBO PVC PARA USO COMERCIAL
280205 | MANGUERA FLEXIBLE ACERO INOXIDABLE-LATON REFORZADA 1/2" X 1.5MM 1160PSI PARA AGUA CALIENTE CON EXTREMOS ROSCA HEMBRA | UN | MANGUERA | MATERIALES ESTANDAR | TUBERIAS ACCESORIOS DE TUBERIA | CONDUCTOS | 40142008 | MANGUERAS DE AGUA
280206 | JUEGO DE FILTRO SENSOR ENDRESS+HAUSER VIOMAX CAS51D 71127136 PARA TABLERO CONTROL ECAR | UN | REPUESTO SENSOR | EQUIPOS INGENIERIA | REPUESTOS Y EQUIPOS INGENIERA | REPUESTOS ESPECIFICOS | 20121445 | ACCESORIOS Y PARTES
280207 | LUBRICANTE PENETRANTE MULTIUSOS -40°C AEROSOL 400ML >5MPA/S AMARILLO PALIDO | UN | LUBRICANTE | SOPORTE A LA OPERACIÓN | ACEITES Y LUBRICANTES | OTROS LUBRICANTES | 15121514 | LUBRICANTES ESPRAY
280208 | SISTEMA DE VIDEO CONFERENCIA PORTATIL ULTRA HD USB HDMI INCLUYE CAMARA/ALTAVOZ/MICROFONO/CONTROL REMOTO | UN | SISTEMA VIDEO CONFERENCIA | SOPORTE A LA OPERACIÓN | HTAS-EQUIPOS SOPORTE OPERACION | EQUIPOS SOPORTE A LA OPERACION | 45121504 | CÁMARAS DIGITALES
280209 | JUEGO DE VIAJE PARA CUELLO EN TELA INCLUYE COJIN 28CM X 24CM ANTIFAZ 18CM X 7.5CM | UN | JUEGO VIAJE | SERVICIOS PROF/CORPORATIVOS | SERV. PUBLICIDAD Y PROMOCION | PRODUCTOS MERCHANDISING | 49101602 | RECUERDOS (SOUVENIRS)
280210 | SERVICIO DE DISPOSICION FINAL DE POSTES DE CONCRETO FUERA DE USO ENTRE 5 Y 8 MTS ACTIVIDAD ESPECIFICA CARGUE | UN | REDES DISTRIBUCION ENERGIA | SERVICIOS TECNICOS/ INGENIERIA | REDES | REDES DISTRIBUCIÓN ENERGIA | 72141122 | SERVICIO DE CONSTRUCCIÓN DE LÍNEAS DE ENERGÍA ELÉCTRICA
280211 | SERVICIO DE DISPOSICION FINAL DE POSTES DE CONCRETO FUERA DE USO ENTRE 5 Y 8 MTS ACTIVIDAD ESPECIFICA TRANSPORTE | HA | MTTO RED DISTRIBUCION ENERGIA | SERVICIOS TECNICOS/ INGENIERIA | REDES | REDES DISTRIBUCIÓN ENERGIA | 72141122 | SERVICIO DE CONSTRUCCIÓN DE LÍNEAS DE ENERGÍA ELÉCTRICA
280212 | SERVICIO DE DISPOSICION FINAL DE POSTES DE CONCRETO FUERA DE USO ENTRE 5 Y 8 MTS ACTIVIDAD ESPECIFICA DESCARGUE | UN | REDES DISTRIBUCION ENERGIA | SERVICIOS TECNICOS/ INGENIERIA | REDES | REDES DISTRIBUCIÓN ENERGIA | 72141122 | SERVICIO DE CONSTRUCCIÓN DE LÍNEAS DE ENERGÍA ELÉCTRICA
280213 | SERVICIO DE DISPOSICION FINAL DE POSTES DE CONCRETO FUERA DE USO ENTRE 5 Y 8 MTS ACTIVIDAD ESPECIFICA DEMOLICION | UN | REDES DISTRIBUCION ENERGIA | SERVICIOS TECNICOS/ INGENIERIA | REDES | REDES DISTRIBUCIÓN ENERGIA | 72141122 | SERVICIO DE CONSTRUCCIÓN DE LÍNEAS DE ENERGÍA ELÉCTRICA
280214 | SERVICIO DE DISPOSICION FINAL DE POSTES DE CONCRETO FUERA DE USO ENTRE 5 Y 8 MTS ACTIVIDAD ESPECIFICA DISPOSICION FINAL | UN | REDES DISTRIBUCION ENERGIA | SERVICIOS TECNICOS/ INGENIERIA | REDES | REDES DISTRIBUCIÓN ENERGIA | 72141122 | SERVICIO DE CONSTRUCCIÓN DE LÍNEAS DE ENERGÍA ELÉCTRICA
280215 | SERVICIO DE DISPOSICION FINAL DE POSTES DE CONCRETO FUERA DE USO ENTRE 9 Y 10 MTS ACTIVIDAD ESPECIFICA CARGUE | UN | REDES DISTRIBUCION ENERGIA | SERVICIOS TECNICOS/ INGENIERIA | REDES | REDES DISTRIBUCIÓN ENERGIA | 72141122 | SERVICIO DE CONSTRUCCIÓN DE LÍNEAS DE ENERGÍA ELÉCTRICA
280216 | SERVICIO DE DISPOSICION FINAL DE POSTES DE CONCRETO FUERA DE USO ENTRE 9 Y 10 MTS ACTIVIDAD ESPECIFICA TRANSPORTE | UN | REDES DISTRIBUCION ENERGIA | SERVICIOS TECNICOS/ INGENIERIA | REDES | REDES DISTRIBUCIÓN ENERGIA | 72141122 | SERVICIO DE CONSTRUCCIÓN DE LÍNEAS DE ENERGÍA ELÉCTRICA
280217 | SERVICIO DE DISPOSICION FINAL DE POSTES DE CONCRETO FUERA DE USO ENTRE 9 Y 10 MTS ACTIVIDAD ESPECIFICA DESCARGUE | UN | REDES DISTRIBUCION ENERGIA | SERVICIOS TECNICOS/ INGENIERIA | REDES | REDES DISTRIBUCIÓN ENERGIA | 72141122 | SERVICIO DE CONSTRUCCIÓN DE LÍNEAS DE ENERGÍA ELÉCTRICA
280218 | SERVICIO DE DISPOSICION FINAL DE POSTES DE CONCRETO FUERA DE USO ENTRE 9 Y 10 MTS ACTIVIDAD ESPECIFICA DEMOLICION | UN | REDES DISTRIBUCION ENERGIA | SERVICIOS TECNICOS/ INGENIERIA | REDES | REDES DISTRIBUCIÓN ENERGIA | 72141122 | SERVICIO DE CONSTRUCCIÓN DE LÍNEAS DE ENERGÍA ELÉCTRICA
280219 | SERVICIO DE DISPOSICION FINAL DE POSTES DE CONCRETO FUERA DE USO ENTRE 9 Y 10 MTS ACTIVIDAD ESPECIFICA DISPOSICION FINAL | UN | REDES DISTRIBUCION ENERGIA | SERVICIOS TECNICOS/ INGENIERIA | REDES | REDES DISTRIBUCIÓN ENERGIA | 72141122 | SERVICIO DE CONSTRUCCIÓN DE LÍNEAS DE ENERGÍA ELÉCTRICA
280220 | SERVICIO DE DISPOSICION FINAL DE POSTES DE CONCRETO FUERA DE USO DE 11 MTS EN ADELANTE ACTIVIDAD ESPECIFICA CARGUE | UN | REDES DISTRIBUCION ENERGIA | SERVICIOS TECNICOS/ INGENIERIA | REDES | REDES DISTRIBUCIÓN ENERGIA | 72141122 | SERVICIO DE CONSTRUCCIÓN DE LÍNEAS DE ENERGÍA ELÉCTRICA
280221 | SERVICIO DE DISPOSICION FINAL DE POSTES DE CONCRETO FUERA DE USO DE 11 MTS EN ADELANTE ACTIVIDAD ESPECIFICA TRANSPORTE | UN | REDES DISTRIBUCION ENERGIA | SERVICIOS TECNICOS/ INGENIERIA | REDES | REDES DISTRIBUCIÓN ENERGIA | 72141122 | SERVICIO DE CONSTRUCCIÓN DE LÍNEAS DE ENERGÍA ELÉCTRICA
280222 | SERVICIO DE DISPOSICION FINAL DE POSTES DE CONCRETO FUERA DE USO DE 11 MTS EN ADELANTE ACTIVIDAD ESPECIFICA DESCARGUE | UN | REDES DISTRIBUCION ENERGIA | SERVICIOS TECNICOS/ INGENIERIA | REDES | REDES DISTRIBUCIÓN ENERGIA | 72141122 | SERVICIO DE CONSTRUCCIÓN DE LÍNEAS DE ENERGÍA ELÉCTRICA
280223 | SERVICIO DE DISPOSICION FINAL DE POSTES DE CONCRETO FUERA DE USO DE 11 MTS EN ADELANTE ACTIVIDAD ESPECIFICA DEMOLICION | UN | REDES DISTRIBUCION ENERGIA | SERVICIOS TECNICOS/ INGENIERIA | REDES | REDES DISTRIBUCIÓN ENERGIA | 72141122 | SERVICIO DE CONSTRUCCIÓN DE LÍNEAS DE ENERGÍA ELÉCTRICA
280224 | SERVICIO DE DISPOSICION FINAL DE POSTES DE CONCRETO FUERA DE USO DE 11 MTS EN ADELANTE ACTIVIDAD ESPECIFICA DISPOSICION FINAL | UN | REDES DISTRIBUCION ENERGIA | SERVICIOS TECNICOS/ INGENIERIA | REDES | REDES DISTRIBUCIÓN ENERGIA | 72141122 | SERVICIO DE CONSTRUCCIÓN DE LÍNEAS DE ENERGÍA ELÉCTRICA
280225 | SERVICIO DE MANTENIMIENTO Y MONTAJE DE EQUIPOS ELECTROMECANICOS DEL SISTEMA DE GENERACION. | S | MANTENIMIENTO EQUIPOS ENERGIA | SERVICIOS DE MANTENIMIENTO | MANTENIMIENTO EQUIPO OPERATIVO | MANTENIMIENTO EQUIPOS ENERGIA | 73152103 | SERVICIOS DE MANTENIMIENTO DE EQUIPOS DE INGENIERÍA
280226 | SERVICIO DE OPERACION DE EQUIPOS ELECTROMECANICOS DEL SISTEMA DE GENERACION | S | MANTENIMIENTO EQUIPOS ENERGIA | SERVICIOS DE MANTENIMIENTO | MANTENIMIENTO EQUIPO OPERATIVO | MANTENIMIENTO EQUIPOS ENERGIA | 73152103 | SERVICIOS DE MANTENIMIENTO DE EQUIPOS DE INGENIERÍA
280227 | SERVICIO DE MANTENIMIENTO, SOPORTE LICENCIAMIENTO DE LA HERRAMIENTA PRTG MONITOR 2.500 PUERTOS Y/O SENSORES | S | SOFTWARE Y EQUIPOS ASOCIADOS | SERVICIOS PROF/CORPORATIVOS | SERVICIOS Y RECURSOS DE TI | SOFTWARE Y EQUIPOS ASOCIADOS | 43231512 | SOFTWARE DE MANEJO DE LICENCIAS
280228 | SERVICIO DE REUNIONES Y EVENTOS- EMISION DE BONO U OBSEQUIO A GRUPOS DE INTERES Y COLABORADORES EXTERNOS DE EMVARIAS | S | REUNIONES Y EVENTOS | INDIRECTOS | EVENTOS | REUNIONES Y EVENTOS | 80141902 | REUNIONES Y EVENTOS
280229 | SERVICIOS DE SUPERVISION DURANTE EL MONTAJE Y PUESTA EN SERVICIO Y SERVICIOS DE CAPACTITACION DEL PERSONAL DE EPM PARA LOS ACTUADORES ELECTRICOS DE LA TORRE DE CAPTACION | S | SERVICIOS INGENIERIA | SERVICIOS TECNICOS/ INGENIERIA | CONS. TECNICA/SERV. INGENIERIA | SERVICIOS INGENIERIA | 81101701 | SERVICIOS DE INGENIERÍA ELÉCTRICA
280230 | SERVICIOS DE SUPERVISION DURANTE EL MONTAJE Y PUESTA EN SERVICIO Y SERVICIOS DE CAPACTITACION DEL PERSONAL DE EPM PARA LAS TUBERIAS, VALVULAS Y ACCESORIOS DE LA CAMARA DE VALVULAS | S | SERVICIOS INGENIERIA | SERVICIOS TECNICOS/ INGENIERIA | CONS. TECNICA/SERV. INGENIERIA | SERVICIOS INGENIERIA | 81101701 | SERVICIOS DE INGENIERÍA ELÉCTRICA
280231 | SERVICIOS DE SUPERVISION DURANTE EL MONTAJE Y PUESTA EN SERVICIO Y SERVICIOS DE CAPACTITACION DEL PERSONAL DE EPM PARA LOS SISTEMAS DE IZAJE DE LA CAMARA DE VALVULAS | S | SERVICIOS INGENIERIA | SERVICIOS TECNICOS/ INGENIERIA | CONS. TECNICA/SERV. INGENIERIA | SERVICIOS INGENIERIA | 81101701 | SERVICIOS DE INGENIERÍA ELÉCTRICA
280232 | SERVICIO DE AVALUOS COMERCIALES REQUERIDOS POR ESSA EN LAS ZONAS URBANA Y RURAL DE LOS MUNICIPIOS DE BUCARAMANGA Y SU AREA METROPOLITANA | UN | SERVICIOS OFERTAS COMERCIALES | SERVICIOS PROF/CORPORATIVOS | SERVICIOS COMERCIALES | SERVICIOS OFERTAS COMERCIALES | 80151504 | SERVICIOS DE PROMOCIÓN COMERCIAL
280233 | SERVICIO DE AVALUOS COMERCIALES REQUERIDOS POR ESSA EN LAS ZONAS URBANA Y RURAL DE LOS MUNICIPIOS DE LA PROVINCIA DE MARES Y SUR DE BOLIVAR | UN | SERVICIOS OFERTAS COMERCIALES | SERVICIOS PROF/CORPORATIVOS | SERVICIOS COMERCIALES | SERVICIOS OFERTAS COMERCIALES | 80151504 | SERVICIOS DE PROMOCIÓN COMERCIAL
280234 | SERVICIO DE AVALUOS COMERCIALES REQUERIDOS POR ESSA EN LAS ZONAS URBANA Y RURAL DE LOS MUNICIPIOS DE LA PROVINCIA GUANENTINA. | UN | SERVICIOS OFERTAS COMERCIALES | SERVICIOS PROF/CORPORATIVOS | SERVICIOS COMERCIALES | SERVICIOS OFERTAS COMERCIALES | 80151504 | SERVICIOS DE PROMOCIÓN COMERCIAL
280235 | SERVICIO DE AVALUOS COMERCIALES REQUERIDOS POR ESSA EN LAS ZONAS URBANA Y RURAL DE LOS MUNICIPIOS DE LA PROVINCIA COMUNERA | UN | SERVICIOS OFERTAS COMERCIALES | SERVICIOS PROF/CORPORATIVOS | SERVICIOS COMERCIALES | SERVICIOS OFERTAS COMERCIALES | 80151504 | SERVICIOS DE PROMOCIÓN COMERCIAL
280236 | SERVICIO DE AVALUOS COMERCIALES REQUERIDOS POR ESSA EN LAS ZONAS URBANA Y RURAL DE LOS MUNICIPIOS DE LA PROVINCIA DE VELEZ Y MONIQUIRA | UN | SERVICIOS OFERTAS COMERCIALES | SERVICIOS PROF/CORPORATIVOS | SERVICIOS COMERCIALES | SERVICIOS OFERTAS COMERCIALES | 80151504 | SERVICIOS DE PROMOCIÓN COMERCIAL
280237 | SERVICIO DE AVALUOS COMERCIALES REQUERIDOS POR ESSA EN LAS ZONAS URBANA Y RURAL DE LOS MUNICIPIOS DE LA PROVINCIA DE GARCIA ROVIRA | UN | SERVICIOS OFERTAS COMERCIALES | SERVICIOS PROF/CORPORATIVOS | SERVICIOS COMERCIALES | SERVICIOS OFERTAS COMERCIALES | 80151504 | SERVICIOS DE PROMOCIÓN COMERCIAL
280238 | SERVICIO DE AVALUOS COMERCIALES REQUERIDOS POR ESSA EN LAS ZONAS URBANA Y RURAL DE LOS MUNICIPIOS DE LA PROVINCIA DE SOTO, SUR DE NORTE DE SANTANDER Y SUR DEL CESAR | UN | SERVICIOS OFERTAS COMERCIALES | SERVICIOS PROF/CORPORATIVOS | SERVICIOS COMERCIALES | SERVICIOS OFERTAS COMERCIALES | 80151504 | SERVICIOS DE PROMOCIÓN COMERCIAL
280239 | SERVICIO DE ACTIVIDAD AT9 DESARROLLADO EN TIEMPO SUPLEMENTARIO FERIADO. | HA | MTTO RED DISTRIBUCION ENERGIA | SERVICIOS DE MANTENIMIENTO | MANTENIMIENTO DE REDES | MTTO RED DISTRIBUCIÓN ENERGIA | 81102402 | MANTENIMIENTO Y REPARACIÓN DE LÍNEAS DE TENDIDO AÉREO DE ALTO VOLTAJE
280240 | SERVICIO DE ACTIVIDAD AT9 DESARROLLADO EN TIEMPO SUPLEMENTARIO NOCTURNO. | UN | REDES DISTRIBUCION ENERGIA | SERVICIOS DE MANTENIMIENTO | MANTENIMIENTO DE REDES | MTTO RED DISTRIBUCIÓN ENERGIA | 81102402 | MANTENIMIENTO Y REPARACIÓN DE LÍNEAS DE TENDIDO AÉREO DE ALTO VOLTAJE
280241 | ARANDELA PLANA REDONDA 1/4" UNC ACERO INOXIDABLE ESPESOR 3/32” | UN | ARANDELA | MATERIALES ESTANDAR | HERRAJES ELEMENTOS DE SUJECION | ELEMENTOS DE SUJECION | 31161807 | ARANDELAS PLANAS
280242 | ARANDELA PLANA REDONDA 1/4" X 7/8" ACERO INOXIDABLE ESPESOR 3/32" | UN | ARANDELA | MATERIALES ESTANDAR | HERRAJES ELEMENTOS DE SUJECION | ELEMENTOS DE SUJECION | 31161807 | ARANDELAS PLANAS
280243 | PAPEL DE AISLAMIENTO NOMEX PURO ANCHO 914MM X ESPESOR 0.05MM RIGIDEZ DIELECTRICA 18KV/MM CLASE H | ML | PAPEL NOMEX | MATERIALES ESTANDAR | AISLANTES ELECTRICOS | AISLADORES ELECTRICOS | 30140000 | AISLAMIENTO
280244 | PAPEL DE AISLAMIENTO NOMEX PURO ANCHO 914MM X ESPESOR 0.07MM RIGIDEZ DIELECTRICA 22KV/MM CLASE H | ML | PAPEL NOMEX | MATERIALES ESTANDAR | AISLANTES ELECTRICOS | AISLADORES ELECTRICOS | 30140000 | AISLAMIENTO
280245 | PAPEL DE AISLAMIENTO NOMEX PURO ANCHO 914MM X ESPESOR 0.08MM RIGIDEZ DIELECTRICA 22KV/MM CLASE H | ML | PAPEL NOMEX | MATERIALES ESTANDAR | AISLANTES ELECTRICOS | AISLADORES ELECTRICOS | 30140000 | AISLAMIENTO
280246 | PAPEL DE AISLAMIENTO NOMEX PURO ANCHO 914MM X ESPESOR 0.09MM RIGIDEZ DIELECTRICA 21KV/MM CLASE H | ML | PAPEL NOMEX | MATERIALES ESTANDAR | AISLANTES ELECTRICOS | AISLADORES ELECTRICOS | 30140000 | AISLAMIENTO
280247 | PAPEL DE AISLAMIENTO NOMEX PURO ANCHO 914MM X ESPESOR 0.10MM RIGIDEZ DIELECTRICA 21KV/MM CLASE H | ML | PAPEL NOMEX | MATERIALES ESTANDAR | AISLANTES ELECTRICOS | AISLADORES ELECTRICOS | 30140000 | AISLAMIENTO
280248 | PAPEL DE AISLAMIENTO NOMEX PURO ANCHO 914MM X ESPESOR 0.12MM RIGIDEZ DIELECTRICA 28KV/MM CLASE H | ML | PAPEL NOMEX | MATERIALES ESTANDAR | AISLANTES ELECTRICOS | AISLADORES ELECTRICOS | 30140000 | AISLAMIENTO
280249 | PAPEL DE AISLAMIENTO NOMEX PURO ANCHO 914MM X ESPESOR 0.13MM RIGIDEZ DIELECTRICA 28KV/MM CLASE H | ML | PAPEL NOMEX | MATERIALES ESTANDAR | AISLANTES ELECTRICOS | AISLADORES ELECTRICOS | 30140000 | AISLAMIENTO
280250 | PAPEL DE AISLAMIENTO NOMEX PURO ANCHO 914MM X ESPESOR 0.15MM RIGIDEZ DIELECTRICA 28KV/MM CLASE H | ML | PAPEL NOMEX | MATERIALES ESTANDAR | AISLANTES ELECTRICOS | AISLADORES ELECTRICOS | 30140000 | AISLAMIENTO
280251 | PAPEL DE AISLAMIENTO NOMEX PURO ANCHO 914MM X ESPESOR 0.17MM RIGIDEZ DIELECTRICA 34KV/MM CLASE H | ML | PAPEL NOMEX | MATERIALES ESTANDAR | AISLANTES ELECTRICOS | AISLADORES ELECTRICOS | 30140000 | AISLAMIENTO
280252 | PAPEL DE AISLAMIENTO NOMEX PURO ANCHO 914MM X ESPESOR 0.18MM RIGIDEZ DIELECTRICA 34KV/MM CLASE H | ML | PAPEL NOMEX | MATERIALES ESTANDAR | AISLANTES ELECTRICOS | AISLADORES ELECTRICOS | 30140000 | AISLAMIENTO
280253 | PAPEL DE AISLAMIENTO NOMEX PURO ANCHO 914MM X ESPESOR 0.20MM RIGIDEZ DIELECTRICA 34KV/MM CLASE H | ML | PAPEL NOMEX | MATERIALES ESTANDAR | AISLANTES ELECTRICOS | AISLADORES ELECTRICOS | 30140000 | AISLAMIENTO
280254 | PAPEL DE AISLAMIENTO NOMEX PURO ANCHO 914MM X ESPESOR 0.22MM RIGIDEZ DIELECTRICA 33KV/MM CLASE H | ML | PAPEL NOMEX | MATERIALES ESTANDAR | AISLANTES ELECTRICOS | AISLADORES ELECTRICOS | 30140000 | AISLAMIENTO
280255 | PAPEL DE AISLAMIENTO NOMEX PURO ANCHO 914MM X ESPESOR 0.25MM RIGIDEZ DIELECTRICA 33KV/MM CLASE H | ML | PAPEL NOMEX | MATERIALES ESTANDAR | AISLANTES ELECTRICOS | AISLADORES ELECTRICOS | 30140000 | AISLAMIENTO
280256 | PAPEL DE AISLAMIENTO NOMEX PURO ANCHO 914MM X ESPESOR 0.27MM RIGIDEZ DIELECTRICA 33KV/MM CLASE H | ML | PAPEL NOMEX | MATERIALES ESTANDAR | AISLANTES ELECTRICOS | AISLADORES ELECTRICOS | 30140000 | AISLAMIENTO
280257 | PAPEL DE AISLAMIENTO NOMEX PURO ANCHO 914MM X ESPESOR 0.29MM RIGIDEZ DIELECTRICA 34KV/MM CLASE H | ML | PAPEL NOMEX | MATERIALES ESTANDAR | AISLANTES ELECTRICOS | AISLADORES ELECTRICOS | 30140000 | AISLAMIENTO
280258 | PAPEL DE AISLAMIENTO NOMEX PURO ANCHO 914MM X ESPESOR 0.30MM RIGIDEZ DIELECTRICA 34KV/MM CLASE H | ML | PAPEL NOMEX | MATERIALES ESTANDAR | AISLANTES ELECTRICOS | AISLADORES ELECTRICOS | 30140000 | AISLAMIENTO
280259 | PAPEL DE AISLAMIENTO NOMEX PURO ANCHO 914MM X ESPESOR 0.38MM RIGIDEZ DIELECTRICA 33KV/MM CLASE H | ML | PAPEL NOMEX | MATERIALES ESTANDAR | AISLANTES ELECTRICOS | AISLADORES ELECTRICOS | 30140000 | AISLAMIENTO
280260 | PAPEL DE AISLAMIENTO NOMEX PURO ANCHO 914MM X ESPESOR 0.51MM RIGIDEZ DIELECTRICA 32KV/MM CLASE H | ML | PAPEL NOMEX | MATERIALES ESTANDAR | AISLANTES ELECTRICOS | AISLADORES ELECTRICOS | 30140000 | AISLAMIENTO
280261 | PAPEL DE AISLAMIENTO NOMEX PURO ANCHO 914MM X ESPESOR 0.61MM RIGIDEZ DIELECTRICA 32KV/MM CLASE H | ML | PAPEL NOMEX | MATERIALES ESTANDAR | AISLANTES ELECTRICOS | AISLADORES ELECTRICOS | 30140000 | AISLAMIENTO
280262 | PAPEL DE AISLAMIENTO NOMEX PURO ANCHO 914MM X ESPESOR 0.76MM RIGIDEZ DIELECTRICA 27KV/MM CLASE H | ML | PAPEL NOMEX | MATERIALES ESTANDAR | AISLANTES ELECTRICOS | AISLADORES ELECTRICOS | 30140000 | AISLAMIENTO
280263 | PAPEL DE AISLAMIENTO NOMEX PURO IMPREGNADO EN UNA CARA CON RESINA EPOXICA MODIFICADO EN ESTADO B ANCHO 914MM X ESPESOR 0.076MM RIGIDEZ DIELECTRICA 22KV/MM CLASE H | ML | PAPEL NOMEX | MATERIALES ESTANDAR | AISLANTES ELECTRICOS | AISLADORES ELECTRICOS | 30140000 | AISLAMIENTO
280264 | PAPEL DE AISLAMIENTO NOMEX PURO IMPREGNADO EN UNA CARA CON RESINA EPOXICA MODIFICADO EN ESTADO B ANCHO 914MM X ESPESOR 0.127MM RIGIDEZ DIELECTRICA 28KV/MM CLASE H | ML | PAPEL NOMEX | MATERIALES ESTANDAR | AISLANTES ELECTRICOS | AISLADORES ELECTRICOS | 30140000 | AISLAMIENTO
280265 | PAPEL DE AISLAMIENTO NOMEX PURO IMPREGNADO EN UNA CARA CON RESINA EPOXICA MODIFICADO EN ESTADO B ANCHO 914MM X ESPESOR 0.178MM RIGIDEZ DIELECTRICA 34KV/MM CLASE H | ML | PAPEL NOMEX | MATERIALES ESTANDAR | AISLANTES ELECTRICOS | AISLADORES ELECTRICOS | 30140000 | AISLAMIENTO
280266 | PAPEL DE AISLAMIENTO NOMEX PURO IMPREGNADO EN UNA CARA CON RESINA EPOXICA MODIFICADO EN ESTADO B ANCHO 914MM X ESPESOR 0.254MM RIGIDEZ DIELECTRICA 33KV/MM CLASE H | ML | PAPEL NOMEX | MATERIALES ESTANDAR | AISLANTES ELECTRICOS | AISLADORES ELECTRICOS | 30140000 | AISLAMIENTO
280267 | PAPEL DE AISLAMIENTO NOMEX PURO IMPREGNADO EN AMBAS CARAS CON RESINA EPOXICA MODIFICADO EN ESTADO B ANCHO 914MM X ESPESOR 0.076MM RIGIDEZ DIELECTRICA 22KV/MM CLASE H | ML | PAPEL NOMEX | MATERIALES ESTANDAR | AISLANTES ELECTRICOS | AISLADORES ELECTRICOS | 30140000 | AISLAMIENTO
280268 | PAPEL DE AISLAMIENTO NOMEX PURO IMPREGNADO EN AMBAS CARAS CON RESINA EPOXICA MODIFICADO EN ESTADO B ANCHO 914MM X ESPESOR 0.127MM RIGIDEZ DIELECTRICA 28KV/MM CLASE H | ML | PAPEL NOMEX | MATERIALES ESTANDAR | AISLANTES ELECTRICOS | AISLADORES ELECTRICOS | 30140000 | AISLAMIENTO
280269 | PAPEL DE AISLAMIENTO NOMEX PURO IMPREGNADO EN AMBAS CARAS CON RESINA EPOXICA MODIFICADO EN ESTADO B ANCHO 914MM X ESPESOR 0.178MM RIGIDEZ DIELECTRICA 34KV/MM CLASE H | ML | PAPEL NOMEX | MATERIALES ESTANDAR | AISLANTES ELECTRICOS | AISLADORES ELECTRICOS | 30140000 | AISLAMIENTO
280270 | PAPEL DE AISLAMIENTO NOMEX PURO IMPREGNADO EN AMBAS CARAS CON RESINA EPOXICA MODIFICADO EN ESTADO B ANCHO 914MM X ESPESOR 0.254MM RIGIDEZ DIELECTRICA 33KV/MM CLASE H | ML | PAPEL NOMEX | MATERIALES ESTANDAR | AISLANTES ELECTRICOS | AISLADORES ELECTRICOS | 30140000 | AISLAMIENTO
280271 | PULSADOR RASANTE SIN RETENCION MCB NEGRO 125VCC 1NC | UN | PULSADOR | MATERIALES ESTANDAR | REPUESTOS MATERIALES ESTANDAR | ELEMENTOS MANDO Y SEÑALIZACION | 39122216 | INTERRUPTORES DE BOTÓN
280272 | BRAZO 1" AV400MM/H400MM 52º 0º 105 MICRAS | UN | BRAZO | MATERIALES ESTANDAR | ELEMENT ALUMB PUBLICO-NAVIDEÑO | ELEMENTOS DE ALUMBRADO PUBLICO | 39111830 | BRAZO DE SOPORTE DE ILUMINACION
280273 | BRAZO 1" AV972MM/H1052MM 52º 0º 105 MICRAS | UN | BRAZO | MATERIALES ESTANDAR | ELEMENT ALUMB PUBLICO-NAVIDEÑO | ELEMENTOS DE ALUMBRADO PUBLICO | 39111830 | BRAZO DE SOPORTE DE ILUMINACION
280274 | BRAZO 1 1/2" AV 972MM/H1052MM 52º 0º 105 MICRAS | UN | BRAZO | MATERIALES ESTANDAR | ELEMENT ALUMB PUBLICO-NAVIDEÑO | ELEMENTOS DE ALUMBRADO PUBLICO | 39111830 | BRAZO DE SOPORTE DE ILUMINACION
280275 | BRAZO 1 1/2" AV3000MM/H1711MM 0° 105 MICRAS | UN | BRAZO | MATERIALES ESTANDAR | ELEMENT ALUMB PUBLICO-NAVIDEÑO | ELEMENTOS DE ALUMBRADO PUBLICO | 39111830 | BRAZO DE SOPORTE DE ILUMINACION
280276 | SERVICIO TECNICO PARA FILTRO DE AGUA | UN | MANTENIMIENTO EQUIPOS DE AGUA | SERVICIOS DE MANTENIMIENTO | MANTENIMIENTO EQUIPO OPERATIVO | MANTENIMIENTO EQUIPOS DE AGUA | 72154302 | SERVICIO DE INSTALACIÓN Y MANTENIMIENTO DE MOTORES
280277 | TUBO TERMOENCOGIBLE DE POLIOLEFINA 25MM 600V TRANSPARENTE | ML | TERMOENCOGIBLE | MATERIALES ESTANDAR | AISLANTES ELECTRICOS | AISLADORES ELECTRICOS | 39121723 | TUBO ENCOGIBLE AL CALOR
280278 | HELICES DJI MAVIC PRO PARA DRON | UN | REPUESTO HELICES | EQUIPOS INGENIERIA | REPUESTOS Y EQUIPOS INGENIERA | REPUESTOS ESPECIFICOS | 20121445 | ACCESORIOS Y PARTES
280279 | BATERIA DJI MAVIC PRO PARA DRON | UN | REPUESTO BATERIA | EQUIPOS INGENIERIA | REPUESTOS Y EQUIPOS INGENIERA | REPUESTOS ESPECIFICOS | 20121445 | ACCESORIOS Y PARTES
280280 | TEE HIERRO DUCTIL AGUA POTABLE PRESION 150MM X 150MM PFA 40BAR ESPIGO-CAMPANA JUNTA FLEXIBLE-BRIDADO ISO PN50 (ANSI B16.5 CLASE 300) | UN | TEE | MATERIALES ESTANDAR | TUBERIAS ACCESORIOS DE TUBERIA | ACCESORIOS DE TUBERIA | 40174604 | T PARA TUBOS DE HIERRO DÚCTIL
280281 | TEE HIERRO DUCTIL AGUA POTABLE PRESION 150MM X 80MM PFA 40BAR ESPIGO-CAMPANA JUNTA FLEXIBLE - BRIDADO ISO PN50 (ANSI B16.5 CLASE 300) | UN | TEE | MATERIALES ESTANDAR | TUBERIAS ACCESORIOS DE TUBERIA | ACCESORIOS DE TUBERIA | 40174604 | T PARA TUBOS DE HIERRO DÚCTIL
280282 | RODAMIENTO RODILLOS CILINDRICO NU 315 | UN | RODAMIENTO | MATERIALES ESTANDAR | REPUESTOS MATERIALES ESTANDAR | TRANSMISION POTENCIA MECANICA | 31171547 | RODAMIENTO CILÍNDRICO