222067 | SUMINISTRO DE REPUESTO CRANK RPG MOTOS | UN | MTTO Y SUMINISTRO DE REPUESTOS | SOPORTE A LA OPERACIÓN | TRANSPORTES Y TALLERES | MANTENIMIENTO Y REPUESTOS | 78181508 | MANTENIMIENTO Y REPARACIÓN DE CAMIONES PESADOS
222068 | SUMINISTRO DE REPUESTO DIRECCIONALES RPG MOTOS | UN | MTTO Y SUMINISTRO DE REPUESTOS | SOPORTE A LA OPERACIÓN | TRANSPORTES Y TALLERES | MANTENIMIENTO Y REPUESTOS | 78181508 | MANTENIMIENTO Y REPARACIÓN DE CAMIONES PESADOS
222069 | SUMINISTRO DE REPUESTO DISCO FRENO DELANTERO RPG MOTOS | UN | MTTO Y SUMINISTRO DE REPUESTOS | SOPORTE A LA OPERACIÓN | TRANSPORTES Y TALLERES | MANTENIMIENTO Y REPUESTOS | 78181508 | MANTENIMIENTO Y REPARACIÓN DE CAMIONES PESADOS
222070 | SUMINISTRO DE REPUESTO EMPAQUE CILINDRO RPG MOTOS | UN | MTTO Y SUMINISTRO DE REPUESTOS | SOPORTE A LA OPERACIÓN | TRANSPORTES Y TALLERES | MANTENIMIENTO Y REPUESTOS | 78181508 | MANTENIMIENTO Y REPARACIÓN DE CAMIONES PESADOS
222071 | SUMINISTRO DE REPUESTO EMPAQUE CULATA RPG MOTOS | UN | MTTO Y SUMINISTRO DE REPUESTOS | SOPORTE A LA OPERACIÓN | TRANSPORTES Y TALLERES | MANTENIMIENTO Y REPUESTOS | 78181508 | MANTENIMIENTO Y REPARACIÓN DE CAMIONES PESADOS
222072 | SUMINISTRO DE REPUESTO EMPAQUE MOFLE RPG MOTOS | UN | MTTO Y SUMINISTRO DE REPUESTOS | SOPORTE A LA OPERACIÓN | TRANSPORTES Y TALLERES | MANTENIMIENTO Y REPUESTOS | 78181508 | MANTENIMIENTO Y REPARACIÓN DE CAMIONES PESADOS
222073 | SUMINISTRO DE REPUESTO EMPAQUE TAPA CLUTCH RPG MOTOS | UN | MTTO Y SUMINISTRO DE REPUESTOS | SOPORTE A LA OPERACIÓN | TRANSPORTES Y TALLERES | MANTENIMIENTO Y REPUESTOS | 78181508 | MANTENIMIENTO Y REPARACIÓN DE CAMIONES PESADOS
222074 | SUMINISTRO DE REPUESTO ESPARRAGOS CILINDRO RPG MOTOS | UN | MTTO Y SUMINISTRO DE REPUESTOS | SOPORTE A LA OPERACIÓN | TRANSPORTES Y TALLERES | MANTENIMIENTO Y REPUESTOS | 78181508 | MANTENIMIENTO Y REPARACIÓN DE CAMIONES PESADOS
222075 | SUMINISTRO DE REPUESTO ESPUMA CAJA FILTRO RPG MOTOS | UN | MTTO Y SUMINISTRO DE REPUESTOS | SOPORTE A LA OPERACIÓN | TRANSPORTES Y TALLERES | MANTENIMIENTO Y REPUESTOS | 78181508 | MANTENIMIENTO Y REPARACIÓN DE CAMIONES PESADOS
222076 | SUMINISTRO DE REPUESTO FLASHER RPG MOTOS | UN | MTTO Y SUMINISTRO DE REPUESTOS | SOPORTE A LA OPERACIÓN | TRANSPORTES Y TALLERES | MANTENIMIENTO Y REPUESTOS | 78181508 | MANTENIMIENTO Y REPARACIÓN DE CAMIONES PESADOS
222077 | SUMINISTRO DE REPUESTO GATO RPG MOTOS | UN | MTTO Y SUMINISTRO DE REPUESTOS | SOPORTE A LA OPERACIÓN | TRANSPORTES Y TALLERES | MANTENIMIENTO Y REPUESTOS | 78181508 | MANTENIMIENTO Y REPARACIÓN DE CAMIONES PESADOS
222078 | SUMINISTRO DE REPUESTO GENERICO RPG REPUESTO | UN | MTTO Y SUMINISTRO DE REPUESTOS | SOPORTE A LA OPERACIÓN | TRANSPORTES Y TALLERES | MANTENIMIENTO Y REPUESTOS | 78181508 | MANTENIMIENTO Y REPARACIÓN DE CAMIONES PESADOS
222079 | SUMINISTRO DE REPUESTO GENERICO RPNG REPUESTO | UN | MTTO Y SUMINISTRO DE REPUESTOS | SOPORTE A LA OPERACIÓN | TRANSPORTES Y TALLERES | MANTENIMIENTO Y REPUESTOS | 78181508 | MANTENIMIENTO Y REPARACIÓN DE CAMIONES PESADOS
222080 | SUMINISTRO DE REPUESTO GRAVADO GENERAL RPG | UN | MTTO Y SUMINISTRO DE REPUESTOS | SOPORTE A LA OPERACIÓN | TRANSPORTES Y TALLERES | MANTENIMIENTO Y REPUESTOS | 78181508 | MANTENIMIENTO Y REPARACIÓN DE CAMIONES PESADOS
222081 | SUMINISTRO DE REPUESTO GUARDABARRO DELANTERO RPG MOTOS | UN | MTTO Y SUMINISTRO DE REPUESTOS | SOPORTE A LA OPERACIÓN | TRANSPORTES Y TALLERES | MANTENIMIENTO Y REPUESTOS | 78181508 | MANTENIMIENTO Y REPARACIÓN DE CAMIONES PESADOS
222082 | SUMINISTRO DE REPUESTO GUARDABARROS TRASERO RPG MOTOS | UN | MTTO Y SUMINISTRO DE REPUESTOS | SOPORTE A LA OPERACIÓN | TRANSPORTES Y TALLERES | MANTENIMIENTO Y REPUESTOS | 78181508 | MANTENIMIENTO Y REPARACIÓN DE CAMIONES PESADOS
222083 | SUMINISTRO DE REPUESTO GUAYA RPG MOTOS | UN | MTTO Y SUMINISTRO DE REPUESTOS | SOPORTE A LA OPERACIÓN | TRANSPORTES Y TALLERES | MANTENIMIENTO Y REPUESTOS | 78181508 | MANTENIMIENTO Y REPARACIÓN DE CAMIONES PESADOS
222084 | SUMINISTRO DE REPUESTO KIT ARRASTRE RPG MOTOS | UN | MTTO Y SUMINISTRO DE REPUESTOS | SOPORTE A LA OPERACIÓN | TRANSPORTES Y TALLERES | MANTENIMIENTO Y REPUESTOS | 78181508 | MANTENIMIENTO Y REPARACIÓN DE CAMIONES PESADOS
222085 | SUMINISTRO DE REPUESTO KIT PISTON 025-050-07 RPG MOTOS | UN | MTTO Y SUMINISTRO DE REPUESTOS | SOPORTE A LA OPERACIÓN | TRANSPORTES Y TALLERES | MANTENIMIENTO Y REPUESTOS | 78181508 | MANTENIMIENTO Y REPARACIÓN DE CAMIONES PESADOS
222086 | SUMINISTRO DE REPUESTO KIT PISTON ESTANDAR RPG MOTOS | UN | MTTO Y SUMINISTRO DE REPUESTOS | SOPORTE A LA OPERACIÓN | TRANSPORTES Y TALLERES | MANTENIMIENTO Y REPUESTOS | 78181508 | MANTENIMIENTO Y REPARACIÓN DE CAMIONES PESADOS
222087 | SUMINISTRO DE REPUESTO LLAVE GASOLINA RPG MOTOS | UN | MTTO Y SUMINISTRO DE REPUESTOS | SOPORTE A LA OPERACIÓN | TRANSPORTES Y TALLERES | MANTENIMIENTO Y REPUESTOS | 78181508 | MANTENIMIENTO Y REPARACIÓN DE CAMIONES PESADOS
222088 | SUMINISTRO DE REPUESTO LUCES RPG MOTOS | UN | MTTO Y SUMINISTRO DE REPUESTOS | SOPORTE A LA OPERACIÓN | TRANSPORTES Y TALLERES | MANTENIMIENTO Y REPUESTOS | 78181508 | MANTENIMIENTO Y REPARACIÓN DE CAMIONES PESADOS
222089 | SUMINISTRO DE REPUESTO MANIGUETA CLUCHT RPG MOTOS | UN | MTTO Y SUMINISTRO DE REPUESTOS | SOPORTE A LA OPERACIÓN | TRANSPORTES Y TALLERES | MANTENIMIENTO Y REPUESTOS | 78181508 | MANTENIMIENTO Y REPARACIÓN DE CAMIONES PESADOS
222090 | SUMINISTRO DE REPUESTO MANIGUETA FRENO RPG MOTOS | UN | MTTO Y SUMINISTRO DE REPUESTOS | SOPORTE A LA OPERACIÓN | TRANSPORTES Y TALLERES | MANTENIMIENTO Y REPUESTOS | 78181508 | MANTENIMIENTO Y REPARACIÓN DE CAMIONES PESADOS
222091 | SUMINISTRO DE REPUESTO MANILARES RPG MOTOS | UN | MTTO Y SUMINISTRO DE REPUESTOS | SOPORTE A LA OPERACIÓN | TRANSPORTES Y TALLERES | MANTENIMIENTO Y REPUESTOS | 78181508 | MANTENIMIENTO Y REPARACIÓN DE CAMIONES PESADOS
222092 | SUMINISTRO DE REPUESTO MANZANA RPG MOTOS | UN | MTTO Y SUMINISTRO DE REPUESTOS | SOPORTE A LA OPERACIÓN | TRANSPORTES Y TALLERES | MANTENIMIENTO Y REPUESTOS | 78181508 | MANTENIMIENTO Y REPARACIÓN DE CAMIONES PESADOS
222093 | SUMINISTRO DE REPUESTO NO GRAVADO GENERAL RPNG | UN | MTTO Y SUMINISTRO DE REPUESTOS | SOPORTE A LA OPERACIÓN | TRANSPORTES Y TALLERES | MANTENIMIENTO Y REPUESTOS | 78181508 | MANTENIMIENTO Y REPARACIÓN DE CAMIONES PESADOS
222094 | SUMINISTRO DE REPUESTO PALANCA CAMBIOS RPG MOTOS | UN | MTTO Y SUMINISTRO DE REPUESTOS | SOPORTE A LA OPERACIÓN | TRANSPORTES Y TALLERES | MANTENIMIENTO Y REPUESTOS | 78181508 | MANTENIMIENTO Y REPARACIÓN DE CAMIONES PESADOS
222095 | SUMINISTRO DE REPUESTO PORTA PLACA RPG MOTOS | UN | MTTO Y SUMINISTRO DE REPUESTOS | SOPORTE A LA OPERACIÓN | TRANSPORTES Y TALLERES | MANTENIMIENTO Y REPUESTOS | 78181508 | MANTENIMIENTO Y REPARACIÓN DE CAMIONES PESADOS
222096 | SUMINISTRO DE REPUESTO RAMAL ELECTRICO RPG MOTOS | UN | MTTO Y SUMINISTRO DE REPUESTOS | SOPORTE A LA OPERACIÓN | TRANSPORTES Y TALLERES | MANTENIMIENTO Y REPUESTOS | 78181508 | MANTENIMIENTO Y REPARACIÓN DE CAMIONES PESADOS
222097 | SUMINISTRO DE REPUESTO REGULADOR RECTIFICADOR RPG MOTOS | UN | MTTO Y SUMINISTRO DE REPUESTOS | SOPORTE A LA OPERACIÓN | TRANSPORTES Y TALLERES | MANTENIMIENTO Y REPUESTOS | 78181508 | MANTENIMIENTO Y REPARACIÓN DE CAMIONES PESADOS
222098 | SUMINISTRO DE REPUESTO RETEN EJE CAMBIOS RPG MOTOS | UN | MTTO Y SUMINISTRO DE REPUESTOS | SOPORTE A LA OPERACIÓN | TRANSPORTES Y TALLERES | MANTENIMIENTO Y REPUESTOS | 78181508 | MANTENIMIENTO Y REPARACIÓN DE CAMIONES PESADOS
222099 | SUMINISTRO DE REPUESTO RETEN EJE CRANK RPG MOTOS | UN | MTTO Y SUMINISTRO DE REPUESTOS | SOPORTE A LA OPERACIÓN | TRANSPORTES Y TALLERES | MANTENIMIENTO Y REPUESTOS | 78181508 | MANTENIMIENTO Y REPARACIÓN DE CAMIONES PESADOS
222100 | SUMINISTRO DE REPUESTO RETEN EJE SALIDA RPG MOTOS | UN | MTTO Y SUMINISTRO DE REPUESTOS | SOPORTE A LA OPERACIÓN | TRANSPORTES Y TALLERES | MANTENIMIENTO Y REPUESTOS | 78181508 | MANTENIMIENTO Y REPARACIÓN DE CAMIONES PESADOS
222101 | SUMINISTRO DE REPUESTO RIN TRASERO RPG MOTOS | UN | MTTO Y SUMINISTRO DE REPUESTOS | SOPORTE A LA OPERACIÓN | TRANSPORTES Y TALLERES | MANTENIMIENTO Y REPUESTOS | 78181508 | MANTENIMIENTO Y REPARACIÓN DE CAMIONES PESADOS
222102 | SUMINISTRO DE REPUESTO RODAMIENTO CIGÜEÑAL RPG MOTOS | UN | MTTO Y SUMINISTRO DE REPUESTOS | SOPORTE A LA OPERACIÓN | TRANSPORTES Y TALLERES | MANTENIMIENTO Y REPUESTOS | 78181508 | MANTENIMIENTO Y REPARACIÓN DE CAMIONES PESADOS
222103 | SUMINISTRO DE REPUESTO RODAMIENTO DELANTERO RPG MOTOS | UN | MTTO Y SUMINISTRO DE REPUESTOS | SOPORTE A LA OPERACIÓN | TRANSPORTES Y TALLERES | MANTENIMIENTO Y REPUESTOS | 78181508 | MANTENIMIENTO Y REPARACIÓN DE CAMIONES PESADOS
222104 | SUMINISTRO DE REPUESTO RODAMIENTO TRASERO RPG MOTOS | UN | MTTO Y SUMINISTRO DE REPUESTOS | SOPORTE A LA OPERACIÓN | TRANSPORTES Y TALLERES | MANTENIMIENTO Y REPUESTOS | 78181508 | MANTENIMIENTO Y REPARACIÓN DE CAMIONES PESADOS
222105 | SUMINISTRO DE REPUESTO STOP RPG MOTOS | UN | MTTO Y SUMINISTRO DE REPUESTOS | SOPORTE A LA OPERACIÓN | TRANSPORTES Y TALLERES | MANTENIMIENTO Y REPUESTOS | 78181508 | MANTENIMIENTO Y REPARACIÓN DE CAMIONES PESADOS
222106 | SUMINISTRO DE REPUESTO TAPAS LATERALES RPG MOTOS | UN | MTTO Y SUMINISTRO DE REPUESTOS | SOPORTE A LA OPERACIÓN | TRANSPORTES Y TALLERES | MANTENIMIENTO Y REPUESTOS | 78181508 | MANTENIMIENTO Y REPARACIÓN DE CAMIONES PESADOS
222107 | SUMINISTRO DE RETENEDOR DEL DE CIGÜEÑAL CORRECTIVO MO CANAS | UN | MTTO Y SUMINISTRO DE REPUESTOS | SOPORTE A LA OPERACIÓN | TRANSPORTES Y TALLERES | MANTENIMIENTO Y REPUESTOS | 78181508 | MANTENIMIENTO Y REPARACIÓN DE CAMIONES PESADOS
222108 | SUMINISTRO DE RETENEDOR DELANTERO CIGÜEÑAL REEMPLAZAR | UN | MTTO Y SUMINISTRO DE REPUESTOS | SOPORTE A LA OPERACIÓN | TRANSPORTES Y TALLERES | MANTENIMIENTO Y REPUESTOS | 78181508 | MANTENIMIENTO Y REPARACIÓN DE CAMIONES PESADOS
222109 | SUMINISTRO DE RETENEDOR DELANTERO CIGÜEÑAL RPG REPUESTO | UN | MTTO Y SUMINISTRO DE REPUESTOS | SOPORTE A LA OPERACIÓN | TRANSPORTES Y TALLERES | MANTENIMIENTO Y REPUESTOS | 78181508 | MANTENIMIENTO Y REPARACIÓN DE CAMIONES PESADOS
222110 | SUMINISTRO DE RETENEDOR DELANTERO CIGÜEÑAL RPG VEHIC PESADO | UN | MTTO Y SUMINISTRO DE REPUESTOS | SOPORTE A LA OPERACIÓN | TRANSPORTES Y TALLERES | MANTENIMIENTO Y REPUESTOS | 78181508 | MANTENIMIENTO Y REPARACIÓN DE CAMIONES PESADOS
222111 | SUMINISTRO DE RETENEDOR TRASERO CIGÜEÑAL RPG REPUESTO | UN | MTTO Y SUMINISTRO DE REPUESTOS | SOPORTE A LA OPERACIÓN | TRANSPORTES Y TALLERES | MANTENIMIENTO Y REPUESTOS | 78181508 | MANTENIMIENTO Y REPARACIÓN DE CAMIONES PESADOS
222112 | SUMINISTRO DE RETENEDOR TRASERO DE CIGÜEÑAL RPG VEHIC PESADO | UN | MTTO Y SUMINISTRO DE REPUESTOS | SOPORTE A LA OPERACIÓN | TRANSPORTES Y TALLERES | MANTENIMIENTO Y REPUESTOS | 78181508 | MANTENIMIENTO Y REPARACIÓN DE CAMIONES PESADOS
222113 | SUMINISTRO DE RPTO CADENA TRACC MOTOR HCO | UN | MTTO Y SUMINISTRO DE REPUESTOS | SOPORTE A LA OPERACIÓN | TRANSPORTES Y TALLERES | MANTENIMIENTO Y REPUESTOS | 78181508 | MANTENIMIENTO Y REPARACIÓN DE CAMIONES PESADOS
222114 | SUMINISTRO DE RPTO CODO MANGU. ALTA PRESION | UN | MTTO Y SUMINISTRO DE REPUESTOS | SOPORTE A LA OPERACIÓN | TRANSPORTES Y TALLERES | MANTENIMIENTO Y REPUESTOS | 78181508 | MANTENIMIENTO Y REPARACIÓN DE CAMIONES PESADOS
222115 | SUMINISTRO DE RPTO CODO SUCCION METALICO | UN | MTTO Y SUMINISTRO DE REPUESTOS | SOPORTE A LA OPERACIÓN | TRANSPORTES Y TALLERES | MANTENIMIENTO Y REPUESTOS | 78181508 | MANTENIMIENTO Y REPARACIÓN DE CAMIONES PESADOS
222116 | SUMINISTRO DE RPTO CONTROL ELEC DEL BRAZO | UN | MTTO Y SUMINISTRO DE REPUESTOS | SOPORTE A LA OPERACIÓN | TRANSPORTES Y TALLERES | MANTENIMIENTO Y REPUESTOS | 78181508 | MANTENIMIENTO Y REPARACIÓN DE CAMIONES PESADOS
222117 | SUMINISTRO DE RPTO MANG 2.5PG DOBLE CHAQ | UN | MTTO Y SUMINISTRO DE REPUESTOS | SOPORTE A LA OPERACIÓN | TRANSPORTES Y TALLERES | MANTENIMIENTO Y REPUESTOS | 78181508 | MANTENIMIENTO Y REPARACIÓN DE CAMIONES PESADOS
222118 | SUMINISTRO DE RPTO MANG GUIA/COLA DE TIGRE | UN | MTTO Y SUMINISTRO DE REPUESTOS | SOPORTE A LA OPERACIÓN | TRANSPORTES Y TALLERES | MANTENIMIENTO Y REPUESTOS | 78181508 | MANTENIMIENTO Y REPARACIÓN DE CAMIONES PESADOS
222119 | SUMINISTRO DE RPTO MANG H2O 1/2PG 1 A 2 ML | UN | MTTO Y SUMINISTRO DE REPUESTOS | SOPORTE A LA OPERACIÓN | TRANSPORTES Y TALLERES | MANTENIMIENTO Y REPUESTOS | 78181508 | MANTENIMIENTO Y REPARACIÓN DE CAMIONES PESADOS
222120 | SUMINISTRO DE RPTO MANG H2O 1/2PG HASTA 1 ML | UN | MTTO Y SUMINISTRO DE REPUESTOS | SOPORTE A LA OPERACIÓN | TRANSPORTES Y TALLERES | MANTENIMIENTO Y REPUESTOS | 78181508 | MANTENIMIENTO Y REPARACIÓN DE CAMIONES PESADOS
222121 | SUMINISTRO DE RPTO MANG H2O 1PG HASTA 1 ML | UN | MTTO Y SUMINISTRO DE REPUESTOS | SOPORTE A LA OPERACIÓN | TRANSPORTES Y TALLERES | MANTENIMIENTO Y REPUESTOS | 78181508 | MANTENIMIENTO Y REPARACIÓN DE CAMIONES PESADOS
222122 | SUMINISTRO DE RPTO MANG HCA 3/4PG 2 A 3 ML | UN | MTTO Y SUMINISTRO DE REPUESTOS | SOPORTE A LA OPERACIÓN | TRANSPORTES Y TALLERES | MANTENIMIENTO Y REPUESTOS | 78181508 | MANTENIMIENTO Y REPARACIÓN DE CAMIONES PESADOS
222123 | SUMINISTRO DE RPTO MANG SUCC HZTAL 2100 | UN | MTTO Y SUMINISTRO DE REPUESTOS | SOPORTE A LA OPERACIÓN | TRANSPORTES Y TALLERES | MANTENIMIENTO Y REPUESTOS | 78181508 | MANTENIMIENTO Y REPARACIÓN DE CAMIONES PESADOS
222124 | SUMINISTRO DE RPTO MANG SUCC HZTAL 810 | UN | MTTO Y SUMINISTRO DE REPUESTOS | SOPORTE A LA OPERACIÓN | TRANSPORTES Y TALLERES | MANTENIMIENTO Y REPUESTOS | 78181508 | MANTENIMIENTO Y REPARACIÓN DE CAMIONES PESADOS
222125 | SUMINISTRO DE RPTO MANG SUCC VERTICAL 810 | UN | MTTO Y SUMINISTRO DE REPUESTOS | SOPORTE A LA OPERACIÓN | TRANSPORTES Y TALLERES | MANTENIMIENTO Y REPUESTOS | 78181508 | MANTENIMIENTO Y REPARACIÓN DE CAMIONES PESADOS
222126 | SUMINISTRO DE RPTO MANG SUCC VERTICAL2100 | UN | MTTO Y SUMINISTRO DE REPUESTOS | SOPORTE A LA OPERACIÓN | TRANSPORTES Y TALLERES | MANTENIMIENTO Y REPUESTOS | 78181508 | MANTENIMIENTO Y REPARACIÓN DE CAMIONES PESADOS
222127 | SUMINISTRO DE RPTO MANGU SOLID 6PG FLEX FLAT | UN | MTTO Y SUMINISTRO DE REPUESTOS | SOPORTE A LA OPERACIÓN | TRANSPORTES Y TALLERES | MANTENIMIENTO Y REPUESTOS | 78181508 | MANTENIMIENTO Y REPARACIÓN DE CAMIONES PESADOS
222128 | SUMINISTRO DE RPTO PASTA DESGA EXT BRAZ SUCC | UN | MTTO Y SUMINISTRO DE REPUESTOS | SOPORTE A LA OPERACIÓN | TRANSPORTES Y TALLERES | MANTENIMIENTO Y REPUESTOS | 78181508 | MANTENIMIENTO Y REPARACIÓN DE CAMIONES PESADOS
222129 | SUMINISTRO DE RPTO TUBE BBA ALTA PRESIÓN | UN | MTTO Y SUMINISTRO DE REPUESTOS | SOPORTE A LA OPERACIÓN | TRANSPORTES Y TALLERES | MANTENIMIENTO Y REPUESTOS | 78181508 | MANTENIMIENTO Y REPARACIÓN DE CAMIONES PESADOS
222130 | SUMINISTRO DE RPTO TUBO METAL HORIZONTAL | UN | MTTO Y SUMINISTRO DE REPUESTOS | SOPORTE A LA OPERACIÓN | TRANSPORTES Y TALLERES | MANTENIMIENTO Y REPUESTOS | 78181508 | MANTENIMIENTO Y REPARACIÓN DE CAMIONES PESADOS
222131 | SUMINISTRO DE RPTO TURBOCOMPRESOR | UN | MTTO Y SUMINISTRO DE REPUESTOS | SOPORTE A LA OPERACIÓN | TRANSPORTES Y TALLERES | MANTENIMIENTO Y REPUESTOS | 78181508 | MANTENIMIENTO Y REPARACIÓN DE CAMIONES PESADOS
222132 | SUMINISTRO DE RPTO UNIDAD COMP 2103 | UN | MTTO Y SUMINISTRO DE REPUESTOS | SOPORTE A LA OPERACIÓN | TRANSPORTES Y TALLERES | MANTENIMIENTO Y REPUESTOS | 78181508 | MANTENIMIENTO Y REPARACIÓN DE CAMIONES PESADOS
222133 | SUMINISTRO DE RPTO VALV ALIVIO SOPLA 2100 | UN | MTTO Y SUMINISTRO DE REPUESTOS | SOPORTE A LA OPERACIÓN | TRANSPORTES Y TALLERES | MANTENIMIENTO Y REPUESTOS | 78181508 | MANTENIMIENTO Y REPARACIÓN DE CAMIONES PESADOS
222134 | SUMINISTRO DE RPTO VALV INCLINA CARRET 810 | UN | MTTO Y SUMINISTRO DE REPUESTOS | SOPORTE A LA OPERACIÓN | TRANSPORTES Y TALLERES | MANTENIMIENTO Y REPUESTOS | 78181508 | MANTENIMIENTO Y REPARACIÓN DE CAMIONES PESADOS
222135 | SUMINISTRO DE RPTO VALV NEUMATICA PTO | UN | MTTO Y SUMINISTRO DE REPUESTOS | SOPORTE A LA OPERACIÓN | TRANSPORTES Y TALLERES | MANTENIMIENTO Y REPUESTOS | 78181508 | MANTENIMIENTO Y REPARACIÓN DE CAMIONES PESADOS
222136 | SUMINISTRO DE RPTO VALVS CHECK BBA ALTA 810 | UN | MTTO Y SUMINISTRO DE REPUESTOS | SOPORTE A LA OPERACIÓN | TRANSPORTES Y TALLERES | MANTENIMIENTO Y REPUESTOS | 78181508 | MANTENIMIENTO Y REPARACIÓN DE CAMIONES PESADOS
222137 | SUMINISTRO DE RPTO VALVS CHECK BBA MED 810 | UN | MTTO Y SUMINISTRO DE REPUESTOS | SOPORTE A LA OPERACIÓN | TRANSPORTES Y TALLERES | MANTENIMIENTO Y REPUESTOS | 78181508 | MANTENIMIENTO Y REPARACIÓN DE CAMIONES PESADOS
222138 | SUMINISTRO DE RPTO VARILLA SENS BBA ALTA | UN | MTTO Y SUMINISTRO DE REPUESTOS | SOPORTE A LA OPERACIÓN | TRANSPORTES Y TALLERES | MANTENIMIENTO Y REPUESTOS | 78181508 | MANTENIMIENTO Y REPARACIÓN DE CAMIONES PESADOS
222139 | SUMINISTRO DE RPTO ZAPATA DE FRENO DEL | UN | MTTO Y SUMINISTRO DE REPUESTOS | SOPORTE A LA OPERACIÓN | TRANSPORTES Y TALLERES | MANTENIMIENTO Y REPUESTOS | 78181508 | MANTENIMIENTO Y REPARACIÓN DE CAMIONES PESADOS
222140 | SUMINISTRO DE RPTO ZAPATA DE FRENO TRAS | UN | MTTO Y SUMINISTRO DE REPUESTOS | SOPORTE A LA OPERACIÓN | TRANSPORTES Y TALLERES | MANTENIMIENTO Y REPUESTOS | 78181508 | MANTENIMIENTO Y REPARACIÓN DE CAMIONES PESADOS
222141 | SUMINISTRO DE SOPORTE CENTRAL CARDAN RPG REPUESTO | UN | MTTO Y SUMINISTRO DE REPUESTOS | SOPORTE A LA OPERACIÓN | TRANSPORTES Y TALLERES | MANTENIMIENTO Y REPUESTOS | 78181508 | MANTENIMIENTO Y REPARACIÓN DE CAMIONES PESADOS
222142 | SUMINISTRO DE SOPORTES DE MOTOR RPG VEHIC PESADO | UN | MTTO Y SUMINISTRO DE REPUESTOS | SOPORTE A LA OPERACIÓN | TRANSPORTES Y TALLERES | MANTENIMIENTO Y REPUESTOS | 78181508 | MANTENIMIENTO Y REPARACIÓN DE CAMIONES PESADOS
222143 | SUMINISTRO DE SOPORTES SISTEMA DE ESCAPE RPG VEHIC PESADO | UN | MTTO Y SUMINISTRO DE REPUESTOS | SOPORTE A LA OPERACIÓN | TRANSPORTES Y TALLERES | MANTENIMIENTO Y REPUESTOS | 78181508 | MANTENIMIENTO Y REPARACIÓN DE CAMIONES PESADOS
222144 | SUMINISTRO DE TAPA DE RADIADOR VEH/LIVI/TOYO | UN | MTTO Y SUMINISTRO DE REPUESTOS | SOPORTE A LA OPERACIÓN | TRANSPORTES Y TALLERES | MANTENIMIENTO Y REPUESTOS | 78181508 | MANTENIMIENTO Y REPARACIÓN DE CAMIONES PESADOS
222145 | SUMINISTRO DE TERMINALES DE DIRECCION X1 RPG VEHIC PESADO | UN | MTTO Y SUMINISTRO DE REPUESTOS | SOPORTE A LA OPERACIÓN | TRANSPORTES Y TALLERES | MANTENIMIENTO Y REPUESTOS | 78181508 | MANTENIMIENTO Y REPARACIÓN DE CAMIONES PESADOS
222146 | SUMINISTRO DE TERMOSTATO VEH/LIVI/TOYO | UN | MTTO Y SUMINISTRO DE REPUESTOS | SOPORTE A LA OPERACIÓN | TRANSPORTES Y TALLERES | MANTENIMIENTO Y REPUESTOS | 78181508 | MANTENIMIENTO Y REPARACIÓN DE CAMIONES PESADOS
222147 | SUMINISTRO DE TOMA FUERZA CORRECTIVO MO CANAS | UN | MTTO Y SUMINISTRO DE REPUESTOS | SOPORTE A LA OPERACIÓN | TRANSPORTES Y TALLERES | MANTENIMIENTO Y REPUESTOS | 78181508 | MANTENIMIENTO Y REPARACIÓN DE CAMIONES PESADOS
222148 | SUMINISTRO DE VALVULA DE PTO CORRECTIVO MO CANAS | UN | MTTO Y SUMINISTRO DE REPUESTOS | SOPORTE A LA OPERACIÓN | TRANSPORTES Y TALLERES | MANTENIMIENTO Y REPUESTOS | 78181508 | MANTENIMIENTO Y REPARACIÓN DE CAMIONES PESADOS
222149 | SUMINISTRO DE VALVULA DE PTO REPUESTOS CANAS | UN | MTTO Y SUMINISTRO DE REPUESTOS | SOPORTE A LA OPERACIÓN | TRANSPORTES Y TALLERES | MANTENIMIENTO Y REPUESTOS | 78181508 | MANTENIMIENTO Y REPARACIÓN DE CAMIONES PESADOS
222150 | SUMINISTRO DE VALVULA PRINCIPAL FRENO BOMBA RPG REPUESTO | UN | MTTO Y SUMINISTRO DE REPUESTOS | SOPORTE A LA OPERACIÓN | TRANSPORTES Y TALLERES | MANTENIMIENTO Y REPUESTOS | 78181508 | MANTENIMIENTO Y REPARACIÓN DE CAMIONES PESADOS
222151 | SUMINISTRO DE VALVULA PRINCIPAL FRENO BOMBA RPG VEHIC PESADO | UN | MTTO Y SUMINISTRO DE REPUESTOS | SOPORTE A LA OPERACIÓN | TRANSPORTES Y TALLERES | MANTENIMIENTO Y REPUESTOS | 78181508 | MANTENIMIENTO Y REPARACIÓN DE CAMIONES PESADOS
222152 | SUMINISTRO DE VALVULA REPARTIDORA SISTEM FRENOS VEH PES | UN | MTTO Y SUMINISTRO DE REPUESTOS | SOPORTE A LA OPERACIÓN | TRANSPORTES Y TALLERES | MANTENIMIENTO Y REPUESTOS | 78181508 | MANTENIMIENTO Y REPARACIÓN DE CAMIONES PESADOS
222153 | LONA NEGRA 2M X 2M | UN | LONA | SOPORTE A LA OPERACIÓN | CONSUMIBLES | CONSUMIBLES DE FERRETERIA | 11151503 | FIBRAS DE POLIÉSTER
222154 | GRAPA PLASTICA PARA ZUNCHO DE AMARRE | UN | GRAPA | SOPORTE A LA OPERACIÓN | CONSUMIBLES | CONSUMIBLES DE FERRETERIA | 31163211 | GRAPAS DE RETENCIÓN
222155 | RODILLO DE FELPA 4" | UN | RODILLO | SOPORTE A LA OPERACIÓN | CONSUMIBLES | CONSUMIBLES DE FERRETERIA | 31211906 | RODILLOS DE PINTAR
222156 | RODILLO DE FELPA 9" | UN | RODILLO | SOPORTE A LA OPERACIÓN | CONSUMIBLES | CONSUMIBLES DE FERRETERIA | 31211906 | RODILLOS DE PINTAR
222157 | DISCO DE CORTE METAL 14" X 1/8" A 24 R CENTRO DEPRIMIDO | UN | DISCO ABRASIVO | SOPORTE A LA OPERACIÓN | CONSUMIBLES | CONSUMIBLES DE HERRAMIENTAS | 31191506 | DISCOS ABRASIVOS
222158 | DISCO DIAMANTADO 4 1/2" X 8 DIENTES EJE 7/8" | UN | DISCO CORTE | SOPORTE A LA OPERACIÓN | CONSUMIBLES | CONSUMIBLES DE HERRAMIENTAS | 27112838 | DISCO DE CORTE
222159 | BANDEJA ORGANIZADORA PARA PAPELERIA TAMAÑO OFICIO MEDIDAS 25CMX36CMX5CM EN ACRILICO 3 NIVELES | UN | BANDEJA | INDIRECTOS | EQUIPOS Y UTILES DE OFICINA | UTILES DE OFICINA | 44111503 | ORGANIZADORES O BANDEJAS PARA EL ESCRITORIO
222160 | BLOCK IRIS CARTA | UN | BLOCK | INDIRECTOS | EQUIPOS Y UTILES DE OFICINA | UTILES DE OFICINA | 14111514 | BLOCS O CUADERNOS DE PAPEL
222161 | BLOCK LISO MEDIA CARTA | UN | BLOCK | INDIRECTOS | EQUIPOS Y UTILES DE OFICINA | UTILES DE OFICINA | 14111514 | BLOCS O CUADERNOS DE PAPEL
222162 | BLOCK MANTEQUILLA OFICIO | UN | BLOCK | INDIRECTOS | EQUIPOS Y UTILES DE OFICINA | UTILES DE OFICINA | 14111514 | BLOCS O CUADERNOS DE PAPEL
222163 | BLOCK PAPEL CARBON TAMAÑO CARTA | UN | BLOCK | INDIRECTOS | EQUIPOS Y UTILES DE OFICINA | UTILES DE OFICINA | 14111514 | BLOCS O CUADERNOS DE PAPEL
222164 | BOLIGRAFO RETRACTIL CON RESALTADOR SURTIDO PERMANENTE DE SECADO RAPIDO 1.0MM | UN | BOLIGRAFO | INDIRECTOS | EQUIPOS Y UTILES DE OFICINA | UTILES DE OFICINA | 44121704 | ESFEROS DE PUNTA REDONDA
222165 | BOLSA TAMAÑO CARTA TRANSPARENTE PARA PAPELERIA | UN | BOLSA | INDIRECTOS | EQUIPOS Y UTILES DE OFICINA | UTILES DE OFICINA | 44122012 | PORTAPAPELES
222166 | CARPETA KIMBERLY CARTA GRIS ORIENTACION VERTICAL | UN | CARPETA | INDIRECTOS | EQUIPOS Y UTILES DE OFICINA | UTILES DE OFICINA | 44122003 | CARPETAS
222167 | CARPETA LEGAJADORA EN PAPEL ECOLOGICO PROPALCOTE 3 TINTA 25CM X 35CM CON REFUERZO DE LADO A LADO EN EL AREA DE PERFORACION LOGO CENS | UN | CARPETA | INDIRECTOS | EQUIPOS Y UTILES DE OFICINA | UTILES DE OFICINA | 44122003 | CARPETAS
222168 | CARPETA PLASTICA OFICIO CON GANCHO PRESION | UN | CARPETA | INDIRECTOS | EQUIPOS Y UTILES DE OFICINA | UTILES DE OFICINA | 44122003 | CARPETAS
222169 | CARPETA PROPACOLTE OFICIO | UN | CARPETA | INDIRECTOS | EQUIPOS Y UTILES DE OFICINA | UTILES DE OFICINA | 44122003 | CARPETAS
222170 | CARPETA TIPO YOYO PLASTICA TRANSPARENTE HORIZONTAL | UN | CARPETA | INDIRECTOS | EQUIPOS Y UTILES DE OFICINA | UTILES DE OFICINA | 44122003 | CARPETAS
222171 | CARTELERA DE MADERA Y CORCHO 62CMX92CM | UN | CARTELERA | INDIRECTOS | EQUIPOS Y UTILES DE OFICINA | UTILES DE OFICINA | 55121904 | CARTELERAS
222172 | CINTA EMPAQUE 2" | RL | CINTA | INDIRECTOS | EQUIPOS Y UTILES DE OFICINA | UTILES DE OFICINA | 31201512 | CINTA TRANSPARENTE
222173 | CINTA ENMASCARAR 12MM X 40M | RL | CINTA | INDIRECTOS | EQUIPOS Y UTILES DE OFICINA | UTILES DE OFICINA | 31201503 | CINTA DE ENMASCARAR
222174 | CINTA KRAFT 48MMX100M CON LOGO | UN | CINTA | INDIRECTOS | EQUIPOS Y UTILES DE OFICINA | UTILES DE OFICINA | 31201517 | CINTA PARA EMPAQUETAR
222175 | CINTA TRANSPARENTE 15MMX33M | RL | CINTA | INDIRECTOS | EQUIPOS Y UTILES DE OFICINA | UTILES DE OFICINA | 31201512 | CINTA TRANSPARENTE
222176 | CLIP PINZA METALICO 12 UNIDADES | CJ | CLIP | INDIRECTOS | EQUIPOS Y UTILES DE OFICINA | UTILES DE OFICINA | 44122104 | CLIPS PARA PAPEL
222177 | CORRECTOR BOTELLA LIQUIDO 20ML | UN | CORRECTOR | INDIRECTOS | EQUIPOS Y UTILES DE OFICINA | UTILES DE OFICINA | 44121805 | ESFEROS DE CORRECCIÓN
222178 | CORTADORA DE PAPEL 40CM X 60CM TIPO RODAJAS SIN BLOQUEO | UN | CORTADORA | INDIRECTOS | EQUIPOS Y UTILES DE OFICINA | UTILES DE OFICINA | 44121612 | CORTADORAS DE PAPEL O REPUESTOS
222179 | CUADERNO ARGOLLADO 105MM 80 HOJAS CUADRICULADAS | UN | CUADERNO | INDIRECTOS | EQUIPOS Y UTILES DE OFICINA | UTILES DE OFICINA | 14111531 | PAPEL LIBROS O CUADERNOS PARA BITÁCORAS
222180 | CUCHILLA ACERO PARA BISTURI 18MM | UN | CUCHILLA | INDIRECTOS | EQUIPOS Y UTILES DE OFICINA | UTILES DE OFICINA | 27112819 | CUCHILLAS DE CORTE PARA ENCUADERNACIÓN
222181 | ESFERO MICROPUNTA COLORES SURTIDOS | UN | ESFERO | INDIRECTOS | EQUIPOS Y UTILES DE OFICINA | UTILES DE OFICINA | 44121704 | ESFEROS DE PUNTA REDONDA
222182 | LIBRETA ANOTACIONES AMARILLA TAMAÑO CARTA 50 HOJAS CUADRICULADA | UN | LIBRETA | INDIRECTOS | EQUIPOS Y UTILES DE OFICINA | UTILES DE OFICINA | 14111531 | PAPEL LIBROS O CUADERNOS PARA BITÁCORAS
222183 | LIBRO AUXILIAR CONTABILIDAD 500 HOJAS TRES COLUMNAS | UN | LIBRO | INDIRECTOS | EQUIPOS Y UTILES DE OFICINA | UTILES DE OFICINA | 14111531 | PAPEL LIBROS O CUADERNOS PARA BITÁCORAS
222184 | LIBRO DE ACTAS 200 HOJAS RAYADO | UN | LIBRO | INDIRECTOS | EQUIPOS Y UTILES DE OFICINA | UTILES DE OFICINA | 14111531 | PAPEL LIBROS O CUADERNOS PARA BITÁCORAS
222185 | LIMPIATIPOS PARA LIMPIEZA DE MAQUINAS DE ESCRIBIR | UN | LIMPIATIPOS | INDIRECTOS | EQUIPOS Y UTILES DE OFICINA | UTILES DE OFICINA | 46191503 | RECUBRIMIENTOS O PLASTILINAS O SELLANTES RESISTENTES AL CALOR
222186 | MARCADOR UV INVISIBLE PUNTA CONICA | UN | MARCADOR | INDIRECTOS | EQUIPOS Y UTILES DE OFICINA | UTILES DE OFICINA | 44121708 | MARCADORES
222187 | MINAS 0.5MM PARA PORTAMINAS | CJ | MINA | INDIRECTOS | EQUIPOS Y UTILES DE OFICINA | UTILES DE OFICINA | 44121902 | REPUESTOS DE MINAS
222188 | MINAS 0.7MM PARA PORTAMINAS | CJ | MINA | INDIRECTOS | EQUIPOS Y UTILES DE OFICINA | UTILES DE OFICINA | 44121902 | REPUESTOS DE MINAS
222189 | MINAS 2MM PARA PORTAMINAS | CJ | MINA | INDIRECTOS | EQUIPOS Y UTILES DE OFICINA | UTILES DE OFICINA | 44121902 | REPUESTOS DE MINAS
222190 | PAPEL ALTA BLANCURA BOND 70CMX100CM 90G/M2 PLOTTER | RL | PAPEL | INDIRECTOS | EQUIPOS Y UTILES DE OFICINA | UTILES DE OFICINA | 14111507 | PAPEL PARA IMPRESORA O FOTOCOPIADORA
222191 | PEGANTE EN BARRA DE 40G | UN | PEGANTE | INDIRECTOS | EQUIPOS Y UTILES DE OFICINA | UTILES DE OFICINA | 44121634 | ROLLOS ADHESIVOS
222192 | PORTABORRADOR PLASTICO RETRACTIL | UN | PORTABORRADOR | INDIRECTOS | EQUIPOS Y UTILES DE OFICINA | UTILES DE OFICINA | 44121809 | SUJETA BORRADOR
222193 | PORTACIENTA 48MM X 100M MANGO ERGONOMICO | UN | PORTACINTA | INDIRECTOS | EQUIPOS Y UTILES DE OFICINA | UTILES DE OFICINA | 23152906 | MAQUINAS PARA ENCINTAR
222194 | PORTAMINAS RETRACTIL MINA 0.5MM | UN | PORTAMINAS | INDIRECTOS | EQUIPOS Y UTILES DE OFICINA | UTILES DE OFICINA | 44121705 | LÁPICES MECÁNICOS
222195 | PORTAMINAS RETRACTIL MINA 0.7MM | UN | PORTAMINAS | INDIRECTOS | EQUIPOS Y UTILES DE OFICINA | UTILES DE OFICINA | 44121705 | LÁPICES MECÁNICOS
222196 | PORTAMINAS RETRACTIL MINA 2MM | UN | PORTAMINAS | INDIRECTOS | EQUIPOS Y UTILES DE OFICINA | UTILES DE OFICINA | 44121705 | LÁPICES MECÁNICOS
222197 | REFUERZO AUTOADEHSIVO BLANCO FORMA CIRCULAR | UN | REFUERZO | INDIRECTOS | EQUIPOS Y UTILES DE OFICINA | UTILES DE OFICINA | 60121120 | PAPEL PARA MANUALIDADES AUTOADHESIVO
222198 | REGLA METALICA 50CM | UN | REGLA | INDIRECTOS | EQUIPOS Y UTILES DE OFICINA | UTILES DE OFICINA | 41111604 | REGLAS
222199 | REVISTERO EN CARTON TAMAÑO CARTA | UN | REVISTERO | INDIRECTOS | EQUIPOS Y UTILES DE OFICINA | UTILES DE OFICINA | 56101529 | REVISTEROS
222200 | SACAGRAPAS INDUSTRIAL CON MANGO EN ACERO CROMADO EN PLASTICO ABS UÑAS METALICAS | UN | SACAGRAPAS | INDIRECTOS | EQUIPOS Y UTILES DE OFICINA | UTILES DE OFICINA | 44121613 | REMOVEDORES DE GRAPAS (SACA GANCHOS)
222201 | SELLO HUMEDO RETRACTIL TAMAÑO ESTANDAR | UN | SELLO | INDIRECTOS | EQUIPOS Y UTILES DE OFICINA | UTILES DE OFICINA | 60101711 | SELLOS PARA CALIFICAR
222202 | SEPARADOR NUMERICO TAMAÑO CARTA 1-31 EN CARTULINA CONTIENE 5 PERFORACIONES COLOR BLANCO CON GUIAS DE COLORES X 12 UNIDADES | PQ | SEPARADOR | INDIRECTOS | EQUIPOS Y UTILES DE OFICINA | UTILES DE OFICINA | 44122010 | SEPARADORES
222203 | SOBRE MANILA CON MEMBRETE TAMAÑO CARTA | UN | SOBRE | INDIRECTOS | EQUIPOS Y UTILES DE OFICINA | UTILES DE OFICINA | 44121503 | SOBRES
222204 | SOBRE MANILA CON MEMBRETE TAMAÑO EXTRAOFICIO | UN | SOBRE | INDIRECTOS | EQUIPOS Y UTILES DE OFICINA | UTILES DE OFICINA | 44121503 | SOBRES
222205 | SOBRE MANILA TAMAÑO 25CMX34.5CM | UN | SOBRE | INDIRECTOS | EQUIPOS Y UTILES DE OFICINA | UTILES DE OFICINA | 44121503 | SOBRES
222206 | SOBRE MANILA TAMAÑO 31CMX36CM | UN | SOBRE | INDIRECTOS | EQUIPOS Y UTILES DE OFICINA | UTILES DE OFICINA | 44121503 | SOBRES
222207 | SOBRE MANILA TAMAÑO 31CMX40.5CM | UN | SOBRE | INDIRECTOS | EQUIPOS Y UTILES DE OFICINA | UTILES DE OFICINA | 44121503 | SOBRES
222208 | SOBRE MANILA TAMAÑO CARTA CON VISOR TRANSPARENTE | UN | SOBRE | INDIRECTOS | EQUIPOS Y UTILES DE OFICINA | UTILES DE OFICINA | 44121503 | SOBRES
222209 | SOBRE MANILA TAMAÑO CARTA | UN | SOBRE | INDIRECTOS | EQUIPOS Y UTILES DE OFICINA | UTILES DE OFICINA | 44121503 | SOBRES
222210 | SOBRE MANILA TAMAÑO MEDIA CARTA | UN | SOBRE | INDIRECTOS | EQUIPOS Y UTILES DE OFICINA | UTILES DE OFICINA | 44121503 | SOBRES
222211 | SOBRE MANILA TAMAÑO EXTRA OFICIO | UN | SOBRE | INDIRECTOS | EQUIPOS Y UTILES DE OFICINA | UTILES DE OFICINA | 44121503 | SOBRES
222213 | SOBRE MANILA TAMAÑO OFICIO | UN | SOBRE | INDIRECTOS | EQUIPOS Y UTILES DE OFICINA | UTILES DE OFICINA | 44121503 | SOBRES
222214 | SOBRE TIPO VENTANILLA | UN | SOBRE | INDIRECTOS | EQUIPOS Y UTILES DE OFICINA | UTILES DE OFICINA | 44121503 | SOBRES
222215 | SOBRE TIPO VENTANILLA CON MEMBRETE LOGO CENS | UN | SOBRE | INDIRECTOS | EQUIPOS Y UTILES DE OFICINA | UTILES DE OFICINA | 44121503 | SOBRES
222216 | SOBRE TIPO VENTANILLA CON MEMBRETE 230MMX120MM | UN | SOBRE | INDIRECTOS | EQUIPOS Y UTILES DE OFICINA | UTILES DE OFICINA | 44121503 | SOBRES
222217 | TAJALAPIZ PEQUEÑO MANUAL METALICO CON DEPOSITO | UN | TAJALAPIZ | INDIRECTOS | EQUIPOS Y UTILES DE OFICINA | UTILES DE OFICINA | 44121619 | TAJALÁPICES MANUALES
222218 | ZUNCHO PLASTICO PARA EMBALAJE LONGITUD 500M | UN | ZUNCHO | SOPORTE A LA OPERACIÓN | CONSUMIBLES | CONSUMIBLES DE FERRETERIA | 31162406 | CIERRES PARA ZUNCHADO
222219 | ESTUCHE ESCOLAR DE SILICONA | UN | ESTUCHE | INDIRECTOS | EQUIPOS Y UTILES DE OFICINA | UTILES DE OFICINA | 24121513 | ESTUCHE PARA EMPACAR
222220 | GATEWAY INDUSTRIAL 6 PUERTOS RJ45 4XGE 2X10GE SFP | UN | GATEWAY | INDIRECTOS | RECURSOS DE TELECOMUNICACIONES | EQUIPOS DE TELECOMUNICACIONES | 43222605 | PUERTA DE ACCESO DE REDES
222221 | GATEWAY INDUSTRIAL 8 PUERTOS ETHERNET RJ45 4XGE 4XGE COMBO | UN | GATEWAY | INDIRECTOS | RECURSOS DE TELECOMUNICACIONES | EQUIPOS DE TELECOMUNICACIONES | 43222605 | PUERTA DE ACCESO DE REDES
222222 | GATEWAY INDUSTRIAL 8 PUERTOS RJ45 4XGE 4XGE COMBO SFP 1XUSB | UN | GATEWAY | INDIRECTOS | RECURSOS DE TELECOMUNICACIONES | EQUIPOS DE TELECOMUNICACIONES | 43222605 | PUERTA DE ACCESO DE REDES
222223 | GATEWAY INDUSTRIAL 8 PUERTOS RJ45 4XGE 4XGE COMBO SFP 1XUSB SERIAL RS232 | UN | GATEWAY | INDIRECTOS | RECURSOS DE TELECOMUNICACIONES | EQUIPOS DE TELECOMUNICACIONES | 43222605 | PUERTA DE ACCESO DE REDES
222224 | MODULO TRANSCEPTOR ESFP-GE-LH40 FIBRA OPTICA SMF LC 1000BASE-LX PARA PUERTO SFP MSA SUICHE | UN | TRANSCEPTOR | INDIRECTOS | RECURSOS DE TELECOMUNICACIONES | EQUIPOS DE TELECOMUNICACIONES | 43201553 | CONVERTIDORES DE TRANSCEPTORES Y MEDIOS
222225 | MODULO TRANSCEPTOR ESFP-GE-LX FIBRA OPTICA SMF LC 1000BASE-LX PARA PUERTO SFP MSA SUICHE | UN | TRANSCEPTOR | INDIRECTOS | RECURSOS DE TELECOMUNICACIONES | EQUIPOS DE TELECOMUNICACIONES | 43201553 | CONVERTIDORES DE TRANSCEPTORES Y MEDIOS
222226 | ROUTER 2.4GHZ 5GHZ 2 PUERTOS ETHERNET RJ45 1XGE 1XGE/POE | UN | ROUTER | INDIRECTOS | RECURSOS DE TELECOMUNICACIONES | EQUIPOS DE TELECOMUNICACIONES | 43222609 | ENRUTADORES (ROUTERS) DE RED
222227 | ROUTER CON PROCESADOR DE RED ETHERNET(ENP) PARA RED IP-MPLS 12PUERTOS RJ45 SFP 4XGE(O) 4XGE/FE(E) 4XGE/FE COMBO TIPO R4 | UN | ROUTER | INDIRECTOS | RECURSOS DE TELECOMUNICACIONES | EQUIPOS DE TELECOMUNICACIONES | 43222609 | ENRUTADORES (ROUTERS) DE RED
222228 | ROUTER CON PROCESADOR DE RED ETHERNET(ENP) PARA RED IP-MPLS 26 PUERTOS CON INTERFAZ G703 RJ45 SFP 2X10GE 16XGE/FE(O) 8XGE/FE(E) TIPO R3 | UN | ROUTER | INDIRECTOS | RECURSOS DE TELECOMUNICACIONES | EQUIPOS DE TELECOMUNICACIONES | 43222609 | ENRUTADORES (ROUTERS) DE RED
222229 | ROUTER CON PROCESADOR DE RED ETHERNET(ENP) PARA RED IP-MPLS 26 PUERTOS CON INTERFAZ RS232 DB28 DB9 RJ45 2X10GE 16XGE/FE(O) 8XGE/FE(E) TIPO R3 | UN | ROUTER | INDIRECTOS | RECURSOS DE TELECOMUNICACIONES | EQUIPOS DE TELECOMUNICACIONES | 43222609 | ENRUTADORES (ROUTERS) DE RED
222231 | ROUTER DE SERVICIOS UNIVERSALES(USR) PARA RED IP-MPLS INTERFACES CONFIGURABLES POR SLOTS 2MPU 1NSP 4PICS RJ45 40GE 10GE GE/FE E1/CE1 POS TIPO R5 | UN | ROUTER | INDIRECTOS | RECURSOS DE TELECOMUNICACIONES | EQUIPOS DE TELECOMUNICACIONES | 43222609 | ENRUTADORES (ROUTERS) DE RED
222232 | ROUTER DE SERVICIOS UNIVERSALES(USR) PARA RED IP-MPLS INTERFACES CONFIGURABLES POR SLOTS 3LPU 2MPU RJ45 10XGE LAN/WLAN POS STM-4 E1/T1 TIPO R1 | UN | ROUTER | INDIRECTOS | RECURSOS DE TELECOMUNICACIONES | EQUIPOS DE TELECOMUNICACIONES | 43222609 | ENRUTADORES (ROUTERS) DE RED
222233 | ROUTER DE SERVICIOS UNIVERSALES(USR) PARA RED IP-MPLS INTERFACES CONFIGURABLES POR SLOTS 3LPU 2MPU RJ45 10XGE LAN/WLAN POS STM-4 E1/T1 TIPO R2 | UN | ROUTER | INDIRECTOS | RECURSOS DE TELECOMUNICACIONES | EQUIPOS DE TELECOMUNICACIONES | 43222609 | ENRUTADORES (ROUTERS) DE RED
222234 | ROUTER INALAMBRICO 2.4GHZ 5GHZ 2XGE POE RJ45 | UN | ROUTER | INDIRECTOS | RECURSOS DE TELECOMUNICACIONES | EQUIPOS DE TELECOMUNICACIONES | 43222609 | ENRUTADORES (ROUTERS) DE RED
222235 | SUICHE GIGABIT ETHERNET 10 PUERTOS ETHERNET -FIBRA OPTICA RJ45 SFP 8XGE 2XGE SFP | UN | SUICHE | INDIRECTOS | RECURSOS DE TELECOMUNICACIONES | EQUIPOS DE TELECOMUNICACIONES | 43222612 | INTERRUPTORES DE RED
222236 | SUICHE GIGABIT ETHERNET 10PUERTOS RJ45 8XGE 2XGE SFP | UN | SUICHE | INDIRECTOS | RECURSOS DE TELECOMUNICACIONES | EQUIPOS DE TELECOMUNICACIONES | 43222612 | INTERRUPTORES DE RED
222237 | SUICHE GIGABIT ETHERNET 52 PUERTOS ETHERNET-FIBRA OPTICA RJ45 SFP 48XGE 4X10G SFP+ | UN | SUICHE | INDIRECTOS | RECURSOS DE TELECOMUNICACIONES | EQUIPOS DE TELECOMUNICACIONES | 43222612 | INTERRUPTORES DE RED
222238 | SUICHE GIGABIT ETHERNET 52PUERTOS 48X10/100/1000BT 4X10GSFP+ | UN | SUICHE | INDIRECTOS | RECURSOS DE TELECOMUNICACIONES | EQUIPOS DE TELECOMUNICACIONES | 43222612 | INTERRUPTORES DE RED
222239 | SUICHE GIGABIT ETHERNET 52PUERTOS RJ45 SFP 48XGE 4XSFP+ | UN | SUICHE | INDIRECTOS | RECURSOS DE TELECOMUNICACIONES | EQUIPOS DE TELECOMUNICACIONES | 43222612 | INTERRUPTORES DE RED
222240 | SUICHE ROUTER MULTISERVICIO 108PUERTOS RJ45 96XGE 12X10GE | UN | SUICHE | INDIRECTOS | RECURSOS DE TELECOMUNICACIONES | EQUIPOS DE TELECOMUNICACIONES | 43222612 | INTERRUPTORES DE RED
222241 | SUICHE ROUTER MULTISERVICIO 60PUERTOS RJ45 48XGE 12X10GE | UN | SUICHE | INDIRECTOS | RECURSOS DE TELECOMUNICACIONES | EQUIPOS DE TELECOMUNICACIONES | 43222612 | INTERRUPTORES DE RED
222242 | SUICHE WLAN CONTROLADOR WIFI 26 PUERTOS 2X10GE 20XGE 4XGE COMBO SFP | UN | SUICHE | INDIRECTOS | RECURSOS DE TELECOMUNICACIONES | EQUIPOS DE TELECOMUNICACIONES | 43222612 | INTERRUPTORES DE RED
222243 | TOALLA 30CM X 30CM DE ALGODON | UN | TOALLA | INDIRECTOS | SERVICIOS E IMPLEMENTOS ASEO | INSUMOS DE ASEO | 52121704 | TOALLAS DE MANOS
222244 | BOMBILLA FLUORESCENTE COMPACTA 30W 120VCA 6400K E27 1375LM | UN | BOMBILLA | INDIRECTOS | MANTENIMIENTO DE EDIFICACIONES | ILUMINACION DE EDIFICACIONES | 39101619 | LÁMPARAS COMPACTAS FLUORESCENTES CFL
222245 | LLAVE ABASTO SENCILLA CROMADA 1/2" PARA LAVAMANOS | UN | GRIFO | INDIRECTOS | MANTENIMIENTO DE EDIFICACIONES | OBRAS CIVILES E HIDROSANITARIA | 27111751 | LLAVE DE GRIFOS
222246 | CONO SEÑALIZACION PVC RIGIDO ALTURA 90CM NARANAJA 2 FRANJAS REFLECTIVAS | UN | CONO | INDIRECTOS | SERV. SEÑALIZACION-SEÑALETICA | SEÑALIZACION | 46161508 | CONOS O DELINEADORES DE TRÁFICO
222247 | CONO SEÑALIZACION POLIESTER FLEXIBLE ALTURA 74CM NARANAJA 2 FRANJAS REFLECTIVAS | UN | CONO | INDIRECTOS | SERV. SEÑALIZACION-SEÑALETICA | SEÑALIZACION | 46161508 | CONOS O DELINEADORES DE TRÁFICO
222248 | CONO SEÑALIZACION PVC FLEXIBLE ALTURA 75CM NARANAJA 2 FRANJAS REFLECTIVAS | UN | CONO | INDIRECTOS | SERV. SEÑALIZACION-SEÑALETICA | SEÑALIZACION | 46161508 | CONOS O DELINEADORES DE TRÁFICO
222249 | PLACA PARE/SIGA POLIETILENO DE ALTO IMPACTO OCTOGONAL | UN | PLACA SEÑALIZACION | INDIRECTOS | SERV. SEÑALIZACION-SEÑALETICA | SEÑALIZACION | 55121704 | SEÑALES DE SEGURIDAD
222250 | TABLETAS TAMPON PARA DETERMINAR LA DUREZA DEL AGUA UNIDAD | UN | TABLETAS | MATERIALES ESTANDAR | MATERIA PROCESO FISICO-QUIMICO | REACTIVOS P/PLANTA TRATAMIENTO | 41116107 | CONTROLES DE CALIDAD O CALIBRADORES O ESTÁNDARES QUÍMICOS
222251 | CROMATO DE POTASIO AL 5% P/V FRASCO POR 1000 MILILITROS | MM | REACTIVO | MATERIALES ESTANDAR | MATERIA PROCESO FISICO-QUIMICO | REACTIVOS P/PLANTA TRATAMIENTO | 12352302 | SALES METÁLICAS INORGÁNICAS
222252 | REACTIVO PARA DETERMINACION DE NITRITOS RANGO DE 0.002 A 0.3MG/L NO2-N BOLSA POR 100 UNIDADES | BS | REACTIVO | MATERIALES ESTANDAR | MATERIA PROCESO FISICO-QUIMICO | REACTIVOS P/PLANTA TRATAMIENTO | 12161503 | KITS DE REACTIVOS
222253 | REACTIVO PARA DETERMINACION DE SULFATO RANGO DE 2 A 70MG/L SO4 BOLSA POR 100 UNIDADES | BS | REACTIVO | MATERIALES ESTANDAR | MATERIA PROCESO FISICO-QUIMICO | REACTIVOS P/PLANTA TRATAMIENTO | 12161503 | KITS DE REACTIVOS
222254 | AGUA DESTILADA PARA ANALISIS EN LABORATORIOS POR 5 LITROS | LT | AGUA | MATERIALES ESTANDAR | MATERIA PROCESO FISICO-QUIMICO | REACTIVOS P/PLANTA TRATAMIENTO | 41104213 | AGUA DESTILADA O DEIONIZADA
222256 | ALMOHADILLAS PARA DETERMINACION DE HIERRO TOTAL DE 0,02 - 3,00 MG/L FE POR 100 UNIDADES | BS | REACTIVO | MATERIALES ESTANDAR | MATERIA PROCESO FISICO-QUIMICO | REACTIVOS P/PLANTA TRATAMIENTO | 41116107 | CONTROLES DE CALIDAD O CALIBRADORES O ESTÁNDARES QUÍMICOS
222257 | ALMOHADILLAS DE ACIDO ASCORBICO PARA DETERMINACIÓN DE MANGANESO DE 0.006 - 0.700 MG/L MN BOLSA POR 100 UNIDADES | BS | REACTIVO | MATERIALES ESTANDAR | MATERIA PROCESO FISICO-QUIMICO | REACTIVOS P/PLANTA TRATAMIENTO | 41116107 | CONTROLES DE CALIDAD O CALIBRADORES O ESTÁNDARES QUÍMICOS
222258 | SOLUCION DE CLORURO DE POTASIO PARA ELECTRODOS CONCENTRACION 3 MOL POR 500 MILILITROS | MM | SOLUCION | MATERIALES ESTANDAR | MATERIA PROCESO FISICO-QUIMICO | REACTIVOS P/PLANTA TRATAMIENTO | 41116107 | CONTROLES DE CALIDAD O CALIBRADORES O ESTÁNDARES QUÍMICOS
222259 | REACTIVO PARA DETERMINACION DE NITRATOS RANGO DE 0,1-10 MG/L NO3-N BOLSA POR 100 UNIDADES | BS | REACTIVO | MATERIALES ESTANDAR | MATERIA PROCESO FISICO-QUIMICO | REACTIVOS P/PLANTA TRATAMIENTO | 12161503 | KITS DE REACTIVOS
222264 | SOLUCION ESTANDAR EDTA 0.0200N PARA UN RANGO DE 0 - 5,000 MG/L CACO3 FRASCO POR 1000 MILILITROS | MM | REACTIVO | MATERIALES ESTANDAR | MATERIA PROCESO FISICO-QUIMICO | REACTIVOS P/PLANTA TRATAMIENTO | 46171635 | DETECTOR DE AGENTES QUÍMICOS
222265 | SOLUCION BUFFER AMONIACAL CON EDTA PARA DETERMINACION DE DUREZA FRASCO POR 1000ML | MM | REACTIVO | MATERIALES ESTANDAR | MATERIA PROCESO FISICO-QUIMICO | REACTIVOS P/PLANTA TRATAMIENTO | 12161705 | SOLUCIONES REGULADORAS BÁSICAS
222266 | INDICADOR MIXTO PARA VALORACIONES DE AMONIACO FRASCO POR 250 MILILITROS | MM | REACTIVO | MATERIALES ESTANDAR | MATERIA PROCESO FISICO-QUIMICO | REACTIVOS P/PLANTA TRATAMIENTO | 46171635 | DETECTOR DE AGENTES QUÍMICOS
222267 | ACIDO SULFURICO 0.02N FRASCO POR 1000 MILILITROS | MM | REACTIVO | MATERIALES ESTANDAR | SUSTANCIAS CONTROLADAS | SUSTANCIA CONTROLADA LIQUIDA | 12352301 | ÁCIDOS INORGÁNICOS
222270 | MEDIDOR DE GAS DIAFRAGMA DERECHO IZQUIERDO G1.6 2.5 M3/H 0.016 M3/H 40KPA RESIDENCIAL | UN | MEDIDOR | EQUIPOS INGENIERIA | MEDIDORES DE CONSUMO | MEDIDORES DE CONSUMO DE GAS | 41112508 | INDICADORES DE GAS
222273 | ANCLAJE TIPO CUÑA DE 1/2" X3 3/4" ACERO INOXIDABLE 304 | UN | ANCLAJE DE CUÑA | MATERIALES ESTANDAR | HERRAJES ELEMENTOS DE SUJECION | ELEMENTOS DE SUJECION | 31162102 | ANCLAJES DE CUÑA
222274 | VIGUETA DE CONCRETO 950MM X 80MM X 80MM SOPORTE BASE TORRE 18M | UN | VIGUETA | SERVIC/MATERIALES CONSTRUCCION | MATERIALES DE CONSTRUCCION | MATERIALES PREFABRICADOS | 31162109 | ANCLAJE DE CIMENTACIÓN
222275 | LUMINARIA LED 30-56W 120-240VCA 60HZ HORIZONTAL CERRADA DRIVER ELECTRONICO | UN | LUMINARIA | MATERIALES ESTANDAR | ELEMENT ALUMB PUBLICO-NAVIDEÑO | ELEMENTOS DE ALUMBRADO PUBLICO | 39111603 | ALUMBRADO DE LA VIA PUBLICA
222276 | ANCLAJE DE CUÑA 1/4"X3 1/4"ACERO INOXIDABLE 304 | UN | ANCLAJE DE CUÑA | MATERIALES ESTANDAR | HERRAJES ELEMENTOS DE SUJECION | ELEMENTOS DE SUJECION | 31162102 | ANCLAJES DE CUÑA
222277 | ANCLAJE TIPO CUÑA DE 3/8" X 3" ACERO INOXIDABLE 304 | UN | ANCLAJE DE CUÑA | MATERIALES ESTANDAR | HERRAJES ELEMENTOS DE SUJECION | ELEMENTOS DE SUJECION | 31162102 | ANCLAJES DE CUÑA
222278 | TUBERIA PVC CORRUGADA TIPO TDP 3" ESPIGO-CAMPANA TUBO 6M | ML | TUBERIA | MATERIALES ESTANDAR | TUBERIAS ACCESORIOS DE TUBERIA | CONDUCTOS | 40171517 | TUBO PVC PARA USO COMERCIAL
222280 | CANDADO 60MM DE ANCHO GRILLETE DE ACERO ENDURECIDO CUERPO DE LATON PARA USO GENERAL | UN | CANDADO | SOPORTE A LA OPERACIÓN | HTAS-EQUIPOS SOPORTE OPERACION | ELEMENTOS DE BLOQUEO | 46171501 | CANDADOS
222282 | CONECTOR TULIPAN MACHO ENCHUFABLE 13.2KV 4000A TIPO PIN SOLIDO EN COBRE ELECTROPLATEADO | UN | TULIPAN MACHO | MATERIALES ESTANDAR | ELEMENTOS DE CONEXION | CONECTORES | 39121456 | CONECTOR DE SUBESTACIÓN
222283 | CONECTOR TULIPAN HEMBRA ENCHUFABLE 13.2KV 4000A TIPO PIN AHUECADO EN COBRE ELECTROPLATEADO | UN | TULIPAN HEMBRA | MATERIALES ESTANDAR | ELEMENTOS DE CONEXION | CONECTORES | 39121456 | CONECTOR DE SUBESTACIÓN
222284 | CRUCETA METALICA 2000MM 2 1/2" X 2 1/2" X 1/4" | UN | CRUCETA | MATERIALES ESTANDAR | HERRAJES ELEMENTOS DE SUJECION | CRUCETAS, BRAZOS Y PERFILES | 39122113 | CRUCETA DEL POSTE DE UTILIDAD
222285 | CRUCETA METALICA 2000MM 2 1/2" X 2 1/2" X 3/16" | UN | CRUCETA | MATERIALES ESTANDAR | HERRAJES ELEMENTOS DE SUJECION | CRUCETAS, BRAZOS Y PERFILES | 39122113 | CRUCETA DEL POSTE DE UTILIDAD
222286 | CRUCETA METALICA 1500MM 2 1/2" X 2 1/2" X 3/16" | UN | CRUCETA | MATERIALES ESTANDAR | HERRAJES ELEMENTOS DE SUJECION | CRUCETAS, BRAZOS Y PERFILES | 39122113 | CRUCETA DEL POSTE DE UTILIDAD
222287 | CRUCETA METALICA 2400MM 2 1/2" X 2 1/2" X 3/16" | UN | CRUCETA | MATERIALES ESTANDAR | HERRAJES ELEMENTOS DE SUJECION | CRUCETAS, BRAZOS Y PERFILES | 39122113 | CRUCETA DEL POSTE DE UTILIDAD
222288 | CRUCETA METALICA 2400MM 2 1/2" X 2 1/2" X 1/4" | UN | CRUCETA | MATERIALES ESTANDAR | HERRAJES ELEMENTOS DE SUJECION | CRUCETAS, BRAZOS Y PERFILES | 39122113 | CRUCETA DEL POSTE DE UTILIDAD
222289 | DPS TIPO SUBESTACION POLIMERICO OXIDO DE ZINC 60KV 10KA | UN | DPS | EQUIPOS INGENIERIA | EQUIPO PROTEC MANIOBRA S/E-R/D | EQUIPO PROTECCION MANIOBRA S/E | 39121634 | PROTECTOR DE SOBRETENSIONES
222297 | AMORTIGUADOR STOCKBRIDGE ALUMINIO 2/0AWG CON GRAPA DE SUJECION | UN | AMORTIGUADOR | MATERIALES ESTANDAR | HERRAJES ELEMENTOS DE SUJECION | ELEMENTOS DE SUJECION | 26101765 | AMORTIGUADORES DE VIBRACIÓN
222298 | AMORTIGUADOR STOCKBRIDGE ALUMINIO 266.8KCMIL CON GRAPA DE SUJECION | UN | AMORTIGUADOR | MATERIALES ESTANDAR | HERRAJES ELEMENTOS DE SUJECION | ELEMENTOS DE SUJECION | 26101765 | AMORTIGUADORES DE VIBRACIÓN
222299 | AMORTIGUADOR STOCKBRIDGE ALUMINIO 477KCMIL CON GRAPA DE SUJECION | UN | AMORTIGUADOR | MATERIALES ESTANDAR | HERRAJES ELEMENTOS DE SUJECION | ELEMENTOS DE SUJECION | 26101765 | AMORTIGUADORES DE VIBRACIÓN
222300 | AMORTIGUADOR STOCKBRIDGE ALUMINIO 556.5KCMIL CON GRAPA DE SUJECION | UN | AMORTIGUADOR | MATERIALES ESTANDAR | HERRAJES ELEMENTOS DE SUJECION | ELEMENTOS DE SUJECION | 26101765 | AMORTIGUADORES DE VIBRACIÓN
222301 | AMORTIGUADOR STOCKBRIDGE ALUMINIO 795KCMIL CON GRAPA DE SUJECION | UN | AMORTIGUADOR | MATERIALES ESTANDAR | HERRAJES ELEMENTOS DE SUJECION | ELEMENTOS DE SUJECION | 26101765 | AMORTIGUADORES DE VIBRACIÓN
222302 | AMORTIGUADOR STOCKBRIDGE ALUMINIO 1113KCMIL CON GRAPA DE SUJECION | UN | AMORTIGUADOR | MATERIALES ESTANDAR | HERRAJES ELEMENTOS DE SUJECION | ELEMENTOS DE SUJECION | 26101765 | AMORTIGUADORES DE VIBRACIÓN
222303 | ARANDELA PLANA REDONDA 3/8" ACERO GALVANIZADO | UN | ARANDELA | MATERIALES ESTANDAR | HERRAJES ELEMENTOS DE SUJECION | ELEMENTOS DE SUJECION | 31161807 | ARANDELAS PLANAS
222304 | TUERCA HEXAGONAL ACERO GALVANIZADO 1/2" X 7/16" | UN | TUERCA | MATERIALES ESTANDAR | HERRAJES ELEMENTOS DE SUJECION | ELEMENTOS DE SUJECION | 31161727 | TUERCAS HEXAGONALES
222305 | TUERCA HEXAGONAL ACERO GALVANIZADO 3/8" X 21/64" | UN | TUERCA | MATERIALES ESTANDAR | HERRAJES ELEMENTOS DE SUJECION | ELEMENTOS DE SUJECION | 31161727 | TUERCAS HEXAGONALES
222306 | ACOPLE AISLADOR TIPO CUENCA - CLEVIS LARGA ACERO/FUNDICION NODULAR IEC 16 (ANSI 52.3-52.5) | UN | ACOPLE | MATERIALES ESTANDAR | HERRAJES ELEMENTOS DE SUJECION | ELEMENTOS DE SUJECION | 31163207 | HORQUILLAS DE EJE O DE DISCO
222307 | ACOPLE AISLADOR TIPO CUENCA - CLEVIS CORTO ACERO/FUNDICION NODULAR IEC 16 (ANSI 52.3-52.5) | UN | ACOPLE | MATERIALES ESTANDAR | HERRAJES ELEMENTOS DE SUJECION | ELEMENTOS DE SUJECION | 31163207 | HORQUILLAS DE EJE O DE DISCO
222308 | ACOPLE AISLADOR TIPO OJAL - BOLA ACERO/FUNDICION NODULAR IEC 16 (ANSI 52.3-52.5) | UN | ACOPLE | MATERIALES ESTANDAR | HERRAJES ELEMENTOS DE SUJECION | ELEMENTOS DE SUJECION | 31163207 | HORQUILLAS DE EJE O DE DISCO
222309 | ACOPLE AISLADOR TIPO CLEVIS CORTO - BOLA ACERO/FUNDICION NODULAR IEC 16 (ANSI 52.3-52.5) | UN | ACOPLE | MATERIALES ESTANDAR | HERRAJES ELEMENTOS DE SUJECION | ELEMENTOS DE SUJECION | 31163207 | HORQUILLAS DE EJE O DE DISCO
222310 | ACOPLE AISLADOR TIPO CUENCA - LENGUETA ACERO/FUNDICION NODULAR ANSI 52.8-52.11 | UN | ACOPLE | MATERIALES ESTANDAR | HERRAJES ELEMENTOS DE SUJECION | ELEMENTOS DE SUJECION | 31163207 | HORQUILLAS DE EJE O DE DISCO
222311 | SOPORTE PARA ANCLAJE DE PINZA PARA RETENCION ACOMETIDAS | UN | SOPORTE | MATERIALES ESTANDAR | HERRAJES ELEMENTOS DE SUJECION | CRUCETAS, BRAZOS Y PERFILES | 31162504 | SOPORTES PARA ACCESORIOS ELÉCTRICOS
222312 | SOPORTE PARA MONTAJE TRANSFORMADOR 75-112.5 KVA | UN | SOPORTE | MATERIALES ESTANDAR | HERRAJES ELEMENTOS DE SUJECION | CRUCETAS, BRAZOS Y PERFILES | 31162504 | SOPORTES PARA ACCESORIOS ELÉCTRICOS
222313 | SOPORTE PLATINA DE ACERO PARA ANCLAJE TUERCA OJO | UN | SOPORTE | MATERIALES ESTANDAR | HERRAJES ELEMENTOS DE SUJECION | CRUCETAS, BRAZOS Y PERFILES | 31162504 | SOPORTES PARA ACCESORIOS ELÉCTRICOS
222314 | BRAZO PARA RETENIDA ACERO TIPO GUITARRA | UN | BRAZO | MATERIALES ESTANDAR | HERRAJES ELEMENTOS DE SUJECION | CRUCETAS, BRAZOS Y PERFILES | 31162504 | SOPORTES PARA ACCESORIOS ELÉCTRICOS
222315 | PINZA TERMOPLASTICA PARA RETENCION ACOMETIDAS DE 4 A 22MM DIAMETRO | UN | PINZA | MATERIALES ESTANDAR | HERRAJES ELEMENTOS DE SUJECION | CRUCETAS, BRAZOS Y PERFILES | 31162504 | SOPORTES PARA ACCESORIOS ELÉCTRICOS
222316 | DIAGONAL METALICA RECTA 1 1/2"X1 1/2"X3/16" 1000MM | UN | DIAGONAL | MATERIALES ESTANDAR | HERRAJES ELEMENTOS DE SUJECION | CRUCETAS, BRAZOS Y PERFILES | 39122113 | CRUCETA DEL POSTE DE UTILIDAD
222317 | DIAGONAL METALICA RECTA 1 1/2"X1 1/2"X3/16" 1200MM | UN | DIAGONAL | MATERIALES ESTANDAR | HERRAJES ELEMENTOS DE SUJECION | CRUCETAS, BRAZOS Y PERFILES | 39122113 | CRUCETA DEL POSTE DE UTILIDAD
222318 | DIAGONAL METALICA RECTA 1 1/2"X1 1/2"X3/16" 600MM | UN | DIAGONAL | MATERIALES ESTANDAR | HERRAJES ELEMENTOS DE SUJECION | CRUCETAS, BRAZOS Y PERFILES | 39122113 | CRUCETA DEL POSTE DE UTILIDAD
222319 | DIAGONAL METALICA RECTA 2"X2"X1/4" 1440MM | UN | DIAGONAL | MATERIALES ESTANDAR | HERRAJES ELEMENTOS DE SUJECION | CRUCETAS, BRAZOS Y PERFILES | 39122113 | CRUCETA DEL POSTE DE UTILIDAD
222320 | DIAGONAL METALICA RECTA CON DOBLEZ 1 1/2"X1 1/2"X3/16" 640MM | UN | DIAGONAL | MATERIALES ESTANDAR | HERRAJES ELEMENTOS DE SUJECION | CRUCETAS, BRAZOS Y PERFILES | 39122113 | CRUCETA DEL POSTE DE UTILIDAD
222321 | DIAGONAL METALICA EN V 1 1/2"X1 1/2"X3/16" DE 1100MM X 400MM | UN | DIAGONAL | MATERIALES ESTANDAR | HERRAJES ELEMENTOS DE SUJECION | CRUCETAS, BRAZOS Y PERFILES | 39122113 | CRUCETA DEL POSTE DE UTILIDAD
222322 | DIAGONAL METALICA EN V 1 1/2"X1 1/2"X3/16" DE 640MM | UN | DIAGONAL | MATERIALES ESTANDAR | HERRAJES ELEMENTOS DE SUJECION | CRUCETAS, BRAZOS Y PERFILES | 39122113 | CRUCETA DEL POSTE DE UTILIDAD
222323 | DIAGONAL METALICA EN V 1 1/2"X1 1/2"X3/16" DE 1500MM X 600MM | UN | DIAGONAL | MATERIALES ESTANDAR | HERRAJES ELEMENTOS DE SUJECION | CRUCETAS, BRAZOS Y PERFILES | 39122113 | CRUCETA DEL POSTE DE UTILIDAD
222324 | DIAGONAL METALICA EN V CON DOBLEZ 1 1/2"X1 1/2"X3/16" DE 1200MM X 600MM | UN | DIAGONAL | MATERIALES ESTANDAR | HERRAJES ELEMENTOS DE SUJECION | CRUCETAS, BRAZOS Y PERFILES | 39122113 | CRUCETA DEL POSTE DE UTILIDAD
222325 | POSTE METALICO 31M DISEÑO ESPECIAL T-8[N] BASE PERNADA PARA LINEA DE TRANSMISION | UN | POSTE | MATERIALES ESTANDAR | POSTES | POSTES METALICOS | 30102903 | POSTES DE METAL
222326 | POSTE METALICO 31M DISEÑO ESPECIAL T-10[N] BASE PERNADA PARA LINEA DE TRANSMISION | UN | POSTE | MATERIALES ESTANDAR | POSTES | POSTES METALICOS | 30102903 | POSTES DE METAL
222327 | POSTE METALICO 26.5M DISEÑO ESPECIAL T-12[S] BASE PERNADA PARA LINEA DE TRANSMISION | UN | POSTE | MATERIALES ESTANDAR | POSTES | POSTES METALICOS | 30102903 | POSTES DE METAL
222328 | POSTE METALICO 25M DISEÑO ESPECIAL T-11[S] BASE PERNADA PARA LINEA DE TRANSMISION | UN | POSTE | MATERIALES ESTANDAR | POSTES | POSTES METALICOS | 30102903 | POSTES DE METAL
222359 | MECANISMO DE ACCIONAMIENTO EIB PARA INTERRUPTOR 44KV | UN | REPUESTO MECANISMO | EQUIPOS INGENIERIA | REPUESTOS Y EQUIPOS INGENIERA | REPUESTOS ESPECIFICOS | 20121445 | ACCESORIOS Y PARTES
222367 | INTERRUPTOR TERMOMAGNETICO RIEL DIN 35MM 1X2A 10KA 120/240V CURVA B | UN | INTERRUPTOR | MATERIALES ESTANDAR | ELEMENTOS PROTEC SISTE ELECTRI | INTERRUPTORES TERMOMAGNETICOS | 39121602 | BREAKERS DE CIRCUITO MAGNÉTICO
222368 | RACK METALICO PARA BANCO DE BATERIAS 1831MMX1071MMX450MM TUBO ESTRUCTRURAL 40X40MM PINTURA EPOXICA NEGRA VIGAS DE AMARRE FRONTALES Y POSTERIORES | UN | RACK | EQUIPOS INGENIERIA | ACUMULADOR REGULACION TENSION | CONVERSOR-FTE-REGULADORTENSION | 31162309 | ESTANTES DE MONTAJE
222370 | TRANSFORMADOR 3F 1MVA 13200/460V SECO ENCAPSULADO CLASE F | UN | TRANSFORMADOR | EQUIPOS INGENIERIA | TRANSFORMADORES | TRAFOS DISTRIBUCION POTENCIA | 39121001 | TRANSFORMADORES DE DISTRIBUCIÓN DE POTENCIA
222371 | TRANSFORMADOR 3F 400KVA 13200/460V SECO ENCAPSULADO CLASE F | UN | TRANSFORMADOR | EQUIPOS INGENIERIA | TRANSFORMADORES | TRAFOS DISTRIBUCION POTENCIA | 39121001 | TRANSFORMADORES DE DISTRIBUCIÓN DE POTENCIA
222373 | TERMINAL PREMOLDEADO TIPO EXTERIOR 1000KCMIL 110KV AISLAMIENTO 133% | UN | TERMINAL | MATERIALES ESTANDAR | ELEMENTOS PREMOLDEADOS | PREMOLDEADOS | 39121455 | CONECTOR DE MOLDE DE INSERCION ELECTRICA
222375 | TRANSFORMADOR DE SUMINISTRO DE POTENCIA 7.5MVA 44/13.8KV DYN1 250KV/125KV 2.5% +- 2 + POSICION CENTRAL ACEITE VEGETAL CAMBIADOR AUTOMATICO | UN | TRANSFORMADOR | EQUIPOS INGENIERIA | TRANSFORMADORES | TRAFOS SUMINISTRO DE POTENCIA | 39121002 | TRANSFORMADORES DE SUMINISTRO DE POTENCIA
222376 | TRANSFORMADOR DE SUMINISTRO DE POTENCIA 7.5MVA 44/13.8KV DYN5 250KV/125KV 2.5% +- 2 + POSICION CENTRAL ACEITE MINERAL CAMBIADOR MANUAL | UN | TRANSFORMADOR | EQUIPOS INGENIERIA | TRANSFORMADORES | TRAFOS SUMINISTRO DE POTENCIA | 39121002 | TRANSFORMADORES DE SUMINISTRO DE POTENCIA
222377 | TRANSFORMADOR 3.75MVA 44/13.8KV CON ACEITE MINERAL, CAMBIADOR MANUAL +-2 + POSICION CENTRAL 2.5% | UN | TRANSFORMADOR | EQUIPOS INGENIERIA | TRANSFORMADORES | TRAFOS SUMINISTRO DE POTENCIA | 39121002 | TRANSFORMADORES DE SUMINISTRO DE POTENCIA
222378 | TRANSFORMADOR DE SUMINISTRO DE POTENCIA 15MVA 20MVA ONAN/ONAF 44/13.8KV DYN1 250KV/125KV 2.5% +-4 + POSICION CENTRAL ACEITE MINERAL CAMBIADOR AUTOMATICO | UN | TRANSFORMADOR | EQUIPOS INGENIERIA | TRANSFORMADORES | TRAFOS SUMINISTRO DE POTENCIA | 39121002 | TRANSFORMADORES DE SUMINISTRO DE POTENCIA
222379 | TRANSFORMADOR DE SUMINISTRO DE POTENCIA 15MVA 20MVA ONAN/ONAF 44/13.8KV DYN5 250KV/125KV 1.25% +-10 + POSICION CENTRAL ACEITE MINERAL CAMBIADOR AUTOMATICO | UN | TRANSFORMADOR | EQUIPOS INGENIERIA | TRANSFORMADORES | TRAFOS SUMINISTRO DE POTENCIA | 39121002 | TRANSFORMADORES DE SUMINISTRO DE POTENCIA
222382 | SOPORTE TÉCNICO Y CAPACITACIÓN EN TODOS LOS PRODUCTOS DEL SOFTWARE ERP DE ORACLE | UN | SOFTWARE Y SERVICIOS ASOCIADOS | SERVICIOS PROF/CORPORATIVOS | SERVICIOS Y RECURSOS DE TI | SOFTWARE Y EQUIPOS ASOCIADOS | 43230000 | SOFTWARE
222383 | VARIADOR DE FRECUENCIA PARA MOTOR 300HP TRIFASICO 460V 280A | UN | VARIADOR | EQUIPOS INGENIERIA | BOMBAS,COMPRESORES Y MOTORES | MOTORES | 26111503 | DISPOSITIVOS DE VELOCIDAD REGULABLES
222384 | VARIADOR DE FRECUENCIA PARA MOTOR 150HP TRIFASICO 460V 140A | UN | VARIADOR | EQUIPOS INGENIERIA | BOMBAS,COMPRESORES Y MOTORES | MOTORES | 26111503 | DISPOSITIVOS DE VELOCIDAD REGULABLES
222385 | TUBERIA PEAD PE100 AGUAS RESIDUALES 315MM 12.5BAR RDE13.6 TERMOFUSION TUBO 6M | ML | TUBERIA | MATERIALES ESTANDAR | TUBERIAS ACCESORIOS DE TUBERIA | CONDUCTOS | 40171520 | TUBO HDPE PARA USO COMERCIAL
222386 | TUBERIA PEAD PE100 AGUAS RESIDUALES 250MM 12.5BAR RDE13.6 TERMOFUSION TUBO 6M | ML | TUBERIA | MATERIALES ESTANDAR | TUBERIAS ACCESORIOS DE TUBERIA | CONDUCTOS | 40171520 | TUBO HDPE PARA USO COMERCIAL
222387 | TUBERIA PEAD PE100 AGUAS RESIDUALES 355MM 12.5BAR RDE13.6 TERMOFUSION TUBO 6M | ML | TUBERIA | MATERIALES ESTANDAR | TUBERIAS ACCESORIOS DE TUBERIA | CONDUCTOS | 40171520 | TUBO HDPE PARA USO COMERCIAL
222393 | SERVICIO MENSAJERIA ELECTRONICA SMS CERTIFICADO | UN | GESTION DOCUMENTAL | INDIRECTOS | GESTION DOCUMENTAL | SERVICIOS POSTALES | 81161601 | SERVICIO DE ADMINISTRACIÓN DE MENSAJERÍA INSTANTÁNEA
222404 | SONDA NIVEL HIDCROSTATICA SUMERGIBLE 0,25 BAR 5 METROS POR CABLE, 10-30V 4-20MA | UN | SENSOR NIVEL | EQUIPOS INGENIERIA | INSTRUMENTACION Y CONTROL | MEDIDORES DE NIVEL | 41113710 | MEDIDOR DE NIVEL
222411 | TRANSFORMADOR DE CORRIENTE 100-200A 5-5-5A 10-20-20VA 95KV EXTERIOR CONEXION PRIMARIA BORNE PRIMARIO CONEXION SECUNDARIA BORNERA | UN | TRANSFORMADORES | EQUIPOS INGENIERIA | TRANSFORMADORES | TRANSFORMADORES DE MEDIDA | 39121032 | TRANSFORMADOR DE CORRIENTE
222412 | MEDIDOR ENERGIA ELECTRONICO 240V 5(100)A 1F3H CLASE 1 RIEL DIN PREPAGO/POSPAGO BICUERPO PLC | UN | MEDIDOR ENERGIA | EQUIPOS INGENIERIA | MEDIDORES DE CONSUMO | MEDIDORES CONSUMO DE ENERGIA | 41113708 | MEDIDORES DE ENERGÍA
222413 | TRANSFORMADOR DE CORRIENTE PARA MEDIDA 40-80/5A 36KV 10VA USO EXTERIOR CLASE 0.2S | UN | TRANSFORMADORES | EQUIPOS INGENIERIA | TRANSFORMADORES | TRANSFORMADORES DE MEDIDA | 39121032 | TRANSFORMADOR DE CORRIENTE
222414 | TRANSFORMADOR DE CORRIENTE PARA MEDIDA 100-200/5A 36KV 10VA USO EXTERIOR CLASE 0.2S | UN | TRANSFORMADORES | EQUIPOS INGENIERIA | TRANSFORMADORES | TRANSFORMADORES DE MEDIDA | 39121032 | TRANSFORMADOR DE CORRIENTE
222415 | SERVICIO DE CORREO POSTAL URBANO DESDE 0 HASTA 500GR | UN | GESTION DOCUMENTAL | INDIRECTOS | GESTION DOCUMENTAL | SERVICIOS POSTALES | 78102201 | SERVICIOS DE ENTREGA POSTAL NACIONAL
222416 | BOTA DE SEGURIDAD EN CUERO PUNTERA COMPOSITE DIELECTRICA SOLDADURA TALLA 38 PROTECCION PIES | PR | BOTA | SOPORTE A LA OPERACIÓN | DOTACION | ELEMENTOS PROTECCION PERSONAL | 46181604 | BOTAS DE SEGURIDAD
222417 | DETECTOR DE TENSION PARA PERTIGA A CONTACTO A BATERIA 9V RANGO 1.5-132KV INDICACION VISUAL Y AUDIBLE | UN | DETECTOR | SOPORTE A LA OPERACIÓN | HTAS-EQUIPOS SOPORTE OPERACION | INSTRUMENTOS DE MEDICION | 41113669 | DETECTOR DE LÍNEA DE VOLTAJE
222418 | SERVICIO DE CORREO POSTAL URBANO DESDE 501 HASTA 1000GR | UN | GESTION DOCUMENTAL | INDIRECTOS | GESTION DOCUMENTAL | SERVICIOS POSTALES | 78102201 | SERVICIOS DE ENTREGA POSTAL NACIONAL
222419 | SERVICIO DE CORREO POSTAL URBANO DESDE 1001 HASTA 2000GR | UN | GESTION DOCUMENTAL | INDIRECTOS | GESTION DOCUMENTAL | SERVICIOS POSTALES | 78102201 | SERVICIOS DE ENTREGA POSTAL NACIONAL
222420 | SERVICIO DE CORREO POSTAL REGIONAL DESDE 0 HASTA 500GR | UN | GESTION DOCUMENTAL | INDIRECTOS | GESTION DOCUMENTAL | SERVICIOS POSTALES | 78102201 | SERVICIOS DE ENTREGA POSTAL NACIONAL
222421 | PUESTA A TIERRA TEMPORAL PARA ALTA TENSION 115KV | UN | PUESTA A TIERRA | SOPORTE A LA OPERACIÓN | HTAS-EQUIPOS SOPORTE OPERACION | LINEA VIVA | 41113645 | DISPOSITIVOS DE FILTRACIÓN DE TIERRA
222422 | CADENA ESLABONADA PLASTICA 5-25M 1/2" | UN | CADENA | SOPORTE A LA OPERACIÓN | HTAS-EQUIPOS SOPORTE OPERACION | ELEMENTOS Y EQUIPOS DE IZAJE | 31151601 | CADENAS DE SEGURIDAD
222423 | SERVICIO DE CORREO POSTAL REGIONAL DESDE 501 HASTA 1000GR | UN | GESTION DOCUMENTAL | INDIRECTOS | GESTION DOCUMENTAL | SERVICIOS POSTALES | 78102201 | SERVICIOS DE ENTREGA POSTAL NACIONAL
222424 | SERVICIO DE CORREO POSTAL REGIONAL DESDE 1001 HASTA 2000GR | UN | GESTION DOCUMENTAL | INDIRECTOS | GESTION DOCUMENTAL | SERVICIOS POSTALES | 78102201 | SERVICIOS DE ENTREGA POSTAL NACIONAL
222425 | SERVICIO DE CORREO POSTAL NACIONAL DESDE 0 HASTA 500GR | UN | GESTION DOCUMENTAL | INDIRECTOS | GESTION DOCUMENTAL | SERVICIOS POSTALES | 78102201 | SERVICIOS DE ENTREGA POSTAL NACIONAL
222427 | TRANSFORMADOR DE CORRIENTE 200A/5-5A CLASE 0.2S 5P20 123KV 1NM 1NP USO EXTERIOR CAMBIO RELACION SECUNDARIO Ith=31.5kA Ud=230kV Up=550kV | UN | TRANSFORMADORES | EQUIPOS INGENIERIA | TRANSFORMADORES | TRANSFORMADORES DE MEDIDA | 39121032 | TRANSFORMADOR DE CORRIENTE
222428 | SERVICIO DE CORREO POSTAL NACIONAL DESDE 501 HASTA 1000GR | UN | GESTION DOCUMENTAL | INDIRECTOS | GESTION DOCUMENTAL | SERVICIOS POSTALES | 78102201 | SERVICIOS DE ENTREGA POSTAL NACIONAL
222429 | BALIZA SEÑALIZACION VIAL NARANJA 3 FRANJAS ALTURA 120-130CM | UN | BALIZA | INDIRECTOS | SERV. SEÑALIZACION-SEÑALETICA | SEÑALIZACION | 46161508 | CONOS O DELINEADORES DE TRÁFICO
222430 | SERVICIO DE CORREO POSTAL NACIONAL DESDE 1001 HASTA 2000GR | UN | GESTION DOCUMENTAL | INDIRECTOS | GESTION DOCUMENTAL | SERVICIOS POSTALES | 78102201 | SERVICIOS DE ENTREGA POSTAL NACIONAL
222431 | SERVICIO DE CORREO POSTAL TRAYECTO ESPECIALES DESDE 0 HASTA 500GR | UN | GESTION DOCUMENTAL | INDIRECTOS | GESTION DOCUMENTAL | SERVICIOS POSTALES | 78102201 | SERVICIOS DE ENTREGA POSTAL NACIONAL
222432 | SERVICIO DE CORREO POSTAL TRAYECTO ESPECIALES DESDE 501 HASTA 1000GR | UN | GESTION DOCUMENTAL | INDIRECTOS | GESTION DOCUMENTAL | SERVICIOS POSTALES | 78102201 | SERVICIOS DE ENTREGA POSTAL NACIONAL
222433 | SERVICIO DE CORREO POSTAL TRAYECTO ESPECIALES DESDE 1001 HASTA 2000GR | UN | GESTION DOCUMENTAL | INDIRECTOS | GESTION DOCUMENTAL | SERVICIOS POSTALES | 78102201 | SERVICIOS DE ENTREGA POSTAL NACIONAL
222434 | SERVICIO CORREO POSTAL POSTEXPRESS URBANO DESDE 0 HASTA 500GR | UN | GESTION DOCUMENTAL | INDIRECTOS | GESTION DOCUMENTAL | SERVICIOS POSTALES | 78102201 | SERVICIOS DE ENTREGA POSTAL NACIONAL
222435 | SERVICIO CORREO POSTAL POSTEXPRESS REGIONAL DESDE 0 HASTA 500GR | UN | GESTION DOCUMENTAL | INDIRECTOS | GESTION DOCUMENTAL | SERVICIOS POSTALES | 78102201 | SERVICIOS DE ENTREGA POSTAL NACIONAL
222437 | SERVICIO CORREO POSTAL POSTEXPRESS NACIONAL DESDE 0 HASTA 500GR | UN | GESTION DOCUMENTAL | INDIRECTOS | GESTION DOCUMENTAL | SERVICIOS POSTALES | 78102201 | SERVICIOS DE ENTREGA POSTAL NACIONAL
222439 | SERVICIO CORREO POSTAL ENTREGA AL DIA URBANO DESDE 0 HASTA 1000GR | UN | GESTION DOCUMENTAL | INDIRECTOS | GESTION DOCUMENTAL | SERVICIOS POSTALES | 78102201 | SERVICIOS DE ENTREGA POSTAL NACIONAL
222440 | TRANSFORMADOR DE CORRIENTE 80-160A 5A CL0.2S 10VA 36KV 1 NM 0 NP EXTERIOR-CONEXION PRIMARIA BORNE PRIMARIO-CONEXION SECUNDARIA BORNERA | UN | TRANSFORMADOR | EQUIPOS INGENIERIA | TRANSFORMADORES | TRANSFORMADORES DE MEDIDA | 39121032 | TRANSFORMADOR DE CORRIENTE
222443 | SERVICIO CORREO POSTAL ENTREGA AL DIA URBANO DESDE 1001 HASTA 2000GR | UN | GESTION DOCUMENTAL | INDIRECTOS | GESTION DOCUMENTAL | SERVICIOS POSTALES | 78102201 | SERVICIOS DE ENTREGA POSTAL NACIONAL
222444 | SERVICIO DE CORREO POSTAL RECOLECCION Y ENTREGA CONFIDENCIAL CORRA NACIONALDESDE 0 HASTA 500GR | UN | GESTION DOCUMENTAL | INDIRECTOS | GESTION DOCUMENTAL | SERVICIOS POSTALES | 78102201 | SERVICIOS DE ENTREGA POSTAL NACIONAL
222445 | SERVICIO DE CORREO POSTAL RECOLECCION Y ENTREGA CONFIDENCIAL CORRA URBANODESDE 0 HASTA 500GR | UN | GESTION DOCUMENTAL | INDIRECTOS | GESTION DOCUMENTAL | SERVICIOS POSTALES | 78102201 | SERVICIOS DE ENTREGA POSTAL NACIONAL
222447 | DELANTAL PROTECCION ARCO ELECTRICO ATPV MINIMO 13 CAL/CM2 TALLA L | UN | DELANTAL | SOPORTE A LA OPERACIÓN | DOTACION | ELEMENTOS PROTECCION PERSONAL | 46181508 | ROPA PARA DEMORAR EL FUEGO
222448 | BOBINA MULTIVUELTA DEVANADO ESTATOR AISLAMIENTO RESIN RICH CLASE F 155ªC 5 ESPIRAS 4 STRAND POR ESPIRA | UN | BOBINA | EQUIPOS INGENIERIA | GENERADORES | GENERADORES HIDRAULICOS | 26101400 | COMPONENTES DE MOTORES O GENERADORES
222449 | AUTOTRANSFORMADOR MONOFASICO 40/40/16MVA ONAN - 50/50/20MVA ONAF 220/115/46KV PARA CONFORMAR GRUPO TRIFÁSICO YNYN0 150MVA CAMBIADOR DE TOMAS BAJO CARGA AUTOMÁTICO TIPO BOTELLAS DE VACIÓ CON ±10 + POSICIÓN CENTRAL DE 1.25% CADA UNO. IMPEDANCIA MEDIDA CON EL CAMBIADOR EN POSICIÓN NOMINAL A 60HZ ASÍ: • AT/MT 9% REFERIDA A 50MVA. • AT/BT 10% REFERIDA A 20MVA. • MT/BT 6.5% REFERIDA A 20MVA | UN | TRANSFORMADOR | EQUIPOS INGENIERIA | TRANSFORMADORES | TRAFOS SUMINISTRO DE POTENCIA | 39121002 | TRANSFORMADORES DE SUMINISTRO DE POTENCIA
222450 | ALAMBRE PARA SOLDADURA ACERO AL CARBONO MIG ER70S-6 1.2MM | UN | SOLDADURA MIG | SOPORTE A LA OPERACIÓN | CONSUMIBLES | CONSUMIBLES DE FERRETERIA | 23271813 | ALAMBRE DE SOLDADURA
222451 | BOLSO PARA TRANSPORTAR ARNES EN LONA IMPERMEABLE COLOR NEGRO 30X50CM CILINDRICO | UN | BOLSO | SOPORTE A LA OPERACIÓN | DOTACION | ELEMENTOS PROTECCION PERSONAL | 53121705 | ESTUCHES PARA EQUIPOS
222452 | GUANTE ANTICORTE RECUBIERTO POLIURETANO 9"/10 " A4 B5 C4 D2 EC TALLA 8/M PROTECCION MANOS | PR | GUANTE | SOPORTE A LA OPERACIÓN | DOTACION | ELEMENTOS PROTECCION PERSONAL | 46181504 | GUANTES DE PROTECCIÓN
222453 | PANTALON OPERARIO MASCULINO TALLA 26 | UN | PANTALON | SOPORTE A LA OPERACIÓN | DOTACION | DOTACION DEPORTIVA | 53101502 | PANTALONES LARGOS O CORTOS O PANTALONETAS PARA HOMBRE
222454 | CAMISA OPERARIO MASCULINO TALLA 32 | UN | CAMISA | SOPORTE A LA OPERACIÓN | DOTACION | DOTACION DEPORTIVA | 46181526 | CAMISAS PROTECTORAS
222455 | CAMISETA ADMINISTRATIVO MASCULINO TALLA 32 | UN | CAMISETA | SOPORTE A LA OPERACIÓN | DOTACION | DOTACION CORPORATIVA | 53102301 | CAMISETAS INTERIORES
222472 | GRAPA PREFORMADA ACERO RECUBIERTO DE ALUMINIO 477KCMIL CABLE DESNUDO DE ALUMINIO | UN | GRAPA | MATERIALES ESTANDAR | HERRAJES ELEMENTOS DE SUJECION | PREFORMADOS | 25111922 | CABOS DE AMARRE
222473 | GRAPA PREFORMADA ACERO RECUBIERTO DE ALUMINIO 795KCMIL CABLE DESNUDO DE ALUMINIO | UN | GRAPA | MATERIALES ESTANDAR | HERRAJES ELEMENTOS DE SUJECION | PREFORMADOS | 25111922 | CABOS DE AMARRE
222474 | GRAPA PREFORMADA ACERO RECUBIERTO DE ALUMINIO 336.4KCMIL CABLE DESNUDO DE ALUMINIO | UN | GRAPA | MATERIALES ESTANDAR | HERRAJES ELEMENTOS DE SUJECION | PREFORMADOS | 25111922 | CABOS DE AMARRE
222475 | GRAPA PREFORMADA ACERO RECUBIERTO DE ALUMINIO 7X8AWG CABLE DESNUDO DE ACERO | UN | GRAPA | MATERIALES ESTANDAR | HERRAJES ELEMENTOS DE SUJECION | PREFORMADOS | 25111922 | CABOS DE AMARRE
222476 | GRAPA PREFORMADA ACERO RECUBIERTO DE ALUMINIO 7X7AWG CABLE DESNUDO DE ACERO | UN | GRAPA | MATERIALES ESTANDAR | HERRAJES ELEMENTOS DE SUJECION | PREFORMADOS | 25111922 | CABOS DE AMARRE
222477 | GRAPA PREFORMADA ACERO GALVANIZADO 3/8" CABLE DE ACERO GALVANIZADO | UN | GRAPA | MATERIALES ESTANDAR | HERRAJES ELEMENTOS DE SUJECION | PREFORMADOS | 25111922 | CABOS DE AMARRE
222478 | GRAPA PREFORMADA OPGW 24 HILOS 115KV CABLE DESNUDO | UN | GRAPA | MATERIALES ESTANDAR | HERRAJES ELEMENTOS DE SUJECION | PREFORMADOS | 25111922 | CABOS DE AMARRE
222479 | EMPALME PREFORMADO ACERO RECUBIERTO DE ALUMINIO 14MM CABLE OPGW | UN | EMPALME | MATERIALES ESTANDAR | HERRAJES ELEMENTOS DE SUJECION | PREFORMADOS | 25111922 | CABOS DE AMARRE
222480 | GRAPA DE SUSPENSION ALUMINIO 556.5KCMIL-795KCMIL | UN | GRAPA | MATERIALES ESTANDAR | HERRAJES ELEMENTOS DE SUJECION | ELEMENTOS DE SUJECION | 39121705 | GRAPAS PARA CABLES
222481 | YUGO ACERO TIPO TRIANGULAR 200MM X 90MM X 17.5MM | UN | YUGO | MATERIALES ESTANDAR | HERRAJES ELEMENTOS DE SUJECION | ELEMENTOS DE SUJECION | 39122117 | TENSIÓN YUGO DE POLO DE SUSPENSIÓN
222482 | EXTENSION PLATINA PARA RETENCION 300MM X 40MM X 13MM 8000DAN | UN | EXTENSION | MATERIALES ESTANDAR | HERRAJES ELEMENTOS DE SUJECION | ELEMENTOS DE SUJECION | 31163207 | HORQUILLAS DE EJE O DE DISCO
222483 | SOPORTE BAJANTE DOBLE ACERO GALVANIZADO CABLE OPGW 24HILOS | UN | SOPORTE | MATERIALES ESTANDAR | HERRAJES ELEMENTOS DE SUJECION | ELEMENTOS DE SUJECION | 31162414 | ABRAZADERA
222484 | SOPORTE ACUMULADOR EXTRAGALVANIZADO 600MM | UN | SOPORTE | MATERIALES ESTANDAR | HERRAJES ELEMENTOS DE SUJECION | ELEMENTOS DE SUJECION | 31162414 | ABRAZADERA
222485 | SOPORTE BAJANTE ACERO GALVANIZADO CABLE OPGW 24HILOS | UN | SOPORTE | MATERIALES ESTANDAR | HERRAJES ELEMENTOS DE SUJECION | ELEMENTOS DE SUJECION | 31162414 | ABRAZADERA
222486 | CONECTOR AUTOMATICO TUBULAR RECTO ALUMINIO 795KCMIL TENSION COMPLETA | UN | CONECTOR | MATERIALES ESTANDAR | ELEMENTOS DE CONEXION | CONECTORES | 39121409 | CONECTORES DE CABLES ELÉCTRICOS
222487 | CONECTOR AUTOMATICO TUBULAR RECTO ALUMINIO 7X7AWG TENSION COMPLETA | UN | CONECTOR | MATERIALES ESTANDAR | ELEMENTOS DE CONEXION | CONECTORES | 39121409 | CONECTORES DE CABLES ELÉCTRICOS
222488 | CONECTOR AUTOMATICO TUBULAR RECTO ALUMINIO 7X8AWG TENSION COMPLETA | UN | CONECTOR | MATERIALES ESTANDAR | ELEMENTOS DE CONEXION | CONECTORES | 39121409 | CONECTORES DE CABLES ELÉCTRICOS
222490 | EMPALME PREFORMADO ACERO RECUBIERTO DE ALUMINIO 477KCMIL CABLE DESNUDO DE ALUMINIO | UN | EMPALME | MATERIALES ESTANDAR | HERRAJES ELEMENTOS DE SUJECION | PREFORMADOS | 25111922 | CABOS DE AMARRE
222491 | EMPALME PREFORMADO ACERO RECUBIERTO DE ALUMINIO 336.4KCMIL CABLE DESNUDO DE ALUMINIO | UN | EMPALME | MATERIALES ESTANDAR | HERRAJES ELEMENTOS DE SUJECION | PREFORMADOS | 25111922 | CABOS DE AMARRE
222492 | EMPALME PREFORMADO ACERO RECUBIERTO DE ALUMINIO 795KCMIL CABLE DESNUDO DE ALUMINIO | UN | EMPALME | MATERIALES ESTANDAR | HERRAJES ELEMENTOS DE SUJECION | PREFORMADOS | 25111922 | CABOS DE AMARRE
222493 | EMPALME PREFORMADO ACERO RECUBIERTO DE ALUMINIO 7X7AWG CABLE DESNUDO DE ACERO | UN | EMPALME | MATERIALES ESTANDAR | HERRAJES ELEMENTOS DE SUJECION | PREFORMADOS | 25111922 | CABOS DE AMARRE
222494 | EMPALME PREFORMADO ACERO RECUBIERTO DE ALUMINIO 7X8AWG CABLE DESNUDO DE ACERO | UN | EMPALME | MATERIALES ESTANDAR | HERRAJES ELEMENTOS DE SUJECION | PREFORMADOS | 25111922 | CABOS DE AMARRE
222495 | EMPALME PREFORMADO ACERO GALVANIZADO 3/8" CABLE DE ACERO GALVANIZADO | UN | EMPALME | MATERIALES ESTANDAR | HERRAJES ELEMENTOS DE SUJECION | PREFORMADOS | 25111922 | CABOS DE AMARRE
222496 | EXTENSION DE HORQUILLA 900MM 30000DAN | UN | EXTENSION | MATERIALES ESTANDAR | HERRAJES ELEMENTOS DE SUJECION | ELEMENTOS DE SUJECION | 31163207 | HORQUILLAS DE EJE O DE DISCO
222508 | RECONOCIMIENTO REVISION TECNICOMECANICA - TASA RUNT | UN | TRANSPORTES Y TALLERES | SOPORTE A LA OPERACIÓN | TRANSPORTES Y TALLERES | MANTENIMIENTO Y REPUESTOS | 78181505 | SERVICIOS DE INSPECCIÓN DE VEHÍCULOS
222509 | RECONOCIMIENTO REVISION TECNICOMECANICA - SICOV SISTEMA CONTROL Y VIGILANCIA | UN | TRANSPORTES Y TALLERES | SOPORTE A LA OPERACIÓN | TRANSPORTES Y TALLERES | MANTENIMIENTO Y REPUESTOS | 78181505 | SERVICIOS DE INSPECCIÓN DE VEHÍCULOS
222510 | RECONOCIMIENTO REVISION TECNICOMECANICA - IVASICOV- IVA SISTEMA CONTROL Y VIGILANCIA | UN | TRANSPORTES Y TALLERES | SOPORTE A LA OPERACIÓN | TRANSPORTES Y TALLERES | MANTENIMIENTO Y REPUESTOS | 78181505 | SERVICIOS DE INSPECCIÓN DE VEHÍCULOS
222514 | RECONOCIMIENTO REVISION TECNICOMECANICA - ANSV AGENCIA NACIONAL DE SEGURIDAD VIAL | UN | TRANSPORTES Y TALLERES | SOPORTE A LA OPERACIÓN | TRANSPORTES Y TALLERES | MANTENIMIENTO Y REPUESTOS | 78181505 | SERVICIOS DE INSPECCIÓN DE VEHÍCULOS
222516 | RECONOCIMIENTO REVISION TECNICOMECANICA - BANCARIZACION | UN | TRANSPORTES Y TALLERES | SOPORTE A LA OPERACIÓN | TRANSPORTES Y TALLERES | MANTENIMIENTO Y REPUESTOS | 78181505 | SERVICIOS DE INSPECCIÓN DE VEHÍCULOS
222521 | MALLA POLIETILENO PARA CERRAMIENTO 4M X 100M VERDE PORCENTAJE DE SOMBRA 50% | RL | MALLA | SOPORTE A LA OPERACIÓN | CONSUMIBLES | CONSUMIBLES DE FERRETERIA | 30191617 | CERRAMIENTO DE SEGURIDAD DE LA CONSTRUCCIÓN
222522 | BATERIA PLOMO-ACIDO MONOBLOQUE 12VCC 24AH ELECTROLITO INMOVILIZADO | UN | BATERIA | EQUIPOS INGENIERIA | ACUMULADOR REGULACION TENSION | CONVERSOR-FTE-REGULADORTENSION | 26111707 | BATERÍAS DE PLOMO-ÁCIDO
222523 | CONTACTOR CCMS 3P TENSION NOMINAL 460VCA 150A POTENCIA 90KW CATEGORIA DE EMPLEO TRES (3 )CONTACTO NOMALMENTE ABIERTOS TENSION DE MANDO 4-30VCC UL 508 | UN | CONTACTOR | MATERIALES ESTANDAR | ELEMENTOS PROTEC SISTE ELECTRI | CONTACTORES | 39121529 | CONTACTORES
222525 | GAFA DE SEGURIDAD LENTE AMARILLO/AMBAR TRABAJO EN CONDICION DE BAJO NIVEL LUMINICO PROTECCION VISUAL | UN | GAFAS | SOPORTE A LA OPERACIÓN | DOTACION | ELEMENTOS PROTECCION PERSONAL | 46181804 | GAFAS PROTECTORAS
222526 | PIEDRA AFILADORA RECTANGULAR 200MM X 50MM X 25MM DOBLE CAPA DE GRANO FINO Y GRUESO | UN | PIEDRA | SOPORTE A LA OPERACIÓN | CONSUMIBLES | CONSUMIBLES DE FERRETERIA | 27111908 | PIEDRAS O HERRAMIENTAS O EQUIPOS DE AFILAR
222527 | PROTECTOR FACIAL PARA SOLDADURA POLIPROPILENO FILTRO G11 VISOR 122MMX50MM | UN | PROTECTOR FACIAL | SOPORTE A LA OPERACIÓN | DOTACION | ELEMENTOS PROTECCION PERSONAL | 46181703 | MÁSCARAS DE SOLDADURA
222528 | KIT DE RESCATE VERTICAL CUERDA POLIAMIDA/POLIESTER 50MX11MM ARRESTADOR AUTOMATICO ANCLAJE TIE OFF DE 1.5M MOSQUETON ACERO 55MM/60MM | UN | KIT RESCATE | SOPORTE A LA OPERACIÓN | DOTACION | ELEMENTOS PROTECCION PERSONAL | 46182301 | SALVAVIDAS O EQUIPO SALVAVIDAS
222529 | PAPEL METALIZADO MORADO CLARO PANTONE 248C 25UM | KG | PAPEL | MATERIALES ESTANDAR | ELEMENT ALUMB PUBLICO-NAVIDEÑO | ALUMBRADO NAVIDEÑO | 13111207 | PELÍCULAS METALIZADAS
222530 | PAPEL METALIZADO ROSADO PANTONE 177C 25UM | KG | PAPEL | MATERIALES ESTANDAR | ELEMENT ALUMB PUBLICO-NAVIDEÑO | ALUMBRADO NAVIDEÑO | 13111207 | PELÍCULAS METALIZADAS
222531 | PAPEL METALIZADO AGUAMARINA PANTONE 3252C 25UM | KG | PAPEL | MATERIALES ESTANDAR | ELEMENT ALUMB PUBLICO-NAVIDEÑO | ALUMBRADO NAVIDEÑO | 13111207 | PELÍCULAS METALIZADAS
222532 | PLATINA COBRE 99% 100MM X 10MM X 4M | UN | PLATINA | SOPORTE A LA OPERACIÓN | CONSUMIBLES | CONSUMIBLES DE FERRETERIA | 31231405 | PLATINA DE COBRE
222533 | DETECTOR DE TENSION PARA PERTIGA POR PROXIMIDAD BATERIA RANGO 1-230KV INDICACION VISUAL Y AUDIBLE | UN | DETECTOR | SOPORTE A LA OPERACIÓN | HTAS-EQUIPOS SOPORTE OPERACION | INSTRUMENTOS DE MEDICION | 41113669 | DETECTOR DE LÍNEA DE VOLTAJE
222534 | SOPORTE Y MANTENIMIENTO ENTERPRISE, ATENCIÓN DE INCIDENTES Y PROBLEMAS ASOCIADOS A LA BASE DE DATOS HANA, ACTUALIZACIÓN Y MANTENIMIENTO | UN | SERVICIOS Y RECURSOS DE TI | SERVICIOS PROF/CORPORATIVOS | SERVICIOS Y RECURSOS DE TI | SOFTWARE Y EQUIPOS ASOCIADOS | 43230000 | SOFTWARE
222535 | SOPORTE Y MANTENIMIENTO ENTERPRISE ATENCIÓN DE INCIDENTES Y PROBLEMAS ASOCIADOS AL PRODUCTO BUSINESS OBJECTS, ACTUALIZACIÓN Y MANTENIMIENTO | UN | SERVICIOS Y RECURSOS DE TI | SERVICIOS PROF/CORPORATIVOS | SERVICIOS Y RECURSOS DE TI | SOFTWARE Y EQUIPOS ASOCIADOS | 43230000 | SOFTWARE
222536 | SOPORTE Y MANTENIMIENTO SAP PREMIUM ENGAGEMENT DE PROFESIONAL EN SITIO Y/O DE MANERA REMOTA PARA SOPORTE ESPECIALIZADO | UN | SERVICIOS Y RECURSOS DE TI | SERVICIOS PROF/CORPORATIVOS | SERVICIOS Y RECURSOS DE TI | SOFTWARE Y EQUIPOS ASOCIADOS | 43230000 | SOFTWARE
222537 | AISLADOR ESTACION PORCELANA 245KV 6525MM 2300MM IEC 60273 DESIGNACION C6-1050-II HERRAJE 225MM/225MM 4X18MM | UN | AISLADOR ELECTRICO | MATERIALES ESTANDAR | AISLANTES ELECTRICOS | AISLADORES ELECTRICOS | 39121721 | AISLANTES ELECTRICOS
222538 | TRANSFORMADOR 1F 5KVA 13200V 240-120V CONVENCIONAL ACEITE VEGETAL | UN | TRANSFORMADOR | EQUIPOS INGENIERIA | TRANSFORMADORES | TRAFOS DISTRIBUCION POTENCIA | 39121001 | TRANSFORMADORES DE DISTRIBUCIÓN DE POTENCIA
222539 | TRANSFORMADOR 1F 5KVA 34500V 240-120V CONVENCIONAL ACEITE VEGETAL | UN | TRANSFORMADOR | EQUIPOS INGENIERIA | TRANSFORMADORES | TRAFOS DISTRIBUCION POTENCIA | 39121001 | TRANSFORMADORES DE DISTRIBUCIÓN DE POTENCIA
222540 | TRANSFORMADOR 1F 10KVA 13200V 240-120V CONVENCIONAL ACEITE VEGETAL | UN | TRANSFORMADOR | EQUIPOS INGENIERIA | TRANSFORMADORES | TRAFOS DISTRIBUCION POTENCIA | 39121001 | TRANSFORMADORES DE DISTRIBUCIÓN DE POTENCIA
222541 | TRANSFORMADOR 1F 10KVA 34500V 240-120V CONVENCIONAL ACEITE VEGETAL | UN | TRANSFORMADOR | EQUIPOS INGENIERIA | TRANSFORMADORES | TRAFOS DISTRIBUCION POTENCIA | 39121001 | TRANSFORMADORES DE DISTRIBUCIÓN DE POTENCIA
222542 | TRANSFORMADOR 1F 15KVA 7620V 480-240V CONVENCIONAL ACEITE VEGETAL | UN | TRANSFORMADOR | EQUIPOS INGENIERIA | TRANSFORMADORES | TRAFOS DISTRIBUCION POTENCIA | 39121001 | TRANSFORMADORES DE DISTRIBUCIÓN DE POTENCIA
222543 | TRANSFORMADOR 1F 15KVA 13200V 240-120V CONVENCIONAL ACEITE VEGETAL | UN | TRANSFORMADOR | EQUIPOS INGENIERIA | TRANSFORMADORES | TRAFOS DISTRIBUCION POTENCIA | 39121001 | TRANSFORMADORES DE DISTRIBUCIÓN DE POTENCIA
222544 | TRANSFORMADOR 1F 25KVA 7620V 480-240V CONVENCIONAL ACEITE VEGETAL | UN | TRANSFORMADOR | EQUIPOS INGENIERIA | TRANSFORMADORES | TRAFOS DISTRIBUCION POTENCIA | 39121001 | TRANSFORMADORES DE DISTRIBUCIÓN DE POTENCIA
222545 | TRANSFORMADOR 1F 25KVA 13200V 240-120V CONVENCIONAL ACEITE VEGETAL | UN | TRANSFORMADOR | EQUIPOS INGENIERIA | TRANSFORMADORES | TRAFOS DISTRIBUCION POTENCIA | 39121001 | TRANSFORMADORES DE DISTRIBUCIÓN DE POTENCIA
222546 | TRANSFORMADOR 1F 25KVA 34500V 240-120V CONVENCIONAL ACEITE VEGETAL | UN | TRANSFORMADOR | EQUIPOS INGENIERIA | TRANSFORMADORES | TRAFOS DISTRIBUCION POTENCIA | 39121001 | TRANSFORMADORES DE DISTRIBUCIÓN DE POTENCIA
222547 | TRANSFORMADOR 1F 37.5KVA 13200V 240-120V CONVENCIONAL ACEITE VEGETAL | UN | TRANSFORMADOR | EQUIPOS INGENIERIA | TRANSFORMADORES | TRAFOS DISTRIBUCION POTENCIA | 39121001 | TRANSFORMADORES DE DISTRIBUCIÓN DE POTENCIA
222548 | TRANSFORMADOR 1F 50KVA 13200V 240-120V CONVENCIONAL ACEITE VEGETAL | UN | TRANSFORMADOR | EQUIPOS INGENIERIA | TRANSFORMADORES | TRAFOS DISTRIBUCION POTENCIA | 39121001 | TRANSFORMADORES DE DISTRIBUCIÓN DE POTENCIA
222549 | TRANSFORMADOR 1F 75KVA 13200V 240-120V CONVENCIONAL ACEITE VEGETAL | UN | TRANSFORMADOR | EQUIPOS INGENIERIA | TRANSFORMADORES | TRAFOS DISTRIBUCION POTENCIA | 39121001 | TRANSFORMADORES DE DISTRIBUCIÓN DE POTENCIA
222550 | TRANSFORMADOR 1F 5KVA 7620V 240-120V AUTOPROTEGIDO ACEITE VEGETAL | UN | TRANSFORMADOR | EQUIPOS INGENIERIA | TRANSFORMADORES | TRAFOS DISTRIBUCION POTENCIA | 39121001 | TRANSFORMADORES DE DISTRIBUCIÓN DE POTENCIA
222551 | TRANSFORMADOR 1F 5KVA 13200V 240-120V AUTOPROTEGIDO ACEITE VEGETAL | UN | TRANSFORMADOR | EQUIPOS INGENIERIA | TRANSFORMADORES | TRAFOS DISTRIBUCION POTENCIA | 39121001 | TRANSFORMADORES DE DISTRIBUCIÓN DE POTENCIA
222552 | TRANSFORMADOR 1F 10KVA 7620V 240-120V AUTOPROTEGIDO ACEITE VEGETAL | UN | TRANSFORMADOR | EQUIPOS INGENIERIA | TRANSFORMADORES | TRAFOS DISTRIBUCION POTENCIA | 39121001 | TRANSFORMADORES DE DISTRIBUCIÓN DE POTENCIA
222553 | TRANSFORMADOR 1F 10KVA 13200V 240-120V AUTOPROTEGIDO ACEITE VEGETAL | UN | TRANSFORMADOR | EQUIPOS INGENIERIA | TRANSFORMADORES | TRAFOS DISTRIBUCION POTENCIA | 39121001 | TRANSFORMADORES DE DISTRIBUCIÓN DE POTENCIA
222554 | TRANSFORMADOR 1F 15KVA 7620V 240-120V AUTOPROTEGIDO ACEITE VEGETAL | UN | TRANSFORMADOR | EQUIPOS INGENIERIA | TRANSFORMADORES | TRAFOS DISTRIBUCION POTENCIA | 39121001 | TRANSFORMADORES DE DISTRIBUCIÓN DE POTENCIA
222555 | TRANSFORMADOR 1F 15KVA 13200V 240-120V AUTOPROTEGIDO ACEITE VEGETAL | UN | TRANSFORMADOR | EQUIPOS INGENIERIA | TRANSFORMADORES | TRAFOS DISTRIBUCION POTENCIA | 39121001 | TRANSFORMADORES DE DISTRIBUCIÓN DE POTENCIA
222556 | TRANSFORMADOR 1F 25KVA 13200V 240-120V AUTOPROTEGIDO ACEITE VEGETAL | UN | TRANSFORMADOR | EQUIPOS INGENIERIA | TRANSFORMADORES | TRAFOS DISTRIBUCION POTENCIA | 39121001 | TRANSFORMADORES DE DISTRIBUCIÓN DE POTENCIA
222557 | TRANSFORMADOR 1F 37.5KVA 13200V 240-120V AUTOPROTEGIDO ACEITE VEGETAL | UN | TRANSFORMADOR | EQUIPOS INGENIERIA | TRANSFORMADORES | TRAFOS DISTRIBUCION POTENCIA | 39121001 | TRANSFORMADORES DE DISTRIBUCIÓN DE POTENCIA
222558 | TRANSFORMADOR 1F 50KVA 13200V 240-120V AUTOPROTEGIDO ACEITE VEGETAL | UN | TRANSFORMADOR | EQUIPOS INGENIERIA | TRANSFORMADORES | TRAFOS DISTRIBUCION POTENCIA | 39121001 | TRANSFORMADORES DE DISTRIBUCIÓN DE POTENCIA
222559 | TRANSFORMADOR 1F 75KVA 13200V 240-120V AUTOPROTEGIDO ACEITE VEGETAL | UN | TRANSFORMADOR | EQUIPOS INGENIERIA | TRANSFORMADORES | TRAFOS DISTRIBUCION POTENCIA | 39121001 | TRANSFORMADORES DE DISTRIBUCIÓN DE POTENCIA
222560 | TRANSFORMADOR 3F 112.5KVA 13200V 220-127V SUMERGIBLE ACEITE VEGETAL | UN | TRANSFORMADOR | EQUIPOS INGENIERIA | TRANSFORMADORES | TRAFOS DISTRIBUCION POTENCIA | 39121001 | TRANSFORMADORES DE DISTRIBUCIÓN DE POTENCIA
222561 | TRANSFORMADOR 3F 150KVA 13200V 220-127V SUMERGIBLE ACEITE VEGETAL | UN | TRANSFORMADOR | EQUIPOS INGENIERIA | TRANSFORMADORES | TRAFOS DISTRIBUCION POTENCIA | 39121001 | TRANSFORMADORES DE DISTRIBUCIÓN DE POTENCIA
222562 | VENTILADOR AXIAL 208VCA 3F 60HZ 373W DIAMETRO IMPULSOR 520MM 1750RPM 2.94M3/S PARA TRANSFORMADOR | UN | VENTILADOR | EQUIPOS INGENIERIA | BOMBAS,COMPRESORES Y MOTORES | MANEJO DE AIRES | 40101504 | COMPUERTAS DE VENTILACIÓN
222563 | VENTILADOR AXIAL 208VCA 3F 60HZ 373W DIAMETRO IMPULSOR 710MM 1750RPM 3.68M3/S PARA TRANSFORMADOR | UN | VENTILADOR | EQUIPOS INGENIERIA | BOMBAS,COMPRESORES Y MOTORES | MANEJO DE AIRES | 40101504 | COMPUERTAS DE VENTILACIÓN
222564 | VARILLA PROTECCION ACERO RECUBIERTO DE ALUMINIO 13.61-14.5MM CABLE OPGW | UN | VARILLA | MATERIALES ESTANDAR | HERRAJES ELEMENTOS DE SUJECION | PREFORMADOS | 25111922 | CABOS DE AMARRE
222565 | TUBERIA HD 200MM CLASE C50 ACERROJADA CORDON DE SOLDADURA | ML | TUBERIA | MATERIALES ESTANDAR | TUBERIAS ACCESORIOS DE TUBERIA | CONDUCTOS | 40171503 | TUBO DE HIERRO DÚCTIL PARA USO COMERCIAL
222566 | TUBO | ML | TUBERIA | MATERIALES ESTANDAR | TUBERIAS ACCESORIOS DE TUBERIA | CONDUCTOS | 40171503 | TUBO DE HIERRO DÚCTIL PARA USO COMERCIAL
222567 | PARED LISA | ML | TUBERIA | MATERIALES ESTANDAR | TUBERIAS ACCESORIOS DE TUBERIA | CONDUCTOS | 40171503 | TUBO DE HIERRO DÚCTIL PARA USO COMERCIAL
222568 | TUBO | ML | TUBERIA | MATERIALES ESTANDAR | TUBERIAS ACCESORIOS DE TUBERIA | CONDUCTOS | 40171503 | TUBO DE HIERRO DÚCTIL PARA USO COMERCIAL
222569 | TUBO | ML | TUBERIA | MATERIALES ESTANDAR | TUBERIAS ACCESORIOS DE TUBERIA | CONDUCTOS | 40171503 | TUBO DE HIERRO DÚCTIL PARA USO COMERCIAL
222570 | TUBO | ML | TUBERIA | MATERIALES ESTANDAR | TUBERIAS ACCESORIOS DE TUBERIA | CONDUCTOS | 40171503 | TUBO DE HIERRO DÚCTIL PARA USO COMERCIAL
222571 | UNION RECTA HIERRO DUCTIL AGUA POTABLE PRESION 12" 300MM 16BAR (232PSI) BRIDADA Y ACERROJADA CORDON DE SOLDADURA | UN | UNION | MATERIALES ESTANDAR | TUBERIAS ACCESORIOS DE TUBERIA | ACCESORIOS DE TUBERIA | 40174904 | UNIONES PARA TUBOS DE HIERRO DÚCTIL
222572 | UNION RECTA HIERRO DUCTIL AGUA POTABLE PRESION 3" 75MM 16BAR (232PSI) BRIDADA Y ACERROJADA CORDON DE SOLDADURA | UN | UNION | MATERIALES ESTANDAR | TUBERIAS ACCESORIOS DE TUBERIA | ACCESORIOS DE TUBERIA | 40174904 | UNIONES PARA TUBOS DE HIERRO DÚCTIL
222573 | UNION RECTA HIERRO DUCTIL AGUA POTABLE PRESION 6" 150MM 16BAR (232PSI) BRIDADA Y ACERROJADA CORDON DE SOLDADURA | UN | UNION | MATERIALES ESTANDAR | TUBERIAS ACCESORIOS DE TUBERIA | ACCESORIOS DE TUBERIA | 40174904 | UNIONES PARA TUBOS DE HIERRO DÚCTIL
222574 | UNION RECTA HIERRO DUCTIL AGUA POTABLE PRESION 8" 200MM 16BAR (232PSI) BRIDADA Y ACERROJADA CORDON DE SOLDADURA | UN | UNION | MATERIALES ESTANDAR | TUBERIAS ACCESORIOS DE TUBERIA | ACCESORIOS DE TUBERIA | 40174904 | UNIONES PARA TUBOS DE HIERRO DÚCTIL
222575 | UNION RECTA HIERRO DUCTIL AGUA POTABLE PRESION 250MM 16BAR BRIDA ASME 16.5 CLASE 50-ACERROJADA CORDON DE SOLDADURA | UN | UNION | MATERIALES ESTANDAR | TUBERIAS ACCESORIOS DE TUBERIA | ACCESORIOS DE TUBERIA | 40174904 | UNIONES PARA TUBOS DE HIERRO DÚCTIL
222576 | CODO 45° HIERRO DUCTIL AGUA POTABLE PRESION 18" 450MM 16BAR (232PSI) BRIDADO Y ACERROJADO CORDON DE SOLDADURA | UN | CODO | MATERIALES ESTANDAR | TUBERIAS ACCESORIOS DE TUBERIA | ACCESORIOS DE TUBERIA | 40172804 | CODOS PARA TUBOS DE HIERRO DÚCTIL
222577 | CODO 11.25° HIERRO DUCTIL AGUA POTABLE PRESION 28" 700MM 16BAR (232PSI) BRIDADO Y ACERROJADO CORDON DE SOLDADURA | UN | CODO | MATERIALES ESTANDAR | TUBERIAS ACCESORIOS DE TUBERIA | ACCESORIOS DE TUBERIA | 40172804 | CODOS PARA TUBOS DE HIERRO DÚCTIL
222578 | CODO 22.5° HIERRO DUCTIL AGUA POTABLE PRESION 28" 700MM 16BAR (232PSI) BRIDADO Y ACERROJADO CORDON DE SOLDADURA | UN | CODO | MATERIALES ESTANDAR | TUBERIAS ACCESORIOS DE TUBERIA | ACCESORIOS DE TUBERIA | 40172804 | CODOS PARA TUBOS DE HIERRO DÚCTIL
222579 | CODO 45° HIERRO DUCTIL AGUA POTABLE PRESION 28" 700MM 16BAR (232PSI) BRIDADO Y ACERROJADO CORDON DE SOLDADURA | UN | CODO | MATERIALES ESTANDAR | TUBERIAS ACCESORIOS DE TUBERIA | ACCESORIOS DE TUBERIA | 40172804 | CODOS PARA TUBOS DE HIERRO DÚCTIL
222581 | MEDIDOR CAUDAL MECANICO 15MM (1/2") TIPO VELOCIDAD CHORRO UNICO TRANSMISION MECANICA REGISTRO M3 MIN R315H MIN R160V ROSCADA MACHO G 3/4 B 16 BAR | UN | MEDIDOR AGUA | EQUIPOS INGENIERIA | MEDIDORES DE CONSUMO | MEDIDORES DE CONSUMO DE AGUA | 41112504 | MEDIDORES DE AGUA
222582 | UNION RECTA HIERRO DUCTIL AGUA POTABLE PRESION 4" 100MM 16BAR (232PSI) BRIDADA Y ACERROJADA CORDON DE SOLDADURA | UN | UNION | MATERIALES ESTANDAR | TUBERIAS ACCESORIOS DE TUBERIA | ACCESORIOS DE TUBERIA | 40174904 | UNIONES PARA TUBOS DE HIERRO DÚCTIL
222585 | TRANSFORMADOR 3F 30KVA 13200V 220-127V PEDESTAL ACEITE VEGETAL | UN | TRANSFORMADOR | EQUIPOS INGENIERIA | TRANSFORMADORES | TRAFOS DISTRIBUCION POTENCIA | 39121030 | TRANSFORMADOR MONTADO EN PAD
222586 | TRANSFORMADOR 3F 45KVA 13200V 220-127V PEDESTAL ACEITE VEGETAL | UN | TRANSFORMADOR | EQUIPOS INGENIERIA | TRANSFORMADORES | TRAFOS DISTRIBUCION POTENCIA | 39121030 | TRANSFORMADOR MONTADO EN PAD
222587 | TRANSFORMADOR 3F 75KVA 13200V 220-127V PEDESTAL ACEITE VEGETAL | UN | TRANSFORMADOR | EQUIPOS INGENIERIA | TRANSFORMADORES | TRAFOS DISTRIBUCION POTENCIA | 39121030 | TRANSFORMADOR MONTADO EN PAD
222588 | TRANSFORMADOR 3F 112.5KVA 13200V 220-127V PEDESTAL ACEITE VEGETAL | UN | TRANSFORMADOR | EQUIPOS INGENIERIA | TRANSFORMADORES | TRAFOS DISTRIBUCION POTENCIA | 39121030 | TRANSFORMADOR MONTADO EN PAD
222589 | TRANSFORMADOR 3F 150KVA 13200V 220-127V PEDESTAL ACEITE VEGETAL | UN | TRANSFORMADOR | EQUIPOS INGENIERIA | TRANSFORMADORES | TRAFOS DISTRIBUCION POTENCIA | 39121030 | TRANSFORMADOR MONTADO EN PAD
222590 | TRANSFORMADOR 3F 225KVA 13200V 220-127V PEDESTAL ACEITE VEGETAL | UN | TRANSFORMADOR | EQUIPOS INGENIERIA | TRANSFORMADORES | TRAFOS DISTRIBUCION POTENCIA | 39121030 | TRANSFORMADOR MONTADO EN PAD
222591 | TRANSFORMADOR 3F 300KVA 13200V 220-127V PEDESTAL ACEITE VEGETAL | UN | TRANSFORMADOR | EQUIPOS INGENIERIA | TRANSFORMADORES | TRAFOS DISTRIBUCION POTENCIA | 39121030 | TRANSFORMADOR MONTADO EN PAD
222592 | TRANSFORMADOR 3F 400KVA 13200V 220-127V PEDESTAL ACEITE VEGETAL | UN | TRANSFORMADOR | EQUIPOS INGENIERIA | TRANSFORMADORES | TRAFOS DISTRIBUCION POTENCIA | 39121030 | TRANSFORMADOR MONTADO EN PAD
222593 | TRANSFORMADOR 3F 15KVA 13200V 220-127V CONVENCIONAL ACEITE VEGETAL | UN | TRANSFORMADOR | EQUIPOS INGENIERIA | TRANSFORMADORES | TRAFOS DISTRIBUCION POTENCIA | 39121001 | TRANSFORMADORES DE DISTRIBUCIÓN DE POTENCIA
222594 | TRANSFORMADOR 3F 30KVA 13200V 220-127V CONVENCIONAL ACEITE VEGETAL | UN | TRANSFORMADOR | EQUIPOS INGENIERIA | TRANSFORMADORES | TRAFOS DISTRIBUCION POTENCIA | 39121001 | TRANSFORMADORES DE DISTRIBUCIÓN DE POTENCIA
222595 | TRANSFORMADOR 3F 150KVA 13200V 220-127V CONVENCIONAL ACEITE VEGETAL | UN | TRANSFORMADOR | EQUIPOS INGENIERIA | TRANSFORMADORES | TRAFOS DISTRIBUCION POTENCIA | 39121001 | TRANSFORMADORES DE DISTRIBUCIÓN DE POTENCIA
222596 | TRANSFORMADOR 3F 225KVA 13200V 220-127V CONVENCIONAL ACEITE VEGETAL | UN | TRANSFORMADOR | EQUIPOS INGENIERIA | TRANSFORMADORES | TRAFOS DISTRIBUCION POTENCIA | 39121001 | TRANSFORMADORES DE DISTRIBUCIÓN DE POTENCIA
222597 | ESTABILIZADOR DE VOLTAJE G.E. STABILTRON 9T91B7154 PARA CONTROL UNIDAD GENERACION | UN | REPUESTO | EQUIPOS INGENIERIA | REPUESTOS Y EQUIPOS INGENIERA | REPUESTOS ESPECIFICOS | 20121445 | ACCESORIOS Y PARTES
222598 | FORMA DE PAPELERIA P-708 REVISION MEDIDORES ELECTRONICOS Y TELEGESTION DE ACUEDUCTO | BL | FORMA DE PAPELERIA | INDIRECTOS | EQUIPOS Y UTILES DE OFICINA | FORMAS DE PAPELERIA | 14111821 | FORMATOS O LIBROS DE ÓRDENES
222599 | YUGO ACERO CUADRUPLEX 457MM X 250MM X 20MM | UN | YUGO | MATERIALES ESTANDAR | HERRAJES ELEMENTOS DE SUJECION | ELEMENTOS DE SUJECION | 39122117 | TENSIÓN YUGO DE POLO DE SUSPENSIÓN
222600 | CUERPO GRAPA COMPRESION TIPO RECTA ALUMINIO 954KCMIL ACSR | UN | GRAPA | MATERIALES ESTANDAR | HERRAJES ELEMENTOS DE SUJECION | ELEMENTOS DE SUJECION | 39121705 | GRAPAS PARA CABLES
222601 | EMBOLO ACERO FORJADO GALVANIZADO PARA GRAPA COMPRESION TIPO RECTA ALUMINIO 954KCMIL ACSR | UN | GRAPA | MATERIALES ESTANDAR | HERRAJES ELEMENTOS DE SUJECION | ELEMENTOS DE SUJECION | 39121705 | GRAPAS PARA CABLES
222602 | GRAPA DE COMPRESION ALUMINIO TIPO RECTA ACAR 1600MCM | UN | GRAPA COMPRESION | MATERIALES ESTANDAR | HERRAJES ELEMENTOS DE SUJECION | ELEMENTOS DE SUJECION | 39121705 | GRAPAS PARA CABLES
222603 | DERIVACION GRAPA COMPRESION TIPO RECTA ACAR ALUMINIO 1600MCM | UN | GRAPA | MATERIALES ESTANDAR | HERRAJES ELEMENTOS DE SUJECION | ELEMENTOS DE SUJECION | 39121705 | GRAPAS PARA CABLES
222604 | DERIVACION GRAPA COMPRESION TIPO RECTA ACAR ALUMINIO 600MCM | UN | GRAPA | MATERIALES ESTANDAR | HERRAJES ELEMENTOS DE SUJECION | ELEMENTOS DE SUJECION | 39121705 | GRAPAS PARA CABLES
222605 | VALVULA DE BOLA DIRECCIONABLE 3/4" (20MM) 5800PSI (400BAR) ACERO INOXIDABLE ROSCA HEMBRA NPT 1 CUERPO 4 VIAS 2 POSICIONES | UN | VALVULA BOLA | MATERIALES ESTANDAR | VALVULAS, HIDRANTES Y UNIONES | VALVULAS | 40141607 | VÁLVULAS DE BOLA
222606 | ACOPLE RAPIDO PARA MONITOREO Y CONTROL DE PRESION ACERO 9000 PSI CONEXION MACHO 1/4 NPT MATERIAL BOLA ACERO INOXIDABLE CON TAPA PROTECTORA DE METAL | UN | ACOPLE RAPIDO | MATERIALES ESTANDAR | TUBERIAS ACCESORIOS DE TUBERIA | ACCESORIOS DE TUBERIA | 40141734 | CONECTORES PARA MANGUERAS
222607 | RACOR PARA ACOPLE RAPIDO DE ALTO FLUJO DE ACERO PRESION 10000 PSI CONEXION 3/8" HEMBRA CON GUARDA POLVO CAUDAL 2500 PULG3/MIN | UN | ACOPLE RAPIDO | MATERIALES ESTANDAR | TUBERIAS ACCESORIOS DE TUBERIA | ACCESORIOS DE TUBERIA | 40141734 | CONECTORES PARA MANGUERAS
222609 | PLASTICO NEGRO POLIETILENO CALIBRE 6 ANCHO 4M | ML | PLASTICO | SOPORTE A LA OPERACIÓN | CONSUMIBLES | CONSUMIBLES DE FERRETERIA | 13102017 | POLIETILENO DE BAJA DENSIDAD HDPE
222610 | BUJE ELECTRICO CAPACITIVO POLIMERICO RIP 230KV 700A PALETA IEC 60137 1050KV 5590MM PARA AUTOTRANSFORMADOR 50MVA 230/115/46KV SE URABA | UN | BUJE ELECTRICO | MATERIALES ESTANDAR | AISLANTES ELECTRICOS | BUJES-DUCTOS CONEXION P/TRAFOS | 39121706 | BUJES DE TRANSFORMADORES
222611 | BUJE ELECTRICO CAPACITIVO POLIMERICO RIP 110KV 1250A PALETA IEC 60137 650KV 2340MM PARA AUTOTRANSFORMADOR 50MVA 230/115/46KV SE URABA | UN | BUJE ELECTRICO | MATERIALES ESTANDAR | AISLANTES ELECTRICOS | BUJES-DUCTOS CONEXION P/TRAFOS | 39121706 | BUJES DE TRANSFORMADORES
222612 | BUJE ELECTRICO CAPACITIVO POLIMERICO RIP 69KV 1250A PALETA IEC 60137 350KV 1220MM PARA AUTOTRANSFORMADOR 50MVA 230/115/46KV SE URABA | UN | BUJE ELECTRICO | MATERIALES ESTANDAR | AISLANTES ELECTRICOS | BUJES-DUCTOS CONEXION P/TRAFOS | 39121706 | BUJES DE TRANSFORMADORES
222623 | CONTACTO AUXILIAR SEÑALIZACION - 1 N - A 1.5 A 480 V AC-15 - SERVICIOS AUX 480 | UN | CONTACTO | EQUIPOS INGENIERIA | REPUESTOS Y EQUIPOS INGENIERA | REPUESTOS DE DISEÑO | 39121522 | CONTACTOS ELÉCTRICOS
222624 | BOBINA APERTURA INTERRUPTOR - MX 200-250VCA/VCD - SERVICIOS AUX 480 | UN | BOBINA | MATERIALES ESTANDAR | REPUESTOS MATERIALES ESTANDAR | REPUESTOS GENERICOS | 39121010 | BOBINAS MAGNÉTICAS
222625 | BOBINAS MAGNÉTICAS DE CIERRE - 24 /48-100/130-200/240VAC 50MS - SERVICIOS AUXILIARES 208 | UN | BOBINA CIERRE INTERRUPTOR | MATERIALES ESTANDAR | REPUESTOS MATERIALES ESTANDAR | REPUESTOS GENERICOS | 39121010 | BOBINAS MAGNÉTICAS
222626 | MODULO AMPLIFICADOR AISLAMIENTO REIVAX ISO 02 PARA REGULADOR TENSION GENERADOR SINCRONICO | UN | REPUESTO MODULO | EQUIPOS INGENIERIA | REPUESTOS Y EQUIPOS INGENIERA | REPUESTOS ESPECIFICOS | 20121445 | ACCESORIOS Y PARTES
222627 | CONTORLADOR TACOMETRICA 8SALIDAS DIGITALES 14ENTRADAS DIGITALES 24VCC ALTUS GR 371 PARA REGULADOR HIDRAULICO | UN | UNIDAD | EQUIPOS INGENIERIA | REPUESTOS Y EQUIPOS INGENIERA | REPUESTOS ESPECIFICOS | 20121445 | ACCESORIOS Y PARTES
222628 | TARJETA GENERADORA PULSOS 10 SALIDAS 16 ENTRADAS 24VCC PARA REGULADOR TENSION GENERADOR SINCRONICO | UN | REPUESTO TARJETA | EQUIPOS INGENIERIA | REPUESTOS Y EQUIPOS INGENIERA | REPUESTOS ESPECIFICOS | 20121445 | ACCESORIOS Y PARTES
222629 | TARJETA AMPLIFICADORA PULSOS REIVAX DP15 PARA REGULADOR TENSION GENERADOR SINCRONICO | UN | REPUESTO TARJETA | EQUIPOS INGENIERIA | REPUESTOS Y EQUIPOS INGENIERA | REPUESTOS ESPECIFICOS | 20121445 | ACCESORIOS Y PARTES
222630 | TARJETA TRANSFORMADORA PULSOS REIVAX TRF01-300 PARA REGULADOR TENSION GENERADOR SINCRONICO | UN | REPUESTO TARJETA | EQUIPOS INGENIERIA | REPUESTOS Y EQUIPOS INGENIERA | REPUESTOS ESPECIFICOS | 20121445 | ACCESORIOS Y PARTES
222631 | MODULO DIVISOR RESISTIVO REIVAX DT01 0900 PARA REGULADOR TENSION GENERADOR SINCRONICO | UN | REPUESTO MODULO | EQUIPOS INGENIERIA | REPUESTOS Y EQUIPOS INGENIERA | REPUESTOS ESPECIFICOS | 20121445 | ACCESORIOS Y PARTES
222632 | MODULO DIVISOR RESISTIVO REIVAX DT01 0200 PARA REGULADOR TENSION GENERADOR SINCRONICO | UN | REPUESTO MODULO | EQUIPOS INGENIERIA | REPUESTOS Y EQUIPOS INGENIERA | REPUESTOS ESPECIFICOS | 20121445 | ACCESORIOS Y PARTES
222633 | MODULO DETECTOR TENSION REIVAX CB32 PARA REGULADOR TENSION GENERADOR SINCRONICO | UN | REPUESTO MODULO | EQUIPOS INGENIERIA | REPUESTOS Y EQUIPOS INGENIERA | REPUESTOS ESPECIFICOS | 20121445 | ACCESORIOS Y PARTES
222634 | MODULO DETECTOR SOBRECORRIENTE REIVAX DN01 CH2% CH4% PARA REGULADOR TENSION GENERADOR SINCRONICO | UN | REPUESTO MODULO | EQUIPOS INGENIERIA | REPUESTOS Y EQUIPOS INGENIERA | REPUESTOS ESPECIFICOS | 20121445 | ACCESORIOS Y PARTES
222635 | PUENTE TIRISTOR SIMPLE TRIF 550A220 REIVAX - REGULADOR TENSION | UN | TIRISTOR | EQUIPOS INGENIERIA | REPUESTOS Y EQUIPOS INGENIERA | REPUESTOS ESPECIFICOS | 20121445 | ACCESORIOS Y PARTES
222636 | MODULO CROWBAR TIRISTOR REIVAX RP01000090 PARA REGULADOR TENSION GENERADOR SINCRONICO | UN | REPUESTO MODULO | EQUIPOS INGENIERIA | REPUESTOS Y EQUIPOS INGENIERA | REPUESTOS ESPECIFICOS | 20121445 | ACCESORIOS Y PARTES
222637 | SERVOVALVULA PROPORCIONAL- 3000PSI - PARKER - D3W020HNDWEI - REGULADOR HIDRAULICO | UN | ELECTROVALVULA | EQUIPOS INGENIERIA | REPUESTOS Y EQUIPOS INGENIERA | REPUESTOS ESPECIFICOS | 20121445 | ACCESORIOS Y PARTES
222638 | SERVOVALVULA PROPORCIONAL - PARKER - 350BAR - D31FPE52DB2NSO39 - REGULADOR HIDRAULICO | UN | ELECTROVALVULA | EQUIPOS INGENIERIA | REPUESTOS Y EQUIPOS INGENIERA | REPUESTOS ESPECIFICOS | 20121445 | ACCESORIOS Y PARTES
222639 | SERVOVALVULA PROPORCIONAL- PARKER - 350BAR MAX - D31FPE52DB2NSO39 - REGULADOR HIDRAULICO | UN | ELECTROVALVULA | EQUIPOS INGENIERIA | REPUESTOS Y EQUIPOS INGENIERA | REPUESTOS ESPECIFICOS | 20121445 | ACCESORIOS Y PARTES
222640 | SENSOR DE PRESIÓN CON PANTALLA - FLUIDOS LÍQUIDOS Y GASEOSOS, -25...80 °C,SALIDAS 2, NA NC,18-30 VDC, 4-20 MA REGULADOR HIDRAULICO | UN | TRANSDUCTOR | EQUIPOS INGENIERIA | INSTRUMENTACION Y CONTROL | INSTRUMENTACION | 41112110 | TRANSDUCTOR DE PRESIÓN
222650 | MECANISMO DE ACCIONAMIENTO AREVA PARA INTERRUPTOR/SECCIONADOR DE POTENCIA 52KV | UN | REPUESTO | EQUIPOS INGENIERIA | REPUESTOS Y EQUIPOS INGENIERA | REPUESTOS ESPECIFICOS | 20121445 | ACCESORIOS Y PARTES
222651 | SELLOS PARA PISTÓN Y PARA VÁSTAGO TEMPERATURA -50 A 85 °C, PRESIÓN 15000 PSI, VELOCIDAD 0.9 M/S. L 10MM X D 12MM | UN | SELLO PISTON Y VASTAGO | EQUIPOS INGENIERIA | INSTRUMENTACION Y CONTROL | MEDIDORES DE PRESION | 31410000 | SELLOS
222652 | ZAPATO EJECUTIVO FEMENINO T/35 COLOR AZUL | PR | ZAPATO | SOPORTE A LA OPERACIÓN | DOTACION | ELEMENTOS PROTECCION PERSONAL | 53111602 | ZAPATOS PARA MUJER
222653 | ZAPATO EJECUTIVO FEMENINO T/36 COLOR AZUL | PR | ZAPATO | SOPORTE A LA OPERACIÓN | DOTACION | ELEMENTOS PROTECCION PERSONAL | 53111602 | ZAPATOS PARA MUJER
222654 | SERVICIOS DE SOPORTE COMERCIAL CONTACT CENTER DIRIGIDOS A LA ATENCION DE LOS DIFERENTES GRUPOS DE INTERES | UN | SERVICIOS COMERCIALES | SERVICIOS PROF/CORPORATIVOS | SERVICIOS Y RECURSOS DE TI | HARDWARE Y EQUIPOS ASOCIADOS | 83111507 | SERVICIOS DE BURO DE CENTRAL DE LLAMADAS (""CALL CENTER"")
222655 | ZAPATO EJECUTIVO FEMENINO T/37 COLOR AZUL | PR | ZAPATO | SOPORTE A LA OPERACIÓN | DOTACION | ELEMENTOS PROTECCION PERSONAL | 53111602 | ZAPATOS PARA MUJER
222656 | ZAPATO EJECUTIVO FEMENINO T/38 COLOR AZUL | PR | ZAPATO | SOPORTE A LA OPERACIÓN | DOTACION | ELEMENTOS PROTECCION PERSONAL | 53111602 | ZAPATOS PARA MUJER
222657 | ZAPATO EJECUTIVO FEMENINO T/39 COLOR AZUL | PR | ZAPATO | SOPORTE A LA OPERACIÓN | DOTACION | ELEMENTOS PROTECCION PERSONAL | 53111602 | ZAPATOS PARA MUJER
222658 | ZAPATO EJECUTIVO FEMENINO T/40 COLOR AZUL | PR | ZAPATO | SOPORTE A LA OPERACIÓN | DOTACION | ELEMENTOS PROTECCION PERSONAL | 53111602 | ZAPATOS PARA MUJER
222659 | CHAQUETA CORPORATIVA SOBRE MEDIDAS FEMENINO | UN | CHAQUETA | SOPORTE A LA OPERACIÓN | DOTACION | DOTACION DEPORTIVA | 53101804 | ABRIGOS O CHAQUETAS PARA MUJER
222660 | UNIFORME CORPORATIVO FEMENINO SOBRE MEDIDAS CAMISA Y PANTALON | UN | UNIFORME | SOPORTE A LA OPERACIÓN | DOTACION | DOTACION CORPORATIVA | 53102710 | UNIFORMES CORPORATIVOS
222661 | INDICADOR FALLA MONOFASICO LINEA AEREA OPERACION FIJO-ESCALON-PROPORCIONAL 5-69KV 1-1000A 25KA | UN | INDICADOR | EQUIPOS INGENIERIA | INSTRUMENTACION Y CONTROL | INSTRUMENTACION | 41111933 | SENSORES DE CARGA ELÉCTRICA
222662 | TINTA PARA SELLO METALICO NEGRO 15CM3 | UN | TINTA | INDIRECTOS | EQUIPOS Y UTILES DE OFICINA | UTILES DE OFICINA | 12171703 | TINTAS
222663 | MANTENIMIENTO PREVENTIVO EQUIPOS PORTATILES | UN | SERVICIOS Y RECURSOS DE TI | SERVICIOS PROF/CORPORATIVOS | SERVICIOS Y RECURSOS DE TI | HARDWARE Y EQUIPOS ASOCIADOS | 81111812 | SERVICIO DE MANTENIMIENTO O SOPORTE DEL HARDWARE DEL COMPUTADOR
222664 | MANTENIMIENTO PREVENTIVO IMPRESORAS | UN | SERVICIOS Y RECURSOS DE TI | SERVICIOS PROF/CORPORATIVOS | SERVICIOS Y RECURSOS DE TI | HARDWARE Y EQUIPOS ASOCIADOS | 81111812 | SERVICIO DE MANTENIMIENTO O SOPORTE DEL HARDWARE DEL COMPUTADOR
222665 | SUICHE ESTATICO GAMATRONIC PARA UPS 50 KVA 220 VAC TRIFASICO PARA LA CENTTRAL TASAJERA CASA DE MAQUINAS Y SUBESTACION REFERENCIA 10GAMSWIST050KV | UN | REPUESTO | EQUIPOS INGENIERIA | REPUESTOS Y EQUIPOS INGENIERA | REPUESTOS ESPECIFICOS | 20121445 | ACCESORIOS Y PARTES
222666 | CABLE COAXIAL LMR400 EXTERIOR POLIETILENO NEGRO | ML | CABLE COAXIAL | INDIRECTOS | RECURSOS DE TELECOMUNICACIONES | EQUIPOS DE TELECOMUNICACIONES | 26121606 | CABLE COAXIAL
222667 | SENSOR DE PROXIMIDAD TIPO INDUCTIVO 24-240VAC/DC RELE 1NO M18 | UN | SENSOR | EQUIPOS INGENIERIA | INSTRUMENTACION Y CONTROL | DETECTORES | 41111926 | SENSORES DE PROXIMIDAD
222668 | LUMINARIA LED 17W 120-240VCA 60 HZ VERTICAL SIMETRICA BLANCO CALIDO 3000K DRIVER ELECTRONICO | UN | LUMINARIA | MATERIALES ESTANDAR | ELEMENT ALUMB PUBLICO-NAVIDEÑO | ELEMENTOS DE ALUMBRADO PUBLICO | 39111603 | ALUMBRADO DE LA VIA PUBLICA
222669 | LUMINARIA LED 17W 120-240VCA 60 HZ VERTICAL SIMETRICA BLANCO NEUTRO 4000K DRIVER ELECTRONICO | UN | LUMINARIA | MATERIALES ESTANDAR | ELEMENT ALUMB PUBLICO-NAVIDEÑO | ELEMENTOS DE ALUMBRADO PUBLICO | 39111603 | ALUMBRADO DE LA VIA PUBLICA
222670 | LUMINARIA LED 17W 120-240VCA 60 HZ VERTICAL ASIMETRICA BLANCO CALIDO 3000K DRIVER ELECTRONICO | UN | LUMINARIA | MATERIALES ESTANDAR | ELEMENT ALUMB PUBLICO-NAVIDEÑO | ELEMENTOS DE ALUMBRADO PUBLICO | 39111603 | ALUMBRADO DE LA VIA PUBLICA
222671 | LUMINARIA LED 17W 120-240VCA 60 HZ VERTICAL ASIMETRICA BLANCO NEUTRO 4000K DRIVER ELECTRONICO | UN | LUMINARIA | MATERIALES ESTANDAR | ELEMENT ALUMB PUBLICO-NAVIDEÑO | ELEMENTOS DE ALUMBRADO PUBLICO | 39111603 | ALUMBRADO DE LA VIA PUBLICA
222672 | LUMINARIA LED 60W 120-240VCA 60 HZ VERTICAL SIMETRICA BLANCO CALIDO 3000K DRIVER ELECTRONICO | UN | LUMINARIA | MATERIALES ESTANDAR | ELEMENT ALUMB PUBLICO-NAVIDEÑO | ELEMENTOS DE ALUMBRADO PUBLICO | 39111603 | ALUMBRADO DE LA VIA PUBLICA
222673 | LUMINARIA LED 57W 120-240VCA 60 HZ VERTICAL SIMETRICA BLANCO NEUTRO 4000K DRIVER ELECTRONICO | UN | LUMINARIA | MATERIALES ESTANDAR | ELEMENT ALUMB PUBLICO-NAVIDEÑO | ELEMENTOS DE ALUMBRADO PUBLICO | 39111603 | ALUMBRADO DE LA VIA PUBLICA
222674 | LUMINARIA LED 53W 120-240VCA 60 HZ VERTICAL ASIMETRICA BLANCO CALIDO 3000K DRIVER ELECTRONICO | UN | LUMINARIA | MATERIALES ESTANDAR | ELEMENT ALUMB PUBLICO-NAVIDEÑO | ELEMENTOS DE ALUMBRADO PUBLICO | 39111603 | ALUMBRADO DE LA VIA PUBLICA
222675 | LUMINARIA LED HASTA 100W 120-240VCA 60 HZ VERTICAL ASIMETRICA BLANCO NEUTRO 4000K DRIVER ELECTRONICO | UN | LUMINARIA | MATERIALES ESTANDAR | ELEMENT ALUMB PUBLICO-NAVIDEÑO | ELEMENTOS DE ALUMBRADO PUBLICO | 39111603 | ALUMBRADO DE LA VIA PUBLICA
222676 | LUMINARIA LED 50W 120-240VCA 60HZ HORIZONTAL BLANCO CALIDO 3000K DRIVER ELECTRONICO | UN | LUMINARIA | MATERIALES ESTANDAR | ELEMENT ALUMB PUBLICO-NAVIDEÑO | ELEMENTOS DE ALUMBRADO PUBLICO | 39111603 | ALUMBRADO DE LA VIA PUBLICA
222677 | LUMINARIA LED 56W 120-240VCA 60 HZ HORIZONTAL BLANCO NEUTRO 4000K DRIVER ELECTRONICO | UN | LUMINARIA | MATERIALES ESTANDAR | ELEMENT ALUMB PUBLICO-NAVIDEÑO | ELEMENTOS DE ALUMBRADO PUBLICO | 39111603 | ALUMBRADO DE LA VIA PUBLICA
222678 | LUMINARIA LED 110W 120-240VCA 60HZ HORIZONTAL BLANCO NEUTRO 4000K DRIVER ELECTRONICO | UN | LUMINARIA | MATERIALES ESTANDAR | ELEMENT ALUMB PUBLICO-NAVIDEÑO | ELEMENTOS DE ALUMBRADO PUBLICO | 39111603 | ALUMBRADO DE LA VIA PUBLICA
222679 | LUMINARIA LED 140W 120-240VCA 60HZ HORIZONTAL BLANCO NEUTRO 4000K DRIVER ELECTRONICO | UN | LUMINARIA | MATERIALES ESTANDAR | ELEMENT ALUMB PUBLICO-NAVIDEÑO | ELEMENTOS DE ALUMBRADO PUBLICO | 39111603 | ALUMBRADO DE LA VIA PUBLICA
222680 | LUMINARIA LED 194W 120-240VCA 60HZ HORIZONTAL BLANCO NEUTRO 4000K DRIVER ELECTRONICO | UN | LUMINARIA | MATERIALES ESTANDAR | ELEMENT ALUMB PUBLICO-NAVIDEÑO | ELEMENTOS DE ALUMBRADO PUBLICO | 39111603 | ALUMBRADO DE LA VIA PUBLICA
222681 | PROYECTOR LED HASTA 400W 120-240VCA TIPO V CORTA 5500K | UN | PROYECTOR | MATERIALES ESTANDAR | ELEMENT ALUMB PUBLICO-NAVIDEÑO | ELEMENTOS DE ALUMBRADO PUBLICO | 39111818 | REFLECTOR DE LÁMPARA
222682 | PROYECTOR LED 291W 120-240VCA TIPO V MEDIA 5500K | UN | PROYECTOR | MATERIALES ESTANDAR | ELEMENT ALUMB PUBLICO-NAVIDEÑO | ELEMENTOS DE ALUMBRADO PUBLICO | 39111818 | REFLECTOR DE LÁMPARA
222683 | PROYECTOR LED 291W 120-240VCA TIPO V LARGA 5500K | UN | PROYECTOR | MATERIALES ESTANDAR | ELEMENT ALUMB PUBLICO-NAVIDEÑO | ELEMENTOS DE ALUMBRADO PUBLICO | 39111818 | REFLECTOR DE LÁMPARA
222684 | PROYECTOR LED 30W 120-277VCA SIMETRICO 5000K | UN | PROYECTOR | MATERIALES ESTANDAR | ELEMENT ALUMB PUBLICO-NAVIDEÑO | ELEMENTOS DE ALUMBRADO PUBLICO | 39111818 | REFLECTOR DE LÁMPARA
222685 | PROYECTOR LED 40W 120-277VCA ASIMETRICO 5000K | UN | PROYECTOR | MATERIALES ESTANDAR | ELEMENT ALUMB PUBLICO-NAVIDEÑO | ELEMENTOS DE ALUMBRADO PUBLICO | 39111818 | REFLECTOR DE LÁMPARA
222686 | PROYECTOR LED HASTA 20W 120-240VCA BLANCO CALIDO 2500K | UN | PROYECTOR | MATERIALES ESTANDAR | ELEMENT ALUMB PUBLICO-NAVIDEÑO | ELEMENTOS DE ALUMBRADO PUBLICO | 39111818 | REFLECTOR DE LÁMPARA
222687 | PROYECTOR LED HASTA 20W 120-240VCA BLANCO NEUTRO 4000K | UN | PROYECTOR | MATERIALES ESTANDAR | ELEMENT ALUMB PUBLICO-NAVIDEÑO | ELEMENTOS DE ALUMBRADO PUBLICO | 39111818 | REFLECTOR DE LÁMPARA
222688 | PROYECTOR LED HASTA 300W 120-277VCA BLANCO CALIDO 2500K | UN | PROYECTOR | MATERIALES ESTANDAR | ELEMENT ALUMB PUBLICO-NAVIDEÑO | ELEMENTOS DE ALUMBRADO PUBLICO | 39111818 | REFLECTOR DE LÁMPARA
222689 | PROYECTOR LED 246W 120-277VCA BLANCO NEUTRO 4000K | UN | PROYECTOR | MATERIALES ESTANDAR | ELEMENT ALUMB PUBLICO-NAVIDEÑO | ELEMENTOS DE ALUMBRADO PUBLICO | 39111818 | REFLECTOR DE LÁMPARA
222690 | PROYECTOR LED RGB DRIVER DMX HASTA 300W 120-240VCA | UN | PROYECTOR | MATERIALES ESTANDAR | ELEMENT ALUMB PUBLICO-NAVIDEÑO | ELEMENTOS DE ALUMBRADO PUBLICO | 39111818 | REFLECTOR DE LÁMPARA
222691 | PROYECTOR LED HASTA 60W 120-240VCA BLANCO NEUTRO 4000K | UN | PROYECTOR | MATERIALES ESTANDAR | ELEMENT ALUMB PUBLICO-NAVIDEÑO | ELEMENTOS DE ALUMBRADO PUBLICO | 39111818 | REFLECTOR DE LÁMPARA
222692 | PROYECTOR LED HASTA 50W 120-277VCA SIMETRICO BLANCO CALIDO 2500K ANGULO CERRADO 10° A 15° | UN | PROYECTOR | MATERIALES ESTANDAR | ELEMENT ALUMB PUBLICO-NAVIDEÑO | ELEMENTOS DE ALUMBRADO PUBLICO | 39111818 | REFLECTOR DE LÁMPARA
222693 | PROYECTOR LED RGB DRIVER DMX HASTA 50W 120-240VCA SIMETRICO ANGULO CERRADO 5° A 8° | UN | PROYECTOR | MATERIALES ESTANDAR | ELEMENT ALUMB PUBLICO-NAVIDEÑO | ELEMENTOS DE ALUMBRADO PUBLICO | 39111818 | REFLECTOR DE LÁMPARA
222694 | PROYECTOR LED RGB DRIVER DMX HASTA 50W 120-240VCA SIMETRICO ANGULO CERRADO 10° A 15° | UN | PROYECTOR | MATERIALES ESTANDAR | ELEMENT ALUMB PUBLICO-NAVIDEÑO | ELEMENTOS DE ALUMBRADO PUBLICO | 39111818 | REFLECTOR DE LÁMPARA
222695 | PROYECTOR LED HASTA 50W 120-277VCA SIMETRICO BLANCO CALIDO 2500K ANGULO CERRADO 5° A 8° | UN | PROYECTOR | MATERIALES ESTANDAR | ELEMENT ALUMB PUBLICO-NAVIDEÑO | ELEMENTOS DE ALUMBRADO PUBLICO | 39111818 | REFLECTOR DE LÁMPARA
222696 | PROYECTOR LED HASTA 50W 120-277VCA SIMETRICO BLANCO NEUTRO 4000K ANGULO CERRADO 5° A 8° | UN | PROYECTOR | MATERIALES ESTANDAR | ELEMENT ALUMB PUBLICO-NAVIDEÑO | ELEMENTOS DE ALUMBRADO PUBLICO | 39111818 | REFLECTOR DE LÁMPARA
222697 | PROYECTOR LED 49W 120-277VCA SIMETRICO BLANCO CALIDO 2500K ANGULO VERTICAL Y HORIZONTAL 120° | UN | PROYECTOR | MATERIALES ESTANDAR | ELEMENT ALUMB PUBLICO-NAVIDEÑO | ELEMENTOS DE ALUMBRADO PUBLICO | 39111818 | REFLECTOR DE LÁMPARA
222698 | BOTA DE SEGURIDAD EN CUERO PUNTERA COMPOSITE DIELECTRICA SOLDADURA TALLA 42 PROTECCION PIES | PR | BOTA | SOPORTE A LA OPERACIÓN | DOTACION | ELEMENTOS PROTECCION PERSONAL | 46181604 | BOTAS DE SEGURIDAD
222703 | POLIMERO PARA ESPESAMIENTO DE LODOS DE POTABILIZACION 25 KG | UN | POLIMERO | MATERIALES ESTANDAR | MATERIA PROCESO FISICO-QUIMICO | REACTIVOS P/PLANTA TRATAMIENTO | 47101608 | FLOCULANTES
222710 | ESPACIADOR POLIGONAL POLIMERICO 69KV 30KA CABLE CUBIERTO | UN | ESPACIADOR | MATERIALES ESTANDAR | AISLANTES ELECTRICOS | ESPACIADORES ELECTRICOS | 39122105 | ESPACIADOR ELÉCTRICO
222719 | SERVICIO DE CONSULTORIA, EXPERTO EN DIAGNOSTICOS E INSPECCIONES DE EQUIPOS HIDROMECANICOS | HR | SERVICIOS INGENIERIA | SERVICIOS TECNICOS/ INGENIERIA | CONS. TECNICA/SERV. INGENIERIA | SERVICIOS INGENIERIA | 81101701 | SERVICIOS DE INGENIERÍA ELÉCTRICA
222738 | PANTALON BRIGADISTA FEMENINO TALLA 6 | UN | PANTALON | SOPORTE A LA OPERACIÓN | DOTACION | DOTACION CORPORATIVA | 53101504 | PANTALONES LARGOS O CORTOS O PANTALONETAS PARA MUJER
222739 | PANTALON BRIGADISTA FEMENINO TALLA 8 | UN | PANTALON | SOPORTE A LA OPERACIÓN | DOTACION | DOTACION CORPORATIVA | 53101504 | PANTALONES LARGOS O CORTOS O PANTALONETAS PARA MUJER
222740 | PANTALON BRIGADISTA FEMENINO TALLA 10 | UN | PANTALON | SOPORTE A LA OPERACIÓN | DOTACION | DOTACION CORPORATIVA | 53101504 | PANTALONES LARGOS O CORTOS O PANTALONETAS PARA MUJER
222741 | PANTALON BRIGADISTA FEMENINO TALLA 12 | UN | PANTALON | SOPORTE A LA OPERACIÓN | DOTACION | DOTACION CORPORATIVA | 53101504 | PANTALONES LARGOS O CORTOS O PANTALONETAS PARA MUJER
222742 | PANTALON BRIGADISTA FEMENINO TALLA 14 | UN | PANTALON | SOPORTE A LA OPERACIÓN | DOTACION | DOTACION CORPORATIVA | 53101504 | PANTALONES LARGOS O CORTOS O PANTALONETAS PARA MUJER
222743 | PANTALON BRIGADISTA FEMENINO TALLA 16 | UN | PANTALON | SOPORTE A LA OPERACIÓN | DOTACION | DOTACION CORPORATIVA | 53101504 | PANTALONES LARGOS O CORTOS O PANTALONETAS PARA MUJER
222789 | GAS REFRIGERANTE R422D (MO29) | LB | REFRIGERANTE | MATERIALES ESTANDAR | MATERIA PROCESO FISICO-QUIMICO | GASES | 24131513 | REFRIGERANTE
222790 | REFRIGERANTE R410A, MEZCLA NO AZEOTROPICA DE R32 Y R125 | LB | REFRIGERANTE | MATERIALES ESTANDAR | MATERIA PROCESO FISICO-QUIMICO | GASES | 24131513 | REFRIGERANTE
222791 | TORNILLO DE MAQUINA CABEZA HEXAGONAL ACERO GALVANIZADO 1/2" X 2 1/4" | UN | TORNILLO | MATERIALES ESTANDAR | HERRAJES ELEMENTOS DE SUJECION | ELEMENTOS DE SUJECION | 31161504 | TORNILLOS DE MAQUINA
222792 | TORNILLO DE MAQUINA CABEZA HEXAGONAL ACERO GALVANIZADO 5/8" X 3 1/4" | UN | TORNILLO | MATERIALES ESTANDAR | HERRAJES ELEMENTOS DE SUJECION | ELEMENTOS DE SUJECION | 31161504 | TORNILLOS DE MAQUINA
222793 | TORNILLO DE MAQUINA CABEZA HEXAGONAL ACERO GALVANIZADO 5/8" X 2 3/4" | UN | TORNILLO | MATERIALES ESTANDAR | HERRAJES ELEMENTOS DE SUJECION | ELEMENTOS DE SUJECION | 31161504 | TORNILLOS DE MAQUINA
222795 | TORNILLO DE MAQUINA CABEZA HEXAGONAL ACERO GALVANIZADO 3/4" X 3 3/4" | UN | TORNILLO | MATERIALES ESTANDAR | HERRAJES ELEMENTOS DE SUJECION | ELEMENTOS DE SUJECION | 31161504 | TORNILLOS DE MAQUINA
222796 | TORNILLO DE MAQUINA CABEZA HEXAGONAL ACERO GALVANIZADO 1/2" X 1 3/4" | UN | TORNILLO | MATERIALES ESTANDAR | HERRAJES ELEMENTOS DE SUJECION | ELEMENTOS DE SUJECION | 31161504 | TORNILLOS DE MAQUINA
222797 | TORNILLO DE MAQUINA CABEZA HEXAGONAL ACERO GALVANIZADO 1/2" X 1 1/4" | UN | TORNILLO | MATERIALES ESTANDAR | HERRAJES ELEMENTOS DE SUJECION | ELEMENTOS DE SUJECION | 31161504 | TORNILLOS DE MAQUINA
222798 | TORNILLO DE MAQUINA CABEZA HEXAGONAL ACERO GALVANIZADO 1/2" X 2 3/8" | UN | TORNILLO | MATERIALES ESTANDAR | HERRAJES ELEMENTOS DE SUJECION | ELEMENTOS DE SUJECION | 31161504 | TORNILLOS DE MAQUINA
222800 | TORNILLO DE MAQUINA CABEZA HEXAGONAL ACERO GALVANIZADO 1/2" X 2" | UN | TORNILLO | MATERIALES ESTANDAR | HERRAJES ELEMENTOS DE SUJECION | ELEMENTOS DE SUJECION | 31161504 | TORNILLOS DE MAQUINA
222801 | ESPARRAGO 5/8" X 19" GALVANIZADO CON TUERCA Y ARANDELA | UN | ESPARRAGO | MATERIALES ESTANDAR | HERRAJES ELEMENTOS DE SUJECION | ELEMENTOS DE SUJECION | 31161502 | TORNILLOS DE ANCLAJE
222803 | TRANSFORMADOR DE CORRIENTE 150-300A/1-1-1A CLASE 0.2S 10P20 10P20 5VA 5VA 5VA 52KV 1NM 2NP USO EXTERIOR CAMBIO RELACION SECUNDARIO Ith=20kA Ud=95kV Up=250kV | UN | TRANSFORMADORES | EQUIPOS INGENIERIA | TRANSFORMADORES | TRANSFORMADORES DE MEDIDA | 39121032 | TRANSFORMADOR DE CORRIENTE
222804 | TRANSFORMADOR DE CORRIENTE 300-600A/1-1-1A CLASE 0.2S 10P20 10P20 5VA 5VA 5VA 52KV 1NM 2NP USO EXTERIOR CAMBIO RELACION SECUNDARIO Ith=20kA Ud=95kV Up=250kV | UN | TRANSFORMADORES | EQUIPOS INGENIERIA | TRANSFORMADORES | TRANSFORMADORES DE MEDIDA | 39121032 | TRANSFORMADOR DE CORRIENTE
222805 | ACOPLE AISLADOR TIPO HORQUILLA - REVIRADA ACERO GALVANIZADO M18 | UN | ACOPLE | MATERIALES ESTANDAR | HERRAJES ELEMENTOS DE SUJECION | ELEMENTOS DE SUJECION | 31163207 | HORQUILLAS DE EJE O DE DISCO
222806 | ACOPLE AISLADOR TIPO HORQUILLA - BOLA ACERO GALVANIZADO M18 | UN | ACOPLE | MATERIALES ESTANDAR | HERRAJES ELEMENTOS DE SUJECION | ELEMENTOS DE SUJECION | 31163207 | HORQUILLAS DE EJE O DE DISCO
222807 | RELE DE PROTECCION DIFERENCIAL DE BARRA DISTRIBUIDA CON 168 ENTRADAS DIGITALES 120 SALIDAS DIGITALES CORRIENTE DEL TC 5-1A TENSION DE POLARIZACION 125VCC PROTOCOLO DE COMUNICACION IEC 61850. CAPACIDAD DE CONEXION DE HASTA 24 BAHÍAS. | UN | RELE | EQUIPOS INGENIERIA | EQUIPO PROTEC MANIOBRA S/E-R/D | EQUIPO PROTECCION MANIOBRA S/E | 39122308 | RELÉ DE ÍNDICE DIFERENCIAL
222808 | MODULO PARA RELE DE PROTECCION DIFERENCIAL DE BARRA DISTRIBUIDA CON 7 ENTRADAS DIGITALES 5 SALIDAS DIGITALES CORRIENTE DEL TC 5-1A TENSION DE POLARIZACION 125VCC PROTOCOLO DE COMUNICACION IEC 61850. CAPACIDAD DE CONEXION PARA 1 BAHÍA | UN | RELE | EQUIPOS INGENIERIA | EQUIPO PROTEC MANIOBRA S/E-R/D | EQUIPO PROTECCION MANIOBRA S/E | 39122308 | RELÉ DE ÍNDICE DIFERENCIAL
222809 | RELE DE PROTECCION DIFERENCIAL DE BARRA DISTRIBUIDA CON 56 ENTRADAS DIGITALES 40 SALIDAS DIGITALES CORRIENTE DEL TC 5-1A TENSION DE POLARIZACION 125VCC PROTOCOLO DE COMUNICACION IEC 61850. CAPACIDAD DE CONEXION HASTA 8 BAHÍAS. | UN | RELE | EQUIPOS INGENIERIA | EQUIPO PROTEC MANIOBRA S/E-R/D | EQUIPO PROTECCION MANIOBRA S/E | 39122308 | RELÉ DE ÍNDICE DIFERENCIAL
222810 | HOJA DE SIERRA SIN FIN ACERO 1" X 4.15M 6-10 DIENTES POR PULGADA | UN | HOJA SIERRA | SOPORTE A LA OPERACIÓN | CONSUMIBLES | CONSUMIBLES DE HERRAMIENTAS | 23242112 | CUCHILLA DE SIERRA DE BANDA PARA CORTAR METAL
222811 | FORMA DE PAPELERIA P-709 REGISTRO INFORMACION REDES PRIVADAS ACUEDUCTO | BL | FORMA DE PAPELERIA | INDIRECTOS | EQUIPOS Y UTILES DE OFICINA | FORMAS DE PAPELERIA | 14111821 | FORMATOS O LIBROS DE ÓRDENES
222812 | PAPEL TERMICO 80MMX30M 19.5MM IMPRESORA TERMICA PORTATIL | RL | PAPEL | INDIRECTOS | EQUIPOS Y UTILES DE OFICINA | UTILES DE OFICINA | 14111818 | PAPEL TÉRMICO
222813 | PAPEL BOND 76MM X 40M 70GR SUMADORA O REGISTRADORA | RL | PAPEL | INDIRECTOS | EQUIPOS Y UTILES DE OFICINA | UTILES DE OFICINA | 14111515 | PAPEL PARA SUMADORA O MÁQUINA REGISTRADORA
222814 | CARTUCHO HP 82 NEGRO CH565A HP DESIGNJET 510 42" REPUESTO TONER | UN | REPUESTO TONER | EQUIPOS INGENIERIA | REPUESTOS Y EQUIPOS INGENIERA | REPUESTOS ESPECIFICOS | 20121445 | ACCESORIOS Y PARTES
222815 | CONECTOR CURVO 90° LIQUID TIGHT ACERO GALVANIZADO TUBERIA ELECTRICA METALICA FLEXIBLE 2" ROSCADO MNPT TUERCA/CONTRATUERCA IEC 61386-23/UL 360 | UN | CONECTOR | MATERIALES ESTANDAR | TUBERIAS ACCESORIOS DE TUBERIA | ACCESORIOS DE TUBERIA | 40172506 | CONECTOR DE TUBO DE HIERRO MALEABLE
222816 | CONTROL MOTOR 6 ENTRADAS Y 3 SALIDAS DIGITALES PROTOCOLOS DE COMUNICACIÒN MODBUS TCP/ETHERNET/IP TENSION DE ALIMENTACIÒN 24VDC CORRIENTE NOMINAL 1.35-27 A REFERENCIA LTMR27EBD | UN | MÓDULO DE CONTROLADOR LÓGICO P | EQUIPOS INGENIERIA | INSTRUMENTACION Y CONTROL | EQUIPOS ELECTRONICA Y CONTROL | 32151705 | MÓDULO DE CONTROLADOR LÓGICO PROGRAMABLE
222818 | DISPOSITIVO DE BLOQUEO PARA INTERRUPTORES TRIFASICOS 480/600V HASTA 2 1/4" X 7/8" | UN | BLOQUEO | SOPORTE A LA OPERACIÓN | HTAS-EQUIPOS SOPORTE OPERACION | ELEMENTOS DE BLOQUEO | 39121905 | DISPOSITIVO DE BLOQUEO MÚLTIPLE
222820 | DSIPOSITIVO BLOQUEO MINIBREAKER 7.62MM-15.24MM NYLON TORNILLO ACERO INOXIDABLE TIPO PALA | UN | DISPOSITIVO BLOQUEO | SOPORTE A LA OPERACIÓN | HTAS-EQUIPOS SOPORTE OPERACION | ELEMENTOS DE BLOQUEO | 39121905 | DISPOSITIVO DE BLOQUEO MÚLTIPLE
222821 | DISPOSITIVO DE BLOQUEO PARA VALVULA DE COMPUERTA DE ACCIONAMIENTO GIRATORIO DE 1" A 13" | UN | BLOQUEO | SOPORTE A LA OPERACIÓN | HTAS-EQUIPOS SOPORTE OPERACION | ELEMENTOS DE BLOQUEO | 39121905 | DISPOSITIVO DE BLOQUEO MÚLTIPLE
222823 | VARILLA ANTIESCALATORIA PARA TORRE ACERO GALVANIZADO 400MMX12.7MM | UN | VARILLA | MATERIALES ESTANDAR | HERRAJES ELEMENTOS DE SUJECION | ELEMENTOS DE SUJECION | 39122115 | VARILLA DE ARMADURA ELÉCTRICA
222825 | RELE DE PROTECCION DIFERENCIAL DE BARRA DISTRIBUIDA 112 ENTRADAS DIGITALES 80 SALIDAS DIGITALES CORRIENTE DEL TC 5-1A TENSION DE POLARIZACION 125VCC PROTOCOLO DE COMUNICACION IEC 61850. CAPACIDAD 16 BAHIAS | UN | RELE | EQUIPOS INGENIERIA | EQUIPO PROTEC MANIOBRA S/E-R/D | EQUIPO PROTECCION MANIOBRA S/E | 39122308 | RELÉ DE ÍNDICE DIFERENCIAL
222828 | ET-SE-CM2-002 | UN | CELDA | EQUIPOS INGENIERIA | EQUIPO PROTEC MANIOBRA S/E-R/D | CELDAS DE MEDIA TENSION | 39121115 | TABLERO DE CONTROLES DE MEDIO VOLTAJE
222829 | CELDA LLEGADA 17.5KV VACIO 1250A 25KA METAL-CLAD 95KV TC 1200-600/5A TP 13.8KV/V3-115/V3 IEC62271-200 AIRE | UN | CELDA | EQUIPOS INGENIERIA | EQUIPO PROTEC MANIOBRA S/E-R/D | CELDAS DE MEDIA TENSION | 39121115 | TABLERO DE CONTROLES DE MEDIO VOLTAJE
222830 | CELDA SECCIONADOR FUSIBLE 17.5KV 400A 25KA METAL-ENCLOSED 95KV IEC62271-200 AIRE | UN | CELDA | EQUIPOS INGENIERIA | EQUIPO PROTEC MANIOBRA S/E-R/D | CELDAS DE MEDIA TENSION | 39121115 | TABLERO DE CONTROLES DE MEDIO VOLTAJE
222835 | ALCOHOL ISOPROPILICO COMERCIAL | LT | REACTIVO | MATERIALES ESTANDAR | MATERIA PROCESO FISICO-QUIMICO | REACTIVOS P/PLANTA TRATAMIENTO | 12191601 | SOLVENTES DE ALCOHOL
222836 | ACETONITRILO GRADO CROMATOGRAFICO PARA PROCESOS DE ANALISIS | LT | REACTIVO | MATERIALES ESTANDAR | MATERIA PROCESO FISICO-QUIMICO | REACTIVOS P/PLANTA TRATAMIENTO | 41116105 | REACTIVOS O SOLUCIONES QUÍMICAS
222837 | 2-ACETILFURANO 99% DE PUREZA PARA PROCESOS DE ANALISIS | GR | REACTIVO | MATERIALES ESTANDAR | MATERIA PROCESO FISICO-QUIMICO | REACTIVOS P/PLANTA TRATAMIENTO | 41116105 | REACTIVOS O SOLUCIONES QUÍMICAS
222838 | 2-FURALDEHIDO 99% DE PUREZA PARA PROCESOS DE ANALISIS | MM | REACTIVO | MATERIALES ESTANDAR | MATERIA PROCESO FISICO-QUIMICO | REACTIVOS P/PLANTA TRATAMIENTO | 41116105 | REACTIVOS O SOLUCIONES QUÍMICAS
222839 | ALCOHOL FURFURILICO 98% DE PUREZA PARA PROCESOS DE ANALISIS | GR | REACTIVO | MATERIALES ESTANDAR | MATERIA PROCESO FISICO-QUIMICO | REACTIVOS P/PLANTA TRATAMIENTO | 41116105 | REACTIVOS O SOLUCIONES QUÍMICAS
222840 | 5-HIDROXIMETIL-2-FURALDEHIDO 99% DE PUREZA PARA PROCESOS DE ANALISIS | GR | REACTIVO | MATERIALES ESTANDAR | MATERIA PROCESO FISICO-QUIMICO | REACTIVOS P/PLANTA TRATAMIENTO | 41116105 | REACTIVOS O SOLUCIONES QUÍMICAS
222841 | 5-METIL-2-FURALDEHIDO 99% DE PUREZA PARA PROCESOS DE ANALISIS | GR | REACTIVO | MATERIALES ESTANDAR | MATERIA PROCESO FISICO-QUIMICO | REACTIVOS P/PLANTA TRATAMIENTO | 41116105 | REACTIVOS O SOLUCIONES QUÍMICAS
222842 | TOLUENO GRADO CROMATOGRAFICO PARA PROCESOS DE ANALISIS | LT | REACTIVO | MATERIALES ESTANDAR | SUSTANCIAS CONTROLADAS | SUSTANCIA CONTROLADA LIQUIDA | 12352002 | ALQUENOS
222843 | SOLUCION HYDRANAL REACTIVO PARA TITULACION COULOMETRICA POR KARL FISCHER SOLUCION COULOMAT AD PARA CELDAS SIN DIAFRAGMA | MM | REACTIVO | MATERIALES ESTANDAR | MATERIA PROCESO FISICO-QUIMICO | REACTIVOS P/PLANTA TRATAMIENTO | 41116105 | REACTIVOS O SOLUCIONES QUÍMICAS
222844 | SOLUCION HYDRANAL REACTIVO PARA TITULACION COULOMETRICA POR KARL FISCHER SOLUCION COULOMAT AG-H PARA CELDAS CON Y SIN DIAFRAGMA | MM | REACTIVO | MATERIALES ESTANDAR | MATERIA PROCESO FISICO-QUIMICO | REACTIVOS P/PLANTA TRATAMIENTO | 41116105 | REACTIVOS O SOLUCIONES QUÍMICAS
222845 | HIDROXIDO DE POTASIO 0,1N EN ISOPROPANOL TRAZABLE NIST | LT | REACTIVO | MATERIALES ESTANDAR | MATERIA PROCESO FISICO-QUIMICO | REACTIVOS P/PLANTA TRATAMIENTO | 41116105 | REACTIVOS O SOLUCIONES QUÍMICAS
222846 | ISOPROPANOL GRADO REACTIVO | LT | REACTIVO | MATERIALES ESTANDAR | MATERIA PROCESO FISICO-QUIMICO | REACTIVOS P/PLANTA TRATAMIENTO | 41116105 | REACTIVOS O SOLUCIONES QUÍMICAS
222847 | TOLUENO GRADO REACTIVO PARA PROCESOS DE ANALISIS | LT | REACTIVO | MATERIALES ESTANDAR | SUSTANCIAS CONTROLADAS | SUSTANCIA CONTROLADA LIQUIDA | 12352002 | ALQUENOS
222849 | MONITOR IPS 27" 2560X1440P 60HZ DP HDMI VGA USBX2 INCLINACION Y ALTURA REGULABLE | UN | MONITOR | SERVICIOS PROF/CORPORATIVOS | SERVICIOS Y RECURSOS DE TI | HARDWARE Y EQUIPOS ASOCIADOS | 43211902 | PANELES O MONITORES DE PANTALLA DE CRISTAL LIQUIDO
222850 | DIADEMA BINAURAL INALAMBRICA 100HZ-10KHZ MICROFONO UNIDIRECCIONAL | UN | DIADEMA | SERVICIOS PROF/CORPORATIVOS | SERVICIOS Y RECURSOS DE TI | HARDWARE Y EQUIPOS ASOCIADOS | 43191609 | TELÉFONOS DE DIADEMA
222851 | POLYCOM CX3000 CONFERENCE PHONE FOR MICROSOFT LYNC | UN | EQUIPO DE CONFERENCIA | INDIRECTOS | RECURSOS DE TELECOMUNICACIONES | EQUIPOS DE TELECOMUNICACIONES | 43221522 | EQUIPOS DE TELECONFERENCIA
222852 | ESCANER PORTATIL USB 2.0 HI-SPEED | UN | ESCANER | INDIRECTOS | RECURSOS DE TELECOMUNICACIONES | EQUIPOS DE TELECOMUNICACIONES | 43211711 | ESCÁNERES
222853 | IMPRESORA PORTATIL INKJET 10PPM 1200X1200 DPI 60HOJAS USB WIRELESS | UN | IMPRESORA | SERVICIOS PROF/CORPORATIVOS | SERVICIOS Y RECURSOS DE TI | HARDWARE Y EQUIPOS ASOCIADOS | 43212104 | IMPRESORAS DE INYECCIÓN DE TINTA
222854 | MOUSE VERTICAL MANO DERECHA INALAMBRICO 1600DPI 6 BOTONES CON RUEDA 150MM X 99MM X 97MM | UN | MOUSE | SERVICIOS PROF/CORPORATIVOS | SERVICIOS Y RECURSOS DE TI | HARDWARE Y EQUIPOS ASOCIADOS | 43211708 | MOUSE O BOLA DE SEGUIMIENTO PARA COMPUTADOR
222858 | CARTUCHO HP 82 CYAN CH565A HP DESIGNJET 510 42" | UN | REPUESTO TONER | EQUIPOS INGENIERIA | REPUESTOS Y EQUIPOS INGENIERA | REPUESTOS ESPECIFICOS | 20121445 | ACCESORIOS Y PARTES
222859 | CARTUCHO HP 82 MAGENTA C4912 HP DESIGNJET 510 42" | UN | REPUESTO TONER | EQUIPOS INGENIERIA | REPUESTOS Y EQUIPOS INGENIERA | REPUESTOS ESPECIFICOS | 20121445 | ACCESORIOS Y PARTES
222860 | CARTUCHO HP 82 AMARILLO C4913 HP DESIGNJET 510 42 | UN | REPUESTO TONER | EQUIPOS INGENIERIA | REPUESTOS Y EQUIPOS INGENIERA | REPUESTOS ESPECIFICOS | 20121445 | ACCESORIOS Y PARTES
222861 | TARJETA ELECTRONICA ABB SPCJ 4D29 B-DB PARA RELE SPAC 535 | UN | REPUESTO TARJETA | EQUIPOS INGENIERIA | REPUESTOS Y EQUIPOS INGENIERA | REPUESTOS ESPECIFICOS | 20121445 | ACCESORIOS Y PARTES
222862 | CAMISA TECNICO-ADMINISTRATIVO FEMENINO TALLA 16 | UN | CAMISA | SOPORTE A LA OPERACIÓN | DOTACION | DOTACION DEPORTIVA | 46181526 | CAMISAS PROTECTORAS
222863 | ZAPATO MASCULINO TALLA 37 CUERO COLOR NEGRO | PR | ZAPATILLA | SOPORTE A LA OPERACIÓN | DOTACION | ELEMENTOS PROTECCION PERSONAL | 53111601 | ZAPATOS PARA HOMBRE
222872 | TRANSFORMADOR DE POTENCIAL INDUCTIVO 44KV/V3 120V/V3 120V/V3 120V/V3 CLASE 0.2 3P 3P 5VA 5VA 5VA 52KV 1NM 2NP USO EXTERIOR | UN | TRANSFORMADOR | EQUIPOS INGENIERIA | TRANSFORMADORES | TRANSFORMADORES DE MEDIDA | 39121033 | TRANSFORMADOR POTENCIAL
222873 | TRANSFORMADOR DE CORRIENTE 250-500-1000A 5-5-1-5A CL0.2S, 5P20, 5P20, 5P20 20-20-20-20VA 123KV 1NM 3NP EXTERIOR | UN | TRANSFORMADORES | EQUIPOS INGENIERIA | TRANSFORMADORES | TRANSFORMADORES DE MEDIDA | 39121032 | TRANSFORMADOR DE CORRIENTE
222875 | TRANSFORMADOR DE CORRIENTE 400-800A/1-1-1A CL0.2S 10P20 10P20 5VA 15VA 15VA 123KV 1NM 2NP USO EXTERIOR CAMBIO RELACION SECUNDARIO Ith=31.5kA Ud=230kV Up=550kV | UN | TRANSFORMADORES | EQUIPOS INGENIERIA | TRANSFORMADORES | TRANSFORMADORES DE MEDIDA | 39121032 | TRANSFORMADOR DE CORRIENTE
222876 | TRANSFORMADOR DE CORRIENTE 500-1000A 5-1-1A CL0.2S 10P20 10P20 10-10-10VA 52KV 1NM 2NP EXTERIOR | UN | TRANSFORMADORES | EQUIPOS INGENIERIA | TRANSFORMADORES | TRANSFORMADORES DE MEDIDA | 39121032 | TRANSFORMADOR DE CORRIENTE
222893 | RELE PROTECCION DIFERENCIAL DE BARRA CENTRALIZADA CON 42 ENTRADAS DIGITALES 30 SALIDAS DIGITALES CORRIENTE DEL TC 5-1A TENSION DE POLARIZACION 125VCC PROTOCOLO DE COMUNICACION IEC 61850. CAPACIDAD DE CONEXION DE HASTA 6 BAHÍAS | UN | RELE | EQUIPOS INGENIERIA | EQUIPO PROTEC MANIOBRA S/E-R/D | EQUIPO PROTECCION MANIOBRA S/E | 39122308 | RELÉ DE ÍNDICE DIFERENCIAL
222895 | RELE PROTECCION DIFERENCIAL DE BARRA CENTRALIZADA CON 84 ENTRADAS DIGITALES 60 SALIDAS DIGITALES CORRIENTE DEL TC 5-1A TENSION DE POLARIZACION 125VCC PROTOCOLO DE COMUNICACION IEC 61850. CAPACIDAD DE CONEXION DE HASTA 12 BAHÍAS | UN | RELE | EQUIPOS INGENIERIA | EQUIPO PROTEC MANIOBRA S/E-R/D | EQUIPO PROTECCION MANIOBRA S/E | 39122308 | RELÉ DE ÍNDICE DIFERENCIAL
222896 | RELE PROTECCION DIFERENCIAL DE BARRA CENTRALIZADA CON 126 ENTRADAS DIGITALES 90 SALIDAS DIGITALES CORRIENTE DEL TC 5-1A TENSION DE POLARIZACION 125VCC PROTOCOLO DE COMUNICACION IEC 61850. CAPACIDAD DE CONEXION DE HASTA 18 BAHÍAS | UN | RELE | EQUIPOS INGENIERIA | EQUIPO PROTEC MANIOBRA S/E-R/D | EQUIPO PROTECCION MANIOBRA S/E | 39122308 | RELÉ DE ÍNDICE DIFERENCIAL
222899 | SERVICIO DE CONECTIVIDAD PUNTO A PUNTO EPM (MEDELLIN)-AGUAS EP RIO | UN | SOFTWARE Y SERVICIOS ASOCIADOS | SERVICIOS PROF/CORPORATIVOS | SERVICIOS Y RECURSOS DE TI | SOFTWARE Y EQUIPOS ASOCIADOS | 43230000 | SOFTWARE
222900 | SERVICIO ENTRENAMIENTO EN SISTEMA DIF BARRAS | UN | REDES ENERGIA TRANSMISION | SERVICIOS TECNICOS/ INGENIERIA | REDES | REDES DISTRIBUCIÓN ENERGIA | 72141122 | SERVICIO DE CONSTRUCCIÓN DE LÍNEAS DE ENERGÍA ELÉCTRICA
222902 | ADAPTADOR BRIDA UNIVERSAL 28" (700MM) 232PSI (16BAR) HIERRO DUCTIL PARA PVC/HD/HF/ACERO BRIDA ASME B16.47 CLASE 150 | UN | ADAPTADOR | MATERIALES ESTANDAR | VALVULAS, HIDRANTES Y UNIONES | UNIONES | 40173101 | BRIDA DE JUNTA DE EMPALME PARA TUBOS DE ACERO AL CARBONO
222903 | TEE HIERRO DUCTIL AGUA POTABLE PRESION 18" X 12" 232PSI CAMPANA-BRIDADO ASME B16.5 CLASE 150 | UN | TEE | MATERIALES ESTANDAR | TUBERIAS ACCESORIOS DE TUBERIA | ACCESORIOS DE TUBERIA | 40174604 | T PARA TUBOS DE HIERRO DÚCTIL
222906 | SERVICIO DE VALORACION DOCUMENTAL APLICANDO TVD - ARCH INACTIVO | UN | GESTION DOCUMENTAL | INDIRECTOS | GESTION DOCUMENTAL | SERVICIOS POSTALES | 80141800 | SERVICIOS DE CORREO
222913 | CARTUCHO PARKER 4CJCK PARA FILTRO COALESCENTE DESCOMPRESORA INDISA | UN | REPUESTO CARTUCHO FILTRO | EQUIPOS INGENIERIA | REPUESTOS Y EQUIPOS INGENIERA | REPUESTOS ESPECIFICOS | 20121445 | ACCESORIOS Y PARTES
222914 | CARTUCHO PARKER 10CJCK PARA FILTRO COALESCENTE DESCOMPRESORA INDISA | UN | REPUESTO CARTUCHO FILTRO | EQUIPOS INGENIERIA | REPUESTOS Y EQUIPOS INGENIERA | REPUESTOS ESPECIFICOS | 20121445 | ACCESORIOS Y PARTES
222915 | CARTUCHO PARKER 1440 PSI 200-80-DX FILTRO COALESCENTE COMPRESORA TASAJERA MODELO AHC-0280DX-3"-SD-130°F | UN | REPUESTO CARTUCHO FILTRO | EQUIPOS INGENIERIA | REPUESTOS Y EQUIPOS INGENIERA | REPUESTOS ESPECIFICOS | 20121445 | ACCESORIOS Y PARTES
222916 | CARTUCHO PARKER DLS113-10K PARA FILTRO COALESCENTE MICRODESCOMPRESORA | UN | REPUESTO CARTUCHO FILTRO | EQUIPOS INGENIERIA | REPUESTOS Y EQUIPOS INGENIERA | REPUESTOS ESPECIFICOS | 20121445 | ACCESORIOS Y PARTES
222917 | CARTUCHO PARKER HN12L 4CU-35-280 PARA FILTRO COALESCENTE DESCOMPRESORA ALPINA | UN | REPUESTO CARTUCHO FILTRO | EQUIPOS INGENIERIA | REPUESTOS Y EQUIPOS INGENIERA | REPUESTOS ESPECIFICOS | 20121445 | ACCESORIOS Y PARTES
222918 | CARTUCHO PARKER 4CJBK PARA FILTRO COALESCENTE SURTIDOR IMW | UN | REPUESTO CARTUCHO FILTRO | EQUIPOS INGENIERIA | REPUESTOS Y EQUIPOS INGENIERA | REPUESTOS ESPECIFICOS | 20121445 | ACCESORIOS Y PARTES
222919 | CONTROL COOPER POWER SYSTEMS CL71N8000004200003 PARA REGULADOR COOPER VR-32 | UN | REPUESTO CONTROL | EQUIPOS INGENIERIA | REPUESTOS Y EQUIPOS INGENIERA | REPUESTOS ESPECIFICOS | 20121445 | ACCESORIOS Y PARTES
222920 | INDICADOR DE POSICION COOPER POWER SYSTEMS 3742299B11 PARA REGULADOR COOPER VR-32 | UN | REPUESTO INDICADOR | EQUIPOS INGENIERIA | REPUESTOS Y EQUIPOS INGENIERA | REPUESTOS ESPECIFICOS | 20121445 | ACCESORIOS Y PARTES
222921 | CAMBIADOR DE TOMA COOPER POWER SYSTEMS QD3 QUIK-DRIVE PARA REGULADOR COOPER VR-32 | UN | REPUESTO CAMBIADOR | EQUIPOS INGENIERIA | REPUESTOS Y EQUIPOS INGENIERA | REPUESTOS ESPECIFICOS | 20121445 | ACCESORIOS Y PARTES
222922 | BUJE AISLADOR PASA TAPA COOPER POWER SYSTEMS C80054422 PARA REGULADOR COOPER VR-32 | UN | REPUESTO BUJE | EQUIPOS INGENIERIA | REPUESTOS Y EQUIPOS INGENIERA | REPUESTOS ESPECIFICOS | 20121445 | ACCESORIOS Y PARTES
222923 | DESCARGADOR DE SOBRETENSION COOPER POWER SYSTEMS 57A635059002 REGULADOR COOPER VR-32 | UN | REPUESTO DESCARGADOR | EQUIPOS INGENIERIA | REPUESTOS Y EQUIPOS INGENIERA | REPUESTOS ESPECIFICOS | 20121445 | ACCESORIOS Y PARTES
222924 | ESTUCHE NYLON IMPERMEABLE 160X90X30MM PARA TERMINAL PORTATIL HONEYWELL DOLPHIN CT50 | UN | REPUESTO ESTUCHE | EQUIPOS INGENIERIA | REPUESTOS Y EQUIPOS INGENIERA | REPUESTOS ESPECIFICOS | 20121445 | ACCESORIOS Y PARTES
222925 | ESTUCHE NYLON IMPERMEABLE 157X76X33MM PARA TERMINAL PORTATIL HONEYWELL DOLPHIN 7800 | UN | REPUESTO ESTUCHE | EQUIPOS INGENIERIA | REPUESTOS Y EQUIPOS INGENIERA | REPUESTOS ESPECIFICOS | 20121445 | ACCESORIOS Y PARTES
222926 | ESTUCHE NYLON IMPERMEABLE 215X69MM PARA TERMINAL PORTATIL HONEYWELL DOLPHIN 99EX | UN | REPUESTO ESTUCHE | EQUIPOS INGENIERIA | REPUESTOS Y EQUIPOS INGENIERA | REPUESTOS ESPECIFICOS | 20121445 | ACCESORIOS Y PARTES
222927 | ANILLO ASIENTO ACERO INOXIDABLE 1000M | UN | REPUESTO ANILLO | EQUIPOS INGENIERIA | REPUESTOS Y EQUIPOS INGENIERA | REPUESTOS DE DISEÑO | 81101603 | DISEÑO DE MÁQUINAS HERRAMIENTAS
222928 | BOBINA ALTA TENSION PARA TRANSFORMADOR 2MVA 13.2KV | UN | REPUESTO BOBINA | EQUIPOS INGENIERIA | REPUESTOS Y EQUIPOS INGENIERA | REPUESTOS ESPECIFICOS | 20121445 | ACCESORIOS Y PARTES
222929 | BOBINA ALTA TENSION PARA TRANSFORMADOR 1.5MVA 13.2KV | UN | REPUESTO BOBINA | EQUIPOS INGENIERIA | REPUESTOS Y EQUIPOS INGENIERA | REPUESTOS ESPECIFICOS | 20121445 | ACCESORIOS Y PARTES
222930 | IMPULSOR FLOWSERVE-WORTHINGTON 6LR-16 205270301221 PARA BOMBA CENTRIFUGA | UN | REPUESTO IMPULSOR | EQUIPOS INGENIERIA | REPUESTOS Y EQUIPOS INGENIERA | REPUESTOS ESPECIFICOS | 20121445 | ACCESORIOS Y PARTES
222931 | RODAMIENTO DE BOLAS DE CONTACTO ANGULAR 3307 | UN | RODAMIENTO | MATERIALES ESTANDAR | REPUESTOS MATERIALES ESTANDAR | TRANSMISION POTENCIA MECANICA | 31171504 | RODAMIENTOS DE BALINERAS
222932 | RODAMIENTO DE BOLAS DE CONTACTO ANGULAR 3309 | UN | RODAMIENTO | MATERIALES ESTANDAR | REPUESTOS MATERIALES ESTANDAR | TRANSMISION POTENCIA MECANICA | 31171504 | RODAMIENTOS DE BALINERAS
222933 | RODAMIENTO DE BOLAS DE CONTACTO ANGULAR 3311 | UN | RODAMIENTO | MATERIALES ESTANDAR | REPUESTOS MATERIALES ESTANDAR | TRANSMISION POTENCIA MECANICA | 31171504 | RODAMIENTOS DE BALINERAS
222934 | RODAMIENTO DE BOLAS 6203 | UN | RODAMIENTO | MATERIALES ESTANDAR | REPUESTOS MATERIALES ESTANDAR | TRANSMISION POTENCIA MECANICA | 31171504 | RODAMIENTOS DE BALINERAS
222935 | RODAMIENTO DE BOLAS 6208 ZZ | UN | RODAMIENTO | MATERIALES ESTANDAR | REPUESTOS MATERIALES ESTANDAR | TRANSMISION POTENCIA MECANICA | 31171504 | RODAMIENTOS DE BALINERAS
222936 | RODAMIENTO DE BOLAS 6209 ZZ | UN | RODAMIENTO | MATERIALES ESTANDAR | REPUESTOS MATERIALES ESTANDAR | TRANSMISION POTENCIA MECANICA | 31171504 | RODAMIENTOS DE BALINERAS
222937 | RODAMIENTO DE BOLAS 6211 | UN | RODAMIENTO | MATERIALES ESTANDAR | REPUESTOS MATERIALES ESTANDAR | TRANSMISION POTENCIA MECANICA | 31171504 | RODAMIENTOS DE BALINERAS
222938 | RODAMIENTO DE BOLAS 6213 ZZ C3 | UN | RODAMIENTO | MATERIALES ESTANDAR | REPUESTOS MATERIALES ESTANDAR | TRANSMISION POTENCIA MECANICA | 31171504 | RODAMIENTOS DE BALINERAS
222939 | RODAMIENTO DE BOLAS 6307 | UN | RODAMIENTO | MATERIALES ESTANDAR | REPUESTOS MATERIALES ESTANDAR | TRANSMISION POTENCIA MECANICA | 31171504 | RODAMIENTOS DE BALINERAS
222940 | RODAMIENTO DE BOLAS 6309 | UN | RODAMIENTO | MATERIALES ESTANDAR | REPUESTOS MATERIALES ESTANDAR | TRANSMISION POTENCIA MECANICA | 31171504 | RODAMIENTOS DE BALINERAS
222941 | RODAMIENTO DE BOLAS 6311 | UN | RODAMIENTO | MATERIALES ESTANDAR | REPUESTOS MATERIALES ESTANDAR | TRANSMISION POTENCIA MECANICA | 31171504 | RODAMIENTOS DE BALINERAS
222942 | RODAMIENTO DE BOLAS DE CONTACTO ANGULAR 3309 ZZ C3 | UN | RODAMIENTO | MATERIALES ESTANDAR | REPUESTOS MATERIALES ESTANDAR | TRANSMISION POTENCIA MECANICA | 31171504 | RODAMIENTOS DE BALINERAS
222943 | RODAMIENTO DE BOLAS 6316 2Z C3 | UN | RODAMIENTO | MATERIALES ESTANDAR | REPUESTOS MATERIALES ESTANDAR | TRANSMISION POTENCIA MECANICA | 31171504 | RODAMIENTOS DE BALINERAS
222944 | RODAMIENTO DE BOLAS DE CONTACTO ANGULAR 3316 ZZ C3 | UN | RODAMIENTO | MATERIALES ESTANDAR | REPUESTOS MATERIALES ESTANDAR | TRANSMISION POTENCIA MECANICA | 31171504 | RODAMIENTOS DE BALINERAS
222945 | PULSADOR TIPO HONGO 1A 220V 1NC Y 1NA 2 POSICIONES COLOR VERDE | UN | PULSADOR | MATERIALES ESTANDAR | REPUESTOS MATERIALES ESTANDAR | TRANSMISION POTENCIA MECANICA | 39121545 | PARADAS DE EMERGENCIA
222946 | PULSADOR TIPO HONGO 1A 220V 1NC Y 1NA 2 POSICIONES COLOR ROJO | UN | PULSADOR | MATERIALES ESTANDAR | REPUESTOS MATERIALES ESTANDAR | TRANSMISION POTENCIA MECANICA | 39121545 | PARADAS DE EMERGENCIA
222947 | ACOPLE ELASTOMERO REXNORD OMEGA E-20 PARA BOMBA | UN | REPUESTO ACOPLE | EQUIPOS INGENIERIA | REPUESTOS Y EQUIPOS INGENIERA | REPUESTOS ESPECIFICOS | 20121445 | ACCESORIOS Y PARTES
222948 | ACOPLE ELASTOMERO REXNORD OMEGA E-30 PARA BOMBA | UN | REPUESTO ACOPLE | EQUIPOS INGENIERIA | REPUESTOS Y EQUIPOS INGENIERA | REPUESTOS ESPECIFICOS | 20121445 | ACCESORIOS Y PARTES
222949 | ACOPLE ELASTOMERO REXNORD OMEGA E-40 PARA BOMBA | UN | REPUESTO ACOPLE | EQUIPOS INGENIERIA | REPUESTOS Y EQUIPOS INGENIERA | REPUESTOS ESPECIFICOS | 20121445 | ACCESORIOS Y PARTES
222950 | ACOPLE ELASTOMERO REXNORD OMEGA E-50 PARA BOMBA | UN | REPUESTO ACOPLE | EQUIPOS INGENIERIA | REPUESTOS Y EQUIPOS INGENIERA | REPUESTOS ESPECIFICOS | 20121445 | ACCESORIOS Y PARTES
222951 | ACOPLE ELASTOMERO REXNORD OMEGA E-70 PARA BOMBA | UN | REPUESTO ACOPLE | EQUIPOS INGENIERIA | REPUESTOS Y EQUIPOS INGENIERA | REPUESTOS ESPECIFICOS | 20121445 | ACCESORIOS Y PARTES
222953 | MODULO 64 ENTRADAS DIGITALES SCHNEIDER ELECTRIC TSX DEY 64D2K PARA CONTROLADOR LOGICO PROGRAMABLE | UN | REPUESTO MODULO | EQUIPOS INGENIERIA | REPUESTOS Y EQUIPOS INGENIERA | REPUESTOS ESPECIFICOS | 20121445 | ACCESORIOS Y PARTES
222954 | MODULO FUENTE ALIMENTACION SCHNEIDER ELECTRIC TSX PSY 5520 PARA CONTROLADOR LOGICO PROGRAMABLE | UN | REPUESTO MODULO | EQUIPOS INGENIERIA | REPUESTOS Y EQUIPOS INGENIERA | REPUESTOS ESPECIFICOS | 20121445 | ACCESORIOS Y PARTES
222955 | ANILLO DE DESGASTE SIHI 12540 PARA BOMBA EBARA SUMERGIBLE | UN | REPUESTO ANILLO | EQUIPOS INGENIERIA | REPUESTOS Y EQUIPOS INGENIERA | REPUESTOS DE DISEÑO | 81101603 | DISEÑO DE MÁQUINAS HERRAMIENTAS
222956 | ANILLO DE DESGASTE SIHI 10032 PARA BOMBA EBARA SUMERGIBLE | UN | REPUESTO ANILLO | EQUIPOS INGENIERIA | REPUESTOS Y EQUIPOS INGENIERA | REPUESTOS DE DISEÑO | 81101603 | DISEÑO DE MÁQUINAS HERRAMIENTAS
222957 | DISCO EBARA U1220-3060 PARA VALVULA | UN | REPUESTO DISCO | EQUIPOS INGENIERIA | REPUESTOS Y EQUIPOS INGENIERA | REPUESTOS ESPECIFICOS | 20121445 | ACCESORIOS Y PARTES
222958 | ANILLO DE DESGASTE U1220-1200 PARA BOMBA EBARA SUMERGIBLE | UN | REPUESTO ANILLO | EQUIPOS INGENIERIA | REPUESTOS Y EQUIPOS INGENIERA | REPUESTOS DE DISEÑO | 81101603 | DISEÑO DE MÁQUINAS HERRAMIENTAS
222959 | ANILLO DE DESGASTE U1015-1200 PARA BOMBA EBARA SUMERGIBLE | UN | REPUESTO ANILLO | EQUIPOS INGENIERIA | REPUESTOS Y EQUIPOS INGENIERA | REPUESTOS DE DISEÑO | 81101603 | DISEÑO DE MÁQUINAS HERRAMIENTAS
222960 | CAMISA EJE EBARA U1220-1200 PARA ACOPLE MOTOR Y BOMBA | UN | REPUESTO CAMISA | EQUIPOS INGENIERIA | REPUESTOS Y EQUIPOS INGENIERA | REPUESTOS ESPECIFICOS | 20121445 | ACCESORIOS Y PARTES
222961 | DISCO COJIENTE UM 101-3103 PARA BOMBA SUMERGIBLE | UN | REPUESTO DISCO | EQUIPOS INGENIERIA | REPUESTOS Y EQUIPOS INGENIERA | REPUESTOS ESPECIFICOS | 20121445 | ACCESORIOS Y PARTES
222962 | DISCO OSCILANTE UM80N-3106 PARA BOMBA SUMERGIBLE | UN | REPUESTO DISCO | EQUIPOS INGENIERIA | REPUESTOS Y EQUIPOS INGENIERA | REPUESTOS ESPECIFICOS | 20121445 | ACCESORIOS Y PARTES
222963 | DISCO OSCILANTE UM101-3006 PARA BOMBA SUMERGIBLE | UN | REPUESTO DISCO | EQUIPOS INGENIERIA | REPUESTOS Y EQUIPOS INGENIERA | REPUESTOS ESPECIFICOS | 20121445 | ACCESORIOS Y PARTES
222964 | IMPULSOR EBARA 150DLBR630 BOMBA SUMERGIBLE | UN | REPUESTO IMPULSOR | EQUIPOS INGENIERIA | REPUESTOS Y EQUIPOS INGENIERA | REPUESTOS ESPECIFICOS | 20121445 | ACCESORIOS Y PARTES
222965 | ASIENTO EBARA U1220-7100 PARA VALVULA | UN | REPUESTO ASIENTO | EQUIPOS INGENIERIA | REPUESTOS Y EQUIPOS INGENIERA | REPUESTOS ESPECIFICOS | 20121445 | ACCESORIOS Y PARTES
222967 | EMPAQUE TIPO CORDON NEOPRENO (CR) 1/8" CIRCULAR BOMBA/VALVULA | ML | EMPAQUE | MATERIALES ESTANDAR | REPUESTOS MATERIALES ESTANDAR | ELEMENTOS DE SELLADO | 31152100 | CORDONES
222968 | JUEGO REPARACION PARA BOMBA FLYGT 3171 | UN | REPUESTO JUEGO | EQUIPOS INGENIERIA | REPUESTOS Y EQUIPOS INGENIERA | REPUESTOS ESPECIFICOS | 20121445 | ACCESORIOS Y PARTES
222971 | SELLO MECANICO 5/8" TIPO 21 CARBURO SILICIO-CARBURO SILICIO-VITON PARA BOMBA SUPERFICIE | UN | SELLO MECANICO | MATERIALES ESTANDAR | REPUESTOS MATERIALES ESTANDAR | ELEMENTOS DE SELLADO | 31411702 | SELLO MECÁNICO DE FUELLE
222972 | SELLO MECANICO 2 1/2" TIPO 21 CARBURO SILICIO-CARBURO SILICIO-VITON PARA BOMBA SUPERFICIE | UN | SELLO MECANICO | MATERIALES ESTANDAR | REPUESTOS MATERIALES ESTANDAR | ELEMENTOS DE SELLADO | 31411702 | SELLO MECÁNICO DE FUELLE
222973 | TAPA DE SUCCION EBARA 150DL630 PARA BOMBA SUMERGIBLE | UN | REPUESTO TAPA | EQUIPOS INGENIERIA | REPUESTOS Y EQUIPOS INGENIERA | REPUESTOS ESPECIFICOS | 20121445 | ACCESORIOS Y PARTES
222974 | IMPULSOR BOMBA FLYGT 4625200 | UN | REPUESTO IMPULSOR | EQUIPOS INGENIERIA | REPUESTOS Y EQUIPOS INGENIERA | REPUESTOS ESPECIFICOS | 20121445 | ACCESORIOS Y PARTES
222976 | FLOTADOR SUICHE CON CONTRAPESO PLASTICO 3MTS 30MCA 110AC-DC | UN | REPUESTO FLOTADOR | EQUIPOS INGENIERIA | REPUESTOS Y EQUIPOS INGENIERA | REPUESTOS ESPECIFICOS | 20121445 | ACCESORIOS Y PARTES
222977 | SENSOR NIVEL LT60FAL 4030 ABB LT60FAL 4030 | UN | REPUESTO SENSOR | EQUIPOS INGENIERIA | REPUESTOS Y EQUIPOS INGENIERA | REPUESTOS ESPECIFICOS | 20121445 | ACCESORIOS Y PARTES
222978 | PULSADOR MOMENTANEO 0,5 12V 1NA-2NO-SPST | UN | PULSADOR | MATERIALES ESTANDAR | REPUESTOS MATERIALES ESTANDAR | TRANSMISION POTENCIA MECANICA | 39121545 | PARADAS DE EMERGENCIA
222979 | PULSADOR CON ANCLAMIENTO 1NA-2NO-SPST | UN | PULSADOR | MATERIALES ESTANDAR | REPUESTOS MATERIALES ESTANDAR | TRANSMISION POTENCIA MECANICA | 39121545 | PARADAS DE EMERGENCIA
222980 | PULSADOR MOMENTANEO 0,5 12V 1NA-2NC-SPST | UN | PULSADOR | MATERIALES ESTANDAR | REPUESTOS MATERIALES ESTANDAR | TRANSMISION POTENCIA MECANICA | 39121545 | PARADAS DE EMERGENCIA
222981 | PULSADOR CON ANCLAMIENTO 1NA-2NC-SPST | UN | PULSADOR | MATERIALES ESTANDAR | REPUESTOS MATERIALES ESTANDAR | TRANSMISION POTENCIA MECANICA | 39121545 | PARADAS DE EMERGENCIA
222982 | SELECTOR 3 POSICIONES 3A 110 - 220 | UN | SELECTOR | MATERIALES ESTANDAR | REPUESTOS MATERIALES ESTANDAR | ELEMENTOS MANDO Y SEÑALIZACION | 39122217 | INTERRUPTORES GIRATORIOS
222983 | SELECTOR 2 POSICIONES 3A 110 - 220 | UN | SELECTOR | MATERIALES ESTANDAR | REPUESTOS MATERIALES ESTANDAR | ELEMENTOS MANDO Y SEÑALIZACION | 39122217 | INTERRUPTORES GIRATORIOS
222984 | SELLO MECANICO 2 1/8" TIPO 21 CARBURO SILICIO-CARBURO SILICIO-VITON PARA BOMBA SUPERFICIE | UN | SELLO MECANICO | MATERIALES ESTANDAR | REPUESTOS MATERIALES ESTANDAR | ELEMENTOS DE SELLADO | 31411702 | SELLO MECÁNICO DE FUELLE
222985 | IMPULSOR BOMBA EBARA 12540 | UN | REPUESTO IMPULSOR | EQUIPOS INGENIERIA | REPUESTOS Y EQUIPOS INGENIERA | REPUESTOS ESPECIFICOS | 20121445 | ACCESORIOS Y PARTES
222986 | ACOPLE EN HIERRO E-40 NOWA BN0410B2 PARA BOMBA 12532 | UN | REPUESTO ACOPLE | EQUIPOS INGENIERIA | REPUESTOS Y EQUIPOS INGENIERA | REPUESTOS ESPECIFICOS | 20121445 | ACCESORIOS Y PARTES
222987 | ACOPLE EN HIERRO E-30 NOWA BN0410B2 PARA BOMBA 12532 | UN | REPUESTO ACOPLE | EQUIPOS INGENIERIA | REPUESTOS Y EQUIPOS INGENIERA | REPUESTOS ESPECIFICOS | 20121445 | ACCESORIOS Y PARTES
222988 | ACOPLE EN HIERRO E-20 NOWA BN0410B2 PARA BOMBA 12532 | UN | REPUESTO ACOPLE | EQUIPOS INGENIERIA | REPUESTOS Y EQUIPOS INGENIERA | REPUESTOS ESPECIFICOS | 20121445 | ACCESORIOS Y PARTES
222989 | ANILLO DE DESGASTE SIHI U1015-1200 PARA BOMBA EBARA SUMERGIBLE | UN | REPUESTO ANILLO | EQUIPOS INGENIERIA | REPUESTOS Y EQUIPOS INGENIERA | REPUESTOS DE DISEÑO | 81101603 | DISEÑO DE MÁQUINAS HERRAMIENTAS
222990 | SELLO MECANICO CATERPILLAR 150DLBR630 PARA SUMERGIBLE EBARA | UN | REPUESTO SELLO MECANICO | EQUIPOS INGENIERIA | REPUESTOS Y EQUIPOS INGENIERA | REPUESTOS ESPECIFICOS | 20121445 | ACCESORIOS Y PARTES
222992 | ANILLO BARNES 25004 | UN | REPUESTO DISCO | EQUIPOS INGENIERIA | REPUESTOS Y EQUIPOS INGENIERA | REPUESTOS ESPECIFICOS | 20121445 | ACCESORIOS Y PARTES
222995 | SELLO MECANICO 3/8" TIPO 21 CARBURO SILICIO-CARBURO SILICIO-VITON PARA BOMBA SUPERFICIE | UN | SELLO MECANICO | MATERIALES ESTANDAR | REPUESTOS MATERIALES ESTANDAR | ELEMENTOS DE SELLADO | 31411702 | SELLO MECÁNICO DE FUELLE
222996 | PROCESADOR SHNEIDER 572*4 PARA PLC | UN | REPUESTO PROCESADOR | EQUIPOS INGENIERIA | REPUESTOS Y EQUIPOS INGENIERA | REPUESTOS ESPECIFICOS | 20121445 | ACCESORIOS Y PARTES
222997 | IMPULSOR BOMBA FLYGT 7059603 | UN | REPUESTO IMPULSOR | EQUIPOS INGENIERIA | REPUESTOS Y EQUIPOS INGENIERA | REPUESTOS ESPECIFICOS | 20121445 | ACCESORIOS Y PARTES
222998 | ANTENA RADIOENLACE 5GHZ 23DB 45CM LARGO Y DIAMETRO 110VCA | UN | ANTENA | INDIRECTOS | RECURSOS DE TELECOMUNICACIONES | EQUIPOS DE TELECOMUNICACIONES | 43221709 | ANTENAS DE MICROONDAS
222999 | EMPAQUE CAUCHO 2 1/2" PARA HIDRANTE MARCA APOLO DE 3" 4" Y 6" | UN | REPUESTO HIDRANTE | EQUIPOS INGENIERIA | REPUESTOS Y EQUIPOS INGENIERA | REPUESTOS ESPECIFICOS | 20121445 | ACCESORIOS Y PARTES
223000 | EMPAQUE NEOPRENO CIRCULAR 2 1/2" PARA HIDRANTE TORINO MARCA METACOL DE 3" 4" Y 6" | UN | REPUESTO HIDRANTE | EQUIPOS INGENIERIA | REPUESTOS Y EQUIPOS INGENIERA | REPUESTOS ESPECIFICOS | 20121445 | ACCESORIOS Y PARTES
223001 | EMPAQUE PARA TAPA UNION ROSCADA CIRCULAR 4 1/2" DE HIDRANTE TORINO MARCA METACOL DE 4" Y 6" | UN | REPUESTO HIDRANTE | EQUIPOS INGENIERIA | REPUESTOS Y EQUIPOS INGENIERA | REPUESTOS ESPECIFICOS | 20121445 | ACCESORIOS Y PARTES
223002 | JUEGO REPUESTOS PARA ACTUADOR AUMA SA 07.5 | UN | REPUESTO JUEGO | EQUIPOS INGENIERIA | REPUESTOS Y EQUIPOS INGENIERA | REPUESTOS ESPECIFICOS | 20121445 | ACCESORIOS Y PARTES
223003 | JUEGO REPUESTOS PARA ACTUADOR AUMA SA 14.5 | UN | REPUESTO JUEGO | EQUIPOS INGENIERIA | REPUESTOS Y EQUIPOS INGENIERA | REPUESTOS ESPECIFICOS | 20121445 | ACCESORIOS Y PARTES
223004 | MODULO CPU SCHNEIDER ELECTRIC 140DD036400 PARA CONTROLADOR LOGICO PROGRAMABLE | UN | REPUESTO MODULO | EQUIPOS INGENIERIA | REPUESTOS Y EQUIPOS INGENIERA | REPUESTOS ESPECIFICOS | 20121445 | ACCESORIOS Y PARTES
223005 | MODULO 8 ENTRADAS ANALOGAS DE TENSION Y CORRIENTE ABB AI810 PARA SISTEMA DE CONTROL DISTRIBUIDO S800 | UN | REPUESTO MODULO | EQUIPOS INGENIERIA | REPUESTOS Y EQUIPOS INGENIERA | REPUESTOS ESPECIFICOS | 20121445 | ACCESORIOS Y PARTES
223006 | SOPORTE CAUCHO NORDEX 50X40 BM10 PARA CONTROLADOR | UN | REPUESTO SOPORTE | EQUIPOS INGENIERIA | REPUESTOS Y EQUIPOS INGENIERA | REPUESTOS ESPECIFICOS | 20121445 | ACCESORIOS Y PARTES
223007 | TAPON PARA VALVULA FISHER ET 6" | UN | REPUESTO TAPON | EQUIPOS INGENIERIA | REPUESTOS Y EQUIPOS INGENIERA | REPUESTOS ESPECIFICOS | 20121445 | ACCESORIOS Y PARTES
223008 | TARJETA ELECTRONICA 211QS0 3634B PARA REGULADOR DE TENSION | UN | REPUESTO TARJETA | EQUIPOS INGENIERIA | REPUESTOS Y EQUIPOS INGENIERA | REPUESTOS ESPECIFICOS | 20121445 | ACCESORIOS Y PARTES
223009 | TARJETA ELECTRONICA CONTROL AEG A15 PARA UPS | UN | REPUESTO TARJETA | EQUIPOS INGENIERIA | REPUESTOS Y EQUIPOS INGENIERA | REPUESTOS ESPECIFICOS | 20121445 | ACCESORIOS Y PARTES
223010 | TARJETA ELECTRONICA ERG F -S/B16 PARA TELEFERICO | UN | REPUESTO TARJETA | EQUIPOS INGENIERIA | REPUESTOS Y EQUIPOS INGENIERA | REPUESTOS ESPECIFICOS | 20121445 | ACCESORIOS Y PARTES
223011 | MODULO 4 ENTRADAS ANALOGAS 2 SALIDAS ANALOGAS SAIA BURGESS PCD4.W100 PARA CONTROLADOR LOGICO PROGRAMABLE | UN | REPUESTO TARJETA | EQUIPOS INGENIERIA | REPUESTOS Y EQUIPOS INGENIERA | REPUESTOS ESPECIFICOS | 20121445 | ACCESORIOS Y PARTES
223012 | TARJETA ELECTRONICA ROTORK IQ35 PARA ACTUADOR ELECTRICO VALVULA | UN | REPUESTO TARJETA | EQUIPOS INGENIERIA | REPUESTOS Y EQUIPOS INGENIERA | REPUESTOS ESPECIFICOS | 20121445 | ACCESORIOS Y PARTES
223013 | MODULO SALIDAS DIGITALES SIEMENS 6MF10110CC110AA0/BB PARA CONTROLADOR SICAM RTU | UN | REPUESTO MODULO | EQUIPOS INGENIERIA | REPUESTOS Y EQUIPOS INGENIERA | REPUESTOS ESPECIFICOS | 20121445 | ACCESORIOS Y PARTES
223014 | TARJETA ELECTRONICA POTENCIA TELEMECANIQUE ALTIVAR 68C PARA VARIADOR | UN | REPUESTO TARJETA | EQUIPOS INGENIERIA | REPUESTOS Y EQUIPOS INGENIERA | REPUESTOS ESPECIFICOS | 20121445 | ACCESORIOS Y PARTES
223015 | TARJETA ELECTRONICA UYG 1TEU182V1R1 PARA UPS | UN | REPUESTO TARJETA | EQUIPOS INGENIERIA | REPUESTOS Y EQUIPOS INGENIERA | REPUESTOS ESPECIFICOS | 20121445 | ACCESORIOS Y PARTES
223016 | TARJETA ELECTRONICA YASKAWA ETP617164 PARA VARIADOR DE VELOCIDAD | UN | REPUESTO TARJETA | EQUIPOS INGENIERIA | REPUESTOS Y EQUIPOS INGENIERA | REPUESTOS ESPECIFICOS | 20121445 | ACCESORIOS Y PARTES
223017 | SUICHE SELECTOR 3 POSICIONES 2 CONTACTOS 85-264VAC 120-370VDC | UN | SELECTOR | MATERIALES ESTANDAR | REPUESTOS MATERIALES ESTANDAR | ELEMENTOS MANDO Y SEÑALIZACION | 39122217 | INTERRUPTORES GIRATORIOS
223018 | RODAMIENTO DE BOLAS 6307 Z C3 | UN | RODAMIENTO | MATERIALES ESTANDAR | REPUESTOS MATERIALES ESTANDAR | TRANSMISION POTENCIA MECANICA | 31171504 | RODAMIENTOS DE BALINERAS
223019 | RODAMIENTO DE BOLAS 6309 C3 | UN | RODAMIENTO | MATERIALES ESTANDAR | REPUESTOS MATERIALES ESTANDAR | TRANSMISION POTENCIA MECANICA | 31171504 | RODAMIENTOS DE BALINERAS
223020 | RODAMIENTO DE BOLAS 6311 ZZ C3 | UN | RODAMIENTO | MATERIALES ESTANDAR | REPUESTOS MATERIALES ESTANDAR | TRANSMISION POTENCIA MECANICA | 31171504 | RODAMIENTOS DE BALINERAS
223021 | RODAMIENTO DE BOLAS 6220 | UN | RODAMIENTO | MATERIALES ESTANDAR | REPUESTOS MATERIALES ESTANDAR | TRANSMISION POTENCIA MECANICA | 31171504 | RODAMIENTOS DE BALINERAS
223022 | RODAMIENTO DE BOLAS 6316 C3 | UN | RODAMIENTO | MATERIALES ESTANDAR | REPUESTOS MATERIALES ESTANDAR | TRANSMISION POTENCIA MECANICA | 31171504 | RODAMIENTOS DE BALINERAS
223023 | CUBIERTA DE BARRAS EN ALUMINIO PARA GENERADOR MITSUBISHI | UN | CUBIERTA | INDIRECTOS | SERV. SEÑALIZACION-SEÑALETICA | SEÑALIZACION | 31261502 | CUBIERTAS Y CARCASAS DE METAL
223024 | CORREA DE TRANSMISION CX 120 DE CAUCHO DE 1 CANAL | UN | CORREA | MATERIALES ESTANDAR | REPUESTOS MATERIALES ESTANDAR | TRANSMISION POTENCIA MECANICA | 26111504 | CORREAS DE LA TRANSMISIÓN
223025 | CUÑA PLANA FIBRA VIDRIO 205MMX27MMX5MM PARA ESTATOR | UN | REPUESTO CUÑA | EQUIPOS INGENIERIA | REPUESTOS Y EQUIPOS INGENIERA | REPUESTOS DE DISEÑO | 81101603 | DISEÑO DE MÁQUINAS HERRAMIENTAS
223026 | CUÑA PLANA FIBRA VIDRIO AIAT-1344-2631 5MMX24.5MMX155MM PARA ESTATOR | UN | REPUESTO CUÑA | EQUIPOS INGENIERIA | REPUESTOS Y EQUIPOS INGENIERA | REPUESTOS DE DISEÑO | 81101603 | DISEÑO DE MÁQUINAS HERRAMIENTAS
223027 | EMPAQUE ESPIROMETALICO 1 1/2" ACERO INOXIDABLE 304-GRAFITO FLEXIBLE CLASE 600 PARA CAMARA DE COMBUSTION INTERNA | UN | EMPAQUE | MATERIALES ESTANDAR | REPUESTOS MATERIALES ESTANDAR | ELEMENTOS DE SELLADO | 31401608 | EMPAQUE TROQUELADO DE BI – MATERIAL
223028 | SOPORTE SILLETA PARA TRANSFORMADOR 75KVA 1/2" X 2 1/2" | UN | SOPORTE | MATERIALES ESTANDAR | HERRAJES ELEMENTOS DE SUJECION | CRUCETAS, BRAZOS Y PERFILES | 31162504 | SOPORTES PARA ACCESORIOS ELÉCTRICOS
223029 | TARJETA ELECTRONICA ALARMA 24VCC 6760170DZAE07 SEÑALIZACION | UN | REPUESTO TARJETA | EQUIPOS INGENIERIA | REPUESTOS Y EQUIPOS INGENIERA | REPUESTOS ESPECIFICOS | 20121445 | ACCESORIOS Y PARTES
223030 | TARJETA ELECTRONICA INVERSOR 6761000DZAG3 DISPARO P.220VCC | UN | REPUESTO TARJETA | EQUIPOS INGENIERIA | REPUESTOS Y EQUIPOS INGENIERA | REPUESTOS ESPECIFICOS | 20121445 | ACCESORIOS Y PARTES
223031 | VALVULA REGULADORA DE PRESION 3.2M3/H 0.07-0.21BAR 18-23MBAR | UN | REGULADOR | EQUIPOS INGENIERIA | EQUIPOS PARA GAS NATURAL | EQUIPOS P/REGULACION-MEDICION | 40142201 | REGULADORES DE GAS
223032 | SELLO MECANICO 1170MM X 1060MM X 80MM ACERO INOXIDABLE PARA VALVULA ESFERICA | UN | REPUESTO SELLO MECANICO | EQUIPOS INGENIERIA | REPUESTOS Y EQUIPOS INGENIERA | REPUESTOS DE DISEÑO | 81101603 | DISEÑO DE MÁQUINAS HERRAMIENTAS
223033 | EMPAQUE ESPIROMETALICO 79.37X66.67X4.76MM ACERO INOXIDABLE-GRAFITO PARA CAMARA DE COMBUSTION | UN | REPUESTO EMPAQUE | EQUIPOS INGENIERIA | REPUESTOS Y EQUIPOS INGENIERA | REPUESTOS DE DISEÑO | 81101603 | DISEÑO DE MÁQUINAS HERRAMIENTAS
223034 | EMPAQUE PLANO CIRCULAR BUNA 7.25" X 8.25" X 0.14" PARA CENTRIFUGAS DESHIDRATADORAS | UN | EMPAQUE | MATERIALES ESTANDAR | REPUESTOS MATERIALES ESTANDAR | ELEMENTOS DE SELLADO | 31401501 | EMPAQUE MOLDEADO DE CAUCHO
223035 | EMPAQUE PLANO CIRCULAR BOQUILLA BUTADIENO (SBR) 2 1/2" APOLO CHICAGO PARA HIDRANTE CHICAGO 3" | UN | REPUESTO EMPAQUE | EQUIPOS INGENIERIA | REPUESTOS Y EQUIPOS INGENIERA | REPUESTOS ESPECIFICOS | 20121445 | ACCESORIOS Y PARTES
223036 | EMPAQUE PLANO CIRCULAR BOQUILLA BUTADIENO (SBR) 2 1/2" APOLO ROMA 475 PARA HIDRANTE ROMA 6" | UN | REPUESTO EMPAQUE | EQUIPOS INGENIERIA | REPUESTOS Y EQUIPOS INGENIERA | REPUESTOS ESPECIFICOS | 20121445 | ACCESORIOS Y PARTES
223037 | EMPAQUE PLANO CIRCULAR BOQUILLA BUTADIENO (SBR) 2 1/2" METACOL TRAFICO 23 PARA HIDRANTE TRAFICO 6" | UN | REPUESTO EMPAQUE | EQUIPOS INGENIERIA | REPUESTOS Y EQUIPOS INGENIERA | REPUESTOS ESPECIFICOS | 20121445 | ACCESORIOS Y PARTES
223038 | EMPAQUE PLANO CIRCULAR BOQUILLA BUTADIENO (SBR) 4 1/2 METACOL TRAFICO 150 PARA HIDRANTE TRAFICO 6" | UN | REPUESTO EMPAQUE | EQUIPOS INGENIERIA | REPUESTOS Y EQUIPOS INGENIERA | REPUESTOS ESPECIFICOS | 20121445 | ACCESORIOS Y PARTES
223039 | EMPAQUE PLANO CUADRADO COMPUERTA BUTADIENO (SBR) 3" APOLO CHICAGO PARA HIDRANTE CHICAGO 3" | UN | REPUESTO EMPAQUE | EQUIPOS INGENIERIA | REPUESTOS Y EQUIPOS INGENIERA | REPUESTOS ESPECIFICOS | 20121445 | ACCESORIOS Y PARTES
223040 | EMPAQUE PARA TAPA CAJA ESTOPA DE HIDRANTE CHICAGO MARCA APOLO DE 3" | UN | REPUESTO HIDRANTE | EQUIPOS INGENIERIA | REPUESTOS Y EQUIPOS INGENIERA | REPUESTOS ESPECIFICOS | 20121445 | ACCESORIOS Y PARTES
223041 | EMPAQUE PLANO CIRCULAR VALVULA BUTADIENO (SBR) 6" METACOL TRAFICO 150 PARA HIDRANTE TRAFICO 6" | UN | REPUESTO EMPAQUE | EQUIPOS INGENIERIA | REPUESTOS Y EQUIPOS INGENIERA | REPUESTOS ESPECIFICOS | 20121445 | ACCESORIOS Y PARTES
223042 | EMPAQUE PLANO CIRCULAR BOQUILLA EPDM 4 1/2" METACOL TRAFICO 19 PARA HIDRANTE TRAFICO 4" | UN | REPUESTO EMPAQUE | EQUIPOS INGENIERIA | REPUESTOS Y EQUIPOS INGENIERA | REPUESTOS ESPECIFICOS | 20121445 | ACCESORIOS Y PARTES
223043 | EMPAQUE TIPO CORDON BUNA 2MM CIRCULAR PARA ORINGS ESTATICOS | ML | EMPAQUE | MATERIALES ESTANDAR | REPUESTOS MATERIALES ESTANDAR | ELEMENTOS DE SELLADO | 31152100 | CORDONES
223044 | EMPAQUE CAUCHO CIRCULAR 3" PARA BRIDA HIDRANTE CHICAGO MILAN MARCA APOLO DE 3" | UN | REPUESTO HIDRANTE | EQUIPOS INGENIERIA | REPUESTOS Y EQUIPOS INGENIERA | REPUESTOS ESPECIFICOS | 20121445 | ACCESORIOS Y PARTES
223045 | EMPAQUE CAUCHO M18500 PARA COMPUERTA DE HIDRANTE CHICAGO 150 MARCA APOLO DE 3" | UN | REPUESTO HIDRANTE | EQUIPOS INGENIERIA | REPUESTOS Y EQUIPOS INGENIERA | REPUESTOS ESPECIFICOS | 20121445 | ACCESORIOS Y PARTES
223046 | ORING 3" ESPESOR 1/8" CAUCHO | UN | ORING | MATERIALES ESTANDAR | REPUESTOS MATERIALES ESTANDAR | ELEMENTOS DE SELLADO | 31401503 | EMPAQUE MOLDEADO O – RING
223047 | EMPAQUE PLANO CIRCULAR BOQUILLA CAUCHO 4 1/2" APOLO ROMA 475/120 M23425 PARA HIDRANTE ROMA | UN | REPUESTO EMPAQUE | EQUIPOS INGENIERIA | REPUESTOS Y EQUIPOS INGENIERA | REPUESTOS ESPECIFICOS | 20121445 | ACCESORIOS Y PARTES
223048 | EMPAQUE PLANO CIRCULAR BOQUILLA CAUCHO 4 1/2" APOLO ROMA 475 PARA HIDRANTE ROMA 6" | UN | REPUESTO EMPAQUE | EQUIPOS INGENIERIA | REPUESTOS Y EQUIPOS INGENIERA | REPUESTOS ESPECIFICOS | 20121445 | ACCESORIOS Y PARTES
223049 | EMPAQUE PLANO CIRCULAR BRIDA CAUCHO 6" APOLO ROMA 475 PARA HIDRANTE ROMA 6" | UN | REPUESTO EMPAQUE | EQUIPOS INGENIERIA | REPUESTOS Y EQUIPOS INGENIERA | REPUESTOS ESPECIFICOS | 20121445 | ACCESORIOS Y PARTES
223050 | EMPAQUE PLANO CIRCULAR VALVULA CAUCHO 6" APOLO ROMA 475/120 M23005 PARA HIDRANTE ROMA 6" | UN | REPUESTO EMPAQUE | EQUIPOS INGENIERIA | REPUESTOS Y EQUIPOS INGENIERA | REPUESTOS ESPECIFICOS | 20121445 | ACCESORIOS Y PARTES
223051 | EMPAQUE PLANO CIRCULAR TAPA SUPERIOR NITRILO 6" METACOL TRAFICO 150 PARA HIDRANTE TRAFICO 6" | UN | REPUESTO EMPAQUE | EQUIPOS INGENIERIA | REPUESTOS Y EQUIPOS INGENIERA | REPUESTOS ESPECIFICOS | 20121445 | ACCESORIOS Y PARTES
223052 | EMPAQUE PLANO CIRCULAR BRIDA CAUCHO 6" METACOL TRAFICO 150 PARA HIDRANTE TRAFICO 6" | UN | REPUESTO EMPAQUE | EQUIPOS INGENIERIA | REPUESTOS Y EQUIPOS INGENIERA | REPUESTOS ESPECIFICOS | 20121445 | ACCESORIOS Y PARTES
223053 | ORING 8 1/2" ESPESOR 3/8" CAUCHO | UN | ORING | MATERIALES ESTANDAR | REPUESTOS MATERIALES ESTANDAR | ELEMENTOS DE SELLADO | 31401503 | EMPAQUE MOLDEADO O – RING
223054 | EMPAQUE CAUCHO CIRCULAR 8" PARA CAMPANA BOLA | UN | EMPAQUE | MATERIALES ESTANDAR | REPUESTOS MATERIALES ESTANDAR | ELEMENTOS DE SELLADO | 31401502 | EMPAQUE MOLDEADO DE PLÁSTICO
223055 | EMPAQUE CAUCHO 8" KOFLO X4275.20SX PARA MEZCLADOR ESTATICO | UN | REPUESTO EMPAQUE | EQUIPOS INGENIERIA | REPUESTOS Y EQUIPOS INGENIERA | REPUESTOS ESPECIFICOS | 20121445 | ACCESORIOS Y PARTES
223056 | EMPAQUE PLANO CIRCULAR VITON 13.4" X 1/5" ALFA LAVAL 7FD58P PARA CENTRIFUGAS DE ESPESAMIENTO | UN | REPUESTO EMPAQUE | EQUIPOS INGENIERIA | REPUESTOS Y EQUIPOS INGENIERA | REPUESTOS ESPECIFICOS | 20121445 | ACCESORIOS Y PARTES
223057 | EMPAQUE PLANO CIRCULAR VITON (FKM) 9" X 4" X 1/8" PARA EYECTOR NEUMATICO | UN | EMPAQUE | MATERIALES ESTANDAR | REPUESTOS MATERIALES ESTANDAR | ELEMENTOS DE SELLADO | 31401501 | EMPAQUE MOLDEADO DE CAUCHO
223058 | SELLO 12.5MM X 75MM CHESTERTON PSFG200-AWC800 PARA GENERADOR | UN | REPUESTO SELLO | EQUIPOS INGENIERIA | REPUESTOS Y EQUIPOS INGENIERA | REPUESTOS ESPECIFICOS | 20121445 | ACCESORIOS Y PARTES
223059 | EMPAQUE TIPO DRING 1280MM X 130MM X 14MM POLIMERO TERMOESTABILIZADO 013 PLANO 662444 PARA VALVULA DE ADMISION | UN | REPUESTO EMPAQUE | EQUIPOS INGENIERIA | REPUESTOS Y EQUIPOS INGENIERA | REPUESTOS DE DISEÑO | 81101603 | DISEÑO DE MÁQUINAS HERRAMIENTAS
223060 | EMPAQUE TIPO DRING 1380MM X 1358MM X 14MM POLIMERO TERMOESTABILIZADO 014 PLANO 662444 PARA VALVULA DE ADMISION | UN | REPUESTO EMPAQUE | EQUIPOS INGENIERIA | REPUESTOS Y EQUIPOS INGENIERA | REPUESTOS DE DISEÑO | 81101603 | DISEÑO DE MÁQUINAS HERRAMIENTAS
223061 | EMPAQUE PLANO CIRCULAR ELASTOMERO 13MM X 85MM X 100MM PARA INYECTORES | UN | EMPAQUE | MATERIALES ESTANDAR | REPUESTOS MATERIALES ESTANDAR | ELEMENTOS DE SELLADO | 31401501 | EMPAQUE MOLDEADO DE CAUCHO
223062 | EMPAQUE TIPO DRING 1400MM X 1378MM X 14MM POLIMERO TERMOESTABILIZADO 015 PLANO 662444 PARA VALVULA DE ADMISIONDO | UN | REPUESTO EMPAQUE | EQUIPOS INGENIERIA | REPUESTOS Y EQUIPOS INGENIERA | REPUESTOS DE DISEÑO | 81101603 | DISEÑO DE MÁQUINAS HERRAMIENTAS
223063 | EMPAQUE PLANO CIRCULAR ELASTOMERO 190MM X 160MM X 43MM PARA INYECTORES | JG | EMPAQUE | MATERIALES ESTANDAR | REPUESTOS MATERIALES ESTANDAR | ELEMENTOS DE SELLADO | 31401501 | EMPAQUE MOLDEADO DE CAUCHO
223064 | EMPAQUE 230MM X 198MM X 26.5MM CHESTERTON 22KNP987 PARA FRENO DE GENERADOR | UN | REPUESTO EMPAQUE | EQUIPOS INGENIERIA | REPUESTOS Y EQUIPOS INGENIERA | REPUESTOS ESPECIFICOS | 20121445 | ACCESORIOS Y PARTES
223065 | SELLO MECANICO 41.5MM TIPO 21 GRAFITO-CERAMICA-NITRILO PARA BOMBAS | UN | SELLO MECANICO | MATERIALES ESTANDAR | REPUESTOS MATERIALES ESTANDAR | ELEMENTOS DE SELLADO | 31411702 | SELLO MECÁNICO DE FUELLE
223066 | EMPAQUE PLANO CIRCULAR TEFLON (PTFE) 46.03MM X 25.4MM X 5.55MM PARA VALVULA DE BOLA | UN | EMPAQUE | MATERIALES ESTANDAR | REPUESTOS MATERIALES ESTANDAR | ELEMENTOS DE SELLADO | 31401502 | EMPAQUE MOLDEADO DE PLÁSTICO
223067 | EMPAQUE PLANO CIRCULAR 50MM CAUCHO IMPSA I-1115/P17010 PARA SERVOMOTOR | UN | REPUESTO EMPAQUE | EQUIPOS INGENIERIA | REPUESTOS Y EQUIPOS INGENIERA | REPUESTOS ESPECIFICOS | 20121445 | ACCESORIOS Y PARTES
223068 | EMPAQUE PLANO CIRCULAR VITON (FKM) 533.4MM X 330.2MM X 76.2MM PARA CAMARA DE COMBUSTION | UN | EMPAQUE | MATERIALES ESTANDAR | REPUESTOS MATERIALES ESTANDAR | ELEMENTOS DE SELLADO | 31401501 | EMPAQUE MOLDEADO DE CAUCHO
223070 | ORING 26MM ESPESOR 6MM CAUCHO | UN | ORING | MATERIALES ESTANDAR | REPUESTOS MATERIALES ESTANDAR | ELEMENTOS DE SELLADO | 31401503 | EMPAQUE MOLDEADO O – RING
223071 | SELLO MECANICO 3 11/16" SILICIO ROTORPUMP 154811 GE PARA BOMBA ALIMENTACION DOMO | UN | REPUESTO SELLO MECANICO | EQUIPOS INGENIERIA | REPUESTOS Y EQUIPOS INGENIERA | REPUESTOS ESPECIFICOS | 20121445 | ACCESORIOS Y PARTES
223072 | SELLO 980MM X 35MM ACERO INOXIDABLE PARA VALVULAS ESFERICAS | UN | REPUESTO SELLO | EQUIPOS INGENIERIA | REPUESTOS Y EQUIPOS INGENIERA | REPUESTOS DE DISEÑO | 81101603 | DISEÑO DE MÁQUINAS HERRAMIENTAS
223073 | EMPAQUE ESPIROMETALICO 304.8X304.8X19.05MM ACERO INOXIDABLE-GRAFITO PARA CAMARA DE COMBUSTION | UN | REPUESTO EMPAQUE | EQUIPOS INGENIERIA | REPUESTOS Y EQUIPOS INGENIERA | REPUESTOS DE DISEÑO | 81101603 | DISEÑO DE MÁQUINAS HERRAMIENTAS
223074 | EMPAQUE ESPIROMETALICO 330.2MM X 355.6MM ACERO INOXIDABLE-GRAFITO PARA CAMARA DE COMBUSTION | UN | REPUESTO EMPAQUE | EQUIPOS INGENIERIA | REPUESTOS Y EQUIPOS INGENIERA | REPUESTOS DE DISEÑO | 81101603 | DISEÑO DE MÁQUINAS HERRAMIENTAS
223075 | EMPAQUE ESPIROMETALICO 558.8X533.4X4.76MM ACERO INOXIDABLE-GRAFITO PARA CAMARA DE COMBUSTION | UN | REPUESTO EMPAQUE | EQUIPOS INGENIERIA | REPUESTOS Y EQUIPOS INGENIERA | REPUESTOS DE DISEÑO | 81101603 | DISEÑO DE MÁQUINAS HERRAMIENTAS
223076 | EMPAQUE ESPIROMETALICO 146.05X133.35X4.76MM ACERO INOXIDABLE-GRAFITO PARA CAMARA DE COMBUSTION | UN | REPUESTO EMPAQUE | EQUIPOS INGENIERIA | REPUESTOS Y EQUIPOS INGENIERA | REPUESTOS DE DISEÑO | 81101603 | DISEÑO DE MÁQUINAS HERRAMIENTAS
223077 | EMPAQUE ESPIROMETALICO 57.15X47.62X3.17MM ACERO INOXIDABLE-GRAFITO PARA CAMARA DE COMBUSTION | UN | REPUESTO EMPAQUE | EQUIPOS INGENIERIA | REPUESTOS Y EQUIPOS INGENIERA | REPUESTOS DE DISEÑO | 81101603 | DISEÑO DE MÁQUINAS HERRAMIENTAS
223078 | EMPAQUE ESPIROMETALICO 60.32MM X 3.17MM ACERO INOXIDABLE-GRAFITO PARA CAMARA DE COMBUSTION | UN | REPUESTO EMPAQUE | EQUIPOS INGENIERIA | REPUESTOS Y EQUIPOS INGENIERA | REPUESTOS DE DISEÑO | 81101603 | DISEÑO DE MÁQUINAS HERRAMIENTAS
223079 | EMPAQUE ESPIROMETALICO 60.32X57.15X39.68MM ACERO INOXIDABLE-GRAFITO PARA CAMARA DE COMBUSTION | UN | REPUESTO EMPAQUE | EQUIPOS INGENIERIA | REPUESTOS Y EQUIPOS INGENIERA | REPUESTOS DE DISEÑO | 81101603 | DISEÑO DE MÁQUINAS HERRAMIENTAS
223080 | EMPAQUE ESPIROMETALICO 66.67X53.97X3.17MM ACERO INOXIDABLE-GRAFITO PARA CAMARA DE COMBUSTION | UN | REPUESTO EMPAQUE | EQUIPOS INGENIERIA | REPUESTOS Y EQUIPOS INGENIERA | REPUESTOS DE DISEÑO | 81101603 | DISEÑO DE MÁQUINAS HERRAMIENTAS
223081 | EMPAQUE ESPIROMETALICO 82.55MM X 69.85MM ACERO INOXIDABLE-GRAFITO PARA CAMARA DE COMBUSTION | UN | REPUESTO EMPAQUE | EQUIPOS INGENIERIA | REPUESTOS Y EQUIPOS INGENIERA | REPUESTOS DE DISEÑO | 81101603 | DISEÑO DE MÁQUINAS HERRAMIENTAS
223082 | EMPAQUE ESPIROMETALICO 562.37X534.50X4.44MM ACERO INOXIDABLE 304-GRAFITO PARA CAMARA DE COMBUSTION | UN | REPUESTO EMPAQUE | EQUIPOS INGENIERIA | REPUESTOS Y EQUIPOS INGENIERA | REPUESTOS DE DISEÑO | 81101603 | DISEÑO DE MÁQUINAS HERRAMIENTAS
223083 | EMPAQUE RASPADOR 120MM X 100MM X 12.5MM POLIMERO TERMOESTABILIZADO PARA INYECTORES | UN | REPUESTO EMPAQUE | EQUIPOS INGENIERIA | REPUESTOS Y EQUIPOS INGENIERA | REPUESTOS DE DISEÑO | 81101603 | DISEÑO DE MÁQUINAS HERRAMIENTAS
223084 | EMPAQUE RASPADOR 135MM X 115MM X 12.5MM POLIMERO TERMOESTABILIZADO PARA INYECTORES | UN | REPUESTO EMPAQUE | EQUIPOS INGENIERIA | REPUESTOS Y EQUIPOS INGENIERA | REPUESTOS DE DISEÑO | 81101603 | DISEÑO DE MÁQUINAS HERRAMIENTAS
223085 | EMPAQUE RASPADOR 190MM X 170MM X 12.5MM POLIMERO TERMOESTABILIZADO PARA INYECTORES | UN | REPUESTO EMPAQUE | EQUIPOS INGENIERIA | REPUESTOS Y EQUIPOS INGENIERA | REPUESTOS DE DISEÑO | 81101603 | DISEÑO DE MÁQUINAS HERRAMIENTAS
223086 | EMPAQUE PLANO CIRCULAR TEFLON (PTFE) 49MM X 8MM X 1.6MM PARA ANILLO RASCADOR DE ACEITE | UN | EMPAQUE | MATERIALES ESTANDAR | REPUESTOS MATERIALES ESTANDAR | ELEMENTOS DE SELLADO | 31401502 | EMPAQUE MOLDEADO DE PLÁSTICO
223087 | EMPAQUE CIRCULAR PARA SELLO ASIENTO HIDRANTE MILAN MARCA METACOL DE 3" | UN | REPUESTO HIDRANTE | EQUIPOS INGENIERIA | REPUESTOS Y EQUIPOS INGENIERA | REPUESTOS ESPECIFICOS | 20121445 | ACCESORIOS Y PARTES
223088 | SELLO 340MM X 298MM X 13MM EPDM-ACERO A36 PARA VALVULA MARIPOSA | UN | REPUESTO SELLO | EQUIPOS INGENIERIA | REPUESTOS Y EQUIPOS INGENIERA | REPUESTOS DE DISEÑO | 81101603 | DISEÑO DE MÁQUINAS HERRAMIENTAS
223089 | ANALOG INPUT 16 BI V/I ISOLATE IC200ALG240-JE | UN | REPUESTO ESTACION | EQUIPOS INGENIERIA | REPUESTOS Y EQUIPOS INGENIERA | REPUESTOS ESPECIFICOS | 20121445 | ACCESORIOS Y PARTES
223090 | EMPAQUE ESPIROMETALICO 130.17X117.47X4.76MM ACERO INOXIDABLE-GRAFITO PARA CAMARA DE COMBUSTION | UN | REPUESTO EMPAQUE | EQUIPOS INGENIERIA | REPUESTOS Y EQUIPOS INGENIERA | REPUESTOS DE DISEÑO | 81101603 | DISEÑO DE MÁQUINAS HERRAMIENTAS
223091 | EMPAQUE ESPIROMETALICO 228.6X190.5X3.17MM ACERO INOXIDABLE-GRAFITO PARA CAMARA DE COMBUSTION | UN | REPUESTO EMPAQUE | EQUIPOS INGENIERIA | REPUESTOS Y EQUIPOS INGENIERA | REPUESTOS DE DISEÑO | 81101603 | DISEÑO DE MÁQUINAS HERRAMIENTAS
223092 | EMPAQUE ESPIROMETALICO 26.99X6.35X3.17MM ACERO INOXIDABLE-GRAFITO PARA CAMARA DE COMBUSTION | UN | REPUESTO EMPAQUE | EQUIPOS INGENIERIA | REPUESTOS Y EQUIPOS INGENIERA | REPUESTOS DE DISEÑO | 81101603 | DISEÑO DE MÁQUINAS HERRAMIENTAS
223093 | EMPAQUE ESPIROMETALICO 28.57X15.87X6.35MM ACERO INOXIDABLE-GRAFITO PARA CAMARA DE COMBUSTION | UN | REPUESTO EMPAQUE | EQUIPOS INGENIERIA | REPUESTOS Y EQUIPOS INGENIERA | REPUESTOS DE DISEÑO | 81101603 | DISEÑO DE MÁQUINAS HERRAMIENTAS
223094 | EMPAQUE ESPIROMETALICO 42.86X31.75X3.17MM ACERO INOXIDABLE-GRAFITO PARA CAMARA DE COMBUSTION | UN | REPUESTO EMPAQUE | EQUIPOS INGENIERIA | REPUESTOS Y EQUIPOS INGENIERA | REPUESTOS DE DISEÑO | 81101603 | DISEÑO DE MÁQUINAS HERRAMIENTAS
223095 | EMPAQUE ESPIROMETALICO 73.02X60.32X3.17MM ACERO INOXIDABLE-GRAFITO PARA CAMARA DE COMBUSTION | UN | REPUESTO EMPAQUE | EQUIPOS INGENIERIA | REPUESTOS Y EQUIPOS INGENIERA | REPUESTOS DE DISEÑO | 81101603 | DISEÑO DE MÁQUINAS HERRAMIENTAS
223096 | EMPAQUE ESPIROMETALICO 82.55X73.02X3.17MM ACERO INOXIDABLE-GRAFITO PARA CAMARA DE COMBUSTION | UN | REPUESTO EMPAQUE | EQUIPOS INGENIERIA | REPUESTOS Y EQUIPOS INGENIERA | REPUESTOS DE DISEÑO | 81101603 | DISEÑO DE MÁQUINAS HERRAMIENTAS
223097 | EMPAQUE TIPO CORDON GRAFITO 15MM CIRCULAR PARA PRENSA ESTOPA | ML | EMPAQUE | MATERIALES ESTANDAR | REPUESTOS MATERIALES ESTANDAR | ELEMENTOS DE SELLADO | 31152100 | CORDONES
223098 | EMPAQUE TIPO CORDON GRAFITO FLEXIBLE 1/8" CUADRADO PARA BOMBA | ML | EMPAQUE | MATERIALES ESTANDAR | REPUESTOS MATERIALES ESTANDAR | ELEMENTOS DE SELLADO | 31152100 | CORDONES
223099 | SELLO MECANICO 50M TIPO 21 CARBURO SILICIO-CARBURO SILICIO-VITON PARA EQUIPOS DE ENFRIAMIENTO | UN | SELLO MECANICO | MATERIALES ESTANDAR | REPUESTOS MATERIALES ESTANDAR | ELEMENTOS DE SELLADO | 31411702 | SELLO MECÁNICO DE FUELLE
223100 | EMPAQUE METALICO CIRCULAR 2 3/8" PARA BOMBA DE EVACUACION | UN | EMPAQUE | MATERIALES ESTANDAR | REPUESTOS MATERIALES ESTANDAR | ELEMENTOS DE SELLADO | 31401502 | EMPAQUE MOLDEADO DE PLÁSTICO
223101 | EMPAQUE METALICO CIRCULAR 9/16" PARA BOMBA AGUA | UN | EMPAQUE | MATERIALES ESTANDAR | REPUESTOS MATERIALES ESTANDAR | ELEMENTOS DE SELLADO | 31401502 | EMPAQUE MOLDEADO DE PLÁSTICO
223102 | EMPAQUE METALICO CIRCULAR PLANO 5" PARA | UN | EMPAQUE | MATERIALES ESTANDAR | REPUESTOS MATERIALES ESTANDAR | ELEMENTOS DE SELLADO | 31401502 | EMPAQUE MOLDEADO DE PLÁSTICO
223103 | EMPAQUE PLANO CIRCULAR ENTRE CUERPOS INFERIOR-SUPERIOR NEOPRENO (CR) METACOL MILAN 5 PARA HIDRANTE MILAN 3"/4" | UN | REPUESTO EMPAQUE | EQUIPOS INGENIERIA | REPUESTOS Y EQUIPOS INGENIERA | REPUESTOS ESPECIFICOS | 20121445 | ACCESORIOS Y PARTES
223104 | EMPAQUE PLANO CIRCULAR ENTRE CUERPOS INFERIOR-SUPERIOR NEOPRENO (CR) METACOL TRAFICO 13 PARA HIDRANTE TRAFICO 4" | UN | REPUESTO EMPAQUE | EQUIPOS INGENIERIA | REPUESTOS Y EQUIPOS INGENIERA | REPUESTOS ESPECIFICOS | 20121445 | ACCESORIOS Y PARTES
223105 | EMPAQUE PLANO CIRCULAR ENTRE CUERPOS INFERIOR-SUPERIOR NEOPRENO (CR) 6" METACOL TRAFICO 13 PARA HIDRANTE TRAFICO 6" | UN | REPUESTO EMPAQUE | EQUIPOS INGENIERIA | REPUESTOS Y EQUIPOS INGENIERA | REPUESTOS ESPECIFICOS | 20121445 | ACCESORIOS Y PARTES
223106 | EMPAQUE NEOPRENO CIRCULAR PLANO CON PERFORACIONES 3 1/2" 1/8" PARA | UN | EMPAQUE | MATERIALES ESTANDAR | REPUESTOS MATERIALES ESTANDAR | ELEMENTOS DE SELLADO | 31401502 | EMPAQUE MOLDEADO DE PLÁSTICO
223107 | EMPAQUE NEOPRENO CIRCULAR PLANO CON PERFORACIONES 48 1/8" PARA | UN | EMPAQUE | MATERIALES ESTANDAR | REPUESTOS MATERIALES ESTANDAR | ELEMENTOS DE SELLADO | 31401502 | EMPAQUE MOLDEADO DE PLÁSTICO
223108 | EMPAQUE NITRILO CIRCULAR 2 1/2" PARA HIDRANTE TRAFICO MARCA METACOL DE 4" Y 6" | UN | REPUESTO HIDRANTE | EQUIPOS INGENIERIA | REPUESTOS Y EQUIPOS INGENIERA | REPUESTOS ESPECIFICOS | 20121445 | ACCESORIOS Y PARTES
223109 | EMPAQUE NITRILO CIRCULAR 3" PARA HIDRANTE MEGA TRAFICO MARCA APOLO DE 3" | UN | REPUESTO HIDRANTE | EQUIPOS INGENIERIA | REPUESTOS Y EQUIPOS INGENIERA | REPUESTOS ESPECIFICOS | 20121445 | ACCESORIOS Y PARTES
223110 | EMPAQUE O-RING NITRILO O NBR PARA HIDRANTE TRAFICO 31 MARCA METACOL DE 3" | JG | REPUESTO HIDRANTE | EQUIPOS INGENIERIA | REPUESTOS Y EQUIPOS INGENIERA | REPUESTOS ESPECIFICOS | 20121445 | ACCESORIOS Y PARTES
223111 | EMPAQUE NITRILO CIRCULAR 4 1/2" PARA HIDRANTE TRAFICO MARCA METACOL DE 3" | UN | REPUESTO HIDRANTE | EQUIPOS INGENIERIA | REPUESTOS Y EQUIPOS INGENIERA | REPUESTOS ESPECIFICOS | 20121445 | ACCESORIOS Y PARTES
223112 | EMPAQUE NITRILO CIRCULAR 4" PARA HIDRANTE MEGA TRAFICO MARCA APOLO DE 4" Y 6" | UN | REPUESTO HIDRANTE | EQUIPOS INGENIERIA | REPUESTOS Y EQUIPOS INGENIERA | REPUESTOS ESPECIFICOS | 20121445 | ACCESORIOS Y PARTES
223114 | EMPAQUE NITRILO RECTANGULAR 4" PARA INTERCAMBIADOR CALOR | UN | EMPAQUE | MATERIALES ESTANDAR | REPUESTOS MATERIALES ESTANDAR | ELEMENTOS DE SELLADO | 31401502 | EMPAQUE MOLDEADO DE PLÁSTICO
223115 | EMPAQUE PLANO RECTANGULAR CAUCHO 15MM X 90MM X 4300MM PARA COMPUERTAS VERTEDERO | UN | EMPAQUE | MATERIALES ESTANDAR | REPUESTOS MATERIALES ESTANDAR | ELEMENTOS DE SELLADO | 31401501 | EMPAQUE MOLDEADO DE CAUCHO
223116 | EMPAQUE PLANO RECTANGULAR CAUCHO 44MM X 102MM X 607MM PARA COMPUERTAS VERTEDERO | UN | EMPAQUE | MATERIALES ESTANDAR | REPUESTOS MATERIALES ESTANDAR | ELEMENTOS DE SELLADO | 31401501 | EMPAQUE MOLDEADO DE CAUCHO
223118 | EMPAQUE ESPIROMETALICO 527.05X508X1.58MM ACERO INOXIDABLE-GRAFITO PARA CAMARA DE COMBUSTION | UN | REPUESTO EMPAQUE | EQUIPOS INGENIERIA | REPUESTOS Y EQUIPOS INGENIERA | REPUESTOS DE DISEÑO | 81101603 | DISEÑO DE MÁQUINAS HERRAMIENTAS
223119 | JUEGO DE EMPAQUES PLANO CIRCULAR NITRILO (NBR) 415X5MM/170X5MM/19X3MM PARA RUPTOR V CAMBIADOR | JG | EMPAQUE | MATERIALES ESTANDAR | REPUESTOS MATERIALES ESTANDAR | ELEMENTOS DE SELLADO | 31401501 | EMPAQUE MOLDEADO DE CAUCHO
223120 | BARRA SECCIONADORA MONOPOLAR PARA CORTACIRCUITO 300A 15KV | UN | SECCIONADOR | EQUIPOS INGENIERIA | EQUIPO PROTEC MANIOBRA S/E-R/D | EQUIPO PROTECCION MANIOBRA S/E | 39122202 | INTERRUPTOR DE CUCHILLA
223121 | ACELERADOR 6142378570 PARA MAQUINA CENTRIFUGA DS706 | UN | REPUESTO ACELARADOR | EQUIPOS INGENIERIA | REPUESTOS Y EQUIPOS INGENIERA | REPUESTOS ESPECIFICOS | 20121445 | ACCESORIOS Y PARTES
223122 | ACOPLE CRUCETA S-75 PARA SISTEMA BOMBEO | UN | REPUESTO ACOPLE | EQUIPOS INGENIERIA | REPUESTOS Y EQUIPOS INGENIERA | REPUESTOS ESPECIFICOS | 20121445 | ACCESORIOS Y PARTES
223123 | ACOPLE ENGRANAJE MOYNO 2J345 10 PARA BOMBA | UN | REPUESTO ACOPLE | EQUIPOS INGENIERIA | REPUESTOS Y EQUIPOS INGENIERA | REPUESTOS ESPECIFICOS | 20121445 | ACCESORIOS Y PARTES
223124 | ACOPLE ENGRANAJE MOYNO 2J345G1-CDQ KPJ952/ 422-1059-000 PARA ENGRANAJE | UN | REPUESTO ACOPLE | EQUIPOS INGENIERIA | REPUESTOS Y EQUIPOS INGENIERA | REPUESTOS ESPECIFICOS | 20121445 | ACCESORIOS Y PARTES
223125 | ACOPLE ENGRANAJE MOYNO KPK952/422-1060-000 PARA BOMBA 3K345G1-CDQ | UN | REPUESTO ACOPLE | EQUIPOS INGENIERIA | REPUESTOS Y EQUIPOS INGENIERA | REPUESTOS ESPECIFICOS | 20121445 | ACCESORIOS Y PARTES
223126 | ACOPLE FLEXIBLE 1 3/8" TB WOODS 6JE EPDM 60585056 PARA EJE | UN | REPUESTO ACOPLE | EQUIPOS INGENIERIA | REPUESTOS Y EQUIPOS INGENIERA | REPUESTOS ESPECIFICOS | 20121445 | ACCESORIOS Y PARTES
223127 | ACOPLE FLEXIBLE 12X3/4" ILURAM XCC 3/4" | UN | REPUESTO ACOPLE | EQUIPOS INGENIERIA | REPUESTOS Y EQUIPOS INGENIERA | REPUESTOS ESPECIFICOS | 20121445 | ACCESORIOS Y PARTES
223128 | ACOPLE FLEXIBLE KWD KHZK 1000-2 PARA AEROGENERADOR | UN | REPUESTO ACOPLE | EQUIPOS INGENIERIA | REPUESTOS Y EQUIPOS INGENIERA | REPUESTOS ESPECIFICOS | 20121445 | ACCESORIOS Y PARTES
223129 | ACOPLE FLEXIBLE SULZER MTX-100 JAURE S/P | UN | REPUESTO ACOPLE | EQUIPOS INGENIERIA | REPUESTOS Y EQUIPOS INGENIERA | REPUESTOS ESPECIFICOS | 20121445 | ACCESORIOS Y PARTES
223130 | ACOPLE FLEXIBLE REXNOOD FALK NPT1.375X1.85 10B 126 - 27 PARA AIRE ACONDICIONADO | UN | REPUESTO ACOPLE | EQUIPOS INGENIERIA | REPUESTOS Y EQUIPOS INGENIERA | REPUESTOS ESPECIFICOS | 20121445 | ACCESORIOS Y PARTES
223131 | ACOPLE FLEXIBLE CONDENSACION REXNOOD FALK 775803 NPT1.375X1.85 PARA AIRE ACONDICIONADO | UN | REPUESTO ACOPLE | EQUIPOS INGENIERIA | REPUESTOS Y EQUIPOS INGENIERA | REPUESTOS ESPECIFICOS | 20121445 | ACCESORIOS Y PARTES
223132 | ACOPLE FLEXIBLE EVAPORACION REXNOOD FALK 775807 NPT1.375X1.85 PARA AIRE ACONDICIONADO | UN | REPUESTO ACOPLE | EQUIPOS INGENIERIA | REPUESTOS Y EQUIPOS INGENIERA | REPUESTOS ESPECIFICOS | 20121445 | ACCESORIOS Y PARTES
223133 | ACOPLE FLEXIBLE REXNORD OMEGA E20 PARA BOMBA | UN | REPUESTO ACOPLE | EQUIPOS INGENIERIA | REPUESTOS Y EQUIPOS INGENIERA | REPUESTOS ESPECIFICOS | 20121445 | ACCESORIOS Y PARTES
223134 | ACOPLE FLEXIBLE REXNORD OMEGA E30 PARA BOMBA | UN | REPUESTO ACOPLE | EQUIPOS INGENIERIA | REPUESTOS Y EQUIPOS INGENIERA | REPUESTOS ESPECIFICOS | 20121445 | ACCESORIOS Y PARTES
223135 | ACOPLE FLEXIBLE REXNORD OMEGA ES20 PARA BOMBA | UN | REPUESTO ACOPLE | EQUIPOS INGENIERIA | REPUESTOS Y EQUIPOS INGENIERA | REPUESTOS ESPECIFICOS | 20121445 | ACCESORIOS Y PARTES
223136 | ACOPLE FLEXIBLE REXNORD OMEGA ES30 PARA BOMBA | UN | REPUESTO ACOPLE | EQUIPOS INGENIERIA | REPUESTOS Y EQUIPOS INGENIERA | REPUESTOS ESPECIFICOS | 20121445 | ACCESORIOS Y PARTES
223137 | ACOPLE FLEXIBLE REXNORD OMEGA REX E20 PARA MOTOBOMBA | UN | REPUESTO ACOPLE | EQUIPOS INGENIERIA | REPUESTOS Y EQUIPOS INGENIERA | REPUESTOS ESPECIFICOS | 20121445 | ACCESORIOS Y PARTES
223138 | ACOPLE FLEXIBLE REXNORD OMEGA REX E50 PARA MOTOBOMBA | UN | REPUESTO ACOPLE | EQUIPOS INGENIERIA | REPUESTOS Y EQUIPOS INGENIERA | REPUESTOS ESPECIFICOS | 20121445 | ACCESORIOS Y PARTES
223139 | ACOPLE FLEXIBLE REXNORD OMEGA REX E60 PARA MOTOBOMBA | UN | REPUESTO ACOPLE | EQUIPOS INGENIERIA | REPUESTOS Y EQUIPOS INGENIERA | REPUESTOS ESPECIFICOS | 20121445 | ACCESORIOS Y PARTES
223140 | ACOPLE FLEXIBLE 8X25X32MM RODOFLEX AMNK-25-8-8 L32 8X25X32MM PARA COMPUERTAS RADIALES | UN | REPUESTO ACOPLE | EQUIPOS INGENIERIA | REPUESTOS Y EQUIPOS INGENIERA | REPUESTOS ESPECIFICOS | 20121445 | ACCESORIOS Y PARTES
223141 | ACOPLE FLEXIBLE ROTEX 19-PUR-98SH PARA SISTEMA HIDRAULICO | UN | REPUESTO ACOPLE | EQUIPOS INGENIERIA | REPUESTOS Y EQUIPOS INGENIERA | REPUESTOS ESPECIFICOS | 20121445 | ACCESORIOS Y PARTES
223142 | ACOPLE FLEXIBLE TB WOODS SURE FLEX 6J PARA BOMBA SISTEMA DESECHOS | UN | REPUESTO ACOPLE | EQUIPOS INGENIERIA | REPUESTOS Y EQUIPOS INGENIERA | REPUESTOS ESPECIFICOS | 20121445 | ACCESORIOS Y PARTES
223143 | ACOPLE MECANICO A-180 PARA TORNILLOS 5 Y 6 | UN | REPUESTO ACOPLE | EQUIPOS INGENIERIA | REPUESTOS Y EQUIPOS INGENIERA | REPUESTOS ESPECIFICOS | 20121445 | ACCESORIOS Y PARTES
223144 | ACOPLE MECANICO TIPO REJILLA DODGE 1100T 6298 PARA BOMBAS CAVIDAD PROGRESIVA | JG | REPUESTO ACOPLE | EQUIPOS INGENIERIA | REPUESTOS Y EQUIPOS INGENIERA | REPUESTOS ESPECIFICOS | 20121445 | ACCESORIOS Y PARTES
223145 | ACOPLE NORDEX N60 PARA EJE ALTA VELOCIDAD | JG | REPUESTO ACOPLE | EQUIPOS INGENIERIA | REPUESTOS Y EQUIPOS INGENIERA | REPUESTOS ESPECIFICOS | 20121445 | ACCESORIOS Y PARTES
223146 | ACOPLE RIGIDO DENTADO WOOD 11S158 PARA ENFRIAMIENTO | UN | REPUESTO ACOPLE | EQUIPOS INGENIERIA | REPUESTOS Y EQUIPOS INGENIERA | REPUESTOS ESPECIFICOS | 20121445 | ACCESORIOS Y PARTES
223147 | ACOPLE RIGIDO DENTADO WOOD 11S218 PARA ENFRIAMIENTO | UN | REPUESTO ACOPLE | EQUIPOS INGENIERIA | REPUESTOS Y EQUIPOS INGENIERA | REPUESTOS ESPECIFICOS | 20121445 | ACCESORIOS Y PARTES
223148 | ACOPLE VASTAGO SUPERIOR PARA HIDRANTE MILAN 12 MARCA METACOL DE 3" | UN | REPUESTO HIDRANTE | EQUIPOS INGENIERIA | REPUESTOS Y EQUIPOS INGENIERA | REPUESTOS ESPECIFICOS | 20121445 | ACCESORIOS Y PARTES
223149 | ACOPLE VASTAGOS SUPERIOR E INFERIOR PARA HIDRANTE TIPO MILAN 8 MARCA METACOL DE 3" | UN | REPUESTO HIDRANTE | EQUIPOS INGENIERIA | REPUESTOS Y EQUIPOS INGENIERA | REPUESTOS ESPECIFICOS | 20121445 | ACCESORIOS Y PARTES
223150 | ACTUADOR ELECTRICO ROTORK B488320101 PARA VALVULA DE CONDUCCION | UN | REPUESTO ACTUADOR | EQUIPOS INGENIERIA | REPUESTOS Y EQUIPOS INGENIERA | REPUESTOS ESPECIFICOS | 20121445 | ACCESORIOS Y PARTES
223151 | ACTUADOR VALVULA BEUMO G71005-2502XGMB24 PARA AIRE ACONDICIONADO | UN | REPUESTO ACTUADOR | EQUIPOS INGENIERIA | REPUESTOS Y EQUIPOS INGENIERA | REPUESTOS ESPECIFICOS | 20121445 | ACCESORIOS Y PARTES
223152 | ALABES VENTLADOR 0876E550P0003 PARA VENTILADORES COLECTOR | JG | REPUESTO ALABE | EQUIPOS INGENIERIA | REPUESTOS Y EQUIPOS INGENIERA | REPUESTOS ESPECIFICOS | 20121445 | ACCESORIOS Y PARTES
223153 | ANILLO 10A4218X022 PARA VALVULA FISHER ET | UN | REPUESTO ANILLO | EQUIPOS INGENIERIA | REPUESTOS Y EQUIPOS INGENIERA | REPUESTOS ESPECIFICOS | 20121445 | ACCESORIOS Y PARTES
223154 | ANILLO 1J873535072 PARA VALVULA FISHER EH | UN | REPUESTO ANILLO | EQUIPOS INGENIERIA | REPUESTOS Y EQUIPOS INGENIERA | REPUESTOS ESPECIFICOS | 20121445 | ACCESORIOS Y PARTES
223155 | ANILLO 1V550805092 PARA VALVULA FISHER | UN | REPUESTO ANILLO | EQUIPOS INGENIERIA | REPUESTOS Y EQUIPOS INGENIERA | REPUESTOS ESPECIFICOS | 20121445 | ACCESORIOS Y PARTES
223156 | ANILLO 1V659005292 PARA VALVULA FISHER | UN | REPUESTO ANILLO | EQUIPOS INGENIERIA | REPUESTOS Y EQUIPOS INGENIERA | REPUESTOS ESPECIFICOS | 20121445 | ACCESORIOS Y PARTES
223157 | ANILLO ABB 1NRK002073-1 NO APLICA PARA GENERADOR | UN | REPUESTO ANILLO | EQUIPOS INGENIERIA | REPUESTOS Y EQUIPOS INGENIERA | REPUESTOS ESPECIFICOS | 20121445 | ACCESORIOS Y PARTES
223158 | ANILLO ASIENTO 11A9076X022 PARA VALVULA FISHER YD 6" | UN | REPUESTO ANILLO | EQUIPOS INGENIERIA | REPUESTOS Y EQUIPOS INGENIERA | REPUESTOS ESPECIFICOS | 20121445 | ACCESORIOS Y PARTES
223159 | CONTACTO AUXILIAR SCHNEIDER ELECTRIC ISD DD12445 GB 14048.5 PARA INTERRUPTOR | UN | REPUESTO CONTACTO | EQUIPOS INGENIERIA | REPUESTOS Y EQUIPOS INGENIERA | REPUESTOS ESPECIFICOS | 20121445 | ACCESORIOS Y PARTES
223160 | ANILLO ASIENTO 1U2225X0280 PARA VALVULA FISHER ET 2" CL600 | UN | REPUESTO ANILLO | EQUIPOS INGENIERIA | REPUESTOS Y EQUIPOS INGENIERA | REPUESTOS ESPECIFICOS | 20121445 | ACCESORIOS Y PARTES
223161 | ANILLO ASIENTO 1U2226350072 PARA VALVULA FISHER ET 2" CL300 | UN | REPUESTO ANILLO | EQUIPOS INGENIERIA | REPUESTOS Y EQUIPOS INGENIERA | REPUESTOS ESPECIFICOS | 20121445 | ACCESORIOS Y PARTES
223162 | ANILLO ASIENTO 1U222946172 PARA VALVULA FISHER ET 4" | UN | REPUESTO ANILLO | EQUIPOS INGENIERIA | REPUESTOS Y EQUIPOS INGENIERA | REPUESTOS ESPECIFICOS | 20121445 | ACCESORIOS Y PARTES
223163 | ANILLO ASIENTO 1U2853X0092 PARA VALVULA FISHER ET EZ 4" | UN | REPUESTO ANILLO | EQUIPOS INGENIERIA | REPUESTOS Y EQUIPOS INGENIERA | REPUESTOS ESPECIFICOS | 20121445 | ACCESORIOS Y PARTES
223164 | ANILLO ASIENTO 24A3016X0012 PARA VALVULA FISHER ET 3" CL600 | UN | REPUESTO ANILLO | EQUIPOS INGENIERIA | REPUESTOS Y EQUIPOS INGENIERA | REPUESTOS ESPECIFICOS | 20121445 | ACCESORIOS Y PARTES
223165 | ANILLO AISLADOR GENERAL ELECTRIC 7FA 341A4825P0001 PARA CONECTOR TERMINAL EJE TURBINA | UN | REPUESTO ANILLO | EQUIPOS INGENIERIA | REPUESTOS Y EQUIPOS INGENIERA | REPUESTOS ESPECIFICOS | 20121445 | ACCESORIOS Y PARTES
223166 | ANILLO DE COMPUERTA LISO AVA S.A CHICAGO PARA HIDRANTE CHICAGO 3" | UN | REPUESTO ANILLO | EQUIPOS INGENIERIA | REPUESTOS Y EQUIPOS INGENIERA | REPUESTOS ESPECIFICOS | 20121445 | ACCESORIOS Y PARTES
223167 | ANILLO DESGASTE 550 X 10MM KSB SPY-600-610 169893586 PARA BOMBA LODOS ACTIVADOS | UN | REPUESTO ANILLO | EQUIPOS INGENIERIA | REPUESTOS Y EQUIPOS INGENIERA | REPUESTOS ESPECIFICOS | 20121445 | ACCESORIOS Y PARTES
223168 | ANILLO DESGASTE 560 X 15MM KSB SPY-600-610 169893433 PARA BOMBA LODOS ACTIVADOS | UN | REPUESTO ANILLO | EQUIPOS INGENIERIA | REPUESTOS Y EQUIPOS INGENIERA | REPUESTOS ESPECIFICOS | 20121445 | ACCESORIOS Y PARTES
223169 | ANILLO DESGASTE 646 X 10MM KSB SPY-700-750 178893627 PARA BOMBA INFLUENTE | UN | REPUESTO ANILLO | EQUIPOS INGENIERIA | REPUESTOS Y EQUIPOS INGENIERA | REPUESTOS ESPECIFICOS | 20121445 | ACCESORIOS Y PARTES
223170 | ANILLO DESGASTE 660 X 15MM KSB SPY-700-750 178893626 PARA BOMBA INFLUENTE | UN | REPUESTO ANILLO | EQUIPOS INGENIERIA | REPUESTOS Y EQUIPOS INGENIERA | REPUESTOS ESPECIFICOS | 20121445 | ACCESORIOS Y PARTES
223171 | ANILLO DESGASTE 790 X 10MM KSB SPY-900-930 169893810 PARA BOMBA | UN | REPUESTO ANILLO | EQUIPOS INGENIERIA | REPUESTOS Y EQUIPOS INGENIERA | REPUESTOS ESPECIFICOS | 20121445 | ACCESORIOS Y PARTES
223172 | ANILLO DESGASTE 816 X 15MM KSB SPY-900-930 169893809 PARA BOMBA | UN | REPUESTO ANILLO | EQUIPOS INGENIERIA | REPUESTOS Y EQUIPOS INGENIERA | REPUESTOS ESPECIFICOS | 20121445 | ACCESORIOS Y PARTES
223173 | ANILLO DESGASTE BRONCE HIDROMAC WKL 150/4 502 PARA BOMBAS CENTRIFUGAS | UN | REPUESTO ANILLO | EQUIPOS INGENIERIA | REPUESTOS Y EQUIPOS INGENIERA | REPUESTOS ESPECIFICOS | 20121445 | ACCESORIOS Y PARTES
223174 | ANILLO DESGASTE EBARA 300X200 SPDIIM 17 PARA BOMBA | UN | REPUESTO ANILLO | EQUIPOS INGENIERIA | REPUESTOS Y EQUIPOS INGENIERA | REPUESTOS ESPECIFICOS | 20121445 | ACCESORIOS Y PARTES
223175 | JUEGO ANILLOS DESGASTE GRUNDFOS CR(N)32 96416730 PARA SISTEMA OSMOSIS INVERSA | JG | REPUESTO ANILLO | EQUIPOS INGENIERIA | REPUESTOS Y EQUIPOS INGENIERA | REPUESTOS ESPECIFICOS | 20121445 | ACCESORIOS Y PARTES
223176 | ANILLO DESGASTE PEERLESS 36HXB 2618534/2733265 PARA BOMBA VERTICAL | UN | REPUESTO ANILLO | EQUIPOS INGENIERIA | REPUESTOS Y EQUIPOS INGENIERA | REPUESTOS ESPECIFICOS | 20121445 | ACCESORIOS Y PARTES
223177 | ANILLO DESGASTE PEERLESS 36HXB 2618536/2733265 PARA BOMBA VERTICAL | UN | REPUESTO ANILLO | EQUIPOS INGENIERIA | REPUESTOS Y EQUIPOS INGENIERA | REPUESTOS ESPECIFICOS | 20121445 | ACCESORIOS Y PARTES
223178 | ANILLO ESTABILIZADOR 266X150MM IMO 7BC24 44636-1 PARA BOMBA | UN | REPUESTO ANILLO | EQUIPOS INGENIERIA | REPUESTOS Y EQUIPOS INGENIERA | REPUESTOS ESPECIFICOS | 20121445 | ACCESORIOS Y PARTES
223179 | EMPAQUE O-RING 327 PARA TAPA SUPERIOR M23804 DE HIDRANTE MEGA TRAFICO MARCA APOLO DE 3" 4" Y 6" | UN | REPUESTO HIDRANTE | EQUIPOS INGENIERIA | REPUESTOS Y EQUIPOS INGENIERA | REPUESTOS ESPECIFICOS | 20121445 | ACCESORIOS Y PARTES
223180 | EMPAQUE O-RING PARA ANILLO SELLO 259 M23820 DE HIDRANTE MEGA TRAFICO MARCA APOLO DE 3" 4" Y 6" | UN | REPUESTO HIDRANTE | EQUIPOS INGENIERIA | REPUESTOS Y EQUIPOS INGENIERA | REPUESTOS ESPECIFICOS | 20121445 | ACCESORIOS Y PARTES
223181 | EMPAQUE O-RING PARA SELLO 259 M23820 DE HIDRANTE MEGA TRAFICO MARCA APOLO DE 4" Y 6" | UN | REPUESTO HIDRANTE | EQUIPOS INGENIERIA | REPUESTOS Y EQUIPOS INGENIERA | REPUESTOS ESPECIFICOS | 20121445 | ACCESORIOS Y PARTES
223182 | EMPAQUE O-RING PARA CUERPO NIPLE 369 M23827 DE HIDRANTE MEGA TRAFICO MARCA APOLO DE 4" Y 6" | UN | REPUESTO HIDRANTE | EQUIPOS INGENIERIA | REPUESTOS Y EQUIPOS INGENIERA | REPUESTOS ESPECIFICOS | 20121445 | ACCESORIOS Y PARTES
223183 | JUEGO O-RING PARA TAPA SUPERIOR M23819 DE HIDRANTE MEGA TRAFICO MARCA APOLO DE 3" | UN | REPUESTO HIDRANTE | EQUIPOS INGENIERIA | REPUESTOS Y EQUIPOS INGENIERA | REPUESTOS ESPECIFICOS | 20121445 | ACCESORIOS Y PARTES
223184 | ANILLO PISTON 1U506805092 PARA VALVULA FISHER | UN | REPUESTO ANILLO | EQUIPOS INGENIERIA | REPUESTOS Y EQUIPOS INGENIERA | REPUESTOS ESPECIFICOS | 20121445 | ACCESORIOS Y PARTES
223185 | ANILLO PLASTICO 9" ITT 3503002P9 NO APLICA PARA DIFUSOR BURBUJAS | UN | REPUESTO ANILLO | EQUIPOS INGENIERIA | REPUESTOS Y EQUIPOS INGENIERA | REPUESTOS ESPECIFICOS | 20121445 | ACCESORIOS Y PARTES
223186 | ANILLO RETENCION GENERAL ELECTRIC 7FA 232B8618P002 PARA ETAPA 1/2 TURBINA GE 7FA GAS | UN | REPUESTO ANILLO | EQUIPOS INGENIERIA | REPUESTOS Y EQUIPOS INGENIERA | REPUESTOS ESPECIFICOS | 20121445 | ACCESORIOS Y PARTES
223187 | ANILLO RETENEDOR 10A4220X012 PARA VALVULA FISHER | UN | REPUESTO ANILLO | EQUIPOS INGENIERIA | REPUESTOS Y EQUIPOS INGENIERA | REPUESTOS ESPECIFICOS | 20121445 | ACCESORIOS Y PARTES
223188 | ANILLO RETENEDOR 223X204MM IMO 8HB35D MY21930 PARA BOMBA | UN | REPUESTO ANILLO | EQUIPOS INGENIERIA | REPUESTOS Y EQUIPOS INGENIERA | REPUESTOS ESPECIFICOS | 20121445 | ACCESORIOS Y PARTES
223189 | ANILLO ROSCADO DE RETENCION PARA HIDRANTE MILAN MARCA METACOL DE 3" 4" Y 6" | UN | REPUESTO HIDRANTE | EQUIPOS INGENIERIA | REPUESTOS Y EQUIPOS INGENIERA | REPUESTOS ESPECIFICOS | 20121445 | ACCESORIOS Y PARTES
223190 | ANILLO SELLADO GENERAL ELECTRIC 7FA 341A2774P0001 PARA TURBINA GE 7FA GAS | UN | REPUESTO ANILLO | EQUIPOS INGENIERIA | REPUESTOS Y EQUIPOS INGENIERA | REPUESTOS ESPECIFICOS | 20121445 | ACCESORIOS Y PARTES
223191 | ANILLO SELLADO GENERAL ELECTRIC 7FA 352A2624P001 PARA TURBINA GE 7FA GAS | UN | REPUESTO ANILLO | EQUIPOS INGENIERIA | REPUESTOS Y EQUIPOS INGENIERA | REPUESTOS ESPECIFICOS | 20121445 | ACCESORIOS Y PARTES
223192 | ANILLO SELLADO GENERAL ELECTRIC 7FA 352A2624P002 PARA TURBINA GE 7FA GAS | UN | REPUESTO ANILLO | EQUIPOS INGENIERIA | REPUESTOS Y EQUIPOS INGENIERA | REPUESTOS ESPECIFICOS | 20121445 | ACCESORIOS Y PARTES
223193 | ANILLO SELLADO GENERAL ELECTRIC 7FA 352A2624P003 PARA TURBINA GE 7FA GAS | UN | REPUESTO ANILLO | EQUIPOS INGENIERIA | REPUESTOS Y EQUIPOS INGENIERA | REPUESTOS ESPECIFICOS | 20121445 | ACCESORIOS Y PARTES
223194 | ANILLO SELLADO 38B6470X012 PARA VALVULA FISHER DVC5000 | UN | REPUESTO ANILLO | EQUIPOS INGENIERIA | REPUESTOS Y EQUIPOS INGENIERA | REPUESTOS ESPECIFICOS | 20121445 | ACCESORIOS Y PARTES
223195 | ANILLO SELLO 10A2643X022 PARA VALVULA FISHER ET 6" | UN | REPUESTO ANILLO | EQUIPOS INGENIERIA | REPUESTOS Y EQUIPOS INGENIERA | REPUESTOS ESPECIFICOS | 20121445 | ACCESORIOS Y PARTES
223196 | ANILLO SELLO 10A3530X012 PARA VALVULA FISHER YD 6" | UN | REPUESTO ANILLO | EQUIPOS INGENIERIA | REPUESTOS Y EQUIPOS INGENIERA | REPUESTOS ESPECIFICOS | 20121445 | ACCESORIOS Y PARTES
223197 | ANILLO SELLO 10A4216X012 PARA VALVULA FISHER | UN | REPUESTO ANILLO | EQUIPOS INGENIERIA | REPUESTOS Y EQUIPOS INGENIERA | REPUESTOS ESPECIFICOS | 20121445 | ACCESORIOS Y PARTES
223198 | ANILLO SELLO 10A5351X022 PARA VALVULA FISHER ET | UN | REPUESTO ANILLO | EQUIPOS INGENIERIA | REPUESTOS Y EQUIPOS INGENIERA | REPUESTOS ESPECIFICOS | 20121445 | ACCESORIOS Y PARTES
223199 | ANILLO SELLO 11A3407X042 PARA VALVULA FISHER ET CAV III 1" | UN | REPUESTO ANILLO | EQUIPOS INGENIERIA | REPUESTOS Y EQUIPOS INGENIERA | REPUESTOS ESPECIFICOS | 20121445 | ACCESORIOS Y PARTES
223200 | ANILLO SELLO 1V659105092 PARA VALVULA FISHER | UN | REPUESTO ANILLO | EQUIPOS INGENIERIA | REPUESTOS Y EQUIPOS INGENIERA | REPUESTOS ESPECIFICOS | 20121445 | ACCESORIOS Y PARTES
223201 | ANILLO SELLO BRONCE CON ORING E30172 PARA HIDRANTE MEGA TRAFICO MARCA APOLO DE 3" | JG | REPUESTO HIDRANTE | EQUIPOS INGENIERIA | REPUESTOS Y EQUIPOS INGENIERA | REPUESTOS ESPECIFICOS | 20121445 | ACCESORIOS Y PARTES
223202 | ANILLO SELLO BRONCE CON ORING MEGA TRAFICO PARA HIDRANTE MEGA TRAFICO MARCA APOLO DE 4" Y 6" | JG | REPUESTO HIDRANTE | EQUIPOS INGENIERIA | REPUESTOS Y EQUIPOS INGENIERA | REPUESTOS ESPECIFICOS | 20121445 | ACCESORIOS Y PARTES
223203 | ANILLO SUJECION 1V710106242 PARA VALVULA FISHER | UN | REPUESTO ANILLO | EQUIPOS INGENIERIA | REPUESTOS Y EQUIPOS INGENIERA | REPUESTOS ESPECIFICOS | 20121445 | ACCESORIOS Y PARTES
223204 | ANILLO ROZANTE TOSHIBA 2KDD110090 P001 NO APLICA PARA GENERADOR | UN | REPUESTO ANILLO | EQUIPOS INGENIERIA | REPUESTOS Y EQUIPOS INGENIERA | REPUESTOS ESPECIFICOS | 20121445 | ACCESORIOS Y PARTES
223205 | ANTENA EXTERNA ALVARION UNI-28-4 850100 PARA RADIO PUNTO A PUNTO | UN | REPUESTO ANTENA | EQUIPOS INGENIERIA | REPUESTOS Y EQUIPOS INGENIERA | REPUESTOS ESPECIFICOS | 20121445 | ACCESORIOS Y PARTES
223206 | ANTENA EXTERNA ITRON WMA_KIT_ANT PARA ANALIZADOR CAUDAL WATERMIND | UN | REPUESTO ANTENA | EQUIPOS INGENIERIA | REPUESTOS Y EQUIPOS INGENIERA | REPUESTOS ESPECIFICOS | 20121445 | ACCESORIOS Y PARTES
223207 | ANTENA EXTERNA UNIDAD ACCESO ALVARION AU-ANT-5G-15-120 PARA SISTEMA COMUNICACIONES | UN | REPUESTO ANTENAEXTERNA | EQUIPOS INGENIERIA | REPUESTOS Y EQUIPOS INGENIERA | REPUESTOS ESPECIFICOS | 20121445 | ACCESORIOS Y PARTES
223208 | ANTENA GPS 17992 PARA ESTACION HIDROMETEREOLOGICA | UN | REPUESTO ANTENA | EQUIPOS INGENIERIA | REPUESTOS Y EQUIPOS INGENIERA | REPUESTOS ESPECIFICOS | 20121445 | ACCESORIOS Y PARTES
223209 | ANTENA YAGI 25316 PARA ESTACION HIDROMETEREOLOGICA | UN | REPUESTO ANTENA | EQUIPOS INGENIERIA | REPUESTOS Y EQUIPOS INGENIERA | REPUESTOS ESPECIFICOS | 20121445 | ACCESORIOS Y PARTES
223210 | ARANDELA FILTRO GRACO PARA DOSIFICADOR E-10 | UN | REPUESTO ARANDELA | EQUIPOS INGENIERIA | REPUESTOS Y EQUIPOS INGENIERA | REPUESTOS ESPECIFICOS | 20121445 | ACCESORIOS Y PARTES
223211 | ASIENTO 17B0317X012PARA VALVULA FISHER ET | UN | REPUESTO ASIENTO | EQUIPOS INGENIERIA | REPUESTOS Y EQUIPOS INGENIERA | REPUESTOS ESPECIFICOS | 20121445 | ACCESORIOS Y PARTES
223212 | ASIENTO 1U221935072PARA VALVULA FISHER REGULACION ACEITE SELLOS | UN | REPUESTO ASIENTO | EQUIPOS INGENIERIA | REPUESTOS Y EQUIPOS INGENIERA | REPUESTOS ESPECIFICOS | 20121445 | ACCESORIOS Y PARTES
223213 | ASIENTO 21B5580X22PARA VALVULA FISHER | UN | REPUESTO ASIENTO | EQUIPOS INGENIERIA | REPUESTOS Y EQUIPOS INGENIERA | REPUESTOS ESPECIFICOS | 20121445 | ACCESORIOS Y PARTES
223214 | ASIENTO 22A4157X012PARA VALVULA FISHER ET | UN | REPUESTO ASIENTO | EQUIPOS INGENIERIA | REPUESTOS Y EQUIPOS INGENIERA | REPUESTOS ESPECIFICOS | 20121445 | ACCESORIOS Y PARTES
223215 | ASIENTO 23A7567X012PARA VALVULA FISHER ET 2" | UN | REPUESTO ASIENTO | EQUIPOS INGENIERIA | REPUESTOS Y EQUIPOS INGENIERA | REPUESTOS ESPECIFICOS | 20121445 | ACCESORIOS Y PARTES
223216 | ASIENTO 24B7202X012PARA VALVULA FISHER ET 1" | UN | REPUESTO ASIENTO | EQUIPOS INGENIERIA | REPUESTOS Y EQUIPOS INGENIERA | REPUESTOS ESPECIFICOS | 20121445 | ACCESORIOS Y PARTES
223217 | ASIENTO 24B8318X012PARA VALVULA FISHER CV 500 6" | UN | REPUESTO ASIENTO | EQUIPOS INGENIERIA | REPUESTOS Y EQUIPOS INGENIERA | REPUESTOS ESPECIFICOS | 20121445 | ACCESORIOS Y PARTES
223218 | ASIENTO COMPENSACION EBARA RB10134-02 79 PARA SIST BOMBEO | UN | REPUESTO ASIENTO | EQUIPOS INGENIERIA | REPUESTOS Y EQUIPOS INGENIERA | REPUESTOS ESPECIFICOS | 20121445 | ACCESORIOS Y PARTES
223219 | ASIENTO ERHARD RKV PARA VALVULA FLUJO ANULAR DN200 | UN | REPUESTO ASIENTO | EQUIPOS INGENIERIA | REPUESTOS Y EQUIPOS INGENIERA | REPUESTOS ESPECIFICOS | 20121445 | ACCESORIOS Y PARTES
223220 | ASIENTO ERHARD RKV PARA VALVULA FLUJO ANULAR DN250 | UN | REPUESTO ASIENTO | EQUIPOS INGENIERIA | REPUESTOS Y EQUIPOS INGENIERA | REPUESTOS ESPECIFICOS | 20121445 | ACCESORIOS Y PARTES
223221 | ASIENTO ERHARD RKV PARA VALVULA FLUJO ANULAR DN350 | UN | REPUESTO ASIENTO | EQUIPOS INGENIERIA | REPUESTOS Y EQUIPOS INGENIERA | REPUESTOS ESPECIFICOS | 20121445 | ACCESORIOS Y PARTES
223222 | ASIENTO ERHARD RKV PARA VALVULA FLUJO ANULAR DN400 | UN | REPUESTO ASIENTO | EQUIPOS INGENIERIA | REPUESTOS Y EQUIPOS INGENIERA | REPUESTOS ESPECIFICOS | 20121445 | ACCESORIOS Y PARTES
223223 | ASIENTO ERHARD RKV PARA VALVULA FLUJO ANULAR DN450 | UN | REPUESTO ASIENTO | EQUIPOS INGENIERIA | REPUESTOS Y EQUIPOS INGENIERA | REPUESTOS ESPECIFICOS | 20121445 | ACCESORIOS Y PARTES
223224 | ASIENTO ERHARD RKV PARA VALVULA FLUJO ANULAR DN500 | UN | REPUESTO ASIENTO | EQUIPOS INGENIERIA | REPUESTOS Y EQUIPOS INGENIERA | REPUESTOS ESPECIFICOS | 20121445 | ACCESORIOS Y PARTES
223225 | ASIENTO ERHARD RKV PARA VALVULA FLUJO ANULAR DN600 | UN | REPUESTO ASIENTO | EQUIPOS INGENIERIA | REPUESTOS Y EQUIPOS INGENIERA | REPUESTOS ESPECIFICOS | 20121445 | ACCESORIOS Y PARTES
223226 | ASIENTO GA24004X032PARA VALVULA FISHER CVX-C | UN | REPUESTO ASIENTO | EQUIPOS INGENIERIA | REPUESTOS Y EQUIPOS INGENIERA | REPUESTOS ESPECIFICOS | 20121445 | ACCESORIOS Y PARTES
223227 | ASIENTO GA24581X012PARA VALVULA FISHER CVX-C | UN | REPUESTO ASIENTO | EQUIPOS INGENIERIA | REPUESTOS Y EQUIPOS INGENIERA | REPUESTOS ESPECIFICOS | 20121445 | ACCESORIOS Y PARTES
223228 | ASIENTO GUIA CIERRE PRNCIPAL PARA HIDRANTE TRAFICO MARCA METACOL DE 4" | UN | REPUESTO HIDRANTE | EQUIPOS INGENIERIA | REPUESTOS Y EQUIPOS INGENIERA | REPUESTOS ESPECIFICOS | 20121445 | ACCESORIOS Y PARTES
223229 | ASIENTO GUIA CIERRE PRINCIPAL PARA HIDRANTE TRAFICO MARCA METACOL DE 6" | UN | REPUESTO HIDRANTE | EQUIPOS INGENIERIA | REPUESTOS Y EQUIPOS INGENIERA | REPUESTOS ESPECIFICOS | 20121445 | ACCESORIOS Y PARTES
223230 | ASIENTO GUIA CIERRE PRINCIPAL PARA HIDRANTE MILAN MARCA METACOL DE 3" | UN | REPUESTO HIDRANTE | EQUIPOS INGENIERIA | REPUESTOS Y EQUIPOS INGENIERA | REPUESTOS ESPECIFICOS | 20121445 | ACCESORIOS Y PARTES
223231 | BANDEJA EXTRAIBLE ABB T7-T7M-X1 PARA SISTEMA SHUNT | UN | REPUESTO BANDEJA | EQUIPOS INGENIERIA | REPUESTOS Y EQUIPOS INGENIERA | REPUESTOS ESPECIFICOS | 20121445 | ACCESORIOS Y PARTES
223232 | BASE 1756-PB75R/A PARA TURBINA | UN | REPUESTO BASE | EQUIPOS INGENIERIA | REPUESTOS Y EQUIPOS INGENIERA | REPUESTOS ESPECIFICOS | 20121445 | ACCESORIOS Y PARTES
223233 | BASE BOMBA 1 21/32"X1 5/32"X4 1/2" PARA FUNDICION | UN | REPUESTO BASE | EQUIPOS INGENIERIA | REPUESTOS Y EQUIPOS INGENIERA | REPUESTOS ESPECIFICOS | 20121445 | ACCESORIOS Y PARTES
223234 | BASE DPS PHOENIX CONTACT NS 35/7.5 AND NS 35/15 PARA CONTROLADOR | UN | REPUESTO BASE | EQUIPOS INGENIERIA | REPUESTOS Y EQUIPOS INGENIERA | REPUESTOS ESPECIFICOS | 20121445 | ACCESORIOS Y PARTES
223235 | BASE DPS PHOENIX CONTACT NS 35/7.5, 1-CHANNEL PARA CONTROLADOR | UN | REPUESTO BASE | EQUIPOS INGENIERIA | REPUESTOS Y EQUIPOS INGENIERA | REPUESTOS ESPECIFICOS | 20121445 | ACCESORIOS Y PARTES
223236 | BASE FUENTE PLC CONTROLLOGIX 1756PSCA2/A PARA PLC | UN | REPUESTO BASE | EQUIPOS INGENIERIA | REPUESTOS Y EQUIPOS INGENIERA | REPUESTOS ESPECIFICOS | 20121445 | ACCESORIOS Y PARTES
223237 | BASE MODULO GAMATRONIC 1637-877944 PARA UPS | UN | REPUESTO BASE | EQUIPOS INGENIERIA | REPUESTOS Y EQUIPOS INGENIERA | REPUESTOS ESPECIFICOS | 20121445 | ACCESORIOS Y PARTES
223238 | BASE MODULO SE03103433 TUB36V1 PARA TABLERO | UN | REPUESTO BASE | EQUIPOS INGENIERIA | REPUESTOS Y EQUIPOS INGENIERA | REPUESTOS ESPECIFICOS | 20121445 | ACCESORIOS Y PARTES
223239 | BASE MODULO UAK2-PEIS-120AC-C-2748674 PARA TABLERO | UN | REPUESTO BASE | EQUIPOS INGENIERIA | REPUESTOS Y EQUIPOS INGENIERA | REPUESTOS ESPECIFICOS | 20121445 | ACCESORIOS Y PARTES
223240 | BASE PARA RELE 24VCD PHOENIX CONTACT PLC-BPT-24DC PARA RELE MINIUATURA | UN | REPUESTO BASE | EQUIPOS INGENIERIA | REPUESTOS Y EQUIPOS INGENIERA | REPUESTOS ESPECIFICOS | 20121445 | ACCESORIOS Y PARTES
223241 | BASE PARA RELE TELEMECANIQUE RHZ 21 16403 PARA RELE SERIE RH | UN | REPUESTO BASE | EQUIPOS INGENIERIA | REPUESTOS Y EQUIPOS INGENIERA | REPUESTOS ESPECIFICOS | 20121445 | ACCESORIOS Y PARTES
223242 | BASE PLASTICA F.E BZ6TS10C2 PARA GENERADOR | UN | REPUESTO BASE | EQUIPOS INGENIERIA | REPUESTOS Y EQUIPOS INGENIERA | REPUESTOS ESPECIFICOS | 20121445 | ACCESORIOS Y PARTES
223243 | BASE PORTAMODULOS SIEMENS GES7 390-ZAB60DAAD PARA ENFRIAMIENTO | UN | REPUESTO BASE | EQUIPOS INGENIERIA | REPUESTOS Y EQUIPOS INGENIERA | REPUESTOS ESPECIFICOS | 20121445 | ACCESORIOS Y PARTES
223244 | BASE PROTECCION SOBRETENSION PHOENIX CONTACT PT 2X2-BE PARA PT 5-HF-5 DC-ST | UN | REPUESTO BASE | EQUIPOS INGENIERIA | REPUESTOS Y EQUIPOS INGENIERA | REPUESTOS ESPECIFICOS | 20121445 | ACCESORIOS Y PARTES
223245 | BASE RACK GAMATRONIC 485101 PARA UPS | UN | REPUESTO BASE | EQUIPOS INGENIERIA | REPUESTOS Y EQUIPOS INGENIERA | REPUESTOS ESPECIFICOS | 20121445 | ACCESORIOS Y PARTES
223246 | BASE RELE ZELISKO 7XP9012-0 108MMX90MM PARA RELE AUXILIAR | UN | REPUESTO BASE | EQUIPOS INGENIERIA | REPUESTOS Y EQUIPOS INGENIERA | REPUESTOS ESPECIFICOS | 20121445 | ACCESORIOS Y PARTES
223247 | BASE SENSOR NOTIFIER B710P PARA SISTEMA ANTIINCENDIO | UN | REPUESTO BASE | EQUIPOS INGENIERIA | REPUESTOS Y EQUIPOS INGENIERA | REPUESTOS ESPECIFICOS | 20121445 | ACCESORIOS Y PARTES
223248 | BASTIDOR ABB 560SFR02 PARA RTU560 | UN | REPUESTO BASTIDOR | EQUIPOS INGENIERIA | REPUESTOS Y EQUIPOS INGENIERA | REPUESTOS ESPECIFICOS | 20121445 | ACCESORIOS Y PARTES
223249 | BASTIDOR UNIVERSAL 12 SLOTS GENERAL ELECTRIC IC695CHS012 PARA SIST BOMBEO | UN | REPUESTO BASTIDOR | EQUIPOS INGENIERIA | REPUESTOS Y EQUIPOS INGENIERA | REPUESTOS ESPECIFICOS | 20121445 | ACCESORIOS Y PARTES
223250 | BIELA 1 5/8"X7/8" PARA COMPRESORES REGULADOR VELOCIDAD | UN | REPUESTO BIELA | EQUIPOS INGENIERIA | REPUESTOS Y EQUIPOS INGENIERA | REPUESTOS ESPECIFICOS | 20121445 | ACCESORIOS Y PARTES
223251 | BIELA 322177327 76MMX30MMX45MM PARA COMPRESOR TRONERAS | UN | REPUESTO BIELA | EQUIPOS INGENIERIA | REPUESTOS Y EQUIPOS INGENIERA | REPUESTOS ESPECIFICOS | 20121445 | ACCESORIOS Y PARTES
223252 | BIELA ALABE 127MX45MM 2710MM PARA DISRTIBUIDOR | UN | REPUESTO BIELA | EQUIPOS INGENIERIA | REPUESTOS Y EQUIPOS INGENIERA | REPUESTOS ESPECIFICOS | 20121445 | ACCESORIOS Y PARTES
223253 | BIELA ALABE 140MMX200MM 20.5CM PARA DISRTIBUIDOR | UN | REPUESTO BIELA | EQUIPOS INGENIERIA | REPUESTOS Y EQUIPOS INGENIERA | REPUESTOS ESPECIFICOS | 20121445 | ACCESORIOS Y PARTES
223254 | BLOQUE CONTACTO TELEMECANIQUE XKB-Z962 PARA PUENTE GRUA | UN | REPUESTO BLOQUE | EQUIPOS INGENIERIA | REPUESTOS Y EQUIPOS INGENIERA | REPUESTOS ESPECIFICOS | 20121445 | ACCESORIOS Y PARTES
223255 | MODULO CONTACTOS TEMPORIZADOS SCHNEIDER ELECTRIC 2C 1321A LDR2 PARA RELE | UN | REPUESTO MODULO | EQUIPOS INGENIERIA | REPUESTOS Y EQUIPOS INGENIERA | REPUESTOS ESPECIFICOS | 20121445 | ACCESORIOS Y PARTES
223256 | BLOQUE POTENCIA NEYRPIC DN25-3V PARA DISTRIBUIDOR REGULADOR VELOCIDAD | UN | REPUESTO BLOQUE | EQUIPOS INGENIERIA | REPUESTOS Y EQUIPOS INGENIERA | REPUESTOS ESPECIFICOS | 20121445 | ACCESORIOS Y PARTES
223257 | BLOQUE REXROTH 2DR 6DPZ-43/75YM PARA REGULADOR VELOCIDAD | UN | REPUESTO BLOQUE | EQUIPOS INGENIERIA | REPUESTOS Y EQUIPOS INGENIERA | REPUESTOS ESPECIFICOS | 20121445 | ACCESORIOS Y PARTES
223258 | BOBINA 118-338 PARA CONTACTOR 24V | UN | REPUESTO BOBINA | EQUIPOS INGENIERIA | REPUESTOS Y EQUIPOS INGENIERA | REPUESTOS ESPECIFICOS | 20121445 | ACCESORIOS Y PARTES
223259 | BOBINA 1200 PARA VALVULA 24V | UN | REPUESTO BOBINA | EQUIPOS INGENIERIA | REPUESTOS Y EQUIPOS INGENIERA | REPUESTOS ESPECIFICOS | 20121445 | ACCESORIOS Y PARTES
223260 | BOBINA 120VCA 60HZ TELEMECANIQUE LX1 D4G6 PARA CONTACTOR NEMA 2 | UN | REPUESTO BOBINA | EQUIPOS INGENIERIA | REPUESTOS Y EQUIPOS INGENIERA | REPUESTOS ESPECIFICOS | 20121445 | ACCESORIOS Y PARTES
223261 | BOBINA 120VCA 60HZ TELEMECANIQUE LX1 FF 095 PARA CONTACTOR NEMA 4 | UN | REPUESTO BOBINA | EQUIPOS INGENIERIA | REPUESTOS Y EQUIPOS INGENIERA | REPUESTOS ESPECIFICOS | 20121445 | ACCESORIOS Y PARTES
223262 | BOBINA 1352X1198X449X295MM 262PS25476 PARA ROTOR GENERADOR | UN | REPUESTO BOBINA | EQUIPOS INGENIERIA | REPUESTOS Y EQUIPOS INGENIERA | REPUESTOS ESPECIFICOS | 20121445 | ACCESORIOS Y PARTES
223263 | BOBINA 14333VCA PAUWELS 955 6440 PARA TRANSFORMADOR 1100KVA | UN | REPUESTO BOBINA | EQUIPOS INGENIERIA | REPUESTOS Y EQUIPOS INGENIERA | REPUESTOS ESPECIFICOS | 20121445 | ACCESORIOS Y PARTES
223264 | BOBINA 14333VCA PAUWELS 9556441 PARA TRANSFORMADOR 1200KVA | UN | REPUESTO BOBINA | EQUIPOS INGENIERIA | REPUESTOS Y EQUIPOS INGENIERA | REPUESTOS ESPECIFICOS | 20121445 | ACCESORIOS Y PARTES
223265 | BOBINA 14333VCA PAUWELS PARA TRANSFORMADOR 600KVA | UN | REPUESTO BOBINA | EQUIPOS INGENIERIA | REPUESTOS Y EQUIPOS INGENIERA | REPUESTOS ESPECIFICOS | 20121445 | ACCESORIOS Y PARTES
223266 | BOBINA 14-33KV PAUWELS PARA TRANSFORMADOR 700KVA | UN | REPUESTO BOBINA | EQUIPOS INGENIERIA | REPUESTOS Y EQUIPOS INGENIERA | REPUESTOS ESPECIFICOS | 20121445 | ACCESORIOS Y PARTES
223267 | BOBINA 2650OHM 3222006 PARA INTERRUPTOR | UN | REPUESTO BOBINA | EQUIPOS INGENIERIA | REPUESTOS Y EQUIPOS INGENIERA | REPUESTOS ESPECIFICOS | 20121445 | ACCESORIOS Y PARTES
223268 | BOBINA 3300VCA PAUWELS 95 5 6441 PARA TRANSFORMADOR 1200KVA | UN | REPUESTO BOBINA | EQUIPOS INGENIERIA | REPUESTOS Y EQUIPOS INGENIERA | REPUESTOS ESPECIFICOS | 20121445 | ACCESORIOS Y PARTES
223269 | BOBINA 3300VCA PAUWELS PARA TRANSFORMADOR 1100KVA | UN | REPUESTO BOBINA | EQUIPOS INGENIERIA | REPUESTOS Y EQUIPOS INGENIERA | REPUESTOS ESPECIFICOS | 20121445 | ACCESORIOS Y PARTES
223270 | BOBINA 3300VCA PAUWELS PARA TRANSFORMADOR 600KVA | UN | REPUESTO BOBINA | EQUIPOS INGENIERIA | REPUESTOS Y EQUIPOS INGENIERA | REPUESTOS ESPECIFICOS | 20121445 | ACCESORIOS Y PARTES
223271 | BOBINA 3300VCA PAUWELS PARA TRANSFORMADOR 700KVA | UN | REPUESTO BOBINA | EQUIPOS INGENIERIA | REPUESTOS Y EQUIPOS INGENIERA | REPUESTOS ESPECIFICOS | 20121445 | ACCESORIOS Y PARTES
223272 | BOBINA 3TB54 PARA CONTACTOR 24VDC | UN | REPUESTO BOBINA | EQUIPOS INGENIERIA | REPUESTOS Y EQUIPOS INGENIERA | REPUESTOS ESPECIFICOS | 20121445 | ACCESORIOS Y PARTES
223273 | BOBINA 3TB56 PARA CONTACTOR 24VDC | UN | REPUESTO BOBINA | EQUIPOS INGENIERIA | REPUESTOS Y EQUIPOS INGENIERA | REPUESTOS ESPECIFICOS | 20121445 | ACCESORIOS Y PARTES
223274 | BOBINA 6Z63-4-A PARA VALVULA SOLENOIDE 60V | UN | REPUESTO BOBINA | EQUIPOS INGENIERIA | REPUESTOS Y EQUIPOS INGENIERA | REPUESTOS ESPECIFICOS | 20121445 | ACCESORIOS Y PARTES
223275 | BOBINA A 919927 R PARA INTERRUPTOR 48VDC | UN | REPUESTO BOBINA | EQUIPOS INGENIERIA | REPUESTOS Y EQUIPOS INGENIERA | REPUESTOS ESPECIFICOS | 20121445 | ACCESORIOS Y PARTES
223276 | BOBINA ABB A063547 R1 | UN | REPUESTO BOBINA | EQUIPOS INGENIERIA | REPUESTOS Y EQUIPOS INGENIERA | REPUESTOS ESPECIFICOS | 20121445 | ACCESORIOS Y PARTES
223277 | BOBINA ABB A063549 R1 | UN | REPUESTO BOBINA | EQUIPOS INGENIERIA | REPUESTOS Y EQUIPOS INGENIERA | REPUESTOS ESPECIFICOS | 20121445 | ACCESORIOS Y PARTES
223278 | BOBINA ABB EXIN 400834 R9 PARA INTERRUPTOR 110-220VDC | UN | REPUESTO BOBINA | EQUIPOS INGENIERIA | REPUESTOS Y EQUIPOS INGENIERA | REPUESTOS ESPECIFICOS | 20121445 | ACCESORIOS Y PARTES
223279 | BOBINA ABB FSA1 PARA INTERRUPTOR 110VDC | UN | REPUESTO BOBINA | EQUIPOS INGENIERIA | REPUESTOS Y EQUIPOS INGENIERA | REPUESTOS ESPECIFICOS | 20121445 | ACCESORIOS Y PARTES
223280 | BOBINA ABB SACE MA1 PARA INTERRUPTOR 110VDC 12KV | UN | REPUESTO BOBINA | EQUIPOS INGENIERIA | REPUESTOS Y EQUIPOS INGENIERA | REPUESTOS ESPECIFICOS | 20121445 | ACCESORIOS Y PARTES
223281 | BOBINA AEG EMK038 PARA INTERRUPTOR 220VDC | UN | REPUESTO BOBINA | EQUIPOS INGENIERIA | REPUESTOS Y EQUIPOS INGENIERA | REPUESTOS ESPECIFICOS | 20121445 | ACCESORIOS Y PARTES
223282 | BOBINA ALTA TENSION 7089097 7090097 PARA TRANSFORMADOR 225KVA 3.3KV | UN | REPUESTO BOBINA | EQUIPOS INGENIERIA | REPUESTOS Y EQUIPOS INGENIERA | REPUESTOS ESPECIFICOS | 20121445 | ACCESORIOS Y PARTES
223283 | BOBINA ALTA TENSION 7104097 7105097 PARA TRANSFORMADOR 500KVA 13.2KV | UN | REPUESTO BOBINA | EQUIPOS INGENIERIA | REPUESTOS Y EQUIPOS INGENIERA | REPUESTOS ESPECIFICOS | 20121445 | ACCESORIOS Y PARTES
223284 | BOBINA ALTA TENSION 7196107 7195107 PARA TRANSFORMADOR 1.25KVA 13.2KV | UN | REPUESTO BOBINA | EQUIPOS INGENIERIA | REPUESTOS Y EQUIPOS INGENIERA | REPUESTOS ESPECIFICOS | 20121445 | ACCESORIOS Y PARTES
223285 | BOBINA ALTA TENSION 7390018 7391018 7392018 PARA TRANSFORMADOR 315KVA 13.2KV | UN | REPUESTO BOBINA | EQUIPOS INGENIERIA | REPUESTOS Y EQUIPOS INGENIERA | REPUESTOS ESPECIFICOS | 20121445 | ACCESORIOS Y PARTES
223286 | BOBINA ALTA TENSION 7406018 7407018 7388018 PARA TRANSFORMADOR 1.6KVA 13.2KV | UN | REPUESTO BOBINA | EQUIPOS INGENIERIA | REPUESTOS Y EQUIPOS INGENIERA | REPUESTOS ESPECIFICOS | 20121445 | ACCESORIOS Y PARTES
223287 | BOBINA ALTA TENSION PARA TRANSFORMADO 500KVA 13.2KV | UN | REPUESTO BOBINA | EQUIPOS INGENIERIA | REPUESTOS Y EQUIPOS INGENIERA | REPUESTOS ESPECIFICOS | 20121445 | ACCESORIOS Y PARTES
223288 | BOBINA ALTA TENSION PARA TRANSFORMADOR 150KVA 13.2KV | UN | REPUESTO BOBINA | EQUIPOS INGENIERIA | REPUESTOS Y EQUIPOS INGENIERA | REPUESTOS ESPECIFICOS | 20121445 | ACCESORIOS Y PARTES
223289 | BOBINA APERTURA-CIERRE MERLIN GERIN 7545102515 PARA SUBESTACION GIS | UN | REPUESTO BOBINA | EQUIPOS INGENIERIA | REPUESTOS Y EQUIPOS INGENIERA | REPUESTOS ESPECIFICOS | 20121445 | ACCESORIOS Y PARTES
223290 | BOBINA ASCO HB8342C1 PARA VALVULA SOLENOIDE | UN | REPUESTO BOBINA | EQUIPOS INGENIERIA | REPUESTOS Y EQUIPOS INGENIERA | REPUESTOS ESPECIFICOS | 20121445 | ACCESORIOS Y PARTES
223291 | BOBINA ATOS SP-COU-125DC/80 | UN | REPUESTO BOBINA | EQUIPOS INGENIERIA | REPUESTOS Y EQUIPOS INGENIERA | REPUESTOS ESPECIFICOS | 20121445 | ACCESORIOS Y PARTES
223292 | BOBINA BAJA TENSION 7089097 7090097 PARA TRANSFORMADOR 225KVA 480V | UN | REPUESTO BOBINA | EQUIPOS INGENIERIA | REPUESTOS Y EQUIPOS INGENIERA | REPUESTOS ESPECIFICOS | 20121445 | ACCESORIOS Y PARTES
223293 | BOBINA BAJA TENSION 7104097 7105097 PARA TRANSFORMADOR 500KVA 480V | UN | REPUESTO BOBINA | EQUIPOS INGENIERIA | REPUESTOS Y EQUIPOS INGENIERA | REPUESTOS ESPECIFICOS | 20121445 | ACCESORIOS Y PARTES
223294 | BOBINA BAJA TENSION 7196107 7195107 PARA TRANSFORMADOR 1.25KVA 480V | UN | REPUESTO BOBINA | EQUIPOS INGENIERIA | REPUESTOS Y EQUIPOS INGENIERA | REPUESTOS ESPECIFICOS | 20121445 | ACCESORIOS Y PARTES
223295 | BOBINA BAJA TENSION 7390018 7391018 7392018 PARA TRANSFORMADOR 315KVA 480V | UN | REPUESTO BOBINA | EQUIPOS INGENIERIA | REPUESTOS Y EQUIPOS INGENIERA | REPUESTOS ESPECIFICOS | 20121445 | ACCESORIOS Y PARTES
223296 | BOBINA BAJA TENSION 7406018 7407018 7388018 PARA TRANSFORMADOR 1.6KVA 480V | UN | REPUESTO BOBINA | EQUIPOS INGENIERIA | REPUESTOS Y EQUIPOS INGENIERA | REPUESTOS ESPECIFICOS | 20121445 | ACCESORIOS Y PARTES
223297 | BOBINA BROWN BOVERI 3914-1 PARA INTERRUPTOR 220VDC | UN | REPUESTO BOBINA | EQUIPOS INGENIERIA | REPUESTOS Y EQUIPOS INGENIERA | REPUESTOS ESPECIFICOS | 20121445 | ACCESORIOS Y PARTES
223298 | BOBINA C36-53-003-04 PARA ELECTROVALVULA 24 VDC | UN | REPUESTO BOBINA | EQUIPOS INGENIERIA | REPUESTOS Y EQUIPOS INGENIERA | REPUESTOS ESPECIFICOS | 20121445 | ACCESORIOS Y PARTES
223299 | BOBINA CIERRE 889705BD | UN | REPUESTO BOBINA | EQUIPOS INGENIERIA | REPUESTOS Y EQUIPOS INGENIERA | REPUESTOS ESPECIFICOS | 20121445 | ACCESORIOS Y PARTES
223300 | BOBINA CIERRE 8899705AC PARA INTERRUPTOR | UN | REPUESTO BOBINA | EQUIPOS INGENIERIA | REPUESTOS Y EQUIPOS INGENIERA | REPUESTOS ESPECIFICOS | 20121445 | ACCESORIOS Y PARTES
223301 | BOBINA CIERRE GCE7004590-P0115 PARA PROTECCION BOMBA | UN | REPUESTO BOBINA | EQUIPOS INGENIERIA | REPUESTOS Y EQUIPOS INGENIERA | REPUESTOS ESPECIFICOS | 20121445 | ACCESORIOS Y PARTES
223302 | BOBINA CIERRE LAENOIR ELEC 9533 10-09T | UN | REPUESTO BOBINA | EQUIPOS INGENIERIA | REPUESTOS Y EQUIPOS INGENIERA | REPUESTOS ESPECIFICOS | 20121445 | ACCESORIOS Y PARTES
223303 | BOBINA CONTACTOR ABB GG473 PARA SUBESTACION | UN | REPUESTO BOBINA | EQUIPOS INGENIERIA | REPUESTOS Y EQUIPOS INGENIERA | REPUESTOS ESPECIFICOS | 20121445 | ACCESORIOS Y PARTES
223304 | BOBINA CONTACTOR GENERAL ELECTRIC LB3A3C652-56 PARA EQUIPOS DE PRESA | UN | REPUESTO BOBINA | EQUIPOS INGENIERIA | REPUESTOS Y EQUIPOS INGENIERA | REPUESTOS ESPECIFICOS | 20121445 | ACCESORIOS Y PARTES
223305 | BOBINA CONTACTOR GENERAL ELECTRIC LB4A3C650-56 PARA EQUIPOS DE PRESA | UN | REPUESTO BOBINA | EQUIPOS INGENIERIA | REPUESTOS Y EQUIPOS INGENIERA | REPUESTOS ESPECIFICOS | 20121445 | ACCESORIOS Y PARTES
223306 | BOBINA CONTACTOR GENERAL ELECTRIC LB4A3C653-56 PARA EQUIPOS DE PRESA | UN | REPUESTO BOBINA | EQUIPOS INGENIERIA | REPUESTOS Y EQUIPOS INGENIERA | REPUESTOS ESPECIFICOS | 20121445 | ACCESORIOS Y PARTES
223307 | BOBINA CONTRAPULSACIONES LAURENCE AE3315788002CE PARA VALVULA SOLENOIDE | UN | REPUESTO BOBINA | EQUIPOS INGENIERIA | REPUESTOS Y EQUIPOS INGENIERA | REPUESTOS ESPECIFICOS | 20121445 | ACCESORIOS Y PARTES
223308 | BOBINA DISPARO GCE7004590-P0105 | UN | REPUESTO BOBINA | EQUIPOS INGENIERIA | REPUESTOS Y EQUIPOS INGENIERA | REPUESTOS ESPECIFICOS | 20121445 | ACCESORIOS Y PARTES
223309 | BOBINA E3B02 PARA VALVULA | UN | REPUESTO BOBINA | EQUIPOS INGENIERIA | REPUESTOS Y EQUIPOS INGENIERA | REPUESTOS ESPECIFICOS | 20121445 | ACCESORIOS Y PARTES
223310 | BOBINA ELECTROVALVULA REXROTH R900021543 E395 PARA REGULADOR VELOCIDAD | UN | REPUESTO BOBINA | EQUIPOS INGENIERIA | REPUESTOS Y EQUIPOS INGENIERA | REPUESTOS ESPECIFICOS | 20121445 | ACCESORIOS Y PARTES
223311 | BOBINA ENCLAVAMIENTO CON CIRCUITO IMPRESO SIEMENS V23053-N0703-F104 PARA INTERRUPTOR 127VDC | UN | REPUESTO BOBINA | EQUIPOS INGENIERIA | REPUESTOS Y EQUIPOS INGENIERA | REPUESTOS ESPECIFICOS | 20121445 | ACCESORIOS Y PARTES
223312 | BOBINA ESTATOR ANSALDO 156K426E01 PARA ESTATOR | UN | REPUESTO BOBINA | EQUIPOS INGENIERIA | REPUESTOS Y EQUIPOS INGENIERA | REPUESTOS ESPECIFICOS | 20121445 | ACCESORIOS Y PARTES
223313 | BOBINA ESTATOR TOSHIBA POR-SP-001 PARA GENERADOR | UN | REPUESTO BOBINA | EQUIPOS INGENIERIA | REPUESTOS Y EQUIPOS INGENIERA | REPUESTOS ESPECIFICOS | 20121445 | ACCESORIOS Y PARTES
223314 | BOBINA ESTATOR TOSHIBA POR-SP-003 PARA GENERADOR | UN | REPUESTO BOBINA | EQUIPOS INGENIERIA | REPUESTOS Y EQUIPOS INGENIERA | REPUESTOS ESPECIFICOS | 20121445 | ACCESORIOS Y PARTES
223315 | BOBINA ESTATOR UNS V5150 PARA REGULADOR DE TENSION | UN | REPUESTO BOBINA | EQUIPOS INGENIERIA | REPUESTOS Y EQUIPOS INGENIERA | REPUESTOS ESPECIFICOS | 20121445 | ACCESORIOS Y PARTES
223316 | BOBINA EUMA M5X5X1MM PARA SISTEMA HIDRAULICO | UN | REPUESTO BOQUILLA | EQUIPOS INGENIERIA | REPUESTOS Y EQUIPOS INGENIERA | REPUESTOS ESPECIFICOS | 20121445 | ACCESORIOS Y PARTES
223317 | BOBINA HUBA 204 PARA VALVULA SOLENOIDE 220V | UN | REPUESTO BOBINA | EQUIPOS INGENIERIA | REPUESTOS Y EQUIPOS INGENIERA | REPUESTOS ESPECIFICOS | 20121445 | ACCESORIOS Y PARTES
223318 | BOBINA HUBA CH-8116 PARA VALVULA SOLENOIDE 220V | UN | REPUESTO BOBINA | EQUIPOS INGENIERIA | REPUESTOS Y EQUIPOS INGENIERA | REPUESTOS ESPECIFICOS | 20121445 | ACCESORIOS Y PARTES
223319 | BOBINA HYDAC ES-1082A-10 PARA SISTEMA HIDRAULICO | UN | REPUESTO BOBINA | EQUIPOS INGENIERIA | REPUESTOS Y EQUIPOS INGENIERA | REPUESTOS ESPECIFICOS | 20121445 | ACCESORIOS Y PARTES
223320 | BOBINA INTERRUPTOR APERTURA MERLIN GERIN SFAL11N PARA GENERADOR | UN | REPUESTO BOBINA | EQUIPOS INGENIERIA | REPUESTOS Y EQUIPOS INGENIERA | REPUESTOS ESPECIFICOS | 20121445 | ACCESORIOS Y PARTES
223321 | BOBINA INTERRUPTOR MANUAL JEPO-IL8467 PARTE 5 PARA INTERRUPTOR 13.KV MITSUBISHI | UN | REPUESTO BOBINA | EQUIPOS INGENIERIA | REPUESTOS Y EQUIPOS INGENIERA | REPUESTOS ESPECIFICOS | 20121445 | ACCESORIOS Y PARTES
223322 | BOBINA INTERRUPTOR MS 8580081 P1904/1 | UN | REPUESTO BOBINA | EQUIPOS INGENIERIA | REPUESTOS Y EQUIPOS INGENIERA | REPUESTOS ESPECIFICOS | 20121445 | ACCESORIOS Y PARTES
223323 | BOBINA K915111-3Y PARA CONTACTOR 220V | UN | REPUESTO BOBINA | EQUIPOS INGENIERIA | REPUESTOS Y EQUIPOS INGENIERA | REPUESTOS ESPECIFICOS | 20121445 | ACCESORIOS Y PARTES
223324 | BOBINA LC1F265 PARA CONTACTOR 220VAC | UN | REPUESTO BOBINA | EQUIPOS INGENIERIA | REPUESTOS Y EQUIPOS INGENIERA | REPUESTOS ESPECIFICOS | 20121445 | ACCESORIOS Y PARTES
223325 | BOBINA LX1FH184 PARA VALVULA SOLENOIDE 125V | UN | REPUESTO BOBINA | EQUIPOS INGENIERIA | REPUESTOS Y EQUIPOS INGENIERA | REPUESTOS ESPECIFICOS | 20121445 | ACCESORIOS Y PARTES
223326 | BOBINA MERLIN GERIN MX - A/XF - E 685656 PARA INTERRUPTOR | UN | REPUESTO BOBINA | EQUIPOS INGENIERIA | REPUESTOS Y EQUIPOS INGENIERA | REPUESTOS ESPECIFICOS | 20121445 | ACCESORIOS Y PARTES
223327 | BOBINA MITSUBISHI SK80-SK95 PARA CONTACTOR 127VAC | UN | REPUESTO BOBINA | EQUIPOS INGENIERIA | REPUESTOS Y EQUIPOS INGENIERA | REPUESTOS ESPECIFICOS | 20121445 | ACCESORIOS Y PARTES
223328 | BOBINA PARA CONTACTOR TELEMECANIQUE LX1 D4 | UN | REPUESTO BOBINA | EQUIPOS INGENIERIA | REPUESTOS Y EQUIPOS INGENIERA | REPUESTOS ESPECIFICOS | 20121445 | ACCESORIOS Y PARTES
223329 | BOBINA PARA INTERRUPTOR 110VDC | UN | REPUESTO BOBINA | EQUIPOS INGENIERIA | REPUESTOS Y EQUIPOS INGENIERA | REPUESTOS ESPECIFICOS | 20121445 | ACCESORIOS Y PARTES
223330 | BOBINA PARA INTERRUPTOR 24VDC | UN | REPUESTO BOBINA | EQUIPOS INGENIERIA | REPUESTOS Y EQUIPOS INGENIERA | REPUESTOS ESPECIFICOS | 20121445 | ACCESORIOS Y PARTES
223331 | BOBINA PARA VALVULA 110V | UN | REPUESTO BOBINA | EQUIPOS INGENIERIA | REPUESTOS Y EQUIPOS INGENIERA | REPUESTOS ESPECIFICOS | 20121445 | ACCESORIOS Y PARTES
223332 | BOBINA PARA VALVULA SOLENOIDE 125V | UN | REPUESTO BOBINA | EQUIPOS INGENIERIA | REPUESTOS Y EQUIPOS INGENIERA | REPUESTOS ESPECIFICOS | 20121445 | ACCESORIOS Y PARTES
223333 | BOBINA PARA VALVULA SOLENOIDE 220V | UN | REPUESTO BOBINA | EQUIPOS INGENIERIA | REPUESTOS Y EQUIPOS INGENIERA | REPUESTOS ESPECIFICOS | 20121445 | ACCESORIOS Y PARTES
223334 | BOBINA PARA VALVULA SOLENOIDE 60V | UN | REPUESTO BOBINA | EQUIPOS INGENIERIA | REPUESTOS Y EQUIPOS INGENIERA | REPUESTOS ESPECIFICOS | 20121445 | ACCESORIOS Y PARTES
223335 | BOBINA PARKER NC1B PARA VALVULA AIRE SELLOS DAMPER | UN | REPUESTO BOBINA | EQUIPOS INGENIERIA | REPUESTOS Y EQUIPOS INGENIERA | REPUESTOS ESPECIFICOS | 20121445 | ACCESORIOS Y PARTES
223336 | BOBINA POLO TOSHIBA 2KD110106P006 Y P007 PARA GENERADOR | UN | REPUESTO BOBINA | EQUIPOS INGENIERIA | REPUESTOS Y EQUIPOS INGENIERA | REPUESTOS ESPECIFICOS | 20121445 | ACCESORIOS Y PARTES
223337 | BOBINA ROTOR ANSALDO POS.1/7-9/22 201O04669R5 PARA ESTATOR | UN | REPUESTO BOBINA | EQUIPOS INGENIERIA | REPUESTOS Y EQUIPOS INGENIERA | REPUESTOS ESPECIFICOS | 20121445 | ACCESORIOS Y PARTES
223338 | BOBINA RX SEÑAL 25506301 | UN | REPUESTO BOBINA | EQUIPOS INGENIERIA | REPUESTOS Y EQUIPOS INGENIERA | REPUESTOS ESPECIFICOS | 20121445 | ACCESORIOS Y PARTES
223339 | BOBINA RX SEÑAL 25506309 | UN | REPUESTO BOBINA | EQUIPOS INGENIERIA | REPUESTOS Y EQUIPOS INGENIERA | REPUESTOS ESPECIFICOS | 20121445 | ACCESORIOS Y PARTES
223340 | BOBINA S-4159111 PARA CONTACTOR 127V | UN | REPUESTO BOBINA | EQUIPOS INGENIERIA | REPUESTOS Y EQUIPOS INGENIERA | REPUESTOS ESPECIFICOS | 20121445 | ACCESORIOS Y PARTES
223341 | BOBINA SIEMENS 3AX1101-1J PARA INTERRUPTOR 220VDC | UN | REPUESTO BOBINA | EQUIPOS INGENIERIA | REPUESTOS Y EQUIPOS INGENIERA | REPUESTOS ESPECIFICOS | 20121445 | ACCESORIOS Y PARTES
223342 | BOBINA SIEMENS 3AX1101-1J PARA INTERRUPTOR APERTURA 220VDC | UN | REPUESTO BOBINA | EQUIPOS INGENIERIA | REPUESTOS Y EQUIPOS INGENIERA | REPUESTOS ESPECIFICOS | 20121445 | ACCESORIOS Y PARTES
223343 | BOBINA SIEMENS 3AX1101-OB PARA INTERRUPTOR 24VDC | UN | REPUESTO BOBINA | EQUIPOS INGENIERIA | REPUESTOS Y EQUIPOS INGENIERA | REPUESTOS ESPECIFICOS | 20121445 | ACCESORIOS Y PARTES
223344 | BOBINA SIEMENS 3AX1101-OE PARA INTERRUPTOR 110VDC 15W | UN | REPUESTO BOBINA | EQUIPOS INGENIERIA | REPUESTOS Y EQUIPOS INGENIERA | REPUESTOS ESPECIFICOS | 20121445 | ACCESORIOS Y PARTES
223345 | BOBINA SIEMENS 3AX1103-1J PARA INTERRUPTOR CIERRE 220VDC | UN | REPUESTO BOBINA | EQUIPOS INGENIERIA | REPUESTOS Y EQUIPOS INGENIERA | REPUESTOS ESPECIFICOS | 20121445 | ACCESORIOS Y PARTES
223346 | BOBINA SIEMENS 3AX1103-ON PARA INTERRUPTOR 125VDC 10W | UN | REPUESTO BOBINA | EQUIPOS INGENIERIA | REPUESTOS Y EQUIPOS INGENIERA | REPUESTOS ESPECIFICOS | 20121445 | ACCESORIOS Y PARTES
223347 | BOBINA SIEMENS 3AX1103-ON PARA INTERRUPTOR CIERRE 110VDC | UN | REPUESTO BOBINA | EQUIPOS INGENIERIA | REPUESTOS Y EQUIPOS INGENIERA | REPUESTOS ESPECIFICOS | 20121445 | ACCESORIOS Y PARTES
223348 | BUS SIEMENS GAO-843-G.OO PARA REGULADOR DE VELOCIDAD ESMERALDA | UN | REPUESTO BUS | EQUIPOS INGENIERIA | REPUESTOS Y EQUIPOS INGENIERA | REPUESTOS ESPECIFICOS | 20121445 | ACCESORIOS Y PARTES
223349 | BOBINA SIEMENS 3TB52 PARA CONTACTOR 24VDC | UN | REPUESTO BOBINA | EQUIPOS INGENIERIA | REPUESTOS Y EQUIPOS INGENIERA | REPUESTOS ESPECIFICOS | 20121445 | ACCESORIOS Y PARTES
223350 | BOBINA SIEMENS 3TF52 PARA CONTACTOR 110VAC | UN | REPUESTO BOBINA | EQUIPOS INGENIERIA | REPUESTOS Y EQUIPOS INGENIERA | REPUESTOS ESPECIFICOS | 20121445 | ACCESORIOS Y PARTES
223351 | BOBINA SIEMENS 3TF54/55 PARA CONTACTOR 220VAC | UN | REPUESTO BOBINA | EQUIPOS INGENIERIA | REPUESTOS Y EQUIPOS INGENIERA | REPUESTOS ESPECIFICOS | 20121445 | ACCESORIOS Y PARTES
223352 | BOBINA SIEMENS 3WX3151TB PARA INTERRUPTOR 24VDC | UN | REPUESTO BOBINA | EQUIPOS INGENIERIA | REPUESTOS Y EQUIPOS INGENIERA | REPUESTOS ESPECIFICOS | 20121445 | ACCESORIOS Y PARTES
223353 | CABEZAL KIDDE FENWAL 227DM PARA SISTEMA CONTRA INCENDIO PLANTAS DE GENERACION | UN | REPUESTO CABEZAL | EQUIPOS INGENIERIA | REPUESTOS Y EQUIPOS INGENIERA | REPUESTOS ESPECIFICOS | 20121445 | ACCESORIOS Y PARTES
223354 | BOBINA SIEMENS 4HG 41304850 8217 PARA INTERRUPTOR 110VDC | UN | REPUESTO BOBINA | EQUIPOS INGENIERIA | REPUESTOS Y EQUIPOS INGENIERA | REPUESTOS ESPECIFICOS | 20121445 | ACCESORIOS Y PARTES
223355 | BOBINA SIEMENS 4HG 41304850 8258 PARA INTERRUPTOR 220VDC | UN | REPUESTO BOBINA | EQUIPOS INGENIERIA | REPUESTOS Y EQUIPOS INGENIERA | REPUESTOS ESPECIFICOS | 20121445 | ACCESORIOS Y PARTES
223356 | BOBINA SIEMENS 4HG 41304850 8258 PARA INTERRUPTOR CIERRE 220VDC | UN | REPUESTO BOBINA | EQUIPOS INGENIERIA | REPUESTOS Y EQUIPOS INGENIERA | REPUESTOS ESPECIFICOS | 20121445 | ACCESORIOS Y PARTES
223357 | BOBINA SIEMENS 4HG413048508217 PARA INTERRUPTOR CIERRE 127VDC | UN | REPUESTO BOBINA | EQUIPOS INGENIERIA | REPUESTOS Y EQUIPOS INGENIERA | REPUESTOS ESPECIFICOS | 20121445 | ACCESORIOS Y PARTES
223358 | BOBINA SIEMENS 6451A PARA INTERRUPTOR 220VDC | UN | REPUESTO BOBINA | EQUIPOS INGENIERIA | REPUESTOS Y EQUIPOS INGENIERA | REPUESTOS ESPECIFICOS | 20121445 | ACCESORIOS Y PARTES
223359 | BOBINA SIEMENS H86 PARA INTERRUPTOR APERTURA 110VDC | UN | REPUESTO BOBINA | EQUIPOS INGENIERIA | REPUESTOS Y EQUIPOS INGENIERA | REPUESTOS ESPECIFICOS | 20121445 | ACCESORIOS Y PARTES
223360 | BOBINA SIEMENS N0703-F104 PARA INTERRUPTOR 220VDC | UN | REPUESTO BOBINA | EQUIPOS INGENIERIA | REPUESTOS Y EQUIPOS INGENIERA | REPUESTOS ESPECIFICOS | 20121445 | ACCESORIOS Y PARTES
223361 | BOBINA SIEMENS PARA INTERRUPTOR 110VDC | UN | REPUESTO BOBINA | EQUIPOS INGENIERIA | REPUESTOS Y EQUIPOS INGENIERA | REPUESTOS ESPECIFICOS | 20121445 | ACCESORIOS Y PARTES
223362 | BOBINA SIEMENS V23053 PARA INTERRUPTOR 220VDC | UN | REPUESTO BOBINA | EQUIPOS INGENIERIA | REPUESTOS Y EQUIPOS INGENIERA | REPUESTOS ESPECIFICOS | 20121445 | ACCESORIOS Y PARTES
223363 | BOBINA SK125-SK180 PARA CONTACTOR 120V | UN | REPUESTO BOBINA | EQUIPOS INGENIERIA | REPUESTOS Y EQUIPOS INGENIERA | REPUESTOS ESPECIFICOS | 20121445 | ACCESORIOS Y PARTES
223364 | BOBINA SK300-SK400 PARA CONTACTOR 120V | UN | REPUESTO BOBINA | EQUIPOS INGENIERIA | REPUESTOS Y EQUIPOS INGENIERA | REPUESTOS ESPECIFICOS | 20121445 | ACCESORIOS Y PARTES
223365 | BOBINA SK824100-AH PARA CONTACTOR 220VAC | UN | REPUESTO BOBINA | EQUIPOS INGENIERIA | REPUESTOS Y EQUIPOS INGENIERA | REPUESTOS ESPECIFICOS | 20121445 | ACCESORIOS Y PARTES
223366 | BOBINA SK826100-AH PARA CONTACTOR 220VAC | UN | REPUESTO BOBINA | EQUIPOS INGENIERIA | REPUESTOS Y EQUIPOS INGENIERA | REPUESTOS ESPECIFICOS | 20121445 | ACCESORIOS Y PARTES
223367 | BOBINA SK827100AP PARA CONTACTOR 440V | UN | REPUESTO BOBINA | EQUIPOS INGENIERIA | REPUESTOS Y EQUIPOS INGENIERA | REPUESTOS ESPECIFICOS | 20121445 | ACCESORIOS Y PARTES
223368 | BOBINA SM-6A-16-NO PARA VALVULA SOLENOIDE 120V | UN | REPUESTO BOBINA | EQUIPOS INGENIERIA | REPUESTOS Y EQUIPOS INGENIERA | REPUESTOS ESPECIFICOS | 20121445 | ACCESORIOS Y PARTES
223369 | BOBINA SOLENOIDE E457 PARA REGULADOR VELOCIDAD | UN | REPUESTO BOBINA | EQUIPOS INGENIERIA | REPUESTOS Y EQUIPOS INGENIERA | REPUESTOS ESPECIFICOS | 20121445 | ACCESORIOS Y PARTES
223370 | BOBINA SOLENOIDE JEFFERSON MH3DC027V PARA REGULADOR VELOCIDAD | UN | REPUESTO BOBINA | EQUIPOS INGENIERIA | REPUESTOS Y EQUIPOS INGENIERA | REPUESTOS ESPECIFICOS | 20121445 | ACCESORIOS Y PARTES
223371 | BOBINA SOLENOIDE REXROTH GZ45-4 PARA VALVULA ADMISION | UN | REPUESTO BOBINA | EQUIPOS INGENIERIA | REPUESTOS Y EQUIPOS INGENIERA | REPUESTOS ESPECIFICOS | 20121445 | ACCESORIOS Y PARTES
223372 | BOBINA T 35003 PARA INTERRUPTOR 127DC | UN | REPUESTO BOBINA | EQUIPOS INGENIERIA | REPUESTOS Y EQUIPOS INGENIERA | REPUESTOS ESPECIFICOS | 20121445 | ACCESORIOS Y PARTES
223373 | BOBINA TELEMECANIQUE LX4FF125 PARA CONTACTOR 125VAC | UN | REPUESTO BOBINA | EQUIPOS INGENIERIA | REPUESTOS Y EQUIPOS INGENIERA | REPUESTOS ESPECIFICOS | 20121445 | ACCESORIOS Y PARTES
223374 | BOBINA UAXB-369823- R912 PARA RELE 125VAC | UN | REPUESTO BOBINA | EQUIPOS INGENIERIA | REPUESTOS Y EQUIPOS INGENIERA | REPUESTOS ESPECIFICOS | 20121445 | ACCESORIOS Y PARTES
223375 | BOBINA UAXB-389830- R912 PARA RELE 125VAC | UN | REPUESTO BOBINA | EQUIPOS INGENIERIA | REPUESTOS Y EQUIPOS INGENIERA | REPUESTOS ESPECIFICOS | 20121445 | ACCESORIOS Y PARTES
223376 | BOBINA VALVULA MS P5553 | UN | REPUESTO BOBINA | EQUIPOS INGENIERIA | REPUESTOS Y EQUIPOS INGENIERA | REPUESTOS ESPECIFICOS | 20121445 | ACCESORIOS Y PARTES
223377 | BOBINA VALVULA SOLENOIDE ATOS T314 PARA COMPUERTAS RADIALES | UN | REPUESTO BOBINA | EQUIPOS INGENIERIA | REPUESTOS Y EQUIPOS INGENIERA | REPUESTOS ESPECIFICOS | 20121445 | ACCESORIOS Y PARTES
223378 | BOBINA VALVULA SOLENOIDE ATOS T353 PARA COMPUERTAS RADIALES | UN | REPUESTO BOBINA | EQUIPOS INGENIERIA | REPUESTOS Y EQUIPOS INGENIERA | REPUESTOS ESPECIFICOS | 20121445 | ACCESORIOS Y PARTES
223379 | BOBINA VALVULA SOLENOIDE ATOS T518 PARA COMPUERTAS RADIALES | UN | REPUESTO BOBINA | EQUIPOS INGENIERIA | REPUESTOS Y EQUIPOS INGENIERA | REPUESTOS ESPECIFICOS | 20121445 | ACCESORIOS Y PARTES
223380 | BOBINA VALVULA SOLENOIDE VICKERS PN02-101726 PARA COMPUERTAS DESLIZANTES | UN | REPUESTO BOBINA | EQUIPOS INGENIERIA | REPUESTOS Y EQUIPOS INGENIERA | REPUESTOS ESPECIFICOS | 20121445 | ACCESORIOS Y PARTES
223381 | BOBINA VALVULA SOLENOIDE VICKERS PN507833 PARA COMPUERTAS DESLIZANTES | UN | REPUESTO BOBINA | EQUIPOS INGENIERIA | REPUESTOS Y EQUIPOS INGENIERA | REPUESTOS ESPECIFICOS | 20121445 | ACCESORIOS Y PARTES
223382 | BOBINA YUKEN D110 PARA VALVULA SOLENOIDE 120V | UN | REPUESTO BOBINA | EQUIPOS INGENIERIA | REPUESTOS Y EQUIPOS INGENIERA | REPUESTOS ESPECIFICOS | 20121445 | ACCESORIOS Y PARTES
223383 | BOLA 1/2" P37645 PARA CLORADOR | UN | REPUESTO BOLA | EQUIPOS INGENIERIA | REPUESTOS Y EQUIPOS INGENIERA | REPUESTOS ESPECIFICOS | 20121445 | ACCESORIOS Y PARTES
223384 | BOMBILLO 7 LEDS BA9S PARA SOCKET BAYONETA | UN | REPUESTO BOMBILLO | EQUIPOS INGENIERIA | REPUESTOS Y EQUIPOS INGENIERA | REPUESTOS ESPECIFICOS | 20121445 | ACCESORIOS Y PARTES
223385 | BOMBILLO SEÑALIZACION 3W 30V 961202 PARA TABLEROS EN CAMPOS DE 44KV | UN | REPUESTO BOMBILLO | EQUIPOS INGENIERIA | REPUESTOS Y EQUIPOS INGENIERA | REPUESTOS ESPECIFICOS | 20121445 | ACCESORIOS Y PARTES
223387 | BOQUILLA INYECCION 15° HIERRO 810-40585 PARA EQUIPO PRESION SUCCION | UN | REPUESTO BOQUILLA | EQUIPOS INGENIERIA | REPUESTOS Y EQUIPOS INGENIERA | REPUESTOS ESPECIFICOS | 20121445 | ACCESORIOS Y PARTES
223388 | BOQUILLA P/LIMPIEZA BFC 60306 VACTOR 60306 BJC PARA VACTOR LIMPIEZA REDES | UN | REPUESTO BOQUILLA | EQUIPOS INGENIERIA | REPUESTOS Y EQUIPOS INGENIERA | REPUESTOS ESPECIFICOS | 20121445 | ACCESORIOS Y PARTES
223389 | BOQUILLA P/LIMPIEZA BJB 49006 VACTOR 49006 BJC PARA VACTOR LIMPIEZA REDES | UN | REPUESTO BOQUILLA | EQUIPOS INGENIERIA | REPUESTOS Y EQUIPOS INGENIERA | REPUESTOS ESPECIFICOS | 20121445 | ACCESORIOS Y PARTES
223390 | BOQUILLA P/LIMPIEZA BJB 58926 VACTOR 58926 BJC PARA VACTOR LIMPIEZA REDES | UN | REPUESTO BOQUILLA | EQUIPOS INGENIERIA | REPUESTOS Y EQUIPOS INGENIERA | REPUESTOS ESPECIFICOS | 20121445 | ACCESORIOS Y PARTES
223391 | BOQUILLA P/LIMPIEZA BJB 60306 VACTOR 60306 BJC PARA VACTOR LIMPIEZA REDES | UN | REPUESTO BOQUILLA | EQUIPOS INGENIERIA | REPUESTOS Y EQUIPOS INGENIERA | REPUESTOS ESPECIFICOS | 20121445 | ACCESORIOS Y PARTES
223392 | BOQUILLA TORNILLO ACERO 6142378070 2 3/8X3 3/16" PARA | UN | REPUESTO BOQUILLA | EQUIPOS INGENIERIA | REPUESTOS Y EQUIPOS INGENIERA | REPUESTOS ESPECIFICOS | 20121445 | ACCESORIOS Y PARTES
223393 | BOTONERA AUTOMATICA TELEMECANIQUE B/3318/A/PAV PARA REGULADOR DE TENSION GENERADOR SINCRONICO | UN | REPUESTO BOTONERA | EQUIPOS INGENIERIA | REPUESTOS Y EQUIPOS INGENIERA | REPUESTOS ESPECIFICOS | 20121445 | ACCESORIOS Y PARTES
223394 | BRAZO SECCIONADOR ABB 521 1748-D PARA SUBESTACION | UN | REPUESTO BRAZO | EQUIPOS INGENIERIA | REPUESTOS Y EQUIPOS INGENIERA | REPUESTOS ESPECIFICOS | 20121445 | ACCESORIOS Y PARTES
223395 | BRAZO SECCIONADOR ABB 5211749-D PARA SUBESTACION | UN | REPUESTO BRAZO | EQUIPOS INGENIERIA | REPUESTOS Y EQUIPOS INGENIERA | REPUESTOS ESPECIFICOS | 20121445 | ACCESORIOS Y PARTES
223396 | BRAZO SECCIONADOR ABB 5309 869SP-1-B-5 PARA SUBESTACION | UN | REPUESTO BRAZO | EQUIPOS INGENIERIA | REPUESTOS Y EQUIPOS INGENIERA | REPUESTOS ESPECIFICOS | 20121445 | ACCESORIOS Y PARTES
223397 | BUJE 2K378314042 PARA ACTUADOR FISHER 585C | UN | REPUESTO BUJE | EQUIPOS INGENIERIA | REPUESTOS Y EQUIPOS INGENIERA | REPUESTOS ESPECIFICOS | 20121445 | ACCESORIOS Y PARTES
223398 | BUJE FB1-1320 PARA TURBINA | UN | REPUESTO BUJE | EQUIPOS INGENIERIA | REPUESTOS Y EQUIPOS INGENIERA | REPUESTOS ESPECIFICOS | 20121445 | ACCESORIOS Y PARTES
223399 | BUJE FB1-2015 PARA TURBINA | UN | REPUESTO BUJE | EQUIPOS INGENIERIA | REPUESTOS Y EQUIPOS INGENIERA | REPUESTOS ESPECIFICOS | 20121445 | ACCESORIOS Y PARTES
223400 | BUJE FB1-2030 PARA TURBINA | UN | REPUESTO BUJE | EQUIPOS INGENIERIA | REPUESTOS Y EQUIPOS INGENIERA | REPUESTOS ESPECIFICOS | 20121445 | ACCESORIOS Y PARTES
223401 | BUJE FB1-5030 PARA TURBINA | UN | REPUESTO BUJE | EQUIPOS INGENIERIA | REPUESTOS Y EQUIPOS INGENIERA | REPUESTOS ESPECIFICOS | 20121445 | ACCESORIOS Y PARTES
223402 | BUJE REPARACION SPEEDI-SLEEVE 99473 PARA SIST BOMBEO | UN | REPUESTO BUJE | EQUIPOS INGENIERIA | REPUESTOS Y EQUIPOS INGENIERA | REPUESTOS ESPECIFICOS | 20121445 | ACCESORIOS Y PARTES
223403 | BUJE SEGURIDAD 2330 PARA TURBINA FRANCIS | UN | REPUESTO BUJE | EQUIPOS INGENIERIA | REPUESTOS Y EQUIPOS INGENIERA | REPUESTOS ESPECIFICOS | 20121445 | ACCESORIOS Y PARTES
223404 | BUJE SEGURIDAD 2520 PARA VALVULA | UN | REPUESTO BUJE | EQUIPOS INGENIERIA | REPUESTOS Y EQUIPOS INGENIERA | REPUESTOS ESPECIFICOS | 20121445 | ACCESORIOS Y PARTES
223405 | BUJE SEGURIDAD 2820 PARA TURBINA FRANCIS | UN | REPUESTO BUJE | EQUIPOS INGENIERIA | REPUESTOS Y EQUIPOS INGENIERA | REPUESTOS ESPECIFICOS | 20121445 | ACCESORIOS Y PARTES
223406 | BUJE SEGURIDAD 5030 PARA TURBINA FRANCIS | UN | REPUESTO BUJE | EQUIPOS INGENIERIA | REPUESTOS Y EQUIPOS INGENIERA | REPUESTOS ESPECIFICOS | 20121445 | ACCESORIOS Y PARTES
223407 | BUJE SEGURIDAD 5530 PARA TURBINA FRANCIS | UN | REPUESTO BUJE | EQUIPOS INGENIERIA | REPUESTOS Y EQUIPOS INGENIERA | REPUESTOS ESPECIFICOS | 20121445 | ACCESORIOS Y PARTES
223408 | BUJE SEGURIDAD FB115120 PARA TURBINA FRANCIS | UN | REPUESTO BUJE | EQUIPOS INGENIERIA | REPUESTOS Y EQUIPOS INGENIERA | REPUESTOS ESPECIFICOS | 20121445 | ACCESORIOS Y PARTES
223409 | BUJE SEGURIDAD FB12015 PARA TURBINA FRANCIS | UN | REPUESTO BUJE | EQUIPOS INGENIERIA | REPUESTOS Y EQUIPOS INGENIERA | REPUESTOS ESPECIFICOS | 20121445 | ACCESORIOS Y PARTES
223410 | BUJE SEGURIDAD PG556050F PARA TURBINA | UN | REPUESTO BUJE | EQUIPOS INGENIERIA | REPUESTOS Y EQUIPOS INGENIERA | REPUESTOS ESPECIFICOS | 20121445 | ACCESORIOS Y PARTES
223411 | BUJIA ELECTRICA METAL CERAMICA CATERPILLAR 3016663 D06M09Y13P472 PARA | UN | REPUESTO BUJIA | EQUIPOS INGENIERIA | REPUESTOS Y EQUIPOS INGENIERA | REPUESTOS ESPECIFICOS | 20121445 | ACCESORIOS Y PARTES
223412 | BUJIA IGNICION 178C6072G005 PARA SISTEMA COMBUSTION TURBINA GENERAL ELECTRIC 7FA GAS | UN | REPUESTO BUJIA | EQUIPOS INGENIERIA | REPUESTOS Y EQUIPOS INGENIERA | REPUESTOS ESPECIFICOS | 20121445 | ACCESORIOS Y PARTES
223413 | CABEZAL BOMBA DOSIFICADORA SEVERN TRENT TM04108C RTAM246KTC108DF PARA SIST DESINFECCION | UN | REPUESTO CABEZAL | EQUIPOS INGENIERIA | REPUESTOS Y EQUIPOS INGENIERA | REPUESTOS ESPECIFICOS | 20121445 | ACCESORIOS Y PARTES
223414 | CABEZAL BOMBA DOSIFICADORA SEVERN TRENT TM06138A RTAM246KTC138DF PARA SIST DESINFECCION | UN | REPUESTO CABEZAL | EQUIPOS INGENIERIA | REPUESTOS Y EQUIPOS INGENIERA | REPUESTOS ESPECIFICOS | 20121445 | ACCESORIOS Y PARTES
223415 | CABEZAL BOMBA DOSIFICADORA SEVERN TRENT TM06165B RTAM246KTC165DF PARA SIST DESINFECCION | UN | REPUESTO CABEZAL | EQUIPOS INGENIERIA | REPUESTOS Y EQUIPOS INGENIERA | REPUESTOS ESPECIFICOS | 20121445 | ACCESORIOS Y PARTES
223416 | CABEZAL BOMBA DOSIFICADORA SEVERN TRENT TM06165C RTAM246KTC165DF PARA SIST DESINFECCION | UN | REPUESTO CABEZAL | EQUIPOS INGENIERIA | REPUESTOS Y EQUIPOS INGENIERA | REPUESTOS ESPECIFICOS | 20121445 | ACCESORIOS Y PARTES
223417 | CABLE 2 PARES TRENZADOS STRANDED 7X30 COBRE CALIBRE 22AWG PARA SISTEMA VIBRACION GENERADOR | ML | REPUESTO CABLE | EQUIPOS INGENIERIA | REPUESTOS Y EQUIPOS INGENIERA | REPUESTOS ESPECIFICOS | 20121445 | ACCESORIOS Y PARTES
223418 | CABLE CONTROL MS28-21S TIPO VS PARA CONTROL ENTEC EVRC2A | UN | REPUESTO CABLE | EQUIPOS INGENIERIA | REPUESTOS Y EQUIPOS INGENIERA | REPUESTOS ESPECIFICOS | 20121445 | ACCESORIOS Y PARTES
223419 | CABLE ALIMENTACION MS22-2P TIPO VS PARA CONTROL ENTEC EVRC2A | UN | REPUESTO CABLE | EQUIPOS INGENIERIA | REPUESTOS Y EQUIPOS INGENIERA | REPUESTOS ESPECIFICOS | 20121445 | ACCESORIOS Y PARTES
223420 | CABLE ALTA BUJIA IGNICION 354A1513P012 PARA TURBINA GENERAL ELECTRIC 7FA GAS | UN | REPUESTO CABLE | EQUIPOS INGENIERIA | REPUESTOS Y EQUIPOS INGENIERA | REPUESTOS ESPECIFICOS | 20121445 | ACCESORIOS Y PARTES
223421 | CABLE EXTENSION PROVITECH TM0181-080-00 PARA SISTEMA VIBRACION | UN | REPUESTO CABLE | EQUIPOS INGENIERIA | REPUESTOS Y EQUIPOS INGENIERA | REPUESTOS ESPECIFICOS | 20121445 | ACCESORIOS Y PARTES
223422 | CABLE MANTENIMIENTO USB VAISALA RS232 PARA ESTACION HIDROMETEREOLOGICA | UN | REPUESTO CABLE | EQUIPOS INGENIERIA | REPUESTOS Y EQUIPOS INGENIERA | REPUESTOS ESPECIFICOS | 20121445 | ACCESORIOS Y PARTES
223423 | CABLE SENSOR TEMPERATURA 329A3529P018 PARA RODAMIENTO TURBINA GENERAL ELECTRIC 7FA GAS | UN | REPUESTO CABLE | EQUIPOS INGENIERIA | REPUESTOS Y EQUIPOS INGENIERA | REPUESTOS ESPECIFICOS | 20121445 | ACCESORIOS Y PARTES
223424 | CABLE UPT TELDOR 7562004129B#30T | ML | REPUESTO CABLE | EQUIPOS INGENIERIA | REPUESTOS Y EQUIPOS INGENIERA | REPUESTOS ESPECIFICOS | 20121445 | ACCESORIOS Y PARTES
223425 | CAJA E5D HIDROSTAL HSA H777581041 BOMBA E05K-L04R PARA | UN | REPUESTO CAJA | EQUIPOS INGENIERIA | REPUESTOS Y EQUIPOS INGENIERA | REPUESTOS ESPECIFICOS | 20121445 | ACCESORIOS Y PARTES
223426 | CAJA MULTIPLICADORA WINERGY 43756 PARA AEROGENERADOR | UN | REPUESTO CAJA | EQUIPOS INGENIERIA | REPUESTOS Y EQUIPOS INGENIERA | REPUESTOS ESPECIFICOS | 20121445 | ACCESORIOS Y PARTES
223427 | CALENTADOR ACEITE C2XR4500-5201 PARA BOMBA REFRIGERACION | UN | REPUESTO CALENTADOR | EQUIPOS INGENIERIA | REPUESTOS Y EQUIPOS INGENIERA | REPUESTOS ESPECIFICOS | 20121445 | ACCESORIOS Y PARTES
223428 | CALENTADOR GASLITER B1-A SPITFIRE RELITER | UN | REPUESTO CALENTADOR | EQUIPOS INGENIERIA | REPUESTOS Y EQUIPOS INGENIERA | REPUESTOS ESPECIFICOS | 20121445 | ACCESORIOS Y PARTES
223429 | CALZA PRECISION PARA RODAMIENTO 257A BOMBA INGERSOLL DRESSER ALIMENTACION | UN | REPUESTO CALZA | EQUIPOS INGENIERIA | REPUESTOS Y EQUIPOS INGENIERA | REPUESTOS ESPECIFICOS | 20121445 | ACCESORIOS Y PARTES
223430 | CALZA PRECISION PARA RODAMIENTO 257B BOMBA INGERSOLL DRESSER ALIMENTACION | UN | REPUESTO CALZA | EQUIPOS INGENIERIA | REPUESTOS Y EQUIPOS INGENIERA | REPUESTOS ESPECIFICOS | 20121445 | ACCESORIOS Y PARTES
223431 | CALZA PRECISION PARA RODAMIENTO 257C BOMBA INGERSOLL DRESSER ALIMENTACION | UN | REPUESTO CALZA | EQUIPOS INGENIERIA | REPUESTOS Y EQUIPOS INGENIERA | REPUESTOS ESPECIFICOS | 20121445 | ACCESORIOS Y PARTES
223432 | CAMARA COMBUSTION GENERAL ELECTRIC 7FA 111E4079G001 PARA TURBINA GE 7FA GAS | UN | REPUESTO CAMARA | EQUIPOS INGENIERIA | REPUESTOS Y EQUIPOS INGENIERA | REPUESTOS ESPECIFICOS | 20121445 | ACCESORIOS Y PARTES
223433 | CAMARA COMBUSTION GENERAL ELECTRIC 7FA 111E4079G002 PARA TURBINA GE 7FA GAS | UN | REPUESTO CAMARA | EQUIPOS INGENIERIA | REPUESTOS Y EQUIPOS INGENIERA | REPUESTOS ESPECIFICOS | 20121445 | ACCESORIOS Y PARTES
223434 | CAMARA COMBUSTION GENERAL ELECTRIC 7FA 111E4079G003 PARA TURBINA GE 7FA GAS | UN | REPUESTO CAMARA | EQUIPOS INGENIERIA | REPUESTOS Y EQUIPOS INGENIERA | REPUESTOS ESPECIFICOS | 20121445 | ACCESORIOS Y PARTES
223435 | CAMARA COMBUSTION GENERAL ELECTRIC 7FA MS7001FA PARA TURBINA GE 7FA GAS | JG | REPUESTO CAMARA | EQUIPOS INGENIERIA | REPUESTOS Y EQUIPOS INGENIERA | REPUESTOS ESPECIFICOS | 20121445 | ACCESORIOS Y PARTES
223436 | CAMISA 174X156X279MM ABB E5K-0740148300 PARA EJE | UN | REPUESTO CAMISA | EQUIPOS INGENIERIA | REPUESTOS Y EQUIPOS INGENIERA | REPUESTOS ESPECIFICOS | 20121445 | ACCESORIOS Y PARTES
223437 | CAMISA DODGE SCXT-815 272036 PARA REDUCTOR VELOCIDAD TRANSPORTADORES LODOS | UN | REPUESTO CAMISA | EQUIPOS INGENIERIA | REPUESTOS Y EQUIPOS INGENIERA | REPUESTOS ESPECIFICOS | 20121445 | ACCESORIOS Y PARTES
223438 | CAMISA DODGE SCXT-225T 352112 PARA REDUCTOR VELOCIDAD | UN | REPUESTO CAMISA | EQUIPOS INGENIERIA | REPUESTOS Y EQUIPOS INGENIERA | REPUESTOS ESPECIFICOS | 20121445 | ACCESORIOS Y PARTES
223439 | CAMISA DODGE SCXT-525 355049 PARA REDUCTOR VELOCIDAD TANQUE SEDIMENTACION FINAL | UN | REPUESTO CAMISA | EQUIPOS INGENIERIA | REPUESTOS Y EQUIPOS INGENIERA | REPUESTOS ESPECIFICOS | 20121445 | ACCESORIOS Y PARTES
223440 | CANTACTO ABB CA4-22M 1SBN010140R1122 PARA CONTACTOR 1SBL177001R1310 | UN | REPUESTO CONTACTO | EQUIPOS INGENIERIA | REPUESTOS Y EQUIPOS INGENIERA | REPUESTOS ESPECIFICOS | 20121445 | ACCESORIOS Y PARTES
223441 | CAPERUZA CON TORNILLO SOKET E33128 PARA HIDRANTE MEGA TRAFICO MARCA APOLO DE 4" Y 6" | JG | REPUESTO HIDRANTE | EQUIPOS INGENIERIA | REPUESTOS Y EQUIPOS INGENIERA | REPUESTOS ESPECIFICOS | 20121445 | ACCESORIOS Y PARTES
223442 | CAPERUZA PARA TORNILLO 5/16 X 1 1/4" PARA HIDRANTE APOLO 150 MARCA APOLO DE 6" | JG | REPUESTO HIDRANTE | EQUIPOS INGENIERIA | REPUESTOS Y EQUIPOS INGENIERA | REPUESTOS ESPECIFICOS | 20121445 | ACCESORIOS Y PARTES
223443 | CAPSULA TULIPAN 1151207388 PARA INTERRUPTOR | UN | REPUESTO SOPORTE | EQUIPOS INGENIERIA | REPUESTOS Y EQUIPOS INGENIERA | REPUESTOS ESPECIFICOS | 20121445 | ACCESORIOS Y PARTES
223444 | CARTUCHO DE FILTRO VESDA VSP-005 PARA SISTEMA ANTIINCENDIOS | UN | REPUESTO CARTUCHO | EQUIPOS INGENIERIA | REPUESTOS Y EQUIPOS INGENIERA | REPUESTOS ESPECIFICOS | 20121445 | ACCESORIOS Y PARTES
223445 | CASQUILLO DISTANCIADOR HIDROMAC WKL 150/4 525 PARA SIST BOMBEO | UN | REPUESTO CASQUILLO | EQUIPOS INGENIERIA | REPUESTOS Y EQUIPOS INGENIERA | REPUESTOS ESPECIFICOS | 20121445 | ACCESORIOS Y PARTES
223446 | CASQUILLO DISTANCIADOR LS HIDROMAC WKL 150/4 525-1 PARA SIST BOMBEO | UN | REPUESTO CASQUILLO | EQUIPOS INGENIERIA | REPUESTOS Y EQUIPOS INGENIERA | REPUESTOS ESPECIFICOS | 20121445 | ACCESORIOS Y PARTES
223447 | CASQUILLO INTERMEDIO HIDROMAC WKL 150/4 521 PARA SIST BOMBEO | UN | REPUESTO CASQUILLO | EQUIPOS INGENIERIA | REPUESTOS Y EQUIPOS INGENIERA | REPUESTOS ESPECIFICOS | 20121445 | ACCESORIOS Y PARTES
223448 | CASQUILLO PROTECTOR DESCARGA HIDROMAC WKL 150/4 524-2 PARA SIST BOMBEO | UN | REPUESTO CASQUILLO | EQUIPOS INGENIERIA | REPUESTOS Y EQUIPOS INGENIERA | REPUESTOS ESPECIFICOS | 20121445 | ACCESORIOS Y PARTES
223449 | CASQUILLO PROTECTOR SUCCION HIDROMAC WKL 150/4 524-1 PARA SIST BOMBEO | UN | REPUESTO CASQUILLO | EQUIPOS INGENIERIA | REPUESTOS Y EQUIPOS INGENIERA | REPUESTOS ESPECIFICOS | 20121445 | ACCESORIOS Y PARTES
223450 | CHASIS 3 SLOTS CONTROL WAVE MICRO 396560-03-2 PARA CONTROLADOR | UN | REPUESTO CHASIS | EQUIPOS INGENIERIA | REPUESTOS Y EQUIPOS INGENIERA | REPUESTOS ESPECIFICOS | 20121445 | ACCESORIOS Y PARTES
223451 | CHASIS 4 SLOTS CONTROL WAVE MICRO 396560-02-4 PARA CONTROLADOR | UN | REPUESTO CHASIS | EQUIPOS INGENIERIA | REPUESTOS Y EQUIPOS INGENIERA | REPUESTOS ESPECIFICOS | 20121445 | ACCESORIOS Y PARTES
223452 | CHASIS 8 SLOTS CONTROL WAVE MICRO 396560-01-6 PARA CONTROLADOR | UN | REPUESTO CHASIS | EQUIPOS INGENIERIA | REPUESTOS Y EQUIPOS INGENIERA | REPUESTOS ESPECIFICOS | 20121445 | ACCESORIOS Y PARTES
223453 | CHASIS ALLEN-BRADDLEY 4DB35D PARA CONTROL TURBINA | UN | REPUESTO CHASIS | EQUIPOS INGENIERIA | REPUESTOS Y EQUIPOS INGENIERA | REPUESTOS ESPECIFICOS | 20121445 | ACCESORIOS Y PARTES
223454 | CHASIS ALLEN-BRADDLEY -5AAF4A PARA CONTROL TURBINA | UN | REPUESTO CHASIS | EQUIPOS INGENIERIA | REPUESTOS Y EQUIPOS INGENIERA | REPUESTOS ESPECIFICOS | 20121445 | ACCESORIOS Y PARTES
223455 | CHASIS MULTIPLEXOR SDH SP20A PARA EQUIPO OMS 1260 | UN | REPUESTO CHASIS | EQUIPOS INGENIERIA | REPUESTOS Y EQUIPOS INGENIERA | REPUESTOS ESPECIFICOS | 20121445 | ACCESORIOS Y PARTES
223456 | CHASIS PARA ARMARIO 19PG ALVARION BS-SH-VL 858156 PARA SIST COMUNICACIONES RADIO | UN | REPUESTO CHASIS | EQUIPOS INGENIERIA | REPUESTOS Y EQUIPOS INGENIERA | REPUESTOS ESPECIFICOS | 20121445 | ACCESORIOS Y PARTES
223457 | CHUMACERA BROWNING RP11052 UPB219AH KT680033 PARA AIRE ACONDICIONADO | UN | REPUESTO CHUMACERA | EQUIPOS INGENIERIA | REPUESTOS Y EQUIPOS INGENIERA | REPUESTOS ESPECIFICOS | 20121445 | ACCESORIOS Y PARTES
223458 | CHUMACERA ESCHER WYSS 8028477 PARA INYECTOR TURBINA | UN | REPUESTO CHUMACERA | EQUIPOS INGENIERIA | REPUESTOS Y EQUIPOS INGENIERA | REPUESTOS ESPECIFICOS | 20121445 | ACCESORIOS Y PARTES
223459 | CHUMACERA FLANCHE 1 11/16" SEAL MASTER MSF27 PARA RADIADORES GENERADORES | UN | REPUESTO CHUMACERA | EQUIPOS INGENIERIA | REPUESTOS Y EQUIPOS INGENIERA | REPUESTOS ESPECIFICOS | 20121445 | ACCESORIOS Y PARTES
223460 | CHUMACERA GUIA 3 7/16" DODGE P2B-E-307R PARA TORNILLOS TRANSPORTADORES | UN | REPUESTO CHUMACERA | EQUIPOS INGENIERIA | REPUESTOS Y EQUIPOS INGENIERA | REPUESTOS ESPECIFICOS | 20121445 | ACCESORIOS Y PARTES
223461 | CHUMACERA GUIA 3" DODGE P2B-E-300R PARA TORNILLOS TRANSPORTADORES | UN | REPUESTO CHUMACERA | EQUIPOS INGENIERIA | REPUESTOS Y EQUIPOS INGENIERA | REPUESTOS ESPECIFICOS | 20121445 | ACCESORIOS Y PARTES
223462 | CHUMACERA HORIZONTAL 1" SEAL MASTER SP16-1 PARA EJE 1" | UN | REPUESTO CHUMACERA | EQUIPOS INGENIERIA | REPUESTOS Y EQUIPOS INGENIERA | REPUESTOS ESPECIFICOS | 20121445 | ACCESORIOS Y PARTES
223463 | CHUMACERA HORIZONTAL FSQ SNK 518-615 TSNG-518 PARA MOTOBOMBA | JG | REPUESTO CHUMACERA | EQUIPOS INGENIERIA | REPUESTOS Y EQUIPOS INGENIERA | REPUESTOS ESPECIFICOS | 20121445 | ACCESORIOS Y PARTES
223464 | CHUMACERA PEDESTAL 1 1/4" SEAL MASTER NPR20R PARA VENTILADORES HONGO EAF | UN | REPUESTO CHUMACERA | EQUIPOS INGENIERIA | REPUESTOS Y EQUIPOS INGENIERA | REPUESTOS ESPECIFICOS | 20121445 | ACCESORIOS Y PARTES
223465 | CHUMACERA PEDESTAL SKF SY100 SY505MYAR 2051002I PARA AIRE ACONDICIONADO | UN | REPUESTO CHUMACERA | EQUIPOS INGENIERIA | REPUESTOS Y EQUIPOS INGENIERA | REPUESTOS ESPECIFICOS | 20121445 | ACCESORIOS Y PARTES
223466 | CHUMACERA VERTICAL 840MM PARA EJE | UN | REPUESTO CHUMACERA | EQUIPOS INGENIERIA | REPUESTOS Y EQUIPOS INGENIERA | REPUESTOS ESPECIFICOS | 20121445 | ACCESORIOS Y PARTES
223467 | CILINDRO 139-A37-2 89MMX100MM PARA COMPRESOR TORNILLO | UN | REPUESTO CILINDRO | EQUIPOS INGENIERIA | REPUESTOS Y EQUIPOS INGENIERA | REPUESTOS ESPECIFICOS | 20121445 | ACCESORIOS Y PARTES
223468 | CILINDRO BOMBA FLOWSERVE 0.033288-CCN8212857 32MMX153MM PARA BOMBA | UN | REPUESTO CILINDRO | EQUIPOS INGENIERIA | REPUESTOS Y EQUIPOS INGENIERA | REPUESTOS ESPECIFICOS | 20121445 | ACCESORIOS Y PARTES
223469 | CILINDRO HIDRAULICO N54/N60-LM26/29 14252 PARA PALAS | UN | REPUESTO CILINDRO | EQUIPOS INGENIERIA | REPUESTOS Y EQUIPOS INGENIERA | REPUESTOS ESPECIFICOS | 20121445 | ACCESORIOS Y PARTES
223470 | CILINDRO HIDRAULICO N80NH25-2SD-40/25X PARA GONDOLA | UN | REPUESTO CILINDRO | EQUIPOS INGENIERIA | REPUESTOS Y EQUIPOS INGENIERA | REPUESTOS ESPECIFICOS | 20121445 | ACCESORIOS Y PARTES
223471 | CILINDRO HIDRAULICO PARA ACTUADOR MILWAUKEE D12539 H35D | UN | REPUESTO CILINDRO | EQUIPOS INGENIERIA | REPUESTOS Y EQUIPOS INGENIERA | REPUESTOS ESPECIFICOS | 20121445 | ACCESORIOS Y PARTES
223472 | CILINDRO SERVO MOTOR HYDAC 8097081H TEM-10/80°C 330 BAR PARA COMPUERTAS DESCARGA | UN | REPUESTO CILINDRO | EQUIPOS INGENIERIA | REPUESTOS Y EQUIPOS INGENIERA | REPUESTOS ESPECIFICOS | 20121445 | ACCESORIOS Y PARTES
223473 | CILINDRO SERVO MOTOR HYDAC PARA COMPUERTAS DESCARGA | UN | REPUESTO VEJIGA | EQUIPOS INGENIERIA | REPUESTOS Y EQUIPOS INGENIERA | REPUESTOS ESPECIFICOS | 20121445 | ACCESORIOS Y PARTES
223474 | CIRCUITO INTEGRADO TRIAC AISLADO OPTICAMENTE MOTOROLA MOC3010 | UN | REPUESTO INTEGRADO | EQUIPOS INGENIERIA | REPUESTOS Y EQUIPOS INGENIERA | REPUESTOS ESPECIFICOS | 20121445 | ACCESORIOS Y PARTES
223475 | CIRCUITO INTERMITENTE ELECTRONICO ILURAM SERIE IE-1 PARA LUCES DE OBSTRUCCION | UN | REPUESTO CIRCUITO | EQUIPOS INGENIERIA | REPUESTOS Y EQUIPOS INGENIERA | REPUESTOS ESPECIFICOS | 20121445 | ACCESORIOS Y PARTES
223476 | CLAVIJA P17IP44 4P 6P 440V 32A | UN | REPUESTO CLAVIJA | EQUIPOS INGENIERIA | REPUESTOS Y EQUIPOS INGENIERA | REPUESTOS ESPECIFICOS | 20121445 | ACCESORIOS Y PARTES
223477 | COJINETE DE EMPUJE GENERAL ELECTRIC 7FA 369A1441G001 PARA TURBINA GE 7FA GAS | UN | REPUESTO RODAMIENTO | EQUIPOS INGENIERIA | REPUESTOS Y EQUIPOS INGENIERA | REPUESTOS ESPECIFICOS | 20121445 | ACCESORIOS Y PARTES
223478 | COJINETE DE EMPUJE GENERAL ELECTRIC 7FA 369A1442G001 PARA TURBINA GE 7FA GAS | UN | REPUESTO RODAMIENTO | EQUIPOS INGENIERIA | REPUESTOS Y EQUIPOS INGENIERA | REPUESTOS ESPECIFICOS | 20121445 | ACCESORIOS Y PARTES
223479 | COJINETE PARA TURBINA GENERAL ELECTRIC 7FA 810MMX1000MMX730MM PARA TURBINA GE 7FA GAS | UN | REPUESTO RODAMIENTO | EQUIPOS INGENIERIA | REPUESTOS Y EQUIPOS INGENIERA | REPUESTOS ESPECIFICOS | 20121445 | ACCESORIOS Y PARTES
223480 | COJINETE BAJA VELOCIDAD CARRIER/BBI DELANTERO 02XR35017401 PARA AIRE ACONDICIONADO | UN | REPUESTO RODAMIENTO | EQUIPOS INGENIERIA | REPUESTOS Y EQUIPOS INGENIERA | REPUESTOS ESPECIFICOS | 20121445 | ACCESORIOS Y PARTES
223481 | COJINETE EMPUJE GUACAL PARA GENERADOR | UN | REPUESTO RODAMIENTO | EQUIPOS INGENIERIA | REPUESTOS Y EQUIPOS INGENIERA | REPUESTOS ESPECIFICOS | 20121445 | ACCESORIOS Y PARTES
223482 | COJINETE GUIA FAG 6238A-C3 NO APLICA PARA EJE POSICIONAMIENTO | UN | REPUESTO RODAMIENTO | EQUIPOS INGENIERIA | REPUESTOS Y EQUIPOS INGENIERA | REPUESTOS ESPECIFICOS | 20121445 | ACCESORIOS Y PARTES
223483 | JUEGO COJINETE GUIA GRUNDFOS CR/CRN32 96416576 PARA BOMBA AGUA DESMINERALIZADA | JG | REPUESTO RODAMIENTO | EQUIPOS INGENIERIA | REPUESTOS Y EQUIPOS INGENIERA | REPUESTOS ESPECIFICOS | 20121445 | ACCESORIOS Y PARTES
223484 | JUEGO COJINETE INFERIOR GRUNDFOS CR/CRN32 96416580 PARA BOMBA AGUA DESMINERALIZADA | JG | REPUESTO RODAMIENTO | EQUIPOS INGENIERIA | REPUESTOS Y EQUIPOS INGENIERA | REPUESTOS ESPECIFICOS | 20121445 | ACCESORIOS Y PARTES
223485 | COJINETE MOTOR CARRIER LO-SPEED BRG 02XR35002301 PARA AIRE ACONDICIONADO | UN | REPUESTO RODAMIENTO | EQUIPOS INGENIERIA | REPUESTOS Y EQUIPOS INGENIERA | REPUESTOS ESPECIFICOS | 20121445 | ACCESORIOS Y PARTES
223486 | FILTRO DE ACEITE INGERSOLL RAND 39907175 92740950 PARA COMPRESOR DE AIRE INGERSOLL RAND | UN | REPUESTO FILTRO | EQUIPOS INGENIERIA | REPUESTOS Y EQUIPOS INGENIERA | REPUESTOS ESPECIFICOS | 20121445 | ACCESORIOS Y PARTES
223487 | COMPUERTA AVA CHICAGO 3" PARA HIDRANTE | UN | REPUESTO COMPUERTA | EQUIPOS INGENIERIA | REPUESTOS Y EQUIPOS INGENIERA | REPUESTOS ESPECIFICOS | 20121445 | ACCESORIOS Y PARTES
223488 | PANTALLA TACTIL HMI ADVANTECH TPC-1780H-BTO PARA SISTEMA DE CONTROL | UN | REPUESTO COMPUTADOR | EQUIPOS INGENIERIA | REPUESTOS Y EQUIPOS INGENIERA | REPUESTOS ESPECIFICOS | 20121445 | ACCESORIOS Y PARTES
223489 | COMPUTADOR DELL 4VBFJS1 | UN | REPUESTO COMPUTADOR | EQUIPOS INGENIERIA | REPUESTOS Y EQUIPOS INGENIERA | REPUESTOS ESPECIFICOS | 20121445 | ACCESORIOS Y PARTES
223490 | COMPUTADOR DELL 4VC9JS1 | UN | REPUESTO COMPUTADOR | EQUIPOS INGENIERIA | REPUESTOS Y EQUIPOS INGENIERA | REPUESTOS ESPECIFICOS | 20121445 | ACCESORIOS Y PARTES
223491 | CONJUNTO CONTACTO FIJO TC294002 PARA CAMBIADOR DE TOMAS FERRANTI DS500 TRANSFORMADOR TOSHIBA 60MVA | UN | REPUESTO CONTACTO | EQUIPOS INGENIERIA | REPUESTOS Y EQUIPOS INGENIERA | REPUESTOS ESPECIFICOS | 20121445 | ACCESORIOS Y PARTES
223492 | CONJUNTO CONTACTO FIJO TC294003 PARA CAMBIADOR DE TOMAS FERRANTI DS500 TRANSFORMADOR TOSHIBA 60MVA | UN | REPUESTO CONTACTO | EQUIPOS INGENIERIA | REPUESTOS Y EQUIPOS INGENIERA | REPUESTOS ESPECIFICOS | 20121445 | ACCESORIOS Y PARTES
223493 | CONJUNTO PIN OBTURADOR 2 1/2" Y PIN HARPIN PARA HIDRANTE TORINO MARCA METACOL | UN | REPUESTO HIDRANTE | EQUIPOS INGENIERIA | REPUESTOS Y EQUIPOS INGENIERA | REPUESTOS ESPECIFICOS | 20121445 | ACCESORIOS Y PARTES
223494 | CONJUNTO PIN UNION VASTAGO 2" CON 2 PINES INTERMEDIOS Y 2 PINES HARPIN PARA HIDRANTE TORINO MARCA METACOL | UN | REPUESTO HIDRANTE | EQUIPOS INGENIERIA | REPUESTOS Y EQUIPOS INGENIERA | REPUESTOS ESPECIFICOS | 20121445 | ACCESORIOS Y PARTES
223495 | CONJUNTO PIN VASTAGO SUPERIOR CON 2 PINES OBTURADOR Y 2 PINES HARPIN PARA HIDRANTE TORINO MARCA METACOL | UN | REPUESTO HIDRANTE | EQUIPOS INGENIERIA | REPUESTOS Y EQUIPOS INGENIERA | REPUESTOS ESPECIFICOS | 20121445 | ACCESORIOS Y PARTES
223496 | CONJUNTO REDUCTOR PLANETARIO SUMITOMO 613-6 INFERIOR PARA TANQUE SEDIMENTACION PRIMARIA | UN | REPUESTO CONJUNTO | EQUIPOS INGENIERIA | REPUESTOS Y EQUIPOS INGENIERA | REPUESTOS ESPECIFICOS | 20121445 | ACCESORIOS Y PARTES
223497 | CONTROLADOR BECKHOFF CX9010-0001 PARA CONTROL Y REGULADOR DE VEL | UN | REPUESTO CONTROLADOR | EQUIPOS INGENIERIA | REPUESTOS Y EQUIPOS INGENIERA | REPUESTOS ESPECIFICOS | 20121445 | ACCESORIOS Y PARTES
223498 | CONJUNTO REDUCTOR PLANETARIO SUMITOMO 618-87 SUPERIOR PARA TANQUE SEDIMENTACION PRIMARIA | UN | REPUESTO CONJUNTO | EQUIPOS INGENIERIA | REPUESTOS Y EQUIPOS INGENIERA | REPUESTOS ESPECIFICOS | 20121445 | ACCESORIOS Y PARTES
223499 | CONJUNTO TAPON 2 1/2" E64131 PARA HIDRANTE MEGA TRAFICO MARCA APOLO DE 3" 4" Y 6" | JG | REPUESTO HIDRANTE | EQUIPOS INGENIERIA | REPUESTOS Y EQUIPOS INGENIERA | REPUESTOS ESPECIFICOS | 20121445 | ACCESORIOS Y PARTES
223500 | CONJUNTO TUBO CENTRAL PARA HIDRANTE CHICAGO MARCA APOLO DE 3" | UN | REPUESTO HIDRANTE | EQUIPOS INGENIERIA | REPUESTOS Y EQUIPOS INGENIERA | REPUESTOS ESPECIFICOS | 20121445 | ACCESORIOS Y PARTES
223501 | EMPAQUE TIPO CORDON NITRILO (NBR) 1/16" CUADRADO PARA BRIDA | ML | EMPAQUE | MATERIALES ESTANDAR | REPUESTOS MATERIALES ESTANDAR | ELEMENTOS DE SELLADO | 31152100 | CORDONES
223502 | EMPAQUE TIPO CORDON FIBRAS TEFLON (PTFE) 1/2" CUADRADO PARA BOMBA/VALVULA | ML | EMPAQUE | MATERIALES ESTANDAR | REPUESTOS MATERIALES ESTANDAR | ELEMENTOS DE SELLADO | 31152100 | CORDONES
223503 | EMPAQUE TIPO CORDON NITRILO (NBR) 1/8" CUADRADO PARA BOMBA/VALVULA/BRIDA/TRANSFORMADOR | ML | EMPAQUE | MATERIALES ESTANDAR | REPUESTOS MATERIALES ESTANDAR | ELEMENTOS DE SELLADO | 31152100 | CORDONES
223504 | EMPAQUE TIPO CORDON FIBRAS TEFLON (PTFE) 3/8" CUADRADO PARA BOMBA/VALVULA | ML | EMPAQUE | MATERIALES ESTANDAR | REPUESTOS MATERIALES ESTANDAR | ELEMENTOS DE SELLADO | 31152100 | CORDONES
223505 | EMPAQUE TIPO CORDON FIBRAS TEFLON (PTFE) 7/16" CUADRADO PARA BOMBA/VALVULA | ML | EMPAQUE | MATERIALES ESTANDAR | REPUESTOS MATERIALES ESTANDAR | ELEMENTOS DE SELLADO | 31152100 | CORDONES
223506 | EMPAQUE TIPO CORDON FIBRAS TEFLON (PTFE) 7/8" CUADRADO PARA BOMBA/VALVULA | ML | EMPAQUE | MATERIALES ESTANDAR | REPUESTOS MATERIALES ESTANDAR | ELEMENTOS DE SELLADO | 31152100 | CORDONES
223507 | CONJUNTO VASTAGO DE OPERACION AVA S.A MEGA TRAFICO PARA HIDRANTE MEGA TRAFICO 3" | UN | REPUESTO VASTAGO | EQUIPOS INGENIERIA | REPUESTOS Y EQUIPOS INGENIERA | REPUESTOS ESPECIFICOS | 20121445 | ACCESORIOS Y PARTES
223508 | MODULO CPU BECKHOFF CX-1020-N031 PARA CONTROL DE UNIDAD Y REGULADOR DE VELOCIDAD GENERADOR SINCRONICO | UN | REPUESTO CPU | EQUIPOS INGENIERIA | REPUESTOS Y EQUIPOS INGENIERA | REPUESTOS ESPECIFICOS | 20121445 | ACCESORIOS Y PARTES
223509 | CONJUNTO VASTAGO SUPERIOR PARA HIDRANTE MEGA TRAFICO MARCA APOLO DE 3" | UN | REPUESTO HIDRANTE | EQUIPOS INGENIERIA | REPUESTOS Y EQUIPOS INGENIERA | REPUESTOS ESPECIFICOS | 20121445 | ACCESORIOS Y PARTES
223510 | CONO DIFUSOR KSB HBL 500-710 PARA SIST BOMBEO | UN | REPUESTO CONO | EQUIPOS INGENIERIA | REPUESTOS Y EQUIPOS INGENIERA | REPUESTOS ESPECIFICOS | 20121445 | ACCESORIOS Y PARTES
223511 | CONO TOBERA SPIRAX SARCO DRVG 500/64 P5137/780308 PARA VALVULA CHEQUE | UN | REPUESTO CONO | EQUIPOS INGENIERIA | REPUESTOS Y EQUIPOS INGENIERA | REPUESTOS ESPECIFICOS | 20121445 | ACCESORIOS Y PARTES
223512 | CONTACTO ABB SA T7-T7M-X1 | UN | REPUESTO CONTACTO | EQUIPOS INGENIERIA | REPUESTOS Y EQUIPOS INGENIERA | REPUESTOS ESPECIFICOS | 20121445 | ACCESORIOS Y PARTES
223513 | CONTACTO AUXILIAR 240VAC 6-10A TELEMECANIQUE LA1-LB015 PARA REGULADOR | UN | REPUESTO CONTACTO | EQUIPOS INGENIERIA | REPUESTOS Y EQUIPOS INGENIERA | REPUESTOS ESPECIFICOS | 20121445 | ACCESORIOS Y PARTES
223514 | CONTACTO AUXILIAR 500V, 60A GENERAL ELECTRIC SFAL11N | UN | REPUESTO CONTACTO | EQUIPOS INGENIERIA | REPUESTOS Y EQUIPOS INGENIERA | REPUESTOS ESPECIFICOS | 20121445 | ACCESORIOS Y PARTES
223515 | CONTACTO AUXILIAR 600 VAC MITSUBISHI NF100-CP PARA BREAKER | UN | REPUESTO CONTACTO | EQUIPOS INGENIERIA | REPUESTOS Y EQUIPOS INGENIERA | REPUESTOS ESPECIFICOS | 20121445 | ACCESORIOS Y PARTES
223516 | CONTACTO AUXILIAR 600VAC 10A MERLIN GERIN 90147706 PARA GENERADOR | UN | REPUESTO CONTACTO | EQUIPOS INGENIERIA | REPUESTOS Y EQUIPOS INGENIERA | REPUESTOS ESPECIFICOS | 20121445 | ACCESORIOS Y PARTES
223517 | CONTACTO AUXILIAR 600VAC 10A MERLIN GERIN 9014770G PARA GENERADOR | UN | REPUESTO CONTACTO | EQUIPOS INGENIERIA | REPUESTOS Y EQUIPOS INGENIERA | REPUESTOS ESPECIFICOS | 20121445 | ACCESORIOS Y PARTES
223518 | CONTACTO AUXILIAR 690 VAC 6 A TELEMECANIQUE LA1LC025 PARA REGULADOR | UN | REPUESTO CONTACTO | EQUIPOS INGENIERIA | REPUESTOS Y EQUIPOS INGENIERA | REPUESTOS ESPECIFICOS | 20121445 | ACCESORIOS Y PARTES
223519 | CONTACTO AUXILIAR 690VAC 10A TELEMECANIQUE LA8DN11 023648 PARA COMPUERTAS RADIALES | UN | REPUESTO CONTACTO | EQUIPOS INGENIERIA | REPUESTOS Y EQUIPOS INGENIERA | REPUESTOS ESPECIFICOS | 20121445 | ACCESORIOS Y PARTES
223520 | CONTACTO AUXILIAR ABB 2.9. MS323 PARA TRANSFORMADOR DE POTENCIA | UN | REPUESTO CONTACTO | EQUIPOS INGENIERIA | REPUESTOS Y EQUIPOS INGENIERA | REPUESTOS ESPECIFICOS | 20121445 | ACCESORIOS Y PARTES
223521 | CONTACTO AUXILIAR INST. 690VAC TELEMECANIQUE LA1L001 PARA REGULADOR | UN | REPUESTO CONTACTO | EQUIPOS INGENIERIA | REPUESTOS Y EQUIPOS INGENIERA | REPUESTOS ESPECIFICOS | 20121445 | ACCESORIOS Y PARTES
223522 | CONTACTO AUXILIAR INSTANT.660V TELEMECANIQUE K1B11U PARA REGULADOR | UN | REPUESTO CONTACTO | EQUIPOS INGENIERIA | REPUESTOS Y EQUIPOS INGENIERA | REPUESTOS ESPECIFICOS | 20121445 | ACCESORIOS Y PARTES
223523 | CONTACTO AUXILIAR ROCKWELL 800T-XA PARA MOTOR BOMBA ALIMENTACION 2 | UN | REPUESTO CONTACTO | EQUIPOS INGENIERIA | REPUESTOS Y EQUIPOS INGENIERA | REPUESTOS ESPECIFICOS | 20121445 | ACCESORIOS Y PARTES
223524 | CONTACTO AUXILIAR SCHNEIDER ELECTRIC 29450 PARA MOTOBOMBA SUMINISTRO ACPM TURBINA GENERAL ELECTRIC FFA GAS | UN | REPUESTO CONTACTO | EQUIPOS INGENIERIA | REPUESTOS Y EQUIPOS INGENIERA | REPUESTOS ESPECIFICOS | 20121445 | ACCESORIOS Y PARTES
223525 | CONTACTO AUXILIAR SCHNEIDER26925 | UN | REPUESTO CONTACTO | EQUIPOS INGENIERIA | REPUESTOS Y EQUIPOS INGENIERA | REPUESTOS ESPECIFICOS | 20121445 | ACCESORIOS Y PARTES
223526 | CONTACTO AUXILIAR SCHNEIDERLADN22 | UN | REPUESTO CONTACTO | EQUIPOS INGENIERIA | REPUESTOS Y EQUIPOS INGENIERA | REPUESTOS ESPECIFICOS | 20121445 | ACCESORIOS Y PARTES
223527 | CONTACTO AUXILIAR SIEMENS 5SX9 102 PARA AUX ELECTRICOS | UN | REPUESTO CONTACTO | EQUIPOS INGENIERIA | REPUESTOS Y EQUIPOS INGENIERA | REPUESTOS ESPECIFICOS | 20121445 | ACCESORIOS Y PARTES
223528 | CONTACTO AUXILIAR SIEMENS 5SX910011S PARA DESCARGA DE FONDO | UN | REPUESTO CONTACTO | EQUIPOS INGENIERIA | REPUESTOS Y EQUIPOS INGENIERA | REPUESTOS ESPECIFICOS | 20121445 | ACCESORIOS Y PARTES
223529 | CONTACTO AUXILIARE F.E 5Z-A20 PARA GENERADOR | UN | REPUESTO CONTACTO | EQUIPOS INGENIERIA | REPUESTOS Y EQUIPOS INGENIERA | REPUESTOS ESPECIFICOS | 20121445 | ACCESORIOS Y PARTES
223530 | CONTACTO AUXILIARE TELEMECANIQUE LAKN40 PARA TURBINA | UN | REPUESTO CONTACTO | EQUIPOS INGENIERIA | REPUESTOS Y EQUIPOS INGENIERA | REPUESTOS ESPECIFICOS | 20121445 | ACCESORIOS Y PARTES
223531 | CONTACTO DESLIZANTE ABB A062164 R1 | UN | REPUESTO CONTACTO | EQUIPOS INGENIERIA | REPUESTOS Y EQUIPOS INGENIERA | REPUESTOS ESPECIFICOS | 20121445 | ACCESORIOS Y PARTES
223532 | CONTACTO DESLIZANTE ABB A062167 R1 RA4040803 | UN | REPUESTO CONTACTO | EQUIPOS INGENIERIA | REPUESTOS Y EQUIPOS INGENIERA | REPUESTOS ESPECIFICOS | 20121445 | ACCESORIOS Y PARTES
223533 | CONTACTO DESLIZANTE ABB A062168 R1 RA4041801 | UN | REPUESTO CONTACTO | EQUIPOS INGENIERIA | REPUESTOS Y EQUIPOS INGENIERA | REPUESTOS ESPECIFICOS | 20121445 | ACCESORIOS Y PARTES
223534 | CONTACTO DESLIZANTE ABB A062169 R1 RA4040801 | UN | REPUESTO CONTACTO | EQUIPOS INGENIERIA | REPUESTOS Y EQUIPOS INGENIERA | REPUESTOS ESPECIFICOS | 20121445 | ACCESORIOS Y PARTES
223535 | CONTACTO FIJO 220VCA 10A PLATINA PARA INTERRUPTOR | UN | REPUESTO BOBINA | EQUIPOS INGENIERIA | REPUESTOS Y EQUIPOS INGENIERA | REPUESTOS ESPECIFICOS | 20121445 | ACCESORIOS Y PARTES
223536 | CONTACTO FIJO ET-GERAPID 3BHE025488R0013 PARA GENERADOR | UN | REPUESTO CONTACTO | EQUIPOS INGENIERIA | REPUESTOS Y EQUIPOS INGENIERA | REPUESTOS ESPECIFICOS | 20121445 | ACCESORIOS Y PARTES
223537 | CONTACTOR SIN BOBINA SCHNEIDER ELECTRIC LC1F265 00785901132912 PARA INTERRUPTOR DE POTENCIA | UN | REPUESTO CONTACTO | EQUIPOS INGENIERIA | REPUESTOS Y EQUIPOS INGENIERA | REPUESTOS ESPECIFICOS | 20121445 | ACCESORIOS Y PARTES
223538 | CONTACTO FIJO TELEMECANIQUE SF6 GIS PARA SUBESTACION GIS | UN | REPUESTO CONTACTO | EQUIPOS INGENIERIA | REPUESTOS Y EQUIPOS INGENIERA | REPUESTOS ESPECIFICOS | 20121445 | ACCESORIOS Y PARTES
223539 | CONTACTO FIJO TIPO BARRA SIEMENS PARA INTERRUPTOR | UN | REPUESTO CONTACTO | EQUIPOS INGENIERIA | REPUESTOS Y EQUIPOS INGENIERA | REPUESTOS ESPECIFICOS | 20121445 | ACCESORIOS Y PARTES
223540 | CONTACTO FIJO TIPO RODILLO BROWN BOVERI AG331833R001 PARA SIST BOMBEO | UN | REPUESTO CONTACTO | EQUIPOS INGENIERIA | REPUESTOS Y EQUIPOS INGENIERA | REPUESTOS ESPECIFICOS | 20121445 | ACCESORIOS Y PARTES
223541 | CONTACTO FIJO TIPO TULIPAN SIEMENS P.31-P.31.13 PARA INTERRUPTOR | UN | REPUESTO CONTACTO | EQUIPOS INGENIERIA | REPUESTOS Y EQUIPOS INGENIERA | REPUESTOS ESPECIFICOS | 20121445 | ACCESORIOS Y PARTES
223542 | RESISTENCIA SHUNT 150A 60MV 9W CL 0.5 | UN | RESISTENCIA | MATERIALES ESTANDAR | REPUESTOS MATERIALES ESTANDAR | ELECTRICOS | 49201609 | BANDAS DE RESISTENCIA
223543 | CONTACTO MOVIL 45KV 1250A TULIPAN EN COBRE PARA INTERRUPTOR | UN | REPUESTO BOBINA | EQUIPOS INGENIERIA | REPUESTOS Y EQUIPOS INGENIERA | REPUESTOS ESPECIFICOS | 20121445 | ACCESORIOS Y PARTES
223544 | CONTACTO MOVIL ET-GERAPID 3BHE025488R0018 PARA GENERADOR | UN | REPUESTO CONTACTO | EQUIPOS INGENIERIA | REPUESTOS Y EQUIPOS INGENIERA | REPUESTOS ESPECIFICOS | 20121445 | ACCESORIOS Y PARTES
223545 | CONTACTO MOVIL MANUAL A6031 PARA CAMBIADOR DE TOMAS TRANSFORMADOR 60 MVA | UN | REPUESTO CONTACTO | EQUIPOS INGENIERIA | REPUESTOS Y EQUIPOS INGENIERA | REPUESTOS ESPECIFICOS | 20121445 | ACCESORIOS Y PARTES
223546 | CONTACTO POTENCIA 4NA 120VAC TELEMECANIQUE LD1LC030 PARA REGULADOR | UN | REPUESTO CONTACTO | EQUIPOS INGENIERIA | REPUESTOS Y EQUIPOS INGENIERA | REPUESTOS ESPECIFICOS | 20121445 | ACCESORIOS Y PARTES
223547 | CONTACTO PRINCIPAL 220VAC 180A MITSUBISHI 490 2001 PARA BREAKER | JG | REPUESTO CONTACTO | EQUIPOS INGENIERIA | REPUESTOS Y EQUIPOS INGENIERA | REPUESTOS ESPECIFICOS | 20121445 | ACCESORIOS Y PARTES
223548 | CONTACTO PRINCIPAL 600VCA 150A COBRE PLATA PARA INTERRUPTOR SERVICIOS AUX | UN | REPUESTO BOBINA | EQUIPOS INGENIERIA | REPUESTOS Y EQUIPOS INGENIERA | REPUESTOS ESPECIFICOS | 20121445 | ACCESORIOS Y PARTES
223549 | CONTACTO PRINCIPAL BROWN BOVERI EH370 PARA CONTACTOR | JG | REPUESTO CONTACTO | EQUIPOS INGENIERIA | REPUESTOS Y EQUIPOS INGENIERA | REPUESTOS ESPECIFICOS | 20121445 | ACCESORIOS Y PARTES
223550 | CONTACTO PRINCIPAL SIEMENS 3TB52 PARA CONTACTOR | UN | REPUESTO CONTACTO | EQUIPOS INGENIERIA | REPUESTOS Y EQUIPOS INGENIERA | REPUESTOS ESPECIFICOS | 20121445 | ACCESORIOS Y PARTES
223551 | CONTACTO PRINCIPAL SIEMENS 3TB56 PARA CONTACTOR | UN | REPUESTO CONTACTO | EQUIPOS INGENIERIA | REPUESTOS Y EQUIPOS INGENIERA | REPUESTOS ESPECIFICOS | 20121445 | ACCESORIOS Y PARTES
223552 | CONTACTO PRINCIPAL TELEMECANIQUE LC1F265 PARA CONTACTOR | JG | REPUESTO CONTACTO | EQUIPOS INGENIERIA | REPUESTOS Y EQUIPOS INGENIERA | REPUESTOS ESPECIFICOS | 20121445 | ACCESORIOS Y PARTES
223553 | CONTACTO SEÑALIZACION SCHNEIDER ELECTRIC 26924 PARA CCM SERVICIOS AUXILIARES | UN | REPUESTO CONTACTO | EQUIPOS INGENIERIA | REPUESTOS Y EQUIPOS INGENIERA | REPUESTOS ESPECIFICOS | 20121445 | ACCESORIOS Y PARTES
223554 | CONTACTO SEÑALIZACION SCHNEIDER ELECTRIC 26927 PARA CCM SERVICIOS AUXILIARES | UN | REPUESTO CONTACTO | EQUIPOS INGENIERIA | REPUESTOS Y EQUIPOS INGENIERA | REPUESTOS ESPECIFICOS | 20121445 | ACCESORIOS Y PARTES
223555 | CONTACTO SIEMENS 3TY7 520-0A | UN | REPUESTO CONTACTO | EQUIPOS INGENIERIA | REPUESTOS Y EQUIPOS INGENIERA | REPUESTOS ESPECIFICOS | 20121445 | ACCESORIOS Y PARTES
223556 | CONTACTOR 3P TENSION NOMINAL 440VCA 9A POTENCIA 5HP CATEGORIA DE EMPLEO AC-3 UN (1) CONTACTO NOMALMENTE ABIERTO UN (1) CONTACTO NORMALMENTE CERRADO TENSION DE MANDO 110VCD | UN | CONTACTOR | MATERIALES ESTANDAR | ELEMENTOS PROTEC SISTE ELECTRI | CONTACTORES | 39121529 | CONTACTORES
223557 | CONTACTOR ABB SACE 57 PARA CONTROLADOR | UN | REPUESTO CONTACTOR | EQUIPOS INGENIERIA | REPUESTOS Y EQUIPOS INGENIERA | REPUESTOS ESPECIFICOS | 20121445 | ACCESORIOS Y PARTES
223558 | CONTACTOR POTENCIA AUMA K007.690 508.0 PARA ACTUADOR | UN | REPUESTO CONTACTOR | EQUIPOS INGENIERIA | REPUESTOS Y EQUIPOS INGENIERA | REPUESTOS ESPECIFICOS | 20121445 | ACCESORIOS Y PARTES
223559 | CONTRA TUERCA PARA HIDRANTE MEGA TRAFICO MARCA APOLO DE 4"Y 6" | UN | REPUESTO HIDRANTE | EQUIPOS INGENIERIA | REPUESTOS Y EQUIPOS INGENIERA | REPUESTOS ESPECIFICOS | 20121445 | ACCESORIOS Y PARTES
223560 | CONTROL COOPER FORM5 PARA RECONECTADOR 3F COOPER | UN | REPUESTO CONTROL | EQUIPOS INGENIERIA | REPUESTOS Y EQUIPOS INGENIERA | REPUESTOS ESPECIFICOS | 20121445 | ACCESORIOS Y PARTES
223561 | CONTROL MULTIFUNCIONAL WOODWARD MFR1371 H0016M/AB2Q3UV PARA CONTROLADOR | UN | REPUESTO CONTROLADOR | EQUIPOS INGENIERIA | REPUESTOS Y EQUIPOS INGENIERA | REPUESTOS ESPECIFICOS | 20121445 | ACCESORIOS Y PARTES
223562 | CONTROL NOJA POWER PARA RECONECTADOR 3F NOJA POWER | UN | REPUESTO CONTROL | EQUIPOS INGENIERIA | REPUESTOS Y EQUIPOS INGENIERA | REPUESTOS ESPECIFICOS | 20121445 | ACCESORIOS Y PARTES
223563 | CONTROL NULEC PTCC PARA RECONECTADOR 3F SCHNEIDER ELECTRIC | UN | REPUESTO CONTROL | EQUIPOS INGENIERIA | REPUESTOS Y EQUIPOS INGENIERA | REPUESTOS ESPECIFICOS | 20121445 | ACCESORIOS Y PARTES
223564 | CONTROL REMOTO ALFA LAVAL 61211270/81 PARA CENTRIFUGA ALDEC G3 125 | UN | REPUESTO CONTROL | EQUIPOS INGENIERIA | REPUESTOS Y EQUIPOS INGENIERA | REPUESTOS ESPECIFICOS | 20121445 | ACCESORIOS Y PARTES
223565 | CONTROL UNIVERSAL SEL RS232 1170480184 PARA REGULADOR DE TENSION | UN | REPUESTO CONTROL | EQUIPOS INGENIERIA | REPUESTOS Y EQUIPOS INGENIERA | REPUESTOS ESPECIFICOS | 20121445 | ACCESORIOS Y PARTES
223566 | CONTROL VIBRACION MITSUBISHI SK80-SK95 PARA GENERADOR ELECTRICO | UN | REPUESTO CONTROL | EQUIPOS INGENIERIA | REPUESTOS Y EQUIPOS INGENIERA | REPUESTOS ESPECIFICOS | 20121445 | ACCESORIOS Y PARTES
223567 | CONTROLADOR ALLEN-BRADDLEY 1757-SRM B PN 13830 | UN | REPUESTO CONTROLADOR | EQUIPOS INGENIERIA | REPUESTOS Y EQUIPOS INGENIERA | REPUESTOS ESPECIFICOS | 20121445 | ACCESORIOS Y PARTES
223568 | CONTROLADOR TIRISTORES ABB PC D231 PARA REGULADOR DE TENSION | UN | REPUESTO CONTROLADOR | EQUIPOS INGENIERIA | REPUESTOS Y EQUIPOS INGENIERA | REPUESTOS ESPECIFICOS | 20121445 | ACCESORIOS Y PARTES
223569 | CONVERTIDOR FIBRA OPTICA RS COMPONENTS 837-363 | UN | REPUESTO CONVERTIDOR | EQUIPOS INGENIERIA | REPUESTOS Y EQUIPOS INGENIERA | REPUESTOS ESPECIFICOS | 20121445 | ACCESORIOS Y PARTES
223570 | CONVERTIDOR SEÑAL PHOENIX MCR-1CLP-I/I-00 | UN | REPUESTO CONVERTIDOR | EQUIPOS INGENIERIA | REPUESTOS Y EQUIPOS INGENIERA | REPUESTOS ESPECIFICOS | 20121445 | ACCESORIOS Y PARTES
223571 | CORREA TRANSMISION INGERSOLL RAND 95100541 PARA COMPRESOR AIRE | UN | REPUESTO BANDA | EQUIPOS INGENIERIA | REPUESTOS Y EQUIPOS INGENIERA | REPUESTOS ESPECIFICOS | 20121445 | ACCESORIOS Y PARTES
223572 | CPU GENERAL ELECTRIC IC693 PARA PLC | UN | REPUESTO UNIDAD | EQUIPOS INGENIERIA | REPUESTOS Y EQUIPOS INGENIERA | REPUESTOS ESPECIFICOS | 20121445 | ACCESORIOS Y PARTES
223573 | MODULO CROSSBAR REIVAX 10CB31 38 PARA AVR PARA GENERADOR SINCRONICO | UN | REPUESTO CROSS | EQUIPOS INGENIERIA | REPUESTOS Y EQUIPOS INGENIERA | REPUESTOS ESPECIFICOS | 20121445 | ACCESORIOS Y PARTES
223574 | CUBIERTA BASE TAPA VALVULA CATERPILLAR 4P8311 PARA MOTOGENERADOR G3516 | UN | REPUESTO CUBIERTA | EQUIPOS INGENIERIA | REPUESTOS Y EQUIPOS INGENIERA | REPUESTOS ESPECIFICOS | 20121445 | ACCESORIOS Y PARTES
223575 | CUBIERTA DE BOMBA MET-PRO FYBROC 01108C007A PARA BOMBAS RECIRCULACION | UN | REPUESTO CUBIERTA | EQUIPOS INGENIERIA | REPUESTOS Y EQUIPOS INGENIERA | REPUESTOS ESPECIFICOS | 20121445 | ACCESORIOS Y PARTES
223576 | CUBIERTA LAMPARA PLEXIGLAS EPMD PARA GONDOLA | UN | REPUESTO CUBIERTA | EQUIPOS INGENIERIA | REPUESTOS Y EQUIPOS INGENIERA | REPUESTOS ESPECIFICOS | 20121445 | ACCESORIOS Y PARTES
223577 | CUBIERTA PROTECTORA L30120 PARA HIDRANTE CHICAGO MARCA APOLO DE 3" | UN | REPUESTO HIDRANTE | EQUIPOS INGENIERIA | REPUESTOS Y EQUIPOS INGENIERA | REPUESTOS ESPECIFICOS | 20121445 | ACCESORIOS Y PARTES
223578 | CUERPO CILINDRICO ELASTOMERICO A SELLASEG 206-24" MOLDE 4671 PARA VALVULA MARIPOSA CUERPO CORTO | UN | REPUESTO CUERPO | EQUIPOS INGENIERIA | REPUESTOS Y EQUIPOS INGENIERA | REPUESTOS ESPECIFICOS | 20121445 | ACCESORIOS Y PARTES
223579 | CUERPO INFERIOR HIDRANTE 6 PG AVA ROMA 475 4" PARA HIDRANTE | UN | REPUESTO CUERPO | EQUIPOS INGENIERIA | REPUESTOS Y EQUIPOS INGENIERA | REPUESTOS ESPECIFICOS | 20121445 | ACCESORIOS Y PARTES
223580 | CUERPO INTERMEDIO O BARRIL PARA HIDRANTE MILAN MARCA METACOL DE 3" | UN | REPUESTO HIDRANTE | EQUIPOS INGENIERIA | REPUESTOS Y EQUIPOS INGENIERA | REPUESTOS ESPECIFICOS | 20121445 | ACCESORIOS Y PARTES
223581 | CUERPO INTERMEDIO O BARRIL PARA HIDRANTE TRAFICO MARCA METACOL DE 4" | UN | REPUESTO HIDRANTE | EQUIPOS INGENIERIA | REPUESTOS Y EQUIPOS INGENIERA | REPUESTOS ESPECIFICOS | 20121445 | ACCESORIOS Y PARTES
223582 | CUERPO INTERMEDIO O BARRIL PARA HIDRANTE TRAFICO MARCA METACOL DE 6" | UN | REPUESTO HIDRANTE | EQUIPOS INGENIERIA | REPUESTOS Y EQUIPOS INGENIERA | REPUESTOS ESPECIFICOS | 20121445 | ACCESORIOS Y PARTES
223583 | CUERPO SUPERIOR HIDRANTE TRAFICO MARCA METACOL DE 4" | UN | REPUESTO HIDRANTE | EQUIPOS INGENIERIA | REPUESTOS Y EQUIPOS INGENIERA | REPUESTOS ESPECIFICOS | 20121445 | ACCESORIOS Y PARTES
223584 | CUERPO SUPERIOR PARA HIDRANTE MILAN MARCA METACOL DE 3" | UN | REPUESTO HIDRANTE | EQUIPOS INGENIERIA | REPUESTOS Y EQUIPOS INGENIERA | REPUESTOS ESPECIFICOS | 20121445 | ACCESORIOS Y PARTES
223585 | CUERPO SUPERIOR PARA HIDRANTE TRAFICO MARCA METACOL DE 6" | UN | REPUESTO HIDRANTE | EQUIPOS INGENIERIA | REPUESTOS Y EQUIPOS INGENIERA | REPUESTOS ESPECIFICOS | 20121445 | ACCESORIOS Y PARTES
223586 | CULATA CAT OR-7734 PARA MOTOGENERADOR G3516 | UN | REPUESTO CULATA | EQUIPOS INGENIERIA | REPUESTOS Y EQUIPOS INGENIERA | REPUESTOS ESPECIFICOS | 20121445 | ACCESORIOS Y PARTES
223587 | DADO PENTAGONAL PARA HIDRANTE TORINO MARCA METACOL DE 3" 4" Y 6" | UN | REPUESTO HIDRANTE | EQUIPOS INGENIERIA | REPUESTOS Y EQUIPOS INGENIERA | REPUESTOS ESPECIFICOS | 20121445 | ACCESORIOS Y PARTES
223588 | DADO PENTAGONAL CON TORNILLO PARA HIDRANTE MILAN MARCA METACOL DE 3" 4" Y 6" | UN | REPUESTO HIDRANTE | EQUIPOS INGENIERIA | REPUESTOS Y EQUIPOS INGENIERA | REPUESTOS ESPECIFICOS | 20121445 | ACCESORIOS Y PARTES
223589 | DEFLECTOR ACEITE 04120J33G0001 PARA MOTOBOMBA BUFFALO PUMPS | UN | REPUESTO DEFLECTOR | EQUIPOS INGENIERIA | REPUESTOS Y EQUIPOS INGENIERA | REPUESTOS ESPECIFICOS | 20121445 | ACCESORIOS Y PARTES
223590 | DEFLECTOR ACEITE 104E4367G0001 PARA MOTOBOMBA BUFFALO PUMPS | UN | REPUESTO DEFLECTOR | EQUIPOS INGENIERIA | REPUESTOS Y EQUIPOS INGENIERA | REPUESTOS ESPECIFICOS | 20121445 | ACCESORIOS Y PARTES
223591 | FILTRO SEPARADOR AIRE/ACEITE INGERSOLL RAND 39894597 PARA COMPRESOR DE AIRE INGERSOLL RAND | UN | REPUESTO FILTRO | EQUIPOS INGENIERIA | REPUESTOS Y EQUIPOS INGENIERA | REPUESTOS ESPECIFICOS | 20121445 | ACCESORIOS Y PARTES
223592 | SEPARADOR AIRE ACEITE INGERSOLL RAND 39863857 PARA COMPRESOR DE AIRE | UN | REPUESTO SEPARADOR | EQUIPOS INGENIERIA | REPUESTOS Y EQUIPOS INGENIERA | REPUESTOS ESPECIFICOS | 20121445 | ACCESORIOS Y PARTES
223593 | DEFLECTOR ACEITE 104E9818G0001 PARA MOTOBOMBA BUFFALO PUMPS | UN | REPUESTO DEFLECTOR | EQUIPOS INGENIERIA | REPUESTOS Y EQUIPOS INGENIERA | REPUESTOS ESPECIFICOS | 20121445 | ACCESORIOS Y PARTES
223594 | DENSIMETRO ABB 1HSB495664-1 5663118-49 PARA GAS SF6 | UN | REPUESTO DENSIMETRO | EQUIPOS INGENIERIA | REPUESTOS Y EQUIPOS INGENIERA | REPUESTOS ESPECIFICOS | 20121445 | ACCESORIOS Y PARTES
223595 | DETECTOR LUZ SENSOR GLI 8220G1330-105 PARA TURBIDIMETRO GLI T53 | JG | REPUESTO DETECTOR | EQUIPOS INGENIERIA | REPUESTOS Y EQUIPOS INGENIERA | REPUESTOS ESPECIFICOS | 20121445 | ACCESORIOS Y PARTES
223596 | DETECTOR TEMPERATURA SIEMENS PARA TURBINA | UN | REPUESTO DETECTOR | EQUIPOS INGENIERIA | REPUESTOS Y EQUIPOS INGENIERA | REPUESTOS ESPECIFICOS | 20121445 | ACCESORIOS Y PARTES
223597 | DIAFRAGMA 313A7231P0009 PARA ALUMINIO TURBINA GENERAL ELECTRIC 7FA GAS | UN | REPUESTO DIAFRAGMA | EQUIPOS INGENIERIA | REPUESTOS Y EQUIPOS INGENIERA | REPUESTOS ESPECIFICOS | 20121445 | ACCESORIOS Y PARTES
223598 | DIAFRAGMA INFERIOR WALLACE&TIERNAN P51349 PARA CLORADOR | UN | REPUESTO DIAFRAGMA | EQUIPOS INGENIERIA | REPUESTOS Y EQUIPOS INGENIERA | REPUESTOS ESPECIFICOS | 20121445 | ACCESORIOS Y PARTES
223599 | DIAFRAGMA SUPERIOR WALLACE&TIERNAN P51348 PARA CLORADOR | UN | REPUESTO DIAFRAGMA | EQUIPOS INGENIERIA | REPUESTOS Y EQUIPOS INGENIERA | REPUESTOS ESPECIFICOS | 20121445 | ACCESORIOS Y PARTES
223600 | DINAMO RADIO-ENERGIE RE 0444 R1B 0.06EG PARA TELEFERICO | UN | REPUESTO DINAMO | EQUIPOS INGENIERIA | REPUESTOS Y EQUIPOS INGENIERA | REPUESTOS ESPECIFICOS | 20121445 | ACCESORIOS Y PARTES
223601 | DISCO ACOPLAMIENTO MONOBLOK 115X22X7MM PARA INTERRUPTOR | UN | REPUESTO DISCO | EQUIPOS INGENIERIA | REPUESTOS Y EQUIPOS INGENIERA | REPUESTOS ESPECIFICOS | 20121445 | ACCESORIOS Y PARTES
223602 | DISCO ACOPLAMIENTO MONOBLOK 116X22X10MM PARA INTERRUPTOR | UN | REPUESTO DISCO | EQUIPOS INGENIERIA | REPUESTOS Y EQUIPOS INGENIERA | REPUESTOS ESPECIFICOS | 20121445 | ACCESORIOS Y PARTES
223603 | DISCO ALIVIO BS&B MVB 1.3MPA PARA TRANSFORMADOR POTENCIA | UN | REPUESTO DISCO | EQUIPOS INGENIERIA | REPUESTOS Y EQUIPOS INGENIERA | REPUESTOS ESPECIFICOS | 20121445 | ACCESORIOS Y PARTES
223604 | DISCO ASIENTO 13A4936X012 PARA VALVULA FISHER | UN | REPUESTO DISCO | EQUIPOS INGENIERIA | REPUESTOS Y EQUIPOS INGENIERA | REPUESTOS ESPECIFICOS | 20121445 | ACCESORIOS Y PARTES
223605 | EMPAQUE PLANO EN L BUNA 9/16" X 2 3/4" X 13/3" PARA COMPUERTA | UN | EMPAQUE | MATERIALES ESTANDAR | REPUESTOS MATERIALES ESTANDAR | ELEMENTOS DE SELLADO | 31401501 | EMPAQUE MOLDEADO DE CAUCHO
223606 | DISCO ASIENTO 1V712033092 PARA VALVULA FIHSER ET-C/EWT-C | UN | REPUESTO DISCO | EQUIPOS INGENIERIA | REPUESTOS Y EQUIPOS INGENIERA | REPUESTOS ESPECIFICOS | 20121445 | ACCESORIOS Y PARTES
223607 | DISCO DISCO KWD KWD KHZK 100-2 PARA FRENO AEROGENERADOR | UN | REPUESTO DISCO | EQUIPOS INGENIERIA | REPUESTOS Y EQUIPOS INGENIERA | REPUESTOS ESPECIFICOS | 20121445 | ACCESORIOS Y PARTES
223608 | DISCO FRENADO MICARTA 121MMX176MMX8MM PARA PUENTE GRUA | UN | REPUESTO DISCO | EQUIPOS INGENIERIA | REPUESTOS Y EQUIPOS INGENIERA | REPUESTOS ESPECIFICOS | 20121445 | ACCESORIOS Y PARTES
223609 | DISCO FRENADO MICARTA 62MMX115MMX8MM PARA GRUA AUXILIAR | UN | REPUESTO DISCO | EQUIPOS INGENIERIA | REPUESTOS Y EQUIPOS INGENIERA | REPUESTOS ESPECIFICOS | 20121445 | ACCESORIOS Y PARTES
223610 | DISCO FRENADO MICARTA 83MMX130MMX8MM PARA PUENTE GRUA | UN | REPUESTO DISCO | EQUIPOS INGENIERIA | REPUESTOS Y EQUIPOS INGENIERA | REPUESTOS ESPECIFICOS | 20121445 | ACCESORIOS Y PARTES
223611 | DISCO FRENADO P348558 180MMX320MMX8.5MM PARA PUENTE GRUA | UN | REPUESTO DISCO | EQUIPOS INGENIERIA | REPUESTOS Y EQUIPOS INGENIERA | REPUESTOS ESPECIFICOS | 20121445 | ACCESORIOS Y PARTES
223612 | DISCO GASKET 7L-4302 PARA MOTOGENERADOR | UN | REPUESTO DISCO | EQUIPOS INGENIERIA | REPUESTOS Y EQUIPOS INGENIERA | REPUESTOS ESPECIFICOS | 20121445 | ACCESORIOS Y PARTES
223613 | DISCO RUPTURA 5500-613 634439 PARA SIST DESINFECCION | UN | REPUESTO DISCO | EQUIPOS INGENIERIA | REPUESTOS Y EQUIPOS INGENIERA | REPUESTOS ESPECIFICOS | 20121445 | ACCESORIOS Y PARTES
223614 | DISPLAY LCD SIEMENS 7MF49971DR PARA SISTEMA DE ENFRIAMIENTO | UN | REPUESTO DISPLAY | EQUIPOS INGENIERIA | REPUESTOS Y EQUIPOS INGENIERA | REPUESTOS ESPECIFICOS | 20121445 | ACCESORIOS Y PARTES
223615 | DISPLAY RITTMEYER MPICUPN.001 PARA TABLERO DE CONTROL | UN | REPUESTO DISPLAY | EQUIPOS INGENIERIA | REPUESTOS Y EQUIPOS INGENIERA | REPUESTOS ESPECIFICOS | 20121445 | ACCESORIOS Y PARTES
223616 | DISPOSITIVO HAFA 409541RI PARA VALVULA | UN | REPUESTO DISPOSITIVO | EQUIPOS INGENIERIA | REPUESTOS Y EQUIPOS INGENIERA | REPUESTOS ESPECIFICOS | 20121445 | ACCESORIOS Y PARTES
223617 | DISPOSITIVO TOPE Z4 V7H332-114 PARA PUENTE GRUA | UN | REPUESTO DISPOSITIVO | EQUIPOS INGENIERIA | REPUESTOS Y EQUIPOS INGENIERA | REPUESTOS ESPECIFICOS | 20121445 | ACCESORIOS Y PARTES
223618 | DISYUNTOR TELEMECANIQUE TELGV2ME08 PARA SISTEMA ANTIINCENDIO | UN | REPUESTO DISYUNTOR | EQUIPOS INGENIERIA | REPUESTOS Y EQUIPOS INGENIERA | REPUESTOS ESPECIFICOS | 20121445 | ACCESORIOS Y PARTES
223619 | DITRIBUIDOR ACPM GENERAL ELECTRIC 7FA 23302168P001 PARA CAMARA COMBUSTION TURBINA GAS | UN | REPUESTO DISTRIBUIDOR | EQUIPOS INGENIERIA | REPUESTOS Y EQUIPOS INGENIERA | REPUESTOS ESPECIFICOS | 20121445 | ACCESORIOS Y PARTES
223620 | DIVISOR FLUJO 344A5943P001 PARA TURBINA GENERAL ELECTRIC 7FA GAS | JG | REPUESTO DIVISOR | EQUIPOS INGENIERIA | REPUESTOS Y EQUIPOS INGENIERA | REPUESTOS ESPECIFICOS | 20121445 | ACCESORIOS Y PARTES
223621 | DPS PARA SEÑALES 4-20MA TENISON NOMINAL 30VCC IEC61000-4-5 TENSION RUPTURA 37VCC 40A PARA TRANSMISORES DE CAUDAL Y PRESION | UN | REPUESTO INTERFAZ | EQUIPOS INGENIERIA | REPUESTOS Y EQUIPOS INGENIERA | REPUESTOS ESPECIFICOS | 20121445 | ACCESORIOS Y PARTES
223622 | DPS PARA SEÑALES RS485 TENSION NOMINAL 5VCC IEC61000-4-5 TENSION RUPTURA 6VCC 40A PARA TRANSMISORES DE CAUDAL Y PRESION | UN | REPUESTO INTERFAZ | EQUIPOS INGENIERIA | REPUESTOS Y EQUIPOS INGENIERA | REPUESTOS ESPECIFICOS | 20121445 | ACCESORIOS Y PARTES
223623 | DPS PHOENIX CONTACT FLASHTRAB 50KA PARA AEROGENERADOR | UN | REPUESTO PROTECCION | EQUIPOS INGENIERIA | REPUESTOS Y EQUIPOS INGENIERA | REPUESTOS ESPECIFICOS | 20121445 | ACCESORIOS Y PARTES
223624 | DPS PHOENIX CONTACT TRABTECH 10KA PARA AEROGENERADOR | UN | REPUESTO PROTECCION | EQUIPOS INGENIERIA | REPUESTOS Y EQUIPOS INGENIERA | REPUESTOS ESPECIFICOS | 20121445 | ACCESORIOS Y PARTES
223625 | DPS RITTMEYER AS-BG 48 PARA COMPUERTAS DESCARGA | UN | REPUESTO DESCARGADOR | EQUIPOS INGENIERIA | REPUESTOS Y EQUIPOS INGENIERA | REPUESTOS ESPECIFICOS | 20121445 | ACCESORIOS Y PARTES
223626 | DRIVER VIBRACIONES BENTLY NEVADA 330102-00-20-10-01-05 PARA GENERADOR | UN | REPUESTO DRIVER | EQUIPOS INGENIERIA | REPUESTOS Y EQUIPOS INGENIERA | REPUESTOS ESPECIFICOS | 20121445 | ACCESORIOS Y PARTES
223627 | MODULO DUPLICADOR DE SEÑALES PHOENIX CONTACT MCR-FL-C-UI-2UI-DCI-NC PARA SISTEMA DE CONTROL | UN | REPUESTO DUPLICADOR | EQUIPOS INGENIERIA | REPUESTOS Y EQUIPOS INGENIERA | REPUESTOS ESPECIFICOS | 20121445 | ACCESORIOS Y PARTES
223628 | EJE 1 1/4"X55" PARA BOMBA REFRIGERACION | UN | REPUESTO EJE | EQUIPOS INGENIERIA | REPUESTOS Y EQUIPOS INGENIERA | REPUESTOS ESPECIFICOS | 20121445 | ACCESORIOS Y PARTES
223629 | EJE 1"X53" PARA IMPULSOR | UN | REPUESTO EJE | EQUIPOS INGENIERIA | REPUESTOS Y EQUIPOS INGENIERA | REPUESTOS ESPECIFICOS | 20121445 | ACCESORIOS Y PARTES
223630 | EJE ACERO 1280X95MM EBARA 3812-A 31 PARA BOMBA | UN | REPUESTO EJE | EQUIPOS INGENIERIA | REPUESTOS Y EQUIPOS INGENIERA | REPUESTOS ESPECIFICOS | 20121445 | ACCESORIOS Y PARTES
223631 | EJE ACERO 825X55MM REF J250C 4x4 3081 PARA BOMBA | UN | REPUESTO EJE | EQUIPOS INGENIERIA | REPUESTOS Y EQUIPOS INGENIERA | REPUESTOS ESPECIFICOS | 20121445 | ACCESORIOS Y PARTES
223632 | EJE ACERO INOX AISI 420 HIDROMAC WKL 150/4 PARA BOMBA CENTRIFUGA | UN | REPUESTO EJE | EQUIPOS INGENIERIA | REPUESTOS Y EQUIPOS INGENIERA | REPUESTOS ESPECIFICOS | 20121445 | ACCESORIOS Y PARTES
223633 | EJE COLUMNA ROTORK IQ12 MOD1BIQ12 PARA ACTUADOR IQ12 | UN | REPUESTO MODULO | EQUIPOS INGENIERIA | REPUESTOS Y EQUIPOS INGENIERA | REPUESTOS ESPECIFICOS | 20121445 | ACCESORIOS Y PARTES
223634 | EJE ESPARRAGO MANNESMANN-DEMAG DRVG 500/64 PARA SIST BOMBEO | UN | REPUESTO EJE | EQUIPOS INGENIERIA | REPUESTOS Y EQUIPOS INGENIERA | REPUESTOS ESPECIFICOS | 20121445 | ACCESORIOS Y PARTES
223635 | EJE ESTRIADO MOYNO 1J345-CDQ-3DAA 1JC71J41345 PARA BOMBA DESPLAZAMIENTO POSITIVO | UN | REPUESTO ROTOR | EQUIPOS INGENIERIA | REPUESTOS Y EQUIPOS INGENIERA | REPUESTOS ESPECIFICOS | 20121445 | ACCESORIOS Y PARTES
223636 | EJE ESTRIADO MARCA MOYNO REPUESTO PARA BOMBA MOYNO 2J175-CDQ, P/N 2JC74JK1175 | UN | REPUESTO ROTOR | EQUIPOS INGENIERIA | REPUESTOS Y EQUIPOS INGENIERA | REPUESTOS ESPECIFICOS | 20121445 | ACCESORIOS Y PARTES
223637 | EJE ESTRIADO MARCA MOYNO REPUESTO PARA BOMBA MOYNO 2J345-CDQ, P/N 2JPJ0251345 | UN | REPUESTO EJE | EQUIPOS INGENIERIA | REPUESTOS Y EQUIPOS INGENIERA | REPUESTOS ESPECIFICOS | 20121445 | ACCESORIOS Y PARTES
223638 | EJE ESTRIADO MARCA MOYNO REPUESTO PARA BOMBA MOYNO 3K345G1-CDQ, P/N PK0251/423-0102-000 | UN | REPUESTO EJE | EQUIPOS INGENIERIA | REPUESTOS Y EQUIPOS INGENIERA | REPUESTOS ESPECIFICOS | 20121445 | ACCESORIOS Y PARTES
223639 | ELASTOMERO 10" MOYNO RKL SERIESW PARA ANILLOS DE PRESION | UN | REPUESTO ELASTOMERO | EQUIPOS INGENIERIA | REPUESTOS Y EQUIPOS INGENIERA | REPUESTOS ESPECIFICOS | 20121445 | ACCESORIOS Y PARTES
223640 | ELASTOMERO E3 REXNORD OMEGA PARA ACOPLE FLEXIBLE | UN | REPUESTO ELASTOMERO | EQUIPOS INGENIERIA | REPUESTOS Y EQUIPOS INGENIERA | REPUESTOS ESPECIFICOS | 20121445 | ACCESORIOS Y PARTES
223641 | ELASTOMERO TAMAÑO E2 REXNORD OMEGA PARA | JG | REPUESTO ELASTOMERO | EQUIPOS INGENIERIA | REPUESTOS Y EQUIPOS INGENIERA | REPUESTOS ESPECIFICOS | 20121445 | ACCESORIOS Y PARTES
223642 | EMPAQUE TIPO CORDON TRANTER GCP-051-M-5-VP PARA INTERCAMBIADOR DE CALOR | UN | REPUESTO EMPAQUE | EQUIPOS INGENIERIA | REPUESTOS Y EQUIPOS INGENIERA | REPUESTOS ESPECIFICOS | 20121445 | ACCESORIOS Y PARTES
223643 | ELASTOMERO TAMAÑO E4 REXNORD OMEGA PARA | UN | REPUESTO ELASTOMERO | EQUIPOS INGENIERIA | REPUESTOS Y EQUIPOS INGENIERA | REPUESTOS ESPECIFICOS | 20121445 | ACCESORIOS Y PARTES
223644 | ELASTOMERO TAMAÑO E5 REXNORD OMEGA PARA | UN | REPUESTO ELASTOMERO | EQUIPOS INGENIERIA | REPUESTOS Y EQUIPOS INGENIERA | REPUESTOS ESPECIFICOS | 20121445 | ACCESORIOS Y PARTES
223645 | ELECTROIMAN HITACHI 819626-6 46097 PARA VALVULA | UN | REPUESTO ELECTROIMAN | EQUIPOS INGENIERIA | REPUESTOS Y EQUIPOS INGENIERA | REPUESTOS ESPECIFICOS | 20121445 | ACCESORIOS Y PARTES
223646 | FILTRO DE ACEITE GENERAL ELECTRIC 258A4860P002 PARA TURBINA DE GAS GENERAL ELECTRIC 7FA | UN | REPUESTO FILTRO | EQUIPOS INGENIERIA | REPUESTOS Y EQUIPOS INGENIERA | REPUESTOS ESPECIFICOS | 20121445 | ACCESORIOS Y PARTES
223647 | ELEMENTO FILTRANTE MP FILTRI HP0201A10AH PARA FILTRO ACEITE SISTEMA HIDRAULICO | UN | REPUESTO ELEMENTO | EQUIPOS INGENIERIA | REPUESTOS Y EQUIPOS INGENIERA | REPUESTOS ESPECIFICOS | 20121445 | ACCESORIOS Y PARTES
223648 | ELEMENTO FILTRANTE MP FILTRI HP1353A03A PARA FILTRO ACEITE SISTEMA HIDRAULICO | UN | REPUESTO ELEMENTO | EQUIPOS INGENIERIA | REPUESTOS Y EQUIPOS INGENIERA | REPUESTOS ESPECIFICOS | 20121445 | ACCESORIOS Y PARTES
223649 | ELEMENTO FILTRANTE MP FILTRI MF4001A10HB PARA DAMPER TURBINA GENERAL ELECTRIC 7FA GAS | UN | REPUESTO ELEMENTO | EQUIPOS INGENIERIA | REPUESTOS Y EQUIPOS INGENIERA | REPUESTOS ESPECIFICOS | 20121445 | ACCESORIOS Y PARTES
223650 | ELEMENTO FILTRANTE PARKER 932615Q PARA VALVULA CONTROL GAS | UN | REPUESTO ELEMENTO | EQUIPOS INGENIERIA | REPUESTOS Y EQUIPOS INGENIERA | REPUESTOS ESPECIFICOS | 20121445 | ACCESORIOS Y PARTES
223651 | ELEMENTO FILTRO ACEITE METALIC FHP 065-IM25AN77 47MMX25MMX85MM PARA COMPUERTAS RADIALES | UN | REPUESTO ELEMENTO | EQUIPOS INGENIERIA | REPUESTOS Y EQUIPOS INGENIERA | REPUESTOS ESPECIFICOS | 20121445 | ACCESORIOS Y PARTES
223652 | ELEMENTO FILTRO CU630M10M PLASTICO/PAPEL PARA COMPUERTAS RADIALES | UN | REPUESTO ELEMENTO | EQUIPOS INGENIERIA | REPUESTOS Y EQUIPOS INGENIERA | REPUESTOS ESPECIFICOS | 20121445 | ACCESORIOS Y PARTES
223653 | ELEMENTO FILTRO HYDAC BH4HC PARA REGULADOR VELOCIDAD | UN | REPUESTO ELEMENTO | EQUIPOS INGENIERIA | REPUESTOS Y EQUIPOS INGENIERA | REPUESTOS ESPECIFICOS | 20121445 | ACCESORIOS Y PARTES
223654 | ELEMENTO FILTRO MAHLE PI 23108 PS 10 PARA REGULADOR VELOCIDAD | UN | REPUESTO ELEMENTO | EQUIPOS INGENIERIA | REPUESTOS Y EQUIPOS INGENIERA | REPUESTOS ESPECIFICOS | 20121445 | ACCESORIOS Y PARTES
223655 | ELEMENTO FILTRO PARKER FILTRATION 932467 10C TZ PARA GENERADOR | UN | REPUESTO ELEMENTO | EQUIPOS INGENIERIA | REPUESTOS Y EQUIPOS INGENIERA | REPUESTOS ESPECIFICOS | 20121445 | ACCESORIOS Y PARTES
223656 | ELEMENTO FILTRO PARKER FILTRATION 932693Q 5Q 30W PARA GENERADOR | UN | REPUESTO ELEMENTO | EQUIPOS INGENIERIA | REPUESTOS Y EQUIPOS INGENIERA | REPUESTOS ESPECIFICOS | 20121445 | ACCESORIOS Y PARTES
223657 | ELEMENTO VULKAN RSM300K | UN | REPUESTO ELEMENTO | EQUIPOS INGENIERIA | REPUESTOS Y EQUIPOS INGENIERA | REPUESTOS ESPECIFICOS | 20121445 | ACCESORIOS Y PARTES
223658 | EMBRAGUE ELECTRICO COFREMO FM170 PARA PUENTE GRUA | UN | REPUESTO EMBRAGUE | EQUIPOS INGENIERIA | REPUESTOS Y EQUIPOS INGENIERA | REPUESTOS ESPECIFICOS | 20121445 | ACCESORIOS Y PARTES
223659 | EMBRAGUE ELECTRICO KEB 04.31 PARA PUENTE GRUA | UN | REPUESTO EMBRAGUE | EQUIPOS INGENIERIA | REPUESTOS Y EQUIPOS INGENIERA | REPUESTOS ESPECIFICOS | 20121445 | ACCESORIOS Y PARTES
223660 | EMBRAGUE ELECTRICO KEB 06.31 PARA PUENTE GRUA | UN | REPUESTO EMBRAGUE | EQUIPOS INGENIERIA | REPUESTOS Y EQUIPOS INGENIERA | REPUESTOS ESPECIFICOS | 20121445 | ACCESORIOS Y PARTES
223661 | EMBRAGUE MECANICO KONE CRANE PARA PUENTE GRUA | UN | REPUESTO EMBRAGUE | EQUIPOS INGENIERIA | REPUESTOS Y EQUIPOS INGENIERA | REPUESTOS ESPECIFICOS | 20121445 | ACCESORIOS Y PARTES
223662 | SELLO TIPO LABERINTO GENERAL ELECTRIC 159A601-1 1110353 PARA TURBINA DE GAS GE VC48601 | UN | REPUESTO SELLO | EQUIPOS INGENIERIA | REPUESTOS Y EQUIPOS INGENIERA | REPUESTOS ESPECIFICOS | 20121445 | ACCESORIOS Y PARTES
223663 | EMPAQUE GENERAL ELECTRIC 302A4594P005 PARA TURBINA DE GAS GENERAL ELECTRIC 7FA | UN | REPUESTO EMPAQUE | EQUIPOS INGENIERIA | REPUESTOS Y EQUIPOS INGENIERA | REPUESTOS ESPECIFICOS | 20121445 | ACCESORIOS Y PARTES
223664 | ESCOBILLA GENERICO ESTUDIO 12 PARAGENERADOR 1 PELTON PLANTA SANCANCIO | UN | REPUESTO ESCOBILLA | EQUIPOS INGENIERIA | REPUESTOS Y EQUIPOS INGENIERA | REPUESTOS ESPECIFICOS | 20121445 | ACCESORIOS Y PARTES
223665 | ESCOBILLA GENERICO ESTUDIO 13 PARAGENERADOR 2 FRANCIS PLANTA SANCANCIO | UN | REPUESTO ESCOBILLA | EQUIPOS INGENIERIA | REPUESTOS Y EQUIPOS INGENIERA | REPUESTOS ESPECIFICOS | 20121445 | ACCESORIOS Y PARTES
223666 | ESCOBILLA GENERICO ESTUDIO 14 PARA GENERADOR PLANTA MUNICIPAL | UN | REPUESTO ESCOBILLA | EQUIPOS INGENIERIA | REPUESTOS Y EQUIPOS INGENIERA | REPUESTOS ESPECIFICOS | 20121445 | ACCESORIOS Y PARTES
223667 | ESCOBILLA GENERICO ESTUDIO 2 PARA GRUPOS UNO Y DOS DE INSULA | UN | REPUESTO ESCOBILLA | EQUIPOS INGENIERIA | REPUESTOS Y EQUIPOS INGENIERA | REPUESTOS ESPECIFICOS | 20121445 | ACCESORIOS Y PARTES
223668 | ORING FLOWSERVE 501011734 456A PARA BOMBA DE ALIMENTACION DE AGUA | UN | REPUESTO ORING | EQUIPOS INGENIERIA | REPUESTOS Y EQUIPOS INGENIERA | REPUESTOS ESPECIFICOS | 20121445 | ACCESORIOS Y PARTES
223669 | ORING FLOWSERVE 50101299B 456G PARA BOMBA DE ALIMENTACION DE AGUA | UN | REPUESTO ORING | EQUIPOS INGENIERIA | REPUESTOS Y EQUIPOS INGENIERA | REPUESTOS ESPECIFICOS | 20121445 | ACCESORIOS Y PARTES
223670 | ORING 7/8" X 1/8" CUESM HW560 PARA EQUIPO DE INSPECCION DE TUBERIAS CCTV | UN | REPUESTO ORING | EQUIPOS INGENIERIA | REPUESTOS Y EQUIPOS INGENIERA | REPUESTOS ESPECIFICOS | 20121445 | ACCESORIOS Y PARTES
223671 | JUEGO DE EMPAQUES FISHER 2E859502202 PARA ACTUADOR 657 50 | JG | REPUESTO EMPAQUE | EQUIPOS INGENIERIA | REPUESTOS Y EQUIPOS INGENIERA | REPUESTOS ESPECIFICOS | 20121445 | ACCESORIOS Y PARTES
223672 | EMPAQUE TIPO CORDON ASBESTO GRAFITADO 1/4" APOLO CHICAGO PARA HIDRANTE CHICAGO 3" | ML | REPUESTO EMPAQUE | EQUIPOS INGENIERIA | REPUESTOS Y EQUIPOS INGENIERA | REPUESTOS ESPECIFICOS | 20121445 | ACCESORIOS Y PARTES
223673 | EMPAQUE BRIDA 6" PARA HIDRANTE MEGA TRAFICO MARCA APOLO DE 4" Y 6" | UN | REPUESTO HIDRANTE | EQUIPOS INGENIERIA | REPUESTOS Y EQUIPOS INGENIERA | REPUESTOS ESPECIFICOS | 20121445 | ACCESORIOS Y PARTES
223674 | EMPAQUE ASIENTO BUNA-N WALWORTH 5 PARA VALVULA MARIPOSA WALWORTH 20" ASME 16.5 CLASE 150 | UN | REPUESTO EMPAQUE | EQUIPOS INGENIERIA | REPUESTOS Y EQUIPOS INGENIERA | REPUESTOS ESPECIFICOS | 20121445 | ACCESORIOS Y PARTES
223675 | EMPAQUE PLANO CIRCULAR WALLACE & TIERNAN P58557 PARA CLORADOR | UN | REPUESTO EMPAQUE | EQUIPOS INGENIERIA | REPUESTOS Y EQUIPOS INGENIERA | REPUESTOS ESPECIFICOS | 20121445 | ACCESORIOS Y PARTES
223676 | EMPAQUE CIRCULAR PARA CUERPO INFERIOR Y CODO DE HIDRANTE TRAFICO MARCA METACOL DE 4" | UN | REPUESTO HIDRANTE | EQUIPOS INGENIERIA | REPUESTOS Y EQUIPOS INGENIERA | REPUESTOS ESPECIFICOS | 20121445 | ACCESORIOS Y PARTES
223677 | EMPAQUE CIRCULAR PARA CUERPO INFERIOR Y CODO DE HIDRANTE TRAFICO MARCA METACOL DE 6" | UN | REPUESTO HIDRANTE | EQUIPOS INGENIERIA | REPUESTOS Y EQUIPOS INGENIERA | REPUESTOS ESPECIFICOS | 20121445 | ACCESORIOS Y PARTES
223678 | EMPAQUE CUERPO UNION 2 1/2" PARA HIDRANTE MILAN TORINO MARCA METACOL DE 3" 4" Y 6" | UN | REPUESTO HIDRANTE | EQUIPOS INGENIERIA | REPUESTOS Y EQUIPOS INGENIERA | REPUESTOS ESPECIFICOS | 20121445 | ACCESORIOS Y PARTES
223679 | EMPAQUE CIRCULAR ENTRE CUERPOS INFERIOR Y SUPERIOR DE HIDRANTE TRAFICO MARCA METACOL DE 6" | UN | REPUESTO HIDRANTE | EQUIPOS INGENIERIA | REPUESTOS Y EQUIPOS INGENIERA | REPUESTOS ESPECIFICOS | 20121445 | ACCESORIOS Y PARTES
223680 | EMPAQUE CIRCULAR ENTRE CUERPO Y CODO DE HIDRANTE MILAN MARCA METACOL DE 3" | UN | REPUESTO HIDRANTE | EQUIPOS INGENIERIA | REPUESTOS Y EQUIPOS INGENIERA | REPUESTOS ESPECIFICOS | 20121445 | ACCESORIOS Y PARTES
223681 | EMPAQUE PRINCIPAL DE CIERRE PARA HIDRANTE ROMA 475 MARCA APOLO DE 6" | UN | REPUESTO HIDRANTE | EQUIPOS INGENIERIA | REPUESTOS Y EQUIPOS INGENIERA | REPUESTOS ESPECIFICOS | 20121445 | ACCESORIOS Y PARTES
223682 | EMPAQUE CIRCULAR ENTRE CUERPOS INFERIOR Y SUPERIOR DE HIDRANTE TRAFICO MARCA METACOL DE 4" | UN | REPUESTO HIDRANTE | EQUIPOS INGENIERIA | REPUESTOS Y EQUIPOS INGENIERA | REPUESTOS ESPECIFICOS | 20121445 | ACCESORIOS Y PARTES
223683 | EMPAQUE CIRCULAR ENTRE CUERPOS INFERIOR Y SUPERIOR DE HIDRANTE TRAFICO MARCA METACOL DE 6" | UN | REPUESTO HIDRANTE | EQUIPOS INGENIERIA | REPUESTOS Y EQUIPOS INGENIERA | REPUESTOS ESPECIFICOS | 20121445 | ACCESORIOS Y PARTES
223684 | ESCOBILLA MERSEN 45-R15 PARA DESCARGA DE CORRIENTES PARASITAS ROTORES PLANTA SAN FRANCISCO | UN | REPUESTO ESCOBILLA | EQUIPOS INGENIERIA | REPUESTOS Y EQUIPOS INGENIERA | REPUESTOS ESPECIFICOS | 20121445 | ACCESORIOS Y PARTES
223685 | ESCOBILLA MERSEN EG-34-D PARA GENERADORES ESMERALDA | UN | REPUESTO ESCOBILLA | EQUIPOS INGENIERIA | REPUESTOS Y EQUIPOS INGENIERA | REPUESTOS ESPECIFICOS | 20121445 | ACCESORIOS Y PARTES
223686 | ESCOBILLA MERSEN GT-N7 PARA EXCITACION GENERADORES PLANTA SAN FRANCISCO Y GRUPO 3 INSULA | UN | REPUESTO ESCOBILLA | EQUIPOS INGENIERIA | REPUESTOS Y EQUIPOS INGENIERA | REPUESTOS ESPECIFICOS | 20121445 | ACCESORIOS Y PARTES
223687 | EMPAQUE FISHER GA25612X012 PARA VALVULA FISHER CVX-C HP | JG | REPUESTO EMPAQUE | EQUIPOS INGENIERIA | REPUESTOS Y EQUIPOS INGENIERA | REPUESTOS ESPECIFICOS | 20121445 | ACCESORIOS Y PARTES
223688 | SELLO TIPO LABERINTO 1 7/8" FLOWSERVE 15/ISC/PX1875 ERZEF7VVV PARA BOMBA | UN | REPUESTO SELLO | EQUIPOS INGENIERIA | REPUESTOS Y EQUIPOS INGENIERA | REPUESTOS ESPECIFICOS | 20121445 | ACCESORIOS Y PARTES
223689 | SELLO TIPO LABERINTO FLOWSERVE 5SP003872 PARA BOMBA DE ALIMENTACION DE AGUA | UN | REPUESTO SELLO | EQUIPOS INGENIERIA | REPUESTOS Y EQUIPOS INGENIERA | REPUESTOS ESPECIFICOS | 20121445 | ACCESORIOS Y PARTES
223690 | ORING 1.350MM X 5MM VITON ALFA LAVAL 7FD66P PARA CENTRIFUGAS DE ESPESAMIENTO | UN | REPUESTO ORING | EQUIPOS INGENIERIA | REPUESTOS Y EQUIPOS INGENIERA | REPUESTOS ESPECIFICOS | 20121445 | ACCESORIOS Y PARTES
223691 | ORING 16" TD WILLIAMSON 07-0289-0000-00 PARA SISTEMA DISTRIBUCION GAS | UN | REPUESTO ORING | EQUIPOS INGENIERIA | REPUESTOS Y EQUIPOS INGENIERA | REPUESTOS ESPECIFICOS | 20121445 | ACCESORIOS Y PARTES
223692 | ORING GENERAL ELECTRIC 344A5942P001 PARA TOBERA TURBINA DE GAS GENERAL ELECTRIC 7FA | UN | REPUESTO ORING | EQUIPOS INGENIERIA | REPUESTOS Y EQUIPOS INGENIERA | REPUESTOS ESPECIFICOS | 20121445 | ACCESORIOS Y PARTES
223693 | ORING GENERAL ELECTRIC 344A5942P002 PARA TOBERA TURBINA DE GAS GENERAL ELECTRIC 7FA | UN | REPUESTO ORING | EQUIPOS INGENIERIA | REPUESTOS Y EQUIPOS INGENIERA | REPUESTOS ESPECIFICOS | 20121445 | ACCESORIOS Y PARTES
223694 | ORING GENERAL ELECTRIC 357A1544P002 PARA TOBERA TURBINA DE GAS GENERAL ELECTRIC 7FA | UN | REPUESTO ORING | EQUIPOS INGENIERIA | REPUESTOS Y EQUIPOS INGENIERA | REPUESTOS ESPECIFICOS | 20121445 | ACCESORIOS Y PARTES
223695 | ESTACION GAMEWELL 100-0634-MS-2H | UN | REPUESTO ESTACION | EQUIPOS INGENIERIA | REPUESTOS Y EQUIPOS INGENIERA | REPUESTOS ESPECIFICOS | 20121445 | ACCESORIOS Y PARTES
223696 | ORING GENERAL ELECTRIC 357A1544P003 PARA TOBERA TURBINA DE GAS GENERAL ELECTRIC 7FA | UN | REPUESTO ORING | EQUIPOS INGENIERIA | REPUESTOS Y EQUIPOS INGENIERA | REPUESTOS ESPECIFICOS | 20121445 | ACCESORIOS Y PARTES
223697 | ORING CATERPILLAR 125-1372 PARA GENERADOR | UN | REPUESTO ORING | EQUIPOS INGENIERIA | REPUESTOS Y EQUIPOS INGENIERA | REPUESTOS ESPECIFICOS | 20121445 | ACCESORIOS Y PARTES
223698 | ORING CATERPILLAR 135-2651 PARA GENERADOR | UN | REPUESTO ORING | EQUIPOS INGENIERIA | REPUESTOS Y EQUIPOS INGENIERA | REPUESTOS ESPECIFICOS | 20121445 | ACCESORIOS Y PARTES
223699 | ORING CATERPILLAR 6V-3907 PARA GENERADOR | UN | REPUESTO ORING | EQUIPOS INGENIERIA | REPUESTOS Y EQUIPOS INGENIERA | REPUESTOS ESPECIFICOS | 20121445 | ACCESORIOS Y PARTES
223700 | ORING CUES 2-155 HW1000 PARA EQUIPO INSPECCION TUBERIAS CCTV | UN | REPUESTO ORING | EQUIPOS INGENIERIA | REPUESTOS Y EQUIPOS INGENIERA | REPUESTOS ESPECIFICOS | 20121445 | ACCESORIOS Y PARTES
223701 | ORING CUES 2-175 WT046 PARA EQUIPO INSPECCION TUBERIAS CCTV | UN | REPUESTO ORING | EQUIPOS INGENIERIA | REPUESTOS Y EQUIPOS INGENIERA | REPUESTOS ESPECIFICOS | 20121445 | ACCESORIOS Y PARTES
223702 | ORING CUES BW128 PARA EQUIPO INSPECCION TUBERIAS CCTV | UN | REPUESTO ORING | EQUIPOS INGENIERIA | REPUESTOS Y EQUIPOS INGENIERA | REPUESTOS ESPECIFICOS | 20121445 | ACCESORIOS Y PARTES
223703 | ORING EPR SEVERN TRENT 1090UD PARA EQUIPO DE DESINFECCION 8102-HO-160 | UN | REPUESTO ORING | EQUIPOS INGENIERIA | REPUESTOS Y EQUIPOS INGENIERA | REPUESTOS ESPECIFICOS | 20121445 | ACCESORIOS Y PARTES
223705 | ORING CUES 130112 PARA EQUIPO INSPECCION TUBERIAS | UN | REPUESTO ORING | EQUIPOS INGENIERIA | REPUESTOS Y EQUIPOS INGENIERA | REPUESTOS ESPECIFICOS | 20121445 | ACCESORIOS Y PARTES
223706 | EMPAQUE O-RING NITRILO 365 PARA HIDRANTE MEGA TRAFICO MARCA APOLO DE 3" | UN | REPUESTO HIDRANTE | EQUIPOS INGENIERIA | REPUESTOS Y EQUIPOS INGENIERA | REPUESTOS ESPECIFICOS | 20121445 | ACCESORIOS Y PARTES
223707 | EMPAQUE O-RING PARA VASTAGO 216 DE HIDRANTE MILAN MARCA METACOL DE 3" | UN | REPUESTO HIDRANTE | EQUIPOS INGENIERIA | REPUESTOS Y EQUIPOS INGENIERA | REPUESTOS ESPECIFICOS | 20121445 | ACCESORIOS Y PARTES
223708 | EMPAQUE O-RING PARA VASTAGO PARA HIDRANTE TRAFICO 216 MARCA METACOL DE 4" | UN | REPUESTO HIDRANTE | EQUIPOS INGENIERIA | REPUESTOS Y EQUIPOS INGENIERA | REPUESTOS ESPECIFICOS | 20121445 | ACCESORIOS Y PARTES
223709 | EMPAQUE WALLACE & TIERNAN P51350 PARA CLORADOR | UN | REPUESTO EMPAQUE | EQUIPOS INGENIERIA | REPUESTOS Y EQUIPOS INGENIERA | REPUESTOS ESPECIFICOS | 20121445 | ACCESORIOS Y PARTES
223710 | EMPAQUE PARA INTERRUPTOR TRIPOLAR 245KV | JG | REPUESTO EMPAQUE | EQUIPOS INGENIERIA | REPUESTOS Y EQUIPOS INGENIERA | REPUESTOS ESPECIFICOS | 20121445 | ACCESORIOS Y PARTES
223711 | EMPAQUE PLANO 156MM X 181MM X 1/16" WHESSOE VAREC B1767-546 | UN | REPUESTO EMPAQUE | EQUIPOS INGENIERIA | REPUESTOS Y EQUIPOS INGENIERA | REPUESTOS ESPECIFICOS | 20121445 | ACCESORIOS Y PARTES
223712 | EMPAQUE EPDM ABB 29-1005-A PARA VALVULA AZTEC S1000 | UN | REPUESTO EMPAQUE | EQUIPOS INGENIERIA | REPUESTOS Y EQUIPOS INGENIERA | REPUESTOS ESPECIFICOS | 20121445 | ACCESORIOS Y PARTES
223713 | EMPAQUE WALLACE & TIERNAN P36984 PARA CLORADOR | UN | REPUESTO EMPAQUE | EQUIPOS INGENIERIA | REPUESTOS Y EQUIPOS INGENIERA | REPUESTOS ESPECIFICOS | 20121445 | ACCESORIOS Y PARTES
223714 | EMPAQUE WALLACE & TIERNAN P51373 PARA CLORADOR | UN | REPUESTO EMPAQUE | EQUIPOS INGENIERIA | REPUESTOS Y EQUIPOS INGENIERA | REPUESTOS ESPECIFICOS | 20121445 | ACCESORIOS Y PARTES
223715 | JUEGO DE EMPAQUES SUN HYDRAULICS CBEA-LHN PARA SISTEMA HIDRAULICO/DAMPER | JG | REPUESTO EMPAQUE | EQUIPOS INGENIERIA | REPUESTOS Y EQUIPOS INGENIERA | REPUESTOS ESPECIFICOS | 20121445 | ACCESORIOS Y PARTES
223716 | FILTRO DE ACEITE HDA 114139 PARA ESTACION HIDRAULICA REGULADOR VELOCIDAD GENERADOR SINCRONICO | UN | REPUESTO FILTRO | EQUIPOS INGENIERIA | REPUESTOS Y EQUIPOS INGENIERA | REPUESTOS ESPECIFICOS | 20121445 | ACCESORIOS Y PARTES
223717 | EMPAQUE PLANO WINERGY PEAS 4375 N60 PARA CAJA MULTIPLICADORA | UN | REPUESTO EMPAQUE | EQUIPOS INGENIERIA | REPUESTOS Y EQUIPOS INGENIERA | REPUESTOS ESPECIFICOS | 20121445 | ACCESORIOS Y PARTES
223718 | RETENEDOR 1.87" X 1.874" X 250" LIFT-TECH INTERNATIONAL 8ASSY001 17505630 PARA EQUIPOS DE IZAJE | UN | REPUESTO RETENEDOR | EQUIPOS INGENIERIA | REPUESTOS Y EQUIPOS INGENIERA | REPUESTOS ESPECIFICOS | 20121445 | ACCESORIOS Y PARTES
223719 | EMPAQUE O-RING PARA HIDRANTE MILAN 364 MARCA METACOL DE 3" | UN | REPUESTO HIDRANTE | EQUIPOS INGENIERIA | REPUESTOS Y EQUIPOS INGENIERA | REPUESTOS ESPECIFICOS | 20121445 | ACCESORIOS Y PARTES
223720 | EMPAQUE O-RING PARA HIDRANTE TRAFICO 364 MARCA METACOL DE 4" | UN | REPUESTO HIDRANTE | EQUIPOS INGENIERIA | REPUESTOS Y EQUIPOS INGENIERA | REPUESTOS ESPECIFICOS | 20121445 | ACCESORIOS Y PARTES
223721 | EMPAQUE O-RING PARA HIDRANTE TRAFICO 364 MARCA METACOL DE 6" | UN | REPUESTO HIDRANTE | EQUIPOS INGENIERIA | REPUESTOS Y EQUIPOS INGENIERA | REPUESTOS ESPECIFICOS | 20121445 | ACCESORIOS Y PARTES
223722 | EJE IMPULSOR CARRIER 02XR35014201 PARA BOMBA DE AIRE ACONDICIONADO | UN | REPUESTO ENGRANAJE | EQUIPOS INGENIERIA | REPUESTOS Y EQUIPOS INGENIERA | REPUESTOS ESPECIFICOS | 20121445 | ACCESORIOS Y PARTES
223723 | ESCOBILLA 32MMX32MMX52MM PARA GENERADOR | UN | REPUESTO ESCOBILLA | EQUIPOS INGENIERIA | REPUESTOS Y EQUIPOS INGENIERA | REPUESTOS ESPECIFICOS | 20121445 | ACCESORIOS Y PARTES
223724 | ESCOBILLA 35MMX32MMX158MM PARA GENERADOR | UN | REPUESTO ESCOBILLA | EQUIPOS INGENIERIA | REPUESTOS Y EQUIPOS INGENIERA | REPUESTOS ESPECIFICOS | 20121445 | ACCESORIOS Y PARTES
223725 | ESCOBILLA 40MMX40MMX32MM PARA GENERADOR | UN | REPUESTO ESCOBILLA | EQUIPOS INGENIERIA | REPUESTOS Y EQUIPOS INGENIERA | REPUESTOS ESPECIFICOS | 20121445 | ACCESORIOS Y PARTES
223726 | ESCOBILLA 50MMX40MMX32MM PARA GENERADOR | UN | REPUESTO ESCOBILLA | EQUIPOS INGENIERIA | REPUESTOS Y EQUIPOS INGENIERA | REPUESTOS ESPECIFICOS | 20121445 | ACCESORIOS Y PARTES
223727 | ESCOBILLA CARBON 27MMX121MMX7.2MM PARA GENERADOR | UN | REPUESTO ESCOBILLA | EQUIPOS INGENIERIA | REPUESTOS Y EQUIPOS INGENIERA | REPUESTOS ESPECIFICOS | 20121445 | ACCESORIOS Y PARTES
223728 | ESCOBILLA ESTUDIO 5A CARBON 30MMX30MMX20MM PARA GENERADOR | UN | REPUESTO ESCOBILLA | EQUIPOS INGENIERIA | REPUESTOS Y EQUIPOS INGENIERA | REPUESTOS ESPECIFICOS | 20121445 | ACCESORIOS Y PARTES
223729 | ESCOBILLA ESTUDIO 5 CARBON 30MMX30MMX30MM PARA GENERADOR | UN | REPUESTO ESCOBILLA | EQUIPOS INGENIERIA | REPUESTOS Y EQUIPOS INGENIERA | REPUESTOS ESPECIFICOS | 20121445 | ACCESORIOS Y PARTES
223730 | ESCOBILLA CARBON 323B7988P01 PARA EXITACION TURBINA GE 7FA GAS | UN | REPUESTO ESCOBILLA | EQUIPOS INGENIERIA | REPUESTOS Y EQUIPOS INGENIERA | REPUESTOS ESPECIFICOS | 20121445 | ACCESORIOS Y PARTES
223731 | ESCOBILLA CARBON 32MMX20MMX70MM PARA GENERADOR | UN | REPUESTO ESCOBILLA | EQUIPOS INGENIERIA | REPUESTOS Y EQUIPOS INGENIERA | REPUESTOS ESPECIFICOS | 20121445 | ACCESORIOS Y PARTES
223732 | ESCOBILLA ESTUDIO 37 CARBON 33MMX16MMX10MM PARA GENERADOR | UN | REPUESTO ESCOBILLA | EQUIPOS INGENIERIA | REPUESTOS Y EQUIPOS INGENIERA | REPUESTOS ESPECIFICOS | 20121445 | ACCESORIOS Y PARTES
223733 | ESCOBILLA ESTUDIO 6 CARBON 37MMX30MMX25MM PARA GENERADOR | UN | REPUESTO ESCOBILLA | EQUIPOS INGENIERIA | REPUESTOS Y EQUIPOS INGENIERA | REPUESTOS ESPECIFICOS | 20121445 | ACCESORIOS Y PARTES
223734 | ESCOBILLA CARBON 38X70.5X9.5MM MERSEN 8259400 PARA MOTOR DC CENTRIFUGAS | UN | REPUESTO ESCOBILLA | EQUIPOS INGENIERIA | REPUESTOS Y EQUIPOS INGENIERA | REPUESTOS ESPECIFICOS | 20121445 | ACCESORIOS Y PARTES
223735 | ESCOBILLA ESTUDIO 2 CARBON 50MMX32MMX25MM PARA GENERADOR | UN | REPUESTO ESCOBILLA | EQUIPOS INGENIERIA | REPUESTOS Y EQUIPOS INGENIERA | REPUESTOS ESPECIFICOS | 20121445 | ACCESORIOS Y PARTES
223736 | ESCOBILLA CARBON 57.1MMX38.1MMX15MM PARA GENERADOR | UN | REPUESTO ESCOBILLA | EQUIPOS INGENIERIA | REPUESTOS Y EQUIPOS INGENIERA | REPUESTOS ESPECIFICOS | 20121445 | ACCESORIOS Y PARTES
223737 | ESCOBILLA GRAFITO 104MMX42MMX4MM PARA ESTATOR GENERADOR | UN | REPUESTO ESCOBILLA | EQUIPOS INGENIERIA | REPUESTOS Y EQUIPOS INGENIERA | REPUESTOS ESPECIFICOS | 20121445 | ACCESORIOS Y PARTES
223738 | ESCOBILLA GRAFITO 16MMX20MMX60MM PARA ESTATOR GENERADOR | UN | REPUESTO ESCOBILLA | EQUIPOS INGENIERIA | REPUESTOS Y EQUIPOS INGENIERA | REPUESTOS ESPECIFICOS | 20121445 | ACCESORIOS Y PARTES
223739 | ESCOBILLA GRAFITO 32MMX32MMX12MM PARA PUENTE GRUA | UN | REPUESTO ESCOBILLA | EQUIPOS INGENIERIA | REPUESTOS Y EQUIPOS INGENIERA | REPUESTOS ESPECIFICOS | 20121445 | ACCESORIOS Y PARTES
223740 | ESCOBILLA GRAFITO 35MMX25MMX16MM PARA GENERADOR | UN | REPUESTO ESCOBILLA | EQUIPOS INGENIERIA | REPUESTOS Y EQUIPOS INGENIERA | REPUESTOS ESPECIFICOS | 20121445 | ACCESORIOS Y PARTES
223741 | ESCOBILLA GRAFITO 37MMX30MMX15MM PARA ESTATOR GENERADOR | UN | REPUESTO ESCOBILLA | EQUIPOS INGENIERIA | REPUESTOS Y EQUIPOS INGENIERA | REPUESTOS ESPECIFICOS | 20121445 | ACCESORIOS Y PARTES
223742 | ESCOBILLA 48X32X16(8+8)MM, REFERENCIA EG 98, ESTUDIO 1, GENERADOR EXCITACION, GRUPO CALIDADES ELECTRO GRAFÍTICAS,DENSIDAD APARENTE 1.60,RESISTIVIDAD ¿O.CM 3400, ¿O.INCH 1503,DUREZA 60,CARGA DE ROTURA A LA FLEXIÓN MPA PSI 33,CAÍDA DE TENSIÓN AL CONTACTO ¿U EN V:M, SUMA DE LAS DOS POLARIDADES 2,3 < M <3,CARGA MÁXIMA ADMISIBLE A/CM2 12,CARGA MÁXIMA ADMISIBLE A/INCH2 75,VELOCIDAD MÁXIMA M/SEG 50, VELOCIDAD MÁXIMA FT/SEG 164, MONTADAS 1ESTRIBO,1CABLE,1TERMINAL, GEMELADAS | UN | REPUESTO ESCOBILLA | EQUIPOS INGENIERIA | REPUESTOS Y EQUIPOS INGENIERA | REPUESTOS ESPECIFICOS | 20121445 | ACCESORIOS Y PARTES
223743 | ESCOBILLA GRAFITO 4MMX4MMX2MM PARA GENERADOR | UN | REPUESTO ESCOBILLA | EQUIPOS INGENIERIA | REPUESTOS Y EQUIPOS INGENIERA | REPUESTOS ESPECIFICOS | 20121445 | ACCESORIOS Y PARTES
223744 | ESCOBILLA GRAFITO 50MMX40MMX16MM PARA PUENTE GRUA | UN | REPUESTO ESCOBILLA | EQUIPOS INGENIERIA | REPUESTOS Y EQUIPOS INGENIERA | REPUESTOS ESPECIFICOS | 20121445 | ACCESORIOS Y PARTES
223745 | ESCOBILLA GRAFITO 50MMX40MMX32MM PARA GENERADOR | UN | REPUESTO ESCOBILLA | EQUIPOS INGENIERIA | REPUESTOS Y EQUIPOS INGENIERA | REPUESTOS ESPECIFICOS | 20121445 | ACCESORIOS Y PARTES
223746 | ESCOBILLA GRAFITO EG-2065 50MMX32MMX25MM PARA ESTATOR GENERADOR | UN | REPUESTO ESCOBILLA | EQUIPOS INGENIERIA | REPUESTOS Y EQUIPOS INGENIERA | REPUESTOS ESPECIFICOS | 20121445 | ACCESORIOS Y PARTES
223747 | ESCOBILLA GRAFITO EG-34D 20MMX32MMX70MM PARA ESTATOR GENERADOR | UN | REPUESTO ESCOBILLA | EQUIPOS INGENIERIA | REPUESTOS Y EQUIPOS INGENIERA | REPUESTOS ESPECIFICOS | 20121445 | ACCESORIOS Y PARTES
223748 | ESCOBILLA GRAFITO EG98 39.7MMX31.8MM PARA ESTATOR GENERADOR | UN | REPUESTO ESCOBILLA | EQUIPOS INGENIERIA | REPUESTOS Y EQUIPOS INGENIERA | REPUESTOS ESPECIFICOS | 20121445 | ACCESORIOS Y PARTES
223749 | ESCOBILLA GRAFITO EG98B 32MMX31.9MM PARA ESTATOR GENERADOR | UN | REPUESTO ESCOBILLA | EQUIPOS INGENIERIA | REPUESTOS Y EQUIPOS INGENIERA | REPUESTOS ESPECIFICOS | 20121445 | ACCESORIOS Y PARTES
223750 | ESCOBILLA GRAFITO THERMOANDERSEN PARA EQUIPO MATERIAL PARTICULADO | UN | REPUESTO ESCOBILLA | EQUIPOS INGENIERIA | REPUESTOS Y EQUIPOS INGENIERA | REPUESTOS ESPECIFICOS | 20121445 | ACCESORIOS Y PARTES
223751 | ESCOBILLA GRAFITO4C-1T PARA SIST EXCITACION ESTATICA | UN | REPUESTO ESCOBILLA | EQUIPOS INGENIERIA | REPUESTOS Y EQUIPOS INGENIERA | REPUESTOS ESPECIFICOS | 20121445 | ACCESORIOS Y PARTES
223752 | ESCOBILLA K2K475043 P001 6.5MMX4MMX2.5MM PARA GENERADOR | UN | REPUESTO ESCOBILLA | EQUIPOS INGENIERIA | REPUESTOS Y EQUIPOS INGENIERA | REPUESTOS ESPECIFICOS | 20121445 | ACCESORIOS Y PARTES
223753 | ESCOBILLA MORGAN-REKOFA F1951N PARA RODAMIENTO PRINCIPAL | UN | REPUESTO ESCOBILLA | EQUIPOS INGENIERIA | REPUESTOS Y EQUIPOS INGENIERA | REPUESTOS ESPECIFICOS | 20121445 | ACCESORIOS Y PARTES
223754 | ESCOBILLA TIERRA ABB GPFX052143P0098 GENERAL ELECTRIC 7FA GAS | UN | REPUESTO ESCOBILLA | EQUIPOS INGENIERIA | REPUESTOS Y EQUIPOS INGENIERA | REPUESTOS ESPECIFICOS | 20121445 | ACCESORIOS Y PARTES
223755 | ESFERA MEZCLADOR ESTATICO EDOSPINA PARA TORRE LAVADORA AIRE | M3 | REPUESTO ESFERA | EQUIPOS INGENIERIA | REPUESTOS Y EQUIPOS INGENIERA | REPUESTOS ESPECIFICOS | 20121445 | ACCESORIOS Y PARTES
223756 | ESFERAS Y ASIENTOS VALVULA OBL KBP01 P21.2540 PARA BOMBAS OBL DOSIFICADORAS PAC | JG | REPUESTO ESFERA ASIENTO | EQUIPOS INGENIERIA | REPUESTOS Y EQUIPOS INGENIERA | REPUESTOS ESPECIFICOS | 20121445 | ACCESORIOS Y PARTES
223757 | ESLABON NYLON POLYCHEM SYSTEMS 631-10560-002 PARA BARRELODOS TANQUE SEDIMIENTACION FINAL | UN | REPUESTO ESLABON | EQUIPOS INGENIERIA | REPUESTOS Y EQUIPOS INGENIERA | REPUESTOS ESPECIFICOS | 20121445 | ACCESORIOS Y PARTES
223758 | ESPIGA CILINDRO HBX28 ACERO PARA TURBINA | UN | REPUESTO ESPIGA | EQUIPOS INGENIERIA | REPUESTOS Y EQUIPOS INGENIERA | REPUESTOS ESPECIFICOS | 20121445 | ACCESORIOS Y PARTES
223759 | ESTABILIZADOR METALICO ALFA LAVAL 7BC17 PARA SELLO GRASA DOBLE LABIO | UN | REPUESTO ESTABILIZADOR | EQUIPOS INGENIERIA | REPUESTOS Y EQUIPOS INGENIERA | REPUESTOS ESPECIFICOS | 20121445 | ACCESORIOS Y PARTES
223760 | ESTABILIZADOR METALICO ALFA LAVAL 7BC18 PARA SELLO GRASA TIPO Z | UN | REPUESTO ESTABILIZADOR | EQUIPOS INGENIERIA | REPUESTOS Y EQUIPOS INGENIERA | REPUESTOS ESPECIFICOS | 20121445 | ACCESORIOS Y PARTES
223761 | ESTATOR DOBLE HELICE BOMBA MOYNO 1J345-CDQ-3DAA 1JC3145Q345 PARA BOMBA DE CAVIDAD PROGRESIVA | UN | REPUESTO ESTATOR | EQUIPOS INGENIERIA | REPUESTOS Y EQUIPOS INGENIERA | REPUESTOS ESPECIFICOS | 20121445 | ACCESORIOS Y PARTES
223762 | ESTATOR BOMBA MOYNO C320KQ 410-4000-402 PARA BOMBA DE CAVIDAD PROGRESIVA 2J345G1-CDQ | UN | REPUESTO ESTATOR | EQUIPOS INGENIERIA | REPUESTOS Y EQUIPOS INGENIERA | REPUESTOS ESPECIFICOS | 20121445 | ACCESORIOS Y PARTES
223763 | ESTATOR BOMBA MOYNO 424-0323-003 PARA BOMBA MOYNO 3K345G1-CDQ | UN | REPUESTO ESTATOR | EQUIPOS INGENIERIA | REPUESTOS Y EQUIPOS INGENIERA | REPUESTOS ESPECIFICOS | 20121445 | ACCESORIOS Y PARTES
223764 | ESTRUCTURA METALICA ABB PARA INTERRUPTOR 52KV | UN | REPUESTO ESTRUCTURA | EQUIPOS INGENIERIA | REPUESTOS Y EQUIPOS INGENIERA | REPUESTOS ESPECIFICOS | 20121445 | ACCESORIOS Y PARTES
223765 | ESTRUCTURA METALICA PARA INTERRUPTOR ABB 123KV MADNO TRIPOLAR | UN | REPUESTO ESTRUCTURA | EQUIPOS INGENIERIA | REPUESTOS Y EQUIPOS INGENIERA | REPUESTOS ESPECIFICOS | 20121445 | ACCESORIOS Y PARTES
223766 | ESTRUCTURA METALICA PARA INTERRUPTOR ABB EDFSK1-1 123KV MANDO TRIPOLAR | JG | REPUESTO ESTRUCTURA | EQUIPOS INGENIERIA | REPUESTOS Y EQUIPOS INGENIERA | REPUESTOS ESPECIFICOS | 20121445 | ACCESORIOS Y PARTES
223767 | CAJA SALIDA CONDUIT EXTENSION APPLETON GR-EFHC | UN | REPUESTO EXTENSION | EQUIPOS INGENIERIA | REPUESTOS Y EQUIPOS INGENIERA | REPUESTOS ESPECIFICOS | 20121445 | ACCESORIOS Y PARTES
223768 | EXTRACTOR NMB-MAT 115V 14.5W PARA GENERADOR | UN | REPUESTO EXTRACTOR | EQUIPOS INGENIERIA | REPUESTOS Y EQUIPOS INGENIERA | REPUESTOS ESPECIFICOS | 20121445 | ACCESORIOS Y PARTES
223769 | FILTRO DE ACEITE FLUITEK P018044-3D61B PARA ESTACION HIDRAULICA REGULADOR VELOCIDAD GENERADOR SINCRONICO | UN | REPUESTO FILTRO | EQUIPOS INGENIERIA | REPUESTOS Y EQUIPOS INGENIERA | REPUESTOS ESPECIFICOS | 20121445 | ACCESORIOS Y PARTES
223770 | FILTRO DE ACEITE 1/2" PARKER 921999 10C PARA CENTRIFUGAS ESPESADORAS | UN | REPUESTO FILTRO | EQUIPOS INGENIERIA | REPUESTOS Y EQUIPOS INGENIERA | REPUESTOS ESPECIFICOS | 20121445 | ACCESORIOS Y PARTES
223771 | FILTRO DE ACEITE 23 X 16 X 12" CATERPILLAR 1R-0726 PARA MOTOGENERADOR G1 Y G2 | UN | REPUESTO FILTRO | EQUIPOS INGENIERIA | REPUESTOS Y EQUIPOS INGENIERA | REPUESTOS ESPECIFICOS | 20121445 | ACCESORIOS Y PARTES
223772 | FILTRO DE ACEITE ATLAS COPCO 1613-6105-90 PARA COMPRESOR AIRE ATLAS COPCO | UN | REPUESTO FILTRO | EQUIPOS INGENIERIA | REPUESTOS Y EQUIPOS INGENIERA | REPUESTOS ESPECIFICOS | 20121445 | ACCESORIOS Y PARTES
223773 | FILTRO DE ACEITE ATLAS COPCO 1613-6105-91 PARA COMPRESOR AIRE ATLAS COPCO | UN | REPUESTO FILTRO | EQUIPOS INGENIERIA | REPUESTOS Y EQUIPOS INGENIERA | REPUESTOS ESPECIFICOS | 20121445 | ACCESORIOS Y PARTES
223774 | FILTRO DE ACEITE ATLAS COPCO 1614-8747-99 PARA SOPLADOR AIRE ATLAS COPCO | UN | REPUESTO FILTRO | EQUIPOS INGENIERIA | REPUESTOS Y EQUIPOS INGENIERA | REPUESTOS ESPECIFICOS | 20121445 | ACCESORIOS Y PARTES
223775 | FILTRO DE COMBUSTIBLE BALDWIN BF783 PARA MOTORES | UN | REPUESTO FILTRO | EQUIPOS INGENIERIA | REPUESTOS Y EQUIPOS INGENIERA | REPUESTOS ESPECIFICOS | 20121445 | ACCESORIOS Y PARTES
223776 | FILTRO DE ACEITE CATERPILLAR 1R-1808 | UN | REPUESTO FILTRO | EQUIPOS INGENIERIA | REPUESTOS Y EQUIPOS INGENIERA | REPUESTOS ESPECIFICOS | 20121445 | ACCESORIOS Y PARTES
223777 | FILTRO DE ACEITE FILTREC 3663A74898P002 PARA TURBINA | UN | REPUESTO FILTRO | EQUIPOS INGENIERIA | REPUESTOS Y EQUIPOS INGENIERA | REPUESTOS ESPECIFICOS | 20121445 | ACCESORIOS Y PARTES
223778 | FILTRO DE ACEITE FILTREC D141G25BV PARA BOMBAS LEVANTE | UN | REPUESTO FILTRO | EQUIPOS INGENIERIA | REPUESTOS Y EQUIPOS INGENIERA | REPUESTOS ESPECIFICOS | 20121445 | ACCESORIOS Y PARTES
223779 | FILTRO DE ACEITE FILTREC D660G03BV PARA SKID HIDRAULICO | UN | REPUESTO FILTRO | EQUIPOS INGENIERIA | REPUESTOS Y EQUIPOS INGENIERA | REPUESTOS ESPECIFICOS | 20121445 | ACCESORIOS Y PARTES
223780 | FILTRO DE ACEITE FILTREC R434G25 | UN | REPUESTO FILTRO | EQUIPOS INGENIERIA | REPUESTOS Y EQUIPOS INGENIERA | REPUESTOS ESPECIFICOS | 20121445 | ACCESORIOS Y PARTES
223781 | FILTRO DE ACEITE HILLIARD ST718-00-03ZXC0 | UN | REPUESTO FILTRO | EQUIPOS INGENIERIA | REPUESTOS Y EQUIPOS INGENIERA | REPUESTOS ESPECIFICOS | 20121445 | ACCESORIOS Y PARTES
223782 | FILTRO DE ACEITE HYDAC 0030D010BN/HC PARA SISTEMA OLEOHIDRAULICO | UN | REPUESTO FILTRO | EQUIPOS INGENIERIA | REPUESTOS Y EQUIPOS INGENIERA | REPUESTOS ESPECIFICOS | 20121445 | ACCESORIOS Y PARTES
223783 | FILTRO DE ACEITE HYDAC 0180MA 010BN/HC PARA CAJA MULTIPLICADORA | UN | REPUESTO FILTRO | EQUIPOS INGENIERIA | REPUESTOS Y EQUIPOS INGENIERA | REPUESTOS ESPECIFICOS | 20121445 | ACCESORIOS Y PARTES
223784 | FILTRO DE ACEITE HYDAC 0250-DN010-BN4HC PARA SISTEMA HIDRAULICO REGULADOR DE VELOCIDAD GENERADOR SINCRONICO | UN | REPUESTO FILTRO | EQUIPOS INGENIERIA | REPUESTOS Y EQUIPOS INGENIERA | REPUESTOS ESPECIFICOS | 20121445 | ACCESORIOS Y PARTES
223785 | FILTRO DE ACEITE HYDAC 0330 R 010 BN3HC PARA PLANTA DIESEL | UN | REPUESTO FILTRO | EQUIPOS INGENIERIA | REPUESTOS Y EQUIPOS INGENIERA | REPUESTOS ESPECIFICOS | 20121445 | ACCESORIOS Y PARTES
223786 | FILTRO DE ACEITE HYDAC 0660 R 020 BN4HC PARA REGULADOR HIDRAULICO | UN | REPUESTO FILTRO | EQUIPOS INGENIERIA | REPUESTOS Y EQUIPOS INGENIERA | REPUESTOS ESPECIFICOS | 20121445 | ACCESORIOS Y PARTES
223787 | FILTRO DE ACEITE INGERSOLL RAND 39329602 PARA COMPRESOR AIRE R11I-125 | UN | REPUESTO FILTRO | EQUIPOS INGENIERIA | REPUESTOS Y EQUIPOS INGENIERA | REPUESTOS ESPECIFICOS | 20121445 | ACCESORIOS Y PARTES
223788 | FILTRO DE ACEITE INGERSOLL RAND 39796974 PARA COMPRESOR AIRE | UN | REPUESTO FILTRO | EQUIPOS INGENIERIA | REPUESTOS Y EQUIPOS INGENIERA | REPUESTOS ESPECIFICOS | 20121445 | ACCESORIOS Y PARTES
223789 | FILTRO DE ACEITE INGERSOLL RAND 54672654 PARA COMPRESOR AIRE UP6-30-125 | UN | REPUESTO FILTRO | EQUIPOS INGENIERIA | REPUESTOS Y EQUIPOS INGENIERA | REPUESTOS ESPECIFICOS | 20121445 | ACCESORIOS Y PARTES
223790 | FILTRO DE ACEITE INGERSOLL RAND 39911631 PARA COMPRESOR AIRE | UN | REPUESTO FILTRO | EQUIPOS INGENIERIA | REPUESTOS Y EQUIPOS INGENIERA | REPUESTOS ESPECIFICOS | 20121445 | ACCESORIOS Y PARTES
223791 | FILTRO DE ACEITE IVECO 1927817 PARA PLANTA DIESEL | UN | REPUESTO FILTRO | EQUIPOS INGENIERIA | REPUESTOS Y EQUIPOS INGENIERA | REPUESTOS ESPECIFICOS | 20121445 | ACCESORIOS Y PARTES
223792 | FILTRO DE ACEITE FLEETGUARD LF3644 PARA PLANTA DIESEL | UN | REPUESTO FILTRO | EQUIPOS INGENIERIA | REPUESTOS Y EQUIPOS INGENIERA | REPUESTOS ESPECIFICOS | 20121445 | ACCESORIOS Y PARTES
223793 | FILTRO DE VAPORES DE ACEITE MAHLE PI 0114 SM-L PARA CAJA MULTIPLICADORA | UN | REPUESTO FILTRO | EQUIPOS INGENIERIA | REPUESTOS Y EQUIPOS INGENIERA | REPUESTOS ESPECIFICOS | 20121445 | ACCESORIOS Y PARTES
223794 | FILTRO DE ACEITE MANN+HUMMEL TYPE H3.1/2 S51079 PARA BOMBA | UN | REPUESTO FILTRO | EQUIPOS INGENIERIA | REPUESTOS Y EQUIPOS INGENIERA | REPUESTOS ESPECIFICOS | 20121445 | ACCESORIOS Y PARTES
223795 | FILTRO DE ACEITE DONALDSON P554403 PARA PLANTA DIESEL OLYMPIAN GEP 65-3 | UN | REPUESTO FILTRO | EQUIPOS INGENIERIA | REPUESTOS Y EQUIPOS INGENIERA | REPUESTOS ESPECIFICOS | 20121445 | ACCESORIOS Y PARTES
223796 | FILTRO DE ACEITE PARKER 932688Q-10Q PARA SOPLADORES | UN | REPUESTO FILTRO | EQUIPOS INGENIERIA | REPUESTOS Y EQUIPOS INGENIERA | REPUESTOS ESPECIFICOS | 20121445 | ACCESORIOS Y PARTES
223797 | FILTRO DE ACEITE MAHLE PI3115SMX10 PARA REGULADOR HIDRAULICO | UN | REPUESTO FILTRO | EQUIPOS INGENIERIA | REPUESTOS Y EQUIPOS INGENIERA | REPUESTOS ESPECIFICOS | 20121445 | ACCESORIOS Y PARTES
223798 | FILTRO DE ACEITE CREPINE SE 1220 PARA SISTEMA HIDRAULICO | UN | REPUESTO FILTRO | EQUIPOS INGENIERIA | REPUESTOS Y EQUIPOS INGENIERA | REPUESTOS ESPECIFICOS | 20121445 | ACCESORIOS Y PARTES
223799 | FILTRO DE ACEITE VICKERS V0211V2R20 | UN | REPUESTO FILTRO | EQUIPOS INGENIERIA | REPUESTOS Y EQUIPOS INGENIERA | REPUESTOS ESPECIFICOS | 20121445 | ACCESORIOS Y PARTES
223800 | FILTRO DE ACPM PECOFACET SS633FD PARA MOTORES | UN | REPUESTO FILTRO | EQUIPOS INGENIERIA | REPUESTOS Y EQUIPOS INGENIERA | REPUESTOS ESPECIFICOS | 20121445 | ACCESORIOS Y PARTES
223801 | FILTRO DE ACPM IVECO 1902096 PARA PLANTA DIESEL | UN | REPUESTO FILTRO | EQUIPOS INGENIERIA | REPUESTOS Y EQUIPOS INGENIERA | REPUESTOS ESPECIFICOS | 20121445 | ACCESORIOS Y PARTES
223802 | FILTRO DE AGUA CATERPILLAR 133-5673 | UN | REPUESTO FILTRO | EQUIPOS INGENIERIA | REPUESTOS Y EQUIPOS INGENIERA | REPUESTOS ESPECIFICOS | 20121445 | ACCESORIOS Y PARTES
223803 | FILTRO DE AGUA DEIONIZADA GENERAL ELECTRIC HYTREX | UN | REPUESTO FILTRO | EQUIPOS INGENIERIA | REPUESTOS Y EQUIPOS INGENIERA | REPUESTOS ESPECIFICOS | 20121445 | ACCESORIOS Y PARTES
223804 | FILTRO AGUA DEIONIZADA MATRIKX PLEKX EP-10 P10-250-109-096 PARA SISTEMA ENFRIAMIENTO | UN | REPUESTO FILTRO | EQUIPOS INGENIERIA | REPUESTOS Y EQUIPOS INGENIERA | REPUESTOS ESPECIFICOS | 20121445 | ACCESORIOS Y PARTES
223805 | FILTRO DE AGUA SEVERN TRENT CT-100 / 100 PPD 8000-032-20 PARA FILTRO AGUA | UN | REPUESTO FILTRO | EQUIPOS INGENIERIA | REPUESTOS Y EQUIPOS INGENIERA | REPUESTOS ESPECIFICOS | 20121445 | ACCESORIOS Y PARTES
223806 | FILTRO AGUA-COMBUSTIBLE CATERPILLAR 326-1644 | UN | REPUESTO FILTRO | EQUIPOS INGENIERIA | REPUESTOS Y EQUIPOS INGENIERA | REPUESTOS ESPECIFICOS | 20121445 | ACCESORIOS Y PARTES
223807 | FILTRO DE AIRE 107X147MM CATERPILLAR 2W-4246 PARA MOTOGENERADOR G1 Y G2 | UN | REPUESTO FILTRO | EQUIPOS INGENIERIA | REPUESTOS Y EQUIPOS INGENIERA | REPUESTOS ESPECIFICOS | 20121445 | ACCESORIOS Y PARTES
223808 | HERRAJE SOPORTE BASE FOTOCELDA ACERO INOXIDABLE 79X24X16MM ESPESOR 1MM | UN | REPUESTO SOPORTE | EQUIPOS INGENIERIA | REPUESTOS Y EQUIPOS INGENIERA | REPUESTOS ESPECIFICOS | 20121445 | ACCESORIOS Y PARTES
223809 | FILTRO DE AIRE ATLAS COPCO 1613872000 PARA COMPRESOR AIRE | UN | REPUESTO FILTRO | EQUIPOS INGENIERIA | REPUESTOS Y EQUIPOS INGENIERA | REPUESTOS ESPECIFICOS | 20121445 | ACCESORIOS Y PARTES
223810 | FILTRO DE AIRE ATLAS COPCO 1613-9501-00 PARA COMPRESOR AIRE | UN | REPUESTO FILTRO | EQUIPOS INGENIERIA | REPUESTOS Y EQUIPOS INGENIERA | REPUESTOS ESPECIFICOS | 20121445 | ACCESORIOS Y PARTES
223811 | FILTRO DE AIRE ATLAS COPCO 1621574299 PARA SOPLADOR AIRE | UN | REPUESTO FILTRO | EQUIPOS INGENIERIA | REPUESTOS Y EQUIPOS INGENIERA | REPUESTOS ESPECIFICOS | 20121445 | ACCESORIOS Y PARTES
223812 | FILTRO DE AIRE ATLAS COPCO BH11C01 2901200314 PARA COMPRESOR AIRE | UN | REPUESTO FILTRO | EQUIPOS INGENIERIA | REPUESTOS Y EQUIPOS INGENIERA | REPUESTOS ESPECIFICOS | 20121445 | ACCESORIOS Y PARTES
223813 | FILTRO DE AIRE ATLAS COPCO PD65 2901200414 PARA LINEA AIRE COMPRESOR | UN | REPUESTO FILTRO | EQUIPOS INGENIERIA | REPUESTOS Y EQUIPOS INGENIERA | REPUESTOS ESPECIFICOS | 20121445 | ACCESORIOS Y PARTES
223814 | FILTRO DE AIRE BALDWIN PA2699 PARA COMPRESOR AIRE | UN | REPUESTO FILTRO | EQUIPOS INGENIERIA | REPUESTOS Y EQUIPOS INGENIERA | REPUESTOS ESPECIFICOS | 20121445 | ACCESORIOS Y PARTES
223815 | FILTRO DE AIRE MANN C1337 PARA COMPRESOR AIRE | UN | REPUESTO FILTRO | EQUIPOS INGENIERIA | REPUESTOS Y EQUIPOS INGENIERA | REPUESTOS ESPECIFICOS | 20121445 | ACCESORIOS Y PARTES
223816 | FILTRO DE AIRE CATERPILLAR 142-1339 | UN | REPUESTO FILTRO | EQUIPOS INGENIERIA | REPUESTOS Y EQUIPOS INGENIERA | REPUESTOS ESPECIFICOS | 20121445 | ACCESORIOS Y PARTES
223817 | FILTRO DE AIRE CATERPILLAR 8N-6309 D28M09Y17PD6056Y0 PARA MOTOGENREADOR G3516 | UN | REPUESTO FILTRO | EQUIPOS INGENIERIA | REPUESTOS Y EQUIPOS INGENIERA | REPUESTOS ESPECIFICOS | 20121445 | ACCESORIOS Y PARTES
223818 | FILTRO DE COMBUSTIBLE PECOFACET CF-609-10PL PARA SEPARADOR COMBUSTIBLE | UN | REPUESTO FILTRO | EQUIPOS INGENIERIA | REPUESTOS Y EQUIPOS INGENIERA | REPUESTOS ESPECIFICOS | 20121445 | ACCESORIOS Y PARTES
223819 | FILTRO AIRE DMM 1720778792 EJ1512558 PARA PLANTA DIESEL | UN | REPUESTO FILTRO | EQUIPOS INGENIERIA | REPUESTOS Y EQUIPOS INGENIERA | REPUESTOS ESPECIFICOS | 20121445 | ACCESORIOS Y PARTES
223820 | FILTRO DE AIRE INGERSOLL RAND 39588470 PARA COMPRESOR DE AIRE | UN | REPUESTO FILTRO | EQUIPOS INGENIERIA | REPUESTOS Y EQUIPOS INGENIERA | REPUESTOS ESPECIFICOS | 20121445 | ACCESORIOS Y PARTES
223821 | FILTRO DE AIRE INGERSOLL RAND 32012957 PARA COMPRESOR AIRE | UN | REPUESTO FILTRO | EQUIPOS INGENIERIA | REPUESTOS Y EQUIPOS INGENIERA | REPUESTOS ESPECIFICOS | 20121445 | ACCESORIOS Y PARTES
223822 | FILTRO DE AIRE INGERSOLL RAND 39207972 PARA COMPRESOR AIRE | UN | REPUESTO FILTRO | EQUIPOS INGENIERIA | REPUESTOS Y EQUIPOS INGENIERA | REPUESTOS ESPECIFICOS | 20121445 | ACCESORIOS Y PARTES
223823 | FILTRO DE AIRE INGERSOLL RAND 88171913 PARA COMPRESOR AIRE R11I-125 | UN | REPUESTO FILTRO | EQUIPOS INGENIERIA | REPUESTOS Y EQUIPOS INGENIERA | REPUESTOS ESPECIFICOS | 20121445 | ACCESORIOS Y PARTES
223824 | FILTRO DE AIRE INGERSOLL RAND 89295976 PARA COMPRESOR AIRE UP6-30-125 | UN | REPUESTO FILTRO | EQUIPOS INGENIERIA | REPUESTOS Y EQUIPOS INGENIERA | REPUESTOS ESPECIFICOS | 20121445 | ACCESORIOS Y PARTES
223825 | FILTRO DE AIRE IVECO AIFO 08016660 PARA MOTORES | UN | REPUESTO FILTRO | EQUIPOS INGENIERIA | REPUESTOS Y EQUIPOS INGENIERA | REPUESTOS ESPECIFICOS | 20121445 | ACCESORIOS Y PARTES
223826 | FILTRO AIRE Ø 130mm INGERSOLL RAND 39588470 PARA COMPRESOR DE AIRE | UN | REPUESTO FILTRO | EQUIPOS INGENIERIA | REPUESTOS Y EQUIPOS INGENIERA | REPUESTOS ESPECIFICOS | 20121445 | ACCESORIOS Y PARTES
223827 | FILTRO DE AIRE DONALDSON P828889 PARA PLANTA DIESEL OLYMPIAN GEP 65-3 | UN | REPUESTO FILTRO | EQUIPOS INGENIERIA | REPUESTOS Y EQUIPOS INGENIERA | REPUESTOS ESPECIFICOS | 20121445 | ACCESORIOS Y PARTES
223828 | FILTRO DE AIRE REIVAX 140193-4/10300503 PARA REGULADOR VELOCIDAD | UN | REPUESTO FILTRO | EQUIPOS INGENIERIA | REPUESTOS Y EQUIPOS INGENIERA | REPUESTOS ESPECIFICOS | 20121445 | ACCESORIOS Y PARTES
223829 | FILTRO DE GAS REFRIGERANTE SAIBA KH 42ME060 SF 283F PARA BOMBA REFRIGERACION | UN | REPUESTO FILTRO | EQUIPOS INGENIERIA | REPUESTOS Y EQUIPOS INGENIERA | REPUESTOS ESPECIFICOS | 20121445 | ACCESORIOS Y PARTES
223830 | FILTRO DE COMBUSTIBLE CATERPILLAR 1R-0755 | UN | REPUESTO FILTRO | EQUIPOS INGENIERIA | REPUESTOS Y EQUIPOS INGENIERA | REPUESTOS ESPECIFICOS | 20121445 | ACCESORIOS Y PARTES
223831 | FILTRO DE COMBUSTIBLE CATERPILLAR 1R-0762 | UN | REPUESTO FILTRO | EQUIPOS INGENIERIA | REPUESTOS Y EQUIPOS INGENIERA | REPUESTOS ESPECIFICOS | 20121445 | ACCESORIOS Y PARTES
223832 | FILTRO DE COMBUSTIBLE IVECO 1901605 PARA MOTOR | UN | REPUESTO FILTRO | EQUIPOS INGENIERIA | REPUESTOS Y EQUIPOS INGENIERA | REPUESTOS ESPECIFICOS | 20121445 | ACCESORIOS Y PARTES
223833 | FILTRO DE COMBUSTIBLE DONALDSON P556245 PARA PLANTA DIESEL OLYMPIAN GEP 65-3 | UN | REPUESTO FILTRO | EQUIPOS INGENIERIA | REPUESTOS Y EQUIPOS INGENIERA | REPUESTOS ESPECIFICOS | 20121445 | ACCESORIOS Y PARTES
223834 | FILTRO MOOG A67999-100 PARA SERVOVALVULA | UN | REPUESTO FILTRO | EQUIPOS INGENIERIA | REPUESTOS Y EQUIPOS INGENIERA | REPUESTOS ESPECIFICOS | 20121445 | ACCESORIOS Y PARTES
223835 | FILTRO PANEL AIRE DE INGRESO VERICEL 115K138B PARA SOPLADORES TURBLEX | UN | REPUESTO FILTRO | EQUIPOS INGENIERIA | REPUESTOS Y EQUIPOS INGENIERA | REPUESTOS ESPECIFICOS | 20121445 | ACCESORIOS Y PARTES
223836 | FILTRO RC PROTECCION ANSALDO 0.26259101 | UN | REPUESTO FILTRO | EQUIPOS INGENIERIA | REPUESTOS Y EQUIPOS INGENIERA | REPUESTOS ESPECIFICOS | 20121445 | ACCESORIOS Y PARTES
223837 | FILTRO DE AIRE STAUFF SES-8-10-N12 PARA TURBINA | UN | REPUESTO FILTRO | EQUIPOS INGENIERIA | REPUESTOS Y EQUIPOS INGENIERA | REPUESTOS ESPECIFICOS | 20121445 | ACCESORIOS Y PARTES
223838 | FILTRO SALMUERA SEVERN TRENT CT-100/100PPD 8000-032-50 PARA FILTRO SALMUERA | UN | REPUESTO FILTRO | EQUIPOS INGENIERIA | REPUESTOS Y EQUIPOS INGENIERA | REPUESTOS ESPECIFICOS | 20121445 | ACCESORIOS Y PARTES
223839 | FILTRO SECADOR CATCH ALL C-415-S PARA AIRE ACONDICIONADO | UN | REPUESTO FILTRO | EQUIPOS INGENIERIA | REPUESTOS Y EQUIPOS INGENIERA | REPUESTOS ESPECIFICOS | 20121445 | ACCESORIOS Y PARTES
223840 | FILTRO SECADOR SUCTION FILTER SF283F ENFRIAMIENTO AGUA PARA AIRE ACONDICIONADO | UN | REPUESTO FILTRO | EQUIPOS INGENIERIA | REPUESTOS Y EQUIPOS INGENIERA | REPUESTOS ESPECIFICOS | 20121445 | ACCESORIOS Y PARTES
223841 | FILTRO SEPARADOR ACEITE-AIRE ATLAS COPCO 2903035101 PARA COMPRESOR AIRE | UN | REPUESTO FILTRO | EQUIPOS INGENIERIA | REPUESTOS Y EQUIPOS INGENIERA | REPUESTOS ESPECIFICOS | 20121445 | ACCESORIOS Y PARTES
223842 | FILTRO SUCCION MP FILTRI STR1403BG1M90P01 PARA SISTEMA HIDRAULICO | UN | REPUESTO FILTRO | EQUIPOS INGENIERIA | REPUESTOS Y EQUIPOS INGENIERA | REPUESTOS ESPECIFICOS | 20121445 | ACCESORIOS Y PARTES
223843 | FLINGER 157-408352130 PARA TURBINA GE 7FA GAS | UN | REPUESTO FLINGER | EQUIPOS INGENIERIA | REPUESTOS Y EQUIPOS INGENIERA | REPUESTOS ESPECIFICOS | 20121445 | ACCESORIOS Y PARTES
223844 | FRENO DISCO R&M 52314610 SP HGY43715 PARA POLIPASTO | UN | REPUESTO FRENO | EQUIPOS INGENIERIA | REPUESTOS Y EQUIPOS INGENIERA | REPUESTOS ESPECIFICOS | 20121445 | ACCESORIOS Y PARTES
223845 | FRENO SVENDBORG BRAKES HTDROPA HP29 PARA GENERADOR | UN | REPUESTO FRENO | EQUIPOS INGENIERIA | REPUESTOS Y EQUIPOS INGENIERA | REPUESTOS ESPECIFICOS | 20121445 | ACCESORIOS Y PARTES
223846 | FUENTE DE ALIMENTACION ABB 560PSU01 1KGT006600R0002 PARA RTU560 | UN | REPUESTO FUENTE | EQUIPOS INGENIERIA | REPUESTOS Y EQUIPOS INGENIERA | REPUESTOS ESPECIFICOS | 20121445 | ACCESORIOS Y PARTES
223847 | FUENTE ALIMENTACION 24VDC GENERAL ELECTRIC IC695PSD140E PARA SISTEMA PAC | UN | REPUESTO FUENTE | EQUIPOS INGENIERIA | REPUESTOS Y EQUIPOS INGENIERA | REPUESTOS ESPECIFICOS | 20121445 | ACCESORIOS Y PARTES
223848 | MODULO FUENTE VOLTAJE ALVARION BS-PS-AC-VL 858158 PARA TARJETAS CHASIS | UN | REPUESTO FUENTE | EQUIPOS INGENIERIA | REPUESTOS Y EQUIPOS INGENIERA | REPUESTOS ESPECIFICOS | 20121445 | ACCESORIOS Y PARTES
223849 | FUSIBLE FERRAZ-SHAWMUT B300427 PARA EXCITACION GENERADOR | UN | REPUESTO FUSIBLE | EQUIPOS INGENIERIA | REPUESTOS Y EQUIPOS INGENIERA | REPUESTOS ESPECIFICOS | 20121445 | ACCESORIOS Y PARTES
223850 | GUIA ALABES FIJOS 114E1707P075 PARA TURBINA GENERAL ELECTRIC 7FA GAS | UN | REPUESTO GUIA | EQUIPOS INGENIERIA | REPUESTOS Y EQUIPOS INGENIERA | REPUESTOS ESPECIFICOS | 20121445 | ACCESORIOS Y PARTES
223851 | GUIA ASIENTO 22A2266X013 PARA VALVULA FISHER ET 3" | UN | REPUESTO GUIA | EQUIPOS INGENIERIA | REPUESTOS Y EQUIPOS INGENIERA | REPUESTOS ESPECIFICOS | 20121445 | ACCESORIOS Y PARTES
223852 | GUIA ASIENTO 22A4158X22 PARA VALVULA FISHER ET 6" | UN | REPUESTO GUIA | EQUIPOS INGENIERIA | REPUESTOS Y EQUIPOS INGENIERA | REPUESTOS ESPECIFICOS | 20121445 | ACCESORIOS Y PARTES
223853 | GUIA CABLE R&M C 52320882 QD - D 11HR PARA PUENTE GRUA | UN | REPUESTO GUIA | EQUIPOS INGENIERIA | REPUESTOS Y EQUIPOS INGENIERA | REPUESTOS ESPECIFICOS | 20121445 | ACCESORIOS Y PARTES
223854 | GUIA CABLE R&M C 52320883 QD - D 11HL PARA PUENTE GRUA | UN | REPUESTO GUIA | EQUIPOS INGENIERIA | REPUESTOS Y EQUIPOS INGENIERA | REPUESTOS ESPECIFICOS | 20121445 | ACCESORIOS Y PARTES
223855 | INTERFAZ ACOPLADOR BECKHOFF EK1100 PARA CONTROL DE UNIDAD Y REGULADOR DE VELOCIDAD PLANTA INSULA | UN | REPUESTO INTERFAZ | EQUIPOS INGENIERIA | REPUESTOS Y EQUIPOS INGENIERA | REPUESTOS ESPECIFICOS | 20121445 | ACCESORIOS Y PARTES
223856 | GUIA CIERRE 6" 8" AJUSTE AVA/METACOL PARA HIDRANTE ACUEDUCTO | UN | REPUESTO GUIA | EQUIPOS INGENIERIA | REPUESTOS Y EQUIPOS INGENIERA | REPUESTOS ESPECIFICOS | 20121445 | ACCESORIOS Y PARTES
223857 | MODULO DE COMUNICACION ABB SPA-ZC 17BM2A PM16577 PARA COMUNICACIONES BAHIA CONEXION | UN | REPUESTO INTERFAZ DE COMUNICAC | EQUIPOS INGENIERIA | REPUESTOS Y EQUIPOS INGENIERA | REPUESTOS ESPECIFICOS | 20121445 | ACCESORIOS Y PARTES
223858 | MODULO DE COMUNICACION ABB SPA-ZC 17MB PARA COMUNICACIONES BAHIA CONEXION | UN | REPUESTO INTERFAZ DE COMUNICAC | EQUIPOS INGENIERIA | REPUESTOS Y EQUIPOS INGENIERA | REPUESTOS ESPECIFICOS | 20121445 | ACCESORIOS Y PARTES
223859 | GUIA CILINDRICA 239B5919P010 PARA TURBINA GENERAL ELECTRIC 7FA GAS | UN | REPUESTO GUIA | EQUIPOS INGENIERIA | REPUESTOS Y EQUIPOS INGENIERA | REPUESTOS ESPECIFICOS | 20121445 | ACCESORIOS Y PARTES
223860 | GUIA CILINDRICA 239B5919P011 PARA TURBINA GENERAL ELECTRIC 7FA GAS | UN | REPUESTO GUIA | EQUIPOS INGENIERIA | REPUESTOS Y EQUIPOS INGENIERA | REPUESTOS ESPECIFICOS | 20121445 | ACCESORIOS Y PARTES
223861 | GUIA CILINDRICA 239B5955P001 PARA TOBERA FIJA TURBINA GENERAL ELECTRIC 7FA GAS | UN | REPUESTO GUIA | EQUIPOS INGENIERIA | REPUESTOS Y EQUIPOS INGENIERA | REPUESTOS ESPECIFICOS | 20121445 | ACCESORIOS Y PARTES
223862 | GUIA CILINDRICA 239B5956P002 PARA TOBERA FIJA TURBINA GENERAL ELECTRIC 7FA GAS | UN | REPUESTO GUIA | EQUIPOS INGENIERIA | REPUESTOS Y EQUIPOS INGENIERA | REPUESTOS ESPECIFICOS | 20121445 | ACCESORIOS Y PARTES
223863 | INTERFAZ PARA COMUNICACION SIEMENS BC2-551--.15 PARA REGULADOR ESMERALDA | UN | REPUESTO INTERFAZ | EQUIPOS INGENIERIA | REPUESTOS Y EQUIPOS INGENIERA | REPUESTOS ESPECIFICOS | 20121445 | ACCESORIOS Y PARTES
223864 | INTERFAZ PARA COMUNICACION SIEMENS BC2-556--.10 PARA REGULADOR ESMERALDA | UN | REPUESTO INTERFAZ | EQUIPOS INGENIERIA | REPUESTOS Y EQUIPOS INGENIERA | REPUESTOS ESPECIFICOS | 20121445 | ACCESORIOS Y PARTES
223865 | GUIA CILINDRICA 272A1796P0002 PARA BLOQUE TERMICO TURBINA GENERAL ELECTRIC 7FA GAS | UN | REPUESTO GUIA | EQUIPOS INGENIERIA | REPUESTOS Y EQUIPOS INGENIERA | REPUESTOS ESPECIFICOS | 20121445 | ACCESORIOS Y PARTES
223866 | GUIA CILINDRICA 272A1796P0102 PARA BLOQUE TERMICO TURBINA GENERAL ELECTRIC 7FA GAS | UN | REPUESTO GUIA | EQUIPOS INGENIERIA | REPUESTOS Y EQUIPOS INGENIERA | REPUESTOS ESPECIFICOS | 20121445 | ACCESORIOS Y PARTES
223867 | GUIA CILINDRICA 318A9823P001 PARA TURBINA GENERAL ELECTRIC 7FA GAS | UN | REPUESTO GUIA | EQUIPOS INGENIERIA | REPUESTOS Y EQUIPOS INGENIERA | REPUESTOS ESPECIFICOS | 20121445 | ACCESORIOS Y PARTES
223868 | GUIA CILINDRICA PARA TOBERA FIJA TURBINA GENERAL ELECTRIC 7FA GAS | UN | REPUESTO GUIA | EQUIPOS INGENIERIA | REPUESTOS Y EQUIPOS INGENIERA | REPUESTOS ESPECIFICOS | 20121445 | ACCESORIOS Y PARTES
223869 | GUIA CILINDRICA U408A307L0262 PARA BLOQUE TERMICO TURBINA GENERAL ELECTRIC 7FA GAS | UN | REPUESTO GUIA | EQUIPOS INGENIERIA | REPUESTOS Y EQUIPOS INGENIERA | REPUESTOS ESPECIFICOS | 20121445 | ACCESORIOS Y PARTES
223870 | GUIA CILINDRICA U409A312L0638 PARA BLOQUE TERMICO TURBINA GENERAL ELECTRIC 7FA GAS | UN | REPUESTO GUIA | EQUIPOS INGENIERIA | REPUESTOS Y EQUIPOS INGENIERA | REPUESTOS ESPECIFICOS | 20121445 | ACCESORIOS Y PARTES
223871 | GUIA CILINDRICA U409A313L0638 PARA BLOQUE TERMICO TURBINA GENERAL ELECTRIC 7FA GAS | UN | REPUESTO GUIA | EQUIPOS INGENIERIA | REPUESTOS Y EQUIPOS INGENIERA | REPUESTOS ESPECIFICOS | 20121445 | ACCESORIOS Y PARTES
223872 | GUIA CILINDRICA U40SA306L0262 PARA BLOQUE TERMICO TURBINA GENERAL ELECTRIC 7FA GAS | UN | REPUESTO GUIA | EQUIPOS INGENIERIA | REPUESTOS Y EQUIPOS INGENIERA | REPUESTOS ESPECIFICOS | 20121445 | ACCESORIOS Y PARTES
223873 | GUIA HIDRANTE HIERRO DUCTIL PARA HIDRANTE MEGA TRAFICO MARCA APOLO DE 3" | UN | REPUESTO HIDRANTE | EQUIPOS INGENIERIA | REPUESTOS Y EQUIPOS INGENIERA | REPUESTOS ESPECIFICOS | 20121445 | ACCESORIOS Y PARTES
223874 | GUIA HIDRANTE HIERRO DUCTIL PARA HIDRANTE MEGA TRAFICO MARCA APOLO DE 4" Y 6" | UN | REPUESTO HIDRANTE | EQUIPOS INGENIERIA | REPUESTOS Y EQUIPOS INGENIERA | REPUESTOS ESPECIFICOS | 20121445 | ACCESORIOS Y PARTES
223875 | GUIA MANGUERA ALTA PRESION 52846 810E-2100HI PARA | UN | REPUESTO GUIA | EQUIPOS INGENIERIA | REPUESTOS Y EQUIPOS INGENIERA | REPUESTOS ESPECIFICOS | 20121445 | ACCESORIOS Y PARTES
223876 | GUIA PERFORADA 239B5957P001 PARA TOBERA FIJA TURBINA GAS | UN | REPUESTO GUIA | EQUIPOS INGENIERIA | REPUESTOS Y EQUIPOS INGENIERA | REPUESTOS ESPECIFICOS | 20121445 | ACCESORIOS Y PARTES
223877 | EMPAQUE TIPO LAMINA FIBRA DE CARBONO-NITRILO (NBR) CHESTERTON 457 003853 PARA TRANSFORMADOR | UN | REPUESTO EMPAQUE | EQUIPOS INGENIERIA | REPUESTOS Y EQUIPOS INGENIERA | REPUESTOS ESPECIFICOS | 20121445 | ACCESORIOS Y PARTES
223878 | IMPELER BOMBA PEERLESS PUMP CMP 61E11-6BT11 PARA AIRE ACONDICIONADO | UN | REPUESTO IMPULSOR | EQUIPOS INGENIERIA | REPUESTOS Y EQUIPOS INGENIERA | REPUESTOS ESPECIFICOS | 20121445 | ACCESORIOS Y PARTES
223879 | IMPELER BOMBA PEERLESS PUMP CMP 6AE14 - BT14 PARA AIRE ACONDICIONADO | UN | REPUESTO IMPULSOR | EQUIPOS INGENIERIA | REPUESTOS Y EQUIPOS INGENIERA | REPUESTOS ESPECIFICOS | 20121445 | ACCESORIOS Y PARTES
223880 | IMPELER BOMBA PEERLESS PUMP CMP 8AE12-8BT12 PARA AIRE ACONDICIONADO | UN | REPUESTO IMPULSOR | EQUIPOS INGENIERIA | REPUESTOS Y EQUIPOS INGENIERA | REPUESTOS ESPECIFICOS | 20121445 | ACCESORIOS Y PARTES
223881 | IMPULSOR 17 1/2" SEIS ALABES FAIRBANKS MORSE K3T1-600065-1 PARA BOMBAS CENTRIFUGA | UN | REPUESTO IMPULSOR | EQUIPOS INGENIERIA | REPUESTOS Y EQUIPOS INGENIERA | REPUESTOS ESPECIFICOS | 20121445 | ACCESORIOS Y PARTES
223882 | IMPULSOR 22 ALABES ALUMINIO 3" PARA SOPLADORES CENTRIFUGOS | UN | REPUESTO IMPULSOR | EQUIPOS INGENIERIA | REPUESTOS Y EQUIPOS INGENIERA | REPUESTOS ESPECIFICOS | 20121445 | ACCESORIOS Y PARTES
223883 | IMPULSOR 52-221-827-501 G2-10.3 320MMX62MM PARA ENFRIAMIENTO | UN | REPUESTO IMPULSOR | EQUIPOS INGENIERIA | REPUESTOS Y EQUIPOS INGENIERA | REPUESTOS ESPECIFICOS | 20121445 | ACCESORIOS Y PARTES
223884 | IMPULSOR ABS J 54ND 35070361 PARA BOMBA SUMERGIBLE | UN | REPUESTO IMPULSOR | EQUIPOS INGENIERIA | REPUESTOS Y EQUIPOS INGENIERA | REPUESTOS ESPECIFICOS | 20121445 | ACCESORIOS Y PARTES
223885 | IMPULSOR BOMBA CENTRIFUGA PEERLES 36HXB PARA BOMBA CENTRIFUGA | UN | REPUESTO IMPULSOR | EQUIPOS INGENIERIA | REPUESTOS Y EQUIPOS INGENIERA | REPUESTOS ESPECIFICOS | 20121445 | ACCESORIOS Y PARTES
223886 | IMPULSOR DENYO 129350-42200 PARA BOMBA AGUA | UN | REPUESTO IMPULSOR | EQUIPOS INGENIERIA | REPUESTOS Y EQUIPOS INGENIERA | REPUESTOS ESPECIFICOS | 20121445 | ACCESORIOS Y PARTES
223887 | IMPULSOR EBARA 200MS4M RB10134-02 PARA BOMBA CENTRIFUGA | UN | REPUESTO IMPULSOR | EQUIPOS INGENIERIA | REPUESTOS Y EQUIPOS INGENIERA | REPUESTOS ESPECIFICOS | 20121445 | ACCESORIOS Y PARTES
223888 | IMPULSOR EBARA 200X100 CJNM PARA BOMBA CENTRIFUGA | UN | REPUESTO IMPULSOR | EQUIPOS INGENIERIA | REPUESTOS Y EQUIPOS INGENIERA | REPUESTOS ESPECIFICOS | 20121445 | ACCESORIOS Y PARTES
223889 | IMPULSOR FLYGT G2-10.1 445MM PARA ENFRIAMIENTO | UN | REPUESTO IMPULSOR | EQUIPOS INGENIERIA | REPUESTOS Y EQUIPOS INGENIERA | REPUESTOS ESPECIFICOS | 20121445 | ACCESORIOS Y PARTES
223890 | IMPULSOR G2-10.2 290MMX38MMX25MM PARA ENFRIAMIENTO | UN | REPUESTO IMPULSOR | EQUIPOS INGENIERIA | REPUESTOS Y EQUIPOS INGENIERA | REPUESTOS ESPECIFICOS | 20121445 | ACCESORIOS Y PARTES
223891 | IMPULSOR HIDROMAC MOVI 65/2 PARA BOMBA | UN | REPUESTO IMPULSOR | EQUIPOS INGENIERIA | REPUESTOS Y EQUIPOS INGENIERA | REPUESTOS ESPECIFICOS | 20121445 | ACCESORIOS Y PARTES
223892 | IMPULSOR IMP IR 14KKH STD COL D=10.7" PARA BOMBA REFRIGERACION | UN | REPUESTO IMPULSOR | EQUIPOS INGENIERIA | REPUESTOS Y EQUIPOS INGENIERA | REPUESTOS ESPECIFICOS | 20121445 | ACCESORIOS Y PARTES
223893 | IMPULSOR KSB 42141021 230 PARA SIST BOMBEO | UN | REPUESTO IMPULSOR | EQUIPOS INGENIERIA | REPUESTOS Y EQUIPOS INGENIERA | REPUESTOS ESPECIFICOS | 20121445 | ACCESORIOS Y PARTES
223894 | IMPULSOR KSB LAUFRAD 175X9 48955532 PARA BOMBA | UN | REPUESTO IMPULSOR | EQUIPOS INGENIERIA | REPUESTOS Y EQUIPOS INGENIERA | REPUESTOS ESPECIFICOS | 20121445 | ACCESORIOS Y PARTES
223895 | IMPULSOR KSB LAUFRAD 175X9 G-CUSN 10 PARA SIST BOMBEO | UN | REPUESTO IMPULSOR | EQUIPOS INGENIERIA | REPUESTOS Y EQUIPOS INGENIERA | REPUESTOS ESPECIFICOS | 20121445 | ACCESORIOS Y PARTES
223896 | IMPULSOR KSB PARA BOMBA MTC V 100/02 | UN | REPUESTO IMPULSOR | EQUIPOS INGENIERIA | REPUESTOS Y EQUIPOS INGENIERA | REPUESTOS ESPECIFICOS | 20121445 | ACCESORIOS Y PARTES
223897 | IMPULSOR KSB SPY 600-610 169893432S PARA BOMBA INFLUENTE | UN | REPUESTO IMPULSOR | EQUIPOS INGENIERIA | REPUESTOS Y EQUIPOS INGENIERA | REPUESTOS ESPECIFICOS | 20121445 | ACCESORIOS Y PARTES
223898 | IMPULSOR KSB SPY 900-930 169893808S PARA BOMBA INFLUENTE | UN | REPUESTO IMPULSOR | EQUIPOS INGENIERIA | REPUESTOS Y EQUIPOS INGENIERA | REPUESTOS ESPECIFICOS | 20121445 | ACCESORIOS Y PARTES
223899 | IMPULSOR PEABODY FLOWAY BKH 86-02418 PARA BOMBA CENTRIFUGA | UN | REPUESTO IMPULSOR | EQUIPOS INGENIERIA | REPUESTOS Y EQUIPOS INGENIERA | REPUESTOS ESPECIFICOS | 20121445 | ACCESORIOS Y PARTES
223900 | IMPULSOR TIPO TORNILLO 245MM E 5K-L HC18790040 PARA | UN | REPUESTO IMPULSOR | EQUIPOS INGENIERIA | REPUESTOS Y EQUIPOS INGENIERA | REPUESTOS ESPECIFICOS | 20121445 | ACCESORIOS Y PARTES
223901 | IMPUSOR 9.38X1 1/4" INGERSOLL DRESSER 0698-9099 953878-75 PARA BOMBA | UN | REPUESTO IMPULSOR | EQUIPOS INGENIERIA | REPUESTOS Y EQUIPOS INGENIERA | REPUESTOS ESPECIFICOS | 20121445 | ACCESORIOS Y PARTES
223902 | INDICADOR CONTROLADOR CLORO CAPITAL CONTROLS COMPANY 1362B | UN | REPUESTO INDICADOR | EQUIPOS INGENIERIA | REPUESTOS Y EQUIPOS INGENIERA | REPUESTOS ESPECIFICOS | 20121445 | ACCESORIOS Y PARTES
223903 | INDICADOR ENERDIS 94C1QBT002 PARA DISTRIBUIDOR | UN | REPUESTO INDICADOR | EQUIPOS INGENIERIA | REPUESTOS Y EQUIPOS INGENIERA | REPUESTOS ESPECIFICOS | 20121445 | ACCESORIOS Y PARTES
223904 | INDICADOR FLUJO QUALITROL FLA-644-2 PARA TRANSFORMADOR DE POTENCIA | UN | REPUESTO INDICADOR | EQUIPOS INGENIERIA | REPUESTOS Y EQUIPOS INGENIERA | REPUESTOS ESPECIFICOS | 20121445 | ACCESORIOS Y PARTES
223905 | INDICADOR NIVEL ACCIONAMIENTO AXIAL MESSKO MTO-ST-160G/2CO 1731832 PARA TRANSFORMADOR | UN | REPUESTO INDICADOR | EQUIPOS INGENIERIA | REPUESTOS Y EQUIPOS INGENIERA | REPUESTOS ESPECIFICOS | 20121445 | ACCESORIOS Y PARTES
223906 | INDICADOR NIVEL ACCIONAMIENTO RADIAL MESSKO MTO-ST-160/2CO 1721990 PARA TRANSFORMADOR | UN | REPUESTO INDICADOR | EQUIPOS INGENIERIA | REPUESTOS Y EQUIPOS INGENIERA | REPUESTOS ESPECIFICOS | 20121445 | ACCESORIOS Y PARTES
223907 | INDICADOR NIVEL INDUBRASS 350 PARA TRANSFORMADOR DE POTENCIA | UN | REPUESTO INDICADOR | EQUIPOS INGENIERIA | REPUESTOS Y EQUIPOS INGENIERA | REPUESTOS ESPECIFICOS | 20121445 | ACCESORIOS Y PARTES
223908 | INDICADOR NIVEL INDUBRASS NM-170-C/2/RA PARA TRANSFORMADOR DE POTENCIA | UN | REPUESTO INDICADOR | EQUIPOS INGENIERIA | REPUESTOS Y EQUIPOS INGENIERA | REPUESTOS ESPECIFICOS | 20121445 | ACCESORIOS Y PARTES
223909 | INDICADOR NIVEL REXROTH ABZMS36-1X/370-K24 PARA REGULADOR VELOCIDAD | UN | REPUESTO INDICADOR | EQUIPOS INGENIERIA | REPUESTOS Y EQUIPOS INGENIERA | REPUESTOS ESPECIFICOS | 20121445 | ACCESORIOS Y PARTES
223910 | INDICADOR PRESION WIKA 233.52.100 PARA TRANSFORMADOR DE POTENCIA | UN | REPUESTO INDICADOR | EQUIPOS INGENIERIA | REPUESTOS Y EQUIPOS INGENIERA | REPUESTOS ESPECIFICOS | 20121445 | ACCESORIOS Y PARTES
223911 | INDICADOR TEMPERATURA REXROTH OYWEG MERCURIO PARA REGULADOR VELOCIDAD | UN | REPUESTO INDICADOR | EQUIPOS INGENIERIA | REPUESTOS Y EQUIPOS INGENIERA | REPUESTOS ESPECIFICOS | 20121445 | ACCESORIOS Y PARTES
223912 | INSERTO HELICOIDAL STANLEY 4190-24CN2250 PARA TURBINA GENERAL ELECTRIC 7FA GAS | UN | REPUESTO RESORTE | EQUIPOS INGENIERIA | REPUESTOS Y EQUIPOS INGENIERA | REPUESTOS ESPECIFICOS | 20121445 | ACCESORIOS Y PARTES
223913 | INSERTO HELICOIDAL GENERAL ELECTRIC 1/2"X3/8" | UN | REPUESTO RESORTE | EQUIPOS INGENIERIA | REPUESTOS Y EQUIPOS INGENIERA | REPUESTOS ESPECIFICOS | 20121445 | ACCESORIOS Y PARTES
223914 | INSERTO HELICOIDAL GE N926BP00233 PARA TURBINA GENERAL ELECTRIC 7FA GAS | UN | REPUESTO RESORTE | EQUIPOS INGENIERIA | REPUESTOS Y EQUIPOS INGENIERA | REPUESTOS ESPECIFICOS | 20121445 | ACCESORIOS Y PARTES
223915 | INSERTO HELICOIDAL GE N926BP00235 PARA TURBINA GENERAL ELECTRIC 7FA GAS | UN | REPUESTO RESORTE | EQUIPOS INGENIERIA | REPUESTOS Y EQUIPOS INGENIERA | REPUESTOS ESPECIFICOS | 20121445 | ACCESORIOS Y PARTES
223916 | INSERTO HELICOIDAL GE N926BP00335 PARA TURBINA GENERAL ELECTRIC 7FA GAS | UN | REPUESTO RESORTE | EQUIPOS INGENIERIA | REPUESTOS Y EQUIPOS INGENIERA | REPUESTOS ESPECIFICOS | 20121445 | ACCESORIOS Y PARTES
223917 | INSERTO HELICOIDAL GE N926BP00433 PARA TURBINA GENERAL ELECTRIC 7FA GAS | UN | REPUESTO RESORTE | EQUIPOS INGENIERIA | REPUESTOS Y EQUIPOS INGENIERA | REPUESTOS ESPECIFICOS | 20121445 | ACCESORIOS Y PARTES
223918 | INSERTO HELICOIDAL GE N926CP00333H2 PARA TURBINA GENERAL ELECTRIC 7FA GAS | UN | REPUESTO RESORTE | EQUIPOS INGENIERIA | REPUESTOS Y EQUIPOS INGENIERA | REPUESTOS ESPECIFICOS | 20121445 | ACCESORIOS Y PARTES
223919 | INSERTO HELICOIDAL GE N926CP00435H2 PARA TURBINA GENERAL ELECTRIC 7FA GAS | UN | REPUESTO RESORTE | EQUIPOS INGENIERIA | REPUESTOS Y EQUIPOS INGENIERA | REPUESTOS ESPECIFICOS | 20121445 | ACCESORIOS Y PARTES
223920 | INSERTO HELICOIDAL N926CP00492H2 PARA TURBINA GENERAL ELECTRIC 7FA GAS | UN | REPUESTO RESORTE | EQUIPOS INGENIERIA | REPUESTOS Y EQUIPOS INGENIERA | REPUESTOS ESPECIFICOS | 20121445 | ACCESORIOS Y PARTES
223921 | INTERCAMBIADOR 373-502724990 PARA BOMBA ALIMENTACION AGUA | UN | REPUESTO INTERCAMBIADOR | EQUIPOS INGENIERIA | REPUESTOS Y EQUIPOS INGENIERA | REPUESTOS ESPECIFICOS | 20121445 | ACCESORIOS Y PARTES
223922 | INTERCAMBIADOR TUBULAR CALOR AMERICAN INDUSTRIAL AB-1003-B4-FP-1004 PARA SOPLADOR CENTRIFUGO | UN | REPUESTO INTERCAMBIADOR | EQUIPOS INGENIERIA | REPUESTOS Y EQUIPOS INGENIERA | REPUESTOS ESPECIFICOS | 20121445 | ACCESORIOS Y PARTES
223923 | INTERFAZ ALLEN-BRADDLEY 2711P-RL15S VIEW PLUS 1000 PARA TURBINA | UN | REPUESTO INTERFAZ | EQUIPOS INGENIERIA | REPUESTOS Y EQUIPOS INGENIERA | REPUESTOS ESPECIFICOS | 20121445 | ACCESORIOS Y PARTES
223924 | INTERFAZ ETHERNET CAMPBELL SCIENTIFIC NL201 PARA SISTEMA HIDROMETEOROLOGICO UHC | UN | REPUESTO INTERFAZ | EQUIPOS INGENIERIA | REPUESTOS Y EQUIPOS INGENIERA | REPUESTOS ESPECIFICOS | 20121445 | ACCESORIOS Y PARTES
223925 | INTERFAZ ETHERNET COMUNICACIONES ABB 560BCU05 PARA RTU560 ABB | UN | REPUESTO INTERFAZ | EQUIPOS INGENIERIA | REPUESTOS Y EQUIPOS INGENIERA | REPUESTOS ESPECIFICOS | 20121445 | ACCESORIOS Y PARTES
223926 | INTERFAZ ETHERNET NL120 PARA ESTACION HIDROMETEREOLOGICA | UN | REPUESTO INTERFAZ | EQUIPOS INGENIERIA | REPUESTOS Y EQUIPOS INGENIERA | REPUESTOS ESPECIFICOS | 20121445 | ACCESORIOS Y PARTES
223927 | INTERFAZ ETHERNET PARA DATALOGGER QML201 | UN | REPUESTO INTERFAZ | EQUIPOS INGENIERIA | REPUESTOS Y EQUIPOS INGENIERA | REPUESTOS ESPECIFICOS | 20121445 | ACCESORIOS Y PARTES
223928 | INTERFAZ SEÑAL WATER LOG H-4161 PARA SISTEMA HIDROMETEOROLOGICO UHC | UN | REPUESTO INTERFAZ | EQUIPOS INGENIERIA | REPUESTOS Y EQUIPOS INGENIERA | REPUESTOS ESPECIFICOS | 20121445 | ACCESORIOS Y PARTES
223929 | INTERFAZ SIEMENS 6ES7153-2BA82-0XB0 PARA TABLERO SISTEMA REFRIGERACION | UN | REPUESTO INTERFAZ | EQUIPOS INGENIERIA | REPUESTOS Y EQUIPOS INGENIERA | REPUESTOS ESPECIFICOS | 20121445 | ACCESORIOS Y PARTES
223930 | INTERFAZ SIEMENS FDC157-0 PARA TURBINA | UN | REPUESTO INTERFAZ | EQUIPOS INGENIERIA | REPUESTOS Y EQUIPOS INGENIERA | REPUESTOS ESPECIFICOS | 20121445 | ACCESORIOS Y PARTES
223931 | INTERRUPTOR 121400-91251 PARA SOLDADOR | UN | REPUESTO INTERRUPTOR | EQUIPOS INGENIERIA | REPUESTOS Y EQUIPOS INGENIERA | REPUESTOS ESPECIFICOS | 20121445 | ACCESORIOS Y PARTES
223932 | INTERRUPTOR 3BHE 019 491 R0061 PARA GENERADOR | UN | REPUESTO INTERRUPTOR | EQUIPOS INGENIERIA | REPUESTOS Y EQUIPOS INGENIERA | REPUESTOS ESPECIFICOS | 20121445 | ACCESORIOS Y PARTES
223933 | INTERRUPTOR ABB MS325 1SAM150000R1000 PARA GENERADOR | UN | REPUESTO INTERRUPTOR | EQUIPOS INGENIERIA | REPUESTOS Y EQUIPOS INGENIERA | REPUESTOS ESPECIFICOS | 20121445 | ACCESORIOS Y PARTES
223934 | INTERRUPTOR ABB S7H 1600 PR211/PR212 8015644127763 PARA AEROGENERADOR | UN | REPUESTO INTERRUPTOR | EQUIPOS INGENIERIA | REPUESTOS Y EQUIPOS INGENIERA | REPUESTOS ESPECIFICOS | 20121445 | ACCESORIOS Y PARTES
223935 | INTERRUPTOR CONTROL TELEMECANIQUE ZC1-AZ 13 424 181 8725 PARA SUBESTACION | UN | REPUESTO INTERRUPTOR | EQUIPOS INGENIERIA | REPUESTOS Y EQUIPOS INGENIERA | REPUESTOS ESPECIFICOS | 20121445 | ACCESORIOS Y PARTES
223936 | INTERRUPTOR DE FLUJO FLOTECT V4SS2U | UN | REPUESTO INTERRUPTOR | EQUIPOS INGENIERIA | REPUESTOS Y EQUIPOS INGENIERA | REPUESTOS ESPECIFICOS | 20121445 | ACCESORIOS Y PARTES
223937 | INTERRUPTOR DE PRESION DIFERENCIAL DWYER 1950-10-2F PARA SISTEMA ADMISION AIREA TURBINA GENERAL ELECTRIC 7FA GAS | UN | REPUESTO INTERRUPTOR | EQUIPOS INGENIERIA | REPUESTOS Y EQUIPOS INGENIERA | REPUESTOS ESPECIFICOS | 20121445 | ACCESORIOS Y PARTES
223938 | INTERRUPTOR DE PRESION ITT BARTON 100P11C6 PARA COMPRESOR ATOMIZACIONTURBINA GENERAL ELECTRIC 7FA GAS | UN | REPUESTO INTERRUPTOR | EQUIPOS INGENIERIA | REPUESTOS Y EQUIPOS INGENIERA | REPUESTOS ESPECIFICOS | 20121445 | ACCESORIOS Y PARTES
223939 | INTERRUPTOR LIMITE EUCHNER SN 02 R12-502 | UN | REPUESTO INTERRUPTOR | EQUIPOS INGENIERIA | REPUESTOS Y EQUIPOS INGENIERA | REPUESTOS ESPECIFICOS | 20121445 | ACCESORIOS Y PARTES
223940 | INTERRUPTOR POSICION TELEMECANIQUE XCM D2111L1 PARA DISTRIBUIDOR GENERADOR | UN | REPUESTO INTERRUPTOR | EQUIPOS INGENIERIA | REPUESTOS Y EQUIPOS INGENIERA | REPUESTOS ESPECIFICOS | 20121445 | ACCESORIOS Y PARTES
223941 | INTERRUPTOR PRESION CUSTOM CONTROLS SENSOR 642DE AM8102 0728C673P001 PARA SISTEMA ACEITE SELLO HIDROGENO | UN | REPUESTO INTERRUPTOR | EQUIPOS INGENIERIA | REPUESTOS Y EQUIPOS INGENIERA | REPUESTOS ESPECIFICOS | 20121445 | ACCESORIOS Y PARTES
223942 | INTERRUPTOR R&M SP-QD-R1X-MEC PARA PUENTE GRUA | UN | REPUESTO INTERRUPTOR | EQUIPOS INGENIERIA | REPUESTOS Y EQUIPOS INGENIERA | REPUESTOS ESPECIFICOS | 20121445 | ACCESORIOS Y PARTES
223943 | INTERRUPTOR SUICHE MERLIN GERIN 1025316 PARA SUBESTACION GIS | UN | REPUESTO INTERRUPTOR | EQUIPOS INGENIERIA | REPUESTOS Y EQUIPOS INGENIERA | REPUESTOS ESPECIFICOS | 20121445 | ACCESORIOS Y PARTES
223944 | INTERRUPTOR TELEMECANIQUE XCR A11 065200 PARA PUENTE GRUA | UN | REPUESTO INTERRUPTOR | EQUIPOS INGENIERIA | REPUESTOS Y EQUIPOS INGENIERA | REPUESTOS ESPECIFICOS | 20121445 | ACCESORIOS Y PARTES
223945 | INYECTOR COMBUSTIBLE LIQUIDO 344A5996P002 PATA TURBINA GENERAL ELECTRIC 7F GAS | UN | REPUESTO INYECTOR | EQUIPOS INGENIERIA | REPUESTOS Y EQUIPOS INGENIERA | REPUESTOS ESPECIFICOS | 20121445 | ACCESORIOS Y PARTES
223946 | JUEGO ANILLOS GOULDS 1SV4RS111 MOTOBOMBA TANQUES PARA SISTEMA ANTIINCENDIO | UN | REPUESTO JUEGO | EQUIPOS INGENIERIA | REPUESTOS Y EQUIPOS INGENIERA | REPUESTOS ESPECIFICOS | 20121445 | ACCESORIOS Y PARTES
223947 | JUEGO ASIENTO RETENEDORPARA VALVULA FISHER REGULADORA ACPM U1-2 | UN | REPUESTO ASIENTO | EQUIPOS INGENIERIA | REPUESTOS Y EQUIPOS INGENIERA | REPUESTOS ESPECIFICOS | 20121445 | ACCESORIOS Y PARTES
223948 | JUEGO CONTACTO FIJO TC294007 PARA CAMBIADOR DE TOMAS FERRANTI DS500 TRANSFORMADOR TOSHIBA 60MVA | UN | REPUESTO CONTACTO | EQUIPOS INGENIERIA | REPUESTOS Y EQUIPOS INGENIERA | REPUESTOS ESPECIFICOS | 20121445 | ACCESORIOS Y PARTES
223949 | JUEGO DESGASTE BOMBA SEEPEX PARA SISTEMA FLOACULANTE | UN | REPUESTO JUEGO | EQUIPOS INGENIERIA | REPUESTOS Y EQUIPOS INGENIERA | REPUESTOS ESPECIFICOS | 20121445 | ACCESORIOS Y PARTES
223950 | JUEGO DISPOSITIVO CIERRE 1HSB419588-D CARGA RESORTE MECANISMO ASEA BGL | UN | REPUESTO JUEGO | EQUIPOS INGENIERIA | REPUESTOS Y EQUIPOS INGENIERA | REPUESTOS ESPECIFICOS | 20121445 | ACCESORIOS Y PARTES
223951 | JUEGO DUREZA MERK 1.080.470.001 PARA SISTEMA OSMOSIS INVERSA | UN | REPUESTO JUEGO | EQUIPOS INGENIERIA | REPUESTOS Y EQUIPOS INGENIERA | REPUESTOS ESPECIFICOS | 20121445 | ACCESORIOS Y PARTES
223952 | JUEGO EMPALME CABLES 3M 82-F1 82-F2 PARA CAMARA CCTV | UN | REPUESTO EMPALME | EQUIPOS INGENIERIA | REPUESTOS Y EQUIPOS INGENIERA | REPUESTOS ESPECIFICOS | 20121445 | ACCESORIOS Y PARTES
223953 | JUEGO DE EMPAQUES ABB 1HSB415401-BD PARA INTERRUPTOR HPL A1 & B1 | JG | REPUESTO EMPAQUE | EQUIPOS INGENIERIA | REPUESTOS Y EQUIPOS INGENIERA | REPUESTOS ESPECIFICOS | 20121445 | ACCESORIOS Y PARTES
223954 | JUEGO DE EMPAQUES ABB EDFSK1-1 PARA MECANISMO DE ACOPLAMIENTO DEL INTERRUPTOR ABB EDFSK1-1 | JG | REPUESTO EMPAQUE | EQUIPOS INGENIERIA | REPUESTOS Y EQUIPOS INGENIERA | REPUESTOS ESPECIFICOS | 20121445 | ACCESORIOS Y PARTES
223955 | JUEGO DE EMPAQUE ABB LTB-D PARA INTERRUPTOR ABB TIPO LTB-D | JG | REPUESTO EMPAQUE | EQUIPOS INGENIERIA | REPUESTOS Y EQUIPOS INGENIERA | REPUESTOS ESPECIFICOS | 20121445 | ACCESORIOS Y PARTES
223956 | JUEGO DE EMPAQUES FISHER 1B246799212 PARA ACTUADOR FISHER 647R 30 | JG | REPUESTO EMPAQUE | EQUIPOS INGENIERIA | REPUESTOS Y EQUIPOS INGENIERA | REPUESTOS ESPECIFICOS | 20121445 | ACCESORIOS Y PARTES
223957 | JUEGO DE EMPAQUES FISHER 2E6770002202 PARA ACTUADOR FISHER 1052 40 | JG | REPUESTO EMPAQUE | EQUIPOS INGENIERIA | REPUESTOS Y EQUIPOS INGENIERA | REPUESTOS ESPECIFICOS | 20121445 | ACCESORIOS Y PARTES
223958 | JUEGO EMPAQUES ATB CIL 30.039.0009 REF 14 PARA COMPUERTAS DESCARGA | UN | REPUESTO JUEGO | EQUIPOS INGENIERIA | REPUESTOS Y EQUIPOS INGENIERA | REPUESTOS ESPECIFICOS | 20121445 | ACCESORIOS Y PARTES
223959 | JUEGO EMPAQUES ATB CIL 30.039.0061 REF 12 PARA COMPUERTAS DESCARGA | UN | REPUESTO JUEGO | EQUIPOS INGENIERIA | REPUESTOS Y EQUIPOS INGENIERA | REPUESTOS ESPECIFICOS | 20121445 | ACCESORIOS Y PARTES
223961 | JUEGO DE EMPAQUES FISHER 1052 70 PARA ACTUADOR FISHER 1052 70 | JG | REPUESTO EMPAQUE | EQUIPOS INGENIERIA | REPUESTOS Y EQUIPOS INGENIERA | REPUESTOS ESPECIFICOS | 20121445 | ACCESORIOS Y PARTES
223962 | JUEGO DE EMPAQUES FISHER CV500 PARA VALVULA FISHER CV500 6" | JG | REPUESTO EMPAQUE | EQUIPOS INGENIERIA | REPUESTOS Y EQUIPOS INGENIERA | REPUESTOS ESPECIFICOS | 20121445 | ACCESORIOS Y PARTES
223963 | JUEGO DE EMPAQUES FISHER RGASKETX222 PARA VALVULA FISHER ET 6" | JG | REPUESTO EMPAQUE | EQUIPOS INGENIERIA | REPUESTOS Y EQUIPOS INGENIERA | REPUESTOS ESPECIFICOS | 20121445 | ACCESORIOS Y PARTES
223964 | JUEGO DE EMPAQUES FISHER RGASKETX322 PARA VALVULA FISHER EDR 1 1/2" | JG | REPUESTO EMPAQUE | EQUIPOS INGENIERIA | REPUESTOS Y EQUIPOS INGENIERA | REPUESTOS ESPECIFICOS | 20121445 | ACCESORIOS Y PARTES
223965 | JUEGO DE EMPAQUES FISHER RPACKX00112 PARA VALVULA FISHER ET 3" | JG | REPUESTO EMPAQUE | EQUIPOS INGENIERIA | REPUESTOS Y EQUIPOS INGENIERA | REPUESTOS ESPECIFICOS | 20121445 | ACCESORIOS Y PARTES
223966 | JUEGO DE EMPAQUES FISHER RV150XHDAF2 PARA VALVULA FISHER V300 6" | JG | REPUESTO EMPAQUE | EQUIPOS INGENIERIA | REPUESTOS Y EQUIPOS INGENIERA | REPUESTOS ESPECIFICOS | 20121445 | ACCESORIOS Y PARTES
223967 | JUEGO DE EMPAQUES FISHER RV500X00062 PARA VALVULA FISHER 8560 4" | JG | REPUESTO EMPAQUE | EQUIPOS INGENIERIA | REPUESTOS Y EQUIPOS INGENIERA | REPUESTOS ESPECIFICOS | 20121445 | ACCESORIOS Y PARTES
223968 | JUEGO EMPAQUES SIEMENS ABRAZ 2 EMPAQUE 3 CAP 1 TUE 3 PARA TRAFO 300KVA | UN | REPUESTO JUEGO | EQUIPOS INGENIERIA | REPUESTOS Y EQUIPOS INGENIERA | REPUESTOS ESPECIFICOS | 20121445 | ACCESORIOS Y PARTES
223969 | JUEGO EMPAQUETADURA NL30/1 PARA GENERADOR | UN | REPUESTO JUEGO | EQUIPOS INGENIERIA | REPUESTOS Y EQUIPOS INGENIERA | REPUESTOS ESPECIFICOS | 20121445 | ACCESORIOS Y PARTES
223970 | JUEGO INTERNO CIERRE PRINCIPAL PARA HIDRANTE MEGA TRAFICO MARCA APOLO DE 3" | JG | REPUESTO HIDRANTE | EQUIPOS INGENIERIA | REPUESTOS Y EQUIPOS INGENIERA | REPUESTOS ESPECIFICOS | 20121445 | ACCESORIOS Y PARTES
223971 | JUEGO INTERNO CIERRE PRINCIPAL PARA HIDRANTE MEGA TRAFICO MARCA APOLO DE 4" Y 6" | JG | REPUESTO HIDRANTE | EQUIPOS INGENIERIA | REPUESTOS Y EQUIPOS INGENIERA | REPUESTOS ESPECIFICOS | 20121445 | ACCESORIOS Y PARTES
223972 | JUEGO LLENADO PARA MANOMETROS GLICERINA ASCROFT 1280 | UN | REPUESTO JUEGO | EQUIPOS INGENIERIA | REPUESTOS Y EQUIPOS INGENIERA | REPUESTOS ESPECIFICOS | 20121445 | ACCESORIOS Y PARTES
223973 | JUEGO MANTENIMIENTO PREVENTIVO HYDRO INSTRUMENTS VRH-8000-CL2 (8000PPD 150KG/H) PARA VALVULA REGULADORA DE VACIO | JG | REPUESTO JUEGO | EQUIPOS INGENIERIA | REPUESTOS Y EQUIPOS INGENIERA | REPUESTOS ESPECIFICOS | 20121445 | ACCESORIOS Y PARTES
223974 | JUEGO MONTAJE ATLAS COPCO 6A30-456B PARA SISTEMA AIRE COMPRIMIDO | UN | REPUESTO JUEGO | EQUIPOS INGENIERIA | REPUESTOS Y EQUIPOS INGENIERA | REPUESTOS ESPECIFICOS | 20121445 | ACCESORIOS Y PARTES
223975 | JUEGO MTTO SENSOR CLORO SEVERN TRENT 20362PM PARA MICROCHEM2 | JG | REPUESTO JUEGO | EQUIPOS INGENIERIA | REPUESTOS Y EQUIPOS INGENIERA | REPUESTOS ESPECIFICOS | 20121445 | ACCESORIOS Y PARTES
223976 | JUEGO REPARACION 3MSMJ8AE12 PARA AIRE ACONDICIONADO | UN | REPUESTO JUEGO | EQUIPOS INGENIERIA | REPUESTOS Y EQUIPOS INGENIERA | REPUESTOS ESPECIFICOS | 20121445 | ACCESORIOS Y PARTES
223977 | JUEGO REPARACION ATLAS COPCO G68D PARA SISTEMA AIRE COMPRIMIDO | UN | REPUESTO JUEGO | EQUIPOS INGENIERIA | REPUESTOS Y EQUIPOS INGENIERA | REPUESTOS ESPECIFICOS | 20121445 | ACCESORIOS Y PARTES
223978 | JUEGO REPARACION ATLAS COPCO GA-30-45 PARA AIRE COMPRIMIDO | UN | REPUESTO JUEGO | EQUIPOS INGENIERIA | REPUESTOS Y EQUIPOS INGENIERA | REPUESTOS ESPECIFICOS | 20121445 | ACCESORIOS Y PARTES
223979 | JUEGO REPARACION SELLO CHESTERTON EJE 2 1/2" PARA BOMBA REFRIGERACION | UN | REPUESTO JUEGO | EQUIPOS INGENIERIA | REPUESTOS Y EQUIPOS INGENIERA | REPUESTOS ESPECIFICOS | 20121445 | ACCESORIOS Y PARTES
223980 | JUEGO REPARACION SELLO CHESTERTON S10 EJE 38MM PARA BOMBA REFRIGERACION | JG | REPUESTO JUEGO | EQUIPOS INGENIERIA | REPUESTOS Y EQUIPOS INGENIERA | REPUESTOS ESPECIFICOS | 20121445 | ACCESORIOS Y PARTES
223981 | JUEGO DE REPARACION SELLO SEALCO C 66100 S-330 PARA SELLOS MECANICOS BOMBAS | JG | REPUESTO SELLO MECANICO | EQUIPOS INGENIERIA | REPUESTOS Y EQUIPOS INGENIERA | REPUESTOS ESPECIFICOS | 20121445 | ACCESORIOS Y PARTES
223982 | JUEGO REPUESTOS 12B7100X032 PARA VALVULA FISHER HPS-C | UN | REPUESTO JUEGO | EQUIPOS INGENIERIA | REPUESTOS Y EQUIPOS INGENIERA | REPUESTOS ESPECIFICOS | 20121445 | ACCESORIOS Y PARTES
223983 | JUEGO REPUESTOS BOMBA BUFFALO CRE-MOD 8011 PARA BAHIA ENFRIAMIENTO | UN | REPUESTO JUEGO | EQUIPOS INGENIERIA | REPUESTOS Y EQUIPOS INGENIERA | REPUESTOS ESPECIFICOS | 20121445 | ACCESORIOS Y PARTES
223984 | JUEGO REPUESTOS BOMBA BUFFALO VCRE 058 PARA BOMBA SELLOS TURBINA GAS | UN | REPUESTO JUEGO | EQUIPOS INGENIERIA | REPUESTOS Y EQUIPOS INGENIERA | REPUESTOS ESPECIFICOS | 20121445 | ACCESORIOS Y PARTES
223985 | JUEGO REPUESTOS BOMBA BUFFALO VCRE 4013 PARA BOMBA LUBRICACION UNIDAD DC TURBINA GENERAL ELECTRIC VAPOR | UN | REPUESTO JUEGO | EQUIPOS INGENIERIA | REPUESTOS Y EQUIPOS INGENIERA | REPUESTOS ESPECIFICOS | 20121445 | ACCESORIOS Y PARTES
223986 | JUEGO REPUESTOS BOMBA BUFFALO VCRE 7011 PARA BOMBA LUBRICACION UNIDAD AC TURBINA GENERAL ELECTRIC 7FA GAS | UN | REPUESTO JUEGO | EQUIPOS INGENIERIA | REPUESTOS Y EQUIPOS INGENIERA | REPUESTOS ESPECIFICOS | 20121445 | ACCESORIOS Y PARTES
223987 | JUEGO REPUESTOS BOMBA BUFFALO VCRE 7011 PARA BOMBA LUBRICACION UNIDAD AC TURBINA GENERAL ELECTRIC VAPOR | UN | REPUESTO JUEGO | EQUIPOS INGENIERIA | REPUESTOS Y EQUIPOS INGENIERA | REPUESTOS ESPECIFICOS | 20121445 | ACCESORIOS Y PARTES
223988 | JUEGO REPUESTOS BOMBA BUFFALO VCRE 8011 PARA BOMBA LUBRICACION UNIDAD DC TURBINA GENERAL ELECTRIC 7FA GAS | UN | REPUESTO JUEGO | EQUIPOS INGENIERIA | REPUESTOS Y EQUIPOS INGENIERA | REPUESTOS ESPECIFICOS | 20121445 | ACCESORIOS Y PARTES
223989 | JUEGO REPUESTOS PARA ACTUADOR AUMA SA 07 5 + GS 100.3/VZ | UN | REPUESTO JUEGO | EQUIPOS INGENIERIA | REPUESTOS Y EQUIPOS INGENIERA | REPUESTOS ESPECIFICOS | 20121445 | ACCESORIOS Y PARTES
223990 | JUEGO REPUESTOS PARA ACTUADOR AUMA SA 07.5 + GS 100.3/VZ | UN | REPUESTO JUEGO | EQUIPOS INGENIERIA | REPUESTOS Y EQUIPOS INGENIERA | REPUESTOS ESPECIFICOS | 20121445 | ACCESORIOS Y PARTES
223991 | JUEGO REPUESTOS PARA ACTUADOR AUMA SA 10.1 | UN | REPUESTO JUEGO | EQUIPOS INGENIERIA | REPUESTOS Y EQUIPOS INGENIERA | REPUESTOS ESPECIFICOS | 20121445 | ACCESORIOS Y PARTES
223992 | JUEGO REPUESTOS PARA ACTUADOR AUMA SA 14.1 | UN | REPUESTO JUEGO | EQUIPOS INGENIERIA | REPUESTOS Y EQUIPOS INGENIERA | REPUESTOS ESPECIFICOS | 20121445 | ACCESORIOS Y PARTES
223993 | JUEGO REPUESTOS PARA ACTUADOR AUMA SA 16.1 | UN | REPUESTO JUEGO | EQUIPOS INGENIERIA | REPUESTOS Y EQUIPOS INGENIERA | REPUESTOS ESPECIFICOS | 20121445 | ACCESORIOS Y PARTES
223994 | JUEGO REPUESTOS PARA BOMBA ABS P008309428 | UN | REPUESTO JUEGO | EQUIPOS INGENIERIA | REPUESTOS Y EQUIPOS INGENIERA | REPUESTOS ESPECIFICOS | 20121445 | ACCESORIOS Y PARTES
223995 | JUEGO REPUESTOS PARA PRENSA ESTOPA BOOSTER FISHER 2625 | UN | REPUESTO JUEGO | EQUIPOS INGENIERIA | REPUESTOS Y EQUIPOS INGENIERA | REPUESTOS ESPECIFICOS | 20121445 | ACCESORIOS Y PARTES
223996 | JUEGO REPUESTOS R377X000012 PARA VALVULA DISPARO FISHER 377 | UN | REPUESTO JUEGO | EQUIPOS INGENIERIA | REPUESTOS Y EQUIPOS INGENIERA | REPUESTOS ESPECIFICOS | 20121445 | ACCESORIOS Y PARTES
223997 | JUEGO REPUESTOS R627RX00A12 PARA REGULADOR PRESION 627 | UN | REPUESTO JUEGO | EQUIPOS INGENIERIA | REPUESTOS Y EQUIPOS INGENIERA | REPUESTOS ESPECIFICOS | 20121445 | ACCESORIOS Y PARTES
223998 | JUEGO REPUESTOS RGASKETX162 PARA BONETE VALVULA FISHER E/ER/EZ/EA | UN | REPUESTO JUEGO | EQUIPOS INGENIERIA | REPUESTOS Y EQUIPOS INGENIERA | REPUESTOS ESPECIFICOS | 20121445 | ACCESORIOS Y PARTES
223999 | JUEGO REPUESTOS RGASKETX182 PARA BONETE VALVULA FISHER E 2" | UN | REPUESTO JUEGO | EQUIPOS INGENIERIA | REPUESTOS Y EQUIPOS INGENIERA | REPUESTOS ESPECIFICOS | 20121445 | ACCESORIOS Y PARTES
224000 | JUEGO REPUESTOS RGASKETX252 PARA BONETE VALVULA FISHER E/ER | UN | REPUESTO JUEGO | EQUIPOS INGENIERIA | REPUESTOS Y EQUIPOS INGENIERA | REPUESTOS ESPECIFICOS | 20121445 | ACCESORIOS Y PARTES
224001 | JUEGO REPUESTOS RGASKETX372 PARA VALVULA FISHER | UN | REPUESTO JUEGO | EQUIPOS INGENIERIA | REPUESTOS Y EQUIPOS INGENIERA | REPUESTOS ESPECIFICOS | 20121445 | ACCESORIOS Y PARTES
224002 | JUEGO REPUESTOS RPACKX00032 PARA VALVULA FISHER CAV4 | UN | REPUESTO JUEGO | EQUIPOS INGENIERIA | REPUESTOS Y EQUIPOS INGENIERA | REPUESTOS ESPECIFICOS | 20121445 | ACCESORIOS Y PARTES
224003 | JUEGO SCR ASM PARA TURBINA GENERAL ELECTRIC 7FA GAS GAS | UN | REPUESTO JUEGO | EQUIPOS INGENIERIA | REPUESTOS Y EQUIPOS INGENIERA | REPUESTOS ESPECIFICOS | 20121445 | ACCESORIOS Y PARTES
224004 | JUEGO DE REPARACION SELLO 1 1/2" TIPO 21 CARBURO SILICIO-CARBURO SILICIO-VITON PARA BOMBAS | JG | SELLO MECANICO | MATERIALES ESTANDAR | REPUESTOS MATERIALES ESTANDAR | ELEMENTOS DE SELLADO | 31411702 | SELLO MECÁNICO DE FUELLE
224005 | JUEGO DE REPARACION SELLO 1/4" TIPO 21 CARBURO SILICIO-CARBURO SILICIO-VITON PARA BOMBA AGUA POTABLE | JG | SELLO MECANICO | MATERIALES ESTANDAR | REPUESTOS MATERIALES ESTANDAR | ELEMENTOS DE SELLADO | 31411702 | SELLO MECÁNICO DE FUELLE
224006 | JUEGO DE REPARACION SELLO TECNIEMPAQUES 1507 PARA SELLOS MECANICOS BOMBAS | JG | REPUESTO SELLO MECANICO | EQUIPOS INGENIERIA | REPUESTOS Y EQUIPOS INGENIERA | REPUESTOS ESPECIFICOS | 20121445 | ACCESORIOS Y PARTES
224007 | JUEGO DE REPARACION SELLO 3/4" TIPO 21 CARBURO SILICIO-CARBURO SILICIO-VITON PARA BOMBA AGUA POTABLE | JG | SELLO MECANICO | MATERIALES ESTANDAR | REPUESTOS MATERIALES ESTANDAR | ELEMENTOS DE SELLADO | 31411702 | SELLO MECÁNICO DE FUELLE
224008 | JUEGO DE REPARACION SELLO 35MM TIPO 21 CARBURO SILICIO-CARBURO SILICIO-VITON PARA MOTOBOMBA | JG | SELLO MECANICO | MATERIALES ESTANDAR | REPUESTOS MATERIALES ESTANDAR | ELEMENTOS DE SELLADO | 31411702 | SELLO MECÁNICO DE FUELLE
224009 | SELLO MECANICO 45MM DURAMETALLIC AS49116-1A 152813 PARA BOMBA DE CAVIDAD PROGRESIVA | UN | REPUESTO SELLO MECANICO | EQUIPOS INGENIERIA | REPUESTOS Y EQUIPOS INGENIERA | REPUESTOS ESPECIFICOS | 20121445 | ACCESORIOS Y PARTES
224010 | JUEGO SELLO NORDEX BSFI300-MS PARA GENERADOR | UN | REPUESTO JUEGO | EQUIPOS INGENIERIA | REPUESTOS Y EQUIPOS INGENIERA | REPUESTOS ESPECIFICOS | 20121445 | ACCESORIOS Y PARTES
224011 | JUEGO DE REPARACION SELLO 75MM SEALCO C 66100 S-330 PARA SELLOS MECANICOS BOMBAS | JG | REPUESTO SELLO MECANICO | EQUIPOS INGENIERIA | REPUESTOS Y EQUIPOS INGENIERA | REPUESTOS ESPECIFICOS | 20121445 | ACCESORIOS Y PARTES
224012 | JUEGO DE REPARACION SELLO 100MM SEALCO C 66100 S-330E 78803/02 PARA SELLOS MECANICOS BOMBAS | JG | REPUESTO SELLO MECANICO | EQUIPOS INGENIERIA | REPUESTOS Y EQUIPOS INGENIERA | REPUESTOS ESPECIFICOS | 20121445 | ACCESORIOS Y PARTES
224013 | JUEGO DE REPARACION SELLO 140MM SEALCO C 66100 S-330E OP4641 PARA SELLOS MECANICOS BOMBAS | JG | REPUESTO SELLO MECANICO | EQUIPOS INGENIERIA | REPUESTOS Y EQUIPOS INGENIERA | REPUESTOS ESPECIFICOS | 20121445 | ACCESORIOS Y PARTES
224014 | JUEGO DE REPARACION SELLO 2" SEALCO C 66100 S-330E PARA SELLOS MECANICOS BOMBAS | JG | REPUESTO SELLO MECANICO | EQUIPOS INGENIERIA | REPUESTOS Y EQUIPOS INGENIERA | REPUESTOS ESPECIFICOS | 20121445 | ACCESORIOS Y PARTES
224015 | JUEGO DE REPARACION SELLO 90MM SEALCO C 66100 S-330E P-7129A PARA SELLOS MECANICOS BOMBAS | JG | REPUESTO SELLO MECANICO | EQUIPOS INGENIERIA | REPUESTOS Y EQUIPOS INGENIERA | REPUESTOS ESPECIFICOS | 20121445 | ACCESORIOS Y PARTES
224016 | JUEGO SENSOR VIBRACIONES IMI 641B01 PARA SISTEMA DE BOMBEO | UN | REPUESTO SENSOR | EQUIPOS INGENIERIA | REPUESTOS Y EQUIPOS INGENIERA | REPUESTOS ESPECIFICOS | 20121445 | ACCESORIOS Y PARTES
224017 | JUEGO SEPARADOR ATLAS COPCO 1613-9501-90 PARA COMPRESOR | UN | REPUESTO JUEGO | EQUIPOS INGENIERIA | REPUESTOS Y EQUIPOS INGENIERA | REPUESTOS ESPECIFICOS | 20121445 | ACCESORIOS Y PARTES
224018 | JUEGO SULZER 61705000 PARA MOTOBOMBA SUMERGIBLE AFP | JG | REPUESTO JUEGO | EQUIPOS INGENIERIA | REPUESTOS Y EQUIPOS INGENIERA | REPUESTOS ESPECIFICOS | 20121445 | ACCESORIOS Y PARTES
224019 | LINEA DE RETORNO PARA ACEITE PARA FILTRO MP FILTRI MPF4001AG3P01 | UN | REPUESTO LINEA | EQUIPOS INGENIERIA | REPUESTOS Y EQUIPOS INGENIERA | REPUESTOS ESPECIFICOS | 20121445 | ACCESORIOS Y PARTES
224020 | JUEGO LUZ LED SENSOR GLI 8220G1320-105 PARA TURBIDIMETRO GLI T53 | JG | REPUESTO LED | EQUIPOS INGENIERIA | REPUESTOS Y EQUIPOS INGENIERA | REPUESTOS ESPECIFICOS | 20121445 | ACCESORIOS Y PARTES
224021 | MANGA DE FLUJO 104E7225G013 PARA SISTEMA COMBUSTION TURBINA GENERAL ELECTRIC 7FA GAS GAS | UN | REPUESTO MANGA | EQUIPOS INGENIERIA | REPUESTOS Y EQUIPOS INGENIERA | REPUESTOS ESPECIFICOS | 20121445 | ACCESORIOS Y PARTES
224022 | MANGA DE FLUJO 104E7225G014 PARA SISTEMA COMBUSTION TURBINA GENERAL ELECTRIC 7FA GAS GAS | UN | REPUESTO MANGA | EQUIPOS INGENIERIA | REPUESTOS Y EQUIPOS INGENIERA | REPUESTOS ESPECIFICOS | 20121445 | ACCESORIOS Y PARTES
224023 | MANGA DE FLUJO 104E7225G015 PARA SISTEMA COMBUSTION TURBINA GENERAL ELECTRIC 7FA GAS GAS | UN | REPUESTO MANGA | EQUIPOS INGENIERIA | REPUESTOS Y EQUIPOS INGENIERA | REPUESTOS ESPECIFICOS | 20121445 | ACCESORIOS Y PARTES
224024 | MANZANAS ESTANDAR TAMAÑO E2 REXNORD OMEGA R2-HUB-US1 PARA MOTOR BOMBA | JG | REPUESTO MANZANA | EQUIPOS INGENIERIA | REPUESTOS Y EQUIPOS INGENIERA | REPUESTOS ESPECIFICOS | 20121445 | ACCESORIOS Y PARTES
224025 | MANZANAS ESTANDAR TAMAÑO E3 REXNORD OMEGA R3-HUB-US1 PARA MOTOR BOMBA | JG | REPUESTO MANZANA | EQUIPOS INGENIERIA | REPUESTOS Y EQUIPOS INGENIERA | REPUESTOS ESPECIFICOS | 20121445 | ACCESORIOS Y PARTES
224026 | MANZANAS ESTANDAR TAMAÑO E4 REXNORD OMEGA PARA MOTOR BOMBA | JG | REPUESTO MANZANA | EQUIPOS INGENIERIA | REPUESTOS Y EQUIPOS INGENIERA | REPUESTOS ESPECIFICOS | 20121445 | ACCESORIOS Y PARTES
224027 | MANZANAS ESTANDAR TAMAÑO E5 REXNORD OMEGA PARA MOTOR BOMBA | JG | REPUESTO MANZANA | EQUIPOS INGENIERIA | REPUESTOS Y EQUIPOS INGENIERA | REPUESTOS ESPECIFICOS | 20121445 | ACCESORIOS Y PARTES
224028 | MECANISMO ACCIONAMIENTO R&M SP-QC-R6/R8/R2X/QD-R2/R4 PARA PUENTE GRUA | UN | REPUESTO MECANISMO | EQUIPOS INGENIERIA | REPUESTOS Y EQUIPOS INGENIERA | REPUESTOS ESPECIFICOS | 20121445 | ACCESORIOS Y PARTES
224029 | MECANISMO FRENO SVENDBORG BRAK BSAB75-S-401 PARA MECANISMO ORIENTACION | UN | REPUESTO MECANISMO | EQUIPOS INGENIERIA | REPUESTOS Y EQUIPOS INGENIERA | REPUESTOS ESPECIFICOS | 20121445 | ACCESORIOS Y PARTES
224030 | MECANISMO OPERACION 1250A 12KV SIEMMENS 113181770 PARA INTERRUPTOR | UN | REPUESTO MECANISMO | EQUIPOS INGENIERIA | REPUESTOS Y EQUIPOS INGENIERA | REPUESTOS ESPECIFICOS | 20121445 | ACCESORIOS Y PARTES
224031 | MECANISMO OPERACION 44KV 0732321C - 2B22C PARA SOPLADORES CENTRIFUGOS | UN | REPUESTO MECANISMO | EQUIPOS INGENIERIA | REPUESTOS Y EQUIPOS INGENIERA | REPUESTOS ESPECIFICOS | 20121445 | ACCESORIOS Y PARTES
224032 | MEDIDOR 10" ENDRESS&HAUSER MODELO 53W PARA | UN | REPUESTO MEDIDOR | EQUIPOS INGENIERIA | REPUESTOS Y EQUIPOS INGENIERA | REPUESTOS ESPECIFICOS | 20121445 | ACCESORIOS Y PARTES
224033 | MEDIDOR TEMPERATURA MESSKO MT-STW160F2-V PARA TRANSFORMADORES | UN | REPUESTO INDICADOR | EQUIPOS INGENIERIA | REPUESTOS Y EQUIPOS INGENIERA | REPUESTOS ESPECIFICOS | 20121445 | ACCESORIOS Y PARTES
224034 | MEMBRANA HACH 9160200 PARA SENSOR CLORO LIBRE | UN | REPUESTO MEMBRANA | EQUIPOS INGENIERIA | REPUESTOS Y EQUIPOS INGENIERA | REPUESTOS ESPECIFICOS | 20121445 | ACCESORIOS Y PARTES
224035 | MEMBRANA ROSEMOUNT 23501-08 PARA SENSOR CLORO | UN | REPUESTO MEMBRANA | EQUIPOS INGENIERIA | REPUESTOS Y EQUIPOS INGENIERA | REPUESTOS ESPECIFICOS | 20121445 | ACCESORIOS Y PARTES
224036 | MEMBRANA WTW SC FDO 700 201654 PARA SENSOR OXIGENO TANQUES DE AIREACION | UN | REPUESTO MEMBRANA | EQUIPOS INGENIERIA | REPUESTOS Y EQUIPOS INGENIERA | REPUESTOS ESPECIFICOS | 20121445 | ACCESORIOS Y PARTES
224037 | MEMORIA COMPACTFLASH VAISALA PARA DATALOGGER QML201 SISTEMA CONTROL | UN | REPUESTO MEMORIA | EQUIPOS INGENIERIA | REPUESTOS Y EQUIPOS INGENIERA | REPUESTOS ESPECIFICOS | 20121445 | ACCESORIOS Y PARTES
224038 | MEMORIA FLASH 256MB CISCO 2901 PARA ROUTER COMUNICACIONES | UN | REPUESTO MEMORIA | EQUIPOS INGENIERIA | REPUESTOS Y EQUIPOS INGENIERA | REPUESTOS ESPECIFICOS | 20121445 | ACCESORIOS Y PARTES
224039 | MEMORIA FLASH 512MB CISCO 2901 PARA ROUTER COMUNICACIONES | UN | REPUESTO MEMORIA | EQUIPOS INGENIERIA | REPUESTOS Y EQUIPOS INGENIERA | REPUESTOS ESPECIFICOS | 20121445 | ACCESORIOS Y PARTES
224040 | MEMORIA PROM GENERAL ELECTRIC DS200DENCF1BDG PARA TARJETA DENC | JG | REPUESTO MEMORIA | EQUIPOS INGENIERIA | REPUESTOS Y EQUIPOS INGENIERA | REPUESTOS ESPECIFICOS | 20121445 | ACCESORIOS Y PARTES
224041 | MEMORIA PROM GENERAL ELECTRIC DS200GASCF1BGD PARA TARJETA GASC | JG | REPUESTO MEMORIA | EQUIPOS INGENIERIA | REPUESTOS Y EQUIPOS INGENIERA | REPUESTOS ESPECIFICOS | 20121445 | ACCESORIOS Y PARTES
224042 | MEMORIA PROM GENERAL ELECTRIC DS200GASQF1BGD PARA TARJETA GAST | JG | REPUESTO MEMORIA | EQUIPOS INGENIERIA | REPUESTOS Y EQUIPOS INGENIERA | REPUESTOS ESPECIFICOS | 20121445 | ACCESORIOS Y PARTES
224043 | MEMORIA PROM GENERAL ELECTRIC DS200MSTCF1BFH PARA TARJETA MSTC | JG | REPUESTO MEMORIA | EQUIPOS INGENIERIA | REPUESTOS Y EQUIPOS INGENIERA | REPUESTOS ESPECIFICOS | 20121445 | ACCESORIOS Y PARTES
224044 | MEMORIA PROM GENERAL ELECTRIC DS200MSTQF1BFH PARA TARJETA MSTQ | JG | REPUESTO MEMORIA | EQUIPOS INGENIERIA | REPUESTOS Y EQUIPOS INGENIERA | REPUESTOS ESPECIFICOS | 20121445 | ACCESORIOS Y PARTES
224045 | MEMORIA PROM GENERAL ELECTRIC DS200TCCAF1BDF PARA TARJETA TCCA | JG | REPUESTO MEMORIA | EQUIPOS INGENIERIA | REPUESTOS Y EQUIPOS INGENIERA | REPUESTOS ESPECIFICOS | 20121445 | ACCESORIOS Y PARTES
224046 | MEMORIA PROM GENERAL ELECTRIC DS200TCCBF1BDC PARA TARJETA TCCB | JG | REPUESTO MEMORIA | EQUIPOS INGENIERIA | REPUESTOS Y EQUIPOS INGENIERA | REPUESTOS ESPECIFICOS | 20121445 | ACCESORIOS Y PARTES
224047 | MODULO GENERADOR DE PULSOS SEPAC PF51015010REV PARA REGULADOR DE TENSION GENERADOR SINCRONICO | UN | REPUESTO MODULO | EQUIPOS INGENIERIA | REPUESTOS Y EQUIPOS INGENIERA | REPUESTOS ESPECIFICOS | 20121445 | ACCESORIOS Y PARTES
224048 | MODULO RAFAGA DE PULSOS SEPAC PF51016010REV PARA REGULADOR DE TENSION GENERADOR SINCRONICO | UN | REPUESTO MODULO | EQUIPOS INGENIERIA | REPUESTOS Y EQUIPOS INGENIERA | REPUESTOS ESPECIFICOS | 20121445 | ACCESORIOS Y PARTES
224049 | MODULO AMPLIFICADOR DE PULSOS SEPAC PF51017010REV PARA REGULADOR DE TENSION GENERADOR SINCRONICO | UN | REPUESTO MODULO | EQUIPOS INGENIERIA | REPUESTOS Y EQUIPOS INGENIERA | REPUESTOS ESPECIFICOS | 20121445 | ACCESORIOS Y PARTES
224050 | MEMORIA PROM GENERAL ELECTRIC DS200TCDAF1BCM PARA SOFTWARE PROM SET | UN | REPUESTO MEMORIA | EQUIPOS INGENIERIA | REPUESTOS Y EQUIPOS INGENIERA | REPUESTOS ESPECIFICOS | 20121445 | ACCESORIOS Y PARTES
224051 | MICROPULSADOR BALLUF BTL5-E10-M1200-B-S32 PARA SISTEMA HIDRAULICO | UN | REPUESTO PULSADOR | EQUIPOS INGENIERIA | REPUESTOS Y EQUIPOS INGENIERA | REPUESTOS ESPECIFICOS | 20121445 | ACCESORIOS Y PARTES
224052 | MICROPULSADOR BALLUF BTL5-S102-M1200-B-S32 PARA SISTEMA HIDRAULICO | UN | REPUESTO PULSADOR | EQUIPOS INGENIERIA | REPUESTOS Y EQUIPOS INGENIERA | REPUESTOS ESPECIFICOS | 20121445 | ACCESORIOS Y PARTES
224053 | MICROSUICHE CONTROL EATON LS(M) LS-11 PARA TABLERO CONTROL | UN | REPUESTO MICROSUICHE | EQUIPOS INGENIERIA | REPUESTOS Y EQUIPOS INGENIERA | REPUESTOS ESPECIFICOS | 20121445 | ACCESORIOS Y PARTES
224054 | MODULO 14 ENTRADAS DIGITALES 6 SALIDAS DIGITALES SCHNEIDER ELECTRIC MES 120 59715 PARA RELE PROTECCION SEPAM SERIE 80 | UN | REPUESTO MODULO | EQUIPOS INGENIERIA | REPUESTOS Y EQUIPOS INGENIERA | REPUESTOS ESPECIFICOS | 20121445 | ACCESORIOS Y PARTES
224055 | MODULO 16 ENTRADAS DIGITALES ALLEN-BRADLEY 1746-IA16 PARA CONTROLADOR LOGICO PROGRAMABLE SLC 500 | UN | REPUESTO MODULO | EQUIPOS INGENIERIA | REPUESTOS Y EQUIPOS INGENIERA | REPUESTOS ESPECIFICOS | 20121445 | ACCESORIOS Y PARTES
224056 | MODULO 2 ENTRADAS ANALOGAS RTD BECKHOFF EL3202 PARA CONTROL Y REGULADOR DE VELOCIDAD | UN | REPUESTO MODULO | EQUIPOS INGENIERIA | REPUESTOS Y EQUIPOS INGENIERA | REPUESTOS ESPECIFICOS | 20121445 | ACCESORIOS Y PARTES
224057 | MODULO 16 ENTRADAS DIGITALES SCHNEIDER ELECTRIC MODICON TM2DDI16DT PARA CONTROLADOR LOGICO PROGRAMABLE | UN | REPUESTO MODULO | EQUIPOS INGENIERIA | REPUESTOS Y EQUIPOS INGENIERA | REPUESTOS ESPECIFICOS | 20121445 | ACCESORIOS Y PARTES
224058 | MODULO 16 ENTRADAS/SALIDAS DIGITALES ALLEN-BRADLEY COMPACT I/O 1769-IA16 PARA CONTROLADOR LOGICO PROGRAMABLE TABLERO CONTROL OCP | UN | REPUESTO MODULO | EQUIPOS INGENIERIA | REPUESTOS Y EQUIPOS INGENIERA | REPUESTOS ESPECIFICOS | 20121445 | ACCESORIOS Y PARTES
224059 | MODULO 16 SALIDAS DIGITALES A RELE ALLEN-BRADLEY COMPACT I/O 1769-OW16 PARA CONTROLADOR LOGICO PROGRAMABLE TABLERO CONTROL OCP | UN | REPUESTO MODULO | EQUIPOS INGENIERIA | REPUESTOS Y EQUIPOS INGENIERA | REPUESTOS ESPECIFICOS | 20121445 | ACCESORIOS Y PARTES
224060 | MODULO 16 SALIDAS DIGITALES FOXBORO FBM242 PARA SISTEMA DE CONTROL DISTRIBUIDO | UN | REPUESTO MODULO | EQUIPOS INGENIERIA | REPUESTOS Y EQUIPOS INGENIERA | REPUESTOS ESPECIFICOS | 20121445 | ACCESORIOS Y PARTES
224061 | MODULO 1D TORNILLO SINFIN ROTORK MOD1DIQ12 IQ12 PARA ACTUADOR ELECTRICO VALVULA | UN | REPUESTO MODULO | EQUIPOS INGENIERIA | REPUESTOS Y EQUIPOS INGENIERA | REPUESTOS ESPECIFICOS | 20121445 | ACCESORIOS Y PARTES
224062 | MODULO COMUNICACION SERIAL GENERAL ELECTRIC IC695CMM002 PARA CONTROLADOR LOGICO PROGRAMABLE PAC3 | UN | REPUESTO MODULO | EQUIPOS INGENIERIA | REPUESTOS Y EQUIPOS INGENIERA | REPUESTOS ESPECIFICOS | 20121445 | ACCESORIOS Y PARTES
224063 | MODULO CONVERSOR SEÑAL 320674-0 PARA REGULADOR | UN | REPUESTO MODULO | EQUIPOS INGENIERIA | REPUESTOS Y EQUIPOS INGENIERA | REPUESTOS ESPECIFICOS | 20121445 | ACCESORIOS Y PARTES
224064 | MODULO 4 ENTRADAS ANALOGAS ALLEN-BRADLEY 1746-NI4 PARA CONTROLADOR LOGICO PROGRAMABLE SLC 500 | UN | REPUESTO MODULO | EQUIPOS INGENIERIA | REPUESTOS Y EQUIPOS INGENIERA | REPUESTOS ESPECIFICOS | 20121445 | ACCESORIOS Y PARTES
224065 | MODULO 4 ENTRADAS ANALOGAS SCHNEIDER ELECTRIC MODICON TM2AMI4LT PARA CONTROLADOR LOGICO PROGRAMABLE TWIDO | UN | REPUESTO MODULO | EQUIPOS INGENIERIA | REPUESTOS Y EQUIPOS INGENIERA | REPUESTOS ESPECIFICOS | 20121445 | ACCESORIOS Y PARTES
224066 | MODULO 4 SALIDAS ANALOGAS ALLEN-BRADLEY 1794-OE4 96219472 PARA CONTROLADOR LOGICO PROGRAMABLE FLEXLOGIX | UN | REPUESTO MODULO | EQUIPOS INGENIERIA | REPUESTOS Y EQUIPOS INGENIERA | REPUESTOS ESPECIFICOS | 20121445 | ACCESORIOS Y PARTES
224067 | MODULO 5A ROTOR/ESTATOR MOTOR ROTORK IQ12 PARA ACTUADOR ELECTRICO VALVULA | UN | REPUESTO MODULO | EQUIPOS INGENIERIA | REPUESTOS Y EQUIPOS INGENIERA | REPUESTOS ESPECIFICOS | 20121445 | ACCESORIOS Y PARTES
224068 | MODULO 5A ROTOR/ESTATOR MOTOR ROTORK IQ20 PARA ACTUADOR ELECTRICO VALVULA | UN | REPUESTO MODULO | EQUIPOS INGENIERIA | REPUESTOS Y EQUIPOS INGENIERA | REPUESTOS ESPECIFICOS | 20121445 | ACCESORIOS Y PARTES
224069 | MODULO 5A ROTOR/ESTATOR MOTOR ROTORK IQ35 PARA ACTUADOR ELECTRICO VALVULA | UN | REPUESTO MODULO | EQUIPOS INGENIERIA | REPUESTOS Y EQUIPOS INGENIERA | REPUESTOS ESPECIFICOS | 20121445 | ACCESORIOS Y PARTES
224070 | MODULO 6D ENSAMBLE CONTACTOR ROTORK IQ12/IQ20 PARA ACTUADOR ELECTRICO VALVULA | UN | REPUESTO MODULO | EQUIPOS INGENIERIA | REPUESTOS Y EQUIPOS INGENIERA | REPUESTOS ESPECIFICOS | 20121445 | ACCESORIOS Y PARTES
224071 | MODULO 6D MAIN PCB PRO ROTORK IQ12/IQ20 PARA ACTUADOR ELECTRICO VALVULA | UN | REPUESTO MODULO | EQUIPOS INGENIERIA | REPUESTOS Y EQUIPOS INGENIERA | REPUESTOS ESPECIFICOS | 20121445 | ACCESORIOS Y PARTES
224072 | MODULO 6W ENSAMBLE CHASIS 110V ROTORK IQ20 PARA ACTUADOR ELECTRICO VALVULA | UN | REPUESTO MODULO | EQUIPOS INGENIERIA | REPUESTOS Y EQUIPOS INGENIERA | REPUESTOS ESPECIFICOS | 20121445 | ACCESORIOS Y PARTES
224073 | MODULO 6W ENSAMBLE CHASIS 240V ROTORK IQ20 PARA ACTUADOR ELECTRICO VALVULA | UN | REPUESTO MODULO | EQUIPOS INGENIERIA | REPUESTOS Y EQUIPOS INGENIERA | REPUESTOS ESPECIFICOS | 20121445 | ACCESORIOS Y PARTES
224074 | MODULO 8 ENTRADAS ANALOGAS ALLEN-BRADLEY 1794-IE8 PARA CONTROLADOR LOGICO PROGRAMABLE FLEXLOGIX | UN | REPUESTO MODULO | EQUIPOS INGENIERIA | REPUESTOS Y EQUIPOS INGENIERA | REPUESTOS ESPECIFICOS | 20121445 | ACCESORIOS Y PARTES
224075 | MODULO 8 ENTRADAS ANALOGAS SCHNEIDER ELECTRIC MODICON QUANTUM 140AVI03000 PARA CONTROLADOR LOGICO PROGRAMABLE TWIDO | UN | REPUESTO MODULO | EQUIPOS INGENIERIA | REPUESTOS Y EQUIPOS INGENIERA | REPUESTOS ESPECIFICOS | 20121445 | ACCESORIOS Y PARTES
224076 | MODULO 8 SALIDAS 0-20MA ALLEN-BRADLEY COMPACT I/O 1769-OF8C PARA CONTROLADOR LOGICO PROGRAMABLE TABLERO CONTROL OCP | UN | REPUESTO MODULO | EQUIPOS INGENIERIA | REPUESTOS Y EQUIPOS INGENIERA | REPUESTOS ESPECIFICOS | 20121445 | ACCESORIOS Y PARTES
224077 | MODULO COMUNICACION ETHERNET ABB EI 813F 3BDH000022R1 PARA CONTROLADOR AC 800F | UN | REPUESTO MODULO | EQUIPOS INGENIERIA | REPUESTOS Y EQUIPOS INGENIERA | REPUESTOS ESPECIFICOS | 20121445 | ACCESORIOS Y PARTES
224078 | MODULO COMUNICACION FIELDBUS ABB FI 820F 3BDH000031R1 PARA CONTROLADOR AC 800F | UN | REPUESTO MODULO | EQUIPOS INGENIERIA | REPUESTOS Y EQUIPOS INGENIERA | REPUESTOS ESPECIFICOS | 20121445 | ACCESORIOS Y PARTES
224079 | MODULO DIFERENCIAL 4 ENTRADAS ANALOGAS ABB AI820 3BSE008544R1 PARA CONTROLADOR SISTEMA DE CONTROL DISTRIBUIDO S800 | UN | REPUESTO MODULO | EQUIPOS INGENIERIA | REPUESTOS Y EQUIPOS INGENIERA | REPUESTOS ESPECIFICOS | 20121445 | ACCESORIOS Y PARTES
224080 | MODULO ANALOGO 8 ENTRADAS RTD ABB AI830A 3BSE040662R1 PARA CONTROLADOR SISTEMA DE CONTROL DISTRIBUIDO S800 | UN | REPUESTO MODULO | EQUIPOS INGENIERIA | REPUESTOS Y EQUIPOS INGENIERA | REPUESTOS ESPECIFICOS | 20121445 | ACCESORIOS Y PARTES
224081 | MODULO PROFIBUS DP MAESTRO ABB CI854A PARA CONTROLADOR SISTEMA PROFIBUS AC 800M | UN | REPUESTO MODULO | EQUIPOS INGENIERIA | REPUESTOS Y EQUIPOS INGENIERA | REPUESTOS ESPECIFICOS | 20121445 | ACCESORIOS Y PARTES
224082 | MODULO 16 ENTRADAS DIGITALES 48VCC ABB DI811 3BSE008552R1 PARA CONTROLADOR SISTEMA DE CONTROL DISTRIBUIDO S800 | UN | REPUESTO MODULO | EQUIPOS INGENIERIA | REPUESTOS Y EQUIPOS INGENIERA | REPUESTOS ESPECIFICOS | 20121445 | ACCESORIOS Y PARTES
224083 | MODULO 16 ENTRADAS DIGITALES 24VCC ABB DI830 PARA CONTROLADOR SISTEMA DE CONTROL DISTRIBUIDO S800 | UN | REPUESTO MODULO | EQUIPOS INGENIERIA | REPUESTOS Y EQUIPOS INGENIERA | REPUESTOS ESPECIFICOS | 20121445 | ACCESORIOS Y PARTES
224084 | MODULO 8 SALIDAS A RELE ABB DO820 PARA CONTROLADOR SISTEMA DE CONTROL DISTRIBUIDO S800 | UN | REPUESTO MODULO | EQUIPOS INGENIERIA | REPUESTOS Y EQUIPOS INGENIERA | REPUESTOS ESPECIFICOS | 20121445 | ACCESORIOS Y PARTES
224085 | MODULO COMUNICACION PROFIBUS ABB HS 820 3BDH000306R0101 PARA CONTROLADOR SISTEMA PROFIBUS 800XA | UN | REPUESTO MODULO | EQUIPOS INGENIERIA | REPUESTOS Y EQUIPOS INGENIERA | REPUESTOS ESPECIFICOS | 20121445 | ACCESORIOS Y PARTES
224086 | MODULO COMUNICACION ENTRADAS/SALIDAS ABB PC D230 PEC80-CCM PARA SISTEMA EXCITACION GENERADOR SINCRONICO | UN | REPUESTO MODULO | EQUIPOS INGENIERIA | REPUESTOS Y EQUIPOS INGENIERA | REPUESTOS ESPECIFICOS | 20121445 | ACCESORIOS Y PARTES
224087 | MODULO COMUNICACION ENTRADAS/SALIDAS ABB PC D232 SERIE 4908737200012012 PARA CONTROLADOR | UN | REPUESTO MODULO | EQUIPOS INGENIERIA | REPUESTOS Y EQUIPOS INGENIERA | REPUESTOS ESPECIFICOS | 20121445 | ACCESORIOS Y PARTES
224088 | MODULO PROFIBUS PA ABB PL 810 3BDH000311R0101 PARA CONTROLADOR SISTEMA PROFIBUS 800XA | UN | REPUESTO MODULO | EQUIPOS INGENIERIA | REPUESTOS Y EQUIPOS INGENIERA | REPUESTOS ESPECIFICOS | 20121445 | ACCESORIOS Y PARTES
224089 | MODULO ELECTRONICO ABB RK 647101-AD PARA PROTECCION GENERADOR SINCRONICO | UN | REPUESTO MODULO | EQUIPOS INGENIERIA | REPUESTOS Y EQUIPOS INGENIERA | REPUESTOS ESPECIFICOS | 20121445 | ACCESORIOS Y PARTES
224090 | MODULO BUS TERMINAL ABB TB807 PARA PROTECCION GENERADOR SINCRONICO | UN | REPUESTO MODULO | EQUIPOS INGENIERIA | REPUESTOS Y EQUIPOS INGENIERA | REPUESTOS ESPECIFICOS | 20121445 | ACCESORIOS Y PARTES
224091 | MODULO SUPRESOR MURR ELEKTRONIK VBS-3124049 PARA VALVULA SOLENOIDE | UN | REPUESTO MODULO | EQUIPOS INGENIERIA | REPUESTOS Y EQUIPOS INGENIERA | REPUESTOS ESPECIFICOS | 20121445 | ACCESORIOS Y PARTES
224092 | MODULO ALARMAS CONAUT 405375 PARA TRANSFORMADOR DE POTENCIA | UN | REPUESTO MODULO | EQUIPOS INGENIERIA | REPUESTOS Y EQUIPOS INGENIERA | REPUESTOS ESPECIFICOS | 20121445 | ACCESORIOS Y PARTES
224093 | MODULO ALIMENTACION Y CARGADOR DE BATERIAS PARA CONTROL MICROPROCESADOR COOPER F6-P2B DEL RECONECTADOR COOPER NOVA 15 Y NOVA 27 | UN | REPUESTO MODULO | EQUIPOS INGENIERIA | REPUESTOS Y EQUIPOS INGENIERA | REPUESTOS ESPECIFICOS | 20121445 | ACCESORIOS Y PARTES
224094 | MODULO 16 ENTRADAS ANALOGAS ALLEN-BRADLEY 1756 IF16 A 96240878 PARA CONTROLADOR LOGICO PROGRAMABLE LOGIX | UN | REPUESTO MODULO | EQUIPOS INGENIERIA | REPUESTOS Y EQUIPOS INGENIERA | REPUESTOS ESPECIFICOS | 20121445 | ACCESORIOS Y PARTES
224095 | MODULO ALLEN-BRADLEY 1756-ENBTA 13853 PARA CONTROLADOR LOGICO PROGRAMABLE LOGIX | UN | REPUESTO MODULO | EQUIPOS INGENIERIA | REPUESTOS Y EQUIPOS INGENIERA | REPUESTOS ESPECIFICOS | 20121445 | ACCESORIOS Y PARTES
224097 | MODULO CONTROLADOR ALLEN-BRADLEY 1756-L64 LOGIX 5564 PARA SISTEMA DE CONTROL | UN | REPUESTO MODULO | EQUIPOS INGENIERIA | REPUESTOS Y EQUIPOS INGENIERA | REPUESTOS ESPECIFICOS | 20121445 | ACCESORIOS Y PARTES
224098 | MODULO 8 SALIDAS DIGITALES GE FANUC IC200MDL930J PARA CONTROLADOR LOGICO PROGRAMABLE | UN | REPUESTO MODULO | EQUIPOS INGENIERIA | REPUESTOS Y EQUIPOS INGENIERA | REPUESTOS ESPECIFICOS | 20121445 | ACCESORIOS Y PARTES
224099 | MODULO COMUNICACION SERIAL GE FANUC IC695CMM004 PARA CONTROLADOR LOGICO PROGRAMABLE | UN | REPUESTO MODULO | EQUIPOS INGENIERIA | REPUESTOS Y EQUIPOS INGENIERA | REPUESTOS ESPECIFICOS | 20121445 | ACCESORIOS Y PARTES
224101 | MODULO 16 SALIDAS DIGITALES ALLEN-BRADLEY 1756-OB16E/A 96442276 PARA VALVULA ADMISION | UN | REPUESTO MODULO | EQUIPOS INGENIERIA | REPUESTOS Y EQUIPOS INGENIERA | REPUESTOS ESPECIFICOS | 20121445 | ACCESORIOS Y PARTES
224102 | MODULO ELECTRONICO ALLEN-BRADLEY 491D71 PARA CONTROLADOR LOGICO PROGRAMABLE TURBINA | UN | REPUESTO MODULO | EQUIPOS INGENIERIA | REPUESTOS Y EQUIPOS INGENIERA | REPUESTOS ESPECIFICOS | 20121445 | ACCESORIOS Y PARTES
224103 | MODULO ELECTRONICO ALLEN-BRADLEY 4D812F PARA CONTROLADOR LOGICO PROGRAMABLE TURBINA | UN | REPUESTO MODULO | EQUIPOS INGENIERIA | REPUESTOS Y EQUIPOS INGENIERA | REPUESTOS ESPECIFICOS | 20121445 | ACCESORIOS Y PARTES
224104 | MODULO DE CONEXION SIEMENS BC2-83802 PARA CONTROLADOR REGULADOR VELOCIDAD GENERADOR SINCRONICO | UN | REPUESTO MODULO | EQUIPOS INGENIERIA | REPUESTOS Y EQUIPOS INGENIERA | REPUESTOS ESPECIFICOS | 20121445 | ACCESORIOS Y PARTES
224105 | MODULO DE ENTRADAS ANALOGAS BECKHOFF EL10108 PARA CONTROL Y REGULADOR DE VELOCIDAD | UN | REPUESTO MODULO | EQUIPOS INGENIERIA | REPUESTOS Y EQUIPOS INGENIERA | REPUESTOS ESPECIFICOS | 20121445 | ACCESORIOS Y PARTES
224106 | MODULO ELECTRONICO ALLEN-BRADLEY 60AE13 PARA CONTROLADOR LOGICO PROGRAMABLE TURBINA | UN | REPUESTO MODULO | EQUIPOS INGENIERIA | REPUESTOS Y EQUIPOS INGENIERA | REPUESTOS ESPECIFICOS | 20121445 | ACCESORIOS Y PARTES
224107 | MODULO DE SALIDAS ANALOGICAS SIEMENS GC6-380-E.02 PARA CONTROLADOR REGULADOR VELOCIDAD GENERADOR SINCRONICO | UN | REPUESTO MODULO | EQUIPOS INGENIERIA | REPUESTOS Y EQUIPOS INGENIERA | REPUESTOS ESPECIFICOS | 20121445 | ACCESORIOS Y PARTES
224108 | MODULO 8 SALIDAS DIGITALES BECKHOFF EL2008 PARA CONTROL Y REGULADOR DE VELOCIDAD | UN | REPUESTO MODULO | EQUIPOS INGENIERIA | REPUESTOS Y EQUIPOS INGENIERA | REPUESTOS ESPECIFICOS | 20121445 | ACCESORIOS Y PARTES
224109 | MODULO REMOTO 8 E/S DIGITALES SEL 2505 PARA SISTEMA DE PROTECCION SUBESTACION | UN | REPUESTO MODULO | EQUIPOS INGENIERIA | REPUESTOS Y EQUIPOS INGENIERA | REPUESTOS ESPECIFICOS | 20121445 | ACCESORIOS Y PARTES
224110 | MODULO ELECTRONICO ALLEN-BRADLEY SNS2-1631 93406072 PARA CONTROLADOR LOGICO PROGRAMABLE TURBINA | UN | REPUESTO MODULO | EQUIPOS INGENIERIA | REPUESTOS Y EQUIPOS INGENIERA | REPUESTOS ESPECIFICOS | 20121445 | ACCESORIOS Y PARTES
224111 | MODULO PRUEBA Y PROTECCION GENERAL ELECTRIC MMLG01 126192K PARA REGULADOR DE TENSION GENERADOR SINCRONICO | UN | REPUESTO MODULO | EQUIPOS INGENIERIA | REPUESTOS Y EQUIPOS INGENIERA | REPUESTOS ESPECIFICOS | 20121445 | ACCESORIOS Y PARTES
224112 | MODULO TRANSISTOR POTENCIA EUPEC CZ300 R 06KN 2406 PARA SISTEMA POTENCIA ELECTRONICO | UN | REPUESTO MODULO | EQUIPOS INGENIERIA | REPUESTOS Y EQUIPOS INGENIERA | REPUESTOS ESPECIFICOS | 20121445 | ACCESORIOS Y PARTES
224113 | MODULO ANALIZADOR CAMPBELL SCIENTIFIC AVW200-ST PARA ESTACION HIDROMETEREOLOGICA | UN | REPUESTO MODULO | EQUIPOS INGENIERIA | REPUESTOS Y EQUIPOS INGENIERA | REPUESTOS ESPECIFICOS | 20121445 | ACCESORIOS Y PARTES
224114 | MODULO 8 ENTRADAS ANALOGAS PHOENIX CONTACT STME 24 BAI 8/I PARA CONTROLADOR | UN | REPUESTO MODULO | EQUIPOS INGENIERIA | REPUESTOS Y EQUIPOS INGENIERA | REPUESTOS ESPECIFICOS | 20121445 | ACCESORIOS Y PARTES
224115 | MODULO DISTRIBUIDOR DE ALIMENTACION APD MURR MICO 310 4.6 PARA REGULADOR DE TENSION GENERADOR SINCRONICO SISTEMA EXCITACION ESTATICA | UN | REPUESTO MODULO | EQUIPOS INGENIERIA | REPUESTOS Y EQUIPOS INGENIERA | REPUESTOS ESPECIFICOS | 20121445 | ACCESORIOS Y PARTES
224116 | MODULO AUMA Z039.666/05 006.0 PARA CONTROL ACTUADOR VALVULA AUMA AC01.1 | UN | REPUESTO MODULO | EQUIPOS INGENIERIA | REPUESTOS Y EQUIPOS INGENIERA | REPUESTOS ESPECIFICOS | 20121445 | ACCESORIOS Y PARTES
224117 | MODULO CONTROLADOR ABB MASTERPIECE 40 CT474 PARA SISTEMA DE CONTROL | UN | REPUESTO MODULO | EQUIPOS INGENIERIA | REPUESTOS Y EQUIPOS INGENIERA | REPUESTOS ESPECIFICOS | 20121445 | ACCESORIOS Y PARTES
224118 | MODULO MONITOR DE CORRIENTE BENDER RCM 470 YM2 PARA CONTROLADOR LOGICO PROGRAMABLE | UN | REPUESTO MODULO | EQUIPOS INGENIERIA | REPUESTOS Y EQUIPOS INGENIERA | REPUESTOS ESPECIFICOS | 20121445 | ACCESORIOS Y PARTES
224119 | MODULO CONTROL EXCITACION ABB PEC80-PCD235 PARA REGULADOR DE TENSION GENERADOR SINCRONICO SISTEMA EXCITACION ESTATICA | UN | REPUESTO MODULO | EQUIPOS INGENIERIA | REPUESTOS Y EQUIPOS INGENIERA | REPUESTOS ESPECIFICOS | 20121445 | ACCESORIOS Y PARTES
224120 | MODULO COMUNICACION PROFIBUS ABB CI830 3BSE01325R1 PARA CONTROLADOR SISTEMA DE CONTROL DISTRIBUIDO S800 | UN | REPUESTO MODULO | EQUIPOS INGENIERIA | REPUESTOS Y EQUIPOS INGENIERA | REPUESTOS ESPECIFICOS | 20121445 | ACCESORIOS Y PARTES
224121 | MODULO COMUNICACION SCHNEIDER ELECTRIC BASET TSX ETZ 410 PARA SUBESTACION | UN | REPUESTO MODULO | EQUIPOS INGENIERIA | REPUESTOS Y EQUIPOS INGENIERA | REPUESTOS ESPECIFICOS | 20121445 | ACCESORIOS Y PARTES
224122 | MODULO COMUNICACION SCHNEIDER ELECTRIC TSX ETZY4103 PARA SUBESTACION | UN | REPUESTO MODULO | EQUIPOS INGENIERIA | REPUESTOS Y EQUIPOS INGENIERA | REPUESTOS ESPECIFICOS | 20121445 | ACCESORIOS Y PARTES
224123 | MODULO CONTACTOS PROGRAMABLES COOPER 6A0029180108 4123002929 PARA RECONECTADOR COOPER NOVA 15 27 | UN | REPUESTO MODULO | EQUIPOS INGENIERIA | REPUESTOS Y EQUIPOS INGENIERA | REPUESTOS ESPECIFICOS | 20121445 | ACCESORIOS Y PARTES
224124 | MODULO COMUNICACIONES ETHERNET 6A0013130210 6159066 PARA CONTROL MICROPROCESADOR COOPER DEL RECONECTADOR COOPER NOVA 15 Y NOVA 27 | UN | REPUESTO MODULO | EQUIPOS INGENIERIA | REPUESTOS Y EQUIPOS INGENIERA | REPUESTOS ESPECIFICOS | 20121445 | ACCESORIOS Y PARTES
224125 | MODULO INTERFAZ ETHERNET GENERAL ELECTRIC IC965ETM001-EJ PARA CONTROLADOR LOGICO PROGRAMABLE PAC3 | UN | REPUESTO MODULO | EQUIPOS INGENIERIA | REPUESTOS Y EQUIPOS INGENIERA | REPUESTOS ESPECIFICOS | 20121445 | ACCESORIOS Y PARTES
224126 | MODULO CPU MOTOROLA FRN1494A PARA CONTROLADOR | UN | REPUESTO MODULO | EQUIPOS INGENIERIA | REPUESTOS Y EQUIPOS INGENIERA | REPUESTOS ESPECIFICOS | 20121445 | ACCESORIOS Y PARTES
224127 | MODULO COMUNICACIONES SIEMENS FDK085U0321 PARA CONTROLADOR | UN | REPUESTO MODULO | EQUIPOS INGENIERIA | REPUESTOS Y EQUIPOS INGENIERA | REPUESTOS ESPECIFICOS | 20121445 | ACCESORIOS Y PARTES
224128 | MODULO CONDENSADOR ET-CG-PE1-001 PARA AEROGENERADOR | UN | REPUESTO MODULO | EQUIPOS INGENIERIA | REPUESTOS Y EQUIPOS INGENIERA | REPUESTOS ESPECIFICOS | 20121445 | ACCESORIOS Y PARTES
224129 | MODULO CONEXION 32 PUNTOS GE FANUC IC694TBB032 PARA CONTROLADOR LOGICO PROGRAMABLE | UN | REPUESTO MODULO | EQUIPOS INGENIERIA | REPUESTOS Y EQUIPOS INGENIERA | REPUESTOS ESPECIFICOS | 20121445 | ACCESORIOS Y PARTES
224130 | MODULO ENTRADAS ANALOGAS SIEMENS GC6-310-F00 PARA CONTROLADOR REGULADOR VELOCIDAD GENERADOR SINCRONICO | UN | REPUESTO MODULO | EQUIPOS INGENIERIA | REPUESTOS Y EQUIPOS INGENIERA | REPUESTOS ESPECIFICOS | 20121445 | ACCESORIOS Y PARTES
224131 | MODULO ENTRADAS ANALOGAS SIEMENS GC6-420-E00 PARA CONTROLADOR REGULADOR VELOCIDAD GENERADOR SINCRONICO | UN | REPUESTO MODULO | EQUIPOS INGENIERIA | REPUESTOS Y EQUIPOS INGENIERA | REPUESTOS ESPECIFICOS | 20121445 | ACCESORIOS Y PARTES
224132 | MODULO ENTRADAS DIGITALES SIEMENS GC6-103-E01 PARA CONTROLADOR REGULADOR VELOCIDAD GENERADOR SINCRONICO | UN | REPUESTO MODULO | EQUIPOS INGENIERIA | REPUESTOS Y EQUIPOS INGENIERA | REPUESTOS ESPECIFICOS | 20121445 | ACCESORIOS Y PARTES
224133 | MODULO CONEXION AMP 222062-1 F4T4K9-ST-500 | UN | REPUESTO MODULO | EQUIPOS INGENIERIA | REPUESTOS Y EQUIPOS INGENIERA | REPUESTOS ESPECIFICOS | 20121445 | ACCESORIOS Y PARTES
224134 | MODULO CONEXION MITA-TEKNIKAS WP 4060 PARA CONTROLADOR LOGICO PROGRAMABLE | UN | REPUESTO MODULO | EQUIPOS INGENIERIA | REPUESTOS Y EQUIPOS INGENIERA | REPUESTOS ESPECIFICOS | 20121445 | ACCESORIOS Y PARTES
224135 | MODULO CONEXION TELEMECANIQUE TSX DST 16353 PARA CONTROLADOR LOGICO PROGRAMABLE | UN | REPUESTO MODULO | EQUIPOS INGENIERIA | REPUESTOS Y EQUIPOS INGENIERA | REPUESTOS ESPECIFICOS | 20121445 | ACCESORIOS Y PARTES
224136 | MODULO COMUNICACION TELEMECANIQUE TSX SCM2116 PARA CONTROLADOR LOGICO PROGRAMABLE | UN | REPUESTO MODULO | EQUIPOS INGENIERIA | REPUESTOS Y EQUIPOS INGENIERA | REPUESTOS ESPECIFICOS | 20121445 | ACCESORIOS Y PARTES
224137 | MODULO CPU TELEMECANIQUE TSXP4720 PARA CONTROLADOR LOGICO PROGRAMABLE | UN | REPUESTO MODULO | EQUIPOS INGENIERIA | REPUESTOS Y EQUIPOS INGENIERA | REPUESTOS ESPECIFICOS | 20121445 | ACCESORIOS Y PARTES
224138 | MODULO CPU TELEMECANIQUE TSXP4730 PARA CONTROLADOR LOGICO PROGRAMABLE | UN | REPUESTO MODULO | EQUIPOS INGENIERIA | REPUESTOS Y EQUIPOS INGENIERA | REPUESTOS ESPECIFICOS | 20121445 | ACCESORIOS Y PARTES
224139 | MODULO TEMPORIZADOR IDEC RTM-SP2N PARA RELE LC1-D | UN | REPUESTO MODULO | EQUIPOS INGENIERIA | REPUESTOS Y EQUIPOS INGENIERA | REPUESTOS ESPECIFICOS | 20121445 | ACCESORIOS Y PARTES
224140 | MODULO DE EXPANSION GE FANUC IC200ERM001G PARA CONTROLADOR LOGICO PROGRAMABLE | UN | REPUESTO MODULO | EQUIPOS INGENIERIA | REPUESTOS Y EQUIPOS INGENIERA | REPUESTOS ESPECIFICOS | 20121445 | ACCESORIOS Y PARTES
224141 | MODULO TRANSMISOR DE EXPANSION GE FANUC IC200ETM001F PARA CONTROLADOR LOGICO PROGRAMABLE | UN | REPUESTO MODULO | EQUIPOS INGENIERIA | REPUESTOS Y EQUIPOS INGENIERA | REPUESTOS ESPECIFICOS | 20121445 | ACCESORIOS Y PARTES
224142 | MODULO 16 ENTRADAS DIGITALES GE FANUC IC200MDL632H PARA CONTROLADOR LOGICO PROGRAMABLE | UN | REPUESTO MODULO | EQUIPOS INGENIERIA | REPUESTOS Y EQUIPOS INGENIERA | REPUESTOS ESPECIFICOS | 20121445 | ACCESORIOS Y PARTES
224143 | MODULO CONTACTO AUXILIAR SIEMENS 35V4026 PARA INTERRUPTOR | UN | REPUESTO MODULO | EQUIPOS INGENIERIA | REPUESTOS Y EQUIPOS INGENIERA | REPUESTOS ESPECIFICOS | 20121445 | ACCESORIOS Y PARTES
224144 | MODULO CONTACTOS ABB KCBH-10 PARA PULSADOR | UN | REPUESTO MODULO | EQUIPOS INGENIERIA | REPUESTOS Y EQUIPOS INGENIERA | REPUESTOS ESPECIFICOS | 20121445 | ACCESORIOS Y PARTES
224145 | MODULO CONTACTOS ABB CBK-CB01 PARA PULSADOR | UN | REPUESTO MODULO | EQUIPOS INGENIERIA | REPUESTOS Y EQUIPOS INGENIERA | REPUESTOS ESPECIFICOS | 20121445 | ACCESORIOS Y PARTES
224146 | MODULO CONTACTOS ABB CBK-CB01G PARA PULSADOR | UN | REPUESTO MODULO | EQUIPOS INGENIERIA | REPUESTOS Y EQUIPOS INGENIERA | REPUESTOS ESPECIFICOS | 20121445 | ACCESORIOS Y PARTES
224147 | MODULO CONTACTOS ABB CBK-CB10 PARA PULSADOR | UN | REPUESTO MODULO | EQUIPOS INGENIERIA | REPUESTOS Y EQUIPOS INGENIERA | REPUESTOS ESPECIFICOS | 20121445 | ACCESORIOS Y PARTES
224148 | MODULO CONTACTOS ABB CBK-CB10G PARA PULSADOR | UN | REPUESTO MODULO | EQUIPOS INGENIERIA | REPUESTOS Y EQUIPOS INGENIERA | REPUESTOS ESPECIFICOS | 20121445 | ACCESORIOS Y PARTES
224149 | MODULO DISPARO SHUNT ABB S2-A1 PARA TERMOMAGNETICO | UN | REPUESTO MODULO | EQUIPOS INGENIERIA | REPUESTOS Y EQUIPOS INGENIERA | REPUESTOS ESPECIFICOS | 20121445 | ACCESORIOS Y PARTES
224150 | MODULO CONTROL 12-24VCC EFC 2091AF PARA CONTROLADOR GOBERNADOR PUERTO 3044196 | UN | REPUESTO MODULO | EQUIPOS INGENIERIA | REPUESTOS Y EQUIPOS INGENIERA | REPUESTOS ESPECIFICOS | 20121445 | ACCESORIOS Y PARTES
224151 | MODULO CONTROLADOR ABB UNS4901 A V1000 PARA REGULADOR DE TENSION GENERADOR SINCRONICO SISTEMA EXCITACION ESTATICA | UN | REPUESTO MODULO | EQUIPOS INGENIERIA | REPUESTOS Y EQUIPOS INGENIERA | REPUESTOS ESPECIFICOS | 20121445 | ACCESORIOS Y PARTES
224152 | MODULO CONTROL NIVEL 2 SALIDAS ENDRESS+HAUSER FTW325-A2A1A PARA INSTRUMENTACION PROCESO INDUSTRIAL SISTEMA CONTROL MOTOBOMBAS | UN | REPUESTO MODULO | EQUIPOS INGENIERIA | REPUESTOS Y EQUIPOS INGENIERA | REPUESTOS ESPECIFICOS | 20121445 | ACCESORIOS Y PARTES
224153 | MODULO CONTROLADOR AEG MODICON A020 PARA SISTEMA DE CONTROL | UN | REPUESTO MODULO | EQUIPOS INGENIERIA | REPUESTOS Y EQUIPOS INGENIERA | REPUESTOS ESPECIFICOS | 20121445 | ACCESORIOS Y PARTES
224154 | MODULO CONTROLADOR GAMEWELL 7760 PARA SISTEMA CONTRAINCENDIO | UN | REPUESTO MODULO | EQUIPOS INGENIERIA | REPUESTOS Y EQUIPOS INGENIERA | REPUESTOS ESPECIFICOS | 20121445 | ACCESORIOS Y PARTES
224155 | MODULO CONTROLADOR MERLIN GERIN C30/COOHCHF6CH6 PARA BAHIA CONEXION | UN | REPUESTO MODULO | EQUIPOS INGENIERIA | REPUESTOS Y EQUIPOS INGENIERA | REPUESTOS ESPECIFICOS | 20121445 | ACCESORIOS Y PARTES
224156 | MODULO CONTROLADOR PHOENIX CONTACT 430 ETH-1B PARA SISTEMA DE CONTROL | UN | REPUESTO MODULO | EQUIPOS INGENIERIA | REPUESTOS Y EQUIPOS INGENIERA | REPUESTOS ESPECIFICOS | 20121445 | ACCESORIOS Y PARTES
224157 | MODULO CONVERTIDOR 24/53VCC COOPER FORM 6 TIPO KME6P2B 414400064 PARA CONTROL MICROPROCESADOR COOPER F6-KME6P2B DEL RECONECTADOR COOPER NOVA 15 Y NOVA 27 | UN | REPUESTO MODULO | EQUIPOS INGENIERIA | REPUESTOS Y EQUIPOS INGENIERA | REPUESTOS ESPECIFICOS | 20121445 | ACCESORIOS Y PARTES
224158 | MODULO TRANSDUCTOR PT100 PHOENIX CONTACT MCR-PT100-IDC PARA CONTROLADOR | UN | REPUESTO MODULO | EQUIPOS INGENIERIA | REPUESTOS Y EQUIPOS INGENIERA | REPUESTOS ESPECIFICOS | 20121445 | ACCESORIOS Y PARTES
224159 | MODULO CPU 310 PAC RX3I GENERAL ELECTRIC IC695CPE310 PARA CONTROLADOR LOGICO PROGRAMABLE PAC3 | UN | REPUESTO MODULO | EQUIPOS INGENIERIA | REPUESTOS Y EQUIPOS INGENIERA | REPUESTOS ESPECIFICOS | 20121445 | ACCESORIOS Y PARTES
224160 | MODULO CPU ALLEN-BRADLEY COMPACT LOGIX 5335E 1769-L35E PARA CONTROLADOR LOGICO PROGRAMABLE LOGIX | UN | REPUESTO MODULO | EQUIPOS INGENIERIA | REPUESTOS Y EQUIPOS INGENIERA | REPUESTOS ESPECIFICOS | 20121445 | ACCESORIOS Y PARTES
224161 | MODULO CPU PARA CONTROL MICROPROCESADOR COOPER F6-KME6P2B DEL RECONECTADOR COOPER NOVA 15 Y NOVA 27 | UN | REPUESTO MODULO | EQUIPOS INGENIERIA | REPUESTOS Y EQUIPOS INGENIERA | REPUESTOS ESPECIFICOS | 20121445 | ACCESORIOS Y PARTES
224162 | MODULO CROWBAR REIVAX CB30 PARA REGULADOR DE TENSION GENERADOR SINCRONICO | UN | REPUESTO MODULO | EQUIPOS INGENIERIA | REPUESTOS Y EQUIPOS INGENIERA | REPUESTOS ESPECIFICOS | 20121445 | ACCESORIOS Y PARTES
224164 | MODULO COMUNICACION RS485 SCHNEIDER ELECTRIC ACE949-2 PARA RELE PROTECCION T81 | UN | REPUESTO MODULO | EQUIPOS INGENIERIA | REPUESTOS Y EQUIPOS INGENIERA | REPUESTOS ESPECIFICOS | 20121445 | ACCESORIOS Y PARTES
224165 | TARJETA PRINCIPAL MICROPROCESADOR FIRMWARE V5.50 DE CONTROL ENTEC PARA RELE EVRC2A DEL RECONECTADOR | UN | REPUESTO TARJETA | EQUIPOS INGENIERIA | REPUESTOS Y EQUIPOS INGENIERA | REPUESTOS ESPECIFICOS | 20121445 | ACCESORIOS Y PARTES
224166 | TARJETA ENTRADAS ANALOGAS V5.50 ENTEC REXNCD10 PARA RELE MICROPROCESADOR FIRMWARE V5.50 DE CONTROL EVRC2A DEL RECONECTADOR | UN | REPUESTO TARJETA | EQUIPOS INGENIERIA | REPUESTOS Y EQUIPOS INGENIERA | REPUESTOS ESPECIFICOS | 20121445 | ACCESORIOS Y PARTES
224167 | TARJETA DE COMUNICACIONES ENTEC REXNCM30 PARA RELE MICROPROCESADOR FIRMWARE V5.50 DE CONTROL EVRC2A DEL RECONECTADOR | UN | REPUESTO TARJETA | EQUIPOS INGENIERIA | REPUESTOS Y EQUIPOS INGENIERA | REPUESTOS ESPECIFICOS | 20121445 | ACCESORIOS Y PARTES
224168 | TARJETA DE COMUNICACIONES ENTEC REXRJ20 PARA RELE MICROPROCESADOR FIRMWARE V5.31 DE CONTROL EVRC2A DEL RECONECTADOR | UN | REPUESTO TARJETA | EQUIPOS INGENIERIA | REPUESTOS Y EQUIPOS INGENIERA | REPUESTOS ESPECIFICOS | 20121445 | ACCESORIOS Y PARTES
224169 | MODULO CONVERSOR FIBRA OPTICA PHOENIX CONTACT PSM-EG-RS422/LWL-K PARA CONTROLADOR | UN | REPUESTO MODULO | EQUIPOS INGENIERIA | REPUESTOS Y EQUIPOS INGENIERA | REPUESTOS ESPECIFICOS | 20121445 | ACCESORIOS Y PARTES
224170 | MODULO 4 SALIDAS DIGITALES PHOENIX CONTACT IB L2 BOX 24 DO 4/4 M12.2A PARA CONTROLADOR | UN | REPUESTO MODULO | EQUIPOS INGENIERIA | REPUESTOS Y EQUIPOS INGENIERA | REPUESTOS ESPECIFICOS | 20121445 | ACCESORIOS Y PARTES
224171 | MODULO 8 ENTRADAS/SALIDAS DIGITALES SIEMENS SIMATIC SM323 PARA CONTROLADOR LOGICO PROGRAMABLE | UN | REPUESTO MODULO | EQUIPOS INGENIERIA | REPUESTOS Y EQUIPOS INGENIERA | REPUESTOS ESPECIFICOS | 20121445 | ACCESORIOS Y PARTES
224172 | MODULO INDICACION DIGITAL YOKOGAWA UM331 PARA VARIADOR DE VELOCIDAD GENERADOR SINCRONICO | UN | REPUESTO MODULO | EQUIPOS INGENIERIA | REPUESTOS Y EQUIPOS INGENIERA | REPUESTOS ESPECIFICOS | 20121445 | ACCESORIOS Y PARTES
224173 | MODULO ELECTRONICO REIVAX CPXCAN2.1 PARA REGULADOR DE VELOCIDAD TENSION GENERADOR SINCRONICO | UN | REPUESTO MODULO | EQUIPOS INGENIERIA | REPUESTOS Y EQUIPOS INGENIERA | REPUESTOS ESPECIFICOS | 20121445 | ACCESORIOS Y PARTES
224174 | MODULO ELECTRONICO REIVAX MULTICAN 2.1 PARA REGULADOR DE VELOCIDAD TENSION GENERADOR SINCRONICO | UN | REPUESTO MODULO | EQUIPOS INGENIERIA | REPUESTOS Y EQUIPOS INGENIERA | REPUESTOS ESPECIFICOS | 20121445 | ACCESORIOS Y PARTES
224175 | MODULO FUENTE REIVAX SAC 12 PARA REGULADOR DE VELOCIDAD TENSION GENERADOR SINCRONICO | UN | REPUESTO MODULO | EQUIPOS INGENIERIA | REPUESTOS Y EQUIPOS INGENIERA | REPUESTOS ESPECIFICOS | 20121445 | ACCESORIOS Y PARTES
224176 | MODULO 4 ENTRADAS ANALOGAS SCHNEIDER ELECTRIC BMXAMI0410 PARA CONTROLADOR LOGICO PROGRAMABLE MODICON | UN | REPUESTO MODULO | EQUIPOS INGENIERIA | REPUESTOS Y EQUIPOS INGENIERA | REPUESTOS ESPECIFICOS | 20121445 | ACCESORIOS Y PARTES
224177 | MODULO 32 ENTRADAS DIGITALES SCHNEIDER ELECTRIC BMXDDI3202K PARA CONTROLADOR LOGICO PROGRAMABLE MODICON | UN | REPUESTO MODULO | EQUIPOS INGENIERIA | REPUESTOS Y EQUIPOS INGENIERA | REPUESTOS ESPECIFICOS | 20121445 | ACCESORIOS Y PARTES
224178 | MODULO 16 SALIDAS DIGITALES SCHNEIDER ELECTRIC BMXDDO1602 PARA CONTROLADOR LOGICO PROGRAMABLE MODICON | UN | REPUESTO MODULO | EQUIPOS INGENIERIA | REPUESTOS Y EQUIPOS INGENIERA | REPUESTOS ESPECIFICOS | 20121445 | ACCESORIOS Y PARTES
224179 | MODULO 64 ENTRADAS DIGITALES SCHNEIDER ELECTRIC TSXDEY64D2K PARA CONTROLADOR LOGICO PROGRAMABLE MODICON | UN | REPUESTO MODULO | EQUIPOS INGENIERIA | REPUESTOS Y EQUIPOS INGENIERA | REPUESTOS ESPECIFICOS | 20121445 | ACCESORIOS Y PARTES
224180 | MODULO 16 SALIDAS DIGITALES SCHNEIDER ELECTRIC TSXDSY16R5 PARA CONTROLADOR LOGICO PROGRAMABLE MODICON | UN | REPUESTO MODULO | EQUIPOS INGENIERIA | REPUESTOS Y EQUIPOS INGENIERA | REPUESTOS ESPECIFICOS | 20121445 | ACCESORIOS Y PARTES
224181 | MODULO COMUNICACION RS485 SCHNEIDER ELECTRIC TSXSCY11601 PARA CONTROLADOR LOGICO PROGRAMABLE MODICON | UN | REPUESTO MODULO | EQUIPOS INGENIERIA | REPUESTOS Y EQUIPOS INGENIERA | REPUESTOS ESPECIFICOS | 20121445 | ACCESORIOS Y PARTES
224182 | MODULO CONTROLADOR SIEMENS GC6-040-E.00 PARA SISTEMA DE CONTROL | UN | REPUESTO MODULO | EQUIPOS INGENIERIA | REPUESTOS Y EQUIPOS INGENIERA | REPUESTOS ESPECIFICOS | 20121445 | ACCESORIOS Y PARTES
224183 | MODULO ELECTRONICO SIEMENS A1 6310 6MF11130GC100AF0 PARA CONTROLADOR LOGICO PROGRAMABLE | UN | REPUESTO MODULO | EQUIPOS INGENIERIA | REPUESTOS Y EQUIPOS INGENIERA | REPUESTOS ESPECIFICOS | 20121445 | ACCESORIOS Y PARTES
224184 | MODULO 4 ENTRADAS ANALOGAS SIEMENS AI 6300 6MF11130GC000AF0 PARA CONTROLADOR LOGICO PROGRAMABLE | UN | REPUESTO MODULO | EQUIPOS INGENIERIA | REPUESTOS Y EQUIPOS INGENIERA | REPUESTOS ESPECIFICOS | 20121445 | ACCESORIOS Y PARTES
224185 | MODULO 16 SALIDAS DIGITALES SIEMENS DO 6200 6MF11130GC000AF0 PARA CONTROLADOR LOGICO PROGRAMABLE | UN | REPUESTO MODULO | EQUIPOS INGENIERIA | REPUESTOS Y EQUIPOS INGENIERA | REPUESTOS ESPECIFICOS | 20121445 | ACCESORIOS Y PARTES
224186 | MEDICION NIVEL FLUJO ENDRESS + HAUSER PROSONIC S FMU90 FMU90-R11CA131AA1A PARA INSTRUMENTACION PROCESO INDUSTRIAL | UN | REPUESTO MODULO | EQUIPOS INGENIERIA | REPUESTOS Y EQUIPOS INGENIERA | REPUESTOS ESPECIFICOS | 20121445 | ACCESORIOS Y PARTES
224187 | MODULO 4 ENTRADAS DIGITALES PHOENIX CONTACT IB L2 BOX 24 DI 4/4 M12 PARA CONTROLADOR | UN | REPUESTO MODULO | EQUIPOS INGENIERIA | REPUESTOS Y EQUIPOS INGENIERA | REPUESTOS ESPECIFICOS | 20121445 | ACCESORIOS Y PARTES
224188 | MODULO 2 ENTRADAS ANALOGAS PHOENIX CONTACT IB L2 BOX AI 2/2 M12 PARA CONTROLADOR | UN | REPUESTO MODULO | EQUIPOS INGENIERIA | REPUESTOS Y EQUIPOS INGENIERA | REPUESTOS ESPECIFICOS | 20121445 | ACCESORIOS Y PARTES
224189 | MODULO 2 ENTRADAS ANALOGAS RTD PHOENIX CONTACT IB L2 BOX TEMP 2/2 M12 PARA CONTROLADOR | UN | REPUESTO MODULO | EQUIPOS INGENIERIA | REPUESTOS Y EQUIPOS INGENIERA | REPUESTOS ESPECIFICOS | 20121445 | ACCESORIOS Y PARTES
224190 | MODULO 32 ENTRADAS DIGITALES PHOENIX CONTACT STME 24 DI 32/2 PARA CONTROLADOR | UN | REPUESTO MODULO | EQUIPOS INGENIERIA | REPUESTOS Y EQUIPOS INGENIERA | REPUESTOS ESPECIFICOS | 20121445 | ACCESORIOS Y PARTES
224191 | MODULO 32 ENTRADAS DIGITALES GENERAL ELECTRIC IC694MDL655B PARA CONTROLADOR LOGICO PROGRAMABLE | UN | REPUESTO MODULO | EQUIPOS INGENIERIA | REPUESTOS Y EQUIPOS INGENIERA | REPUESTOS ESPECIFICOS | 20121445 | ACCESORIOS Y PARTES
224192 | MODULO ESTACION ORMAZABAL GA 2K 1LSF630-C PARA SUBESTACION GIS | UN | REPUESTO MODULO | EQUIPOS INGENIERIA | REPUESTOS Y EQUIPOS INGENIERA | REPUESTOS ESPECIFICOS | 20121445 | ACCESORIOS Y PARTES
224193 | MODULO EXPANSION ABB MASTERPIECE 40 CX474 PARA CONTROLADOR LOGICO PROGRAMABLE | UN | REPUESTO MODULO | EQUIPOS INGENIERIA | REPUESTOS Y EQUIPOS INGENIERA | REPUESTOS ESPECIFICOS | 20121445 | ACCESORIOS Y PARTES
224194 | MODULO EXTENSION PHOENIX CONTACT DB25/25A PARA CONTROLADOR INFERIOR | UN | REPUESTO MODULO | EQUIPOS INGENIERIA | REPUESTOS Y EQUIPOS INGENIERA | REPUESTOS ESPECIFICOS | 20121445 | ACCESORIOS Y PARTES
224195 | MODULO IGBT FUJI ELECTRIC 7MBR50SB120B PARA PUENTE GRUA | UN | REPUESTO MODULO | EQUIPOS INGENIERIA | REPUESTOS Y EQUIPOS INGENIERA | REPUESTOS ESPECIFICOS | 20121445 | ACCESORIOS Y PARTES
224196 | MODULO UPS GAMATRONIC 1435-840895 PARA SERVICIOS AUXILIARES | UN | REPUESTO MODULO | EQUIPOS INGENIERIA | REPUESTOS Y EQUIPOS INGENIERA | REPUESTOS ESPECIFICOS | 20121445 | ACCESORIOS Y PARTES
224197 | MODULO GDI ABB UNS 0881A-P V1 PARA REGULADOR DE TENSION GENERADOR SINCRONICO SISTEMA EXCITACION ESTATICA | UN | REPUESTO MODULO | EQUIPOS INGENIERIA | REPUESTOS Y EQUIPOS INGENIERA | REPUESTOS ESPECIFICOS | 20121445 | ACCESORIOS Y PARTES
224198 | MODULO SELECTOR DE TONOS FEDERAL SIGNAL UTM SERIE A PARA SISTEMA MONITOREO GASES | UN | REPUESTO MODULO | EQUIPOS INGENIERIA | REPUESTOS Y EQUIPOS INGENIERA | REPUESTOS ESPECIFICOS | 20121445 | ACCESORIOS Y PARTES
224199 | MODULO CONTROLADOR BUS GENERAL ELECTRIC BEM334 PARA COMPUERTAS DESCARGA | UN | REPUESTO MODULO | EQUIPOS INGENIERIA | REPUESTOS Y EQUIPOS INGENIERA | REPUESTOS ESPECIFICOS | 20121445 | ACCESORIOS Y PARTES
224200 | MODULO 16 ENTRADAS ANALOGAS GENERAL ELECTRIC IC694ALG222-DB PARA REGULADOR DE TENSION GENERADOR SINCRONICO | UN | REPUESTO MODULO | EQUIPOS INGENIERIA | REPUESTOS Y EQUIPOS INGENIERA | REPUESTOS ESPECIFICOS | 20121445 | ACCESORIOS Y PARTES
224201 | MODULO 8 SALIDAS ANALOGAS GENERAL ELECTRIC IC694ALG392A PARA REGULADOR DE TENSION GENERADOR SINCRONICO | UN | REPUESTO MODULO | EQUIPOS INGENIERIA | REPUESTOS Y EQUIPOS INGENIERA | REPUESTOS ESPECIFICOS | 20121445 | ACCESORIOS Y PARTES
224202 | MODULO CONTROLADOR LOGICO GENERAL ELECTRIC PCM301 PARA COMPUERTAS DESCARGA | UN | REPUESTO MODULO | EQUIPOS INGENIERIA | REPUESTOS Y EQUIPOS INGENIERA | REPUESTOS ESPECIFICOS | 20121445 | ACCESORIOS Y PARTES
224203 | MODULO ELECTRONICO HENF 105296R1 | UN | REPUESTO MODULO | EQUIPOS INGENIERIA | REPUESTOS Y EQUIPOS INGENIERA | REPUESTOS ESPECIFICOS | 20121445 | ACCESORIOS Y PARTES
224204 | MODULO SINCRONIZACION DE TIEMPO HIPROM 1756HPGPS1IRIGBIN PARA SISTEMA DE CONTROL | UN | REPUESTO MODULO | EQUIPOS INGENIERIA | REPUESTOS Y EQUIPOS INGENIERA | REPUESTOS ESPECIFICOS | 20121445 | ACCESORIOS Y PARTES
224205 | MODULO SUPERVISION SALIDA HOCHIKI AMERICA DCP-SOM-R/-DS PARA SISTEMA CONTRAINCENDIO | UN | REPUESTO MODULO | EQUIPOS INGENIERIA | REPUESTOS Y EQUIPOS INGENIERA | REPUESTOS ESPECIFICOS | 20121445 | ACCESORIOS Y PARTES
224206 | MODULO ACOPLAMIENTO ENTRADA ABB KS D211 A101 PARA REGULADOR DE TENSION GENERADOR SINCRONICO SISTEMA EXCITACION ESTATICA | UN | REPUESTO MODULO | EQUIPOS INGENIERIA | REPUESTOS Y EQUIPOS INGENIERA | REPUESTOS ESPECIFICOS | 20121445 | ACCESORIOS Y PARTES
224207 | MODULO IMPEDANCIA RELE PG5 PARA TABLERO PROTECCIONES GENERADOR | UN | REPUESTO MODULO | EQUIPOS INGENIERIA | REPUESTOS Y EQUIPOS INGENIERA | REPUESTOS ESPECIFICOS | 20121445 | ACCESORIOS Y PARTES
224208 | MODULO INTERFAZ PROFIBUS SIEMENS 6ES7151-1AA05-0AB0 PARA CONTROLADOR | UN | REPUESTO MODULO | EQUIPOS INGENIERIA | REPUESTOS Y EQUIPOS INGENIERA | REPUESTOS ESPECIFICOS | 20121445 | ACCESORIOS Y PARTES
224209 | MODULO INTERFASE PHOENIX CONTACT CONTROLADOR LOGICO PROGRAMABLE-ATP-BK PARA CONTROLADOR LOGICO PROGRAMABLE | UN | REPUESTO MODULO | EQUIPOS INGENIERIA | REPUESTOS Y EQUIPOS INGENIERA | REPUESTOS ESPECIFICOS | 20121445 | ACCESORIOS Y PARTES
224210 | TARJETA INTERFAZ USUARIO ENTEC REXDP20 PARA RELE MICROPROCESADOR FIRMWARE V5.31 DE CONTROL EVRC2A DEL RECONECTADOR | UN | REPUESTO TARJETA | EQUIPOS INGENIERIA | REPUESTOS Y EQUIPOS INGENIERA | REPUESTOS ESPECIFICOS | 20121445 | ACCESORIOS Y PARTES
224211 | TARJETA INTERFAZ USUARIO ENTEC REXDP20 PARA RELE MICROPROCESADOR FIRMWARE V5.50 DE CONTROL EVRC2A DEL RECONECTADOR | UN | REPUESTO TARJETA | EQUIPOS INGENIERIA | REPUESTOS Y EQUIPOS INGENIERA | REPUESTOS ESPECIFICOS | 20121445 | ACCESORIOS Y PARTES
224212 | MODULO GATEWAY ALVARION ALVR-CPE-IDU-NG-4D1W 735106 PARA SISTEMA DE COMUNICACIONES RADIO | UN | REPUESTO MODULO | EQUIPOS INGENIERIA | REPUESTOS Y EQUIPOS INGENIERA | REPUESTOS ESPECIFICOS | 20121445 | ACCESORIOS Y PARTES
224213 | MODULO LEM LT 200-S PARA TRASFORMADOR DE CORRIENTE | UN | REPUESTO MODULO | EQUIPOS INGENIERIA | REPUESTOS Y EQUIPOS INGENIERA | REPUESTOS ESPECIFICOS | 20121445 | ACCESORIOS Y PARTES
224214 | MODULO TRANSDUCTOR POTENCIA GE FANUC IC693PTM101A PARA CONTROLADOR LOGICO PROGRAMABLE | UN | REPUESTO MODULO | EQUIPOS INGENIERIA | REPUESTOS Y EQUIPOS INGENIERA | REPUESTOS ESPECIFICOS | 20121445 | ACCESORIOS Y PARTES
224215 | MODULO PROCESADOR CENTRAL 4MB ABB 3BSE009597R1 PARA CONTROLADOR ADVANT 410 | UN | REPUESTO MODULO | EQUIPOS INGENIERIA | REPUESTOS Y EQUIPOS INGENIERA | REPUESTOS ESPECIFICOS | 20121445 | ACCESORIOS Y PARTES
224216 | MODULO DE MEMORIA SIEMENS 6ES5-373-1AA41 PARA CONTROLADOR LOGICO PROGRAMABLE | UN | REPUESTO MODULO | EQUIPOS INGENIERIA | REPUESTOS Y EQUIPOS INGENIERA | REPUESTOS ESPECIFICOS | 20121445 | ACCESORIOS Y PARTES
224217 | MODULO MESSKO MTEC EPT 202 OL/CT 66450-60-20-21 PARA TRANSFORMADOR DE POTENCIA | UN | REPUESTO MODULO | EQUIPOS INGENIERIA | REPUESTOS Y EQUIPOS INGENIERA | REPUESTOS ESPECIFICOS | 20121445 | ACCESORIOS Y PARTES
224218 | MODULO CONTROLADOR LOGICO PROGRAMABLE MITSUBISHI FXON-24MR-ES-UN PARA CONTROLADOR LOGICO PROGRAMABLE | UN | REPUESTO MODULO | EQUIPOS INGENIERIA | REPUESTOS Y EQUIPOS INGENIERA | REPUESTOS ESPECIFICOS | 20121445 | ACCESORIOS Y PARTES
224219 | MODULO CONTROLADOR MODICON SCHNEIDER ELECTRIC M340 PARA SISTEMA DE CONTROL | UN | REPUESTO MODULO | EQUIPOS INGENIERIA | REPUESTOS Y EQUIPOS INGENIERA | REPUESTOS ESPECIFICOS | 20121445 | ACCESORIOS Y PARTES
224220 | MODULO INTERFACE MODBUS TCP/IP PROSOFT MVI56-MNET PARA CONTROLADOR LOGICO PROGRAMABLE CONTROLLOGIX | UN | REPUESTO MODULO | EQUIPOS INGENIERIA | REPUESTOS Y EQUIPOS INGENIERA | REPUESTOS ESPECIFICOS | 20121445 | ACCESORIOS Y PARTES
224221 | MODULO REDUNDANTE ETHERNET FOXBORO FBM233 PARA CONTROLADOR SISTEMA DE CONTROL DISTRIBUIDO | UN | REPUESTO MODULO | EQUIPOS INGENIERIA | REPUESTOS Y EQUIPOS INGENIERA | REPUESTOS ESPECIFICOS | 20121445 | ACCESORIOS Y PARTES
224222 | MODULO CONDESADOR NORDEX SAP 15807 PARA CONTROLADOR INFERIOR | UN | REPUESTO MODULO | EQUIPOS INGENIERIA | REPUESTOS Y EQUIPOS INGENIERA | REPUESTOS ESPECIFICOS | 20121445 | ACCESORIOS Y PARTES
224223 | MODULO ACOPLADOR BUS PHOENIX CONTACT IBSIL24 BK-T/U PARA CONTROLADOR | UN | REPUESTO MODULO | EQUIPOS INGENIERIA | REPUESTOS Y EQUIPOS INGENIERA | REPUESTOS ESPECIFICOS | 20121445 | ACCESORIOS Y PARTES
224224 | MODULO CONTADOR PULSOS PHOENIX CONTACT STME 24 CNT PARA CONTROLADOR | UN | REPUESTO MODULO | EQUIPOS INGENIERIA | REPUESTOS Y EQUIPOS INGENIERA | REPUESTOS ESPECIFICOS | 20121445 | ACCESORIOS Y PARTES
224225 | MODULO CPU SCHNEIDER ELECTRIC TSX P57 303M PARA SUBESTACION | UN | REPUESTO MODULO | EQUIPOS INGENIERIA | REPUESTOS Y EQUIPOS INGENIERA | REPUESTOS ESPECIFICOS | 20121445 | ACCESORIOS Y PARTES
224226 | MODULO MONITOR NOTIFIER FMM-1 PARA SISTEMA CONTRAINCENDIO | UN | REPUESTO MODULO | EQUIPOS INGENIERIA | REPUESTOS Y EQUIPOS INGENIERA | REPUESTOS ESPECIFICOS | 20121445 | ACCESORIOS Y PARTES
224228 | MODULO CONVERTIDOR ETHERNET MOXA IMC-21-S-SC V2.0 ADAPTADOR RJ45 PARA SISTEMA DE COMUNICACION | UN | REPUESTO MODULO | EQUIPOS INGENIERIA | REPUESTOS Y EQUIPOS INGENIERA | REPUESTOS ESPECIFICOS | 20121445 | ACCESORIOS Y PARTES
224229 | MODULO INTERFAZ ETHERNET MOXA PM-7200-8SFP 1201072000012 PARA SWITCH MOXA PT-7828 | UN | REPUESTO MODULO | EQUIPOS INGENIERIA | REPUESTOS Y EQUIPOS INGENIERA | REPUESTOS ESPECIFICOS | 20121445 | ACCESORIOS Y PARTES
224230 | MODULO INTERFAZ ETHERNET MOXA PM-7200-SGTXSFP 1201072000012 PARA SWITCH MOXA PT-7828 | UN | REPUESTO MODULO | EQUIPOS INGENIERIA | REPUESTOS Y EQUIPOS INGENIERA | REPUESTOS ESPECIFICOS | 20121445 | ACCESORIOS Y PARTES
224231 | MODULO DETECTOR HUMO NOTIFIER FSP-851 PARA SISTEMA CONTRAINCENDIO | UN | REPUESTO MODULO | EQUIPOS INGENIERIA | REPUESTOS Y EQUIPOS INGENIERA | REPUESTOS ESPECIFICOS | 20121445 | ACCESORIOS Y PARTES
224232 | MODULO SINCRONIZACION SYSTEM SENSOR MDL PARA SISTEMA CONTRAINCENDIO | UN | REPUESTO MODULO | EQUIPOS INGENIERIA | REPUESTOS Y EQUIPOS INGENIERA | REPUESTOS ESPECIFICOS | 20121445 | ACCESORIOS Y PARTES
224233 | MODULO OPTICO STM1 CORTO ALCANCE ERICSSON SU66AA PARA EQUIPOS SMA 1/4UC/EX SFP S1.1 DEL SDH | UN | REPUESTO MODULO | EQUIPOS INGENIERIA | REPUESTOS Y EQUIPOS INGENIERA | REPUESTOS ESPECIFICOS | 20121445 | ACCESORIOS Y PARTES
224234 | MODULO OPTICO STM1 LARGO ALCANCE KEYMILE TIPO X1.2 LS48-A3U-TI-N-DD PARA TARJETA SYNUF UMUX 1500/1200 | UN | REPUESTO MODULO | EQUIPOS INGENIERIA | REPUESTOS Y EQUIPOS INGENIERA | REPUESTOS ESPECIFICOS | 20121445 | ACCESORIOS Y PARTES
224235 | MODULO OPTICO STM4 CORTO ALCANCE ERICSSON SU66AA PARA EQUIPOS SMA 1/4UC/EX SFP S4.1 DEL SDH | UN | REPUESTO MODULO | EQUIPOS INGENIERIA | REPUESTOS Y EQUIPOS INGENIERA | REPUESTOS ESPECIFICOS | 20121445 | ACCESORIOS Y PARTES
224236 | MODULO OPTICO STM4 CORTO ALCANCE KEYMILE TIPO S4.2 1550NM CT-0622TSP-KB8L-E KM PARA TARJETA SYNUF UMUX 1500/1200 | UN | REPUESTO MODULO | EQUIPOS INGENIERIA | REPUESTOS Y EQUIPOS INGENIERA | REPUESTOS ESPECIFICOS | 20121445 | ACCESORIOS Y PARTES
224237 | MODULO RELE PHOENIX CONTACT CONTROLADOR LOGICO PROGRAMABLE-RSC-24DC/21 PARA CONTROLADOR | UN | REPUESTO MODULO | EQUIPOS INGENIERIA | REPUESTOS Y EQUIPOS INGENIERA | REPUESTOS ESPECIFICOS | 20121445 | ACCESORIOS Y PARTES
224238 | MODULO 4 ENTRADAS ANALOGAS SIEMENS AI-6300 6MF1113-0GD00-0AA0 PARA CONTROLADOR LOGICO PROGRAMABLE | UN | REPUESTO MODULO | EQUIPOS INGENIERIA | REPUESTOS Y EQUIPOS INGENIERA | REPUESTOS ESPECIFICOS | 20121445 | ACCESORIOS Y PARTES
224239 | MODULO 4 ENTRADAS ANALOGAS SIEMENS AI-6300 6MF1113-0GD00-0AA1 PARA CONTROLADOR LOGICO PROGRAMABLE | UN | REPUESTO MODULO | EQUIPOS INGENIERIA | REPUESTOS Y EQUIPOS INGENIERA | REPUESTOS ESPECIFICOS | 20121445 | ACCESORIOS Y PARTES
224240 | MODULO 8 SALIDAS RELE SIEMENS DO-6212 6MF1113-0GC12-0AA1 PARA CONTROLADOR LOGICO PROGRAMABLE | UN | REPUESTO MODULO | EQUIPOS INGENIERIA | REPUESTOS Y EQUIPOS INGENIERA | REPUESTOS ESPECIFICOS | 20121445 | ACCESORIOS Y PARTES
224241 | MODULO 16 ENTRADAS ANALOGAS GE FANUC IC695ALG616 PARA CONTROLADOR LOGICO PROGRAMABLE | UN | REPUESTO MODULO | EQUIPOS INGENIERIA | REPUESTOS Y EQUIPOS INGENIERA | REPUESTOS ESPECIFICOS | 20121445 | ACCESORIOS Y PARTES
224242 | MODULO 32 SALIDAS DIGITALES 24VCC GE FANUC IC694MDL754 CONTROLADOR LOGICO PROGRAMABLE | UN | REPUESTO MODULO | EQUIPOS INGENIERIA | REPUESTOS Y EQUIPOS INGENIERA | REPUESTOS ESPECIFICOS | 20121445 | ACCESORIOS Y PARTES
224243 | MODULO COMUNICACION ETHERNET GENERAL ELECTRIC IC695ETM001 PARA CONTROLADOR LOGICO PROGRAMABLE PAC3 | UN | REPUESTO MODULO | EQUIPOS INGENIERIA | REPUESTOS Y EQUIPOS INGENIERA | REPUESTOS ESPECIFICOS | 20121445 | ACCESORIOS Y PARTES
224244 | MODULO CPU PILZ 301071 10898 2 2 PARA TELEFERICO | UN | REPUESTO MODULO | EQUIPOS INGENIERIA | REPUESTOS Y EQUIPOS INGENIERA | REPUESTOS ESPECIFICOS | 20121445 | ACCESORIOS Y PARTES
224245 | MODULO 32 ENTRADAS DIGITALES PILZ 301101 106650 1 2 PARA TELEFERICO | UN | REPUESTO MODULO | EQUIPOS INGENIERIA | REPUESTOS Y EQUIPOS INGENIERA | REPUESTOS ESPECIFICOS | 20121445 | ACCESORIOS Y PARTES
224246 | MODULO 16 ENTRADAS/SALIDAS DIGITALES PILZ 301112 103822 3 0 PARA TELEFERICO | UN | REPUESTO MODULO | EQUIPOS INGENIERIA | REPUESTOS Y EQUIPOS INGENIERA | REPUESTOS ESPECIFICOS | 20121445 | ACCESORIOS Y PARTES
224247 | MODULO 6 ENTRADAS ANALOGAS PILZ 301121 101386 2 3 PARA TELEFERICO | UN | REPUESTO MODULO | EQUIPOS INGENIERIA | REPUESTOS Y EQUIPOS INGENIERA | REPUESTOS ESPECIFICOS | 20121445 | ACCESORIOS Y PARTES
224248 | MODULO POTENCIA AEG TT121 N 1600 KOC 2882 PARA SISTEMA POTENCIA ELECTRONICO | UN | REPUESTO MODULO | EQUIPOS INGENIERIA | REPUESTOS Y EQUIPOS INGENIERA | REPUESTOS ESPECIFICOS | 20121445 | ACCESORIOS Y PARTES
224249 | MODULO POTENCIA AEG TT60 N 1200 KOF 182 PARA SISTEMA POTENCIA ELECTRONICO | UN | REPUESTO MODULO | EQUIPOS INGENIERIA | REPUESTOS Y EQUIPOS INGENIERA | REPUESTOS ESPECIFICOS | 20121445 | ACCESORIOS Y PARTES
224250 | MODULO POTENCIA SCR EUPEC TT121 N 16 KOF 4D3 PARA SISTEMA POTENCIA ELECTRONICO | UN | REPUESTO MODULO | EQUIPOS INGENIERIA | REPUESTOS Y EQUIPOS INGENIERA | REPUESTOS ESPECIFICOS | 20121445 | ACCESORIOS Y PARTES
224251 | MODULO POTENCIA TIRISTOR EUPEC TT60 N 12 KOF 7C0 PARA SISTEMA POTENCIA ELECTRONICO | UN | REPUESTO MODULO | EQUIPOS INGENIERIA | REPUESTOS Y EQUIPOS INGENIERA | REPUESTOS ESPECIFICOS | 20121445 | ACCESORIOS Y PARTES
224252 | MODULO POTENCIA IGBT 600V 300A SEMIKRON SKM 300GB 123D PARA VARIADOR VELOCIDAD SV9000 | UN | REPUESTO MODULO | EQUIPOS INGENIERIA | REPUESTOS Y EQUIPOS INGENIERA | REPUESTOS ESPECIFICOS | 20121445 | ACCESORIOS Y PARTES
224253 | MODULO PROGRAMABLE SIEMENS DM823DR PARA SISTEMA CONTRAINCENDIO | UN | REPUESTO MODULO | EQUIPOS INGENIERIA | REPUESTOS Y EQUIPOS INGENIERA | REPUESTOS ESPECIFICOS | 20121445 | ACCESORIOS Y PARTES
224254 | MODULO ELECTRONICO PROSOFT D8D006882 PARA TURBINA | UN | REPUESTO MODULO | EQUIPOS INGENIERIA | REPUESTOS Y EQUIPOS INGENIERA | REPUESTOS ESPECIFICOS | 20121445 | ACCESORIOS Y PARTES
224255 | MODULO COMUNICACION MODBUS PROSOFT MVI56 PARA SISTEMA DE CONTROL | UN | REPUESTO MODULO | EQUIPOS INGENIERIA | REPUESTOS Y EQUIPOS INGENIERA | REPUESTOS ESPECIFICOS | 20121445 | ACCESORIOS Y PARTES
224256 | MODULO PROTECCION 120/240VCA CUTLER-HAMMER IQ-1000 II PARA MOTOR 12VA | UN | REPUESTO MODULO | EQUIPOS INGENIERIA | REPUESTOS Y EQUIPOS INGENIERA | REPUESTOS ESPECIFICOS | 20121445 | ACCESORIOS Y PARTES
224257 | MODULO PROTECCION ABB RARIC-RK649101-BA-RX PARA TABLERO PROTECCIONES GENERADOR | UN | REPUESTO MODULO | EQUIPOS INGENIERIA | REPUESTOS Y EQUIPOS INGENIERA | REPUESTOS ESPECIFICOS | 20121445 | ACCESORIOS Y PARTES
224258 | MODULO PROTECCION SOBRETENSION PHOENIX CONTACT UFBK-M2-PE-24DC-ST PARA CONTROLADOR LOGICO PROGRAMABLE | UN | REPUESTO MODULO | EQUIPOS INGENIERIA | REPUESTOS Y EQUIPOS INGENIERA | REPUESTOS ESPECIFICOS | 20121445 | ACCESORIOS Y PARTES
224259 | MODULO PROTECCION TELEMECANIQUE LB1LB03P PARA REGULADOR DE TENSION | UN | REPUESTO MODULO | EQUIPOS INGENIERIA | REPUESTOS Y EQUIPOS INGENIERA | REPUESTOS ESPECIFICOS | 20121445 | ACCESORIOS Y PARTES
224260 | MODULO PROTECCION TELEMECANIQUE REF LB1-LB03P08 PARA REGULADOR DE TENSION | UN | REPUESTO MODULO | EQUIPOS INGENIERIA | REPUESTOS Y EQUIPOS INGENIERA | REPUESTOS ESPECIFICOS | 20121445 | ACCESORIOS Y PARTES
224261 | MODULO PANAMAX TOWER MAX SCL/8 PARA TOWERMAX KSU PROTECTOR DE LINEA | UN | REPUESTO MODULO | EQUIPOS INGENIERIA | REPUESTOS Y EQUIPOS INGENIERA | REPUESTOS ESPECIFICOS | 20121445 | ACCESORIOS Y PARTES
224262 | MODULO RECTIFICADOR POTENCIA SEMIKRON SKKD 162/16 PARA VARIADOR VENTILADORES OCF | UN | REPUESTO MODULO | EQUIPOS INGENIERIA | REPUESTOS Y EQUIPOS INGENIERA | REPUESTOS ESPECIFICOS | 20121445 | ACCESORIOS Y PARTES
224263 | MODULO REDUNDANCIA ALIMENTACION TENSION PHOENIX CONTACT TRIO DIODE 48DC/2X10/1X20 2866527 PARA SISTEMA DE CONTROL | UN | REPUESTO MODULO | EQUIPOS INGENIERIA | REPUESTOS Y EQUIPOS INGENIERA | REPUESTOS ESPECIFICOS | 20121445 | ACCESORIOS Y PARTES
224264 | MODULO ELECTRONICO REIVAX CPU2000-320335-1 PARA REGULADOR DE VELOCIDAD GENERADOR SINCRONICO | UN | REPUESTO MODULO | EQUIPOS INGENIERIA | REPUESTOS Y EQUIPOS INGENIERA | REPUESTOS ESPECIFICOS | 20121445 | ACCESORIOS Y PARTES
224265 | MODULO ELECTRONICO REIVAX MD00030102 DPCAN2.1 PARA REGULADOR DE VELOCIDAD TENSION GENERADOR SINCRONICO | UN | REPUESTO MODULO | EQUIPOS INGENIERIA | REPUESTOS Y EQUIPOS INGENIERA | REPUESTOS ESPECIFICOS | 20121445 | ACCESORIOS Y PARTES
224266 | MODULO RELE PHOENIX CONTACT CONTROLADOR LOGICO PROGRAMABLE-BSC-24DC/1/C/ACT PARA CONTROLADOR | UN | REPUESTO MODULO | EQUIPOS INGENIERIA | REPUESTOS Y EQUIPOS INGENIERA | REPUESTOS ESPECIFICOS | 20121445 | ACCESORIOS Y PARTES
224267 | MODULO RELOJ WESTERSTRAND 100101 6T PARA SISTEMA DE COMUNICACION | UN | REPUESTO MODULO | EQUIPOS INGENIERIA | REPUESTOS Y EQUIPOS INGENIERA | REPUESTOS ESPECIFICOS | 20121445 | ACCESORIOS Y PARTES
224268 | MODULO PROFIBUS MOLEX SST-PFB-CLX-RLL PARA CONTROLADOR VALVULA ADMISION | UN | REPUESTO MODULO | EQUIPOS INGENIERIA | REPUESTOS Y EQUIPOS INGENIERA | REPUESTOS ESPECIFICOS | 20121445 | ACCESORIOS Y PARTES
224269 | MODULO PROFIBUS MOLEX SST-PFB-CLX PARA CONTROLADOR TURBINA | UN | REPUESTO MODULO | EQUIPOS INGENIERIA | REPUESTOS Y EQUIPOS INGENIERA | REPUESTOS ESPECIFICOS | 20121445 | ACCESORIOS Y PARTES
224270 | MODULO RWG AUMA 626540 153 PARA ACTUADORES VALVULAS | UN | REPUESTO MODULO | EQUIPOS INGENIERIA | REPUESTOS Y EQUIPOS INGENIERA | REPUESTOS ESPECIFICOS | 20121445 | ACCESORIOS Y PARTES
224271 | MODULO SALIDA 4-20MA MAXTHERMO MC 5838-301 PARA CONTROLADOR LOGICO PROGRAMABLE | UN | REPUESTO MODULO | EQUIPOS INGENIERIA | REPUESTOS Y EQUIPOS INGENIERA | REPUESTOS ESPECIFICOS | 20121445 | ACCESORIOS Y PARTES
224272 | MODULO 4 SALIDA ANALOGAS MOTOROLA FRN1489A PARA CONTROLADOR LOGICO PROGRAMABLE | UN | REPUESTO MODULO | EQUIPOS INGENIERIA | REPUESTOS Y EQUIPOS INGENIERA | REPUESTOS ESPECIFICOS | 20121445 | ACCESORIOS Y PARTES
224273 | MODULO SALIDA PHOENIX CONTACT IBL2 BOX AO1/2/UM12 PARA CONTROLADOR | UN | REPUESTO MODULO | EQUIPOS INGENIERIA | REPUESTOS Y EQUIPOS INGENIERA | REPUESTOS ESPECIFICOS | 20121445 | ACCESORIOS Y PARTES
224274 | MODULO 8 SALIDAS ANALOGAS PHOENIX CONTACT STME 24 AO 4/SF4 PARA CONTROLADOR | UN | REPUESTO MODULO | EQUIPOS INGENIERIA | REPUESTOS Y EQUIPOS INGENIERA | REPUESTOS ESPECIFICOS | 20121445 | ACCESORIOS Y PARTES
224275 | MODULO 32 SALIDAS DIGITALES PHOENIX CONTACT STME 24 BDO 32/2 PARA CONTROLADOR | UN | REPUESTO MODULO | EQUIPOS INGENIERIA | REPUESTOS Y EQUIPOS INGENIERA | REPUESTOS ESPECIFICOS | 20121445 | ACCESORIOS Y PARTES
224276 | MODULO SALIDAS DIGITALES TELEMECANIQUE TSX DST 2482 PARA CONTROLADOR LOGICO PROGRAMABLE | UN | REPUESTO MODULO | EQUIPOS INGENIERIA | REPUESTOS Y EQUIPOS INGENIERA | REPUESTOS ESPECIFICOS | 20121445 | ACCESORIOS Y PARTES
224277 | MODULO 16 SALIDAS RELE GENERAL ELECTRIC IC694MDL916CA-AA PARA CONTROLADOR LOGICO PROGRAMABLE | UN | REPUESTO MODULO | EQUIPOS INGENIERIA | REPUESTOS Y EQUIPOS INGENIERA | REPUESTOS ESPECIFICOS | 20121445 | ACCESORIOS Y PARTES
224278 | MODULO 16 ENTRADAS DIGITALES SIEMENS DI-6102 PARA CONTROLADOR LOGICO PROGRAMABLE | UN | REPUESTO MODULO | EQUIPOS INGENIERIA | REPUESTOS Y EQUIPOS INGENIERA | REPUESTOS ESPECIFICOS | 20121445 | ACCESORIOS Y PARTES
224279 | MODULO CONTROL PERIFERICO SIEMENS PE-6400 PARA SISTEMA CONTRAINCENDIO | UN | REPUESTO MODULO | EQUIPOS INGENIERIA | REPUESTOS Y EQUIPOS INGENIERA | REPUESTOS ESPECIFICOS | 20121445 | ACCESORIOS Y PARTES
224280 | MODULO ENTRADAS DIGITALES SAT SAT-RY-AI-6100 PARA SISTEMA DE CONTROL | UN | REPUESTO MODULO | EQUIPOS INGENIERIA | REPUESTOS Y EQUIPOS INGENIERA | REPUESTOS ESPECIFICOS | 20121445 | ACCESORIOS Y PARTES
224281 | MODULO ENTRADAS ANALOGAS SAT SAT-RY-AI-6300 PARA SISTEMA DE CONTROL | UN | REPUESTO MODULO | EQUIPOS INGENIERIA | REPUESTOS Y EQUIPOS INGENIERA | REPUESTOS ESPECIFICOS | 20121445 | ACCESORIOS Y PARTES
224282 | MODULO 32 ENTRADAS DIGITALES SCHNEIDER ELECTRIC TSX QUANTUM 140DDI35300 PARA CONTROLADOR LOGICO PROGRAMABLE MODICON | UN | REPUESTO MODULO | EQUIPOS INGENIERIA | REPUESTOS Y EQUIPOS INGENIERA | REPUESTOS ESPECIFICOS | 20121445 | ACCESORIOS Y PARTES
224283 | MODULO 16 ENTRADAS DIGITALES SCHNEIDER ELECTRIC TSX QUANTUM 140DRA54000 PARA CONTROLADOR LOGICO PROGRAMABLE MODICON | UN | REPUESTO MODULO | EQUIPOS INGENIERIA | REPUESTOS Y EQUIPOS INGENIERA | REPUESTOS ESPECIFICOS | 20121445 | ACCESORIOS Y PARTES
224284 | MODULO PROGRAMADOR DE REGULADOR AUTOMATICO DE TENSION ABB AF D242 A PEC80 PARA REGULADOR DE TENSION GENERADOR SINCRONICO SISTEMA EXCITACION ESTATICA | UN | REPUESTO MODULO | EQUIPOS INGENIERIA | REPUESTOS Y EQUIPOS INGENIERA | REPUESTOS ESPECIFICOS | 20121445 | ACCESORIOS Y PARTES
224285 | MODULO SCR IOR IRJT71/04 PARA RECTIFICADOR CARGADOR BATERIAS | UN | REPUESTO MODULO | EQUIPOS INGENIERIA | REPUESTOS Y EQUIPOS INGENIERA | REPUESTOS ESPECIFICOS | 20121445 | ACCESORIOS Y PARTES
224286 | MODULO SEÑALES ANALOGAS 6A0029160108 4123002929 PARA CONTROL MICROPROCESADOR COOPER DEL RECONECTADOR COOPER NOVA 15 Y NOVA 27 | UN | REPUESTO MODULO | EQUIPOS INGENIERIA | REPUESTOS Y EQUIPOS INGENIERA | REPUESTOS ESPECIFICOS | 20121445 | ACCESORIOS Y PARTES
224287 | MODULO ELECTRICO SFP 1000BASE-T RJ45 ERICSSON SU57AG PARA TARJETA ELECTRONICA ELS/1000S DEL SDH | UN | REPUESTO MODULO | EQUIPOS INGENIERIA | REPUESTOS Y EQUIPOS INGENIERA | REPUESTOS ESPECIFICOS | 20121445 | ACCESORIOS Y PARTES
224288 | MODULO SFP L-4.2 80KM DUPLEX KEYMILE HF0012M1800106 A31A6602 PARA TARJETA SYN4E UMUX 1500 | UN | REPUESTO MODULO | EQUIPOS INGENIERIA | REPUESTOS Y EQUIPOS INGENIERA | REPUESTOS ESPECIFICOS | 20121445 | ACCESORIOS Y PARTES
224289 | PANTALLA TACTIL TYCO ELECTRONICS ET1515L-8CWC-1-GY-G/E700813 PARA SISTEMA DE CONTROL | UN | REPUESTO PANTALLA | EQUIPOS INGENIERIA | REPUESTOS Y EQUIPOS INGENIERA | REPUESTOS ESPECIFICOS | 20121445 | ACCESORIOS Y PARTES
224290 | PANTALLA TACTIL KEEP EMT3150A PARA REGULADOR DE VELOCIDAD GENERADOR SINCRONICO | UN | REPUESTO PANTALLA | EQUIPOS INGENIERIA | REPUESTOS Y EQUIPOS INGENIERA | REPUESTOS ESPECIFICOS | 20121445 | ACCESORIOS Y PARTES
224291 | PANTALLA TACTIL SCHNEIDER HMIGTO5310 PARA SISTEMA DE CONTROL | UN | REPUESTO PANTALLA | EQUIPOS INGENIERIA | REPUESTOS Y EQUIPOS INGENIERA | REPUESTOS ESPECIFICOS | 20121445 | ACCESORIOS Y PARTES
224292 | PANTALLA TACTIL SCHNEIDER HMIGTW7353 PARA SISTEMA DE CONTROL | UN | REPUESTO PANTALLA | EQUIPOS INGENIERIA | REPUESTOS Y EQUIPOS INGENIERA | REPUESTOS ESPECIFICOS | 20121445 | ACCESORIOS Y PARTES
224293 | MODULO OPTICO SFP CAPA2 GE-LX1310-10KM ERICSSON 2SU66AC PARA TARJETA ELECTRONICA ELS/1000S SU56AE DEL SDH 1260 | UN | REPUESTO MODULO | EQUIPOS INGENIERIA | REPUESTOS Y EQUIPOS INGENIERA | REPUESTOS ESPECIFICOS | 20121445 | ACCESORIOS Y PARTES
224294 | MODULO SFP STM1 L1.2 LARGO ALCANCE L1 +1X VC-4 ERICSSON SU57AE PARA EQUIPOS SMA 1/4UC/EX SU66AC DEL SDH 1260 1240 | UN | REPUESTO MODULO | EQUIPOS INGENIERIA | REPUESTOS Y EQUIPOS INGENIERA | REPUESTOS ESPECIFICOS | 20121445 | ACCESORIOS Y PARTES
224295 | MODULO SIEMENS 6ES7221-1BF22-0XA0 PARA SERVICIOS AUXILIARES | UN | REPUESTO MODULO | EQUIPOS INGENIERIA | REPUESTOS Y EQUIPOS INGENIERA | REPUESTOS ESPECIFICOS | 20121445 | ACCESORIOS Y PARTES
224296 | MODULO ELECTRONICO SIEMENS 6MF10110CF030AA0BB BF1201126505 PARA CONTROLADOR LOGICO PROGRAMABLE | UN | REPUESTO MODULO | EQUIPOS INGENIERIA | REPUESTOS Y EQUIPOS INGENIERA | REPUESTOS ESPECIFICOS | 20121445 | ACCESORIOS Y PARTES
224297 | MODULO ENTRADAS DIGITALES SIEMENS 6MF11130GB030AA0GG BF1201134673 PARA CONTROLADOR AIRE ACONDICIONADO | UN | REPUESTO MODULO | EQUIPOS INGENIERIA | REPUESTOS Y EQUIPOS INGENIERA | REPUESTOS ESPECIFICOS | 20121445 | ACCESORIOS Y PARTES
224298 | MODULO SALIDAS DIGITALES SIEMENS 6MF11130GC120AA0GG BF1209081243 PARA CONTROLADOR AIRE ACONDICIONADO | UN | REPUESTO MODULO | EQUIPOS INGENIERIA | REPUESTOS Y EQUIPOS INGENIERA | REPUESTOS ESPECIFICOS | 20121445 | ACCESORIOS Y PARTES
224299 | MODULO ELECTRONICO SIEMENS E11863 PARA CONTROLADOR TURBINA | UN | REPUESTO MODULO | EQUIPOS INGENIERIA | REPUESTOS Y EQUIPOS INGENIERA | REPUESTOS ESPECIFICOS | 20121445 | ACCESORIOS Y PARTES
224300 | MODULO ELECTRONICO SIEMENS GES7 195-7-HF80-0XAG PARA CONTROLADOR TURBINA | UN | REPUESTO MODULO | EQUIPOS INGENIERIA | REPUESTOS Y EQUIPOS INGENIERA | REPUESTOS ESPECIFICOS | 20121445 | ACCESORIOS Y PARTES
224301 | MODULO INTERFAZ PROFIBUS DP/PA SIEMENS 6ES7-153-2BA82-0XB0 PARA SISTEMA DE CONTROL | UN | REPUESTO MODULO | EQUIPOS INGENIERIA | REPUESTOS Y EQUIPOS INGENIERA | REPUESTOS ESPECIFICOS | 20121445 | ACCESORIOS Y PARTES
224302 | MODULO ELECTRONICO SIEMENS PAPROFILE III FDK 085VO236 PARA CONTROLADOR TURBINA | UN | REPUESTO MODULO | EQUIPOS INGENIERIA | REPUESTOS Y EQUIPOS INGENIERA | REPUESTOS ESPECIFICOS | 20121445 | ACCESORIOS Y PARTES
224303 | MODULO SIEMENS SICAM TTI-1703 ACPCP6014 PARA SISTEMA PROTECCIONES | UN | REPUESTO MODULO | EQUIPOS INGENIERIA | REPUESTOS Y EQUIPOS INGENIERA | REPUESTOS ESPECIFICOS | 20121445 | ACCESORIOS Y PARTES
224304 | MODULO CONTROL BUS SIEMENS TM 1703 PE-6400 PARA SISTEMA PROTECCIONES | UN | REPUESTO MODULO | EQUIPOS INGENIERIA | REPUESTOS Y EQUIPOS INGENIERA | REPUESTOS ESPECIFICOS | 20121445 | ACCESORIOS Y PARTES
224305 | MODULO 4 ENTRADAS/SALIDAS ANALOGAS SIEMENS TM 1703 AI-6300 PARA SISTEMA PROTECCIONES | UN | REPUESTO MODULO | EQUIPOS INGENIERIA | REPUESTOS Y EQUIPOS INGENIERA | REPUESTOS ESPECIFICOS | 20121445 | ACCESORIOS Y PARTES
224306 | MODULO 16 ENTRADAS DIGITALES SIEMENS TM 1703 DI-6102 PARA SISTEMA PROTECCIONES | UN | REPUESTO MODULO | EQUIPOS INGENIERIA | REPUESTOS Y EQUIPOS INGENIERA | REPUESTOS ESPECIFICOS | 20121445 | ACCESORIOS Y PARTES
224307 | MODULO 8 SALIDAS RELE SIEMENS TM 1703 DO-6212 PARA SISTEMA PROTECCIONES | UN | REPUESTO MODULO | EQUIPOS INGENIERIA | REPUESTOS Y EQUIPOS INGENIERA | REPUESTOS ESPECIFICOS | 20121445 | ACCESORIOS Y PARTES
224308 | MODULO FUENTE SIEMENS TM 1703 PS-6630 PARA SISTEMA PROTECCIONES | UN | REPUESTO MODULO | EQUIPOS INGENIERIA | REPUESTOS Y EQUIPOS INGENIERA | REPUESTOS ESPECIFICOS | 20121445 | ACCESORIOS Y PARTES
224309 | MODULO SIEMENS TM-E15526A1 PARA ENFRIAMIENTO | UN | REPUESTO MODULO | EQUIPOS INGENIERIA | REPUESTOS Y EQUIPOS INGENIERA | REPUESTOS ESPECIFICOS | 20121445 | ACCESORIOS Y PARTES
224310 | MODULO TRANSMISOR TEMPERATURA SIEMENS TWP -200 PARA CONTROLADOR AIRE ACONDICIONADO | UN | REPUESTO MODULO | EQUIPOS INGENIERIA | REPUESTOS Y EQUIPOS INGENIERA | REPUESTOS ESPECIFICOS | 20121445 | ACCESORIOS Y PARTES
224311 | MODULO OPTICO SFP SIXNET FMFIBER-SFP-2K AX13330004506 PARA SUICHE SIXNET EL.228-AA1 | UN | REPUESTO MODULO | EQUIPOS INGENIERIA | REPUESTOS Y EQUIPOS INGENIERA | REPUESTOS ESPECIFICOS | 20121445 | ACCESORIOS Y PARTES
224312 | MODULO SPLITTER PHOENIX CONTACT IBIL24L2 PARA CONTROLADOR LOGICO PROGRAMABLE | UN | REPUESTO MODULO | EQUIPOS INGENIERIA | REPUESTOS Y EQUIPOS INGENIERA | REPUESTOS ESPECIFICOS | 20121445 | ACCESORIOS Y PARTES
224313 | MODULO SUICHE HIRSHMANN RS2-FX/FX-ST PARA CONTROLADOR | UN | REPUESTO MODULO | EQUIPOS INGENIERIA | REPUESTOS Y EQUIPOS INGENIERA | REPUESTOS ESPECIFICOS | 20121445 | ACCESORIOS Y PARTES
224314 | MODULO AMPLIFICADOR SULZER 3B 725 112.052.364.2 PARA SERVO | UN | REPUESTO MODULO | EQUIPOS INGENIERIA | REPUESTOS Y EQUIPOS INGENIERA | REPUESTOS ESPECIFICOS | 20121445 | ACCESORIOS Y PARTES
224315 | MODULO ELECTRONICO TELEMECANIQUE GAE20 PARA PUENTE GRUA | UN | REPUESTO MODULO | EQUIPOS INGENIERIA | REPUESTOS Y EQUIPOS INGENIERA | REPUESTOS ESPECIFICOS | 20121445 | ACCESORIOS Y PARTES
224316 | MODULO CONTACTO AUXILIAR SCHNEIDER ELECTRIC LAD8N20 PARA RELE | UN | REPUESTO MODULO | EQUIPOS INGENIERIA | REPUESTOS Y EQUIPOS INGENIERA | REPUESTOS ESPECIFICOS | 20121445 | ACCESORIOS Y PARTES
224317 | MODULO CONTROLADOR SCHNEIDER ELECTRIC TWD LMDA 20DRT PARA SISTEMA CONTRAINCENDIO | UN | REPUESTO MODULO | EQUIPOS INGENIERIA | REPUESTOS Y EQUIPOS INGENIERA | REPUESTOS ESPECIFICOS | 20121445 | ACCESORIOS Y PARTES
224318 | MODULO 4 ENTRADAS ANALOGAS SCHNEIDER ELECTRIC TSX AEY 414 PARA CONTROLADOR LOGICO PROGRAMABLE MODICON | UN | REPUESTO MODULO | EQUIPOS INGENIERIA | REPUESTOS Y EQUIPOS INGENIERA | REPUESTOS ESPECIFICOS | 20121445 | ACCESORIOS Y PARTES
224319 | MODULO 8 SALIDAS ANALOGAS SCHNEIDER ELECTRIC TSX ASY 800 PARA CONTROLADOR LOGICO PROGRAMABLE MODICON | UN | REPUESTO MODULO | EQUIPOS INGENIERIA | REPUESTOS Y EQUIPOS INGENIERA | REPUESTOS ESPECIFICOS | 20121445 | ACCESORIOS Y PARTES
224320 | MODULO 64 ENTRADAS DIGITALES SCHNEIDER ELECTRIC TSXDEY64D2K PARA CONTROLADOR LOGICO PROGRAMABLE MODICON | UN | REPUESTO MODULO | EQUIPOS INGENIERIA | REPUESTOS Y EQUIPOS INGENIERA | REPUESTOS ESPECIFICOS | 20121445 | ACCESORIOS Y PARTES
224321 | MODULO 32 SALIDAS DIGITALES SCHNEIDER ELECTRIC TSXDSY32T2K PARA CONTROLADOR LOGICO PROGRAMABLE MODICON | UN | REPUESTO MODULO | EQUIPOS INGENIERIA | REPUESTOS Y EQUIPOS INGENIERA | REPUESTOS ESPECIFICOS | 20121445 | ACCESORIOS Y PARTES
224322 | MODULO TEMPORIZADOR SCHNEIDER ELECTRIC LADT0 038502 PARA RELE | UN | REPUESTO MODULO | EQUIPOS INGENIERIA | REPUESTOS Y EQUIPOS INGENIERA | REPUESTOS ESPECIFICOS | 20121445 | ACCESORIOS Y PARTES
224323 | MODULO TERMINAL CAMPBELL SCIENTIFIC CURS100 PARA ESTACION HIDROMETEREOLOGICA | UN | REPUESTO MODULO | EQUIPOS INGENIERIA | REPUESTOS Y EQUIPOS INGENIERA | REPUESTOS ESPECIFICOS | 20121445 | ACCESORIOS Y PARTES
224324 | MODULO ACOPLADOR BUS PHOENIX CONTACT STME 24 BK RB-T PARA CONTROLADOR | UN | REPUESTO MODULO | EQUIPOS INGENIERIA | REPUESTOS Y EQUIPOS INGENIERA | REPUESTOS ESPECIFICOS | 20121445 | ACCESORIOS Y PARTES
224325 | MODULO TERMINAL SIEMENS TM-P15S23AD PARA ENFRIAMIENTO | UN | REPUESTO MODULO | EQUIPOS INGENIERIA | REPUESTOS Y EQUIPOS INGENIERA | REPUESTOS ESPECIFICOS | 20121445 | ACCESORIOS Y PARTES
224326 | MODULO TIRISTOR ABB 3BHAE025088R6215 PARA GENERADOR | UN | REPUESTO MODULO | EQUIPOS INGENIERIA | REPUESTOS Y EQUIPOS INGENIERA | REPUESTOS ESPECIFICOS | 20121445 | ACCESORIOS Y PARTES
224327 | MODULO TIRISTOR POS26292402 167W227 PARA REGULADOR DE TENSION GENERADOR SINCRONICO EXCITACION GENERADOR | UN | REPUESTO MODULO | EQUIPOS INGENIERIA | REPUESTOS Y EQUIPOS INGENIERA | REPUESTOS ESPECIFICOS | 20121445 | ACCESORIOS Y PARTES
224328 | MODULO TIRISTOR POS263421 167W227 PARA REGULADOR DE TENSION GENERADOR SINCRONICO EXCITACION GENERADOR | UN | REPUESTO MODULO | EQUIPOS INGENIERIA | REPUESTOS Y EQUIPOS INGENIERA | REPUESTOS ESPECIFICOS | 20121445 | ACCESORIOS Y PARTES
224329 | MODULO TRANSDUCTOR RTD A SEÑAL ELECTRICA PHOENIX CONTACT MCR-T-UI-E 2814113 PARA CONTROLADOR SUPERIOR | UN | REPUESTO MODULO | EQUIPOS INGENIERIA | REPUESTOS Y EQUIPOS INGENIERA | REPUESTOS ESPECIFICOS | 20121445 | ACCESORIOS Y PARTES
224330 | TARJETA UPS 120/240VCC ENTEC REXPW20 PARA RELE MICROPROCESADOR DE CONTROL EVRC2A DEL RECONECTADOR | UN | REPUESTO TARJETA | EQUIPOS INGENIERIA | REPUESTOS Y EQUIPOS INGENIERA | REPUESTOS ESPECIFICOS | 20121445 | ACCESORIOS Y PARTES
224331 | MODULO RECTIFICADOR ELTEK FLATPACK2 48/3000 HE 241119105 PARA SERVICIOS AUXILIARES | UN | REPUESTO MODULO | EQUIPOS INGENIERIA | REPUESTOS Y EQUIPOS INGENIERA | REPUESTOS ESPECIFICOS | 20121445 | ACCESORIOS Y PARTES
224332 | MONITOR DE VIENTOS YOUNG 05106-LC3 PARA ESTACION HIDROMETEREOLOGICA | UN | REPUESTO MONITOR | EQUIPOS INGENIERIA | REPUESTOS Y EQUIPOS INGENIERA | REPUESTOS ESPECIFICOS | 20121445 | ACCESORIOS Y PARTES
224333 | MONITOR DENSIDAD ABB 505279 PARA INTERRUPTOR | UN | REPUESTO MONITOR | EQUIPOS INGENIERIA | REPUESTOS Y EQUIPOS INGENIERA | REPUESTOS ESPECIFICOS | 20121445 | ACCESORIOS Y PARTES
224334 | MONITOR FRECUENCIA IFM ELECTRONIC FR-1 DD 2001 PARA CONTROLADOR | UN | REPUESTO MONITOR | EQUIPOS INGENIERIA | REPUESTOS Y EQUIPOS INGENIERA | REPUESTOS ESPECIFICOS | 20121445 | ACCESORIOS Y PARTES
224335 | MONITOR UV CON SENSOR SEVERN TRENT 8102-DM PARA EQUIPO DESINFECCION8102-HO-160 | UN | REPUESTO MONITOR | EQUIPOS INGENIERIA | REPUESTOS Y EQUIPOS INGENIERA | REPUESTOS ESPECIFICOS | 20121445 | ACCESORIOS Y PARTES
224336 | MONITOR VIBRACIONES PCH PCH1026 CHF5099 PARA TORRE METALICA | UN | REPUESTO MONITOR | EQUIPOS INGENIERIA | REPUESTOS Y EQUIPOS INGENIERA | REPUESTOS ESPECIFICOS | 20121445 | ACCESORIOS Y PARTES
224337 | NUCLEO OBTURADOR METACOL SA PARA HIDRANTE TIPO MILAN 3" | UN | REPUESTO NUCLEO | EQUIPOS INGENIERIA | REPUESTOS Y EQUIPOS INGENIERA | REPUESTOS ESPECIFICOS | 20121445 | ACCESORIOS Y PARTES
224338 | NUCLEO OBTURADOR METACOL SA PARA HIDRANTE TRAFICO 4" | UN | REPUESTO NUCLEO | EQUIPOS INGENIERIA | REPUESTOS Y EQUIPOS INGENIERA | REPUESTOS ESPECIFICOS | 20121445 | ACCESORIOS Y PARTES
224339 | NUCLEO OBTURADOR METACOL SA PARA HIDRANTE TRAFICO 6" | UN | REPUESTO NUCLEO | EQUIPOS INGENIERIA | REPUESTOS Y EQUIPOS INGENIERA | REPUESTOS ESPECIFICOS | 20121445 | ACCESORIOS Y PARTES
224340 | PALANCA 1131808415 PARA INTERRUPTOR SOPORTE | UN | REPUESTO PALANCA | EQUIPOS INGENIERIA | REPUESTOS Y EQUIPOS INGENIERA | REPUESTOS ESPECIFICOS | 20121445 | ACCESORIOS Y PARTES
224341 | PALANCA ACERO SIEMENS PARA INTERRRUPTOR 12KV 1250A | UN | REPUESTO PALANCA | EQUIPOS INGENIERIA | REPUESTOS Y EQUIPOS INGENIERA | REPUESTOS ESPECIFICOS | 20121445 | ACCESORIOS Y PARTES
224342 | PALANCA CONTACTO MOVIL RED-WHITE PARA INTERRUPTOR OPERACION | UN | REPUESTO PALANCA | EQUIPOS INGENIERIA | REPUESTOS Y EQUIPOS INGENIERA | REPUESTOS ESPECIFICOS | 20121445 | ACCESORIOS Y PARTES
224343 | PALANCA OPERACION CUMMINS 3910033 3910033 PARA PLANTA DIESEL | UN | REPUESTO PALANCA | EQUIPOS INGENIERIA | REPUESTOS Y EQUIPOS INGENIERA | REPUESTOS ESPECIFICOS | 20121445 | ACCESORIOS Y PARTES
224344 | PALANCA SIEMENS 50B07 1132200360 PARA INTERRUPTOR RETENCION | UN | REPUESTO PALANCA | EQUIPOS INGENIERIA | REPUESTOS Y EQUIPOS INGENIERA | REPUESTOS ESPECIFICOS | 20121445 | ACCESORIOS Y PARTES
224345 | PANEL COMUNICACIONES ELIN ELTERM/3513966 | UN | REPUESTO PANEL | EQUIPOS INGENIERIA | REPUESTOS Y EQUIPOS INGENIERA | REPUESTOS ESPECIFICOS | 20121445 | ACCESORIOS Y PARTES
224346 | PANEL OPC NORDEX 11WEA1574-N60/PP5112 PARA CONTROLADOR | UN | REPUESTO PANEL | EQUIPOS INGENIERIA | REPUESTOS Y EQUIPOS INGENIERA | REPUESTOS ESPECIFICOS | 20121445 | ACCESORIOS Y PARTES
224347 | PAR FUENTE LUZ HACH 8220G1320-204 PARA TURBIDIMETRO | UN | REPUESTO PAR | EQUIPOS INGENIERIA | REPUESTOS Y EQUIPOS INGENIERA | REPUESTOS ESPECIFICOS | 20121445 | ACCESORIOS Y PARTES
224348 | PAR SENSOR LUZ HACH 8220G1330-204 PARA TURBIDIMETRO | UN | REPUESTO PAR | EQUIPOS INGENIERIA | REPUESTOS Y EQUIPOS INGENIERA | REPUESTOS ESPECIFICOS | 20121445 | ACCESORIOS Y PARTES
224349 | PASTA FRENO SVENDBORG BRAK 490-0402-803 PARA EJE | UN | REPUESTO PASTA | EQUIPOS INGENIERIA | REPUESTOS Y EQUIPOS INGENIERA | REPUESTOS ESPECIFICOS | 20121445 | ACCESORIOS Y PARTES
224350 | PASTA FRENO SVENDBORG D3731 490 2853-801 PARA SISTEMA FRENOS | UN | REPUESTO PASTA | EQUIPOS INGENIERIA | REPUESTOS Y EQUIPOS INGENIERA | REPUESTOS ESPECIFICOS | 20121445 | ACCESORIOS Y PARTES
224351 | PASTA FRENO TOKAI 4K2G685011 B001 M21N8717 PARA GENERADOR YEN | UN | REPUESTO PASTA | EQUIPOS INGENIERIA | REPUESTOS Y EQUIPOS INGENIERA | REPUESTOS ESPECIFICOS | 20121445 | ACCESORIOS Y PARTES
224352 | PEINE PRUEBA SIEMENS 6MF1211EJ600AC PARA SISTEMA PROTECCIONES | UN | REPUESTO PEINE | EQUIPOS INGENIERIA | REPUESTOS Y EQUIPOS INGENIERA | REPUESTOS ESPECIFICOS | 20121445 | ACCESORIOS Y PARTES
224353 | PERILLA ACCIONAMIENTO EXTERNO MITSUBISHI F2SP PARA BREAKER | UN | REPUESTO PERILLA | EQUIPOS INGENIERIA | REPUESTOS Y EQUIPOS INGENIERA | REPUESTOS ESPECIFICOS | 20121445 | ACCESORIOS Y PARTES
224354 | PIEZA E5K-L-4R-E2S-M BOMBAS CENTRIFUGAS 200 2202698-3 PARA ACERO | UN | REPUESTO PIEZA | EQUIPOS INGENIERIA | REPUESTOS Y EQUIPOS INGENIERA | REPUESTOS ESPECIFICOS | 20121445 | ACCESORIOS Y PARTES
224355 | PIEZA TRANSICION 979E0269G023 PARA TURBINA GENERAL ELECTRIC 7FA GAS | UN | REPUESTO PIEZA | EQUIPOS INGENIERIA | REPUESTOS Y EQUIPOS INGENIERA | REPUESTOS ESPECIFICOS | 20121445 | ACCESORIOS Y PARTES
224356 | PILOTO SEÑALIZACION LED 220VCA 60HZ VCP ELECTRIC QE22G-220 VERDE | UN | REPUESTO BOMBILLO | EQUIPOS INGENIERIA | REPUESTOS Y EQUIPOS INGENIERA | REPUESTOS ESPECIFICOS | 20121445 | ACCESORIOS Y PARTES
224357 | PILOTO SEÑALIZACION LED 220VCA 60HZ VCP ELECTRIC QE22Y-220 AMARILLO | UN | REPUESTO BOMBILLO | EQUIPOS INGENIERIA | REPUESTOS Y EQUIPOS INGENIERA | REPUESTOS ESPECIFICOS | 20121445 | ACCESORIOS Y PARTES
224358 | PILOTO SEÑALIZACION ROJA 120V SCHNEIDER ELECTRIC XB2 BV64 22MM PARA CENTRO CARGA Y CONTROL MOTORES | UN | REPUESTO BOMBILLO | EQUIPOS INGENIERIA | REPUESTOS Y EQUIPOS INGENIERA | REPUESTOS ESPECIFICOS | 20121445 | ACCESORIOS Y PARTES
224359 | PILOTO SEÑALIZACION SCHNEIDER ELECTRIC LED ROJO 22MM PARA SERVICIOS AUXILIARES | UN | REPUESTO BALIZA | EQUIPOS INGENIERIA | REPUESTOS Y EQUIPOS INGENIERA | REPUESTOS ESPECIFICOS | 20121445 | ACCESORIOS Y PARTES
224360 | PILOTO SEÑALIZACION SCHNEIDER ELECTRIC LED VERDE 22M PARA SERVICIOS AUXILIARES | UN | REPUESTO BALIZA | EQUIPOS INGENIERIA | REPUESTOS Y EQUIPOS INGENIERA | REPUESTOS ESPECIFICOS | 20121445 | ACCESORIOS Y PARTES
224361 | PILOTO SEÑALIZACION VERDE 120V SCHNEIDER ELECTRIC XB2 BV63 22MM PARA CENTRO CARGA Y CONTROL MOTORES | UN | REPUESTO BOMBILLO | EQUIPOS INGENIERIA | REPUESTOS Y EQUIPOS INGENIERA | REPUESTOS ESPECIFICOS | 20121445 | ACCESORIOS Y PARTES
224362 | PILOTO VERDE TELEMECANIQUE XB2MB103 PARA SISTEMA DE CONTROL | UN | REPUESTO PILOTO | EQUIPOS INGENIERIA | REPUESTOS Y EQUIPOS INGENIERA | REPUESTOS ESPECIFICOS | 20121445 | ACCESORIOS Y PARTES
224363 | PILOTO ROJO TELEMECANIQUE XB2MB104 PARA SISTEMA DE CONTROL | UN | REPUESTO PILOTO | EQUIPOS INGENIERIA | REPUESTOS Y EQUIPOS INGENIERA | REPUESTOS ESPECIFICOS | 20121445 | ACCESORIOS Y PARTES
224364 | PILOTO NARANJA TELEMECANIQUE XB2MB105 PARA SISTEMA DE CONTROL | UN | REPUESTO PILOTO | EQUIPOS INGENIERIA | REPUESTOS Y EQUIPOS INGENIERA | REPUESTOS ESPECIFICOS | 20121445 | ACCESORIOS Y PARTES
224365 | PILOTO LED ROJO VCP ELECTRIC QE22R PARA SISTEMA DE CONTROL | UN | REPUESTO PILOTO | EQUIPOS INGENIERIA | REPUESTOS Y EQUIPOS INGENIERA | REPUESTOS ESPECIFICOS | 20121445 | ACCESORIOS Y PARTES
224366 | PISTON 119MMX149MMX23MM PARA PLANTA DIESEL | UN | REPUESTO PISTON | EQUIPOS INGENIERIA | REPUESTOS Y EQUIPOS INGENIERA | REPUESTOS ESPECIFICOS | 20121445 | ACCESORIOS Y PARTES
224367 | PISTON 510MMX160MMX125MM PARA VALVULA ESFERICA | UN | REPUESTO PISTON | EQUIPOS INGENIERIA | REPUESTOS Y EQUIPOS INGENIERA | REPUESTOS ESPECIFICOS | 20121445 | ACCESORIOS Y PARTES
224368 | PISTON 58MMX230MM PARA VALVULA | UN | REPUESTO PISTON | EQUIPOS INGENIERIA | REPUESTOS Y EQUIPOS INGENIERA | REPUESTOS ESPECIFICOS | 20121445 | ACCESORIOS Y PARTES
224369 | PISTON ACERO INOXIDABLE 1 1/2"X1 13/16" PARA REGULADOR HIDRAULICO | UN | REPUESTO PISTON | EQUIPOS INGENIERIA | REPUESTOS Y EQUIPOS INGENIERA | REPUESTOS ESPECIFICOS | 20121445 | ACCESORIOS Y PARTES
224370 | PISTON ACERO INOXIDABLE 1 1/2"X2 13/16" PARA REGULADOR HIDRAULICO | UN | REPUESTO PISTON | EQUIPOS INGENIERIA | REPUESTOS Y EQUIPOS INGENIERA | REPUESTOS ESPECIFICOS | 20121445 | ACCESORIOS Y PARTES
224371 | PISTON ACERO INOXIDABLE 1 1/2"X3 9/16" PARA REGULADOR HIDRAULICO | UN | REPUESTO PISTON | EQUIPOS INGENIERIA | REPUESTOS Y EQUIPOS INGENIERA | REPUESTOS ESPECIFICOS | 20121445 | ACCESORIOS Y PARTES
224372 | PISTON ACERO INOXIDABLE 1"X8 3/4" PARA REGULADOR HIDRAULICO | UN | REPUESTO PISTON | EQUIPOS INGENIERIA | REPUESTOS Y EQUIPOS INGENIERA | REPUESTOS ESPECIFICOS | 20121445 | ACCESORIOS Y PARTES
224373 | PISTON ACERO INOXIDABLE 3/8"X4" PARA REGULADOR HIDRAULICO | UN | REPUESTO PISTON | EQUIPOS INGENIERIA | REPUESTOS Y EQUIPOS INGENIERA | REPUESTOS ESPECIFICOS | 20121445 | ACCESORIOS Y PARTES
224374 | PISTON ACERO INOXIDABLE 32MMX35MMX12MM PARA PLANTA DIESEL | UN | REPUESTO PISTON | EQUIPOS INGENIERIA | REPUESTOS Y EQUIPOS INGENIERA | REPUESTOS ESPECIFICOS | 20121445 | ACCESORIOS Y PARTES
224375 | PISTON ACERO INOXIDABLE 5"X9 3/4" PARA REGULADOR HIDRAULICO | UN | REPUESTO PISTON | EQUIPOS INGENIERIA | REPUESTOS Y EQUIPOS INGENIERA | REPUESTOS ESPECIFICOS | 20121445 | ACCESORIOS Y PARTES
224376 | PISTON ESCHER WYSS 8028482 PARA INYECTOR TURBINA | UN | REPUESTO PISTON | EQUIPOS INGENIERIA | REPUESTOS Y EQUIPOS INGENIERA | REPUESTOS ESPECIFICOS | 20121445 | ACCESORIOS Y PARTES
224377 | PISTON REXROTH 2FMR-G-K2-1X/6 QRV PARA REGULADOR VELOCIDAD | UN | REPUESTO PISTON | EQUIPOS INGENIERIA | REPUESTOS Y EQUIPOS INGENIERA | REPUESTOS ESPECIFICOS | 20121445 | ACCESORIOS Y PARTES
224378 | PISTON REXROTH DB05-10K-18/315 PARA REGULADOR VELOCIDAD | UN | REPUESTO PISTON | EQUIPOS INGENIERIA | REPUESTOS Y EQUIPOS INGENIERA | REPUESTOS ESPECIFICOS | 20121445 | ACCESORIOS Y PARTES
224379 | PLACA AISLANTE FIBRA VIDRIO 56X3MM PARA INTERRUPTOR | UN | REPUESTO PLACA | EQUIPOS INGENIERIA | REPUESTOS Y EQUIPOS INGENIERA | REPUESTOS ESPECIFICOS | 20121445 | ACCESORIOS Y PARTES
224380 | PLACA AJUSTE INGERSOLL-RAND 302189450 PARA COMPRESOR | UN | REPUESTO PLACA | EQUIPOS INGENIERIA | REPUESTOS Y EQUIPOS INGENIERA | REPUESTOS ESPECIFICOS | 20121445 | ACCESORIOS Y PARTES
224381 | PLACA DESGASTE 25DCN 16.05N 3758MMX3120MM PARA DISTRIBUIDOR | JG | REPUESTO PLACA | EQUIPOS INGENIERIA | REPUESTOS Y EQUIPOS INGENIERA | REPUESTOS ESPECIFICOS | 20121445 | ACCESORIOS Y PARTES
224382 | PLACA SEPARADORA INGERSOLL-RAND 32177676 PARA COMPRESOR | UN | REPUESTO PLACA | EQUIPOS INGENIERIA | REPUESTOS Y EQUIPOS INGENIERA | REPUESTOS ESPECIFICOS | 20121445 | ACCESORIOS Y PARTES
224383 | PLATINA PISA CON BISEL IMPSA 2500MMX100MMX15MM PARA COMPUERTAS RADIALES IMPSA | UN | REPUESTO PLATINA | EQUIPOS INGENIERIA | REPUESTOS Y EQUIPOS INGENIERA | REPUESTOS ESPECIFICOS | 20121445 | ACCESORIOS Y PARTES
224384 | PLATINA PISA CON SOLAPA IMPSA 1800MMX65MMX15MM PARA COMPUERTAS RADIALES IMPSA | UN | REPUESTO PLATINA | EQUIPOS INGENIERIA | REPUESTOS Y EQUIPOS INGENIERA | REPUESTOS ESPECIFICOS | 20121445 | ACCESORIOS Y PARTES
224385 | PLATINA PISA CON SOLAPA IMPSA 980MMX65MMX15MM PARA COMPUERTAS RADIALES IMPSA | UN | REPUESTO PLATINA | EQUIPOS INGENIERIA | REPUESTOS Y EQUIPOS INGENIERA | REPUESTOS ESPECIFICOS | 20121445 | ACCESORIOS Y PARTES
224386 | PLATINA PISA IMPSA 2500MMX150MMX10MM PARA COMPUERTAS ADUCCION IMPSA | UN | REPUESTO PLATINA | EQUIPOS INGENIERIA | REPUESTOS Y EQUIPOS INGENIERA | REPUESTOS ESPECIFICOS | 20121445 | ACCESORIOS Y PARTES
224387 | PLATINA PISA IMPSA 2500MMX150MMX15MM PARA COMPUERTAS BLINDAJE IMPSA | UN | REPUESTO PLATINA | EQUIPOS INGENIERIA | REPUESTOS Y EQUIPOS INGENIERA | REPUESTOS ESPECIFICOS | 20121445 | ACCESORIOS Y PARTES
224388 | PLATINA PISA IMPSA 2500MMX40MMX25MM PARA COMPUERTAS BLINDAJE IMPSA | UN | REPUESTO PLATINA | EQUIPOS INGENIERIA | REPUESTOS Y EQUIPOS INGENIERA | REPUESTOS ESPECIFICOS | 20121445 | ACCESORIOS Y PARTES
224389 | PLATINA PISA IMPSA 250MMX50MMX15MM PARA COMPUERTA CAUDAL ECOLOGICO | UN | REPUESTO PLATINA | EQUIPOS INGENIERIA | REPUESTOS Y EQUIPOS INGENIERA | REPUESTOS ESPECIFICOS | 20121445 | ACCESORIOS Y PARTES
224390 | PLATINA PISA IMPSA CON TOPE LATERAL 250X60MMX15MM PARA COMPUERTAS BLINDAJE IMPSA | UN | REPUESTO PLATINA | EQUIPOS INGENIERIA | REPUESTOS Y EQUIPOS INGENIERA | REPUESTOS ESPECIFICOS | 20121445 | ACCESORIOS Y PARTES
224391 | PLATINA PISA IMPSA 2840MMX13MMX15MM PARA COMPUERTAS RADIALES IMPSA | UN | REPUESTO PLATINA | EQUIPOS INGENIERIA | REPUESTOS Y EQUIPOS INGENIERA | REPUESTOS ESPECIFICOS | 20121445 | ACCESORIOS Y PARTES
224392 | PLATINA PISA SIN SOLAPA IMPSA 2500MMX100MMX15MM PARA COMPUERTAS BLINDAJE IMPSA | UN | REPUESTO PLATINA | EQUIPOS INGENIERIA | REPUESTOS Y EQUIPOS INGENIERA | REPUESTOS ESPECIFICOS | 20121445 | ACCESORIOS Y PARTES
224393 | PLATINAS PISA IMPSA 76.2/63.5MMX15.9MM PARA COMPUERTAS ACCESO TURBINA | UN | REPUESTO PLATINA | EQUIPOS INGENIERIA | REPUESTOS Y EQUIPOS INGENIERA | REPUESTOS ESPECIFICOS | 20121445 | ACCESORIOS Y PARTES
224394 | PLATO COMPENSACION EBARA 077 BALANCE DISK 280MM X 78MM X 132MM PARA BOMBA CENTRIFUGA | UN | REPUESTO PLATO | EQUIPOS INGENIERIA | REPUESTOS Y EQUIPOS INGENIERA | REPUESTOS ESPECIFICOS | 20121445 | ACCESORIOS Y PARTES
224395 | PLATO TERMINAL ALFA LAVAL M20M2/3728170483 PARA INERTERCAMBIADOR PLACAS ENFRIAMIENTO AGUA TURBINA VAPOR | UN | REPUESTO PLATO | EQUIPOS INGENIERIA | REPUESTOS Y EQUIPOS INGENIERA | REPUESTOS ESPECIFICOS | 20121445 | ACCESORIOS Y PARTES
224396 | PLC ALLEN-BRADDLEY 493DCS PARA TURBINA | UN | REPUESTO PLC | EQUIPOS INGENIERIA | REPUESTOS Y EQUIPOS INGENIERA | REPUESTOS ESPECIFICOS | 20121445 | ACCESORIOS Y PARTES
224397 | POLO ROTOR TOSHIBA 2KD110106 G002 PARA GENERADOR | UN | REPUESTO POLO | EQUIPOS INGENIERIA | REPUESTOS Y EQUIPOS INGENIERA | REPUESTOS ESPECIFICOS | 20121445 | ACCESORIOS Y PARTES
224398 | PORTAESCOBILLA 32MMX20MMX34MM PARA GENERADOR | UN | REPUESTO PORTAESCOBILLA | EQUIPOS INGENIERIA | REPUESTOS Y EQUIPOS INGENIERA | REPUESTOS ESPECIFICOS | 20121445 | ACCESORIOS Y PARTES
224399 | PORTAESCOBILLA 32MMX30MMX16MM PARA GENERADOR | UN | REPUESTO PORTAESCOBILLA | EQUIPOS INGENIERIA | REPUESTOS Y EQUIPOS INGENIERA | REPUESTOS ESPECIFICOS | 20121445 | ACCESORIOS Y PARTES
224400 | PORTAESCOBILLA 40A 163X119X10MM PARA BRAZO COLECTOR | UN | REPUESTO PORTAESCOBILLA | EQUIPOS INGENIERIA | REPUESTOS Y EQUIPOS INGENIERA | REPUESTOS ESPECIFICOS | 20121445 | ACCESORIOS Y PARTES
224401 | PORTAESCOBILLA 40MMX39MMX35MM PARA GENERADOR | UN | REPUESTO PORTAESCOBILLA | EQUIPOS INGENIERIA | REPUESTOS Y EQUIPOS INGENIERA | REPUESTOS ESPECIFICOS | 20121445 | ACCESORIOS Y PARTES
224402 | PORTAESCOBILLA SOP 443F PARA MOTOR/ROTOR | UN | REPUESTO PORTAESCOBILLA | EQUIPOS INGENIERIA | REPUESTOS Y EQUIPOS INGENIERA | REPUESTOS ESPECIFICOS | 20121445 | ACCESORIOS Y PARTES
224403 | PORTAESCOBILLAS TOSHIBA 4KD135602 P001 PARA GENERADOR | UN | REPUESTO PORTAESCOBILLA | EQUIPOS INGENIERIA | REPUESTOS Y EQUIPOS INGENIERA | REPUESTOS ESPECIFICOS | 20121445 | ACCESORIOS Y PARTES
224404 | PORTAMODULO ABB PM 802F 3BDH00002R1 PARA CONTROLADOR | UN | REPUESTO PORTAMODULO | EQUIPOS INGENIERIA | REPUESTOS Y EQUIPOS INGENIERA | REPUESTOS ESPECIFICOS | 20121445 | ACCESORIOS Y PARTES
224405 | PORTAMODULO SAIA-BURGESS PCD4 C220 PARA REGULADOR VELOCIDAD GENERADOR SINCRONICO | UN | REPUESTO PORTAMODULO | EQUIPOS INGENIERIA | REPUESTOS Y EQUIPOS INGENIERA | REPUESTOS ESPECIFICOS | 20121445 | ACCESORIOS Y PARTES
224406 | PORTAMODULO SAIA-BURGESS PCD4 C340 PARA REGULADOR VELOCIDAD GENERADOR SINCRONICO | UN | REPUESTO PORTAMODULO | EQUIPOS INGENIERIA | REPUESTOS Y EQUIPOS INGENIERA | REPUESTOS ESPECIFICOS | 20121445 | ACCESORIOS Y PARTES
224407 | POSICIONADOR FISHER DVC6200 PARA ACTUADORES | UN | REPUESTO POSICIONADOR | EQUIPOS INGENIERIA | REPUESTOS Y EQUIPOS INGENIERA | REPUESTOS ESPECIFICOS | 20121445 | ACCESORIOS Y PARTES
224408 | PRENSA ESTOPA METACOL SA PARA HIDRANTE CHICAGO 3" | UN | REPUESTO PRENSAESTOPA | EQUIPOS INGENIERIA | REPUESTOS Y EQUIPOS INGENIERA | REPUESTOS ESPECIFICOS | 20121445 | ACCESORIOS Y PARTES
224409 | PROTECCION SOBRETENSION PHOENIX CONTACT VAL-MS5500ST PARA CONTROLADOR | UN | REPUESTO PROTECCION | EQUIPOS INGENIERIA | REPUESTOS Y EQUIPOS INGENIERA | REPUESTOS ESPECIFICOS | 20121445 | ACCESORIOS Y PARTES
224410 | PROTECTOR CABLE HYDAC PARA SISTEMA OLEOHIDRAULICO | UN | REPUESTO PROTECTOR | EQUIPOS INGENIERIA | REPUESTOS Y EQUIPOS INGENIERA | REPUESTOS ESPECIFICOS | 20121445 | ACCESORIOS Y PARTES
224411 | PUENTE RECTIFICADOR DIODOS SEMIKRON SKS900F B18U PARA CIRCUITO ELECTRONICO | UN | REPUESTO PUENTE | EQUIPOS INGENIERIA | REPUESTOS Y EQUIPOS INGENIERA | REPUESTOS ESPECIFICOS | 20121445 | ACCESORIOS Y PARTES
224412 | PUENTE SALINO PEEK HACH SB-P1SV-005 PARA ESTACION HIDROMETEREOLOGIA | UN | REPUESTO PUENTE | EQUIPOS INGENIERIA | REPUESTOS Y EQUIPOS INGENIERA | REPUESTOS ESPECIFICOS | 20121445 | ACCESORIOS Y PARTES
224413 | PULASDOR CHINT NP2 BE102 | UN | REPUESTO PULSADOR | EQUIPOS INGENIERIA | REPUESTOS Y EQUIPOS INGENIERA | REPUESTOS ESPECIFICOS | 20121445 | ACCESORIOS Y PARTES
224414 | PULSADOR ALLEN BRADLEY 800T-FX6A1 PARA BOMBA ALIMENTACION HRSG | UN | REPUESTO PULSADOR | EQUIPOS INGENIERIA | REPUESTOS Y EQUIPOS INGENIERA | REPUESTOS ESPECIFICOS | 20121445 | ACCESORIOS Y PARTES
224415 | PULSADOR COMPLETO SIEMENS 3SB3801-0DF3-Z PARA EQUIPO HIDRAULICO | UN | REPUESTO PULSADOR | EQUIPOS INGENIERIA | REPUESTOS Y EQUIPOS INGENIERA | REPUESTOS ESPECIFICOS | 20121445 | ACCESORIOS Y PARTES
224416 | PULSADOR CUERPO TELEMECANIQUE ZB2-BE101 PARA PUENTE GRUA | UN | REPUESTO PULSADOR | EQUIPOS INGENIERIA | REPUESTOS Y EQUIPOS INGENIERA | REPUESTOS ESPECIFICOS | 20121445 | ACCESORIOS Y PARTES
224417 | PULSADOR GENERAL ELECTRIC P9XPNRC185001 PARA VALVULA CAUDAL ECOLOGICO | UN | REPUESTO PULSADOR | EQUIPOS INGENIERIA | REPUESTOS Y EQUIPOS INGENIERA | REPUESTOS ESPECIFICOS | 20121445 | ACCESORIOS Y PARTES
224418 | PULSADOR HERMETICO 120VCA 15A CONTACTO NA 9001 KA-2 G | UN | REPUESTO PULSADOR | EQUIPOS INGENIERIA | REPUESTOS Y EQUIPOS INGENIERA | REPUESTOS ESPECIFICOS | 20121445 | ACCESORIOS Y PARTES
224419 | PULSADOR IEC/EN PARA AIRE ACONDICIONADO | UN | REPUESTO PULSADOR | EQUIPOS INGENIERIA | REPUESTOS Y EQUIPOS INGENIERA | REPUESTOS ESPECIFICOS | 20121445 | ACCESORIOS Y PARTES
224420 | PULSADOR MARCHA-PARO SCHNEIDER ELECTRIC ROJO 22MM CON CONTACTO ADICIONAL PARA SERVICIOS AUXILIARES | UN | REPUESTO PULSADOR | EQUIPOS INGENIERIA | REPUESTOS Y EQUIPOS INGENIERA | REPUESTOS ESPECIFICOS | 20121445 | ACCESORIOS Y PARTES
224421 | PULSADOR MARCHA-PARO SCHNEIDER ELECTRIC VERDE 22MM CON CONTACTO ADICIONAL PARA SERVICIOS AUXILIARES | UN | REPUESTO PULSADOR | EQUIPOS INGENIERIA | REPUESTOS Y EQUIPOS INGENIERA | REPUESTOS ESPECIFICOS | 20121445 | ACCESORIOS Y PARTES
224422 | PULSADOR MARCHA-PARO SCHNEIDER ELECTRIC VERDE 22MM SIN CONTACTO ADICIONAL PARA SERVICIOS AUXILIARES | UN | REPUESTO PULSADOR | EQUIPOS INGENIERIA | REPUESTOS Y EQUIPOS INGENIERA | REPUESTOS ESPECIFICOS | 20121445 | ACCESORIOS Y PARTES
224423 | PULSADOR NEGRO EATON E22PB1 PARA TRITURADORES DE LODOS | UN | REPUESTO BOTON | EQUIPOS INGENIERIA | REPUESTOS Y EQUIPOS INGENIERA | REPUESTOS ESPECIFICOS | 20121445 | ACCESORIOS Y PARTES
224424 | PULSADOR OMROM Z15GOB PARA GENERADOR | UN | REPUESTO PULSADOR | EQUIPOS INGENIERIA | REPUESTOS Y EQUIPOS INGENIERA | REPUESTOS ESPECIFICOS | 20121445 | ACCESORIOS Y PARTES
224425 | PULSADOR ROCKWELL AUTOMATION 800H-R PARA BOMBA ALIMENTACION | UN | REPUESTO PULSADOR | EQUIPOS INGENIERIA | REPUESTOS Y EQUIPOS INGENIERA | REPUESTOS ESPECIFICOS | 20121445 | ACCESORIOS Y PARTES
224426 | PULSADOR SCHNEIDER ELECTRIC TERMOPLASTICO 22MM PARA SERVICIOS AUXILIARES | UN | REPUESTO PULSADOR | EQUIPOS INGENIERIA | REPUESTOS Y EQUIPOS INGENIERA | REPUESTOS ESPECIFICOS | 20121445 | ACCESORIOS Y PARTES
224427 | PULSADOR SIEMENS 3SB3602-0-AA11 PARA SISTEMA ANTIINCENDIO | UN | REPUESTO PULSADOR | EQUIPOS INGENIERIA | REPUESTOS Y EQUIPOS INGENIERA | REPUESTOS ESPECIFICOS | 20121445 | ACCESORIOS Y PARTES
224428 | PULSADOR START-STOP ELECTRIC NEGRO 22MM 1NO+1NC PARA SERVICIOS AUXILIARES | UN | REPUESTO PULSADOR | EQUIPOS INGENIERIA | REPUESTOS Y EQUIPOS INGENIERA | REPUESTOS ESPECIFICOS | 20121445 | ACCESORIOS Y PARTES
224429 | PULSADOR T SIEMENS 3SB3602-0AA11 CERRAMIENTOS PARA SISTEMA ANTIINCENDIO | UN | REPUESTO PULSADOR | EQUIPOS INGENIERIA | REPUESTOS Y EQUIPOS INGENIERA | REPUESTOS ESPECIFICOS | 20121445 | ACCESORIOS Y PARTES
224430 | PULSADOR T TELEMECANIQUE XB4BP31 NA VERDE EXTRAC HUMO PARA SISTEMA ANTIINCENDIO | UN | REPUESTO PULSADOR | EQUIPOS INGENIERIA | REPUESTOS Y EQUIPOS INGENIERA | REPUESTOS ESPECIFICOS | 20121445 | ACCESORIOS Y PARTES
224431 | PULSADOR TELEMECANIQUE XB2MH116 PARA SERVICIOS AUXILIARES | UN | REPUESTO PULSADOR | EQUIPOS INGENIERIA | REPUESTOS Y EQUIPOS INGENIERA | REPUESTOS ESPECIFICOS | 20121445 | ACCESORIOS Y PARTES
224432 | PULSADOR TELEMECANIQUE XB4BP42 PARA SISTEMA ANTIINCENDIO | UN | REPUESTO PULSADOR | EQUIPOS INGENIERIA | REPUESTOS Y EQUIPOS INGENIERA | REPUESTOS ESPECIFICOS | 20121445 | ACCESORIOS Y PARTES
224433 | PULSADOR VERDE CON CONTACTO NA 10A LOVATO 8LP2TB103 | UN | REPUESTO PULSADOR | EQUIPOS INGENIERIA | REPUESTOS Y EQUIPOS INGENIERA | REPUESTOS ESPECIFICOS | 20121445 | ACCESORIOS Y PARTES
224434 | PUNTA INYECTOR DENYO 124770-53000 PARA SOLDADOR | UN | REPUESTO PUNTA | EQUIPOS INGENIERIA | REPUESTOS Y EQUIPOS INGENIERA | REPUESTOS ESPECIFICOS | 20121445 | ACCESORIOS Y PARTES
224435 | PUNTA DE MANQUERA DE ALTA PRESION EN ALMA DE ACERO | UN | REPUESTO PUNTA | EQUIPOS INGENIERIA | REPUESTOS Y EQUIPOS INGENIERA | REPUESTOS ESPECIFICOS | 20121445 | ACCESORIOS Y PARTES
224436 | QUEMADOR DUAL 111E8146G003 PARA TURBINA GENERAL ELECTRIC 7FA GAS | UN | REPUESTO QUEMADOR | EQUIPOS INGENIERIA | REPUESTOS Y EQUIPOS INGENIERA | REPUESTOS ESPECIFICOS | 20121445 | ACCESORIOS Y PARTES
224437 | RADIADOR ALETAS 7RS01142/4-0360GETT 022663 PARA | UN | REPUESTO RADIADOR | EQUIPOS INGENIERIA | REPUESTOS Y EQUIPOS INGENIERA | REPUESTOS ESPECIFICOS | 20121445 | ACCESORIOS Y PARTES
224438 | RADIADOR RADIADOR HELIOS 20022705 PARA SISTEMA HIDRAULICO | UN | REPUESTO RADIADOR | EQUIPOS INGENIERIA | REPUESTOS Y EQUIPOS INGENIERA | REPUESTOS ESPECIFICOS | 20121445 | ACCESORIOS Y PARTES
224439 | RADIO PUNTO A PUNTO 14MBPS ALVARION BU/RB-B14D-5.4 854253RU PARA SISTEMA COMUNICACIONES RADIO | UN | REPUESTO RADIO | EQUIPOS INGENIERIA | REPUESTOS Y EQUIPOS INGENIERA | REPUESTOS ESPECIFICOS | 20121445 | ACCESORIOS Y PARTES
224440 | RADIO PUNTO A PUNTO ALVARION BU/RB-B100D-5.4-RU 854283 PARA SISTEMA COMUNICACIONES | UN | REPUESTO RADIO | EQUIPOS INGENIERIA | REPUESTOS Y EQUIPOS INGENIERA | REPUESTOS ESPECIFICOS | 20121445 | ACCESORIOS Y PARTES
224441 | REDUCTOR DE VELOCIDAD DODGE SCXT-625 247338 PARA TORNILLOS TRANSPORTADORES | UN | REPUESTO REDUCTOR | EQUIPOS INGENIERIA | REPUESTOS Y EQUIPOS INGENIERA | REPUESTOS ESPECIFICOS | 20121445 | ACCESORIOS Y PARTES
224442 | REGISTRADOR DE DATOS CAMPBELL SCIENTIFIC 16130-23 PARA ESTACION HIDROMETEREOLOGICA | UN | REPUESTO REGISTRADOR | EQUIPOS INGENIERIA | REPUESTOS Y EQUIPOS INGENIERA | REPUESTOS ESPECIFICOS | 20121445 | ACCESORIOS Y PARTES
224443 | REGULADOR DE PRESION FISHER 67CFR PARA VALVULA DE CONTROL NEUMATICAS | UN | REPUESTO REGULADOR | EQUIPOS INGENIERIA | REPUESTOS Y EQUIPOS INGENIERA | REPUESTOS ESPECIFICOS | 20121445 | ACCESORIOS Y PARTES
224444 | REGULADOR PRESION FISHER 67CRF | UN | REPUESTO REGULADOR | EQUIPOS INGENIERIA | REPUESTOS Y EQUIPOS INGENIERA | REPUESTOS ESPECIFICOS | 20121445 | ACCESORIOS Y PARTES
224445 | REGULADOR PRESION FISHER FS67CFR-235 PARA POSICONADOR | UN | REPUESTO REGULADOR | EQUIPOS INGENIERIA | REPUESTOS Y EQUIPOS INGENIERA | REPUESTOS ESPECIFICOS | 20121445 | ACCESORIOS Y PARTES
224446 | REGULADOR PRESION FLUTEC DVE12 PARA VALVULA ADMISION | UN | REPUESTO REGULADOR | EQUIPOS INGENIERIA | REPUESTOS Y EQUIPOS INGENIERA | REPUESTOS ESPECIFICOS | 20121445 | ACCESORIOS Y PARTES
224447 | REGULADOR PRESION REXROTH DBDS-10-G-1X/315 PARA VALVULA ADMISION | UN | REPUESTO REGULADOR | EQUIPOS INGENIERIA | REPUESTOS Y EQUIPOS INGENIERA | REPUESTOS ESPECIFICOS | 20121445 | ACCESORIOS Y PARTES
224448 | REGULADOR PRESION REXROTH Z2FRN6AB2 20/32QRV PARA VALVULA ADMISION | UN | REPUESTO REGULADOR | EQUIPOS INGENIERIA | REPUESTOS Y EQUIPOS INGENIERA | REPUESTOS ESPECIFICOS | 20121445 | ACCESORIOS Y PARTES
224449 | RELE AISLAMIENTO PHOENIX CONTACT ST-REL2-KG125DC/1 2829441 | UN | REPUESTO RELE | EQUIPOS INGENIERIA | REPUESTOS Y EQUIPOS INGENIERA | REPUESTOS ESPECIFICOS | 20121445 | ACCESORIOS Y PARTES
224450 | RELE AUXILIAR FINDER 55.32.9 PARA REGULADOR DE TENSION | UN | REPUESTO RELE | EQUIPOS INGENIERIA | REPUESTOS Y EQUIPOS INGENIERA | REPUESTOS ESPECIFICOS | 20121445 | ACCESORIOS Y PARTES
224451 | RELE COMUNICACIONES SEL 2032 PARA TABLERO PROTECCIONES | UN | REPUESTO RELE | EQUIPOS INGENIERIA | REPUESTOS Y EQUIPOS INGENIERA | REPUESTOS ESPECIFICOS | 20121445 | ACCESORIOS Y PARTES
224452 | RELE CONTROL MICROELETTRICA SCIENTIFICA SCE 1686 87516179/110 PARA REGULADOR DE TENSION | UN | REPUESTO RELE | EQUIPOS INGENIERIA | REPUESTOS Y EQUIPOS INGENIERA | REPUESTOS ESPECIFICOS | 20121445 | ACCESORIOS Y PARTES
224453 | RELE DIFERENCIAL GENERAL ELECTRIC DPR116 - HLA 100C/HLB100C PARA GENERADOR | UN | REPUESTO RELE | EQUIPOS INGENIERIA | REPUESTOS Y EQUIPOS INGENIERA | REPUESTOS ESPECIFICOS | 20121445 | ACCESORIOS Y PARTES
224454 | RELE DIFERENCIAL SEL 311L PARA GRUPO DE PROTECCIONES | UN | REPUESTO RELE | EQUIPOS INGENIERIA | REPUESTOS Y EQUIPOS INGENIERA | REPUESTOS ESPECIFICOS | 20121445 | ACCESORIOS Y PARTES
224455 | RELE DIFERENCIAL SEL 387-E | UN | REPUESTO RELE | EQUIPOS INGENIERIA | REPUESTOS Y EQUIPOS INGENIERA | REPUESTOS ESPECIFICOS | 20121445 | ACCESORIOS Y PARTES
224456 | RELE ELECTROMECANICO ALLEN-BRADLEY 700-TBR60 PARA SISTEMA CONTROL OLORES | UN | REPUESTO RELE | EQUIPOS INGENIERIA | REPUESTOS Y EQUIPOS INGENIERA | REPUESTOS ESPECIFICOS | 20121445 | ACCESORIOS Y PARTES
224457 | RELE ELECTRONICO PHOENIX CONTACT ELR 3/9-500 - 2941714 PARA CONTROLADOR | UN | REPUESTO RELE | EQUIPOS INGENIERIA | REPUESTOS Y EQUIPOS INGENIERA | REPUESTOS ESPECIFICOS | 20121445 | ACCESORIOS Y PARTES
224458 | RELE ESTADO SOLIDO MINIATURA PHOENIX CONTACT OPT-24DC/48DC/100 PARA GABINETE RTU | UN | REPUESTO RELE | EQUIPOS INGENIERIA | REPUESTOS Y EQUIPOS INGENIERA | REPUESTOS ESPECIFICOS | 20121445 | ACCESORIOS Y PARTES
224459 | RELE MERLIN GERIN SEPAM 100 PARA TABLERO SA | UN | REPUESTO RELE | EQUIPOS INGENIERIA | REPUESTOS Y EQUIPOS INGENIERA | REPUESTOS ESPECIFICOS | 20121445 | ACCESORIOS Y PARTES
224460 | RELE MERLIN GERIN STR 58U | UN | REPUESTO RELE | EQUIPOS INGENIERIA | REPUESTOS Y EQUIPOS INGENIERA | REPUESTOS ESPECIFICOS | 20121445 | ACCESORIOS Y PARTES
224461 | RELE MINUATURA ENCHUFABLE PHOENIX CONTACT REL-MR-24DC/21 PARA GABINETE RTU | UN | REPUESTO RELE | EQUIPOS INGENIERIA | REPUESTOS Y EQUIPOS INGENIERA | REPUESTOS ESPECIFICOS | 20121445 | ACCESORIOS Y PARTES
224462 | RELE MONITOREO SIEMENS IR470LY2-60 230VAC PARA CONTROLADOR | UN | REPUESTO RELE | EQUIPOS INGENIERIA | REPUESTOS Y EQUIPOS INGENIERA | REPUESTOS ESPECIFICOS | 20121445 | ACCESORIOS Y PARTES
224463 | RELE PROTECCION MOTORES GENERAL ELECTRIC MULTILIN 269 PLUS D5293828 PARA MOTOR BOMBA CALDERA | UN | REPUESTO RELE | EQUIPOS INGENIERIA | REPUESTOS Y EQUIPOS INGENIERA | REPUESTOS ESPECIFICOS | 20121445 | ACCESORIOS Y PARTES
224464 | RELE PROTECCION MOTORES GENERAL ELECTRIC MULTILIN 239-AN D6491870 PARA MOTOR CONDUCCION | UN | REPUESTO RELE | EQUIPOS INGENIERIA | REPUESTOS Y EQUIPOS INGENIERA | REPUESTOS ESPECIFICOS | 20121445 | ACCESORIOS Y PARTES
224465 | RELE PROTECCION DIFERENCIAL ABB SPAM-150C/RS-641-014-DA PARA SERVICIO AUXILIARES | UN | REPUESTO RELE | EQUIPOS INGENIERIA | REPUESTOS Y EQUIPOS INGENIERA | REPUESTOS ESPECIFICOS | 20121445 | ACCESORIOS Y PARTES
224466 | RELE PROTECCION FALLA TIERRA ABB SPAU-140C/RS-488-001-DA PARA SERVICIO AUXILIARES | UN | REPUESTO RELE | EQUIPOS INGENIERIA | REPUESTOS Y EQUIPOS INGENIERA | REPUESTOS ESPECIFICOS | 20121445 | ACCESORIOS Y PARTES
224467 | RELE PROTECCION/OPERACION GENERAL ELECTRIC DIGITAL ENERGY 489-P5-LO-A20-E PARA GENERADOR | UN | REPUESTO RELE | EQUIPOS INGENIERIA | REPUESTOS Y EQUIPOS INGENIERA | REPUESTOS ESPECIFICOS | 20121445 | ACCESORIOS Y PARTES
224468 | RELE PROTECCION/OPERACION GENERAL ELECTRIC MULTILIN SR 489-P1-HI-A2O-E PARA GENERADOR | UN | REPUESTO RELE | EQUIPOS INGENIERIA | REPUESTOS Y EQUIPOS INGENIERA | REPUESTOS ESPECIFICOS | 20121445 | ACCESORIOS Y PARTES
224469 | RELE PROTECCION PHOENIX CONTACT ELR W3/ 9-400 S - 2963569 PARA CONTROLADOR | UN | REPUESTO RELE | EQUIPOS INGENIERIA | REPUESTOS Y EQUIPOS INGENIERA | REPUESTOS ESPECIFICOS | 20121445 | ACCESORIOS Y PARTES
224470 | RELE PROTECCION SEL SEL 351A PARA SERVICIOS AUXILIARES | UN | REPUESTO RELE | EQUIPOS INGENIERIA | REPUESTOS Y EQUIPOS INGENIERA | REPUESTOS ESPECIFICOS | 20121445 | ACCESORIOS Y PARTES
224471 | RELE PROTECCION GENERAL ELECTRIC DIGITAL ENERGY 369-HI-R-M-O-E-H-E PARA SISTEMA DE BOMBEO | UN | REPUESTO RELE | EQUIPOS INGENIERIA | REPUESTOS Y EQUIPOS INGENIERA | REPUESTOS ESPECIFICOS | 20121445 | ACCESORIOS Y PARTES
224472 | RELE PROTECCION MOTOR GENERAL ELECTRIC DIGITAL ENERGY/MULTILIN 469-P5-HI-A20-T PARA SISTEMA DE BOMBEO | UN | REPUESTO RELE | EQUIPOS INGENIERIA | REPUESTOS Y EQUIPOS INGENIERA | REPUESTOS ESPECIFICOS | 20121445 | ACCESORIOS Y PARTES
224473 | RELE PROTECCION GENERADOR GENERAL ELECTRIC DIGITAL ENERGY/MULTILIN 489-P1-HI-A20-E PARA GENERADOR ELECTRICO | UN | REPUESTO RELE | EQUIPOS INGENIERIA | REPUESTOS Y EQUIPOS INGENIERA | REPUESTOS ESPECIFICOS | 20121445 | ACCESORIOS Y PARTES
224474 | RELE PROTECCION SINRONISMO ABB SPAD-346C3/RS-621-005-DA PARA SERVICIO AUXILIARES | UN | REPUESTO RELE | EQUIPOS INGENIERIA | REPUESTOS Y EQUIPOS INGENIERA | REPUESTOS ESPECIFICOS | 20121445 | ACCESORIOS Y PARTES
224475 | RELE PROTECCION MOTOR ABB SPAM-150C RS-641-014-DA PARA SERVICIOS AUXILIARES | UN | REPUESTO RELE | EQUIPOS INGENIERIA | REPUESTOS Y EQUIPOS INGENIERA | REPUESTOS ESPECIFICOS | 20121445 | ACCESORIOS Y PARTES
224476 | RELE PROTECCION TRANSFORMADOR GENERAL ELECTRIC 745-W2-P5-G5-HI-A-T PARA MICROCENTRALES | UN | REPUESTO RELE | EQUIPOS INGENIERIA | REPUESTOS Y EQUIPOS INGENIERA | REPUESTOS ESPECIFICOS | 20121445 | ACCESORIOS Y PARTES
224477 | RELE SCHNEIDER ELECTRIC RXM4AB2BD | UN | REPUESTO RELE | EQUIPOS INGENIERIA | REPUESTOS Y EQUIPOS INGENIERA | REPUESTOS ESPECIFICOS | 20121445 | ACCESORIOS Y PARTES
224478 | RELE PROTECCION GENERADOR SEL SEL-300G 0300G113425614X2X PARA TABLERO PROTECCIONES | UN | REPUESTO RELE | EQUIPOS INGENIERIA | REPUESTOS Y EQUIPOS INGENIERA | REPUESTOS ESPECIFICOS | 20121445 | ACCESORIOS Y PARTES
224479 | RELE SEL 0311C13HA4A54X1 PARA TABLERO PROTECCIONES | UN | REPUESTO RELE | EQUIPOS INGENIERIA | REPUESTOS Y EQUIPOS INGENIERA | REPUESTOS ESPECIFICOS | 20121445 | ACCESORIOS Y PARTES
224480 | RELE SEL 0551006X531X PARA TABLERO PROTECCIONES | UN | REPUESTO RELE | EQUIPOS INGENIERIA | REPUESTOS Y EQUIPOS INGENIERA | REPUESTOS ESPECIFICOS | 20121445 | ACCESORIOS Y PARTES
224481 | RELE SEL 2505-461 PARA TERMINALES 500KV | UN | REPUESTO RELE | EQUIPOS INGENIERIA | REPUESTOS Y EQUIPOS INGENIERA | REPUESTOS ESPECIFICOS | 20121445 | ACCESORIOS Y PARTES
224482 | RELE PROTECCION GENERADOR SEL SEL-300G 300G11H4252X42XX PARA TABLERO CENTRALES | UN | REPUESTO RELE | EQUIPOS INGENIERIA | REPUESTOS Y EQUIPOS INGENIERA | REPUESTOS ESPECIFICOS | 20121445 | ACCESORIOS Y PARTES
224483 | RELE SEL 551C- 055100BX31X | UN | REPUESTO RELE | EQUIPOS INGENIERIA | REPUESTOS Y EQUIPOS INGENIERA | REPUESTOS ESPECIFICOS | 20121445 | ACCESORIOS Y PARTES
224484 | RELE SEL 587 058710B2531 PARA TABLERO PROTECCIONES | UN | REPUESTO RELE | EQUIPOS INGENIERIA | REPUESTOS Y EQUIPOS INGENIERA | REPUESTOS ESPECIFICOS | 20121445 | ACCESORIOS Y PARTES
224485 | RELE SIEMENS SIPROTEC 7SJ6415 | UN | REPUESTO RELE | EQUIPOS INGENIERIA | REPUESTOS Y EQUIPOS INGENIERA | REPUESTOS ESPECIFICOS | 20121445 | ACCESORIOS Y PARTES
224486 | RELE SIEMENS SIPROTEC 7UT63 PARA TRANSFORMADOR DE POTENCIA | UN | REPUESTO RELE | EQUIPOS INGENIERIA | REPUESTOS Y EQUIPOS INGENIERA | REPUESTOS ESPECIFICOS | 20121445 | ACCESORIOS Y PARTES
224487 | RELE SOBRECORRIENTE ABB 505151 | UN | REPUESTO RELE | EQUIPOS INGENIERIA | REPUESTOS Y EQUIPOS INGENIERA | REPUESTOS ESPECIFICOS | 20121445 | ACCESORIOS Y PARTES
224488 | RELE TERMICO MERLIN GERIN TM160D PARA RELE TERMICO | UN | REPUESTO RELE | EQUIPOS INGENIERIA | REPUESTOS Y EQUIPOS INGENIERA | REPUESTOS ESPECIFICOS | 20121445 | ACCESORIOS Y PARTES
224489 | RELE TERMICO SCHNEIDER ELECTRIC LR9F5367 | UN | REPUESTO RELE | EQUIPOS INGENIERIA | REPUESTOS Y EQUIPOS INGENIERA | REPUESTOS ESPECIFICOS | 20121445 | ACCESORIOS Y PARTES
224490 | RELE TERMICO SIEMENS 3UA58 00 2T | UN | REPUESTO RELE | EQUIPOS INGENIERIA | REPUESTOS Y EQUIPOS INGENIERA | REPUESTOS ESPECIFICOS | 20121445 | ACCESORIOS Y PARTES
224491 | RELE DERIVACION TIERRA WOODWARD MRR1D 19451250 PARA GRUPO DE PROTECCIONES | UN | REPUESTO RELE | EQUIPOS INGENIERIA | REPUESTOS Y EQUIPOS INGENIERA | REPUESTOS ESPECIFICOS | 20121445 | ACCESORIOS Y PARTES
224492 | RELE DERIVACION TIERRA WOODWARD MRR1 NO APLICA PARA GENERADOR | UN | REPUESTO RELE | EQUIPOS INGENIERIA | REPUESTOS Y EQUIPOS INGENIERA | REPUESTOS ESPECIFICOS | 20121445 | ACCESORIOS Y PARTES
224493 | RELE YO RC BL457L02C | UN | REPUESTO RELE | EQUIPOS INGENIERIA | REPUESTOS Y EQUIPOS INGENIERA | REPUESTOS ESPECIFICOS | 20121445 | ACCESORIOS Y PARTES
224494 | RELE YO RC BL470L02C | UN | REPUESTO RELE | EQUIPOS INGENIERIA | REPUESTOS Y EQUIPOS INGENIERA | REPUESTOS ESPECIFICOS | 20121445 | ACCESORIOS Y PARTES
224495 | RELLENO ESPACIADOR TOSHIBA M22810RWV33808 PARA GENERADOR | UN | REPUESTO RELLENO | EQUIPOS INGENIERIA | REPUESTOS Y EQUIPOS INGENIERA | REPUESTOS ESPECIFICOS | 20121445 | ACCESORIOS Y PARTES
224496 | RESISTENCIA DESCARGA ABB 3099356573 PARA SIST EXCITACION ESTATICA | UN | REPUESTO RESISTENCIA | EQUIPOS INGENIERIA | REPUESTOS Y EQUIPOS INGENIERA | REPUESTOS ESPECIFICOS | 20121445 | ACCESORIOS Y PARTES
224497 | RESISTENCIA DESCARGA FERRAZ L203146 PARA REGULADOR DE TENSION | UN | REPUESTO RESISTENCIA | EQUIPOS INGENIERIA | REPUESTOS Y EQUIPOS INGENIERA | REPUESTOS ESPECIFICOS | 20121445 | ACCESORIOS Y PARTES
224498 | RESISTENCIA DISIPADORA METROSIL HIER464797P004 PARA GENERADOR | UN | REPUESTO RESISTENCIA | EQUIPOS INGENIERIA | REPUESTOS Y EQUIPOS INGENIERA | REPUESTOS ESPECIFICOS | 20121445 | ACCESORIOS Y PARTES
224499 | RESISTENCIA FRENADO ELECTROMOTIVE SYSTEMS DYNAMIC BRAKING RESISTOR EDB4 | UN | REPUESTO RESISTENCIA | EQUIPOS INGENIERIA | REPUESTOS Y EQUIPOS INGENIERA | REPUESTOS ESPECIFICOS | 20121445 | ACCESORIOS Y PARTES
224500 | RESISTENCIA RESISTENCIA O/AV1 20902192 PARA CAJA MULTIPLICADORA | UN | REPUESTO RESISTENCIA | EQUIPOS INGENIERIA | REPUESTOS Y EQUIPOS INGENIERA | REPUESTOS ESPECIFICOS | 20121445 | ACCESORIOS Y PARTES
224501 | RESORTE HELICOIDAL 10 ESPIRAS 11X18MM FISCHER Y PORTER 424A426U01 PARA VALVULA ANTISIFON | UN | REPUESTO RESORTE | EQUIPOS INGENIERIA | REPUESTOS Y EQUIPOS INGENIERA | REPUESTOS ESPECIFICOS | 20121445 | ACCESORIOS Y PARTES
224502 | RESORTE HELICOIDAL 4 ESPIRAS 10X13MM WALLACE AND TIERNAN U25013 38238 PARA SUICHE DE VACIO | UN | REPUESTO RESORTE | EQUIPOS INGENIERIA | REPUESTOS Y EQUIPOS INGENIERA | REPUESTOS ESPECIFICOS | 20121445 | ACCESORIOS Y PARTES
224503 | RESORTE HELICOIDAL 3 ESPIRAS 47X21MM WALLACE AND TIERNAN U25013 50671 PARA SUICHE DE VACIO | UN | REPUESTO RESORTE | EQUIPOS INGENIERIA | REPUESTOS Y EQUIPOS INGENIERA | REPUESTOS ESPECIFICOS | 20121445 | ACCESORIOS Y PARTES
224504 | RESORTE HELICOIDAL 6 ESPIRAS 46X64MM WALLACE AND TIERNAN U28150 57112 PARA REGULADOR | UN | REPUESTO RESORTE | EQUIPOS INGENIERIA | REPUESTOS Y EQUIPOS INGENIERA | REPUESTOS ESPECIFICOS | 20121445 | ACCESORIOS Y PARTES
224505 | RESORTE HELICOIDAL 7 ESPIRAS 1/4X7/16" WALLACE AND TIERNAN U26363 48655 PARA CLORADOR | UN | REPUESTO RESORTE | EQUIPOS INGENIERIA | REPUESTOS Y EQUIPOS INGENIERA | REPUESTOS ESPECIFICOS | 20121445 | ACCESORIOS Y PARTES
224506 | RESORTE HELICOIDAL 7 ESPIRAS 7/16" WALLACE AND TIERNAN U28207 36966 PARA VALVULA ALIVIO COMPENSADOR | UN | REPUESTO RESORTE | EQUIPOS INGENIERIA | REPUESTOS Y EQUIPOS INGENIERA | REPUESTOS ESPECIFICOS | 20121445 | ACCESORIOS Y PARTES
224507 | RESORTE DISCO 415400190 PARA TURBINA VAPOR GENERAL ELECTRIC | UN | REPUESTO RESORTE | EQUIPOS INGENIERIA | REPUESTOS Y EQUIPOS INGENIERA | REPUESTOS ESPECIFICOS | 20121445 | ACCESORIOS Y PARTES
224508 | RESORTE HELICOIDAL 5 ESPIRAS WALLACE AND TIERNAN P49041 PARA CLORADOR | UN | REPUESTO RESORTE | EQUIPOS INGENIERIA | REPUESTOS Y EQUIPOS INGENIERA | REPUESTOS ESPECIFICOS | 20121445 | ACCESORIOS Y PARTES
224509 | RETENEDOR DE ACEITE 11 5/16" X 10" X 14MM KOFLO 2-40C-4-6SP25-2 X4275.20SX PARA MEZCLADOR ESTATICO | UN | REPUESTO RETENEDOR | EQUIPOS INGENIERIA | REPUESTOS Y EQUIPOS INGENIERA | REPUESTOS ESPECIFICOS | 20121445 | ACCESORIOS Y PARTES
224510 | RETENEDOR GENERAL ELECTRIC 239B9469P001 PARA TURBINA DE GAS GE 7FA | UN | REPUESTO RETENEDOR | EQUIPOS INGENIERIA | REPUESTOS Y EQUIPOS INGENIERA | REPUESTOS ESPECIFICOS | 20121445 | ACCESORIOS Y PARTES
224511 | RETENEDOR FISHER 34B9111X012 PARA VALVULA FISHER YDG 6" | UN | REPUESTO RETENEDOR | EQUIPOS INGENIERIA | REPUESTOS Y EQUIPOS INGENIERA | REPUESTOS ESPECIFICOS | 20121445 | ACCESORIOS Y PARTES
224513 | RETENEDOR DE ACEITE CHICAGO RAWHIDE 50548 PARA BOMBA | UN | REPUESTO RETENEDOR | EQUIPOS INGENIERIA | REPUESTOS Y EQUIPOS INGENIERA | REPUESTOS ESPECIFICOS | 20121445 | ACCESORIOS Y PARTES
224514 | RETENEDOR DE ACEITE CHICAGO RAWHIDE 72515 PARA BOMBA | UN | REPUESTO RETENEDOR | EQUIPOS INGENIERIA | REPUESTOS Y EQUIPOS INGENIERA | REPUESTOS ESPECIFICOS | 20121445 | ACCESORIOS Y PARTES
224515 | RETENEDOR DE ACEITE NATIONAL 410520 PARA BOMBA | UN | REPUESTO RETENEDOR | EQUIPOS INGENIERIA | REPUESTOS Y EQUIPOS INGENIERA | REPUESTOS ESPECIFICOS | 20121445 | ACCESORIOS Y PARTES
224516 | RETENEDOR DE ACEITE NATIONAL 415072 PARA BOMBA | UN | REPUESTO RETENEDOR | EQUIPOS INGENIERIA | REPUESTOS Y EQUIPOS INGENIERA | REPUESTOS ESPECIFICOS | 20121445 | ACCESORIOS Y PARTES
224517 | RETENEDOR DE ACEITE NATIONAL 415379 PARA BOMBA | UN | REPUESTO RETENEDOR | EQUIPOS INGENIERIA | REPUESTOS Y EQUIPOS INGENIERA | REPUESTOS ESPECIFICOS | 20121445 | ACCESORIOS Y PARTES
224518 | RETENEDOR DE ACEITE NATIONAL 417556 PARA REDUCTOR DE VELOCIDAD | UN | REPUESTO RETENEDOR | EQUIPOS INGENIERIA | REPUESTOS Y EQUIPOS INGENIERA | REPUESTOS ESPECIFICOS | 20121445 | ACCESORIOS Y PARTES
224519 | RETENEDOR DE ACEITE NATIONAL 450494 PARA BOMBA DE ASPERSION | UN | REPUESTO RETENEDOR | EQUIPOS INGENIERIA | REPUESTOS Y EQUIPOS INGENIERA | REPUESTOS ESPECIFICOS | 20121445 | ACCESORIOS Y PARTES
224520 | RETENEDOR DE ACEITE NATIONAL 455828V PARA BOMBAS MOYNO | UN | REPUESTO RETENEDOR | EQUIPOS INGENIERIA | REPUESTOS Y EQUIPOS INGENIERA | REPUESTOS ESPECIFICOS | 20121445 | ACCESORIOS Y PARTES
224521 | RETENEDOR DE ACEITE NATIONAL 470712 PARA BOMBA DE ASPERSION | UN | REPUESTO RETENEDOR | EQUIPOS INGENIERIA | REPUESTOS Y EQUIPOS INGENIERA | REPUESTOS ESPECIFICOS | 20121445 | ACCESORIOS Y PARTES
224522 | RETENEDOR DE ACEITE NATIONAL 473460 PARA REDUCTOR DE TORNILLO | UN | REPUESTO RETENEDOR | EQUIPOS INGENIERIA | REPUESTOS Y EQUIPOS INGENIERA | REPUESTOS ESPECIFICOS | 20121445 | ACCESORIOS Y PARTES
224523 | RETENEDOR DE ACEITE NATIONAL 470625 PARA BOMBA | UN | REPUESTO RETENEDOR | EQUIPOS INGENIERIA | REPUESTOS Y EQUIPOS INGENIERA | REPUESTOS ESPECIFICOS | 20121445 | ACCESORIOS Y PARTES
224524 | RETENEDOR DE ACEITE MOATTI 7BA207 PARA CENTRIFUGAS DESHIDRATADORAS | UN | REPUESTO RETENEDOR | EQUIPOS INGENIERIA | REPUESTOS Y EQUIPOS INGENIERA | REPUESTOS ESPECIFICOS | 20121445 | ACCESORIOS Y PARTES
224525 | RETENEDOR EJE 45X60X8MM VITON NJ7A45608 PARA | UN | REPUESTO RETENEDOR | EQUIPOS INGENIERIA | REPUESTOS Y EQUIPOS INGENIERA | REPUESTOS ESPECIFICOS | 20121445 | ACCESORIOS Y PARTES
224526 | RETENEDOR NATIONAL 476470 PARA BOMBA SUMIDERO CALDERAS | UN | REPUESTO RETENEDOR | EQUIPOS INGENIERIA | REPUESTOS Y EQUIPOS INGENIERA | REPUESTOS ESPECIFICOS | 20121445 | ACCESORIOS Y PARTES
224527 | RETENEDOR VASTAGO BUNA-NITRILO (NBR) METACOL TRAFICO 150 28 PARA HIDRANTE TRAFICO 6" | UN | REPUESTO RETENEDOR | EQUIPOS INGENIERIA | REPUESTOS Y EQUIPOS INGENIERA | REPUESTOS ESPECIFICOS | 20121445 | ACCESORIOS Y PARTES
224528 | RETENEDOR INFERIOR TUERCA APOLO ROMA 475 PARA HIDRANTE ROMA 475 6" | UN | REPUESTO RETENEDOR | EQUIPOS INGENIERIA | REPUESTOS Y EQUIPOS INGENIERA | REPUESTOS ESPECIFICOS | 20121445 | ACCESORIOS Y PARTES
224529 | RETENEDOR DE LABIO NAK SEALING NAK-SF-85-60-8 PARA EQUIPO HIDRAULICO | UN | REPUESTO RETENEDOR | EQUIPOS INGENIERIA | REPUESTOS Y EQUIPOS INGENIERA | REPUESTOS ESPECIFICOS | 20121445 | ACCESORIOS Y PARTES
224530 | RETENEDOR DE LABIO 115MM X 135MM CHESTERTON PSB585 PARA INYECTOR DE GENERADOR | UN | REPUESTO RETENEDOR | EQUIPOS INGENIERIA | REPUESTOS Y EQUIPOS INGENIERA | REPUESTOS ESPECIFICOS | 20121445 | ACCESORIOS Y PARTES
224531 | RETENEDOR DE LABIO 160MM X 180MM CHESTERTON PSFB473 PARA INYECTOR DE GENERADOR | UN | REPUESTO RETENEDOR | EQUIPOS INGENIERIA | REPUESTOS Y EQUIPOS INGENIERA | REPUESTOS ESPECIFICOS | 20121445 | ACCESORIOS Y PARTES
224532 | RETENEDOR DE LABIO 155MM X 126MM X 22MM CHESTERTON PSFH45 PARA INYECTOR DE GENERADOR | UN | REPUESTO RETENEDOR | EQUIPOS INGENIERIA | REPUESTOS Y EQUIPOS INGENIERA | REPUESTOS ESPECIFICOS | 20121445 | ACCESORIOS Y PARTES
224533 | RETENEDOR DE LABIO 80MM X 95MM CHESTERTON PSIB006 PARA INYECTOR DE GENERADOR | UN | REPUESTO RETENEDOR | EQUIPOS INGENIERIA | REPUESTOS Y EQUIPOS INGENIERA | REPUESTOS ESPECIFICOS | 20121445 | ACCESORIOS Y PARTES
224534 | RETENEDOR DE LABIO 400MM X 370MM X 22.5MM CHESTERTON PSOC150 PARA DEFLECTOR DE TURBINA | UN | REPUESTO RETENEDOR | EQUIPOS INGENIERIA | REPUESTOS Y EQUIPOS INGENIERA | REPUESTOS ESPECIFICOS | 20121445 | ACCESORIOS Y PARTES
224535 | RETENEDOR DE LABIO 170MM X 150MM X 15MM CHESTERTON PSOC352 PARA DEFLECTOR DE TURBINA | UN | REPUESTO RETENEDOR | EQUIPOS INGENIERIA | REPUESTOS Y EQUIPOS INGENIERA | REPUESTOS ESPECIFICOS | 20121445 | ACCESORIOS Y PARTES
224536 | RETENEDOR DE LABIO 85MM X 105MM X 18MM CHESTERTON PSOC430 PARA DEFLECTOR DE TURBINA | UN | REPUESTO RETENEDOR | EQUIPOS INGENIERIA | REPUESTOS Y EQUIPOS INGENIERA | REPUESTOS ESPECIFICOS | 20121445 | ACCESORIOS Y PARTES
224537 | ORING PARKER 2-375 PARA DISTRIBUIDOR DE TURBINA | UN | REPUESTO ORING | EQUIPOS INGENIERIA | REPUESTOS Y EQUIPOS INGENIERA | REPUESTOS ESPECIFICOS | 20121445 | ACCESORIOS Y PARTES
224538 | RETENEDOR SUPERIOR TUERCA APOLO ROMA 475 PARA HIDRANTE ROMA 475 6" | UN | REPUESTO RETENEDOR | EQUIPOS INGENIERIA | REPUESTOS Y EQUIPOS INGENIERA | REPUESTOS ESPECIFICOS | 20121445 | ACCESORIOS Y PARTES
224539 | RETENEDOR VASTAGO BRONCE PARA HIDRANTE MILAN MARCA METACOL DE 3" | UN | REPUESTO HIDRANTE | EQUIPOS INGENIERIA | REPUESTOS Y EQUIPOS INGENIERA | REPUESTOS ESPECIFICOS | 20121445 | ACCESORIOS Y PARTES
224540 | RETENEDOR TIPO VRING NITRILO SKF 65 VS R PARA CHUMACERA DE TORNILLOS DE ARQUIMEDES | UN | REPUESTO RETENEDOR | EQUIPOS INGENIERIA | REPUESTOS Y EQUIPOS INGENIERA | REPUESTOS ESPECIFICOS | 20121445 | ACCESORIOS Y PARTES
224541 | REVESTIMIENTO DESGASTE CICLON KREBS 102LR-RN-9.6 PARA LAVADOR ARENAS | UN | REPUESTO REVESTIMIENTO | EQUIPOS INGENIERIA | REPUESTOS Y EQUIPOS INGENIERA | REPUESTOS ESPECIFICOS | 20121445 | ACCESORIOS Y PARTES
224542 | RODAMIENTO 95-05Y PARA GENERADOR ASINCRONICO SUP | UN | REPUESTO RODAMIENTO | EQUIPOS INGENIERIA | REPUESTOS Y EQUIPOS INGENIERA | REPUESTOS ESPECIFICOS | 20121445 | ACCESORIOS Y PARTES
224543 | RODAMIENTO DE BOLAS 6328M C3 | UN | REPUESTO RODAMIENTO | EQUIPOS INGENIERIA | REPUESTOS Y EQUIPOS INGENIERA | REPUESTOS ESPECIFICOS | 20121445 | ACCESORIOS Y PARTES
224544 | RODAMIENTO DE BOLAS 6028 2Z | UN | REPUESTO RODAMIENTO | EQUIPOS INGENIERIA | REPUESTOS Y EQUIPOS INGENIERA | REPUESTOS ESPECIFICOS | 20121445 | ACCESORIOS Y PARTES
224545 | RODAMIENTO RODILLOS CILINDRICO FAG/INA 181892A GKSL972 PARA CAJA MULTIPLICADORA | UN | REPUESTO RODAMIENTO | EQUIPOS INGENIERIA | REPUESTOS Y EQUIPOS INGENIERA | REPUESTOS ESPECIFICOS | 20121445 | ACCESORIOS Y PARTES
224546 | RODAMIENTO DE RODILLOS CILINDRICOS SL 1818 | UN | RODAMIENTO | MATERIALES ESTANDAR | REPUESTOS MATERIALES ESTANDAR | TRANSMISION POTENCIA MECANICA | 31171547 | RODAMIENTO CILÍNDRICO
224547 | SELLO MECANICO CHESTERTON 180MM X 200MM AWC800 309862UNK PARA EQUIPOS ROTATIVOS | UN | REPUESTO SELLO MECANICO | EQUIPOS INGENIERIA | REPUESTOS Y EQUIPOS INGENIERA | REPUESTOS ESPECIFICOS | 20121445 | ACCESORIOS Y PARTES
224548 | SELLO MECANICO CHESTERTON 180MM X 200MM AWC800 97542DAK PARA EQUIPOS ROTATIVOS | UN | REPUESTO SELLO MECANICO | EQUIPOS INGENIERIA | REPUESTOS Y EQUIPOS INGENIERA | REPUESTOS ESPECIFICOS | 20121445 | ACCESORIOS Y PARTES
224549 | SELLO MECANICO CHESTERTON 510MM AWC800 7853KB3 PARA EQUIPOS ROTATIVOS | UN | REPUESTO SELLO MECANICO | EQUIPOS INGENIERIA | REPUESTOS Y EQUIPOS INGENIERA | REPUESTOS ESPECIFICOS | 20121445 | ACCESORIOS Y PARTES
224550 | RODAMIENTO RODILLOS CILINDRICO FAG/INA SL 182964-TB NO APLICA PARA CAJA MULTIPLICADORA | UN | REPUESTO RODAMIENTO | EQUIPOS INGENIERIA | REPUESTOS Y EQUIPOS INGENIERA | REPUESTOS ESPECIFICOS | 20121445 | ACCESORIOS Y PARTES
224551 | RODAMIENTO RODILLOS CILINDRICO INA 192332 F-234292 INA PARA CAJA MULTIPLICADORA | UN | REPUESTO RODAMIENTO | EQUIPOS INGENIERIA | REPUESTOS Y EQUIPOS INGENIERA | REPUESTOS ESPECIFICOS | 20121445 | ACCESORIOS Y PARTES
224552 | RODAMIENTO RODILLOS CILINDRICO INA NNCF200X350135 F-236223 INA PARA CAJA MULTIPLICADORA | UN | REPUESTO RODAMIENTO | EQUIPOS INGENIERIA | REPUESTOS Y EQUIPOS INGENIERA | REPUESTOS ESPECIFICOS | 20121445 | ACCESORIOS Y PARTES
224553 | RODAMIENTO RIGIDO BOLAS SKF 232 QJ N2MA/C3 NO APLICA PARA CAJA MULTIPLICADORA | UN | REPUESTO RODAMIENTO | EQUIPOS INGENIERIA | REPUESTOS Y EQUIPOS INGENIERA | REPUESTOS ESPECIFICOS | 20121445 | ACCESORIOS Y PARTES
224554 | RODAMIENTOS DE RODILLOS CILINDRICOS NU 232 EC C3 | UN | RODAMIENTO | MATERIALES ESTANDAR | REPUESTOS MATERIALES ESTANDAR | TRANSMISION POTENCIA MECANICA | 31171547 | RODAMIENTO CILÍNDRICO
224555 | RODAMIENTOS DE RODILLOS CILINDRICOS NU 2324 ECMA C3 | UN | RODAMIENTO | MATERIALES ESTANDAR | REPUESTOS MATERIALES ESTANDAR | TRANSMISION POTENCIA MECANICA | 31171547 | RODAMIENTO CILÍNDRICO
224556 | RODAMIENTOS DE RODILLOS CILINDRICOS NU 2330 ECMA C3 | UN | RODAMIENTO | MATERIALES ESTANDAR | REPUESTOS MATERIALES ESTANDAR | TRANSMISION POTENCIA MECANICA | 31171547 | RODAMIENTO CILÍNDRICO
224557 | RODAMIENTO RODILLOS CILINDRICO FAG/INA SL 182968-TB NO APLICA PARA CAJA MULTIPLICADORA | UN | REPUESTO RODAMIENTO | EQUIPOS INGENIERIA | REPUESTOS Y EQUIPOS INGENIERA | REPUESTOS ESPECIFICOS | 20121445 | ACCESORIOS Y PARTES
224558 | RODAMIENTO WERK HANNOVER NDE 388038/8-50 PARA BOMBA | UN | REPUESTO RODAMIENTO | EQUIPOS INGENIERIA | REPUESTOS Y EQUIPOS INGENIERA | REPUESTOS ESPECIFICOS | 20121445 | ACCESORIOS Y PARTES
224559 | RODAMIENTO WERK HANNOVER DE 446072/2 PARA BOMBA | UN | REPUESTO RODAMIENTO | EQUIPOS INGENIERIA | REPUESTOS Y EQUIPOS INGENIERA | REPUESTOS ESPECIFICOS | 20121445 | ACCESORIOS Y PARTES
224560 | RODETE ISV4RSIII PARA SISTEMA ANTIINCENDIO | UN | REPUESTO RODETE | EQUIPOS INGENIERIA | REPUESTOS Y EQUIPOS INGENIERA | REPUESTOS ESPECIFICOS | 20121445 | ACCESORIOS Y PARTES
224561 | RODETE MIRAR PLACA | UN | REPUESTO RODETE | EQUIPOS INGENIERIA | REPUESTOS Y EQUIPOS INGENIERA | REPUESTOS ESPECIFICOS | 20121445 | ACCESORIOS Y PARTES
224562 | ROTOR 9302-SP01 PARA VALVULA 6" | UN | REPUESTO ROTOR | EQUIPOS INGENIERIA | REPUESTOS Y EQUIPOS INGENIERA | REPUESTOS ESPECIFICOS | 20121445 | ACCESORIOS Y PARTES
224563 | RUEDA DENT 34.23" ANC 40 DIEN NH78 66110609024 PARA BARRELODOS SEDIMEN FINAL | UN | REPUESTO RUEDA | EQUIPOS INGENIERIA | REPUESTOS Y EQUIPOS INGENIERA | REPUESTOS ESPECIFICOS | 20121445 | ACCESORIOS Y PARTES
224564 | RUEDA DENTADA 11 DIENTES CELORON SHRPN-TRIP ANCHO 4.28" PASO 9.26" PARA BARRELODOS SEDIMIENT FINAL | UN | REPUESTO RUEDA | EQUIPOS INGENIERIA | REPUESTOS Y EQUIPOS INGENIERA | REPUESTOS ESPECIFICOS | 20121445 | ACCESORIOS Y PARTES
224565 | RUEDA DENTADA 421.69X133.35MM NCS-7205 660-15934-XXX PARA BARRELODOS SEDIMEN FINAL | UN | REPUESTO RUEDA | EQUIPOS INGENIERIA | REPUESTOS Y EQUIPOS INGENIERA | REPUESTOS ESPECIFICOS | 20121445 | ACCESORIOS Y PARTES
224566 | SELECTOR 2 POSICIONES SCHNEIDER ELECTRIC ZB4K1213 PARA CONSOLAS FILTRO | UN | REPUESTO SELECTOR | EQUIPOS INGENIERIA | REPUESTOS Y EQUIPOS INGENIERA | REPUESTOS ESPECIFICOS | 20121445 | ACCESORIOS Y PARTES
224567 | SELECTOR 3 POSICIONES CLUTER-HAMMER TIPO E22VB61 SERIE A2 | UN | REPUESTO SELECTOR | EQUIPOS INGENIERIA | REPUESTOS Y EQUIPOS INGENIERA | REPUESTOS ESPECIFICOS | 20121445 | ACCESORIOS Y PARTES
224568 | SELECTOR 3 POSICIONES SQUARE D 9001 KS43B | UN | REPUESTO SELECTOR | EQUIPOS INGENIERIA | REPUESTOS Y EQUIPOS INGENIERA | REPUESTOS ESPECIFICOS | 20121445 | ACCESORIOS Y PARTES
224569 | SELECTOR CONTROL GENERAL ELECTRIC B3A02T1S2P1 | UN | REPUESTO SELECTOR | EQUIPOS INGENIERIA | REPUESTOS Y EQUIPOS INGENIERA | REPUESTOS ESPECIFICOS | 20121445 | ACCESORIOS Y PARTES
224570 | SELECTOR CONTROL GENERAL ELECTRIC C3A01S1A2V1 | UN | REPUESTO SELECTOR | EQUIPOS INGENIERIA | REPUESTOS Y EQUIPOS INGENIERA | REPUESTOS ESPECIFICOS | 20121445 | ACCESORIOS Y PARTES
224571 | SELECTOR ENTRELEC VY10/H/1022/RA/ELM622 CMS 227 PARA SUBESTACION | UN | REPUESTO SELECTOR | EQUIPOS INGENIERIA | REPUESTOS Y EQUIPOS INGENIERA | REPUESTOS ESPECIFICOS | 20121445 | ACCESORIOS Y PARTES
224572 | SELECTOR ENTRELEC VY10/S/32751/ECC 622 455/P100A PARA SUBESTACION | UN | REPUESTO SELECTOR | EQUIPOS INGENIERIA | REPUESTOS Y EQUIPOS INGENIERA | REPUESTOS ESPECIFICOS | 20121445 | ACCESORIOS Y PARTES
224573 | SELECTOR ENTRELEC VY10/T/V11/ECM 622 CMS 227/P100A PARA SUBESTACION | UN | REPUESTO SELECTOR | EQUIPOS INGENIERIA | REPUESTOS Y EQUIPOS INGENIERA | REPUESTOS ESPECIFICOS | 20121445 | ACCESORIOS Y PARTES
224574 | SELECTOR ENTRELEC VY10/T/V13/ECM CMS 227/P100A PARA SUBESTACION | UN | REPUESTO SELECTOR | EQUIPOS INGENIERIA | REPUESTOS Y EQUIPOS INGENIERA | REPUESTOS ESPECIFICOS | 20121445 | ACCESORIOS Y PARTES
224575 | SELECTOR GAVE 1660260 PARA SUBESTACION | UN | REPUESTO SELECTOR | EQUIPOS INGENIERIA | REPUESTOS Y EQUIPOS INGENIERA | REPUESTOS ESPECIFICOS | 20121445 | ACCESORIOS Y PARTES
224576 | SELECTOR SCHNEIDER ELECTRIC 2 POSICIONES 22MM PARA SERVICIOS AUXILIARES | UN | REPUESTO SELECTOR | EQUIPOS INGENIERIA | REPUESTOS Y EQUIPOS INGENIERA | REPUESTOS ESPECIFICOS | 20121445 | ACCESORIOS Y PARTES
224577 | SELECTOR SCHNEIDER ELECTRIC 3 POSICIONES 22MM PARA SERVICIOS AUXILIARES | UN | REPUESTO SELECTOR | EQUIPOS INGENIERIA | REPUESTOS Y EQUIPOS INGENIERA | REPUESTOS ESPECIFICOS | 20121445 | ACCESORIOS Y PARTES
224578 | SELECTOR TELEMECANIQUE 28795 XB4BD21 PARA REGULADOR VELOCIDAD | UN | REPUESTO SELECTOR | EQUIPOS INGENIERIA | REPUESTOS Y EQUIPOS INGENIERA | REPUESTOS ESPECIFICOS | 20121445 | ACCESORIOS Y PARTES
224579 | SELECTOR TELEMECANIQUE F1M1406F+KD1T PARA COMPUERTAS RADIALES | UN | REPUESTO SELECTOR | EQUIPOS INGENIERIA | REPUESTOS Y EQUIPOS INGENIERA | REPUESTOS ESPECIFICOS | 20121445 | ACCESORIOS Y PARTES
224580 | SELECTOR TELEMECANIQUE K1B001U CLASE AC15 PARA REGULADOR | UN | REPUESTO SELECTOR | EQUIPOS INGENIERIA | REPUESTOS Y EQUIPOS INGENIERA | REPUESTOS ESPECIFICOS | 20121445 | ACCESORIOS Y PARTES
224581 | SELECTOR TELEMECANIQUE K1B11U PLANO 4 PARA REGULADOR | UN | REPUESTO SELECTOR | EQUIPOS INGENIERIA | REPUESTOS Y EQUIPOS INGENIERA | REPUESTOS ESPECIFICOS | 20121445 | ACCESORIOS Y PARTES
224582 | SELECTOR TELEMECANIQUE K1D02 4MC PARA EQUIPOS PRESA | UN | REPUESTO SELECTOR | EQUIPOS INGENIERIA | REPUESTOS Y EQUIPOS INGENIERA | REPUESTOS ESPECIFICOS | 20121445 | ACCESORIOS Y PARTES
224583 | SELECTOR TELEMECANIQUE K1H008N PLANO 4 PARA REGULADOR | UN | REPUESTO SELECTOR | EQUIPOS INGENIERIA | REPUESTOS Y EQUIPOS INGENIERA | REPUESTOS ESPECIFICOS | 20121445 | ACCESORIOS Y PARTES
224584 | SELECTOR TELEMECANIQUE K1H014U PLANO 2 PARA COMPUERTAS DESLIZANTES | UN | REPUESTO SELECTOR | EQUIPOS INGENIERIA | REPUESTOS Y EQUIPOS INGENIERA | REPUESTOS ESPECIFICOS | 20121445 | ACCESORIOS Y PARTES
224585 | SELECTOR TELEMECANIQUE K1I505F PLANO 2 PARA COMPUERTAS DESLIZANTES | UN | REPUESTO SELECTOR | EQUIPOS INGENIERIA | REPUESTOS Y EQUIPOS INGENIERA | REPUESTOS ESPECIFICOS | 20121445 | ACCESORIOS Y PARTES
224586 | SELECTOR TELEMECANIQUE KIKO15U PLANO 2 PARA COMPUERTAS DESLIZANTES | UN | REPUESTO SELECTOR | EQUIPOS INGENIERIA | REPUESTOS Y EQUIPOS INGENIERA | REPUESTOS ESPECIFICOS | 20121445 | ACCESORIOS Y PARTES
224587 | SELECTOR TELEMECANIQUE KIM1406F+KC1S PARA COMPUERTAS RADIALES | UN | REPUESTO SELECTOR | EQUIPOS INGENIERIA | REPUESTOS Y EQUIPOS INGENIERA | REPUESTOS ESPECIFICOS | 20121445 | ACCESORIOS Y PARTES
224588 | SELECTOR U316 PARA REFRIGERACION COJINETE | UN | REPUESTO SELECTOR | EQUIPOS INGENIERIA | REPUESTOS Y EQUIPOS INGENIERA | REPUESTOS ESPECIFICOS | 20121445 | ACCESORIOS Y PARTES
224589 | SELECTRO ALIMENTACION REIVAX SAC11 | UN | REPUESTO SELECTOR | EQUIPOS INGENIERIA | REPUESTOS Y EQUIPOS INGENIERA | REPUESTOS ESPECIFICOS | 20121445 | ACCESORIOS Y PARTES
224590 | SELLO MECANICO EAGLEBURGMANN 01-M4255/35-00 PARA BOMBA DE ACEITE | UN | REPUESTO SELLO MECANICO | EQUIPOS INGENIERIA | REPUESTOS Y EQUIPOS INGENIERA | REPUESTOS ESPECIFICOS | 20121445 | ACCESORIOS Y PARTES
224591 | SELLO TIPO ANILLO GENERAL ELECTRIC 188D4812P012 PARA BLOQUE TERMICO ETAPA 2 TURBINA DE GAS GENERAL ELECTRIC 7FA | UN | REPUESTO SELLO | EQUIPOS INGENIERIA | REPUESTOS Y EQUIPOS INGENIERA | REPUESTOS ESPECIFICOS | 20121445 | ACCESORIOS Y PARTES
224592 | SELLO TIPO ANILLO GENERAL ELECTRIC 188D4812P013 PARA BLOQUE TERMICO ETAPA 2 TURBINA DE GAS GENERAL ELECTRIC 7FA | UN | REPUESTO SELLO | EQUIPOS INGENIERIA | REPUESTOS Y EQUIPOS INGENIERA | REPUESTOS ESPECIFICOS | 20121445 | ACCESORIOS Y PARTES
224593 | SELLO TIPO ANILLO GENERAL ELECTRIC 188D4812P014 PARA BLOQUE TERMICO ETAPA 2 TURBINA DE GAS GENERAL ELECTRIC 7FA | UN | REPUESTO SELLO | EQUIPOS INGENIERIA | REPUESTOS Y EQUIPOS INGENIERA | REPUESTOS ESPECIFICOS | 20121445 | ACCESORIOS Y PARTES
224594 | SELLO TIPO ANILLO GENERAL ELECTRIC 188D4812P015 PARA BLOQUE TERMICO ETAPA 3 TURBINA DE GAS GENERAL ELECTRIC 7FA | UN | REPUESTO SELLO | EQUIPOS INGENIERIA | REPUESTOS Y EQUIPOS INGENIERA | REPUESTOS ESPECIFICOS | 20121445 | ACCESORIOS Y PARTES
224595 | SELLO TIPO ANILLO GENERAL ELECTRIC 188D4812P016 PARA BLOQUE TERMICO ETAPA 3 TURBINA DE GAS GENERAL ELECTRIC 7FA | UN | REPUESTO SELLO | EQUIPOS INGENIERIA | REPUESTOS Y EQUIPOS INGENIERA | REPUESTOS ESPECIFICOS | 20121445 | ACCESORIOS Y PARTES
224596 | SELLO MECANICO DOBLE 1 1/4" SEALCO 414 C-4323-1503 PARA BOMBAS DE DOSIFICACION MOYNO | UN | REPUESTO SELLO MECANICO | EQUIPOS INGENIERIA | REPUESTOS Y EQUIPOS INGENIERA | REPUESTOS ESPECIFICOS | 20121445 | ACCESORIOS Y PARTES
224597 | RETENEDOR 10.5MM X 2MM TIMKEN 486011 PARA RODAMIENTO | UN | REPUESTO RETENEDOR | EQUIPOS INGENIERIA | REPUESTOS Y EQUIPOS INGENIERA | REPUESTOS ESPECIFICOS | 20121445 | ACCESORIOS Y PARTES
224598 | SELLO MECANICO DOBLE 1 3/4" SEALCO 6135A-01 711 PARA BOMBA PARA ASPERSION | UN | REPUESTO SELLO MECANICO | EQUIPOS INGENIERIA | REPUESTOS Y EQUIPOS INGENIERA | REPUESTOS ESPECIFICOS | 20121445 | ACCESORIOS Y PARTES
224599 | EMPAQUE PLANO CIRCULAR BUNA 10.5" X 9.5" X 0.438" MOATTI 7BA387 PARA CENTRIFUGAS DESHIDRATADORAS | UN | REPUESTO EMPAQUE | EQUIPOS INGENIERIA | REPUESTOS Y EQUIPOS INGENIERA | REPUESTOS ESPECIFICOS | 20121445 | ACCESORIOS Y PARTES
224600 | SELLO DE DIAFRAGMA GENERAL ELECTRIC 232B8672P001 PARA TOBERA ETAPA 3 TURBINA DE GAS GENERAL ELECTRIC 7FA | UN | REPUESTO SELLO DIAFRAGMA | EQUIPOS INGENIERIA | REPUESTOS Y EQUIPOS INGENIERA | REPUESTOS ESPECIFICOS | 20121445 | ACCESORIOS Y PARTES
224601 | SELLO DE DIAFRAGMA GENERAL ELECTRIC 239B5912P004 PARA TOBERA ETAPA 2 TURBINA DE GAS GENERAL ELECTRIC 7FA | UN | REPUESTO SELLO DIAFRAGMA | EQUIPOS INGENIERIA | REPUESTOS Y EQUIPOS INGENIERA | REPUESTOS ESPECIFICOS | 20121445 | ACCESORIOS Y PARTES
224602 | SELLO DE DIAFRAGMA GENERAL ELECTRIC 239B5912P005 PARA TOBERA ETAPA 2 TURBINA DE GAS GENERAL ELECTRIC 7FA | UN | REPUESTO SELLO DIAFRAGMA | EQUIPOS INGENIERIA | REPUESTOS Y EQUIPOS INGENIERA | REPUESTOS ESPECIFICOS | 20121445 | ACCESORIOS Y PARTES
224603 | SELLO DE DIAFRAGMA GENERAL ELECTRIC 239B5912P006 PARA TOBERA ETAPA 2 TURBINA DE GAS GENERAL ELECTRIC 7FA | UN | REPUESTO SELLO DIAFRAGMA | EQUIPOS INGENIERIA | REPUESTOS Y EQUIPOS INGENIERA | REPUESTOS ESPECIFICOS | 20121445 | ACCESORIOS Y PARTES
224604 | SELLO DE DIAFRAGMA GENERAL ELECTRIC 239B5913P004 PARA TOBERA ETAPA 2 TURBINA DE GAS GENERAL ELECTRIC 7FA | UN | REPUESTO SELLO DIAFRAGMA | EQUIPOS INGENIERIA | REPUESTOS Y EQUIPOS INGENIERA | REPUESTOS ESPECIFICOS | 20121445 | ACCESORIOS Y PARTES
224605 | SELLO DE DIAFRAGMA GENERAL ELECTRIC 239B5913P005 PARA TOBERA ETAPA 2 TURBINA DE GAS GENERAL ELECTRIC 7FA | UN | REPUESTO SELLO DIAFRAGMA | EQUIPOS INGENIERIA | REPUESTOS Y EQUIPOS INGENIERA | REPUESTOS ESPECIFICOS | 20121445 | ACCESORIOS Y PARTES
224606 | SELLO DE DIAFRAGMA GENERAL ELECTRIC 239B5913P006 PARA TOBERA ETAPA 2 TURBINA DE GAS GENERAL ELECTRIC 7FA | UN | REPUESTO SELLO DIAFRAGMA | EQUIPOS INGENIERIA | REPUESTOS Y EQUIPOS INGENIERA | REPUESTOS ESPECIFICOS | 20121445 | ACCESORIOS Y PARTES
224607 | SELLO DE DIAFRAGMA GENERAL ELECTRIC 239B5924P003 PARA TOBERA ETAPA 3 TURBINA DE GAS GENERAL ELECTRIC 7FA | UN | REPUESTO SELLO DIAFRAGMA | EQUIPOS INGENIERIA | REPUESTOS Y EQUIPOS INGENIERA | REPUESTOS ESPECIFICOS | 20121445 | ACCESORIOS Y PARTES
224608 | SELLO DE DIAFRAGMA GENERAL ELECTRIC 239B5924P004 PARA TOBERA ETAPA 3 TURBINA DE GAS GENERAL ELECTRIC 7FA | UN | REPUESTO SELLO DIAFRAGMA | EQUIPOS INGENIERIA | REPUESTOS Y EQUIPOS INGENIERA | REPUESTOS ESPECIFICOS | 20121445 | ACCESORIOS Y PARTES
224609 | SELLO DE DIAFRAGMA GENERAL ELECTRIC 239B5925P003 PARA TOBERA ETAPA 3 TURBINA DE GAS GENERAL ELECTRIC 7FA | UN | REPUESTO SELLO DIAFRAGMA | EQUIPOS INGENIERIA | REPUESTOS Y EQUIPOS INGENIERA | REPUESTOS ESPECIFICOS | 20121445 | ACCESORIOS Y PARTES
224610 | SELLO DE DIAFRAGMA 239B5925P004 PARA TOBERA ETAPA 3 TURBINA DE GAS GENERAL ELECTRIC 7FA | UN | REPUESTO SELLO DIAFRAGMA | EQUIPOS INGENIERIA | REPUESTOS Y EQUIPOS INGENIERA | REPUESTOS ESPECIFICOS | 20121445 | ACCESORIOS Y PARTES
224611 | SELLO DE DIAFRAGMA ABB 29-1003-A PARA VALVULA AZTEC S1000 | UN | REPUESTO SELLO DIAFRAGMA | EQUIPOS INGENIERIA | REPUESTOS Y EQUIPOS INGENIERA | REPUESTOS ESPECIFICOS | 20121445 | ACCESORIOS Y PARTES
224612 | SELLO MECANICO 140MM AISI 304 SEALCO S-330 PARA BOMBEO ALIMENTACION CALDERAS | UN | REPUESTO SELLO MECANICO | EQUIPOS INGENIERIA | REPUESTOS Y EQUIPOS INGENIERA | REPUESTOS ESPECIFICOS | 20121445 | ACCESORIOS Y PARTES
224613 | RETENEDOR TIPO VRING 100MM X 120MM X 11MM CHESTERTON 10K STANDARD 061448 PARA PISTON | UN | REPUESTO RETENEDOR | EQUIPOS INGENIERIA | REPUESTOS Y EQUIPOS INGENIERA | REPUESTOS ESPECIFICOS | 20121445 | ACCESORIOS Y PARTES
224614 | SELLO MECANICO 1" TIPO 21 CARBURO SILICIO-CARBURO SILICIO-VITON PARA BOMBAS AGUA POTABLE | JG | SELLO MECANICO | MATERIALES ESTANDAR | REPUESTOS MATERIALES ESTANDAR | ELEMENTOS DE SELLADO | 31411702 | SELLO MECÁNICO DE FUELLE
224615 | SELLO MECANICO 1/2" TIPO 21 CARBURO SILICIO-CARBURO SILICIO-VITON PARA BOMBAS AGUA POTABLE | JG | SELLO MECANICO | MATERIALES ESTANDAR | REPUESTOS MATERIALES ESTANDAR | ELEMENTOS DE SELLADO | 31411702 | SELLO MECÁNICO DE FUELLE
224616 | SELLO MECANICO 2 1/8" CHESTERTON 440-17 RU CR/S PARA BOMBAS HIPOCLORITO | UN | REPUESTO SELLO MECANICO | EQUIPOS INGENIERIA | REPUESTOS Y EQUIPOS INGENIERA | REPUESTOS ESPECIFICOS | 20121445 | ACCESORIOS Y PARTES
224617 | SELLO MECANICO DOBLE 2" JOHN CRANE A21-2000-54 PARA BOMBAS CENTRIFUGAS HIDROSTAL 98120047/48/49/50/51/52 | UN | REPUESTO SELLO MECANICO | EQUIPOS INGENIERIA | REPUESTOS Y EQUIPOS INGENIERA | REPUESTOS ESPECIFICOS | 20121445 | ACCESORIOS Y PARTES
224618 | SELLO MECANICO 5/8" TIPO 6 GRAFITO-CERAMICA-NITRILO PARA BOMBAS AGUA POTABLE | JG | SELLO MECANICO | MATERIALES ESTANDAR | REPUESTOS MATERIALES ESTANDAR | ELEMENTOS DE SELLADO | 31411702 | SELLO MECÁNICO DE FUELLE
224619 | JUEGO DE REPARACION SELLO 5/8" TIPO 21 CARBURO SILICIO-CARBURO SILICIO-VITON PARA SELLO MECANICO DE BOMBAS CENTRIFUGAS | JG | SELLO MECANICO | MATERIALES ESTANDAR | REPUESTOS MATERIALES ESTANDAR | ELEMENTOS DE SELLADO | 31411702 | SELLO MECÁNICO DE FUELLE
224620 | SELLO MECANICO EAGLEBURGMANN 707236 BRP 1151264046 PARA SISTEMA DE BOMBEO | UN | REPUESTO SELLO MECANICO | EQUIPOS INGENIERIA | REPUESTOS Y EQUIPOS INGENIERA | REPUESTOS ESPECIFICOS | 20121445 | ACCESORIOS Y PARTES
224621 | SELLO MECANICO 38MM CHESTERTON S10-10 SC/CB EP PARA BOMBA DE REFRIGERACION | UN | REPUESTO SELLO MECANICO | EQUIPOS INGENIERIA | REPUESTOS Y EQUIPOS INGENIERA | REPUESTOS ESPECIFICOS | 20121445 | ACCESORIOS Y PARTES
224622 | SELLO MECANICO 63.5MM CHESTERTON S10-10 SC/CB EP PARA BOMBA DE REFRIGERACION | UN | REPUESTO SELLO MECANICO | EQUIPOS INGENIERIA | REPUESTOS Y EQUIPOS INGENIERA | REPUESTOS ESPECIFICOS | 20121445 | ACCESORIOS Y PARTES
224623 | SELLO MECANICO SPLIT 45MM CHESTERTON 422-14 PARA BOMBA DE ACEITE | UN | REPUESTO SELLO MECANICO | EQUIPOS INGENIERIA | REPUESTOS Y EQUIPOS INGENIERA | REPUESTOS ESPECIFICOS | 20121445 | ACCESORIOS Y PARTES
224624 | SELLO MECANICO 60MM EG&G SEALOL 116-060 PARA BOMBA DE REFRIGERACION | UN | REPUESTO SELLO MECANICO | EQUIPOS INGENIERIA | REPUESTOS Y EQUIPOS INGENIERA | REPUESTOS ESPECIFICOS | 20121445 | ACCESORIOS Y PARTES
224625 | SELLO MECANICO KSB 063193825 PARA BOMBA DE INFLUENTE | UN | REPUESTO SELLO MECANICO | EQUIPOS INGENIERIA | REPUESTOS Y EQUIPOS INGENIERA | REPUESTOS ESPECIFICOS | 20121445 | ACCESORIOS Y PARTES
224626 | EMPAQUE 16" TD WILLIAMSON 08-0250-0005 PARA SISTEMA DE DISTRIBUCION DE GAS | UN | REPUESTO EMPAQUE | EQUIPOS INGENIERIA | REPUESTOS Y EQUIPOS INGENIERA | REPUESTOS ESPECIFICOS | 20121445 | ACCESORIOS Y PARTES
224627 | SELLO MECANICO 45MM EG&G SEALOL 116-045 PARA BOMBA DE ACEITE | UN | REPUESTO SELLO MECANICO | EQUIPOS INGENIERIA | REPUESTOS Y EQUIPOS INGENIERA | REPUESTOS ESPECIFICOS | 20121445 | ACCESORIOS Y PARTES
224628 | SELLO TIPO ANILLO 420MM X 334MM X 66MM ACERO DIN G-X22CRNI17-NITRILO (NBR) 80 PARA VALVULA 350MM EBARA | UN | REPUESTO SELLO | EQUIPOS INGENIERIA | REPUESTOS Y EQUIPOS INGENIERA | REPUESTOS DE DISEÑO | 81101603 | DISEÑO DE MÁQUINAS HERRAMIENTAS
224629 | RETENEDOR PARKER 461537508250-625B PARA DISTRIBUIDOR DE TURBINA | UN | REPUESTO RETENEDOR | EQUIPOS INGENIERIA | REPUESTOS Y EQUIPOS INGENIERA | REPUESTOS ESPECIFICOS | 20121445 | ACCESORIOS Y PARTES
224630 | JUEGO DE SELLOS TIPO ANILLO 790X746.5MM/728.5X685MM THORDON SXL PLANO TG-22008 PARA EJE DE TURBINA TIPO FRANCIS | JG | REPUESTO SELLO | EQUIPOS INGENIERIA | REPUESTOS Y EQUIPOS INGENIERA | REPUESTOS DE DISEÑO | 81101603 | DISEÑO DE MÁQUINAS HERRAMIENTAS
224631 | SELLO TIPO ANILLO GENERAL ELECTRIC 232B8666P001 PARA TOBERA ETAPA 3 TURBINA DE GAS GENERAL ELECTRIC 7FA | UN | REPUESTO SELLO | EQUIPOS INGENIERIA | REPUESTOS Y EQUIPOS INGENIERA | REPUESTOS ESPECIFICOS | 20121445 | ACCESORIOS Y PARTES
224632 | SELLO TIPO ANILLO GENERAL ELECTRIC 232B8666P002 PARA TOBERA ETAPA 3 TURBINA DE GAS GENERAL ELECTRIC 7FA | UN | REPUESTO SELLO | EQUIPOS INGENIERIA | REPUESTOS Y EQUIPOS INGENIERA | REPUESTOS ESPECIFICOS | 20121445 | ACCESORIOS Y PARTES
224633 | SELLO TIPO ANILLO GENERAL ELECTRIC 232B8667P002 PARA TOBERA ETAPA 3 TURBINA DE GAS GENERAL ELECTRIC 7FA | UN | REPUESTO SELLO | EQUIPOS INGENIERIA | REPUESTOS Y EQUIPOS INGENIERA | REPUESTOS ESPECIFICOS | 20121445 | ACCESORIOS Y PARTES
224634 | SELLO TIPO ANILLO GENERAL ELECTRIC 232B8671P001 PARA TOBERA ETAPA 3 TURBINA DE GAS GENERAL ELECTRIC 7FA | UN | REPUESTO SELLO | EQUIPOS INGENIERIA | REPUESTOS Y EQUIPOS INGENIERA | REPUESTOS ESPECIFICOS | 20121445 | ACCESORIOS Y PARTES
224635 | SELLO TIPO ANILLO GENERAL ELECTRIC 232B8671P002 PARA TOBERA ETAPA 3 TURBINA DE GAS GENERAL ELECTRIC 7FA | UN | REPUESTO SELLO | EQUIPOS INGENIERIA | REPUESTOS Y EQUIPOS INGENIERA | REPUESTOS ESPECIFICOS | 20121445 | ACCESORIOS Y PARTES
224636 | SELLO TIPO ANILLO GENERAL ELECTRIC 232B8674P001 PARA TOBERA ETAPA 3 TURBINA DE GAS GENERAL ELECTRIC 7FA | UN | REPUESTO SELLO | EQUIPOS INGENIERIA | REPUESTOS Y EQUIPOS INGENIERA | REPUESTOS ESPECIFICOS | 20121445 | ACCESORIOS Y PARTES
224637 | SELLO TIPO ANILLO GENERAL ELECTRIC 232B8674P002 PARA TOBERA ETAPA 3 TURBINA DE GAS GENERAL ELECTRIC 7FA | UN | REPUESTO SELLO | EQUIPOS INGENIERIA | REPUESTOS Y EQUIPOS INGENIERA | REPUESTOS ESPECIFICOS | 20121445 | ACCESORIOS Y PARTES
224638 | SELLO TIPO ANILLO GENERAL ELECTRIC 239B5914P001 PARA TOBERA ETAPA 2 TURBINA DE GAS GENERAL ELECTRIC 7FA | UN | REPUESTO SELLO | EQUIPOS INGENIERIA | REPUESTOS Y EQUIPOS INGENIERA | REPUESTOS ESPECIFICOS | 20121445 | ACCESORIOS Y PARTES
224639 | SELLO TIPO ANILLO GENERAL ELECTRIC 239B5914P002 PARA TOBERA ETAPA 2 TURBINA DE GAS GENERAL ELECTRIC 7FA | UN | REPUESTO SELLO | EQUIPOS INGENIERIA | REPUESTOS Y EQUIPOS INGENIERA | REPUESTOS ESPECIFICOS | 20121445 | ACCESORIOS Y PARTES
224640 | SELLO TIPO ANILLO GENERAL ELECTRIC 239B5915P001 PARA TOBERA ETAPA 2 TURBINA DE GAS GENERAL ELECTRIC 7FA | UN | REPUESTO SELLO | EQUIPOS INGENIERIA | REPUESTOS Y EQUIPOS INGENIERA | REPUESTOS ESPECIFICOS | 20121445 | ACCESORIOS Y PARTES
224641 | SELLO TIPO ANILLO GENERAL ELECTRIC 239B5915P003 PARA TOBERA ETAPA 2 TURBINA DE GAS GENERAL ELECTRIC 7FA | UN | REPUESTO SELLO | EQUIPOS INGENIERIA | REPUESTOS Y EQUIPOS INGENIERA | REPUESTOS ESPECIFICOS | 20121445 | ACCESORIOS Y PARTES
224642 | SELLO TIPO ANILLO GENERAL ELECTRIC 239B5926P001 PARA TOBERA ETAPA 2 TURBINA DE GAS GENERAL ELECTRIC 7FA | UN | REPUESTO SELLO | EQUIPOS INGENIERIA | REPUESTOS Y EQUIPOS INGENIERA | REPUESTOS ESPECIFICOS | 20121445 | ACCESORIOS Y PARTES
224643 | SELLO TIPO ANILLO GENERAL ELECTRIC 239B5926P002 PARA TOBERA ETAPA 2 TURBINA DE GAS GENERAL ELECTRIC 7FA | UN | REPUESTO SELLO | EQUIPOS INGENIERIA | REPUESTOS Y EQUIPOS INGENIERA | REPUESTOS ESPECIFICOS | 20121445 | ACCESORIOS Y PARTES
224644 | SELLO TIPO ANILLO GENERAL ELECTRIC 239B5927P001 PARA TOBERA ETAPA 2 TURBINA DE GAS GENERAL ELECTRIC 7FA | UN | REPUESTO SELLO | EQUIPOS INGENIERIA | REPUESTOS Y EQUIPOS INGENIERA | REPUESTOS ESPECIFICOS | 20121445 | ACCESORIOS Y PARTES
224645 | SELLO TIPO ANILLO GENERAL ELECTRIC 239B5928P001 PARA TOBERA ETAPA 2 TURBINA DE GAS GENERAL ELECTRIC 7FA | UN | REPUESTO SELLO | EQUIPOS INGENIERIA | REPUESTOS Y EQUIPOS INGENIERA | REPUESTOS ESPECIFICOS | 20121445 | ACCESORIOS Y PARTES
224646 | SELLO TIPO ANILLO GENERAL ELECTRIC 239B5929P001 PARA TOBERA ETAPA 2 TURBINA DE GAS GENERAL ELECTRIC 7FA | UN | REPUESTO SELLO | EQUIPOS INGENIERIA | REPUESTOS Y EQUIPOS INGENIERA | REPUESTOS ESPECIFICOS | 20121445 | ACCESORIOS Y PARTES
224647 | SELLO TIPO ANILLO GENERAL ELECTRIC 239B5929P002 PARA TOBERA ETAPA 2 TURBINA DE GAS GENERAL ELECTRIC 7FA | UN | REPUESTO SELLO | EQUIPOS INGENIERIA | REPUESTOS Y EQUIPOS INGENIERA | REPUESTOS ESPECIFICOS | 20121445 | ACCESORIOS Y PARTES
224648 | SELLO TIPO Z BUNA 186.8MM MOATTI 7BA339 214 PARA CENTRIFUGAS DESHIDRATADORAS | UN | REPUESTO SELLO | EQUIPOS INGENIERIA | REPUESTOS Y EQUIPOS INGENIERA | REPUESTOS ESPECIFICOS | 20121445 | ACCESORIOS Y PARTES
224649 | SENSOR CLORO LIBRE HACH 9150400 PARA MEDIDOR CLORO CLF10SC | UN | REPUESTO SENSOR | EQUIPOS INGENIERIA | REPUESTOS Y EQUIPOS INGENIERA | REPUESTOS ESPECIFICOS | 20121445 | ACCESORIOS Y PARTES
224650 | SENSOR EMISOR-RECEPTOR ABB 4670 PARA TURBIDIMETRO | UN | REPUESTO SENSOR | EQUIPOS INGENIERIA | REPUESTOS Y EQUIPOS INGENIERA | REPUESTOS ESPECIFICOS | 20121445 | ACCESORIOS Y PARTES
224651 | SENSOR HORQUILLA VIBRANTE ENDRESS&HAUSER FTL260-0122 PARA INUNDACION | UN | REPUESTO SENSOR | EQUIPOS INGENIERIA | REPUESTOS Y EQUIPOS INGENIERA | REPUESTOS ESPECIFICOS | 20121445 | ACCESORIOS Y PARTES
224652 | SENSOR HUMO HOCHIKI AMERICA ALK-V 110310239 PARA SISTEMA ANTIINCENDIO | UN | REPUESTO SENSOR | EQUIPOS INGENIERIA | REPUESTOS Y EQUIPOS INGENIERA | REPUESTOS ESPECIFICOS | 20121445 | ACCESORIOS Y PARTES
224653 | SENSOR INDUCTIVO PROXIMIDAD TELEMECANIQUE XS4-P18MA230 PARA SIST BOMBEO | UN | REPUESTO SENSOR | EQUIPOS INGENIERIA | REPUESTOS Y EQUIPOS INGENIERA | REPUESTOS ESPECIFICOS | 20121445 | ACCESORIOS Y PARTES
224654 | SENSOR LLAMA HONEYWELL LG1093AA24 PARA TURBINA GE 7FA GAS | UN | REPUESTO SENSOR | EQUIPOS INGENIERIA | REPUESTOS Y EQUIPOS INGENIERA | REPUESTOS ESPECIFICOS | 20121445 | ACCESORIOS Y PARTES
224655 | SENSOR MULTIPARAMETRICO CAMPBELL SCIENTIFIC WXT520 PARA ESTACION HIDROMETEREOLOGICA | UN | REPUESTO SENSOR | EQUIPOS INGENIERIA | REPUESTOS Y EQUIPOS INGENIERA | REPUESTOS ESPECIFICOS | 20121445 | ACCESORIOS Y PARTES
224656 | SENSOR PH ABB AP303-21020000 PARA TRANSMISOR MICROCHEM2 | UN | REPUESTO SENSOR | EQUIPOS INGENIERIA | REPUESTOS Y EQUIPOS INGENIERA | REPUESTOS ESPECIFICOS | 20121445 | ACCESORIOS Y PARTES
224657 | SENSOR PRESION HYDAC VM2D0./L24 PARA SISTEMA OLEOHIDRAULICO | UN | REPUESTO SENSOR | EQUIPOS INGENIERIA | REPUESTOS Y EQUIPOS INGENIERA | REPUESTOS ESPECIFICOS | 20121445 | ACCESORIOS Y PARTES
224658 | SENSOR PRESION VAISALA PTB110 PARA ESTACION HIDROMETEREOLOGICA | UN | REPUESTO SENSOR | EQUIPOS INGENIERIA | REPUESTOS Y EQUIPOS INGENIERA | REPUESTOS ESPECIFICOS | 20121445 | ACCESORIOS Y PARTES
224659 | TRANSDUCTOR DE PROXIMIDAD BENTLY NEVADA 3300XL 330102-00-20-20-01-05 PARA SISTEMA VIBRACIONES | UN | REPUESTO SENSOR | EQUIPOS INGENIERIA | REPUESTOS Y EQUIPOS INGENIERA | REPUESTOS ESPECIFICOS | 20121445 | ACCESORIOS Y PARTES
224660 | SENSOR PROXIMIDAD EGE IGM 76509 PARA CONTROLADOR | UN | REPUESTO SENSOR | EQUIPOS INGENIERIA | REPUESTOS Y EQUIPOS INGENIERA | REPUESTOS ESPECIFICOS | 20121445 | ACCESORIOS Y PARTES
224661 | SENSOR PROXIMIDAD SCHEIDER-TELEMECANIQUE XS630B1MAL2 | UN | REPUESTO SENSOR | EQUIPOS INGENIERIA | REPUESTOS Y EQUIPOS INGENIERA | REPUESTOS ESPECIFICOS | 20121445 | ACCESORIOS Y PARTES
224662 | SENSOR PROXIMIDAD SIEMENS LO9619S49 PARA TURBINA | UN | REPUESTO SENSOR | EQUIPOS INGENIERIA | REPUESTOS Y EQUIPOS INGENIERA | REPUESTOS ESPECIFICOS | 20121445 | ACCESORIOS Y PARTES
224663 | SENSOR PROXIMIDAD TELEMECANIQUE XS630B1MAL2 PARA ESTACIONES REGULADORAS PRESION | UN | REPUESTO SENSOR | EQUIPOS INGENIERIA | REPUESTOS Y EQUIPOS INGENIERA | REPUESTOS ESPECIFICOS | 20121445 | ACCESORIOS Y PARTES
224664 | CONECTOR HEMBRA RECTO M12 4PIN SCHEIDER ELECTRIC XZCC12FDM40B PARA VALVULA ADMISION | UN | REPUESTO SENSOR | EQUIPOS INGENIERIA | REPUESTOS Y EQUIPOS INGENIERA | REPUESTOS ESPECIFICOS | 20121445 | ACCESORIOS Y PARTES
224665 | SENSOR TEMPERATURA CAMPBELL SCIENTIFIC HMP155A PARA ESTACION HIDROMETEREOLOGICA | UN | REPUESTO SENSOR | EQUIPOS INGENIERIA | REPUESTOS Y EQUIPOS INGENIERA | REPUESTOS ESPECIFICOS | 20121445 | ACCESORIOS Y PARTES
224666 | SENSOR TEMPERATURA HAKKO EIGTHTRON 3KD124489 P002 PARA GENERADOR | UN | REPUESTO SENSOR | EQUIPOS INGENIERIA | REPUESTOS Y EQUIPOS INGENIERA | REPUESTOS ESPECIFICOS | 20121445 | ACCESORIOS Y PARTES
224667 | SENSOR TEMPERATURA HAKKO EIGTHTRON 3KD124489 P003 PARA GENERADOR | UN | REPUESTO SENSOR | EQUIPOS INGENIERIA | REPUESTOS Y EQUIPOS INGENIERA | REPUESTOS ESPECIFICOS | 20121445 | ACCESORIOS Y PARTES
224668 | RTD PT100 -50°C A 600°C 3 HILOS ATORNILLABLE BULBO ACERO INOXIDABLE DIAMETRO 0.24" LONGITUD 6.3- 15.8" | UN | RTD | EQUIPOS INGENIERIA | INSTRUMENTACION Y CONTROL | MEDIDORES DE TEMPERATURA | 41112225 | DETECTOR DE TEMPERATURA DE RESISTENCIA
224669 | SENSOR TORQUE ROTORK IQ12 PARA ACTUADOR IQ12 | UN | REPUESTO MODULO | EQUIPOS INGENIERIA | REPUESTOS Y EQUIPOS INGENIERA | REPUESTOS ESPECIFICOS | 20121445 | ACCESORIOS Y PARTES
224670 | SENSOR TORQUE ROTORK IQ20 PARA ACTUADOR ELECTRICO | UN | REPUESTO MODULO | EQUIPOS INGENIERIA | REPUESTOS Y EQUIPOS INGENIERA | REPUESTOS ESPECIFICOS | 20121445 | ACCESORIOS Y PARTES
224671 | SENSOR TORQUE ROTORK IQ35 MOD1JIQ35 PARA ACTUADOR IQ35 | UN | REPUESTO MODULO | EQUIPOS INGENIERIA | REPUESTOS Y EQUIPOS INGENIERA | REPUESTOS ESPECIFICOS | 20121445 | ACCESORIOS Y PARTES
224672 | SENSOR VIBRACIONES PROVITECH TM0180-02-00-20-10-02 PARA SISTEMA VIBRACION | UN | REPUESTO SENSOR | EQUIPOS INGENIERIA | REPUESTOS Y EQUIPOS INGENIERA | REPUESTOS ESPECIFICOS | 20121445 | ACCESORIOS Y PARTES
224673 | SEPARADOR AIRE ACEITE INGERSOLL RAND 54595442 PARA COMPRESOR DE AIRE | UN | REPUESTO SEPARADOR | EQUIPOS INGENIERIA | REPUESTOS Y EQUIPOS INGENIERA | REPUESTOS ESPECIFICOS | 20121445 | ACCESORIOS Y PARTES
224674 | SEPARADOR AIRE ACEITE INGERSOLL RAND 24121212 PARA COMPRESOR AIRE R11I-125 | UN | REPUESTO SEPARADOR | EQUIPOS INGENIERIA | REPUESTOS Y EQUIPOS INGENIERA | REPUESTOS ESPECIFICOS | 20121445 | ACCESORIOS Y PARTES
224675 | SEPARADOR AIRE ACEITE INGERSOLL RAND 54749247 PARA COMPRESOR AIRE UP6-30-125 | UN | REPUESTO SEPARADOR | EQUIPOS INGENIERIA | REPUESTOS Y EQUIPOS INGENIERA | REPUESTOS ESPECIFICOS | 20121445 | ACCESORIOS Y PARTES
224676 | SISTEMA BASICO PDH ASCOM - KEYMILE PARA EQUIPOS UMUX 1500 | UN | REPUESTO UNIDAD | EQUIPOS INGENIERIA | REPUESTOS Y EQUIPOS INGENIERA | REPUESTOS ESPECIFICOS | 20121445 | ACCESORIOS Y PARTES
224677 | SONDA SENSOR ORXIGENO WTW FDO 700IQ 201650 PARA TANQUES AIREACION | UN | REPUESTO SONDA | EQUIPOS INGENIERIA | REPUESTOS Y EQUIPOS INGENIERA | REPUESTOS ESPECIFICOS | 20121445 | ACCESORIOS Y PARTES
224678 | SOPORTE ABRAZADERA CODELINE 80 E 40-6 PARA SISTEMA OSMOSIS INVERSA | UN | REPUESTO SOPORTE | EQUIPOS INGENIERIA | REPUESTOS Y EQUIPOS INGENIERA | REPUESTOS ESPECIFICOS | 20121445 | ACCESORIOS Y PARTES
224679 | SOPORTE BASE ESM ML99/016 PARA GENERADOR | UN | REPUESTO SOPORTE | EQUIPOS INGENIERIA | REPUESTOS Y EQUIPOS INGENIERA | REPUESTOS ESPECIFICOS | 20121445 | ACCESORIOS Y PARTES
224680 | SOPORTE BASE PARA CAJA MULTIPLICADORA | UN | REPUESTO SOPORTE | EQUIPOS INGENIERIA | REPUESTOS Y EQUIPOS INGENIERA | REPUESTOS ESPECIFICOS | 20121445 | ACCESORIOS Y PARTES
224681 | SOPORTE CABLE ORMAZABAL PARA SUBESTACION | UN | REPUESTO SOPORTE | EQUIPOS INGENIERIA | REPUESTOS Y EQUIPOS INGENIERA | REPUESTOS ESPECIFICOS | 20121445 | ACCESORIOS Y PARTES
224682 | SOPORTE CAUCHO NORDEX 50X30MM M10 PARA CONTROLADOR | UN | REPUESTO SOPORTE | EQUIPOS INGENIERIA | REPUESTOS Y EQUIPOS INGENIERA | REPUESTOS ESPECIFICOS | 20121445 | ACCESORIOS Y PARTES
224683 | SOPORTE CAUCHO NORDEX A 40X30MM M8X23 PARA CONTROLADOR | UN | REPUESTO SOPORTE | EQUIPOS INGENIERIA | REPUESTOS Y EQUIPOS INGENIERA | REPUESTOS ESPECIFICOS | 20121445 | ACCESORIOS Y PARTES
224684 | SOPORTE CAUCHO PARA TABLERO DE CONTROL | UN | REPUESTO SOPORTE | EQUIPOS INGENIERIA | REPUESTOS Y EQUIPOS INGENIERA | REPUESTOS ESPECIFICOS | 20121445 | ACCESORIOS Y PARTES
224685 | SOPORTE CAUCHO WINERGY PARA CONTROLADOR | UN | REPUESTO SOPORTE | EQUIPOS INGENIERIA | REPUESTOS Y EQUIPOS INGENIERA | REPUESTOS ESPECIFICOS | 20121445 | ACCESORIOS Y PARTES
224686 | SOPORTE CONTACTO 100X41MM SIEMENS 8502-6 PARA INTERRUPTOR FIJO | UN | REPUESTO SOPORTE | EQUIPOS INGENIERIA | REPUESTOS Y EQUIPOS INGENIERA | REPUESTOS ESPECIFICOS | 20121445 | ACCESORIOS Y PARTES
224687 | SOPORTE GENERAL ELECTRIC 272A6535P006 PARA CONTACTO METALICO | UN | REPUESTO SOPORTE | EQUIPOS INGENIERIA | REPUESTOS Y EQUIPOS INGENIERA | REPUESTOS ESPECIFICOS | 20121445 | ACCESORIOS Y PARTES
224688 | SOPORTE PLASTICO SANITAIRE 2223-1 PARA DIFUSOR 9" | UN | REPUESTO SOPORTE | EQUIPOS INGENIERIA | REPUESTOS Y EQUIPOS INGENIERA | REPUESTOS ESPECIFICOS | 20121445 | ACCESORIOS Y PARTES
224689 | SOPORTE PULSADOR ABB CBK-CH PARA SISTEMA CONTROL | UN | REPUESTO SOPORTE | EQUIPOS INGENIERIA | REPUESTOS Y EQUIPOS INGENIERA | REPUESTOS ESPECIFICOS | 20121445 | ACCESORIOS Y PARTES
224690 | SOPORTE TARJETA WANDFLUH UK Z05 B-F48-2 PARA TARJETA CONTROLADORA | UN | REPUESTO SOPORTE | EQUIPOS INGENIERIA | REPUESTOS Y EQUIPOS INGENIERA | REPUESTOS ESPECIFICOS | 20121445 | ACCESORIOS Y PARTES
224691 | SOPORTE VIDEO CAMARA RELECO BB4T-PG-E PARA SISTEMA ANTIINCENDIO | UN | REPUESTO SOPORTE | EQUIPOS INGENIERIA | REPUESTOS Y EQUIPOS INGENIERA | REPUESTOS ESPECIFICOS | 20121445 | ACCESORIOS Y PARTES
224692 | SUBCONJUNTO MERLIN GERIN MULTI9 27047 | UN | REPUESTO SUBCONJUNTO | EQUIPOS INGENIERIA | REPUESTOS Y EQUIPOS INGENIERA | REPUESTOS ESPECIFICOS | 20121445 | ACCESORIOS Y PARTES
224693 | SUICHE ARRANCADOR TELEMECANIQUE M22K10 | UN | REPUESTO INTERRUPTOR | EQUIPOS INGENIERIA | REPUESTOS Y EQUIPOS INGENIERA | REPUESTOS ESPECIFICOS | 20121445 | ACCESORIOS Y PARTES
224694 | SUICHE CAPA 3 24 PUERTOS ETHERNET RJ45 PARA 24X10/100/1000BTX POE | UN | REPUESTO SUICHE | EQUIPOS INGENIERIA | REPUESTOS Y EQUIPOS INGENIERA | REPUESTOS ESPECIFICOS | 20121445 | ACCESORIOS Y PARTES
224695 | SUICHE ESTATICO GAMATRONIC POWER STATIC SWITCH PARA UPS | UN | REPUESTO INTERRUPTOR | EQUIPOS INGENIERIA | REPUESTOS Y EQUIPOS INGENIERA | REPUESTOS ESPECIFICOS | 20121445 | ACCESORIOS Y PARTES
224696 | SUICHE INTERRUPTOR RUNTHAL RUHRTAL | UN | REPUESTO INTERRUPTOR | EQUIPOS INGENIERIA | REPUESTOS Y EQUIPOS INGENIERA | REPUESTOS ESPECIFICOS | 20121445 | ACCESORIOS Y PARTES
224697 | SUICHE SELECTOR SCHNEIDER ELECTRIC LV429338 PARA MOTOBOMBA SUMINISTRO ACPM | UN | REPUESTO MANDO | EQUIPOS INGENIERIA | REPUESTOS Y EQUIPOS INGENIERA | REPUESTOS ESPECIFICOS | 20121445 | ACCESORIOS Y PARTES
224698 | SUICHE SELECTOR SCHNEIDER ELECTRIC MULTI 9 C60 CCM SERVICIOS AUXILIARES | UN | REPUESTO EMPUÑADURA | EQUIPOS INGENIERIA | REPUESTOS Y EQUIPOS INGENIERA | REPUESTOS ESPECIFICOS | 20121445 | ACCESORIOS Y PARTES
224699 | SUSCRIPTOR DE ANTENA EXTERNA ALVARION SU-E-5.2-3BD-VL 852529 PARA SISTEMA COMUNICACIONES RADIO | UN | REPUESTO SUSCRIPTOR | EQUIPOS INGENIERIA | REPUESTOS Y EQUIPOS INGENIERA | REPUESTOS ESPECIFICOS | 20121445 | ACCESORIOS Y PARTES
224700 | SUSCRIPTOR DE ANTENA INTEGRADA AVARION SU-A-5.2-3DB-VL 852518 PARA SISTEMA DE COMUNICACIONES RADIO | UN | REPUESTO SUSCRIPTOR | EQUIPOS INGENIERIA | REPUESTOS Y EQUIPOS INGENIERA | REPUESTOS ESPECIFICOS | 20121445 | ACCESORIOS Y PARTES
224701 | TABLERO DE CONTROL ABB FSA1-F PARA INTERRUPTOR DE PATIO | UN | REPUESTO MECANISMO | EQUIPOS INGENIERIA | REPUESTOS Y EQUIPOS INGENIERA | REPUESTOS ESPECIFICOS | 20121445 | ACCESORIOS Y PARTES
224702 | MODULO DISPLAY ENDRESS&HAUSER 50096754 PARA MEDIDOR CUADAL | UN | REPUESTO MODULO | EQUIPOS INGENIERIA | REPUESTOS Y EQUIPOS INGENIERA | REPUESTOS ESPECIFICOS | 20121445 | ACCESORIOS Y PARTES
224703 | TAJETA FUENTE 16-62VCC ENDRESS&HAUSER 50096747 PARA MEDIDOR CAUDAL | UN | REPUESTO TARJETA | EQUIPOS INGENIERIA | REPUESTOS Y EQUIPOS INGENIERA | REPUESTOS ESPECIFICOS | 20121445 | ACCESORIOS Y PARTES
224704 | TAPA BLACKMER MAGNUM 6X6-14 PARA SELLO BOMBA ARENAS | UN | REPUESTO TAPA | EQUIPOS INGENIERIA | REPUESTOS Y EQUIPOS INGENIERA | REPUESTOS ESPECIFICOS | 20121445 | ACCESORIOS Y PARTES
224705 | TAPA ESTOPA APOLO PARA HIDRANTE CHICAGO 3" | UN | REPUESTO TAPA | EQUIPOS INGENIERIA | REPUESTOS Y EQUIPOS INGENIERA | REPUESTOS ESPECIFICOS | 20121445 | ACCESORIOS Y PARTES
224706 | TAPA ROSCADA 4 1/2" PARA HIDRANTE TRAFICO MARCA METACOL DE 4" | UN | REPUESTO HIDRANTE | EQUIPOS INGENIERIA | REPUESTOS Y EQUIPOS INGENIERA | REPUESTOS ESPECIFICOS | 20121445 | ACCESORIOS Y PARTES
224707 | TAPA SUPERIOR 3" PARA HIDRANTE TRAFICO MARCA APOLO DE 3" 4" Y 6" | UN | REPUESTO HIDRANTE | EQUIPOS INGENIERIA | REPUESTOS Y EQUIPOS INGENIERA | REPUESTOS ESPECIFICOS | 20121445 | ACCESORIOS Y PARTES
224708 | TAPON 10A6693X022 PARA VALVULA FISHER EDR 1 1/2" REGULACION ACEITE SELLOS | JG | REPUESTO TAPON | EQUIPOS INGENIERIA | REPUESTOS Y EQUIPOS INGENIERA | REPUESTOS ESPECIFICOS | 20121445 | ACCESORIOS Y PARTES
224709 | TAPON 11A7983X022 PARA VALVULA FISHER ET | UN | REPUESTO TAPON | EQUIPOS INGENIERIA | REPUESTOS Y EQUIPOS INGENIERA | REPUESTOS ESPECIFICOS | 20121445 | ACCESORIOS Y PARTES
224710 | TAPON 12A1830X012 PARA VALVULA FISHER ET 6" | UN | REPUESTO TAPON | EQUIPOS INGENIERIA | REPUESTOS Y EQUIPOS INGENIERA | REPUESTOS ESPECIFICOS | 20121445 | ACCESORIOS Y PARTES
224711 | TAPON 16A5708X252 PARA VALVULA FISHER ET 1" | UN | REPUESTO TAPON | EQUIPOS INGENIERIA | REPUESTOS Y EQUIPOS INGENIERA | REPUESTOS ESPECIFICOS | 20121445 | ACCESORIOS Y PARTES
224712 | TAPON 1V6572X0232 PARA VALVULA FISHER 2" | UN | REPUESTO TAPON | EQUIPOS INGENIERIA | REPUESTOS Y EQUIPOS INGENIERA | REPUESTOS ESPECIFICOS | 20121445 | ACCESORIOS Y PARTES
224713 | TAPON 1V65822X0012 PARA VALVULA FISHER ET6" REGULADORA ACPM U1-2 | UN | REPUESTO TAPON | EQUIPOS INGENIERIA | REPUESTOS Y EQUIPOS INGENIERA | REPUESTOS ESPECIFICOS | 20121445 | ACCESORIOS Y PARTES
224714 | TAPON 37B5963X022 PARA VALVULA FISHER ET 1 1/2" | UN | REPUESTO TAPON | EQUIPOS INGENIERIA | REPUESTOS Y EQUIPOS INGENIERA | REPUESTOS ESPECIFICOS | 20121445 | ACCESORIOS Y PARTES
224715 | TAPON BOROSCOPIO 239B5959P001 PARA TURBINA GE 7FA GAS | UN | REPUESTO TAPON | EQUIPOS INGENIERIA | REPUESTOS Y EQUIPOS INGENIERA | REPUESTOS ESPECIFICOS | 20121445 | ACCESORIOS Y PARTES
224716 | TAPON BOROSCOPIO 318A9800P002 PARA TURBINA GE 7FA GAS | UN | REPUESTO TAPON | EQUIPOS INGENIERIA | REPUESTOS Y EQUIPOS INGENIERA | REPUESTOS ESPECIFICOS | 20121445 | ACCESORIOS Y PARTES
224717 | TAPON BOROSCOPIO 318A9801P002 PARA TURBINA GE 7FA GAS | UN | REPUESTO TAPON | EQUIPOS INGENIERIA | REPUESTOS Y EQUIPOS INGENIERA | REPUESTOS ESPECIFICOS | 20121445 | ACCESORIOS Y PARTES
224718 | TAPON GA27934X042 PARA VALVULA FISHER CVX BYPASS HP | JG | REPUESTO TAPON | EQUIPOS INGENIERIA | REPUESTOS Y EQUIPOS INGENIERA | REPUESTOS ESPECIFICOS | 20121445 | ACCESORIOS Y PARTES
224719 | TAPON GRACO 180656 PARA DOSIFICADOR E-10 | UN | REPUESTO BOTON | EQUIPOS INGENIERIA | REPUESTOS Y EQUIPOS INGENIERA | REPUESTOS ESPECIFICOS | 20121445 | ACCESORIOS Y PARTES
224720 | TAPON PARA VALVULA FISHER ET 1 1/2" | UN | REPUESTO TAPON | EQUIPOS INGENIERIA | REPUESTOS Y EQUIPOS INGENIERA | REPUESTOS ESPECIFICOS | 20121445 | ACCESORIOS Y PARTES
224721 | TARJETA PROGRAMABLE MIXTA 396897-02-9 PARA UNIDAD TERMINAL REMOTA | UN | REPUESTO TARJETA | EQUIPOS INGENIERIA | REPUESTOS Y EQUIPOS INGENIERA | REPUESTOS ESPECIFICOS | 20121445 | ACCESORIOS Y PARTES
224722 | TARJETA ACTUADOR MAGNETICO COOPER FORM 6 PARA RECONECTADOR | UN | REPUESTO TARJETA | EQUIPOS INGENIERIA | REPUESTOS Y EQUIPOS INGENIERA | REPUESTOS ESPECIFICOS | 20121445 | ACCESORIOS Y PARTES
224723 | TARJETA COMUNICACION MODBUS ROTORK IQ12 IQ20 PARA ACTUADOR ELECTRICO VALVULA | UN | REPUESTO TARJETA | EQUIPOS INGENIERIA | REPUESTOS Y EQUIPOS INGENIERA | REPUESTOS ESPECIFICOS | 20121445 | ACCESORIOS Y PARTES
224724 | TARJETA COMUNICION SCHNEIDER ELECTRIC MODBUS TSX SCP 111 PARA SUBESTACION | UN | REPUESTO TARJETA | EQUIPOS INGENIERIA | REPUESTOS Y EQUIPOS INGENIERA | REPUESTOS ESPECIFICOS | 20121445 | ACCESORIOS Y PARTES
224725 | TARJETA CONEXION E+H BEACHTEN 50094783 PARA MEDIDOR CUADAL | UN | REPUESTO TARJETA | EQUIPOS INGENIERIA | REPUESTOS Y EQUIPOS INGENIERA | REPUESTOS ESPECIFICOS | 20121445 | ACCESORIOS Y PARTES
224726 | TARJETA ELECTRONICA 101073548-001 PARA CONTROL GENERADOR | UN | REPUESTO TARJETA | EQUIPOS INGENIERIA | REPUESTOS Y EQUIPOS INGENIERA | REPUESTOS ESPECIFICOS | 20121445 | ACCESORIOS Y PARTES
224727 | TARJETA ELECTRONICA 115126622B PARA INDICACION CLORINADOR | UN | REPUESTO TARJETA | EQUIPOS INGENIERIA | REPUESTOS Y EQUIPOS INGENIERA | REPUESTOS ESPECIFICOS | 20121445 | ACCESORIOS Y PARTES
224728 | TARJETA ELECTRONICA 131QE10002BRMLD PARA RELE | UN | REPUESTO TARJETA | EQUIPOS INGENIERIA | REPUESTOS Y EQUIPOS INGENIERA | REPUESTOS ESPECIFICOS | 20121445 | ACCESORIOS Y PARTES
224729 | TARJETA ELECTRONICA 151266143 PARA INDICACION CLORINADOR | UN | REPUESTO TARJETA | EQUIPOS INGENIERIA | REPUESTOS Y EQUIPOS INGENIERA | REPUESTOS ESPECIFICOS | 20121445 | ACCESORIOS Y PARTES
224730 | TARJETA ELECTRONICA 20-10022.D PARA FUENTE ALIMENTACION PCB | UN | REPUESTO TARJETA | EQUIPOS INGENIERIA | REPUESTOS Y EQUIPOS INGENIERA | REPUESTOS ESPECIFICOS | 20121445 | ACCESORIOS Y PARTES
224731 | TARJETA ELECTRONICA 211QS0 8161B PARA REGULADOR DE TENSION | UN | REPUESTO TARJETA | EQUIPOS INGENIERIA | REPUESTOS Y EQUIPOS INGENIERA | REPUESTOS ESPECIFICOS | 20121445 | ACCESORIOS Y PARTES
224732 | TARJETA ELECTRONICA 211QS 04640B PARA REGULADOR DE TENSION | UN | REPUESTO TARJETA | EQUIPOS INGENIERIA | REPUESTOS Y EQUIPOS INGENIERA | REPUESTOS ESPECIFICOS | 20121445 | ACCESORIOS Y PARTES
224733 | TARJETA ELECTRONICA 211QS 10043B | UN | REPUESTO TARJETA | EQUIPOS INGENIERIA | REPUESTOS Y EQUIPOS INGENIERA | REPUESTOS ESPECIFICOS | 20121445 | ACCESORIOS Y PARTES
224734 | TARJETA ELECTRONICA 211QS 10352B | UN | REPUESTO TARJETA | EQUIPOS INGENIERIA | REPUESTOS Y EQUIPOS INGENIERA | REPUESTOS ESPECIFICOS | 20121445 | ACCESORIOS Y PARTES
224735 | TARJETA ELECTRONICA 211QS0 3568B PARA REGULADOR DE TENSION GENERADOR SINCRONICO | UN | REPUESTO TARJETA | EQUIPOS INGENIERIA | REPUESTOS Y EQUIPOS INGENIERA | REPUESTOS ESPECIFICOS | 20121445 | ACCESORIOS Y PARTES
224736 | TARJETA ELECTRONICA 211QS0 3587B PARA REGULADOR DE TENSION GENERADOR SINCRONICO | UN | REPUESTO TARJETA | EQUIPOS INGENIERIA | REPUESTOS Y EQUIPOS INGENIERA | REPUESTOS ESPECIFICOS | 20121445 | ACCESORIOS Y PARTES
224737 | TARJETA ELECTRONICA 211QS0 3638B PARA REGULADOR DE TENSION GENERADOR SINCRONICO | UN | REPUESTO TARJETA | EQUIPOS INGENIERIA | REPUESTOS Y EQUIPOS INGENIERA | REPUESTOS ESPECIFICOS | 20121445 | ACCESORIOS Y PARTES
224738 | TARJETA ELECTRONICA 211QS0 3650B PARA REGULADOR DE TENSION GENERADOR SINCRONICO | UN | REPUESTO TARJETA | EQUIPOS INGENIERIA | REPUESTOS Y EQUIPOS INGENIERA | REPUESTOS ESPECIFICOS | 20121445 | ACCESORIOS Y PARTES
224739 | TARJETA ELECTRONICA 211QS0 4093B PARA REGULADOR DE TENSION GENERADOR SINCRONICO | UN | REPUESTO TARJETA | EQUIPOS INGENIERIA | REPUESTOS Y EQUIPOS INGENIERA | REPUESTOS ESPECIFICOS | 20121445 | ACCESORIOS Y PARTES
224740 | TARJETA ELECTRONICA 211QS0 4253B PARA REGULADOR DE TENSION GENERADOR SINCRONICO | UN | REPUESTO TARJETA | EQUIPOS INGENIERIA | REPUESTOS Y EQUIPOS INGENIERA | REPUESTOS ESPECIFICOS | 20121445 | ACCESORIOS Y PARTES
224741 | TARJETA ELECTRONICA 211QS0 4264B PARA REGULADOR DE TENSION GENERADOR SINCRONICO | UN | REPUESTO TARJETA | EQUIPOS INGENIERIA | REPUESTOS Y EQUIPOS INGENIERA | REPUESTOS ESPECIFICOS | 20121445 | ACCESORIOS Y PARTES
224742 | TARJETA ELECTRONICA 211QS0 4740B PARA REGULADOR DE TENSION GENERADOR SINCRONICO | UN | REPUESTO TARJETA | EQUIPOS INGENIERIA | REPUESTOS Y EQUIPOS INGENIERA | REPUESTOS ESPECIFICOS | 20121445 | ACCESORIOS Y PARTES
224743 | TARJETA ELECTRONICA 211QS0 6395C PARA REGULADOR DE TENSION GENERADOR SINCRONICO | UN | REPUESTO TARJETA | EQUIPOS INGENIERIA | REPUESTOS Y EQUIPOS INGENIERA | REPUESTOS ESPECIFICOS | 20121445 | ACCESORIOS Y PARTES
224745 | TARJETA ELECTRONICA 211QS10 239B PARA REGULADOR DE TENSION GENERADOR SINCRONICO | UN | REPUESTO TARJETA | EQUIPOS INGENIERIA | REPUESTOS Y EQUIPOS INGENIERA | REPUESTOS ESPECIFICOS | 20121445 | ACCESORIOS Y PARTES
224746 | TARJETA ELECTRONICA 211QS10 251B PARA REGULADOR DE TENSION GENERADOR SINCRONICO | UN | REPUESTO TARJETA | EQUIPOS INGENIERIA | REPUESTOS Y EQUIPOS INGENIERA | REPUESTOS ESPECIFICOS | 20121445 | ACCESORIOS Y PARTES
224747 | TARJETA ELECTRONICA 2MBPS CORE ERICSSON SP60C R0NQ60 PARA COMUNICACION OMS 1240 | UN | REPUESTO TARJETA | EQUIPOS INGENIERIA | REPUESTOS Y EQUIPOS INGENIERA | REPUESTOS ESPECIFICOS | 20121445 | ACCESORIOS Y PARTES
224748 | MODULO DISPLAY TERMINAL GENERAL ELECTRIC 7FA 323A2374P3 PARA CONTROL TURBINA GAS | UN | REPUESTO MODULO | EQUIPOS INGENIERIA | REPUESTOS Y EQUIPOS INGENIERA | REPUESTOS ESPECIFICOS | 20121445 | ACCESORIOS Y PARTES
224749 | TARJETA COMUNICACION EXLAN 3-3564-342 PARA CONTROL UNIDAD ANALOGA LADO UMUX | UN | REPUESTO TARJETA | EQUIPOS INGENIERIA | REPUESTOS Y EQUIPOS INGENIERA | REPUESTOS ESPECIFICOS | 20121445 | ACCESORIOS Y PARTES
224750 | TARJETA ELECTRONICA GENERAL ELECTRIC 7FA 531X305NTBANG1 PARA REGULADOR DE TENSION GENERADOR SINCRONICO | UN | REPUESTO TARJETA | EQUIPOS INGENIERIA | REPUESTOS Y EQUIPOS INGENIERA | REPUESTOS ESPECIFICOS | 20121445 | ACCESORIOS Y PARTES
224751 | TARJETA ELECTRONICA 6760814AE09 PARA UPS | UN | REPUESTO TARJETA | EQUIPOS INGENIERIA | REPUESTOS Y EQUIPOS INGENIERA | REPUESTOS ESPECIFICOS | 20121445 | ACCESORIOS Y PARTES
224752 | TARJETA ELECTRONICA 8887370I | UN | REPUESTO TARJETA | EQUIPOS INGENIERIA | REPUESTOS Y EQUIPOS INGENIERA | REPUESTOS ESPECIFICOS | 20121445 | ACCESORIOS Y PARTES
224753 | TARJETA ELECTRONICA 96074020.1 | UN | REPUESTO TARJETA | EQUIPOS INGENIERIA | REPUESTOS Y EQUIPOS INGENIERA | REPUESTOS ESPECIFICOS | 20121445 | ACCESORIOS Y PARTES
224754 | TARJETA ENTRADAS ANALOGAS ABB 23AE23 PARA TRANSFORMADOR DE POTENCIA | UN | REPUESTO TARJETA | EQUIPOS INGENIERIA | REPUESTOS Y EQUIPOS INGENIERA | REPUESTOS ESPECIFICOS | 20121445 | ACCESORIOS Y PARTES
224755 | TARJETA ELECTRONICA ABB 23BA20D PARA TRANSFORMADOR DE POTENCIA | UN | REPUESTO TARJETA | EQUIPOS INGENIERIA | REPUESTOS Y EQUIPOS INGENIERA | REPUESTOS ESPECIFICOS | 20121445 | ACCESORIOS Y PARTES
224756 | TARJETA ENTRADAS DIGITALES ABB 23BE23 PARA TRANSFORMADOR DE POTENCIA | UN | REPUESTO TARJETA | EQUIPOS INGENIERIA | REPUESTOS Y EQUIPOS INGENIERA | REPUESTOS ESPECIFICOS | 20121445 | ACCESORIOS Y PARTES
224757 | TARJETA MODEM ABB 23WT21 A012 434B PARA TRANSFORMADOR DE POTENCIA | UN | REPUESTO TARJETA | EQUIPOS INGENIERIA | REPUESTOS Y EQUIPOS INGENIERA | REPUESTOS ESPECIFICOS | 20121445 | ACCESORIOS Y PARTES
224758 | TARJETA ELECTRONICA ABB 2668 500-37 | UN | REPUESTO TARJETA | EQUIPOS INGENIERIA | REPUESTOS Y EQUIPOS INGENIERA | REPUESTOS ESPECIFICOS | 20121445 | ACCESORIOS Y PARTES
224759 | TARJETA ELECTRONICA ABB 3BSC980006R1 | UN | REPUESTO TARJETA | EQUIPOS INGENIERIA | REPUESTOS Y EQUIPOS INGENIERA | REPUESTOS ESPECIFICOS | 20121445 | ACCESORIOS Y PARTES
224760 | TARJETA ELECTRONICA ABB 3BSE002540R1 MB510 PARA SUBESTACION | UN | REPUESTO TARJETA | EQUIPOS INGENIERIA | REPUESTOS Y EQUIPOS INGENIERA | REPUESTOS ESPECIFICOS | 20121445 | ACCESORIOS Y PARTES
224761 | TARJETA ELECTRONICA MODBUS ABB 3BSE003827R1 PARA CONTROLADOR ADVANT | UN | REPUESTO TARJETA | EQUIPOS INGENIERIA | REPUESTOS Y EQUIPOS INGENIERA | REPUESTOS ESPECIFICOS | 20121445 | ACCESORIOS Y PARTES
224762 | MODULO ENTRADAS DIGITALES ABB DI810 3BSE008508R1 PARA CONTROLADOR LOGICO PROGRAMABLE | UN | REPUESTO MODULO | EQUIPOS INGENIERIA | REPUESTOS Y EQUIPOS INGENIERA | REPUESTOS ESPECIFICOS | 20121445 | ACCESORIOS Y PARTES
224763 | TARJETA CONEXION BUS ABB 560BCU01 PARA TRANSFORMADOR DE POTENCIA | UN | REPUESTO TARJETA | EQUIPOS INGENIERIA | REPUESTOS Y EQUIPOS INGENIERA | REPUESTOS ESPECIFICOS | 20121445 | ACCESORIOS Y PARTES
224764 | TARJETA COMUNICACION ABB 560CMU05 PARA TRANSFORMADOR DE POTENCIA | UN | REPUESTO TARJETA | EQUIPOS INGENIERIA | REPUESTOS Y EQUIPOS INGENIERA | REPUESTOS ESPECIFICOS | 20121445 | ACCESORIOS Y PARTES
224765 | TARJETA SINCRONIZACION ABB 5633489-C PARA CONTORL GENERADOR SINCRONICO | UN | REPUESTO TARJETA | EQUIPOS INGENIERIA | REPUESTOS Y EQUIPOS INGENIERA | REPUESTOS ESPECIFICOS | 20121445 | ACCESORIOS Y PARTES
224766 | TARJETA ELECTRONICA ABB 57120001-HP/2 DSTA 145 2L PARA CONTROLADOR LOGICO PROGRAMABLE ADVANT | UN | REPUESTO TARJETA | EQUIPOS INGENIERIA | REPUESTOS Y EQUIPOS INGENIERA | REPUESTOS ESPECIFICOS | 20121445 | ACCESORIOS Y PARTES
224767 | TARJETA ELECTRONICA ABB 57120001-P SE93180785 DSAI 130 PARA CONTROLADOR LOGICO PROGRAMABLE ADVANT | UN | REPUESTO TARJETA | EQUIPOS INGENIERIA | REPUESTOS Y EQUIPOS INGENIERA | REPUESTOS ESPECIFICOS | 20121445 | ACCESORIOS Y PARTES
224768 | TARJETA SALIDAS DIGITALES ABB 57160001-K SE93180770 DSDO 110 PARA CONTROLADOR LOGICO PROGRAMABLE ADVANT | UN | REPUESTO TARJETA | EQUIPOS INGENIERIA | REPUESTOS Y EQUIPOS INGENIERA | REPUESTOS ESPECIFICOS | 20121445 | ACCESORIOS Y PARTES
224769 | TARJETA EXTENSION BUS ABB 57310001-KT/1 DSTC 176 3C PARA CONTROLADOR LOGICO PROGRAMABLE ADVANT | UN | REPUESTO TARJETA | EQUIPOS INGENIERIA | REPUESTOS Y EQUIPOS INGENIERA | REPUESTOS ESPECIFICOS | 20121445 | ACCESORIOS Y PARTES
224770 | TARJETA ELECTRONICA ABB 5731001-KH/2 DSTC 175 3C | UN | REPUESTO TARJETA | EQUIPOS INGENIERIA | REPUESTOS Y EQUIPOS INGENIERA | REPUESTOS ESPECIFICOS | 20121445 | ACCESORIOS Y PARTES
224771 | TARJETA REPETIDORA BUS MAESTRO ABB 57310256-DB SE93130532 DSBC 170 PARA CONTROLADOR MASTERPIECE 200 | UN | REPUESTO TARJETA | EQUIPOS INGENIERIA | REPUESTOS Y EQUIPOS INGENIERA | REPUESTOS ESPECIFICOS | 20121445 | ACCESORIOS Y PARTES
224772 | TARJETA CONTROLADORA DISCO ABB 57360001-HC SE93167772 DSMC 112 PARA CONTROLADOR MASTERPIECE | UN | REPUESTO TARJETA | EQUIPOS INGENIERIA | REPUESTOS Y EQUIPOS INGENIERA | REPUESTOS ESPECIFICOS | 20121445 | ACCESORIOS Y PARTES
224773 | TARJETA MEMORIA ABB 57360001-KG SE93150907 DSMB 175 PARA CONTROLADOR MASTERPIECE | UN | REPUESTO TARJETA | EQUIPOS INGENIERIA | REPUESTOS Y EQUIPOS INGENIERA | REPUESTOS ESPECIFICOS | 20121445 | ACCESORIOS Y PARTES
224774 | TARJETA MEMORIA RWM ABB 57360001-MS SE93062671 DSMB 179 PARA CONTROLADOR MASTERPIECE | UN | REPUESTO TARJETA | EQUIPOS INGENIERIA | REPUESTOS Y EQUIPOS INGENIERA | REPUESTOS ESPECIFICOS | 20121445 | ACCESORIOS Y PARTES
224775 | TARJETA ELECTRONICA ABB 5736001-HX SE93012394 DSMB 176 PARA CONTROLADOR MASTERPIECE | UN | REPUESTO TARJETA | EQUIPOS INGENIERIA | REPUESTOS Y EQUIPOS INGENIERA | REPUESTOS ESPECIFICOS | 20121445 | ACCESORIOS Y PARTES
224776 | TARJETA ELECTRONICA CONEXION ABB 57520001-A/2 DSTC 120 PARA CONTROLADOR MASTERPIECE | UN | REPUESTO TARJETA | EQUIPOS INGENIERIA | REPUESTOS Y EQUIPOS INGENIERA | REPUESTOS ESPECIFICOS | 20121445 | ACCESORIOS Y PARTES
224777 | TARJETA ELECTRONICA CONEXION ABB 57520001-EU SE93194060 DSCS 140 PARA CONTROLADOR MASTERPIECE | UN | REPUESTO TARJETA | EQUIPOS INGENIERIA | REPUESTOS Y EQUIPOS INGENIERA | REPUESTOS ESPECIFICOS | 20121445 | ACCESORIOS Y PARTES
224778 | TARJETA PROCESADORA ABB 57520001-GY SE93173532DSCA PARA CONTROLADOR MASTERPIECE | UN | REPUESTO TARJETA | EQUIPOS INGENIERIA | REPUESTOS Y EQUIPOS INGENIERA | REPUESTOS ESPECIFICOS | 20121445 | ACCESORIOS Y PARTES
224779 | TARJETA ELECTRONICA ABB 5752001-EV SE93173510 DSCS 140 PARA CONTROLADOR ADVANT | UN | REPUESTO TARJETA | EQUIPOS INGENIERIA | REPUESTOS Y EQUIPOS INGENIERA | REPUESTOS ESPECIFICOS | 20121445 | ACCESORIOS Y PARTES
224780 | TARJETA ELECTRONICA ABB 5752001-GY PARA COMPUTADOR | UN | REPUESTO TARJETA | EQUIPOS INGENIERIA | REPUESTOS Y EQUIPOS INGENIERA | REPUESTOS ESPECIFICOS | 20121445 | ACCESORIOS Y PARTES
224781 | TARJETA ELECTRONICA ABB 676024 AE0C | UN | REPUESTO TARJETA | EQUIPOS INGENIERIA | REPUESTOS Y EQUIPOS INGENIERA | REPUESTOS ESPECIFICOS | 20121445 | ACCESORIOS Y PARTES
224782 | TARJETA ELECTRONICA ABB 6761091 AE05 | UN | REPUESTO TARJETA | EQUIPOS INGENIERIA | REPUESTOS Y EQUIPOS INGENIERA | REPUESTOS ESPECIFICOS | 20121445 | ACCESORIOS Y PARTES
224783 | MODULO 16 ENTRADAS ANALOGAS ABB AI620 3BHT300005R1 PARA CONTROLADOR LOGICO PROGRAMABLE ADVANT | UN | REPUESTO MODULO | EQUIPOS INGENIERIA | REPUESTOS Y EQUIPOS INGENIERA | REPUESTOS ESPECIFICOS | 20121445 | ACCESORIOS Y PARTES
224784 | MODULO 16 ENTRADAS ANALOGAS ABB AI625 3BHT300036R1 PARA CONTROLADOR LOGICO PROGRAMABLE ADVANT | UN | REPUESTO MODULO | EQUIPOS INGENIERIA | REPUESTOS Y EQUIPOS INGENIERA | REPUESTOS ESPECIFICOS | 20121445 | ACCESORIOS Y PARTES
224785 | TARJETA ELECTRONICA ABB AI630 PT100 PARA CONTROLADOR CT9 | UN | REPUESTO TARJETA | EQUIPOS INGENIERIA | REPUESTOS Y EQUIPOS INGENIERA | REPUESTOS ESPECIFICOS | 20121445 | ACCESORIOS Y PARTES
224786 | MODULO 8 ENTRADAS ANALOGAS ABB AI810 3BSE008516R1 PARA CONTROLADOR LOGICO PROGRAMABLE ADVANT | UN | REPUESTO MODULO | EQUIPOS INGENIERIA | REPUESTOS Y EQUIPOS INGENIERA | REPUESTOS ESPECIFICOS | 20121445 | ACCESORIOS Y PARTES
224787 | TARJETA ELECTRONICA ASEA AQ503R PARA CONTROL PROTECCION GENERADOR | UN | REPUESTO TARJETA | EQUIPOS INGENIERIA | REPUESTOS Y EQUIPOS INGENIERA | REPUESTOS ESPECIFICOS | 20121445 | ACCESORIOS Y PARTES
224788 | MODULO COMUNICACION FIELDBUS ABB CI820S00 3BSE025255R1 PARA CONTROLADOR LOGICO PROGRAMABLE ADVANT | UN | REPUESTO MODULO | EQUIPOS INGENIERIA | REPUESTOS Y EQUIPOS INGENIERA | REPUESTOS ESPECIFICOS | 20121445 | ACCESORIOS Y PARTES
224789 | MODULO DE COMUNICACION ABB CI630 3BSE011000R1 PARA CONTROLADOR LOGICO PROGRAMABLE ADVANT | UN | REPUESTO MODULO | EQUIPOS INGENIERIA | REPUESTOS Y EQUIPOS INGENIERA | REPUESTOS ESPECIFICOS | 20121445 | ACCESORIOS Y PARTES
224790 | MODULO 16 SALIDAS DIGITALES ABB DO630 3BHT300007R1 PARA CONTROLADOR LOGICO PROGRAMABLE ADVANT | UN | REPUESTO MODULO | EQUIPOS INGENIERIA | REPUESTOS Y EQUIPOS INGENIERA | REPUESTOS ESPECIFICOS | 20121445 | ACCESORIOS Y PARTES
224791 | MODULO 8 SALIDAS RELE ABB DO820 3BSE008514R1 PARA CONTROLADOR LOGICO PROGRAMABLE ADVANT | UN | REPUESTO MODULO | EQUIPOS INGENIERIA | REPUESTOS Y EQUIPOS INGENIERA | REPUESTOS ESPECIFICOS | 20121445 | ACCESORIOS Y PARTES
224792 | TARJETA ELECTRONICA ABB HIEE305098R0001 PARA REGULADOR DE TENSION GENERADOR SINCRONICO | UN | REPUESTO TARJETA | EQUIPOS INGENIERIA | REPUESTOS Y EQUIPOS INGENIERA | REPUESTOS ESPECIFICOS | 20121445 | ACCESORIOS Y PARTES
224793 | TARJETA ELECTRONICA ABB HIEE3051060001 PARA CONTROL GENERADOR | UN | REPUESTO TARJETA | EQUIPOS INGENIERIA | REPUESTOS Y EQUIPOS INGENIERA | REPUESTOS ESPECIFICOS | 20121445 | ACCESORIOS Y PARTES
224794 | TARJETA ELECTRONICA ABB PC D232 PARA REGULADOR DE TENSION | UN | REPUESTO TARJETA | EQUIPOS INGENIERIA | REPUESTOS Y EQUIPOS INGENIERA | REPUESTOS ESPECIFICOS | 20121445 | ACCESORIOS Y PARTES
224795 | TARJETA ELECTRONICA ABB PCDO-01B 9320-8 | UN | REPUESTO TARJETA | EQUIPOS INGENIERIA | REPUESTOS Y EQUIPOS INGENIERA | REPUESTOS ESPECIFICOS | 20121445 | ACCESORIOS Y PARTES
224796 | TARJETA ELECTRONICA ABB PCTU-01 9320-5 | UN | REPUESTO TARJETA | EQUIPOS INGENIERIA | REPUESTOS Y EQUIPOS INGENIERA | REPUESTOS ESPECIFICOS | 20121445 | ACCESORIOS Y PARTES
224797 | MODULO PROCESADOR ABB PM640 3BSE010534R1 PARA CONTROLADOR LOGICO PROGRAMABLE ADVANT | UN | REPUESTO MODULO | EQUIPOS INGENIERIA | REPUESTOS Y EQUIPOS INGENIERA | REPUESTOS ESPECIFICOS | 20121445 | ACCESORIOS Y PARTES
224798 | TARJETA PROTECCION ROTOR ASEA QA501R PARA PROTECCION GENERADOR SINCRONICO | UN | REPUESTO TARJETA | EQUIPOS INGENIERIA | REPUESTOS Y EQUIPOS INGENIERA | REPUESTOS ESPECIFICOS | 20121445 | ACCESORIOS Y PARTES
224799 | TARJETA ELECTRONICA ABB QA651R YA266001 -CE PARA GENERADOR SINCRONICO | UN | REPUESTO TARJETA | EQUIPOS INGENIERIA | REPUESTOS Y EQUIPOS INGENIERA | REPUESTOS ESPECIFICOS | 20121445 | ACCESORIOS Y PARTES
224800 | TARJETA ELECTRONICA ABB QA653R PARA GENERADOR SINCRONICO | UN | REPUESTO TARJETA | EQUIPOS INGENIERIA | REPUESTOS Y EQUIPOS INGENIERA | REPUESTOS ESPECIFICOS | 20121445 | ACCESORIOS Y PARTES
224801 | TARJETA ELECTRONICA ASEA QALA 108 YL262001-PH PARA CONTROL PROTECCION GENERADOR SINCRONICO | UN | REPUESTO TARJETA | EQUIPOS INGENIERIA | REPUESTOS Y EQUIPOS INGENIERA | REPUESTOS ESPECIFICOS | 20121445 | ACCESORIOS Y PARTES
224802 | TARJETA ELECTRONICA ASEA QARC 101 YL266001-BV PARA CONTROL PROTECCION GENERADOR SINCRONICO | UN | REPUESTO TARJETA | EQUIPOS INGENIERIA | REPUESTOS Y EQUIPOS INGENIERA | REPUESTOS ESPECIFICOS | 20121445 | ACCESORIOS Y PARTES
224803 | MODULO ESTABILIZADOR ABB QMLU 501 YL28001-BA PARA GENERADOR SINCRONICO | UN | REPUESTO MODULO | EQUIPOS INGENIERIA | REPUESTOS Y EQUIPOS INGENIERA | REPUESTOS ESPECIFICOS | 20121445 | ACCESORIOS Y PARTES
224804 | TARJETA ELECTRONICA ABB QMV800 SW PARA CONTROLADOR MASTERPIECE | UN | REPUESTO TARJETA | EQUIPOS INGENIERIA | REPUESTOS Y EQUIPOS INGENIERA | REPUESTOS ESPECIFICOS | 20121445 | ACCESORIOS Y PARTES
224805 | TARJETA MEDIDA ABB SDCS-PIN51 PARA REGULADOR DE TENSION GENERADOR SINCRONICO | UN | REPUESTO TARJETA | EQUIPOS INGENIERIA | REPUESTOS Y EQUIPOS INGENIERA | REPUESTOS ESPECIFICOS | 20121445 | ACCESORIOS Y PARTES
224806 | TARJETA ELECTRONICA ABB SWOM 16A1 930297 PARA RELE | UN | REPUESTO TARJETA | EQUIPOS INGENIERIA | REPUESTOS Y EQUIPOS INGENIERA | REPUESTOS ESPECIFICOS | 20121445 | ACCESORIOS Y PARTES
224807 | TARJETA ELECTRONICA ABB SWPM 1A1 B 930217 PARA CONTORL ANUNCIADOR SACO 64D4 | UN | REPUESTO TARJETA | EQUIPOS INGENIERIA | REPUESTOS Y EQUIPOS INGENIERA | REPUESTOS ESPECIFICOS | 20121445 | ACCESORIOS Y PARTES
224808 | TARJETA ELECTRONICA ABB VV92 HESG435165P2 | UN | REPUESTO TARJETA | EQUIPOS INGENIERIA | REPUESTOS Y EQUIPOS INGENIERA | REPUESTOS ESPECIFICOS | 20121445 | ACCESORIOS Y PARTES
224809 | TARJETA ELECTRONICA ABB YPMR 2.0/0 OHSA90 | UN | REPUESTO TARJETA | EQUIPOS INGENIERIA | REPUESTOS Y EQUIPOS INGENIERA | REPUESTOS ESPECIFICOS | 20121445 | ACCESORIOS Y PARTES
224810 | TARJETA ELECTRONICA ACCUSINE 12-10039 PARA FUENTE ALIMENTACION PCB | UN | REPUESTO TARJETA | EQUIPOS INGENIERIA | REPUESTOS Y EQUIPOS INGENIERA | REPUESTOS ESPECIFICOS | 20121445 | ACCESORIOS Y PARTES
224811 | TARJETA ELECTRONICA ACCUSINE 20-10027 PARA FILTRO PCB | UN | REPUESTO TARJETA | EQUIPOS INGENIERIA | REPUESTOS Y EQUIPOS INGENIERA | REPUESTOS ESPECIFICOS | 20121445 | ACCESORIOS Y PARTES
224812 | TARJETA ELECTRONICA AEG 36072706AE03 | UN | REPUESTO TARJETA | EQUIPOS INGENIERIA | REPUESTOS Y EQUIPOS INGENIERA | REPUESTOS ESPECIFICOS | 20121445 | ACCESORIOS Y PARTES
224813 | TARJETA ELECTRONICA AEG 606757.0 | UN | REPUESTO TARJETA | EQUIPOS INGENIERIA | REPUESTOS Y EQUIPOS INGENIERA | REPUESTOS ESPECIFICOS | 20121445 | ACCESORIOS Y PARTES
224814 | TARJETA ELECTRONICA AEG 6760980 DZ | UN | REPUESTO TARJETA | EQUIPOS INGENIERIA | REPUESTOS Y EQUIPOS INGENIERA | REPUESTOS ESPECIFICOS | 20121445 | ACCESORIOS Y PARTES
224815 | TARJETA ELECTRONICA AEG 6761031AE06 | UN | REPUESTO TARJETA | EQUIPOS INGENIERIA | REPUESTOS Y EQUIPOS INGENIERA | REPUESTOS ESPECIFICOS | 20121445 | ACCESORIOS Y PARTES
224816 | TARJETA ELECTRONICA AEG 6761050AE09 | UN | REPUESTO TARJETA | EQUIPOS INGENIERIA | REPUESTOS Y EQUIPOS INGENIERA | REPUESTOS ESPECIFICOS | 20121445 | ACCESORIOS Y PARTES
224817 | TARJETA ELECTRONICA AEG 6762830 028 | UN | REPUESTO TARJETA | EQUIPOS INGENIERIA | REPUESTOS Y EQUIPOS INGENIERA | REPUESTOS ESPECIFICOS | 20121445 | ACCESORIOS Y PARTES
224818 | TARJETA ELECTRONICA AEG 6762850 OZB | UN | REPUESTO TARJETA | EQUIPOS INGENIERIA | REPUESTOS Y EQUIPOS INGENIERA | REPUESTOS ESPECIFICOS | 20121445 | ACCESORIOS Y PARTES
224819 | TARJETA ELECTRONICA AEG 6762870 OZL | UN | REPUESTO TARJETA | EQUIPOS INGENIERIA | REPUESTOS Y EQUIPOS INGENIERA | REPUESTOS ESPECIFICOS | 20121445 | ACCESORIOS Y PARTES
224820 | TARJETA ELECTRONICA AEG 8106450 | UN | REPUESTO TARJETA | EQUIPOS INGENIERIA | REPUESTOS Y EQUIPOS INGENIERA | REPUESTOS ESPECIFICOS | 20121445 | ACCESORIOS Y PARTES
224821 | TARJETA ELECTRONICA AEG A11 PARA UPS | UN | REPUESTO TARJETA | EQUIPOS INGENIERIA | REPUESTOS Y EQUIPOS INGENIERA | REPUESTOS ESPECIFICOS | 20121445 | ACCESORIOS Y PARTES
224822 | TARJETA ELECTRONICA AEG A35 PARA UPS | UN | REPUESTO TARJETA | EQUIPOS INGENIERIA | REPUESTOS Y EQUIPOS INGENIERA | REPUESTOS ESPECIFICOS | 20121445 | ACCESORIOS Y PARTES
224823 | TARJETA ELECTRONICA AEG DZL AE07 | UN | REPUESTO TARJETA | EQUIPOS INGENIERIA | REPUESTOS Y EQUIPOS INGENIERA | REPUESTOS ESPECIFICOS | 20121445 | ACCESORIOS Y PARTES
224824 | TARJETA ELECTRONICA ALCATEL 772 52146 ACAA PARA COMUNICACION | UN | REPUESTO TARJETA | EQUIPOS INGENIERIA | REPUESTOS Y EQUIPOS INGENIERA | REPUESTOS ESPECIFICOS | 20121445 | ACCESORIOS Y PARTES
224825 | TARJETA ELECTRONICA ALVARION IDU BS VL 858161 PARA SIST COMUNICACION INALAMBRICO | UN | REPUESTO TARJETA | EQUIPOS INGENIERIA | REPUESTOS Y EQUIPOS INGENIERA | REPUESTOS ESPECIFICOS | 20121445 | ACCESORIOS Y PARTES
224826 | TARJETA ELECTRONICA ANSALDO 9119252 PARA CONTROL ALIMENTACION | UN | REPUESTO TARJETA | EQUIPOS INGENIERIA | REPUESTOS Y EQUIPOS INGENIERA | REPUESTOS ESPECIFICOS | 20121445 | ACCESORIOS Y PARTES
224827 | TARJETA ELECTRONICA ANSALDO RASEC A 221773 PARA PROCESADOR PRINCIPAL | UN | REPUESTO TARJETA | EQUIPOS INGENIERIA | REPUESTOS Y EQUIPOS INGENIERA | REPUESTOS ESPECIFICOS | 20121445 | ACCESORIOS Y PARTES
224828 | TARJETA ELECTRONICA APC AP 9610 PARA SUBESTACION | UN | REPUESTO TARJETA | EQUIPOS INGENIERIA | REPUESTOS Y EQUIPOS INGENIERA | REPUESTOS ESPECIFICOS | 20121445 | ACCESORIOS Y PARTES
224829 | TARJETA ELECTRONICA APE1404WT PARA SWICHE COMUNICACIONES | UN | REPUESTO TARJETA | EQUIPOS INGENIERIA | REPUESTOS Y EQUIPOS INGENIERA | REPUESTOS ESPECIFICOS | 20121445 | ACCESORIOS Y PARTES
224830 | TARJETA ELECTRONICA ASC561-01 PARA CONTROL SALIDA DIGITAL | UN | REPUESTO TARJETA | EQUIPOS INGENIERIA | REPUESTOS Y EQUIPOS INGENIERA | REPUESTOS ESPECIFICOS | 20121445 | ACCESORIOS Y PARTES
224831 | TARJETA ELECTRONICA ASC551 PARA TERMINAL | UN | REPUESTO TARJETA | EQUIPOS INGENIERIA | REPUESTOS Y EQUIPOS INGENIERA | REPUESTOS ESPECIFICOS | 20121445 | ACCESORIOS Y PARTES
224832 | TARJETA ELECTRONICA ASC561 PARA CONTROL SALIDA DIGITAL | UN | REPUESTO TARJETA | EQUIPOS INGENIERIA | REPUESTOS Y EQUIPOS INGENIERA | REPUESTOS ESPECIFICOS | 20121445 | ACCESORIOS Y PARTES
224833 | TARJETA ELECTRONICA ASC-565 PARA CONVERTIDOR RS232A | UN | REPUESTO TARJETA | EQUIPOS INGENIERIA | REPUESTOS Y EQUIPOS INGENIERA | REPUESTOS ESPECIFICOS | 20121445 | ACCESORIOS Y PARTES
224834 | TARJETA ELECTRONICA ASC565 PARA TERMINAL | UN | REPUESTO TARJETA | EQUIPOS INGENIERIA | REPUESTOS Y EQUIPOS INGENIERA | REPUESTOS ESPECIFICOS | 20121445 | ACCESORIOS Y PARTES
224835 | TARJETA ELECTRONICA ASGEN 9305579 PARA REGULADOR DE TENSION GENERADOR SINCRONICO | UN | REPUESTO TARJETA | EQUIPOS INGENIERIA | REPUESTOS Y EQUIPOS INGENIERA | REPUESTOS ESPECIFICOS | 20121445 | ACCESORIOS Y PARTES
224836 | TARJETA ELECTRONICA ASGEN 9305984 RIC38136/2 | UN | REPUESTO TARJETA | EQUIPOS INGENIERIA | REPUESTOS Y EQUIPOS INGENIERA | REPUESTOS ESPECIFICOS | 20121445 | ACCESORIOS Y PARTES
224837 | TARJETA ELECTRONICA ATR-POWER 30-2 PARA PLANTA DE EMERGENCIA DIESEL | UN | REPUESTO TARJETA | EQUIPOS INGENIERIA | REPUESTOS Y EQUIPOS INGENIERA | REPUESTOS ESPECIFICOS | 20121445 | ACCESORIOS Y PARTES
224838 | TARJETA ELECTRONICA AUMA COM 545881 10.1 PARA ACTUADOR ELECTRICO VALVULA | UN | REPUESTO TARJETA | EQUIPOS INGENIERIA | REPUESTOS Y EQUIPOS INGENIERA | REPUESTOS ESPECIFICOS | 20121445 | ACCESORIOS Y PARTES
224839 | TARJETA ELECTRONICA AUMA COM 545881 3.0 PARA ACTUADOR ELECTRICO VALVULA | UN | REPUESTO TARJETA | EQUIPOS INGENIERIA | REPUESTOS Y EQUIPOS INGENIERA | REPUESTOS ESPECIFICOS | 20121445 | ACCESORIOS Y PARTES
224840 | TARJETA ELECTRONICA AUMA COM 545881 8.1 PARA ACTUADOR ELECTRICO VALVULA | UN | REPUESTO TARJETA | EQUIPOS INGENIERIA | REPUESTOS Y EQUIPOS INGENIERA | REPUESTOS ESPECIFICOS | 20121445 | ACCESORIOS Y PARTES
224841 | TARJETA ELECTRONICA AUMA COM 545881 9.0 PARA ACTUADOR ELECTRICO VALVULA | UN | REPUESTO TARJETA | EQUIPOS INGENIERIA | REPUESTOS Y EQUIPOS INGENIERA | REPUESTOS ESPECIFICOS | 20121445 | ACCESORIOS Y PARTES
224842 | TARJETA ELECTRONICA AUMA Z013.718C/01 PARA ACTUADOR ELECTRICO VALVULA | UN | REPUESTO TARJETA | EQUIPOS INGENIERIA | REPUESTOS Y EQUIPOS INGENIERA | REPUESTOS ESPECIFICOS | 20121445 | ACCESORIOS Y PARTES
224843 | TARJETA ELECTRONICA AUMA Z014.811A/06 PARA ACTUADOR ELECTRICO VALVULA | UN | REPUESTO TARJETA | EQUIPOS INGENIERIA | REPUESTOS Y EQUIPOS INGENIERA | REPUESTOS ESPECIFICOS | 20121445 | ACCESORIOS Y PARTES
224844 | TARJETA ELECTRONICA AUMA Z030.562A/03 050.1 PARA ACTUADOR ELECTRICO VALVULA | UN | REPUESTO TARJETA | EQUIPOS INGENIERIA | REPUESTOS Y EQUIPOS INGENIERA | REPUESTOS ESPECIFICOS | 20121445 | ACCESORIOS Y PARTES
224845 | TARJETA ELECTRONICA AUMA Z031.231/02 008.1 PARA CONTROL ACTUADOR ELECTRICO VALVULA AC01.1 | UN | REPUESTO TARJETA | EQUIPOS INGENIERIA | REPUESTOS Y EQUIPOS INGENIERA | REPUESTOS ESPECIFICOS | 20121445 | ACCESORIOS Y PARTES
224846 | TARJETA ELECTRONICA AUMA Z031.695/06 011.1 PARA ACTUADOR ELECTRICO VALVULA | UN | REPUESTO TARJETA | EQUIPOS INGENIERIA | REPUESTOS Y EQUIPOS INGENIERA | REPUESTOS ESPECIFICOS | 20121445 | ACCESORIOS Y PARTES
224847 | TARJETA ELECTRONICA AUMA Z031.773/02 009.0 PARA ACTUADOR ELECTRICO VALVULA | UN | REPUESTO TARJETA | EQUIPOS INGENIERIA | REPUESTOS Y EQUIPOS INGENIERA | REPUESTOS ESPECIFICOS | 20121445 | ACCESORIOS Y PARTES
224848 | TARJETA ELECTRONICA AUMA Z035.263/04 002.3 PARA ACTUADOR ELECTRICO VALVULA | UN | REPUESTO TARJETA | EQUIPOS INGENIERIA | REPUESTOS Y EQUIPOS INGENIERA | REPUESTOS ESPECIFICOS | 20121445 | ACCESORIOS Y PARTES
224849 | TARJETA ELECTRONICA BAUD NEHF 31 | UN | REPUESTO TARJETA | EQUIPOS INGENIERIA | REPUESTOS Y EQUIPOS INGENIERA | REPUESTOS ESPECIFICOS | 20121445 | ACCESORIOS Y PARTES
224850 | TARJETA ELECTRONICA BAUD NEHF 318971R1 | UN | REPUESTO TARJETA | EQUIPOS INGENIERIA | REPUESTOS Y EQUIPOS INGENIERA | REPUESTOS ESPECIFICOS | 20121445 | ACCESORIOS Y PARTES
224851 | TARJETA ELECTRONICA BAUD NEHF 318977RI | UN | REPUESTO TARJETA | EQUIPOS INGENIERIA | REPUESTOS Y EQUIPOS INGENIERA | REPUESTOS ESPECIFICOS | 20121445 | ACCESORIOS Y PARTES
224852 | TARJETA ELECTRONICA BENTLY NEVADA 3300/03 PARA SISTEMA VIBRACIONES | UN | REPUESTO TARJETA | EQUIPOS INGENIERIA | REPUESTOS Y EQUIPOS INGENIERA | REPUESTOS ESPECIFICOS | 20121445 | ACCESORIOS Y PARTES
224853 | TARJETA CPU EMERSON BRISTOL 396879-11-0S PARA CONTROLADOR LOGICO PROGRAMABLE | UN | REPUESTO TARJETA | EQUIPOS INGENIERIA | REPUESTOS Y EQUIPOS INGENIERA | REPUESTOS ESPECIFICOS | 20121445 | ACCESORIOS Y PARTES
224854 | MODULO 4 ENTRADAS ANALOGAS 2 SALIDAS ANALOGAS SAIA BURGESS PCDW10 C254-8.1 PARA REGULADOR VELOCIDAD GENERADOR SINCRONICO | UN | REPUESTO MODULO | EQUIPOS INGENIERIA | REPUESTOS Y EQUIPOS INGENIERA | REPUESTOS ESPECIFICOS | 20121445 | ACCESORIOS Y PARTES
224855 | TARJETA ELECTRONICA CAREL 10762 PARA CONTROLADOR DEL ACTUADOR ELECTRICO VALVULA | UN | REPUESTO TARJETA | EQUIPOS INGENIERIA | REPUESTOS Y EQUIPOS INGENIERA | REPUESTOS ESPECIFICOS | 20121445 | ACCESORIOS Y PARTES
224856 | TARJETA ELECTRONICA CARRIER CEPL130260-02 PARA AIRE ACONDICIONADO | UN | REPUESTO TARJETA | EQUIPOS INGENIERIA | REPUESTOS Y EQUIPOS INGENIERA | REPUESTOS ESPECIFICOS | 20121445 | ACCESORIOS Y PARTES
224857 | TARJETA ELECTRONICA CARRIER CESR131294-07 19XR04023407 PARA AIRE ACONDICIONADO | UN | REPUESTO TARJETA | EQUIPOS INGENIERIA | REPUESTOS Y EQUIPOS INGENIERA | REPUESTOS ESPECIFICOS | 20121445 | ACCESORIOS Y PARTES
224858 | TARJETA ELECTRONICA CATERPILLAR 3147755 5294879 PARA PLANTAS EMERGENCIA | UN | REPUESTO TARJETA | EQUIPOS INGENIERIA | REPUESTOS Y EQUIPOS INGENIERA | REPUESTOS ESPECIFICOS | 20121445 | ACCESORIOS Y PARTES
224859 | TARJETA ELECTRONICA CATERPILLAR R438LSC PARA PLANTAS EMERGENCIA | UN | REPUESTO TARJETA | EQUIPOS INGENIERIA | REPUESTOS Y EQUIPOS INGENIERA | REPUESTOS ESPECIFICOS | 20121445 | ACCESORIOS Y PARTES
224860 | TARJETA ELECTRONICA CB 00008 PARA VARIADOR VELOCIDAD SV9000 | UN | REPUESTO TARJETA | EQUIPOS INGENIERIA | REPUESTOS Y EQUIPOS INGENIERA | REPUESTOS ESPECIFICOS | 20121445 | ACCESORIOS Y PARTES
224861 | TARJETA ELECTRONICA CEGELEC 97075120B | UN | REPUESTO TARJETA | EQUIPOS INGENIERIA | REPUESTOS Y EQUIPOS INGENIERA | REPUESTOS ESPECIFICOS | 20121445 | ACCESORIOS Y PARTES
224862 | TARJETA ELECTRONICA CEXPROM DIESEL CM-ACSS321 PARA PLANTA DE EMERGENCIA DIESEL | UN | REPUESTO TARJETA | EQUIPOS INGENIERIA | REPUESTOS Y EQUIPOS INGENIERA | REPUESTOS ESPECIFICOS | 20121445 | ACCESORIOS Y PARTES
224863 | TARJETA ELECTRONICA CI-551 PARA REGULADOR VELOCIDAD | UN | REPUESTO TARJETA | EQUIPOS INGENIERIA | REPUESTOS Y EQUIPOS INGENIERA | REPUESTOS ESPECIFICOS | 20121445 | ACCESORIOS Y PARTES
224864 | TARJETA ELECTRONICA CI-552 PARA REGULADOR VELOCIDAD | UN | REPUESTO TARJETA | EQUIPOS INGENIERIA | REPUESTOS Y EQUIPOS INGENIERA | REPUESTOS ESPECIFICOS | 20121445 | ACCESORIOS Y PARTES
224865 | TARJETA ELECTRONICA CI-553 PARA REGULADOR VELOCIDAD | UN | REPUESTO TARJETA | EQUIPOS INGENIERIA | REPUESTOS Y EQUIPOS INGENIERA | REPUESTOS ESPECIFICOS | 20121445 | ACCESORIOS Y PARTES
224866 | TARJETA ELECTRONICA CIODUE UL 01 | UN | REPUESTO TARJETA | EQUIPOS INGENIERIA | REPUESTOS Y EQUIPOS INGENIERA | REPUESTOS ESPECIFICOS | 20121445 | ACCESORIOS Y PARTES
224867 | TARJETA ELECTRONICA CIODUE US 01 | UN | REPUESTO TARJETA | EQUIPOS INGENIERIA | REPUESTOS Y EQUIPOS INGENIERA | REPUESTOS ESPECIFICOS | 20121445 | ACCESORIOS Y PARTES
224868 | TARJETA ELECTRONICA KEYMILE COBUX 219 4518290238 PARA EQUIPOS UMUX 1500 Y 1200 | UN | REPUESTO TARJETA | EQUIPOS INGENIERIA | REPUESTOS Y EQUIPOS INGENIERA | REPUESTOS ESPECIFICOS | 20121445 | ACCESORIOS Y PARTES
224869 | TARJETA ELECTRONICA CONTROL WAVE MICRO 396563-16-3S PARA UNIDAD TERMINAL REMOTA | UN | REPUESTO TARJETA | EQUIPOS INGENIERIA | REPUESTOS Y EQUIPOS INGENIERA | REPUESTOS ESPECIFICOS | 20121445 | ACCESORIOS Y PARTES
224870 | TARJETA ELECTRONICA CONTROL WAVE MICRO 396657-02-8 PARA UNIDAD TERMINAL REMOTA | UN | REPUESTO TARJETA | EQUIPOS INGENIERIA | REPUESTOS Y EQUIPOS INGENIERA | REPUESTOS ESPECIFICOS | 20121445 | ACCESORIOS Y PARTES
224871 | TARJETA ELECTRONICA CONTROL WAVE MICRO 396804-01-2 PARA UNIDAD TERMINAL REMOTA | UN | REPUESTO TARJETA | EQUIPOS INGENIERIA | REPUESTOS Y EQUIPOS INGENIERA | REPUESTOS ESPECIFICOS | 20121445 | ACCESORIOS Y PARTES
224872 | MODULO INTERFAZ HOMBRE MAQUINA DAKOL EPAD05-0046 PARA REGULADOR DE TENSION GENERADOR SINCRONICO | UN | REPUESTO MODULO | EQUIPOS INGENIERIA | REPUESTOS Y EQUIPOS INGENIERA | REPUESTOS ESPECIFICOS | 20121445 | ACCESORIOS Y PARTES
224873 | TARJETA ELECTRONICA DATAS KEYMILE X.24/V.11 V35 V.24/V.28 RS485 A30A1184 PARA EQUIPOS UMUX 1500 Y 1200 | UN | REPUESTO TARJETA | EQUIPOS INGENIERIA | REPUESTOS Y EQUIPOS INGENIERA | REPUESTOS ESPECIFICOS | 20121445 | ACCESORIOS Y PARTES
224874 | TARJETA ELECTRONICA DE5756R00J-RS PARA SISTEMA ENFRIAMIENTO | UN | REPUESTO TARJETA | EQUIPOS INGENIERIA | REPUESTOS Y EQUIPOS INGENIERA | REPUESTOS ESPECIFICOS | 20121445 | ACCESORIOS Y PARTES
224875 | TARJETA PILOTO EXITACION GENERAL ELECTRIC 7FA DS200CPCAG1A PARA CONTROL EXCITACION TURBINA GAS | UN | REPUESTO TARJETA | EQUIPOS INGENIERIA | REPUESTOS Y EQUIPOS INGENIERA | REPUESTOS ESPECIFICOS | 20121445 | ACCESORIOS Y PARTES
224876 | TARJETA ELECTRONICA GENERAL ELECTRIC 7FA DS200CTBAG1ADD PARA CONTROL TURBINA GAS | UN | REPUESTO TARJETA | EQUIPOS INGENIERIA | REPUESTOS Y EQUIPOS INGENIERA | REPUESTOS ESPECIFICOS | 20121445 | ACCESORIOS Y PARTES
224877 | TARJETA PROCESADOR DUAL GENERAL ELECTRIC 7FA DS200DMCBG1A PARA CONTROL TURBINA GAS | UN | REPUESTO TARJETA | EQUIPOS INGENIERIA | REPUESTOS Y EQUIPOS INGENIERA | REPUESTOS ESPECIFICOS | 20121445 | ACCESORIOS Y PARTES
224878 | TARJETA CONTACTOS ENTRADAS DIGITALES 1 GENERAL ELECTRIC 7FA DS200DTBAG1AAA PARA CONTROL TURBINA GAS | UN | REPUESTO TARJETA | EQUIPOS INGENIERIA | REPUESTOS Y EQUIPOS INGENIERA | REPUESTOS ESPECIFICOS | 20121445 | ACCESORIOS Y PARTES
224879 | TARJETA CONTACTOS ENTRADAS DIGITALES 2 GENERAL ELECTRIC 7FA DS200DTBBG1ABB PARA CONTROL TURBINA GAS | UN | REPUESTO TARJETA | EQUIPOS INGENIERIA | REPUESTOS Y EQUIPOS INGENIERA | REPUESTOS ESPECIFICOS | 20121445 | ACCESORIOS Y PARTES
224880 | TARJETA SALIDA RELE SOLENOIDE1 GENERAL ELECTRIC 7FA DS200DTBCG1AAA PARA CONTROL TURBINA GAS | UN | REPUESTO TARJETA | EQUIPOS INGENIERIA | REPUESTOS Y EQUIPOS INGENIERA | REPUESTOS ESPECIFICOS | 20121445 | ACCESORIOS Y PARTES
224881 | TARJETA SALIDA RELE SOLENOIDE2 GENERAL ELECTRIC 7FA DS200DTBDG1ABB PARA CONTROL TURBINA GAS | UN | REPUESTO TARJETA | EQUIPOS INGENIERIA | REPUESTOS Y EQUIPOS INGENIERA | REPUESTOS ESPECIFICOS | 20121445 | ACCESORIOS Y PARTES
224882 | TARJETA ELECTRONICA GENERAL ELECTRIC 7FA DS200EXDEG1A PARA REGULADOR DE TENSION GENERADOR SINCRONICO ACOPLADO A TURBINA DE GAS | UN | REPUESTO TARJETA | EQUIPOS INGENIERIA | REPUESTOS Y EQUIPOS INGENIERA | REPUESTOS ESPECIFICOS | 20121445 | ACCESORIOS Y PARTES
224883 | TARJETA ELECTRONICA GENERAL ELECTRIC 7FA DS200GDPAG1A PARA REGULADOR DE TENSION GENERADOR SINCRONICO ACOPLADO A TURBINA DE GAS | UN | REPUESTO TARJETA | EQUIPOS INGENIERIA | REPUESTOS Y EQUIPOS INGENIERA | REPUESTOS ESPECIFICOS | 20121445 | ACCESORIOS Y PARTES
224884 | TARJETA ELECTRONICA GENERAL ELECTRIC 7FA DS200LDCCH1AGA PARA SISTEMA DE CONTROL LAN | UN | REPUESTO TARJETA | EQUIPOS INGENIERIA | REPUESTOS Y EQUIPOS INGENIERA | REPUESTOS ESPECIFICOS | 20121445 | ACCESORIOS Y PARTES
224885 | TARJETA PROTECCION LINEA GENERAL ELECTRIC 7FA DS200LPPAG1A PARA CONTROL TURBINA GAS | UN | REPUESTO TARJETA | EQUIPOS INGENIERIA | REPUESTOS Y EQUIPOS INGENIERA | REPUESTOS ESPECIFICOS | 20121445 | ACCESORIOS Y PARTES
224886 | TARJETA CONEXION POTENCIA GENERAL ELECTRIC 7FA DS200PCCAG6A PARA CONTROL TURBINA GAS | UN | REPUESTO TARJETA | EQUIPOS INGENIERIA | REPUESTOS Y EQUIPOS INGENIERA | REPUESTOS ESPECIFICOS | 20121445 | ACCESORIOS Y PARTES
224887 | TARJETA REGULADOR VELOCIDAD GENERAL ELECTRIC 7FA DS200PTBAG1B PARA CONTROL TURBINA GAS | UN | REPUESTO TARJETA | EQUIPOS INGENIERIA | REPUESTOS Y EQUIPOS INGENIERA | REPUESTOS ESPECIFICOS | 20121445 | ACCESORIOS Y PARTES
224888 | TARJETA ACONDICIONADOR SEÑAL GENERAL ELECTRIC 7FA DS200PTCTG1B PARA CONTROL TURBINA GAS | UN | REPUESTO TARJETA | EQUIPOS INGENIERIA | REPUESTOS Y EQUIPOS INGENIERA | REPUESTOS ESPECIFICOS | 20121445 | ACCESORIOS Y PARTES
224889 | TARJETA TERMINACION RST GENERAL ELECTRIC 7FA DS200QTBAG1ADC PARA CONTROL TURBINA GAS | UN | REPUESTO TARJETA | EQUIPOS INGENIERIA | REPUESTOS Y EQUIPOS INGENIERA | REPUESTOS ESPECIFICOS | 20121445 | ACCESORIOS Y PARTES
224890 | TARJETA RELE GENERAL ELECTRIC 7FA DS200RTBAG1A PARA SISTEMA EXCITACION 2000 GENERADOR SINCRONICO GAS | UN | REPUESTO TARJETA | EQUIPOS INGENIERIA | REPUESTOS Y EQUIPOS INGENIERA | REPUESTOS ESPECIFICOS | 20121445 | ACCESORIOS Y PARTES
224891 | TARJETA RELE GENERAL ELECTRIC 7FA DS200RTBAG2A PARA SISTEMA EXCITACION 2000 GENERADOR SINCRONICO GAS | UN | REPUESTO TARJETA | EQUIPOS INGENIERIA | REPUESTOS Y EQUIPOS INGENIERA | REPUESTOS ESPECIFICOS | 20121445 | ACCESORIOS Y PARTES
224892 | TARJETA ELECTRONICA GENERAL ELECTRIC 7FA DS200SDCCG4AGD PARA CONTROL MANDO TURBINA GAS | UN | REPUESTO TARJETA | EQUIPOS INGENIERIA | REPUESTOS Y EQUIPOS INGENIERA | REPUESTOS ESPECIFICOS | 20121445 | ACCESORIOS Y PARTES
224893 | TARJETA COMUNICACION LAN GENERAL ELECTRIC 7FA DS200SLCCG3AEG PARA CONTROL TURBINA GAS | UN | REPUESTO TARJETA | EQUIPOS INGENIERIA | REPUESTOS Y EQUIPOS INGENIERA | REPUESTOS ESPECIFICOS | 20121445 | ACCESORIOS Y PARTES
224894 | TARJETA SEÑALES ANALOGAS GENERAL ELECTRIC 7FA DS200TBCAG1AAB PARA CONTROL TURBINA GAS | UN | REPUESTO TARJETA | EQUIPOS INGENIERIA | REPUESTOS Y EQUIPOS INGENIERA | REPUESTOS ESPECIFICOS | 20121445 | ACCESORIOS Y PARTES
224895 | TARJETA ELECTRONICA GENERAL ELECTRIC 7FA DS200TBCBG1AAA PARA CONTROL TURBINA GAS SEÑALES ANALOGAS | UN | REPUESTO TARJETA | EQUIPOS INGENIERIA | REPUESTOS Y EQUIPOS INGENIERA | REPUESTOS ESPECIFICOS | 20121445 | ACCESORIOS Y PARTES
224896 | TARJETA TERMOCUPLAS RST GENERAL ELECTRIC 7FA DS200TBQAG1ABB PARA CONTROL TURBINA GAS | UN | REPUESTO TARJETA | EQUIPOS INGENIERIA | REPUESTOS Y EQUIPOS INGENIERA | REPUESTOS ESPECIFICOS | 20121445 | ACCESORIOS Y PARTES
224897 | TARJETA TERMINACION ANALOGICA RST GENERAL ELECTRIC 7FA DS200TBQBG1A PARA CONTROL TURBINA GAS | UN | REPUESTO TARJETA | EQUIPOS INGENIERIA | REPUESTOS Y EQUIPOS INGENIERA | REPUESTOS ESPECIFICOS | 20121445 | ACCESORIOS Y PARTES
224898 | TARJETA SEÑALES ANALOGAS RST GENERAL ELECTRIC 7FA DS200TBQCG1AAA PARA CONTROL TURBINA GAS | UN | REPUESTO TARJETA | EQUIPOS INGENIERIA | REPUESTOS Y EQUIPOS INGENIERA | REPUESTOS ESPECIFICOS | 20121445 | ACCESORIOS Y PARTES
224899 | TARJETA ENTRADAS/SALIDAS CONTROLADOR GENERAL ELECTRIC 7FA DS200TCCAG1BAA PARA CONTROL TURBINA GAS | UN | REPUESTO TARJETA | EQUIPOS INGENIERIA | REPUESTOS Y EQUIPOS INGENIERA | REPUESTOS ESPECIFICOS | 20121445 | ACCESORIOS Y PARTES
224900 | TARJETA EXTENSION ENTRADAS/SALIDAS ANALOGAS GENERAL ELECTRIC 7FA DS200TCCBG1BED PARA CONTROL TURBINA GAS | UN | REPUESTO TARJETA | EQUIPOS INGENIERIA | REPUESTOS Y EQUIPOS INGENIERA | REPUESTOS ESPECIFICOS | 20121445 | ACCESORIOS Y PARTES
224901 | TARJETA EXPANSION ANALOGA GENERAL ELECTRIC 7FA DS200TCCBG8B PARA CONTROL TURBINA GAS | UN | REPUESTO TARJETA | EQUIPOS INGENIERIA | REPUESTOS Y EQUIPOS INGENIERA | REPUESTOS ESPECIFICOS | 20121445 | ACCESORIOS Y PARTES
224902 | TARJETA ENTRADAS/SALIDAS DIGITALES GENERAL ELECTRIC 7FA DS200TCDAH1BGD PARA CONTROL TURBINA GAS | UN | REPUESTO TARJETA | EQUIPOS INGENIERIA | REPUESTOS Y EQUIPOS INGENIERA | REPUESTOS ESPECIFICOS | 20121445 | ACCESORIOS Y PARTES
224903 | TARJETA ELECTRONICA GENERAL ELECTRIC 7FA DS200TCEAG1B PARA CONTROL TURBINA GAS SOBREVELOCIDAD | UN | REPUESTO TARJETA | EQUIPOS INGENIERIA | REPUESTOS Y EQUIPOS INGENIERA | REPUESTOS ESPECIFICOS | 20121445 | ACCESORIOS Y PARTES
224904 | TARJETA CONTROL EMERGENCIA GENERAL ELECTRIC 7FA DS200TCEBG1BAA PARA CONTROL TURBINA GAS | UN | REPUESTO TARJETA | EQUIPOS INGENIERIA | REPUESTOS Y EQUIPOS INGENIERA | REPUESTOS ESPECIFICOS | 20121445 | ACCESORIOS Y PARTES
224905 | TARJETA DISTRIBUCION POTENCA GENERAL ELECTRIC 7FA DS200TCPDG1BDC PARA CONTROL TURBINA GAS | UN | REPUESTO TARJETA | EQUIPOS INGENIERIA | REPUESTOS Y EQUIPOS INGENIERA | REPUESTOS ESPECIFICOS | 20121445 | ACCESORIOS Y PARTES
224906 | TARJETA FUENTE PODER GENERAL ELECTRIC 7FA DS200TCPSG1APE PARA CONTROL TURBINA GAS | UN | REPUESTO TARJETA | EQUIPOS INGENIERIA | REPUESTOS Y EQUIPOS INGENIERA | REPUESTOS ESPECIFICOS | 20121445 | ACCESORIOS Y PARTES
224907 | TARJETA ENTRADAS/SALIDAS ANALOGAS GENERAL ELECTRIC 7FA DS200TCQAG1BGE PARA CONTROL TURBINA GAS | UN | REPUESTO TARJETA | EQUIPOS INGENIERIA | REPUESTOS Y EQUIPOS INGENIERA | REPUESTOS ESPECIFICOS | 20121445 | ACCESORIOS Y PARTES
224908 | TARJETA ENTRADAS/SALIDAS CONTROLADOERS C GENERAL ELECTRIC 7FA DS200TCQCG1BJF PARA CONTROL TURBINA GAS | UN | REPUESTO TARJETA | EQUIPOS INGENIERIA | REPUESTOS Y EQUIPOS INGENIERA | REPUESTOS ESPECIFICOS | 20121445 | ACCESORIOS Y PARTES
224909 | TARJETA SALIDA RELE GENERAL ELECTRIC 7FA DS200TCRAG1ACC PARA CONTROL TURBINA GAS | UN | REPUESTO TARJETA | EQUIPOS INGENIERIA | REPUESTOS Y EQUIPOS INGENIERA | REPUESTOS ESPECIFICOS | 20121445 | ACCESORIOS Y PARTES
224910 | TARJETA DISPARO PROCESADOR GENERAL ELECTRIC 7FA DS200TCTGG1AFF PARA CONTROL TURBINA GAS | UN | REPUESTO TARJETA | EQUIPOS INGENIERIA | REPUESTOS Y EQUIPOS INGENIERA | REPUESTOS ESPECIFICOS | 20121445 | ACCESORIOS Y PARTES
224911 | TARJETA ST/TRM/TRM DISPARO GENERAL ELECTRIC 7FA DS200TCTSG1A PARA CONTROL TURBINA GAS | UN | REPUESTO TARJETA | EQUIPOS INGENIERIA | REPUESTOS Y EQUIPOS INGENIERA | REPUESTOS ESPECIFICOS | 20121445 | ACCESORIOS Y PARTES
224912 | TARJETA PUENTE INTERFASE GENERAL ELECTRIC 7FA DS3800DBIE EXCITACION 2000 PARA REGULADOR DE TENSION GENERADOR SINCRONICO GAS | UN | REPUESTO TARJETA | EQUIPOS INGENIERIA | REPUESTOS Y EQUIPOS INGENIERA | REPUESTOS ESPECIFICOS | 20121445 | ACCESORIOS Y PARTES
224913 | TARJETA NLCB GENERAL ELECTRIC 7FA DS3800DLCB EXCITACION 2000 PARA REGULADOR DE TENSION GENERADOR SINCRONICO | UN | REPUESTO TARJETA | EQUIPOS INGENIERIA | REPUESTOS Y EQUIPOS INGENIERA | REPUESTOS ESPECIFICOS | 20121445 | ACCESORIOS Y PARTES
224914 | TARJETA ELECTRONICA GENERAL ELECTRIC 7FA DS3800DPSA PARA INVERSOR LCI | UN | REPUESTO TARJETA | EQUIPOS INGENIERIA | REPUESTOS Y EQUIPOS INGENIERA | REPUESTOS ESPECIFICOS | 20121445 | ACCESORIOS Y PARTES
224915 | TARJETA ELECTRONICA GENERAL ELECTRIC 7FA DS3800DSFC EXCITACION 2000 PARA REGULADOR DE TENSION GENERADOR SINCRONICO ACOPLADO A TURBINA DE GAS | UN | REPUESTO TARJETA | EQUIPOS INGENIERIA | REPUESTOS Y EQUIPOS INGENIERA | REPUESTOS ESPECIFICOS | 20121445 | ACCESORIOS Y PARTES
224916 | TARJETA ELECTRONICA GENERAL ELECTRIC 7FA DS3800DSFE PARA REGULADOR DE TENSION GENERADOR SINCRONICO ACOPLADO A TURBINA DE GAS | UN | REPUESTO TARJETA | EQUIPOS INGENIERIA | REPUESTOS Y EQUIPOS INGENIERA | REPUESTOS ESPECIFICOS | 20121445 | ACCESORIOS Y PARTES
224917 | TARJETA ELECTRONICA CONVERSION GENERAL ELECTRIC 7FA DS3800HAIA1JF1 EXCITACION 2000 PARA REGULADOR DE TENSION GENERADOR SINCRONICO ACOPLADO A TURBINA DE GAS | UN | REPUESTO TARJETA | EQUIPOS INGENIERIA | REPUESTOS Y EQUIPOS INGENIERA | REPUESTOS ESPECIFICOS | 20121445 | ACCESORIOS Y PARTES
224918 | TARJETA ENTRADA AISLADA CD GENERAL ELECTRIC 7FA DS3800HISA PARA CONTROL TURBINA GAS | UN | REPUESTO TARJETA | EQUIPOS INGENIERIA | REPUESTOS Y EQUIPOS INGENIERA | REPUESTOS ESPECIFICOS | 20121445 | ACCESORIOS Y PARTES
224919 | TARJETA ELECTRONICA GENERAL ELECTRIC 7FA DS3800HLCB PARA INVERSOR LCI | UN | REPUESTO TARJETA | EQUIPOS INGENIERIA | REPUESTOS Y EQUIPOS INGENIERA | REPUESTOS ESPECIFICOS | 20121445 | ACCESORIOS Y PARTES
224920 | TARJETA MODEM NULO GENERAL ELECTRIC 7FA DS3800HNMB PARA INVERSOR LCI | UN | REPUESTO TARJETA | EQUIPOS INGENIERIA | REPUESTOS Y EQUIPOS INGENIERA | REPUESTOS ESPECIFICOS | 20121445 | ACCESORIOS Y PARTES
224921 | TARJETA GATE DRIVER GENERAL ELECTRIC 7FA DS3800HPTK PARA CONTROL TURBINA GAS | UN | REPUESTO TARJETA | EQUIPOS INGENIERIA | REPUESTOS Y EQUIPOS INGENIERA | REPUESTOS ESPECIFICOS | 20121445 | ACCESORIOS Y PARTES
224922 | TARJETA DECODIFICADOR BUFFER GENERAL ELECTRIC 7FA DS3800HRDA PARA CONTROL TURBINA GAS | UN | REPUESTO TARJETA | EQUIPOS INGENIERIA | REPUESTOS Y EQUIPOS INGENIERA | REPUESTOS ESPECIFICOS | 20121445 | ACCESORIOS Y PARTES
224923 | TARJETA SALIDA RELE LCI GENERAL ELECTRIC 7FA DS3800HROA PARA CONTROL TURBINA GAS | UN | REPUESTO TARJETA | EQUIPOS INGENIERIA | REPUESTOS Y EQUIPOS INGENIERA | REPUESTOS ESPECIFICOS | 20121445 | ACCESORIOS Y PARTES
224924 | TARJETA INTERFAZ INVERSOR LCI GENERAL ELECTRIC 7FA DS3800MBIE PARA CONTROL TURBINA GAS | UN | REPUESTO TARJETA | EQUIPOS INGENIERIA | REPUESTOS Y EQUIPOS INGENIERA | REPUESTOS ESPECIFICOS | 20121445 | ACCESORIOS Y PARTES
224925 | TARJETA ELECTRONICA GENERAL ELECTRIC 7FA DS3800NATL PARA INVERSOR LCI | UN | REPUESTO TARJETA | EQUIPOS INGENIERIA | REPUESTOS Y EQUIPOS INGENIERA | REPUESTOS ESPECIFICOS | 20121445 | ACCESORIOS Y PARTES
224926 | TARJETA ELECTRONICA GENERAL ELECTRIC 7FA DS3800NGDC EXCITACION 2000 PARA REGULADOR DE TENSION GENERADOR SINCRONICO ACOPLADO A TURBINA DE GAS | UN | REPUESTO TARJETA | EQUIPOS INGENIERIA | REPUESTOS Y EQUIPOS INGENIERA | REPUESTOS ESPECIFICOS | 20121445 | ACCESORIOS Y PARTES
224927 | TARJETA ELECTRONICA GENERAL ELECTRIC 7FA DS3800NGDD EXCITACION 2000 PARA REGULADOR DE TENSION GENERADOR SINCRONICO ACOPLADO A TURBINA DE GAS | UN | REPUESTO TARJETA | EQUIPOS INGENIERIA | REPUESTOS Y EQUIPOS INGENIERA | REPUESTOS ESPECIFICOS | 20121445 | ACCESORIOS Y PARTES
224928 | TARJETA ELECTRONICA GENERAL ELECTRIC 7FA DS3800NLCB PARA INVERSOR LCI | UN | REPUESTO TARJETA | EQUIPOS INGENIERIA | REPUESTOS Y EQUIPOS INGENIERA | REPUESTOS ESPECIFICOS | 20121445 | ACCESORIOS Y PARTES
224929 | TARJETA ELECTRONICA GENERAL ELECTRIC 7FA DS3800NLIB PARA CONTROL TURBINA GAS | UN | REPUESTO TARJETA | EQUIPOS INGENIERIA | REPUESTOS Y EQUIPOS INGENIERA | REPUESTOS ESPECIFICOS | 20121445 | ACCESORIOS Y PARTES
224930 | TARJETA ELECTRONICA GENERAL ELECTRIC 7FA DS3800NSFC PARA SISTEMA ENCENDIDO INVERSOR LCI | UN | REPUESTO TARJETA | EQUIPOS INGENIERIA | REPUESTOS Y EQUIPOS INGENIERA | REPUESTOS ESPECIFICOS | 20121445 | ACCESORIOS Y PARTES
224931 | TARJETA ELECTRONICA GENERAL ELECTRIC 7FA DS3800NSFE PARA REGULADOR DE TENSION GENERADOR ACOPLADO A TURBINA DE GAS | UN | REPUESTO TARJETA | EQUIPOS INGENIERIA | REPUESTOS Y EQUIPOS INGENIERA | REPUESTOS ESPECIFICOS | 20121445 | ACCESORIOS Y PARTES
224932 | TARJETA ELECTRONICA GENERAL ELECTRIC 7FA DS3800NTDL PARA CONTROL DISPLAY CONVERSOR LCI TURBINA GAS | UN | REPUESTO TARJETA | EQUIPOS INGENIERIA | REPUESTOS Y EQUIPOS INGENIERA | REPUESTOS ESPECIFICOS | 20121445 | ACCESORIOS Y PARTES
224933 | TARJETA PS7 CONTROL CD GENERAL ELECTRIC 7FA DS3800NTRF PARA INVERSOR LCI | UN | REPUESTO TARJETA | EQUIPOS INGENIERIA | REPUESTOS Y EQUIPOS INGENIERA | REPUESTOS ESPECIFICOS | 20121445 | ACCESORIOS Y PARTES
224934 | TARJETA ENTRADAS/SALIDAS LCI GENERAL ELECTRIC 7FA DS3800XBPG PARA CONTROL PANEL POSTERIOR TURBINA GAS | UN | REPUESTO TARJETA | EQUIPOS INGENIERIA | REPUESTOS Y EQUIPOS INGENIERA | REPUESTOS ESPECIFICOS | 20121445 | ACCESORIOS Y PARTES
224935 | TARJETA ENTRADAS/SALIDAS LCI GENERAL ELECTRIC 7FA DS3800XBPH PARA CONTROL PANEL POSTERIOR TURBINA GAS | UN | REPUESTO TARJETA | EQUIPOS INGENIERIA | REPUESTOS Y EQUIPOS INGENIERA | REPUESTOS ESPECIFICOS | 20121445 | ACCESORIOS Y PARTES
224936 | TARJETA DISTRIBUCION IGTO INVERSOR LCI GENERAL ELECTRIC 7FA DS3800XDCK PARA CONTROL TURBINA GAS | UN | REPUESTO TARJETA | EQUIPOS INGENIERIA | REPUESTOS Y EQUIPOS INGENIERA | REPUESTOS ESPECIFICOS | 20121445 | ACCESORIOS Y PARTES
224937 | TARJETA ADAPTADOR INVERSOR LCI GENERAL ELECTRIC 7FA DS3800XTFP PARA CONTROL TURBINA GAS | UN | REPUESTO TARJETA | EQUIPOS INGENIERIA | REPUESTOS Y EQUIPOS INGENIERA | REPUESTOS ESPECIFICOS | 20121445 | ACCESORIOS Y PARTES
224938 | TARJETA ELECTRONICA GENERAL ELECTRIC 7FA DS3800XTFY PARA INVERSOR LCI | UN | REPUESTO TARJETA | EQUIPOS INGENIERIA | REPUESTOS Y EQUIPOS INGENIERA | REPUESTOS ESPECIFICOS | 20121445 | ACCESORIOS Y PARTES
224939 | TARJETA IMF VAR GENERAL ELECTRIC 7FA DS3810VRSA1A1A EXCITACION 2000 PARA REGULADOR DE TENSION GENERADOR SINCRONICO ACOPLADO DE TURBINA DE GAS | UN | REPUESTO TARJETA | EQUIPOS INGENIERIA | REPUESTOS Y EQUIPOS INGENIERA | REPUESTOS ESPECIFICOS | 20121445 | ACCESORIOS Y PARTES
224940 | TARJETA ELECTRONICA GENERAL ELECTRIC 7FA DS800HRIA PARA INVERSOR LCI | UN | REPUESTO TARJETA | EQUIPOS INGENIERIA | REPUESTOS Y EQUIPOS INGENIERA | REPUESTOS ESPECIFICOS | 20121445 | ACCESORIOS Y PARTES
224941 | TARJETA ELECTRONICA DUHAMEL 642-7 32/90 | UN | REPUESTO TARJETA | EQUIPOS INGENIERIA | REPUESTOS Y EQUIPOS INGENIERA | REPUESTOS ESPECIFICOS | 20121445 | ACCESORIOS Y PARTES
224942 | TARJETA ELECTRONICA DUHAMEL B3930716 | UN | REPUESTO TARJETA | EQUIPOS INGENIERIA | REPUESTOS Y EQUIPOS INGENIERA | REPUESTOS ESPECIFICOS | 20121445 | ACCESORIOS Y PARTES
224943 | TARJETA ELECTRONICA GENERAL ELECTRIC 7FA ED2314D200A PARA SISTEMA HIDRAULICO | UN | REPUESTO TARJETA | EQUIPOS INGENIERIA | REPUESTOS Y EQUIPOS INGENIERA | REPUESTOS ESPECIFICOS | 20121445 | ACCESORIOS Y PARTES
224944 | TARJETA ELECTRONICA EIM CONTROLS PWB 36556 REV B PARA ACTUADOR ELECTRICO VALVULA | UN | REPUESTO TARJETA | EQUIPOS INGENIERIA | REPUESTOS Y EQUIPOS INGENIERA | REPUESTOS ESPECIFICOS | 20121445 | ACCESORIOS Y PARTES
224945 | TARJETA ELECTRONICA EIM CONTROLS PWB 36556 REV B PARA VALVULA | UN | REPUESTO TARJETA | EQUIPOS INGENIERIA | REPUESTOS Y EQUIPOS INGENIERA | REPUESTOS ESPECIFICOS | 20121445 | ACCESORIOS Y PARTES
224946 | TARJETA ELECTRONICA ELICO BC 0520 03 01 | UN | REPUESTO TARJETA | EQUIPOS INGENIERIA | REPUESTOS Y EQUIPOS INGENIERA | REPUESTOS ESPECIFICOS | 20121445 | ACCESORIOS Y PARTES
224947 | TARJETA ELECTRONICA ELICO CTF-02 | UN | REPUESTO TARJETA | EQUIPOS INGENIERIA | REPUESTOS Y EQUIPOS INGENIERA | REPUESTOS ESPECIFICOS | 20121445 | ACCESORIOS Y PARTES
224948 | TARJETA ELECTRONICA EMERSON PCPL-1-UL.94.-V-O | UN | REPUESTO TARJETA | EQUIPOS INGENIERIA | REPUESTOS Y EQUIPOS INGENIERA | REPUESTOS ESPECIFICOS | 20121445 | ACCESORIOS Y PARTES
224949 | TARJETA ELECTRONICA ENDRESS&HAUSER 50059316 PARA INDICADOR CAUDAL | UN | REPUESTO TARJETA | EQUIPOS INGENIERIA | REPUESTOS Y EQUIPOS INGENIERA | REPUESTOS ESPECIFICOS | 20121445 | ACCESORIOS Y PARTES
224950 | TARJETA ELECTRONICA ENDRESS&HAUSER 50096745 PARA MEDIDOR CAUDAL MAGNETICO | UN | REPUESTO TARJETA | EQUIPOS INGENIERIA | REPUESTOS Y EQUIPOS INGENIERA | REPUESTOS ESPECIFICOS | 20121445 | ACCESORIOS Y PARTES
224951 | MODULO DISPLAY ENDRESS&HAUSER 50096755 PARA MEDIDOR CAUDAL MAGNETICO | UN | REPUESTO MODULO | EQUIPOS INGENIERIA | REPUESTOS Y EQUIPOS INGENIERA | REPUESTOS ESPECIFICOS | 20121445 | ACCESORIOS Y PARTES
224952 | TARJETA ELECTRONICA ENDRESS&HAUSER 50098300 PARA MEDIDOR CAUDAL MAGNETICO | UN | REPUESTO TARJETA | EQUIPOS INGENIERIA | REPUESTOS Y EQUIPOS INGENIERA | REPUESTOS ESPECIFICOS | 20121445 | ACCESORIOS Y PARTES
224953 | TARJETA ELECTRONICA ENDRESS&HAUSER 50106085 PARA MEDIDOR CAUDAL MAGNETICO | UN | REPUESTO TARJETA | EQUIPOS INGENIERIA | REPUESTOS Y EQUIPOS INGENIERA | REPUESTOS ESPECIFICOS | 20121445 | ACCESORIOS Y PARTES
224954 | TARJETA ELECTRONICA ENDRESS&HAUSER FMU 8609 PARA INDICADOR DE NIVEL | UN | REPUESTO TARJETA | EQUIPOS INGENIERIA | REPUESTOS Y EQUIPOS INGENIERA | REPUESTOS ESPECIFICOS | 20121445 | ACCESORIOS Y PARTES
224955 | TARJETA ELECTRONICA ENERTEC FOFB 2052 150F PARA TABLERO PROTECCIONES | UN | REPUESTO TARJETA | EQUIPOS INGENIERIA | REPUESTOS Y EQUIPOS INGENIERA | REPUESTOS ESPECIFICOS | 20121445 | ACCESORIOS Y PARTES
224956 | TARJETA ELECTRONICA ENRI 1A105-PCBOARD1107-08 PARA TELEFERICO | UN | REPUESTO TARJETA | EQUIPOS INGENIERIA | REPUESTOS Y EQUIPOS INGENIERA | REPUESTOS ESPECIFICOS | 20121445 | ACCESORIOS Y PARTES
224957 | TARJETA ELECTRONICA ENRI 1A106-PCBOARD1107-09 PARA TELEFERICO | UN | REPUESTO TARJETA | EQUIPOS INGENIERIA | REPUESTOS Y EQUIPOS INGENIERA | REPUESTOS ESPECIFICOS | 20121445 | ACCESORIOS Y PARTES
224958 | TARJETA ELECTRONICA ENRI 1A110-PCBOARD1114-23 PARA TELEFERICO | UN | REPUESTO TARJETA | EQUIPOS INGENIERIA | REPUESTOS Y EQUIPOS INGENIERA | REPUESTOS ESPECIFICOS | 20121445 | ACCESORIOS Y PARTES
224959 | TARJETA ELECTRONICA ENRI F-8/GPCBOARDF -8/G PARA TELEFERICO | UN | REPUESTO TARJETA | EQUIPOS INGENIERIA | REPUESTOS Y EQUIPOS INGENIERA | REPUESTOS ESPECIFICOS | 20121445 | ACCESORIOS Y PARTES
224960 | TARJETA ELECTRONICA ERG F -FD PARA TELEFERICO | UN | REPUESTO TARJETA | EQUIPOS INGENIERIA | REPUESTOS Y EQUIPOS INGENIERA | REPUESTOS ESPECIFICOS | 20121445 | ACCESORIOS Y PARTES
224961 | TARJETA ELECTRONICA ERG F -KT PARA TELEFERICO | UN | REPUESTO TARJETA | EQUIPOS INGENIERIA | REPUESTOS Y EQUIPOS INGENIERA | REPUESTOS ESPECIFICOS | 20121445 | ACCESORIOS Y PARTES
224962 | TARJETA ELECTRONICA ERG F -RV/AK PARA TELEFERICO | UN | REPUESTO TARJETA | EQUIPOS INGENIERIA | REPUESTOS Y EQUIPOS INGENIERA | REPUESTOS ESPECIFICOS | 20121445 | ACCESORIOS Y PARTES
224963 | TARJETA ELECTRONICA ERG F -SLS PARA TELEFERICO | UN | REPUESTO TARJETA | EQUIPOS INGENIERIA | REPUESTOS Y EQUIPOS INGENIERA | REPUESTOS ESPECIFICOS | 20121445 | ACCESORIOS Y PARTES
224964 | TARJETA ELECTRONICA ERG F-1515/1516 PARA TELEFERICO | UN | REPUESTO TARJETA | EQUIPOS INGENIERIA | REPUESTOS Y EQUIPOS INGENIERA | REPUESTOS ESPECIFICOS | 20121445 | ACCESORIOS Y PARTES
224965 | TARJETA ELECTRONICA ERG F-DCT2/S53 PARA TELEFERICO | UN | REPUESTO TARJETA | EQUIPOS INGENIERIA | REPUESTOS Y EQUIPOS INGENIERA | REPUESTOS ESPECIFICOS | 20121445 | ACCESORIOS Y PARTES
224966 | TARJETA ELECTRONICA ERG F-DCTZ-S62 PARA TELEFERICO | UN | REPUESTO TARJETA | EQUIPOS INGENIERIA | REPUESTOS Y EQUIPOS INGENIERA | REPUESTOS ESPECIFICOS | 20121445 | ACCESORIOS Y PARTES
224967 | TARJETA ELECTRONICA ERG FM - S/B35 PARA TELEFERICO | UN | REPUESTO TARJETA | EQUIPOS INGENIERIA | REPUESTOS Y EQUIPOS INGENIERA | REPUESTOS ESPECIFICOS | 20121445 | ACCESORIOS Y PARTES
224968 | TARJETA ELECTRONICA ERG FM -CPU PARA TELEFERICO | UN | REPUESTO TARJETA | EQUIPOS INGENIERIA | REPUESTOS Y EQUIPOS INGENIERA | REPUESTOS ESPECIFICOS | 20121445 | ACCESORIOS Y PARTES
224969 | TARJETA ELECTRONICA ERG FM -D PARA TELEFERICO | UN | REPUESTO TARJETA | EQUIPOS INGENIERIA | REPUESTOS Y EQUIPOS INGENIERA | REPUESTOS ESPECIFICOS | 20121445 | ACCESORIOS Y PARTES
224970 | TARJETA ELECTRONICA ERG FM -IN PARA TELEFERICO | UN | REPUESTO TARJETA | EQUIPOS INGENIERIA | REPUESTOS Y EQUIPOS INGENIERA | REPUESTOS ESPECIFICOS | 20121445 | ACCESORIOS Y PARTES
224971 | TARJETA ELECTRONICA EXCOM 4800BB | UN | REPUESTO TARJETA | EQUIPOS INGENIERIA | REPUESTOS Y EQUIPOS INGENIERA | REPUESTOS ESPECIFICOS | 20121445 | ACCESORIOS Y PARTES
224972 | TARJETA ELECTRONICA FDM-24VS3 E000-11002 | UN | REPUESTO TARJETA | EQUIPOS INGENIERIA | REPUESTOS Y EQUIPOS INGENIERA | REPUESTOS ESPECIFICOS | 20121445 | ACCESORIOS Y PARTES
224973 | TARJETA ELECTRONICA FLOMAX PMA-8-188-55-316SS PARA SISTEMA CONTRAINDENCIO | UN | REPUESTO TARJETA | EQUIPOS INGENIERIA | REPUESTOS Y EQUIPOS INGENIERA | REPUESTOS ESPECIFICOS | 20121445 | ACCESORIOS Y PARTES
224974 | TARJETA ELECTRONICA GAMEWELL IF610-7751 | UN | REPUESTO TARJETA | EQUIPOS INGENIERIA | REPUESTOS Y EQUIPOS INGENIERA | REPUESTOS ESPECIFICOS | 20121445 | ACCESORIOS Y PARTES
224975 | TARJETA ELECTRONICA GENERAL ELECTRIC 1900366021 PCM3660-C1-01-2 PARA REGULADOR VELOCIDAD GENERADOR SINCRONICO | UN | REPUESTO TARJETA | EQUIPOS INGENIERIA | REPUESTOS Y EQUIPOS INGENIERA | REPUESTOS ESPECIFICOS | 20121445 | ACCESORIOS Y PARTES
224976 | MODULO ENTRADAS ANALOGAS DE CORRIENTE GENERAL ELECTRIC ALG223 PARA CONTROLADOR LOGICO PROGRAMABLE COMPUERTAS DESCARGA | UN | REPUESTO MODULO | EQUIPOS INGENIERIA | REPUESTOS Y EQUIPOS INGENIERA | REPUESTOS ESPECIFICOS | 20121445 | ACCESORIOS Y PARTES
224977 | TARJETA ELECTRONICA GENERAL ELECTRIC IC200CPU001-DH PARA CONTROLADOR VERSAMAX | UN | REPUESTO TARJETA | EQUIPOS INGENIERIA | REPUESTOS Y EQUIPOS INGENIERA | REPUESTOS ESPECIFICOS | 20121445 | ACCESORIOS Y PARTES
224978 | TARJETA ELECTRONICA GENERAL ELECTRIC IC200GBI001-BF PARA CONTROLADOR VERSAMAX | UN | REPUESTO TARJETA | EQUIPOS INGENIERIA | REPUESTOS Y EQUIPOS INGENIERA | REPUESTOS ESPECIFICOS | 20121445 | ACCESORIOS Y PARTES
224979 | TARJETA ELECTRONICA GENERAL ELECTRIC IC200MDL240E PARA CONTROLADOR VERSAMAX | UN | REPUESTO TARJETA | EQUIPOS INGENIERIA | REPUESTOS Y EQUIPOS INGENIERA | REPUESTOS ESPECIFICOS | 20121445 | ACCESORIOS Y PARTES
224980 | TARJETA ELECTRONICA GENERAL ELECTRIC IC200MDL940B PARA CONTROLADOR VERSAMAX | UN | REPUESTO TARJETA | EQUIPOS INGENIERIA | REPUESTOS Y EQUIPOS INGENIERA | REPUESTOS ESPECIFICOS | 20121445 | ACCESORIOS Y PARTES
224981 | MODULO ENTRADAS DIGITALES GENERAL ELECTRIC MDL632 PARA CONTORLADOR LOGICO PROGRAMABLE COMPUERTAS DESCARGA | UN | REPUESTO MODULO | EQUIPOS INGENIERIA | REPUESTOS Y EQUIPOS INGENIERA | REPUESTOS ESPECIFICOS | 20121445 | ACCESORIOS Y PARTES
224982 | MODULO ENTRADAS DIGITALES GENERAL ELECTRIC MDL655 PARA CONTROLADOR LOGICO PROGRAMABLE | UN | REPUESTO MODULO | EQUIPOS INGENIERIA | REPUESTOS Y EQUIPOS INGENIERA | REPUESTOS ESPECIFICOS | 20121445 | ACCESORIOS Y PARTES
224983 | MODULO SALIDAS DIGITALES GENERAL ELECTRIC MDL9403 PARA CONTROLADOR LOGICO PROGRAMABLE | UN | REPUESTO MODULO | EQUIPOS INGENIERIA | REPUESTOS Y EQUIPOS INGENIERA | REPUESTOS ESPECIFICOS | 20121445 | ACCESORIOS Y PARTES
224984 | TARJETA ELECTRONICA GESPAC GESSBS-4 SBS-4 107190 | UN | REPUESTO TARJETA | EQUIPOS INGENIERIA | REPUESTOS Y EQUIPOS INGENIERA | REPUESTOS ESPECIFICOS | 20121445 | ACCESORIOS Y PARTES
224985 | TARJETA ELECTRONICA HENF 209496R1 | UN | REPUESTO TARJETA | EQUIPOS INGENIERIA | REPUESTOS Y EQUIPOS INGENIERA | REPUESTOS ESPECIFICOS | 20121445 | ACCESORIOS Y PARTES
224986 | TARJETA ELECTRONICA HENF 209544R1 | UN | REPUESTO TARJETA | EQUIPOS INGENIERIA | REPUESTOS Y EQUIPOS INGENIERA | REPUESTOS ESPECIFICOS | 20121445 | ACCESORIOS Y PARTES
224987 | TARJETA ELECTRONICA HENF 209556R2 | UN | REPUESTO TARJETA | EQUIPOS INGENIERIA | REPUESTOS Y EQUIPOS INGENIERA | REPUESTOS ESPECIFICOS | 20121445 | ACCESORIOS Y PARTES
224988 | TARJETA ELECTRONICA HENF 209639R1 | UN | REPUESTO TARJETA | EQUIPOS INGENIERIA | REPUESTOS Y EQUIPOS INGENIERA | REPUESTOS ESPECIFICOS | 20121445 | ACCESORIOS Y PARTES
224989 | TARJETA ELECTRONICA HENF 209644R3 | UN | REPUESTO TARJETA | EQUIPOS INGENIERIA | REPUESTOS Y EQUIPOS INGENIERA | REPUESTOS ESPECIFICOS | 20121445 | ACCESORIOS Y PARTES
224990 | TARJETA ELECTRONICA HENF 209678R1 | UN | REPUESTO TARJETA | EQUIPOS INGENIERIA | REPUESTOS Y EQUIPOS INGENIERA | REPUESTOS ESPECIFICOS | 20121445 | ACCESORIOS Y PARTES
224991 | TARJETA ELECTRONICA HENF 209698R1 | UN | REPUESTO TARJETA | EQUIPOS INGENIERIA | REPUESTOS Y EQUIPOS INGENIERA | REPUESTOS ESPECIFICOS | 20121445 | ACCESORIOS Y PARTES
224992 | TARJETA ELECTRONICA HENF 327836RI | UN | REPUESTO TARJETA | EQUIPOS INGENIERIA | REPUESTOS Y EQUIPOS INGENIERA | REPUESTOS ESPECIFICOS | 20121445 | ACCESORIOS Y PARTES
224993 | TARJETA ELECTRONICA HENF 327859RI | UN | REPUESTO TARJETA | EQUIPOS INGENIERIA | REPUESTOS Y EQUIPOS INGENIERA | REPUESTOS ESPECIFICOS | 20121445 | ACCESORIOS Y PARTES
224994 | TARJETA ELECTRONICA HENF 327881R1 | UN | REPUESTO TARJETA | EQUIPOS INGENIERIA | REPUESTOS Y EQUIPOS INGENIERA | REPUESTOS ESPECIFICOS | 20121445 | ACCESORIOS Y PARTES
224995 | TARJETA ELECTRONICA HENF 327915R14W | UN | REPUESTO TARJETA | EQUIPOS INGENIERIA | REPUESTOS Y EQUIPOS INGENIERA | REPUESTOS ESPECIFICOS | 20121445 | ACCESORIOS Y PARTES
224996 | TARJETA ELECTRONICA HENF 331091R1 | UN | REPUESTO TARJETA | EQUIPOS INGENIERIA | REPUESTOS Y EQUIPOS INGENIERA | REPUESTOS ESPECIFICOS | 20121445 | ACCESORIOS Y PARTES
224997 | TARJETA ELECTRONICA INELPRO ARRANQUE POR PWM PARA CONTROL MOTOR | UN | REPUESTO TARJETA | EQUIPOS INGENIERIA | REPUESTOS Y EQUIPOS INGENIERA | REPUESTOS ESPECIFICOS | 20121445 | ACCESORIOS Y PARTES
224998 | TARJETA ELECTRONICA INTECH MICRO 2100-A16 REV 1.3 PARA MONITOREO SEÑALES | UN | REPUESTO TARJETA | EQUIPOS INGENIERIA | REPUESTOS Y EQUIPOS INGENIERA | REPUESTOS ESPECIFICOS | 20121445 | ACCESORIOS Y PARTES
224999 | TARJETA ELECTRONICA INTERMAS 43598 | UN | REPUESTO TARJETA | EQUIPOS INGENIERIA | REPUESTOS Y EQUIPOS INGENIERA | REPUESTOS ESPECIFICOS | 20121445 | ACCESORIOS Y PARTES
225000 | TARJETA ELECTRONICA INTERMAS 43598 6762511AE01 PARA UPS | UN | REPUESTO TARJETA | EQUIPOS INGENIERIA | REPUESTOS Y EQUIPOS INGENIERA | REPUESTOS ESPECIFICOS | 20121445 | ACCESORIOS Y PARTES
225001 | TARJETA ELECTRONICA INTERMETRIC SPARE2 ADC3-01 9320 | UN | REPUESTO TARJETA | EQUIPOS INGENIERIA | REPUESTOS Y EQUIPOS INGENIERA | REPUESTOS ESPECIFICOS | 20121445 | ACCESORIOS Y PARTES
225002 | TARJETA ELECTRONICA KEYMILE A21A2907 EXKA06 PARA SISTEMA PROTECCIONES | UN | REPUESTO TARJETA | EQUIPOS INGENIERIA | REPUESTOS Y EQUIPOS INGENIERA | REPUESTOS ESPECIFICOS | 20121445 | ACCESORIOS Y PARTES
225003 | TARJETA ELECTRONICA KEYMILE A23A9927 TVMBU367-113/1R1A04 PARA SISTEMA PROTECCIONES | UN | REPUESTO TARJETA | EQUIPOS INGENIERIA | REPUESTOS Y EQUIPOS INGENIERA | REPUESTOS ESPECIFICOS | 20121445 | ACCESORIOS Y PARTES
225004 | TARJETA ELECTRONICA KEYMILE A24A3338 PARA SISTEMA PROTECCIONES | UN | REPUESTO TARJETA | EQUIPOS INGENIERIA | REPUESTOS Y EQUIPOS INGENIERA | REPUESTOS ESPECIFICOS | 20121445 | ACCESORIOS Y PARTES
225005 | TARJETA ELECTRONICA KEYMILE A24A3651TVMU367-103/1 R1A04 PARA SISTEMA PROTECCIONES | UN | REPUESTO TARJETA | EQUIPOS INGENIERIA | REPUESTOS Y EQUIPOS INGENIERA | REPUESTOS ESPECIFICOS | 20121445 | ACCESORIOS Y PARTES
225006 | TARJETA ELECTRONICA KEYMILE A24A7979 PARA SISTEMA PROTECCIONES | UN | REPUESTO TARJETA | EQUIPOS INGENIERIA | REPUESTOS Y EQUIPOS INGENIERA | REPUESTOS ESPECIFICOS | 20121445 | ACCESORIOS Y PARTES
225007 | TARJETA ELECTRONICA KEYMILE A29A88 66 PARA SISTEMA PROTECCIONES | UN | REPUESTO TARJETA | EQUIPOS INGENIERIA | REPUESTOS Y EQUIPOS INGENIERA | REPUESTOS ESPECIFICOS | 20121445 | ACCESORIOS Y PARTES
225008 | TARJETA ELECTRONICA KEYMILE A30A0205 TVMU367070 PARA SISTEMA PROTECCIONES | UN | REPUESTO TARJETA | EQUIPOS INGENIERIA | REPUESTOS Y EQUIPOS INGENIERA | REPUESTOS ESPECIFICOS | 20121445 | ACCESORIOS Y PARTES
225009 | TARJETA ELECTRONICA KEYMILE A30A2893 PARA SISTEMA PROTECCIONES | UN | REPUESTO TARJETA | EQUIPOS INGENIERIA | REPUESTOS Y EQUIPOS INGENIERA | REPUESTOS ESPECIFICOS | 20121445 | ACCESORIOS Y PARTES
225010 | TARJETA ELECTRONICA LANDIS & GYR PC2408 | UN | REPUESTO TARJETA | EQUIPOS INGENIERIA | REPUESTOS Y EQUIPOS INGENIERA | REPUESTOS ESPECIFICOS | 20121445 | ACCESORIOS Y PARTES
225011 | TARJETA ELECTRONICA LANDIS & GYR SPARE 2 RS232 V24 PC2408 | UN | REPUESTO TARJETA | EQUIPOS INGENIERIA | REPUESTOS Y EQUIPOS INGENIERA | REPUESTOS ESPECIFICOS | 20121445 | ACCESORIOS Y PARTES
225012 | TARJETA ELECTRONICA LEROY SOMER R438LSC-20225004337 PARA PLANTA EMERGENCIA DIESEL | UN | REPUESTO TARJETA | EQUIPOS INGENIERIA | REPUESTOS Y EQUIPOS INGENIERA | REPUESTOS ESPECIFICOS | 20121445 | ACCESORIOS Y PARTES
225013 | TARJETA ELECTRONICA MAXTHERMO HF-902-DISPLAY-01 PARA CONTROLADOR LOGICO PROGRAMABLE MC5838-301 | UN | REPUESTO TARJETA | EQUIPOS INGENIERIA | REPUESTOS Y EQUIPOS INGENIERA | REPUESTOS ESPECIFICOS | 20121445 | ACCESORIOS Y PARTES
225014 | TARJETA ELECTRONICA MAXTHERMO MC5838-301 PARA CONTROLADOR LOGICO PROGRAMABLE | UN | REPUESTO TARJETA | EQUIPOS INGENIERIA | REPUESTOS Y EQUIPOS INGENIERA | REPUESTOS ESPECIFICOS | 20121445 | ACCESORIOS Y PARTES
225015 | TARJETA ELECTRONICA MITSUBISHI DOR 123C PARA ASCENSOR | UN | REPUESTO TARJETA | EQUIPOS INGENIERIA | REPUESTOS Y EQUIPOS INGENIERA | REPUESTOS ESPECIFICOS | 20121445 | ACCESORIOS Y PARTES
225016 | TARJETA ELECTRONICA MITSUBISHI DOR 124 PARA ASCENSOR | UN | REPUESTO TARJETA | EQUIPOS INGENIERIA | REPUESTOS Y EQUIPOS INGENIERA | REPUESTOS ESPECIFICOS | 20121445 | ACCESORIOS Y PARTES
225017 | TARJETA ELECTRONICA MITSUBISHI KCA910A PARA ASCENSOR | UN | REPUESTO TARJETA | EQUIPOS INGENIERIA | REPUESTOS Y EQUIPOS INGENIERA | REPUESTOS ESPECIFICOS | 20121445 | ACCESORIOS Y PARTES
225018 | TARJETA ELECTRONICA MITSUBISHI KCA915A PARA ASCENSOR | UN | REPUESTO TARJETA | EQUIPOS INGENIERIA | REPUESTOS Y EQUIPOS INGENIERA | REPUESTOS ESPECIFICOS | 20121445 | ACCESORIOS Y PARTES
225019 | TARJETA ELECTRONICA MITSUBISHI KCA-921B PARA ASCENSOR | UN | REPUESTO TARJETA | EQUIPOS INGENIERIA | REPUESTOS Y EQUIPOS INGENIERA | REPUESTOS ESPECIFICOS | 20121445 | ACCESORIOS Y PARTES
225020 | TARJETA ELECTRONICA MITSUBISHI KCD911A PARA ASCENSOR | UN | REPUESTO TARJETA | EQUIPOS INGENIERIA | REPUESTOS Y EQUIPOS INGENIERA | REPUESTOS ESPECIFICOS | 20121445 | ACCESORIOS Y PARTES
225021 | TARJETA ELECTRONICA MITSUBISHI KCR W1B PARA ASCENSOR | UN | REPUESTO TARJETA | EQUIPOS INGENIERIA | REPUESTOS Y EQUIPOS INGENIERA | REPUESTOS ESPECIFICOS | 20121445 | ACCESORIOS Y PARTES
225022 | TARJETA ELECTRONICA MITSUBISHI KCR900B PARA ASCENSOR | UN | REPUESTO TARJETA | EQUIPOS INGENIERIA | REPUESTOS Y EQUIPOS INGENIERA | REPUESTOS ESPECIFICOS | 20121445 | ACCESORIOS Y PARTES
225023 | TARJETA ELECTRONICA MX321AVR PARA REGULADOR DE TENSION GENERADOR SINCRONICO | UN | REPUESTO TARJETA | EQUIPOS INGENIERIA | REPUESTOS Y EQUIPOS INGENIERA | REPUESTOS ESPECIFICOS | 20121445 | ACCESORIOS Y PARTES
225024 | TARJETA ELECTRONICA KEYMILE NEBRO 197 4518537289 PARA EQUIPOS UMUX 1500 | UN | REPUESTO TARJETA | EQUIPOS INGENIERIA | REPUESTOS Y EQUIPOS INGENIERA | REPUESTOS ESPECIFICOS | 20121445 | ACCESORIOS Y PARTES
225025 | TARJETA ELECTRONICA NEYRPIC 474/1 HE 1202 8609 755 | UN | REPUESTO TARJETA | EQUIPOS INGENIERIA | REPUESTOS Y EQUIPOS INGENIERA | REPUESTOS ESPECIFICOS | 20121445 | ACCESORIOS Y PARTES
225026 | TARJETA ELECTRONICA NEYRPIC CI 526 | UN | REPUESTO TARJETA | EQUIPOS INGENIERIA | REPUESTOS Y EQUIPOS INGENIERA | REPUESTOS ESPECIFICOS | 20121445 | ACCESORIOS Y PARTES
225027 | TARJETA ELECTRONICA NEYRPIC CIN 4028 | UN | REPUESTO TARJETA | EQUIPOS INGENIERIA | REPUESTOS Y EQUIPOS INGENIERA | REPUESTOS ESPECIFICOS | 20121445 | ACCESORIOS Y PARTES
225028 | TARJETA ELECTRONICA NOTIFIER DVC-EMF PARA SISTEMA CONTRAINCENDIO | UN | REPUESTO TARJETA | EQUIPOS INGENIERIA | REPUESTOS Y EQUIPOS INGENIERA | REPUESTOS ESPECIFICOS | 20121445 | ACCESORIOS Y PARTES
225029 | TARJETA ELECTRONICA NOTIFIER ECH-G2-PC PARA SISTEMA CONTRAINCENDIO | UN | REPUESTO TARJETA | EQUIPOS INGENIERIA | REPUESTOS Y EQUIPOS INGENIERA | REPUESTOS ESPECIFICOS | 20121445 | ACCESORIOS Y PARTES
225030 | TARJETA CONTROL LAZO NOTIFIER LCM-320 PARA SISTEMA CONTRAINCENDIO | UN | REPUESTO TARJETA | EQUIPOS INGENIERIA | REPUESTOS Y EQUIPOS INGENIERA | REPUESTOS ESPECIFICOS | 20121445 | ACCESORIOS Y PARTES
225031 | TARJETA ELECTRONICA NOTIFIER NFN-GW-PC-W PARA SISTEMA CONTRAINCENDIO | UN | REPUESTO TARJETA | EQUIPOS INGENIERIA | REPUESTOS Y EQUIPOS INGENIERA | REPUESTOS ESPECIFICOS | 20121445 | ACCESORIOS Y PARTES
225032 | TARJETA ELECTRONICA ONAN 332-2667 REV D PARA PLANTA DE EMERGENCIA DIESEL | UN | REPUESTO TARJETA | EQUIPOS INGENIERIA | REPUESTOS Y EQUIPOS INGENIERA | REPUESTOS ESPECIFICOS | 20121445 | ACCESORIOS Y PARTES
225033 | TARJETA ELECTRONICA PC00002-H PARA CONTROL POTENCIA | UN | REPUESTO TARJETA | EQUIPOS INGENIERIA | REPUESTOS Y EQUIPOS INGENIERA | REPUESTOS ESPECIFICOS | 20121445 | ACCESORIOS Y PARTES
225034 | MODULO CONTADOR SAIA BURGESS PCD4.H120 PARA REGULADOR VELOCIDAD GENERADOR SINCRONICO | UN | REPUESTO MODULO | EQUIPOS INGENIERIA | REPUESTOS Y EQUIPOS INGENIERA | REPUESTOS ESPECIFICOS | 20121445 | ACCESORIOS Y PARTES
225035 | MODULO CPU SAIA BURGESS PCD4.M170 PARA REGULADOR VELOCIDAD GENERADOR SINCRONICO | UN | REPUESTO MODULO | EQUIPOS INGENIERIA | REPUESTOS Y EQUIPOS INGENIERA | REPUESTOS ESPECIFICOS | 20121445 | ACCESORIOS Y PARTES
225036 | MODULO SALIDAS ANALOGAS SAIA BURGESS PCD4.W400 PARA REGULADOR VELOCIDAD GENERADOR SINCRONICO | UN | REPUESTO MODULO | EQUIPOS INGENIERIA | REPUESTOS Y EQUIPOS INGENIERA | REPUESTOS ESPECIFICOS | 20121445 | ACCESORIOS Y PARTES
225037 | CIRCUITO INTEGRADO GENERAL ELECTRIC 7FA PDC00040714.5 PARA INVERSOR LCI EEPROM | UN | REPUESTO TARJETA | EQUIPOS INGENIERIA | REPUESTOS Y EQUIPOS INGENIERA | REPUESTOS ESPECIFICOS | 20121445 | ACCESORIOS Y PARTES
225038 | CIRCUITO INTEGRADO GENERAL ELECTRIC 7FA PDC97021913.3 PARA INVERSOR LCI EEPROM | UN | REPUESTO TARJETA | EQUIPOS INGENIERIA | REPUESTOS Y EQUIPOS INGENIERA | REPUESTOS ESPECIFICOS | 20121445 | ACCESORIOS Y PARTES
225039 | TARJETA ELECTRONICA PHONIX KLEMMEN PCRE-01 9123-02 | UN | REPUESTO TARJETA | EQUIPOS INGENIERIA | REPUESTOS Y EQUIPOS INGENIERA | REPUESTOS ESPECIFICOS | 20121445 | ACCESORIOS Y PARTES
225040 | TARJETA ELECTRONICA PROTECCION CORE ERICSSON BALANCED LTU E1 EX 63 TU8E406016 PARA OMS 1240 | UN | REPUESTO TARJETA | EQUIPOS INGENIERIA | REPUESTOS Y EQUIPOS INGENIERA | REPUESTOS ESPECIFICOS | 20121445 | ACCESORIOS Y PARTES
225041 | TARJETA ELECTRONICA PROTECCION CORE ERICSSON SP71F TU8E490948 PARA OMS 1240 | UN | REPUESTO TARJETA | EQUIPOS INGENIERIA | REPUESTOS Y EQUIPOS INGENIERA | REPUESTOS ESPECIFICOS | 20121445 | ACCESORIOS Y PARTES
225042 | TARJETA INTERFAZ ENTRADA PROTECT WIRE PIM-430 PARA SISTEMA CONTRAINCENDIO | UN | REPUESTO TARJETA | EQUIPOS INGENIERIA | REPUESTOS Y EQUIPOS INGENIERA | REPUESTOS ESPECIFICOS | 20121445 | ACCESORIOS Y PARTES
225043 | TARJETA RECEPTACULO GENERAL ELECTRIC 7FA PWB68A999207 EXCITACION 2000 PARA REGULADOR DE TENSION GENERADOR SINCRONICO GAS | UN | REPUESTO TARJETA | EQUIPOS INGENIERIA | REPUESTOS Y EQUIPOS INGENIERA | REPUESTOS ESPECIFICOS | 20121445 | ACCESORIOS Y PARTES
225044 | TARJETA ELECTRONICA RADE KONCAR RAB 451E | UN | REPUESTO TARJETA | EQUIPOS INGENIERIA | REPUESTOS Y EQUIPOS INGENIERA | REPUESTOS ESPECIFICOS | 20121445 | ACCESORIOS Y PARTES
225045 | TARJETA ELECTRONICA RD900342.2 | UN | REPUESTO TARJETA | EQUIPOS INGENIERIA | REPUESTOS Y EQUIPOS INGENIERA | REPUESTOS ESPECIFICOS | 20121445 | ACCESORIOS Y PARTES
225046 | TARJETA ELECTRONICA REIVAX 101073549-001 PARA REGULADOR DE VELOCIDAD TENSION GENERADOR SINCRONICO | UN | REPUESTO TARJETA | EQUIPOS INGENIERIA | REPUESTOS Y EQUIPOS INGENIERA | REPUESTOS ESPECIFICOS | 20121445 | ACCESORIOS Y PARTES
225047 | TARJETA CONTROL REIVAX 101073615-100 PARA REGULADOR DE VELOCIDAD TENSION GENERADOR SINCRONICO | UN | REPUESTO TARJETA | EQUIPOS INGENIERIA | REPUESTOS Y EQUIPOS INGENIERA | REPUESTOS ESPECIFICOS | 20121445 | ACCESORIOS Y PARTES
225048 | TARJETA ELECTRONICA REIVAX 101073625-001 PARA REGULADOR DE VELOCIDAD TENSION GENERADOR SINCRONICO | UN | REPUESTO TARJETA | EQUIPOS INGENIERIA | REPUESTOS Y EQUIPOS INGENIERA | REPUESTOS ESPECIFICOS | 20121445 | ACCESORIOS Y PARTES
225049 | TARJETA ELECTRONICA REIVAX 110720313 PARA REGULADOR DE VELOCIDAD TENSION GENERADOR SINCRONICO | UN | REPUESTO TARJETA | EQUIPOS INGENIERIA | REPUESTOS Y EQUIPOS INGENIERA | REPUESTOS ESPECIFICOS | 20121445 | ACCESORIOS Y PARTES
225050 | TARJETA ELECTRONICA REIVAX 320273 PARA REGULADOR DE VELOCIDAD TENSION GENERADOR SINCRONICO | UN | REPUESTO TARJETA | EQUIPOS INGENIERIA | REPUESTOS Y EQUIPOS INGENIERA | REPUESTOS ESPECIFICOS | 20121445 | ACCESORIOS Y PARTES
225051 | TARJETA ELECTRONICA REIVAX 320388-0 PARA REGULADOR DE VELOCIDAD TENSION GENERADOR SINCRONICO | UN | REPUESTO TARJETA | EQUIPOS INGENIERIA | REPUESTOS Y EQUIPOS INGENIERA | REPUESTOS ESPECIFICOS | 20121445 | ACCESORIOS Y PARTES
225052 | TARJETA ELECTRONICA REIVAX 320563 PARA REGULADOR VELOCIDAD GENERADOR SINCRONICO | UN | REPUESTO TARJETA | EQUIPOS INGENIERIA | REPUESTOS Y EQUIPOS INGENIERA | REPUESTOS ESPECIFICOS | 20121445 | ACCESORIOS Y PARTES
225053 | TARJETA ELECTRONICA REIVAX 330114 PARA REGULADOR DE TENSION GENERADOR SINCRONICO | UN | REPUESTO TARJETA | EQUIPOS INGENIERIA | REPUESTOS Y EQUIPOS INGENIERA | REPUESTOS ESPECIFICOS | 20121445 | ACCESORIOS Y PARTES
225054 | TARJETA ELECTRONICA REIVAX 330189-0 PARA REGULADOR DE TENSION GENERADOR SINCRONICO | UN | REPUESTO TARJETA | EQUIPOS INGENIERIA | REPUESTOS Y EQUIPOS INGENIERA | REPUESTOS ESPECIFICOS | 20121445 | ACCESORIOS Y PARTES
225055 | TARJETA ELECTRONICA REIVAX 330203 PARA REGULADOR VELOCIDAD GENERADOR SINCRONICO | UN | REPUESTO TARJETA | EQUIPOS INGENIERIA | REPUESTOS Y EQUIPOS INGENIERA | REPUESTOS ESPECIFICOS | 20121445 | ACCESORIOS Y PARTES
225056 | TARJETA ELECTRONICA REIVAX 420096-3 PARA REGULADOR VELOCIDAD GENERADOR SINCRONICO | UN | REPUESTO TARJETA | EQUIPOS INGENIERIA | REPUESTOS Y EQUIPOS INGENIERA | REPUESTOS ESPECIFICOS | 20121445 | ACCESORIOS Y PARTES
225057 | TARJETA ELECTRONICA REIVAX 420222-3 PARA REGULADOR DE TENSION GENERADOR SINCRONICO | UN | REPUESTO TARJETA | EQUIPOS INGENIERIA | REPUESTOS Y EQUIPOS INGENIERA | REPUESTOS ESPECIFICOS | 20121445 | ACCESORIOS Y PARTES
225058 | TARJETA ELECTRONICA REIVAX CS1-320051-4 PARA REGULADOR VELOCIDAD GENERADOR SINCRONICO | UN | REPUESTO TARJETA | EQUIPOS INGENIERIA | REPUESTOS Y EQUIPOS INGENIERA | REPUESTOS ESPECIFICOS | 20121445 | ACCESORIOS Y PARTES
225059 | TARJETA ELECTRONICA REIVAX DRV10-320183-0 PARA REGULADOR VELOCIDAD GENERADOR SINCRONICO | UN | REPUESTO TARJETA | EQUIPOS INGENIERIA | REPUESTOS Y EQUIPOS INGENIERA | REPUESTOS ESPECIFICOS | 20121445 | ACCESORIOS Y PARTES
225060 | TARJETA ELECTRONICA REIVAX POT11-320565-0 PARA REGULADOR VELOCIDAD GENERADOR SINCRONICO | UN | REPUESTO TARJETA | EQUIPOS INGENIERIA | REPUESTOS Y EQUIPOS INGENIERA | REPUESTOS ESPECIFICOS | 20121445 | ACCESORIOS Y PARTES
225061 | TARJETA ELECTRONICA REIVAX S1N3/320578-0 PARA REGULADOR VELOCIDAD GENERADOR SINCRONICO | UN | REPUESTO TARJETA | EQUIPOS INGENIERIA | REPUESTOS Y EQUIPOS INGENIERA | REPUESTOS ESPECIFICOS | 20121445 | ACCESORIOS Y PARTES
225062 | TARJETA ELECTRONICA REIVAX TRF10 PARA REGULADOR DE VELOCIDAD TENSION GENERADOR SINCRONICO | UN | REPUESTO TARJETA | EQUIPOS INGENIERIA | REPUESTOS Y EQUIPOS INGENIERA | REPUESTOS ESPECIFICOS | 20121445 | ACCESORIOS Y PARTES
225063 | TARJETA ELECTRONICA RELIANCE ELECTRIC 814.56.00 F PARA VARIADOR | UN | REPUESTO TARJETA | EQUIPOS INGENIERIA | REPUESTOS Y EQUIPOS INGENIERA | REPUESTOS ESPECIFICOS | 20121445 | ACCESORIOS Y PARTES
225064 | TARJETA ELECTRONICA RITTMEYER PVIPP 0065132.001.04 PARA PROCESADOR PRINCIPAL | UN | REPUESTO TARJETA | EQUIPOS INGENIERIA | REPUESTOS Y EQUIPOS INGENIERA | REPUESTOS ESPECIFICOS | 20121445 | ACCESORIOS Y PARTES
225065 | TARJETA ELECTRONICA ROTORK MODBUS MK2 PARA ACTUADOR ELECTRICO VALVULA | UN | REPUESTO TARJETA | EQUIPOS INGENIERIA | REPUESTOS Y EQUIPOS INGENIERA | REPUESTOS ESPECIFICOS | 20121445 | ACCESORIOS Y PARTES
225066 | TARJETA ELECTRONICA ROTORK WIQ81573 PARA ACTUADOR ELECTRICO VALVULA | UN | REPUESTO TARJETA | EQUIPOS INGENIERIA | REPUESTOS Y EQUIPOS INGENIERA | REPUESTOS ESPECIFICOS | 20121445 | ACCESORIOS Y PARTES
225067 | TARJETA PULSADORES SET/RESET ABB RS 962 031-AA PARA CONTROL MODULO SACO 64 D4 | UN | REPUESTO TARJETA | EQUIPOS INGENIERIA | REPUESTOS Y EQUIPOS INGENIERA | REPUESTOS ESPECIFICOS | 20121445 | ACCESORIOS Y PARTES
225068 | TARJETA ELECTRONICA SAT LC2-546 BC2-556-10/948-578 | UN | REPUESTO TARJETA | EQUIPOS INGENIERIA | REPUESTOS Y EQUIPOS INGENIERA | REPUESTOS ESPECIFICOS | 20121445 | ACCESORIOS Y PARTES
225069 | TARJETA ELECTRONICA SCHAFER M 350-37.1 0991-152053 | UN | REPUESTO TARJETA | EQUIPOS INGENIERIA | REPUESTOS Y EQUIPOS INGENIERA | REPUESTOS ESPECIFICOS | 20121445 | ACCESORIOS Y PARTES
225070 | TARJETA ELECTRONICA SCHNEIDER ELECTRIC L0118RA-L PARA FUENTE MEDIDOR MAGNETICO | UN | REPUESTO TARJETA | EQUIPOS INGENIERIA | REPUESTOS Y EQUIPOS INGENIERA | REPUESTOS ESPECIFICOS | 20121445 | ACCESORIOS Y PARTES
225071 | MODULO TERMINAL SCHNEIDER ELECTRIC MODICOM 140 CRP 931 00 PARA RTU | UN | REPUESTO MODULO | EQUIPOS INGENIERIA | REPUESTOS Y EQUIPOS INGENIERA | REPUESTOS ESPECIFICOS | 20121445 | ACCESORIOS Y PARTES
225072 | MODULO 8 ENTRADAS ANALOGAS SCHNEIDER ELECTRIC TSX QUANTUM 140 ACI 03000 PARA RTU | UN | REPUESTO MODULO | EQUIPOS INGENIERIA | REPUESTOS Y EQUIPOS INGENIERA | REPUESTOS ESPECIFICOS | 20121445 | ACCESORIOS Y PARTES
225073 | MODULO 8 ENTRADAS ANALOGAS SCHNEIDER ELECTRIC TSX QUANTUM 140 AVI 03000 PARA RTU | UN | REPUESTO MODULO | EQUIPOS INGENIERIA | REPUESTOS Y EQUIPOS INGENIERA | REPUESTOS ESPECIFICOS | 20121445 | ACCESORIOS Y PARTES
225074 | MODULO FUENTE SCHNEIDER ELECTRIC TSX QUANTUM 140 CPS 51100 PS PARA RTU | UN | REPUESTO MODULO | EQUIPOS INGENIERIA | REPUESTOS Y EQUIPOS INGENIERA | REPUESTOS ESPECIFICOS | 20121445 | ACCESORIOS Y PARTES
225075 | MODULO 16 ENTRADAS DIGITALES SCHNEIDER ELECTRIC TSX QUANTUM 140 ERT 85410 PARA RTU | UN | REPUESTO MODULO | EQUIPOS INGENIERIA | REPUESTOS Y EQUIPOS INGENIERA | REPUESTOS ESPECIFICOS | 20121445 | ACCESORIOS Y PARTES
225076 | MODULO COMUNICACION SERIAL SCHNEIDER ELECTRIC TSXCM2244 PARA REGULADOR DE TENSION | UN | REPUESTO MODULO | EQUIPOS INGENIERIA | REPUESTOS Y EQUIPOS INGENIERA | REPUESTOS ESPECIFICOS | 20121445 | ACCESORIOS Y PARTES
225077 | MODULO 16 ENTRADAS/SALIDAS RELE SCHNEIDER ELECTRIC TSXDST16 PARA REGULADOR DE TENSION | UN | REPUESTO MODULO | EQUIPOS INGENIERIA | REPUESTOS Y EQUIPOS INGENIERA | REPUESTOS ESPECIFICOS | 20121445 | ACCESORIOS Y PARTES
225078 | MODULO COMUINCACION ETHERNET SCHNEIDER ELECTRIC TSXETH107 PARA CONTROLADOR LOGICO PROGRAMABLE | UN | REPUESTO MODULO | EQUIPOS INGENIERIA | REPUESTOS Y EQUIPOS INGENIERA | REPUESTOS ESPECIFICOS | 20121445 | ACCESORIOS Y PARTES
225079 | MODULO FUENTE SCHNEIDER ELECTRIC TSXSUP62 PARA REGULADOR DE TENSION | UN | REPUESTO MODULO | EQUIPOS INGENIERIA | REPUESTOS Y EQUIPOS INGENIERA | REPUESTOS ESPECIFICOS | 20121445 | ACCESORIOS Y PARTES
225080 | TARJETA ELECTRONICA SEPAC TYPE AR-090100 | UN | REPUESTO TARJETA | EQUIPOS INGENIERIA | REPUESTOS Y EQUIPOS INGENIERA | REPUESTOS ESPECIFICOS | 20121445 | ACCESORIOS Y PARTES
225081 | TARJETA ELECTRONICA SEVERN TRENT 1T686B125UO1 24665 PARA MICROCHEM2 | UN | REPUESTO TARJETA | EQUIPOS INGENIERIA | REPUESTOS Y EQUIPOS INGENIERA | REPUESTOS ESPECIFICOS | 20121445 | ACCESORIOS Y PARTES
225082 | TARJETA ELECTRONICA SEVERN TRENT 1T686B126U02 PARA MICROCHEM2 | UN | REPUESTO TARJETA | EQUIPOS INGENIERIA | REPUESTOS Y EQUIPOS INGENIERA | REPUESTOS ESPECIFICOS | 20121445 | ACCESORIOS Y PARTES
225083 | TARJETA ELECTRONICA SEVERN TRENT 1T686B128U06 PARA MICROCHEM2 | UN | REPUESTO TARJETA | EQUIPOS INGENIERIA | REPUESTOS Y EQUIPOS INGENIERA | REPUESTOS ESPECIFICOS | 20121445 | ACCESORIOS Y PARTES
225084 | TARJETA ELECTRONICA SIEMENS 6MF10070AA100AA0/CC PARA CONTROL SICAM RTU | UN | REPUESTO TARJETA | EQUIPOS INGENIERIA | REPUESTOS Y EQUIPOS INGENIERA | REPUESTOS ESPECIFICOS | 20121445 | ACCESORIOS Y PARTES
225085 | MODULO PROFIBUS SIEMENS 6MF10110CF450AA0/BB BF1111110401 PARA CONTROL SICAM RTU | UN | REPUESTO MODULO | EQUIPOS INGENIERIA | REPUESTOS Y EQUIPOS INGENIERA | REPUESTOS ESPECIFICOS | 20121445 | ACCESORIOS Y PARTES
225087 | TARJETA ELECTRONICA SIEMENS 6MF10130CA170AA0/BB BF1111110472 PARA CONTROL SICAM RTU | UN | REPUESTO TARJETA | EQUIPOS INGENIERIA | REPUESTOS Y EQUIPOS INGENIERA | REPUESTOS ESPECIFICOS | 20121445 | ACCESORIOS Y PARTES
225088 | TARJETA ELECTRONICA SIEMENS 6MF10130CF560 AA0/BB BF1111074822 PARA CONTROL SICAM RTU | UN | REPUESTO TARJETA | EQUIPOS INGENIERIA | REPUESTOS Y EQUIPOS INGENIERA | REPUESTOS ESPECIFICOS | 20121445 | ACCESORIOS Y PARTES
225089 | TARJETA ELECTRONICA SIEMENS 6MF10130CF570AA0/BB BF1111109491 PARA CONTROL SICAM RTU | UN | REPUESTO TARJETA | EQUIPOS INGENIERIA | REPUESTOS Y EQUIPOS INGENIERA | REPUESTOS ESPECIFICOS | 20121445 | ACCESORIOS Y PARTES
225090 | TARJETA ELECTRONICA SIEMENS 6MF10130CJ370AA1 PARA CONTROL SICAM RTU | UN | REPUESTO TARJETA | EQUIPOS INGENIERIA | REPUESTOS Y EQUIPOS INGENIERA | REPUESTOS ESPECIFICOS | 20121445 | ACCESORIOS Y PARTES
225091 | TARJETA ELECTRONICA SIEMENS 6MF10130CJ380AA0/BB BF1112122780 PARA CONTROL SICAM RTU | UN | REPUESTO TARJETA | EQUIPOS INGENIERIA | REPUESTOS Y EQUIPOS INGENIERA | REPUESTOS ESPECIFICOS | 20121445 | ACCESORIOS Y PARTES
225092 | TARJETA ELECTRONICA SIEMENS A5E00180946 PARA ENFRIAMIENTO | UN | REPUESTO TARJETA | EQUIPOS INGENIERIA | REPUESTOS Y EQUIPOS INGENIERA | REPUESTOS ESPECIFICOS | 20121445 | ACCESORIOS Y PARTES
225093 | MODULO 4 ENTRADAS ANALOGAS SIEMENS AI 6300 PARA CONTROLADOR LOGICO PROGRAMABLE | UN | REPUESTO MODULO | EQUIPOS INGENIERIA | REPUESTOS Y EQUIPOS INGENIERA | REPUESTOS ESPECIFICOS | 20121445 | ACCESORIOS Y PARTES
225094 | MODULO 8 SALIDAS DIGITALES SIEMENS DO 6212 PARA CONTROLADOR LOGICO PROGRAMABLE | UN | REPUESTO MODULO | EQUIPOS INGENIERIA | REPUESTOS Y EQUIPOS INGENIERA | REPUESTOS ESPECIFICOS | 20121445 | ACCESORIOS Y PARTES
225095 | TARJETA ELECTRONICA SIEMENS EN100 ADD DELIV IEC61850-8.1 PARA SISTEMA PROTECCIONES | UN | REPUESTO TARJETA | EQUIPOS INGENIERIA | REPUESTOS Y EQUIPOS INGENIERA | REPUESTOS ESPECIFICOS | 20121445 | ACCESORIOS Y PARTES
225096 | TARJETA ELECTRONICA SIEMENS 6MF10130CA100AA0/BB BF1111121805 PARA CONTROL SICAM RTU | UN | REPUESTO TARJETA | EQUIPOS INGENIERIA | REPUESTOS Y EQUIPOS INGENIERA | REPUESTOS ESPECIFICOS | 20121445 | ACCESORIOS Y PARTES
225097 | MODULO ENTRADAS ANALOGAS SIEMENS SIMATIC S5 6ES5 460-7LA13 PARA CONTROLADOR LOGICO PROGRAMABLE | UN | REPUESTO MODULO | EQUIPOS INGENIERIA | REPUESTOS Y EQUIPOS INGENIERA | REPUESTOS ESPECIFICOS | 20121445 | ACCESORIOS Y PARTES
225098 | MODULO INTERFAZ SERIAL SIEMENS SM-0551 PARA CONTROL SICAM RTU | UN | REPUESTO MODULO | EQUIPOS INGENIERIA | REPUESTOS Y EQUIPOS INGENIERA | REPUESTOS ESPECIFICOS | 20121445 | ACCESORIOS Y PARTES
225099 | TARJETA ELECTRONICA SILCO 4006L4104 AB G001 PARA REGULADOR DE TENSION | UN | REPUESTO TARJETA | EQUIPOS INGENIERIA | REPUESTOS Y EQUIPOS INGENIERA | REPUESTOS ESPECIFICOS | 20121445 | ACCESORIOS Y PARTES
225100 | TARJETA ELECTRONICA STM1/STM4 ERICSSON SP67EA R0K6ZY 060100 PARA OMS 1240 - 1260 | UN | REPUESTO TARJETA | EQUIPOS INGENIERIA | REPUESTOS Y EQUIPOS INGENIERA | REPUESTOS ESPECIFICOS | 20121445 | ACCESORIOS Y PARTES
225101 | TARJETA ELECTRONICA KEYMILE SUBH3 189 PARA EQUIPOS UMUX 1500 | UN | REPUESTO TARJETA | EQUIPOS INGENIERIA | REPUESTOS Y EQUIPOS INGENIERA | REPUESTOS ESPECIFICOS | 20121445 | ACCESORIOS Y PARTES
225102 | TARJETA ELECTRONICA SULZER TA020 | UN | REPUESTO TARJETA | EQUIPOS INGENIERIA | REPUESTOS Y EQUIPOS INGENIERA | REPUESTOS ESPECIFICOS | 20121445 | ACCESORIOS Y PARTES
225103 | TARJETA ELECTRONICA SULZER TD540 | UN | REPUESTO TARJETA | EQUIPOS INGENIERIA | REPUESTOS Y EQUIPOS INGENIERA | REPUESTOS ESPECIFICOS | 20121445 | ACCESORIOS Y PARTES
225104 | TARJETA ELECTRONICA SULZER VAI60 | UN | REPUESTO TARJETA | EQUIPOS INGENIERIA | REPUESTOS Y EQUIPOS INGENIERA | REPUESTOS ESPECIFICOS | 20121445 | ACCESORIOS Y PARTES
225105 | TARJETA ELECTRONICA SULZER VAO20 PARA REGULADOR VELOCIDAD | UN | REPUESTO TARJETA | EQUIPOS INGENIERIA | REPUESTOS Y EQUIPOS INGENIERA | REPUESTOS ESPECIFICOS | 20121445 | ACCESORIOS Y PARTES
225106 | TARJETA ELECTRONICA TC3-2 LAND 15 GYR | UN | REPUESTO TARJETA | EQUIPOS INGENIERIA | REPUESTOS Y EQUIPOS INGENIERA | REPUESTOS ESPECIFICOS | 20121445 | ACCESORIOS Y PARTES
225107 | TARJETA COMUNICACION TELEMECANIQUE TSXSCP114 PARA CONTROLADOR LOGICO PROGRAMABLE | UN | REPUESTO TARJETA | EQUIPOS INGENIERIA | REPUESTOS Y EQUIPOS INGENIERA | REPUESTOS ESPECIFICOS | 20121445 | ACCESORIOS Y PARTES
225108 | TARJETA ELECTRONICA TM CIN 4068 | UN | REPUESTO TARJETA | EQUIPOS INGENIERIA | REPUESTOS Y EQUIPOS INGENIERA | REPUESTOS ESPECIFICOS | 20121445 | ACCESORIOS Y PARTES
225109 | TARJETA ELECTRONICA UC01 | UN | REPUESTO TARJETA | EQUIPOS INGENIERIA | REPUESTOS Y EQUIPOS INGENIERA | REPUESTOS ESPECIFICOS | 20121445 | ACCESORIOS Y PARTES
225110 | TARJETA ELECTRONICA UPLINK 1117010315245 | UN | REPUESTO TARJETA | EQUIPOS INGENIERIA | REPUESTOS Y EQUIPOS INGENIERA | REPUESTOS ESPECIFICOS | 20121445 | ACCESORIOS Y PARTES
225111 | TARJETA ELECTRONICA UPLINK C145-4012 | UN | REPUESTO TARJETA | EQUIPOS INGENIERIA | REPUESTOS Y EQUIPOS INGENIERA | REPUESTOS ESPECIFICOS | 20121445 | ACCESORIOS Y PARTES
225112 | TARJETA ELECTRONICA UYG 1TEU116MAVORO PARA UPS | UN | REPUESTO TARJETA | EQUIPOS INGENIERIA | REPUESTOS Y EQUIPOS INGENIERA | REPUESTOS ESPECIFICOS | 20121445 | ACCESORIOS Y PARTES
225113 | TARJETA ELECTRONICA UYG 1TEU1201FV0R0 PARA UPS | UN | REPUESTO TARJETA | EQUIPOS INGENIERIA | REPUESTOS Y EQUIPOS INGENIERA | REPUESTOS ESPECIFICOS | 20121445 | ACCESORIOS Y PARTES
225114 | TARJETA ELECTRONICA UYG 1TEU191V2R0 PARA UPS | UN | REPUESTO TARJETA | EQUIPOS INGENIERIA | REPUESTOS Y EQUIPOS INGENIERA | REPUESTOS ESPECIFICOS | 20121445 | ACCESORIOS Y PARTES
225115 | TARJETA ELECTRONICA UYG 1TEU193VSV2R1 PARA UPS | UN | REPUESTO TARJETA | EQUIPOS INGENIERIA | REPUESTOS Y EQUIPOS INGENIERA | REPUESTOS ESPECIFICOS | 20121445 | ACCESORIOS Y PARTES
225116 | TARJETA ELECTRONICA UYG 1TEU19410V1R1 PARA UPS | UN | REPUESTO TARJETA | EQUIPOS INGENIERIA | REPUESTOS Y EQUIPOS INGENIERA | REPUESTOS ESPECIFICOS | 20121445 | ACCESORIOS Y PARTES
225117 | TARJETA ELECTRONICA UYG 1TEU195V4R1 PARA UPS | UN | REPUESTO TARJETA | EQUIPOS INGENIERIA | REPUESTOS Y EQUIPOS INGENIERA | REPUESTOS ESPECIFICOS | 20121445 | ACCESORIOS Y PARTES
225118 | TARJETA ELECTRONICA UYG 1TEU196V2R0 10Y 17KVA PARA UPS | UN | REPUESTO TARJETA | EQUIPOS INGENIERIA | REPUESTOS Y EQUIPOS INGENIERA | REPUESTOS ESPECIFICOS | 20121445 | ACCESORIOS Y PARTES
225119 | TARJETA ELECTRONICA UYG 1TEU198V0R1 89547 3F PARA UPS | UN | REPUESTO TARJETA | EQUIPOS INGENIERIA | REPUESTOS Y EQUIPOS INGENIERA | REPUESTOS ESPECIFICOS | 20121445 | ACCESORIOS Y PARTES
225120 | TARJETA ELECTRONICA UYG 1TEU20022V0R5 PARA UPS | UN | REPUESTO TARJETA | EQUIPOS INGENIERIA | REPUESTOS Y EQUIPOS INGENIERA | REPUESTOS ESPECIFICOS | 20121445 | ACCESORIOS Y PARTES
225121 | TARJETA ELECTRONICA UYG 1TEU200I15V0R0 PARA UPS | UN | REPUESTO TARJETA | EQUIPOS INGENIERIA | REPUESTOS Y EQUIPOS INGENIERA | REPUESTOS ESPECIFICOS | 20121445 | ACCESORIOS Y PARTES
225122 | TARJETA ELECTRONICA UYG 1TEU201VORO PARA UPS | UN | REPUESTO TARJETA | EQUIPOS INGENIERIA | REPUESTOS Y EQUIPOS INGENIERA | REPUESTOS ESPECIFICOS | 20121445 | ACCESORIOS Y PARTES
225123 | TARJETA ELECTRONICA UYG 1TEUY96PX2125VR0 | UN | REPUESTO TARJETA | EQUIPOS INGENIERIA | REPUESTOS Y EQUIPOS INGENIERA | REPUESTOS ESPECIFICOS | 20121445 | ACCESORIOS Y PARTES
225124 | TARJETA ELECTRONICA UYG 1TEUYG103R1 | UN | REPUESTO TARJETA | EQUIPOS INGENIERIA | REPUESTOS Y EQUIPOS INGENIERA | REPUESTOS ESPECIFICOS | 20121445 | ACCESORIOS Y PARTES
225125 | TARJETA ELECTRONICA UYG 1TEUYG513FR2 | UN | REPUESTO TARJETA | EQUIPOS INGENIERIA | REPUESTOS Y EQUIPOS INGENIERA | REPUESTOS ESPECIFICOS | 20121445 | ACCESORIOS Y PARTES
225126 | TARJETA ELECTRONICA UYG 1TEUYG77R0 PARA UPS 5KVA | UN | REPUESTO TARJETA | EQUIPOS INGENIERIA | REPUESTOS Y EQUIPOS INGENIERA | REPUESTOS ESPECIFICOS | 20121445 | ACCESORIOS Y PARTES
225127 | TARJETA ELECTRONICA UYG CB-3-12530 PARA RECTIFICADOR CARGADOR BATERIAS | UN | REPUESTO TARJETA | EQUIPOS INGENIERIA | REPUESTOS Y EQUIPOS INGENIERA | REPUESTOS ESPECIFICOS | 20121445 | ACCESORIOS Y PARTES
225128 | TARJETA ELECTRONICA UYG ITEU19410V1R1 PARA UPS | UN | REPUESTO TARJETA | EQUIPOS INGENIERIA | REPUESTOS Y EQUIPOS INGENIERA | REPUESTOS ESPECIFICOS | 20121445 | ACCESORIOS Y PARTES
225129 | TARJETA ELECTRONICA UYG ITEU196V2R0 PARA UPS | UN | REPUESTO TARJETA | EQUIPOS INGENIERIA | REPUESTOS Y EQUIPOS INGENIERA | REPUESTOS ESPECIFICOS | 20121445 | ACCESORIOS Y PARTES
225130 | TARJETA ELECTRONICA UYG-38 PARA INTERFASE PANELES | UN | REPUESTO TARJETA | EQUIPOS INGENIERIA | REPUESTOS Y EQUIPOS INGENIERA | REPUESTOS ESPECIFICOS | 20121445 | ACCESORIOS Y PARTES
225131 | TARJETA ELECTRONICA VERSAMAX IC200CPUE05 PARA CONTROLADOR LOGICO PROGRAMABLE | UN | REPUESTO TARJETA | EQUIPOS INGENIERIA | REPUESTOS Y EQUIPOS INGENIERA | REPUESTOS ESPECIFICOS | 20121445 | ACCESORIOS Y PARTES
225132 | TARJETA ELECTRONICA WEII 9210 743 536-101 | UN | REPUESTO TARJETA | EQUIPOS INGENIERIA | REPUESTOS Y EQUIPOS INGENIERA | REPUESTOS ESPECIFICOS | 20121445 | ACCESORIOS Y PARTES
225133 | TARJETA ELECTRONICA YASKAWA ETC604670 PARA VARIADOR DE VELOCIDAD | UN | REPUESTO TARJETA | EQUIPOS INGENIERIA | REPUESTOS Y EQUIPOS INGENIERA | REPUESTOS ESPECIFICOS | 20121445 | ACCESORIOS Y PARTES
225134 | TARJETA ELECTRONICA YASKAWA ETC61630 PARA VARIADOR DE VELOCIDAD | UN | REPUESTO TARJETA | EQUIPOS INGENIERIA | REPUESTOS Y EQUIPOS INGENIERA | REPUESTOS ESPECIFICOS | 20121445 | ACCESORIOS Y PARTES
225135 | TARJETA ELECTRONICA YASKAWA ETC616790 PARA VARIADOR DE VELOCIDAD | UN | REPUESTO TARJETA | EQUIPOS INGENIERIA | REPUESTOS Y EQUIPOS INGENIERA | REPUESTOS ESPECIFICOS | 20121445 | ACCESORIOS Y PARTES
225136 | TARJETA ELECTRONICA YASKAWA ETC617201 PARA VARIADOR DE VELOCIDAD | UN | REPUESTO TARJETA | EQUIPOS INGENIERIA | REPUESTOS Y EQUIPOS INGENIERA | REPUESTOS ESPECIFICOS | 20121445 | ACCESORIOS Y PARTES
225137 | TARJETA ELECTRONICA YASKAWA ETC618391-S3020 PARA VARIADOR DE VELOCIDAD | UN | REPUESTO TARJETA | EQUIPOS INGENIERIA | REPUESTOS Y EQUIPOS INGENIERA | REPUESTOS ESPECIFICOS | 20121445 | ACCESORIOS Y PARTES
225138 | TARJETA ELECTRONICA YASKAWA ETP604773 PARA VARIADOR DE VELOCIDAD | UN | REPUESTO TARJETA | EQUIPOS INGENIERIA | REPUESTOS Y EQUIPOS INGENIERA | REPUESTOS ESPECIFICOS | 20121445 | ACCESORIOS Y PARTES
225139 | TARJETA ELECTRONICA YASKAWA ETP617174 PARA VARIADOR DE VELOCIDAD | UN | REPUESTO TARJETA | EQUIPOS INGENIERIA | REPUESTOS Y EQUIPOS INGENIERA | REPUESTOS ESPECIFICOS | 20121445 | ACCESORIOS Y PARTES
225140 | TARJETA ELECTRONICA SYNAC-163 KEYMILE SYNAC2MBITS(PBUS)-VC-12(SBUS) 4910336020 PARA EQUIPOS UMUX 1500 Y 1200 | UN | REPUESTO TARJETA | EQUIPOS INGENIERIA | REPUESTOS Y EQUIPOS INGENIERA | REPUESTOS ESPECIFICOS | 20121445 | ACCESORIOS Y PARTES
225141 | TARJETA LOGICA ALINK 5801A PARA RADIO ALCON 5.8GHZ | UN | REPUESTO TARJETA | EQUIPOS INGENIERIA | REPUESTOS Y EQUIPOS INGENIERA | REPUESTOS ESPECIFICOS | 20121445 | ACCESORIOS Y PARTES
225142 | TARJETA MEMORIA PHOENIX CONTACT IBSMC FLASH 2MB PARA CONTROLADOR | UN | REPUESTO TARJETA | EQUIPOS INGENIERIA | REPUESTOS Y EQUIPOS INGENIERA | REPUESTOS ESPECIFICOS | 20121445 | ACCESORIOS Y PARTES
225143 | TARJETA MODBUS AUMA Z043.586/05 PARA ACTUADOR ELECTRICO VALVULA | UN | REPUESTO TARJETA | EQUIPOS INGENIERIA | REPUESTOS Y EQUIPOS INGENIERA | REPUESTOS ESPECIFICOS | 20121445 | ACCESORIOS Y PARTES
225144 | TARJETA SEGURIDAD PROPALMATE 7.5CMX13CM | UN | REPUESTO TARJETA | EQUIPOS INGENIERIA | REPUESTOS Y EQUIPOS INGENIERA | REPUESTOS ESPECIFICOS | 20121445 | ACCESORIOS Y PARTES
225145 | TARJETA SERIAL 6MF10130AF50AA0 BCO-551 PARA SERVICIOS AUXILIARES | UN | REPUESTO TARJETA | EQUIPOS INGENIERIA | REPUESTOS Y EQUIPOS INGENIERA | REPUESTOS ESPECIFICOS | 20121445 | ACCESORIOS Y PARTES
225146 | TECLADO CAMPBELL SCIENTIFIC CR1000KD PARA ESTACION HIDROMETEREOLOGICA | UN | REPUESTO UNIDAD | EQUIPOS INGENIERIA | REPUESTOS Y EQUIPOS INGENIERA | REPUESTOS ESPECIFICOS | 20121445 | ACCESORIOS Y PARTES
225147 | TEFLON PLATINA 250X50MM T3114966 PARA ANILLO DISTRIBUIDOR | UN | REPUESTO TEFLON | EQUIPOS INGENIERIA | REPUESTOS Y EQUIPOS INGENIERA | REPUESTOS ESPECIFICOS | 20121445 | ACCESORIOS Y PARTES
225148 | TERMOCUPLA CATERPILLAR 015-010 PARA MOTOGENERADOR GAS G3516 | UN | REPUESTO TERMOCUPLA | EQUIPOS INGENIERIA | REPUESTOS Y EQUIPOS INGENIERA | REPUESTOS ESPECIFICOS | 20121445 | ACCESORIOS Y PARTES
225149 | TERMOCUPLA INMERSION 351A3488P010 PARA TURBINA GENERAL ELECTRIC 7FA GAS | UN | REPUESTO TERMOCUPLA | EQUIPOS INGENIERIA | REPUESTOS Y EQUIPOS INGENIERA | REPUESTOS ESPECIFICOS | 20121445 | ACCESORIOS Y PARTES
225150 | TERMOCUPLA INMERSION 351A3488P026 PARA ENTRE RUEDAS TURBINA GENERAL ELECTRIC 7FA GAS | UN | REPUESTO TERMOCUPLA | EQUIPOS INGENIERIA | REPUESTOS Y EQUIPOS INGENIERA | REPUESTOS ESPECIFICOS | 20121445 | ACCESORIOS Y PARTES
225151 | TERMOCUPLA INMERSION 351A3488P027 PARA EXHOSTO TURBINA GENERAL ELECTRIC 7FA GAS | UN | REPUESTO TERMOCUPLA | EQUIPOS INGENIERIA | REPUESTOS Y EQUIPOS INGENIERA | REPUESTOS ESPECIFICOS | 20121445 | ACCESORIOS Y PARTES
225152 | TERMOCUPLA INMERSION 351A3488P029 PARA ENTRE RUEDAS TURBINA GENERAL ELECTRIC 7FA GAS | UN | REPUESTO TERMOCUPLA | EQUIPOS INGENIERIA | REPUESTOS Y EQUIPOS INGENIERA | REPUESTOS ESPECIFICOS | 20121445 | ACCESORIOS Y PARTES
225153 | TERMOCUPLA INMERSION 351A3488P090 PARA TTXD 15-21 TURBINA GENERAL ELECTRIC 7FA GAS | UN | REPUESTO TERMOCUPLA | EQUIPOS INGENIERIA | REPUESTOS Y EQUIPOS INGENIERA | REPUESTOS ESPECIFICOS | 20121445 | ACCESORIOS Y PARTES
225154 | TERMOCUPLA INMERSION 351A3488P092 PARA TTXD 1/8-14/22-27 TURBINA GENERAL ELECTRIC 7FA GAS | UN | REPUESTO TERMOCUPLA | EQUIPOS INGENIERIA | REPUESTOS Y EQUIPOS INGENIERA | REPUESTOS ESPECIFICOS | 20121445 | ACCESORIOS Y PARTES
225155 | TERMOCUPLA INMERSION 351A3488P093 PARA ENTRE RUEDAS TURBINA GENERAL ELECTRIC 7FA GAS | UN | REPUESTO TERMOCUPLA | EQUIPOS INGENIERIA | REPUESTOS Y EQUIPOS INGENIERA | REPUESTOS ESPECIFICOS | 20121445 | ACCESORIOS Y PARTES
225156 | TERMOCUPLA INMERSION 351A3488P094 PARA TTXD 2/3-4/6-7/8 TURBINA GENERAL ELECTRIC 7FA GAS | UN | REPUESTO TERMOCUPLA | EQUIPOS INGENIERIA | REPUESTOS Y EQUIPOS INGENIERA | REPUESTOS ESPECIFICOS | 20121445 | ACCESORIOS Y PARTES
225157 | TERMOMETRO A DISTANCIA MESSKO GMBH MT-ST 160SK/4/6M 1566935 PARA TRANSFORMADOR | UN | REPUESTO TERMOMETRO | EQUIPOS INGENIERIA | REPUESTOS Y EQUIPOS INGENIERA | REPUESTOS ESPECIFICOS | 20121445 | ACCESORIOS Y PARTES
225158 | TERMOMETRO ANALOGO AKM OTI SERIES 34 551544 | UN | REPUESTO TERMOMETRO | EQUIPOS INGENIERIA | REPUESTOS Y EQUIPOS INGENIERA | REPUESTOS ESPECIFICOS | 20121445 | ACCESORIOS Y PARTES
225159 | TERMOMETRO ANALOGO AKM OTI SERIES 35 551569 | UN | REPUESTO TERMOMETRO | EQUIPOS INGENIERIA | REPUESTOS Y EQUIPOS INGENIERA | REPUESTOS ESPECIFICOS | 20121445 | ACCESORIOS Y PARTES
225160 | TERMOMETRO ANALOGO-BULBO MESSKO GMBH MT-ST 160SK/2/2M 1566827 PARA TRANSFORMADOR | UN | REPUESTO TERMOMETRO | EQUIPOS INGENIERIA | REPUESTOS Y EQUIPOS INGENIERA | REPUESTOS ESPECIFICOS | 20121445 | ACCESORIOS Y PARTES
225161 | TERMOMETRO DIGITAL MESSKO MTEC EPT 202. 66421-00-00-00 PARA TRANSFORMADOR DE POTENCIA | UN | REPUESTO TERMOMETRO | EQUIPOS INGENIERIA | REPUESTOS Y EQUIPOS INGENIERA | REPUESTOS ESPECIFICOS | 20121445 | ACCESORIOS Y PARTES
225162 | TERMOPOZO 531A3711P003 PARA EXHOSTO TURBINA GENERAL ELECTRIC 7FA GAS | UN | REPUESTO TERMOPOZO | EQUIPOS INGENIERIA | REPUESTOS Y EQUIPOS INGENIERA | REPUESTOS ESPECIFICOS | 20121445 | ACCESORIOS Y PARTES
225163 | TERMOPOZO B88P 3578901 PARA COMPRESOR | UN | REPUESTO TERMOPOZO | EQUIPOS INGENIERIA | REPUESTOS Y EQUIPOS INGENIERA | REPUESTOS ESPECIFICOS | 20121445 | ACCESORIOS Y PARTES
225164 | TIRISTOR SCR SEMIKRON SKT 1200/16E PARA RECTIFICADOR CELDA HIPOCLORITO | UN | REPUESTO TIRISTOR | EQUIPOS INGENIERIA | REPUESTOS Y EQUIPOS INGENIERA | REPUESTOS ESPECIFICOS | 20121445 | ACCESORIOS Y PARTES
225165 | TIRISTOR SEMIKRON SCS850G E10 191 V16 | UN | REPUESTO TIRISTOR | EQUIPOS INGENIERIA | REPUESTOS Y EQUIPOS INGENIERA | REPUESTOS ESPECIFICOS | 20121445 | ACCESORIOS Y PARTES
225166 | TRAJETA ANALOGA CONTROL WAVE MICRO 396604-01-2 PARA UNIDAD TERMINAL REMOTA | UN | REPUESTO TARJETA | EQUIPOS INGENIERIA | REPUESTOS Y EQUIPOS INGENIERA | REPUESTOS ESPECIFICOS | 20121445 | ACCESORIOS Y PARTES
225167 | CONVERSOR DE MEDIOS FIBRA OPTICA MULTIMODO 4KM ST A SERIAL EIA-232 DB-9 CON IRIG-B AUTOALIMENTANDO MEDIANTE EL PUERTO SERIAL DEL IED | UN | CONVERSOR | INDIRECTOS | RECURSOS DE TELECOMUNICACIONES | EQUIPOS DE TELECOMUNICACIONES | 43201553 | CONVERTIDORES DE TRANSCEPTORES Y MEDIOS
225168 | TRANSDUCTOR ADVANTECH ADAM-4520 RS-232 - RS-422/485 | UN | REPUESTO TRANSDUCTOR | EQUIPOS INGENIERIA | REPUESTOS Y EQUIPOS INGENIERA | REPUESTOS ESPECIFICOS | 20121445 | ACCESORIOS Y PARTES
225169 | TRANSDUCTOR CORRIENTE 600 VCA LEM LA 305-S PARA VARIADOR SV9000 | UN | REPUESTO TRANSDUCTOR | EQUIPOS INGENIERIA | REPUESTOS Y EQUIPOS INGENIERA | REPUESTOS ESPECIFICOS | 20121445 | ACCESORIOS Y PARTES
225170 | TRANSDUCTOR TEMPERATURA 4-20MA PR ELECTRONICS 5333A PARA SISTEMA DE BOMBEO | UN | REPUESTO TRANSDUCTOR | EQUIPOS INGENIERIA | REPUESTOS Y EQUIPOS INGENIERA | REPUESTOS ESPECIFICOS | 20121445 | ACCESORIOS Y PARTES
225171 | TRANSDUCTOR VELOCIDAD METRIX 5485C | UN | REPUESTO TRANSDUCTOR | EQUIPOS INGENIERIA | REPUESTOS Y EQUIPOS INGENIERA | REPUESTOS ESPECIFICOS | 20121445 | ACCESORIOS Y PARTES
225172 | TRANSMISOR DE TEMPERATURA PR 4116 172016865 PARA CENTRIFUGAS SOPLADORES | UN | REPUESTO TRANSMISOR | EQUIPOS INGENIERIA | REPUESTOS Y EQUIPOS INGENIERA | REPUESTOS ESPECIFICOS | 20121445 | ACCESORIOS Y PARTES
225173 | TRANSMISOR P/ MEDIDOR CAUDAL EMERSON 8732E INTEGRAL PARA MEDIDOR DE CAUDAL | UN | REPUESTO TRANSMISOR | EQUIPOS INGENIERIA | REPUESTOS Y EQUIPOS INGENIERA | REPUESTOS ESPECIFICOS | 20121445 | ACCESORIOS Y PARTES
225174 | TRANSMISOR PRESION YOKOGAWA EJA 110A-EMS4B-92EN/FF1/D JEJAU0395 PARA BOMBA ALIMENTACION | UN | REPUESTO TRANSMISOR | EQUIPOS INGENIERIA | REPUESTOS Y EQUIPOS INGENIERA | REPUESTOS ESPECIFICOS | 20121445 | ACCESORIOS Y PARTES
225175 | TRANSMISOR TEMPERATURA ROSEMOUNT 644HANAQ4 PARA CALENTADORES GAS | UN | REPUESTO TRANSMISOR | EQUIPOS INGENIERIA | REPUESTOS Y EQUIPOS INGENIERA | REPUESTOS ESPECIFICOS | 20121445 | ACCESORIOS Y PARTES
225176 | TRANSMISOR TEMPERATURA SIEMENS 7NG3214-0AN00 PARA TRANSFORMADOR | UN | REPUESTO TRANSMISOR | EQUIPOS INGENIERIA | REPUESTOS Y EQUIPOS INGENIERA | REPUESTOS ESPECIFICOS | 20121445 | ACCESORIOS Y PARTES
225177 | TUBO 1 1/2" WALLACE AND TIERNAN NPXK-291 DWG.520.100.00.0 PARA VAREAMETRO | UN | REPUESTO TUBO | EQUIPOS INGENIERIA | REPUESTOS Y EQUIPOS INGENIERA | REPUESTOS ESPECIFICOS | 20121445 | ACCESORIOS Y PARTES
225178 | TUBO PISTON 20MM ABB 21-1000-A PARA AZTEC 1000 SEVERN TRENT | UN | REPUESTO TUBO | EQUIPOS INGENIERIA | REPUESTOS Y EQUIPOS INGENIERA | REPUESTOS ESPECIFICOS | 20121445 | ACCESORIOS Y PARTES
225179 | TUBO TRANSMISOR DE FLUJO 4" ROSEMOUNT 8711 TNA04R1E5G1Q4 MMW0185721 PARA TRANSMISOR 8712D LAVADOR ARENA | UN | REPUESTO TUBO | EQUIPOS INGENIERIA | REPUESTOS Y EQUIPOS INGENIERA | REPUESTOS ESPECIFICOS | 20121445 | ACCESORIOS Y PARTES
225180 | TUBO U-500 WALLACE AND TIERNAN P52160 PARA ROTAMETRO | UN | REPUESTO TUBO | EQUIPOS INGENIERIA | REPUESTOS Y EQUIPOS INGENIERA | REPUESTOS ESPECIFICOS | 20121445 | ACCESORIOS Y PARTES
225181 | TUBO VIDRIO INDICADOR FLUJO WALLACE&TIERNAN NPXK-168 PARA CLORADOR | UN | REPUESTO TUBO | EQUIPOS INGENIERIA | REPUESTOS Y EQUIPOS INGENIERA | REPUESTOS ESPECIFICOS | 20121445 | ACCESORIOS Y PARTES
225182 | TUBO VIDRIO INDICADOR FLUJO WALLACE&TIERNAN NPXK-291 PARA CLORADOR | UN | REPUESTO TUBO | EQUIPOS INGENIERIA | REPUESTOS Y EQUIPOS INGENIERA | REPUESTOS ESPECIFICOS | 20121445 | ACCESORIOS Y PARTES
225183 | TUERCA VASTAGO APOLO PARA HIDRANTE 3" | UN | REPUESTO TUERCA | EQUIPOS INGENIERIA | REPUESTOS Y EQUIPOS INGENIERA | REPUESTOS ESPECIFICOS | 20121445 | ACCESORIOS Y PARTES
225184 | UNIDAD ABB 3BHE024313R0101/010 PARA REGULADOR DE TENSION | UN | REPUESTO UNIDAD | EQUIPOS INGENIERIA | REPUESTOS Y EQUIPOS INGENIERA | REPUESTOS ESPECIFICOS | 20121445 | ACCESORIOS Y PARTES
225185 | UNIDAD ACCESO ALVARION AU-E-BS-5.2-VL 852524 PARA SIST COMUNICACIONES RADIO | UN | REPUESTO UNIDAD | EQUIPOS INGENIERIA | REPUESTOS Y EQUIPOS INGENIERA | REPUESTOS ESPECIFICOS | 20121445 | ACCESORIOS Y PARTES
225186 | UNIDAD ACCESO IDU ALVARION PS1073 858553 PARA SIST COMUNICACIONES RADIO | UN | REPUESTO UNIDAD | EQUIPOS INGENIERIA | REPUESTOS Y EQUIPOS INGENIERA | REPUESTOS ESPECIFICOS | 20121445 | ACCESORIOS Y PARTES
225187 | UNIDAD ACCESO IDU ALVARION PS1083 858554 PARA SIST COMUNICACIONES RADIO | UN | REPUESTO UNIDAD | EQUIPOS INGENIERIA | REPUESTOS Y EQUIPOS INGENIERA | REPUESTOS ESPECIFICOS | 20121445 | ACCESORIOS Y PARTES
225188 | UNIDAD ACCESO STANDALONE ALVARION AU-E-SA-5.2-VL 852527 PARA SISTEMA COMUNICACIONES | UN | REPUESTO UNIDAD | EQUIPOS INGENIERIA | REPUESTOS Y EQUIPOS INGENIERA | REPUESTOS ESPECIFICOS | 20121445 | ACCESORIOS Y PARTES
225189 | UNIDAD ACCIONAMIENTO SKF LAGE 1-DU PARA LUBRICADOR SKF MOTORES | UN | REPUESTO UNIDAD | EQUIPOS INGENIERIA | REPUESTOS Y EQUIPOS INGENIERA | REPUESTOS ESPECIFICOS | 20121445 | ACCESORIOS Y PARTES
225190 | MODULO DE COMUNICACION ABB 560CMU05 1KGT012700R0002 PARA RTU560 | UN | REPUESTO RTU | EQUIPOS INGENIERIA | REPUESTOS Y EQUIPOS INGENIERA | REPUESTOS ESPECIFICOS | 20121445 | ACCESORIOS Y PARTES
225191 | UNIDAD CONTROL SIEMENS SIPROTEC 6MD6325 PARA TABLERO DE CONTROL | UN | REPUESTO UNIDAD | EQUIPOS INGENIERIA | REPUESTOS Y EQUIPOS INGENIERA | REPUESTOS ESPECIFICOS | 20121445 | ACCESORIOS Y PARTES
225192 | UNIDAD CONTROLADORA SIEMENS 6MD6325 PARA SERVICIOS AUXILIARES | UN | REPUESTO UNIDAD | EQUIPOS INGENIERIA | REPUESTOS Y EQUIPOS INGENIERA | REPUESTOS ESPECIFICOS | 20121445 | ACCESORIOS Y PARTES
225193 | UNIDAD CPU GENERAL ELECTRIC IC695CPU315 PARA GABINETE BOMBEO AGUA | UN | REPUESTO UNIDAD | EQUIPOS INGENIERIA | REPUESTOS Y EQUIPOS INGENIERA | REPUESTOS ESPECIFICOS | 20121445 | ACCESORIOS Y PARTES
225194 | UNIDAD DE CONTROL MWG AC01.1 AUMA MS5 559.0-2 PARA CONTROL ACTUADORES AUMA AC01.1 | UN | REPUESTO UNIDAD | EQUIPOS INGENIERIA | REPUESTOS Y EQUIPOS INGENIERA | REPUESTOS ESPECIFICOS | 20121445 | ACCESORIOS Y PARTES
225195 | UNIDAD ELECTRONICA DF 868 GENERAL ELECTRIC DF868 PARA CIRCUITO ELECTRONICO | UN | REPUESTO UNIDAD | EQUIPOS INGENIERIA | REPUESTOS Y EQUIPOS INGENIERA | REPUESTOS ESPECIFICOS | 20121445 | ACCESORIOS Y PARTES
225196 | UNIDAD FILTRO REGULADOR AIRE MINDMAN MACP300-8A-NPT PARA SISTEMA AIRE COMPRIMIDO | UN | REPUESTO UNIDAD | EQUIPOS INGENIERIA | REPUESTOS Y EQUIPOS INGENIERA | REPUESTOS ESPECIFICOS | 20121445 | ACCESORIOS Y PARTES
225197 | UNIDAD FRENADO YASKAWA RU4A0210AAA PARA PUENTE GRUA | UN | REPUESTO UNIDAD | EQUIPOS INGENIERIA | REPUESTOS Y EQUIPOS INGENIERA | REPUESTOS ESPECIFICOS | 20121445 | ACCESORIOS Y PARTES
225198 | UNIDAD IDU 48 VDC ALVARION 891000 PARA UNIDAD | UN | REPUESTO UNIDAD | EQUIPOS INGENIERIA | REPUESTOS Y EQUIPOS INGENIERA | REPUESTOS ESPECIFICOS | 20121445 | ACCESORIOS Y PARTES
225199 | UNIDAD MANDO COMPLETA AUMA COM 545898 60.0 PARA ACTUADOR | UN | REPUESTO UNIDAD | EQUIPOS INGENIERIA | REPUESTOS Y EQUIPOS INGENIERA | REPUESTOS ESPECIFICOS | 20121445 | ACCESORIOS Y PARTES
225200 | UNIDAD PROTECCION DISPARO BROWN BOVERI AK534308 PARA TRANSFORMADOR | UN | REPUESTO UNIDAD | EQUIPOS INGENIERIA | REPUESTOS Y EQUIPOS INGENIERA | REPUESTOS ESPECIFICOS | 20121445 | ACCESORIOS Y PARTES
225201 | UNION ROSCADA 2 1/2" BRONCE PARA HIDRANTE TORINO MARCA METACOL DE 3" 4" Y 6" | UN | REPUESTO HIDRANTE | EQUIPOS INGENIERIA | REPUESTOS Y EQUIPOS INGENIERA | REPUESTOS ESPECIFICOS | 20121445 | ACCESORIOS Y PARTES
225202 | UNION ROSCADA 4 1/2" AVA SA E30021 PARA HIDRANTE ROMA 6" | UN | REPUESTO UNION | EQUIPOS INGENIERIA | REPUESTOS Y EQUIPOS INGENIERA | REPUESTOS ESPECIFICOS | 20121445 | ACCESORIOS Y PARTES
225203 | UNION ROSCADA 4 1/2" PARA HIDRANTE TRAFICO MARCA METACOL DE 4" Y 6" | UN | REPUESTO HIDRANTE | EQUIPOS INGENIERIA | REPUESTOS Y EQUIPOS INGENIERA | REPUESTOS ESPECIFICOS | 20121445 | ACCESORIOS Y PARTES
225204 | UNION ROSCADA BRONCE 4 1/2" PARA HIDRANTE TORINO MARCA METACOL DE 4" | UN | REPUESTO HIDRANTE | EQUIPOS INGENIERIA | REPUESTOS Y EQUIPOS INGENIERA | REPUESTOS ESPECIFICOS | 20121445 | ACCESORIOS Y PARTES
225205 | UNION VASTAGO METACOL SA PARA HIDRANTE TORINO 6" | UN | REPUESTO UNION | EQUIPOS INGENIERIA | REPUESTOS Y EQUIPOS INGENIERA | REPUESTOS ESPECIFICOS | 20121445 | ACCESORIOS Y PARTES
225206 | VASTAGO ACERO 8 3/4" LIFT-TECH INTERNATIONAL 17950000 21096001 PARA EQUIPO DE ALCE | UN | REPUESTO EJE | EQUIPOS INGENIERIA | REPUESTOS Y EQUIPOS INGENIERA | REPUESTOS ESPECIFICOS | 20121445 | ACCESORIOS Y PARTES
225207 | VASTAGO INFERIOR APOLO PARA HIDRANTE 150 6" | UN | REPUESTO VASTAGO | EQUIPOS INGENIERIA | REPUESTOS Y EQUIPOS INGENIERA | REPUESTOS ESPECIFICOS | 20121445 | ACCESORIOS Y PARTES
225208 | VASTAGO INFERIOR PARA HIDRANTE MEGA TRAFICO MARCA APOLO 4" Y 6" | UN | REPUESTO HIDRANTE | EQUIPOS INGENIERIA | REPUESTOS Y EQUIPOS INGENIERA | REPUESTOS ESPECIFICOS | 20121445 | ACCESORIOS Y PARTES
225209 | VASTAGO INFERIOR PARA HIDRANTE ROMA 475 MARCA APOLO DE 6" | UN | REPUESTO HIDRANTE | EQUIPOS INGENIERIA | REPUESTOS Y EQUIPOS INGENIERA | REPUESTOS ESPECIFICOS | 20121445 | ACCESORIOS Y PARTES
225210 | VASTAGO INFERIOR PARA HIDRANTE TRAFICO 150 MARCA APOLO DE 6" | UN | REPUESTO HIDRANTE | EQUIPOS INGENIERIA | REPUESTOS Y EQUIPOS INGENIERA | REPUESTOS ESPECIFICOS | 20121445 | ACCESORIOS Y PARTES
225211 | VASTAGO INFERIOR PARA HIDRANTE MEGA TRAFICO MARCA APOLO DE 3" | UN | REPUESTO HIDRANTE | EQUIPOS INGENIERIA | REPUESTOS Y EQUIPOS INGENIERA | REPUESTOS ESPECIFICOS | 20121445 | ACCESORIOS Y PARTES
225212 | VASTAGO INFERIOR PARA HIDRANTE MILAN MARCA METACOL DE 3" | UN | REPUESTO HIDRANTE | EQUIPOS INGENIERIA | REPUESTOS Y EQUIPOS INGENIERA | REPUESTOS ESPECIFICOS | 20121445 | ACCESORIOS Y PARTES
225213 | VASTAGO INFERIOR PARA HIDRANTE TRAFICO MARCA METACOL DE 4" | UN | REPUESTO HIDRANTE | EQUIPOS INGENIERIA | REPUESTOS Y EQUIPOS INGENIERA | REPUESTOS ESPECIFICOS | 20121445 | ACCESORIOS Y PARTES
225214 | VASTAGO INFERIOR PARA HIDRANTE TRAFICO MARCA METACOL DE 6" | UN | REPUESTO HIDRANTE | EQUIPOS INGENIERIA | REPUESTOS Y EQUIPOS INGENIERA | REPUESTOS ESPECIFICOS | 20121445 | ACCESORIOS Y PARTES
225215 | VASTAGO INTERMEDIO METACOL PARA HIDRANTE MILAN 3" | UN | REPUESTO VASTAGO | EQUIPOS INGENIERIA | REPUESTOS Y EQUIPOS INGENIERA | REPUESTOS ESPECIFICOS | 20121445 | ACCESORIOS Y PARTES
225216 | VASTAGO INTERMEDIO METACOL PARA HIDRANTE TRAFICO 4" | UN | REPUESTO VASTAGO | EQUIPOS INGENIERIA | REPUESTOS Y EQUIPOS INGENIERA | REPUESTOS ESPECIFICOS | 20121445 | ACCESORIOS Y PARTES
225217 | VASTAGO INTERMEDIO METACOL PARA HIDRANTE TRAFICO 6" | UN | REPUESTO VASTAGO | EQUIPOS INGENIERIA | REPUESTOS Y EQUIPOS INGENIERA | REPUESTOS ESPECIFICOS | 20121445 | ACCESORIOS Y PARTES
225218 | VASTAGO PRINCIPAL CON TORNILLO PARA HIDRANTE CHICAGO MARCA APOLO DE 3" | UN | REPUESTO HIDRANTE | EQUIPOS INGENIERIA | REPUESTOS Y EQUIPOS INGENIERA | REPUESTOS ESPECIFICOS | 20121445 | ACCESORIOS Y PARTES
225219 | VASTAGO SEE.DWG 25.125.003.010 PARA EYECTOR CLORADOR | UN | REPUESTO VASTAGO | EQUIPOS INGENIERIA | REPUESTOS Y EQUIPOS INGENIERA | REPUESTOS ESPECIFICOS | 20121445 | ACCESORIOS Y PARTES
225220 | VASTAGO SUPERIOR PARA HIDRANTE ROMA 475 MARCA APOLO DE 6" | UN | REPUESTO HIDRANTE | EQUIPOS INGENIERIA | REPUESTOS Y EQUIPOS INGENIERA | REPUESTOS ESPECIFICOS | 20121445 | ACCESORIOS Y PARTES
225221 | VASTAGO SUPERIOR PARA HIDRANTE TRAFICO 150 MARCA APOLO DE 6" | UN | REPUESTO HIDRANTE | EQUIPOS INGENIERIA | REPUESTOS Y EQUIPOS INGENIERA | REPUESTOS ESPECIFICOS | 20121445 | ACCESORIOS Y PARTES
225222 | VASTAGO SUPERIOR AVA/METACOL PARA HIDRANTE ACUEDUCTO 6" | UN | REPUESTO VASTAGO | EQUIPOS INGENIERIA | REPUESTOS Y EQUIPOS INGENIERA | REPUESTOS ESPECIFICOS | 20121445 | ACCESORIOS Y PARTES
225223 | VASTAGO SUPERIOR METACOL PARA HIDRANTE MILAN 3" | UN | REPUESTO VASTAGO | EQUIPOS INGENIERIA | REPUESTOS Y EQUIPOS INGENIERA | REPUESTOS ESPECIFICOS | 20121445 | ACCESORIOS Y PARTES
225224 | VASTAGO TAPON 1" 1U388835162 PARA VALVULA FISHER EZ | UN | REPUESTO VASTAGO | EQUIPOS INGENIERIA | REPUESTOS Y EQUIPOS INGENIERA | REPUESTOS ESPECIFICOS | 20121445 | ACCESORIOS Y PARTES
225225 | VASTAGO TAPON 2" 1U389035162 PARA VALVULA FISHER ET CL600 | UN | REPUESTO VASTAGO | EQUIPOS INGENIERIA | REPUESTOS Y EQUIPOS INGENIERA | REPUESTOS ESPECIFICOS | 20121445 | ACCESORIOS Y PARTES
225226 | VASTAGO TAPON 2" 1V6575X0062 PARA VALVULA FISHER ET CL300 | UN | REPUESTO VASTAGO | EQUIPOS INGENIERIA | REPUESTOS Y EQUIPOS INGENIERA | REPUESTOS ESPECIFICOS | 20121445 | ACCESORIOS Y PARTES
225227 | VASTAGO TAPON 3" 1R2337X0082 PARA VALVULA FISHER ET G.E | UN | REPUESTO VASTAGO | EQUIPOS INGENIERIA | REPUESTOS Y EQUIPOS INGENIERA | REPUESTOS ESPECIFICOS | 20121445 | ACCESORIOS Y PARTES
225228 | VASTAGO TAPON 3" 28A1007X022 PARA VALVULA FISHER ET CL600 | UN | REPUESTO VASTAGO | EQUIPOS INGENIERIA | REPUESTOS Y EQUIPOS INGENIERA | REPUESTOS ESPECIFICOS | 20121445 | ACCESORIOS Y PARTES
225229 | VASTAGO TAPON 4" 1V6581X0042 PARA VALVULA FISHER ED | UN | REPUESTO VASTAGO | EQUIPOS INGENIERIA | REPUESTOS Y EQUIPOS INGENIERA | REPUESTOS ESPECIFICOS | 20121445 | ACCESORIOS Y PARTES
225230 | VASTAGO TAPON 6" 1R2337X0082 PARA VALVULA FISHER | UN | REPUESTO VASTAGO | EQUIPOS INGENIERIA | REPUESTOS Y EQUIPOS INGENIERA | REPUESTOS ESPECIFICOS | 20121445 | ACCESORIOS Y PARTES
225231 | VASTAGO WALLACE SEE. DWG 910.200.000.035 PARA CLORADOR WALLACE | UN | REPUESTO VASTAGO | EQUIPOS INGENIERIA | REPUESTOS Y EQUIPOS INGENIERA | REPUESTOS ESPECIFICOS | 20121445 | ACCESORIOS Y PARTES
225232 | VASTAGO WALLACE SEE.DWF 910.200.000-035 B PARA CLORADOR WALLACE | UN | REPUESTO VASTAGO | EQUIPOS INGENIERIA | REPUESTOS Y EQUIPOS INGENIERA | REPUESTOS ESPECIFICOS | 20121445 | ACCESORIOS Y PARTES
225233 | VASTAGO WALLACE SEE.DWG 910.200.000.035 B PARA CLORADOR WALLACE | UN | REPUESTO VASTAGO | EQUIPOS INGENIERIA | REPUESTOS Y EQUIPOS INGENIERA | REPUESTOS ESPECIFICOS | 20121445 | ACCESORIOS Y PARTES
225234 | VEJIGA NITRILO 360BAR0055SV50O PARA DAMPER TURBINA GENERAL ELECTRIC 7FA GAS | UN | REPUESTO VEJIGA | EQUIPOS INGENIERIA | REPUESTOS Y EQUIPOS INGENIERA | REPUESTOS ESPECIFICOS | 20121445 | ACCESORIOS Y PARTES
225235 | VISOR ACEITE BOMBA PARA ALIMENTACION INGERSOLL DRESSER | UN | REPUESTO VISOR | EQUIPOS INGENIERIA | REPUESTOS Y EQUIPOS INGENIERA | REPUESTOS ESPECIFICOS | 20121445 | ACCESORIOS Y PARTES
225236 | VISOR NIVEL SCHOTT 853029 PARA CONDENSADO TURBINA VAPOR | UN | REPUESTO VISOR | EQUIPOS INGENIERIA | REPUESTOS Y EQUIPOS INGENIERA | REPUESTOS ESPECIFICOS | 20121445 | ACCESORIOS Y PARTES
225237 | VOLANTE REXROTH FG510C1-12M PARA REGULADOR VELOCIDAD | UN | REPUESTO VOLANTE | EQUIPOS INGENIERIA | REPUESTOS Y EQUIPOS INGENIERA | REPUESTOS ESPECIFICOS | 20121445 | ACCESORIOS Y PARTES
225238 | VOLANTE REXROTH FGS32C1-12M PARA REGULADOR VELOCIDAD | UN | REPUESTO VOLANTE | EQUIPOS INGENIERIA | REPUESTOS Y EQUIPOS INGENIERA | REPUESTOS ESPECIFICOS | 20121445 | ACCESORIOS Y PARTES
225239 | ZAPATA FRENO ASBESTO 440MMX180MM PARA GENERADOR | UN | REPUESTO ZAPATA | EQUIPOS INGENIERIA | REPUESTOS Y EQUIPOS INGENIERA | REPUESTOS ESPECIFICOS | 20121445 | ACCESORIOS Y PARTES
225240 | SUICHE SELECTOR 8 POSICIONES 220/380VCA 10A | UN | SELECTOR | MATERIALES ESTANDAR | REPUESTOS MATERIALES ESTANDAR | ELEMENTOS MANDO Y SEÑALIZACION | 39122217 | INTERRUPTORES GIRATORIOS
225241 | MICROSUICHE 2 POSICIONES 25VCA 15A 1 CONTACTO NORMALMENTE ABIERTO-1 CONTACTO NORMALMENTE CERRADO | UN | SELECTOR | MATERIALES ESTANDAR | REPUESTOS MATERIALES ESTANDAR | ELEMENTOS MANDO Y SEÑALIZACION | 39122217 | INTERRUPTORES GIRATORIOS
225242 | SUICHE SELECTOR 2 POSICIONES 440VCA 10A 1 CONTACTO NORMALMENTE ABIERTO-1 CONTACTO NORMALMENTE CERRADO | UN | SELECTOR | MATERIALES ESTANDAR | REPUESTOS MATERIALES ESTANDAR | ELEMENTOS MANDO Y SEÑALIZACION | 39122217 | INTERRUPTORES GIRATORIOS
225243 | SUICHE SELECTOR 3 POSICIONES 250VCA 10A | UN | SELECTOR | MATERIALES ESTANDAR | REPUESTOS MATERIALES ESTANDAR | ELEMENTOS MANDO Y SEÑALIZACION | 39122217 | INTERRUPTORES GIRATORIOS
225244 | SUICHE SELECTOR 3 POSICIONES 440VAC 325A | UN | SELECTOR | MATERIALES ESTANDAR | REPUESTOS MATERIALES ESTANDAR | ELEMENTOS MANDO Y SEÑALIZACION | 39122217 | INTERRUPTORES GIRATORIOS
225245 | RODAMIENTO DE BOLAS 6002 2Z | UN | RODAMIENTO | MATERIALES ESTANDAR | REPUESTOS MATERIALES ESTANDAR | TRANSMISION POTENCIA MECANICA | 31171504 | RODAMIENTOS DE BALINERAS
225246 | RODAMIENTO DE BOLAS 6006 ZZ | UN | RODAMIENTO | MATERIALES ESTANDAR | REPUESTOS MATERIALES ESTANDAR | TRANSMISION POTENCIA MECANICA | 31171504 | RODAMIENTOS DE BALINERAS
225247 | RODAMIENTO DE BOLAS 6008 ZZ C3 | UN | RODAMIENTO | MATERIALES ESTANDAR | REPUESTOS MATERIALES ESTANDAR | TRANSMISION POTENCIA MECANICA | 31171504 | RODAMIENTOS DE BALINERAS
225248 | RODAMIENTO DE BOLAS 607 2Z | UN | RODAMIENTO | MATERIALES ESTANDAR | REPUESTOS MATERIALES ESTANDAR | TRANSMISION POTENCIA MECANICA | 31171504 | RODAMIENTOS DE BALINERAS
225249 | RODAMIENTO DE BOLAS 6203 ZZ | UN | RODAMIENTO | MATERIALES ESTANDAR | REPUESTOS MATERIALES ESTANDAR | TRANSMISION POTENCIA MECANICA | 31171504 | RODAMIENTOS DE BALINERAS
225250 | RODAMIENTO BOLAS 6206 2ZR | UN | RODAMIENTO | MATERIALES ESTANDAR | REPUESTOS MATERIALES ESTANDAR | TRANSMISION POTENCIA MECANICA | 31171504 | RODAMIENTOS DE BALINERAS
225251 | RODAMIENTO DE BOLAS 6207 2RZ | UN | RODAMIENTO | MATERIALES ESTANDAR | REPUESTOS MATERIALES ESTANDAR | TRANSMISION POTENCIA MECANICA | 31171504 | RODAMIENTOS DE BALINERAS
225252 | RODAMIENTO BOLAS 6208 ZZ | UN | RODAMIENTO | MATERIALES ESTANDAR | REPUESTOS MATERIALES ESTANDAR | TRANSMISION POTENCIA MECANICA | 31171504 | RODAMIENTOS DE BALINERAS
225253 | SUICHE SELECTOR 3 POSICIONES 690VCA 25A | UN | SELECTOR | MATERIALES ESTANDAR | REPUESTOS MATERIALES ESTANDAR | ELEMENTOS MANDO Y SEÑALIZACION | 39122217 | INTERRUPTORES GIRATORIOS
225254 | RODAMIENTO DE BOLAS 6210 2RS1 | UN | RODAMIENTO | MATERIALES ESTANDAR | REPUESTOS MATERIALES ESTANDAR | TRANSMISION POTENCIA MECANICA | 31171504 | RODAMIENTOS DE BALINERAS
225255 | SUICHE SELECTOR 4 POSICIONES 600VCA 20A | UN | SELECTOR | MATERIALES ESTANDAR | REPUESTOS MATERIALES ESTANDAR | ELEMENTOS MANDO Y SEÑALIZACION | 39122217 | INTERRUPTORES GIRATORIOS
225256 | SUICHE SELECTOR 7 POSICIONES 240VCA 3 CONTACTOS NOMALMENTE ABIERTOS-4 CONTACTOS NORMALMENTE CERRADOS | UN | SELECTOR | MATERIALES ESTANDAR | REPUESTOS MATERIALES ESTANDAR | ELEMENTOS MANDO Y SEÑALIZACION | 39122217 | INTERRUPTORES GIRATORIOS
225257 | SUICHE SELECTOR 7 POSICIONES 240VCA 4 CONTACTOS NOMALMENTE ABIERTOS-3 CONTACTOS NORMALMENTE CERRADOS | UN | SELECTOR | MATERIALES ESTANDAR | REPUESTOS MATERIALES ESTANDAR | ELEMENTOS MANDO Y SEÑALIZACION | 39122217 | INTERRUPTORES GIRATORIOS
225258 | SUICHE SELECTOR 9 POSICIONES 380VCA 10A | UN | SELECTOR | MATERIALES ESTANDAR | REPUESTOS MATERIALES ESTANDAR | ELEMENTOS MANDO Y SEÑALIZACION | 39122217 | INTERRUPTORES GIRATORIOS
225259 | RODAMIENTO DE BOLAS 6212 ZZ | UN | RODAMIENTO | MATERIALES ESTANDAR | REPUESTOS MATERIALES ESTANDAR | TRANSMISION POTENCIA MECANICA | 31171504 | RODAMIENTOS DE BALINERAS
225260 | INTERRUPTOR TERMOMAGNETICO CAJA MOLDEADA FIJO 3X50A 7KA 690VCA UI:800V,UIM:8kV,IMAX:500A,160A | UN | INTERRUPTOR | MATERIALES ESTANDAR | ELEMENTOS PROTEC SISTE ELECTRI | INTERRUPTORES TERMOMAGNETICOS | 39121616 | BREAKERS DE CIRCUITO DE CAJA MOLDEADA
225262 | RODAMIENTO DE RODILLOS CONICOS 39520 | UN | RODAMIENTO | MATERIALES ESTANDAR | REPUESTOS MATERIALES ESTANDAR | TRANSMISION POTENCIA MECANICA | 31171516 | RODAMIENTOS CÓNICOS
225263 | RODAMIENTO DE RODILLOS CONICOS 563 | UN | RODAMIENTO | MATERIALES ESTANDAR | REPUESTOS MATERIALES ESTANDAR | TRANSMISION POTENCIA MECANICA | 31171516 | RODAMIENTOS CÓNICOS
225264 | RODAMIENTO DE BOLAS 626 Z | UN | RODAMIENTO | MATERIALES ESTANDAR | REPUESTOS MATERIALES ESTANDAR | TRANSMISION POTENCIA MECANICA | 31171504 | RODAMIENTOS DE BALINERAS
225265 | RODAMIENTO DE BOLAS 629 | UN | RODAMIENTO | MATERIALES ESTANDAR | REPUESTOS MATERIALES ESTANDAR | TRANSMISION POTENCIA MECANICA | 31171504 | RODAMIENTOS DE BALINERAS
225266 | RODAMIENTO DE RODILLOS CONICOS JH 211710 | UN | RODAMIENTO | MATERIALES ESTANDAR | REPUESTOS MATERIALES ESTANDAR | TRANSMISION POTENCIA MECANICA | 31171516 | RODAMIENTOS CÓNICOS
225268 | RODAMIENTO DE RODILLOS CONICOS JM736110 | UN | RODAMIENTO | MATERIALES ESTANDAR | REPUESTOS MATERIALES ESTANDAR | TRANSMISION POTENCIA MECANICA | 31171516 | RODAMIENTOS CÓNICOS
225269 | RODAMIENTO DE BOLAS 6306 ZZ | UN | RODAMIENTO | MATERIALES ESTANDAR | REPUESTOS MATERIALES ESTANDAR | TRANSMISION POTENCIA MECANICA | 31171504 | RODAMIENTOS DE BALINERAS
225270 | RODAMIENTO DE RODILLOS CONICOS 36620 | UN | RODAMIENTO | MATERIALES ESTANDAR | REPUESTOS MATERIALES ESTANDAR | TRANSMISION POTENCIA MECANICA | 31171516 | RODAMIENTOS CÓNICOS
225271 | RODAMIENTO DE BOLAS 6207 2RS | UN | RODAMIENTO | MATERIALES ESTANDAR | REPUESTOS MATERIALES ESTANDAR | TRANSMISION POTENCIA MECANICA | 31171504 | RODAMIENTOS DE BALINERAS
225272 | RODAMIENTO BOLAS 6308 ZZ | UN | RODAMIENTO | MATERIALES ESTANDAR | REPUESTOS MATERIALES ESTANDAR | TRANSMISION POTENCIA MECANICA | 31171504 | RODAMIENTOS DE BALINERAS
225273 | RODAMIENTO DE BOLAS 6309 ZZ | UN | RODAMIENTO | MATERIALES ESTANDAR | REPUESTOS MATERIALES ESTANDAR | TRANSMISION POTENCIA MECANICA | 31171504 | RODAMIENTOS DE BALINERAS
225274 | RODAMIENTO DE AGUJAS TC1625 | UN | RODAMIENTO | MATERIALES ESTANDAR | REPUESTOS MATERIALES ESTANDAR | TRANSMISION POTENCIA MECANICA | 31171512 | RODAMIENTO DE AGUJAS
225275 | RODAMIENTO DE RODILLOS CILINDRICOS NU 308 ECML/P6V | UN | RODAMIENTO | MATERIALES ESTANDAR | REPUESTOS MATERIALES ESTANDAR | TRANSMISION POTENCIA MECANICA | 31171547 | RODAMIENTO CILÍNDRICO
225276 | RODAMIENTO DE RODILLOS CILINDRICOS NJ219E TVP2 | UN | RODAMIENTO | MATERIALES ESTANDAR | REPUESTOS MATERIALES ESTANDAR | TRANSMISION POTENCIA MECANICA | 31171547 | RODAMIENTO CILÍNDRICO
225277 | RODAMIENTO DE BOLAS 6310 | UN | RODAMIENTO | MATERIALES ESTANDAR | REPUESTOS MATERIALES ESTANDAR | TRANSMISION POTENCIA MECANICA | 31171504 | RODAMIENTOS DE BALINERAS
225278 | RODAMIENTO DE RODILLOS CILINDRICOS NU 313 ECP | UN | RODAMIENTO | MATERIALES ESTANDAR | REPUESTOS MATERIALES ESTANDAR | TRANSMISION POTENCIA MECANICA | 31171547 | RODAMIENTO CILÍNDRICO
225279 | RODAMIENTO DE BOLAS DE CONTACTO ANGULAR 3306 A 2Z TN9 | UN | RODAMIENTO | MATERIALES ESTANDAR | REPUESTOS MATERIALES ESTANDAR | TRANSMISION POTENCIA MECANICA | 31171504 | RODAMIENTOS DE BALINERAS
225280 | RODAMIENTO DE BOLAS DE CONTACTO ANGULAR 3311 A 2Z | UN | RODAMIENTO | MATERIALES ESTANDAR | REPUESTOS MATERIALES ESTANDAR | TRANSMISION POTENCIA MECANICA | 31171504 | RODAMIENTOS DE BALINERAS
225282 | RODAMIENTO DE BOLAS 6312 2Z | UN | RODAMIENTO | MATERIALES ESTANDAR | REPUESTOS MATERIALES ESTANDAR | TRANSMISION POTENCIA MECANICA | 31171504 | RODAMIENTOS DE BALINERAS
225283 | RODAMIENTO DE BOLAS 6313 | UN | RODAMIENTO | MATERIALES ESTANDAR | REPUESTOS MATERIALES ESTANDAR | TRANSMISION POTENCIA MECANICA | 31171504 | RODAMIENTOS DE BALINERAS
225284 | RODAMIENTO DE BOLAS DE CONTACTO ANGULAR 3315 | UN | RODAMIENTO | MATERIALES ESTANDAR | REPUESTOS MATERIALES ESTANDAR | TRANSMISION POTENCIA MECANICA | 31171504 | RODAMIENTOS DE BALINERAS
225285 | RODAMIENTO AXIAL DE BOLAS 51204 | UN | RODAMIENTO | MATERIALES ESTANDAR | REPUESTOS MATERIALES ESTANDAR | TRANSMISION POTENCIA MECANICA | 31171504 | RODAMIENTOS DE BALINERAS
225286 | RODAMIENTO DE BOLAS DE CONTACTO ANGULAR 5312 | UN | RODAMIENTO | MATERIALES ESTANDAR | REPUESTOS MATERIALES ESTANDAR | TRANSMISION POTENCIA MECANICA | 31171504 | RODAMIENTOS DE BALINERAS
225287 | RODAMIENTO DE BOLAS 6203 2Z C3 | UN | RODAMIENTO | MATERIALES ESTANDAR | REPUESTOS MATERIALES ESTANDAR | TRANSMISION POTENCIA MECANICA | 31171504 | RODAMIENTOS DE BALINERAS
225288 | RODAMIENTO DE BOLAS 6209 ZZ C3 | UN | RODAMIENTO | MATERIALES ESTANDAR | REPUESTOS MATERIALES ESTANDAR | TRANSMISION POTENCIA MECANICA | 31171504 | RODAMIENTOS DE BALINERAS
225289 | RODAMIENTO DE BOLAS 6210 2Z | UN | RODAMIENTO | MATERIALES ESTANDAR | REPUESTOS MATERIALES ESTANDAR | TRANSMISION POTENCIA MECANICA | 31171504 | RODAMIENTOS DE BALINERAS
225290 | RODAMIENTO DE BOLAS 6211 2RS1 C3 | UN | RODAMIENTO | MATERIALES ESTANDAR | REPUESTOS MATERIALES ESTANDAR | TRANSMISION POTENCIA MECANICA | 31171504 | RODAMIENTOS DE BALINERAS
225291 | RODAMIENTO DE BOLAS 6211 C3 | UN | RODAMIENTO | MATERIALES ESTANDAR | REPUESTOS MATERIALES ESTANDAR | TRANSMISION POTENCIA MECANICA | 31171504 | RODAMIENTOS DE BALINERAS
225292 | RODAMIENTO DE BOLAS 6211 ZZ C3 | UN | RODAMIENTO | MATERIALES ESTANDAR | REPUESTOS MATERIALES ESTANDAR | TRANSMISION POTENCIA MECANICA | 31171504 | RODAMIENTOS DE BALINERAS
225293 | RODAMIENTO DE BOLAS 6212 ZZ C3 | UN | RODAMIENTO | MATERIALES ESTANDAR | REPUESTOS MATERIALES ESTANDAR | TRANSMISION POTENCIA MECANICA | 31171504 | RODAMIENTOS DE BALINERAS
225294 | RODAMIENTO DE BOLAS 6214 C3 | UN | RODAMIENTO | MATERIALES ESTANDAR | REPUESTOS MATERIALES ESTANDAR | TRANSMISION POTENCIA MECANICA | 31171504 | RODAMIENTOS DE BALINERAS
225295 | RODAMIENTO DE BOLAS 6217 C3 | UN | RODAMIENTO | MATERIALES ESTANDAR | REPUESTOS MATERIALES ESTANDAR | TRANSMISION POTENCIA MECANICA | 31171504 | RODAMIENTOS DE BALINERAS
225296 | RODAMIENTO DE BOLAS 629 2RS C3 | UN | RODAMIENTO | MATERIALES ESTANDAR | REPUESTOS MATERIALES ESTANDAR | TRANSMISION POTENCIA MECANICA | 31171504 | RODAMIENTOS DE BALINERAS
225297 | RODAMIENTO DE BOLAS 6304 2Z C3 | UN | RODAMIENTO | MATERIALES ESTANDAR | REPUESTOS MATERIALES ESTANDAR | TRANSMISION POTENCIA MECANICA | 31171504 | RODAMIENTOS DE BALINERAS
225298 | RODAMIENTO DE BOLAS 6309 ZZ C3 | UN | RODAMIENTO | MATERIALES ESTANDAR | REPUESTOS MATERIALES ESTANDAR | TRANSMISION POTENCIA MECANICA | 31171504 | RODAMIENTOS DE BALINERAS
225299 | RODAMIENTO DE BOLAS 6311 C3 | UN | RODAMIENTO | MATERIALES ESTANDAR | REPUESTOS MATERIALES ESTANDAR | TRANSMISION POTENCIA MECANICA | 31171504 | RODAMIENTOS DE BALINERAS
225300 | RODAMIENTO DE BOLAS 6314 2RSR C3 | UN | RODAMIENTO | MATERIALES ESTANDAR | REPUESTOS MATERIALES ESTANDAR | TRANSMISION POTENCIA MECANICA | 31171504 | RODAMIENTOS DE BALINERAS
225301 | RODAMIENTO DE BOLAS 6322 C3 | UN | RODAMIENTO | MATERIALES ESTANDAR | REPUESTOS MATERIALES ESTANDAR | TRANSMISION POTENCIA MECANICA | 31171504 | RODAMIENTOS DE BALINERAS
225302 | RODAMIENTO DE BOLAS DE CONTACTO ANGULAR 7222 BA | UN | RODAMIENTO | MATERIALES ESTANDAR | REPUESTOS MATERIALES ESTANDAR | TRANSMISION POTENCIA MECANICA | 31171504 | RODAMIENTOS DE BALINERAS
225303 | RODAMIENTO DE BOLAS DE CONTACTO ANGULAR 7308 BECBM | UN | RODAMIENTO | MATERIALES ESTANDAR | REPUESTOS MATERIALES ESTANDAR | TRANSMISION POTENCIA MECANICA | 31171504 | RODAMIENTOS DE BALINERAS
225304 | RODAMIENTO DE BOLAS DE CONTACTO ANGULAR 7312 BECBY | UN | RODAMIENTO | MATERIALES ESTANDAR | REPUESTOS MATERIALES ESTANDAR | TRANSMISION POTENCIA MECANICA | 31171504 | RODAMIENTOS DE BALINERAS
225305 | RODAMIENTO DE BOLAS DE CONTACTO ANGULAR 7312 B.TVP | UN | RODAMIENTO | MATERIALES ESTANDAR | REPUESTOS MATERIALES ESTANDAR | TRANSMISION POTENCIA MECANICA | 31171504 | RODAMIENTOS DE BALINERAS
225306 | RODAMIENTO DE BOLAS DE CONTACTO ANGULAR 7319 B | UN | RODAMIENTO | MATERIALES ESTANDAR | REPUESTOS MATERIALES ESTANDAR | TRANSMISION POTENCIA MECANICA | 31171504 | RODAMIENTOS DE BALINERAS
225307 | RODAMIENTO DE BOLAS DE CONTACTO ANGULAR 7324 B | UN | RODAMIENTO | MATERIALES ESTANDAR | REPUESTOS MATERIALES ESTANDAR | TRANSMISION POTENCIA MECANICA | 31171504 | RODAMIENTOS DE BALINERAS
225308 | RODAMIENTO DE BOLAS DE CONTACTO ANGULAR 7330 B | UN | RODAMIENTO | MATERIALES ESTANDAR | REPUESTOS MATERIALES ESTANDAR | TRANSMISION POTENCIA MECANICA | 31171504 | RODAMIENTOS DE BALINERAS
225309 | RODAMIENTO BOLAS CE68ZZ | UN | RODAMIENTO | MATERIALES ESTANDAR | REPUESTOS MATERIALES ESTANDAR | TRANSMISION POTENCIA MECANICA | 31171504 | RODAMIENTOS DE BALINERAS
225310 | RODAMIENTO DE BOLAS CON BRIDA FC3U216N | UN | RODAMIENTO | MATERIALES ESTANDAR | REPUESTOS MATERIALES ESTANDAR | TRANSMISION POTENCIA MECANICA | 31171501 | RODAMIENTOS EMBRIDADOS
225311 | RODAMIENTO DE BOLAS CON BRIDA FC3U216NC | UN | RODAMIENTO | MATERIALES ESTANDAR | REPUESTOS MATERIALES ESTANDAR | TRANSMISION POTENCIA MECANICA | 31171501 | RODAMIENTOS EMBRIDADOS
225312 | RODAMIENTO DE BOLAS CON BRIDA FC3U224N | UN | RODAMIENTO | MATERIALES ESTANDAR | REPUESTOS MATERIALES ESTANDAR | TRANSMISION POTENCIA MECANICA | 31171501 | RODAMIENTOS EMBRIDADOS
225313 | RODAMIENTO DE BOLAS CON BRIDA FC3U224NC | UN | RODAMIENTO | MATERIALES ESTANDAR | REPUESTOS MATERIALES ESTANDAR | TRANSMISION POTENCIA MECANICA | 31171501 | RODAMIENTOS EMBRIDADOS
225314 | RODAMIENTO DE AGUJAS NA 4844 | UN | RODAMIENTO | MATERIALES ESTANDAR | REPUESTOS MATERIALES ESTANDAR | TRANSMISION POTENCIA MECANICA | 31171512 | RODAMIENTO DE AGUJAS
225315 | RODAMIENTO DE BOLAS A ROTULA 1207 | UN | RODAMIENTO | MATERIALES ESTANDAR | REPUESTOS MATERIALES ESTANDAR | TRANSMISION POTENCIA MECANICA | 31171504 | RODAMIENTOS DE BALINERAS
225316 | RODAMIENTO DE BOLAS A ROTULA 1222 C3 | UN | RODAMIENTO | MATERIALES ESTANDAR | REPUESTOS MATERIALES ESTANDAR | TRANSMISION POTENCIA MECANICA | 31171504 | RODAMIENTOS DE BALINERAS
225317 | RODAMIENTO DE BOLAS 16007 | UN | RODAMIENTO | MATERIALES ESTANDAR | REPUESTOS MATERIALES ESTANDAR | TRANSMISION POTENCIA MECANICA | 31171504 | RODAMIENTOS DE BALINERAS
225318 | RODAMIENTO DE RODILLOS CONICOS 30207 J2 | UN | RODAMIENTO | MATERIALES ESTANDAR | REPUESTOS MATERIALES ESTANDAR | TRANSMISION POTENCIA MECANICA | 31171516 | RODAMIENTOS CÓNICOS
225319 | RODAMIENTO DE BOLAS DE CONTACTO ANGULAR 3206 B | UN | RODAMIENTO | MATERIALES ESTANDAR | REPUESTOS MATERIALES ESTANDAR | TRANSMISION POTENCIA MECANICA | 31171504 | RODAMIENTOS DE BALINERAS
225320 | RODAMIENTO DE BOLAS DE CONTACTO ANGULAR 3305 | UN | RODAMIENTO | MATERIALES ESTANDAR | REPUESTOS MATERIALES ESTANDAR | TRANSMISION POTENCIA MECANICA | 31171504 | RODAMIENTOS DE BALINERAS
225321 | RODAMIENTO DE BOLAS DE CONTACTO ANGULAR 3307 A-2RS1TN9/MT33 | UN | RODAMIENTO | MATERIALES ESTANDAR | REPUESTOS MATERIALES ESTANDAR | TRANSMISION POTENCIA MECANICA | 31171504 | RODAMIENTOS DE BALINERAS
225322 | RODAMIENTO DE BOLAS DE CONTACTO ANGULAR 3308 C3 | UN | RODAMIENTO | MATERIALES ESTANDAR | REPUESTOS MATERIALES ESTANDAR | TRANSMISION POTENCIA MECANICA | 31171504 | RODAMIENTOS DE BALINERAS
225323 | RODAMIENTO DE BOLAS DE CONTACTO ANGULAR 3309 C3 | UN | RODAMIENTO | MATERIALES ESTANDAR | REPUESTOS MATERIALES ESTANDAR | TRANSMISION POTENCIA MECANICA | 31171504 | RODAMIENTOS DE BALINERAS
225324 | RODAMIENTO AXIAL DE BOLAS 51107 | UN | RODAMIENTO | MATERIALES ESTANDAR | REPUESTOS MATERIALES ESTANDAR | TRANSMISION POTENCIA MECANICA | 31171504 | RODAMIENTOS DE BALINERAS
225325 | RODAMIENTO AXIALDE BOLAS 51108 | UN | RODAMIENTO | MATERIALES ESTANDAR | REPUESTOS MATERIALES ESTANDAR | TRANSMISION POTENCIA MECANICA | 31171504 | RODAMIENTOS DE BALINERAS
225326 | RODAMIENTO AXIAL DE BOLAS 51208 | UN | RODAMIENTO | MATERIALES ESTANDAR | REPUESTOS MATERIALES ESTANDAR | TRANSMISION POTENCIA MECANICA | 31171504 | RODAMIENTOS DE BALINERAS
225327 | RODAMIENTO AXIAL DE BOLAS 51210 | UN | RODAMIENTO | MATERIALES ESTANDAR | REPUESTOS MATERIALES ESTANDAR | TRANSMISION POTENCIA MECANICA | 31171504 | RODAMIENTOS DE BALINERAS
225328 | RODAMIENTO DE BOLAS 51306 52306 | UN | RODAMIENTO | MATERIALES ESTANDAR | REPUESTOS MATERIALES ESTANDAR | TRANSMISION POTENCIA MECANICA | 31171504 | RODAMIENTOS DE BALINERAS
225329 | RODAMIENTO DE BOLAS 51306 53306 | UN | RODAMIENTO | MATERIALES ESTANDAR | REPUESTOS MATERIALES ESTANDAR | TRANSMISION POTENCIA MECANICA | 31171504 | RODAMIENTOS DE BALINERAS
225330 | RODAMIENTO AXIAL DE BOLAS 51309 | UN | RODAMIENTO | MATERIALES ESTANDAR | REPUESTOS MATERIALES ESTANDAR | TRANSMISION POTENCIA MECANICA | 31171504 | RODAMIENTOS DE BALINERAS
225331 | RODAMIENTO DE BOLAS DE CONTACTO ANGULAR 5210 | UN | RODAMIENTO | MATERIALES ESTANDAR | REPUESTOS MATERIALES ESTANDAR | TRANSMISION POTENCIA MECANICA | 31171504 | RODAMIENTOS DE BALINERAS
225332 | RODAMIENTO DE BOLAS DE CONTACTO ANGULAR 5311 | UN | RODAMIENTO | MATERIALES ESTANDAR | REPUESTOS MATERIALES ESTANDAR | TRANSMISION POTENCIA MECANICA | 31171504 | RODAMIENTOS DE BALINERAS
225333 | RODAMIENTO DE BOLAS 6001 2RS C3 | UN | RODAMIENTO | MATERIALES ESTANDAR | REPUESTOS MATERIALES ESTANDAR | TRANSMISION POTENCIA MECANICA | 31171504 | RODAMIENTOS DE BALINERAS
225334 | RODAMIENTO DE BOLAS 6004 2RZ C3 L38 | UN | RODAMIENTO | MATERIALES ESTANDAR | REPUESTOS MATERIALES ESTANDAR | TRANSMISION POTENCIA MECANICA | 31171504 | RODAMIENTOS DE BALINERAS
225335 | RODAMIENTO DE BOLAS 6005 | UN | RODAMIENTO | MATERIALES ESTANDAR | REPUESTOS MATERIALES ESTANDAR | TRANSMISION POTENCIA MECANICA | 31171504 | RODAMIENTOS DE BALINERAS
225336 | RODAMIENTO DE BOLAS 6006 2RS1 | UN | RODAMIENTO | MATERIALES ESTANDAR | REPUESTOS MATERIALES ESTANDAR | TRANSMISION POTENCIA MECANICA | 31171504 | RODAMIENTOS DE BALINERAS
225337 | RODAMIENTO DE BOLAS 6008 2RS C3 | UN | RODAMIENTO | MATERIALES ESTANDAR | REPUESTOS MATERIALES ESTANDAR | TRANSMISION POTENCIA MECANICA | 31171504 | RODAMIENTOS DE BALINERAS
225338 | RODAMIENTO DE BOLAS 6008 C3 | UN | RODAMIENTO | MATERIALES ESTANDAR | REPUESTOS MATERIALES ESTANDAR | TRANSMISION POTENCIA MECANICA | 31171504 | RODAMIENTOS DE BALINERAS
225339 | RODAMIENTO DE BOLAS 6018 2Z C3 | UN | RODAMIENTO | MATERIALES ESTANDAR | REPUESTOS MATERIALES ESTANDAR | TRANSMISION POTENCIA MECANICA | 31171504 | RODAMIENTOS DE BALINERAS
225340 | RODAMIENTO DE BOLAS 608 RZ | UN | RODAMIENTO | MATERIALES ESTANDAR | REPUESTOS MATERIALES ESTANDAR | TRANSMISION POTENCIA MECANICA | 31171504 | RODAMIENTOS DE BALINERAS
225341 | RODAMIENTO DE BOLAS 608 A | UN | RODAMIENTO | MATERIALES ESTANDAR | REPUESTOS MATERIALES ESTANDAR | TRANSMISION POTENCIA MECANICA | 31171504 | RODAMIENTOS DE BALINERAS
225342 | RODAMIENTO DE BOLAS 6201 ZZ C3 | UN | RODAMIENTO | MATERIALES ESTANDAR | REPUESTOS MATERIALES ESTANDAR | TRANSMISION POTENCIA MECANICA | 31171504 | RODAMIENTOS DE BALINERAS
225343 | RODAMIENTO DE BOLAS 6202 2RZ | UN | RODAMIENTO | MATERIALES ESTANDAR | REPUESTOS MATERIALES ESTANDAR | TRANSMISION POTENCIA MECANICA | 31171504 | RODAMIENTOS DE BALINERAS
225344 | RODAMIENTO DE BOLAS 6203 2RS C3 | UN | RODAMIENTO | MATERIALES ESTANDAR | REPUESTOS MATERIALES ESTANDAR | TRANSMISION POTENCIA MECANICA | 31171504 | RODAMIENTOS DE BALINERAS
225345 | RODAMIENTO DE BOLAS 6204 | UN | RODAMIENTO | MATERIALES ESTANDAR | REPUESTOS MATERIALES ESTANDAR | TRANSMISION POTENCIA MECANICA | 31171504 | RODAMIENTOS DE BALINERAS
225346 | RODAMIENTO DE BOLAS 6204 2ZR C3 | UN | RODAMIENTO | MATERIALES ESTANDAR | REPUESTOS MATERIALES ESTANDAR | TRANSMISION POTENCIA MECANICA | 31171504 | RODAMIENTOS DE BALINERAS
225347 | RODAMIENTO DE BOLAS 6205 2Z C3 | UN | RODAMIENTO | MATERIALES ESTANDAR | REPUESTOS MATERIALES ESTANDAR | TRANSMISION POTENCIA MECANICA | 31171504 | RODAMIENTOS DE BALINERAS
225348 | RODAMIENTO DE BOLAS 6205 2RZ | UN | RODAMIENTO | MATERIALES ESTANDAR | REPUESTOS MATERIALES ESTANDAR | TRANSMISION POTENCIA MECANICA | 31171504 | RODAMIENTOS DE BALINERAS
225349 | RODAMIENTO DE BOLAS 6206 2RS C3 | UN | RODAMIENTO | MATERIALES ESTANDAR | REPUESTOS MATERIALES ESTANDAR | TRANSMISION POTENCIA MECANICA | 31171504 | RODAMIENTOS DE BALINERAS
225350 | RODAMIENTO DE BOLAS 6206 2RZ | UN | RODAMIENTO | MATERIALES ESTANDAR | REPUESTOS MATERIALES ESTANDAR | TRANSMISION POTENCIA MECANICA | 31171504 | RODAMIENTOS DE BALINERAS
225351 | RODAMIENTO DE BOLAS 6206 ZNR | UN | RODAMIENTO | MATERIALES ESTANDAR | REPUESTOS MATERIALES ESTANDAR | TRANSMISION POTENCIA MECANICA | 31171504 | RODAMIENTOS DE BALINERAS
225352 | RODAMIENTO DE BOLAS 6207-2RSR-L038-C3 | UN | RODAMIENTO | MATERIALES ESTANDAR | REPUESTOS MATERIALES ESTANDAR | TRANSMISION POTENCIA MECANICA | 31171504 | RODAMIENTOS DE BALINERAS
225353 | RODAMIENTO DE BOLAS 6207 2RZ C3 | UN | RODAMIENTO | MATERIALES ESTANDAR | REPUESTOS MATERIALES ESTANDAR | TRANSMISION POTENCIA MECANICA | 31171504 | RODAMIENTOS DE BALINERAS
225354 | RODAMIENTO DE BOLAS 6208 2Z | UN | RODAMIENTO | MATERIALES ESTANDAR | REPUESTOS MATERIALES ESTANDAR | TRANSMISION POTENCIA MECANICA | 31171504 | RODAMIENTOS DE BALINERAS
225355 | RODAMIENTO DE BOLAS 6208 2Z C3 | UN | RODAMIENTO | MATERIALES ESTANDAR | REPUESTOS MATERIALES ESTANDAR | TRANSMISION POTENCIA MECANICA | 31171504 | RODAMIENTOS DE BALINERAS
225356 | RODAMIENTO DE BOLAS 6209 ZZ C3 | UN | RODAMIENTO | MATERIALES ESTANDAR | REPUESTOS MATERIALES ESTANDAR | TRANSMISION POTENCIA MECANICA | 31171504 | RODAMIENTOS DE BALINERAS
225357 | RODAMIENTO DE BOLAS 6211 2RZ | UN | RODAMIENTO | MATERIALES ESTANDAR | REPUESTOS MATERIALES ESTANDAR | TRANSMISION POTENCIA MECANICA | 31171504 | RODAMIENTOS DE BALINERAS
225358 | RODAMIENTO DE BOLAS 6212 2RZ C3 | UN | RODAMIENTO | MATERIALES ESTANDAR | REPUESTOS MATERIALES ESTANDAR | TRANSMISION POTENCIA MECANICA | 31171504 | RODAMIENTOS DE BALINERAS
225359 | RODAMIENTO DE BOLAS 6212 C3 | UN | RODAMIENTO | MATERIALES ESTANDAR | REPUESTOS MATERIALES ESTANDAR | TRANSMISION POTENCIA MECANICA | 31171504 | RODAMIENTOS DE BALINERAS
225360 | RODAMIENTO DE BOLAS 6213 2RS C3 | UN | RODAMIENTO | MATERIALES ESTANDAR | REPUESTOS MATERIALES ESTANDAR | TRANSMISION POTENCIA MECANICA | 31171504 | RODAMIENTOS DE BALINERAS
225361 | RODAMIENTO DE BOLAS 6213 ZZ | UN | RODAMIENTO | MATERIALES ESTANDAR | REPUESTOS MATERIALES ESTANDAR | TRANSMISION POTENCIA MECANICA | 31171504 | RODAMIENTOS DE BALINERAS
225362 | RODAMIENTO DE BOLAS 6215 | UN | RODAMIENTO | MATERIALES ESTANDAR | REPUESTOS MATERIALES ESTANDAR | TRANSMISION POTENCIA MECANICA | 31171504 | RODAMIENTOS DE BALINERAS
225363 | RODAMIENTO DE BOLAS 6217 2RS1 | UN | RODAMIENTO | MATERIALES ESTANDAR | REPUESTOS MATERIALES ESTANDAR | TRANSMISION POTENCIA MECANICA | 31171504 | RODAMIENTOS DE BALINERAS
225364 | RODAMIENTO DE BOLAS 6221 C3 | UN | RODAMIENTO | MATERIALES ESTANDAR | REPUESTOS MATERIALES ESTANDAR | TRANSMISION POTENCIA MECANICA | 31171504 | RODAMIENTOS DE BALINERAS
225365 | RODAMIENTO DE BOLAS 6222 C3 | UN | RODAMIENTO | MATERIALES ESTANDAR | REPUESTOS MATERIALES ESTANDAR | TRANSMISION POTENCIA MECANICA | 31171504 | RODAMIENTOS DE BALINERAS
225366 | RODAMIENTO DE BOLAS 6224 C3 | UN | RODAMIENTO | MATERIALES ESTANDAR | REPUESTOS MATERIALES ESTANDAR | TRANSMISION POTENCIA MECANICA | 31171504 | RODAMIENTOS DE BALINERAS
225367 | RODAMIENTO DE BOLAS 6226 C3 | UN | RODAMIENTO | MATERIALES ESTANDAR | REPUESTOS MATERIALES ESTANDAR | TRANSMISION POTENCIA MECANICA | 31171504 | RODAMIENTOS DE BALINERAS
225368 | RODAMIENTO DE BOLAS 626 2Z C3 | UN | RODAMIENTO | MATERIALES ESTANDAR | REPUESTOS MATERIALES ESTANDAR | TRANSMISION POTENCIA MECANICA | 31171504 | RODAMIENTOS DE BALINERAS
225369 | RODAMIENTO DE BOLAS 6302 2RZ C3 | UN | RODAMIENTO | MATERIALES ESTANDAR | REPUESTOS MATERIALES ESTANDAR | TRANSMISION POTENCIA MECANICA | 31171504 | RODAMIENTOS DE BALINERAS
225370 | RODAMIENTO DE BOLAS 6304 | UN | RODAMIENTO | MATERIALES ESTANDAR | REPUESTOS MATERIALES ESTANDAR | TRANSMISION POTENCIA MECANICA | 31171504 | RODAMIENTOS DE BALINERAS
225371 | RODAMIENTO DE BOLAS 6305 2RZ | UN | RODAMIENTO | MATERIALES ESTANDAR | REPUESTOS MATERIALES ESTANDAR | TRANSMISION POTENCIA MECANICA | 31171504 | RODAMIENTOS DE BALINERAS
225372 | RODAMIENTO DE BOLAS 6305 C3 | UN | RODAMIENTO | MATERIALES ESTANDAR | REPUESTOS MATERIALES ESTANDAR | TRANSMISION POTENCIA MECANICA | 31171504 | RODAMIENTOS DE BALINERAS
225373 | RODAMIENTO DE BOLAS 6305 ZNR | UN | RODAMIENTO | MATERIALES ESTANDAR | REPUESTOS MATERIALES ESTANDAR | TRANSMISION POTENCIA MECANICA | 31171504 | RODAMIENTOS DE BALINERAS
225374 | RODAMIENTO DE BOLAS 6305 ZZ | UN | RODAMIENTO | MATERIALES ESTANDAR | REPUESTOS MATERIALES ESTANDAR | TRANSMISION POTENCIA MECANICA | 31171504 | RODAMIENTOS DE BALINERAS
225375 | RODAMIENTO DE BOLAS 6306 | UN | RODAMIENTO | MATERIALES ESTANDAR | REPUESTOS MATERIALES ESTANDAR | TRANSMISION POTENCIA MECANICA | 31171504 | RODAMIENTOS DE BALINERAS
225376 | RODAMIENTO DE BOLAS 6306 2RZ | UN | RODAMIENTO | MATERIALES ESTANDAR | REPUESTOS MATERIALES ESTANDAR | TRANSMISION POTENCIA MECANICA | 31171504 | RODAMIENTOS DE BALINERAS
225377 | RODAMIENTO DE BOLAS 6307 2RS C3 | UN | RODAMIENTO | MATERIALES ESTANDAR | REPUESTOS MATERIALES ESTANDAR | TRANSMISION POTENCIA MECANICA | 31171504 | RODAMIENTOS DE BALINERAS
225378 | RODAMIENTO DE BOLAS 6308 C3 | UN | RODAMIENTO | MATERIALES ESTANDAR | REPUESTOS MATERIALES ESTANDAR | TRANSMISION POTENCIA MECANICA | 31171504 | RODAMIENTOS DE BALINERAS
225379 | RODAMIENTO DE BOLAS 6308 ZZ | UN | RODAMIENTO | MATERIALES ESTANDAR | REPUESTOS MATERIALES ESTANDAR | TRANSMISION POTENCIA MECANICA | 31171504 | RODAMIENTOS DE BALINERAS
225380 | RODAMIENTO DE BOLAS 6309 2Z C3 | UN | RODAMIENTO | MATERIALES ESTANDAR | REPUESTOS MATERIALES ESTANDAR | TRANSMISION POTENCIA MECANICA | 31171504 | RODAMIENTOS DE BALINERAS
225381 | RODAMIENTO DE BOLAS 6309-C3 | UN | RODAMIENTO | MATERIALES ESTANDAR | REPUESTOS MATERIALES ESTANDAR | TRANSMISION POTENCIA MECANICA | 31171504 | RODAMIENTOS DE BALINERAS
225382 | RODAMIENTO DE BOLAS 6309 RZ | UN | RODAMIENTO | MATERIALES ESTANDAR | REPUESTOS MATERIALES ESTANDAR | TRANSMISION POTENCIA MECANICA | 31171504 | RODAMIENTOS DE BALINERAS
225383 | RODAMIENTO DE BOLAS 6310 2RSR | UN | RODAMIENTO | MATERIALES ESTANDAR | REPUESTOS MATERIALES ESTANDAR | TRANSMISION POTENCIA MECANICA | 31171504 | RODAMIENTOS DE BALINERAS
225384 | RODAMIENTO DE BOLAS 6310 C3 | UN | RODAMIENTO | MATERIALES ESTANDAR | REPUESTOS MATERIALES ESTANDAR | TRANSMISION POTENCIA MECANICA | 31171504 | RODAMIENTOS DE BALINERAS
225385 | RODAMIENTO DE BOLAS 6311 2RS C3 | UN | RODAMIENTO | MATERIALES ESTANDAR | REPUESTOS MATERIALES ESTANDAR | TRANSMISION POTENCIA MECANICA | 31171504 | RODAMIENTOS DE BALINERAS
225386 | RODAMIENTO DE BOLAS 6311 2Z | UN | RODAMIENTO | MATERIALES ESTANDAR | REPUESTOS MATERIALES ESTANDAR | TRANSMISION POTENCIA MECANICA | 31171504 | RODAMIENTOS DE BALINERAS
225387 | RODAMIENTO DE BOLAS 6312 | UN | RODAMIENTO | MATERIALES ESTANDAR | REPUESTOS MATERIALES ESTANDAR | TRANSMISION POTENCIA MECANICA | 31171504 | RODAMIENTOS DE BALINERAS
225388 | RODAMIENTO DE BOLAS 6312.2RSR C3 | UN | RODAMIENTO | MATERIALES ESTANDAR | REPUESTOS MATERIALES ESTANDAR | TRANSMISION POTENCIA MECANICA | 31171504 | RODAMIENTOS DE BALINERAS
225389 | RODAMIENTO DE BOLAS 6313 C3 | UN | RODAMIENTO | MATERIALES ESTANDAR | REPUESTOS MATERIALES ESTANDAR | TRANSMISION POTENCIA MECANICA | 31171504 | RODAMIENTOS DE BALINERAS
225390 | RODAMIENTO DE BOLAS 6314 Z C3 | UN | RODAMIENTO | MATERIALES ESTANDAR | REPUESTOS MATERIALES ESTANDAR | TRANSMISION POTENCIA MECANICA | 31171504 | RODAMIENTOS DE BALINERAS
225391 | RODAMIENTO DE BOLAS 6315 2RS | UN | RODAMIENTO | MATERIALES ESTANDAR | REPUESTOS MATERIALES ESTANDAR | TRANSMISION POTENCIA MECANICA | 31171504 | RODAMIENTOS DE BALINERAS
225392 | RODAMIENTO DE BOLAS 6316 | UN | RODAMIENTO | MATERIALES ESTANDAR | REPUESTOS MATERIALES ESTANDAR | TRANSMISION POTENCIA MECANICA | 31171504 | RODAMIENTOS DE BALINERAS
225393 | RODAMIENTO DE BOLAS 6316 2RS C3 | UN | RODAMIENTO | MATERIALES ESTANDAR | REPUESTOS MATERIALES ESTANDAR | TRANSMISION POTENCIA MECANICA | 31171504 | RODAMIENTOS DE BALINERAS
225394 | RODAMIENTO DE BOLAS 6320 C3 | UN | RODAMIENTO | MATERIALES ESTANDAR | REPUESTOS MATERIALES ESTANDAR | TRANSMISION POTENCIA MECANICA | 31171504 | RODAMIENTOS DE BALINERAS
225395 | RODAMIENTO DE BOLAS 6324 | UN | RODAMIENTO | MATERIALES ESTANDAR | REPUESTOS MATERIALES ESTANDAR | TRANSMISION POTENCIA MECANICA | 31171504 | RODAMIENTOS DE BALINERAS
225396 | RODAMIENTO DE BOLAS 6406 | UN | RODAMIENTO | MATERIALES ESTANDAR | REPUESTOS MATERIALES ESTANDAR | TRANSMISION POTENCIA MECANICA | 31171504 | RODAMIENTOS DE BALINERAS
225397 | RODAMIENTO DE BOLAS 6408 | UN | RODAMIENTO | MATERIALES ESTANDAR | REPUESTOS MATERIALES ESTANDAR | TRANSMISION POTENCIA MECANICA | 31171504 | RODAMIENTOS DE BALINERAS
225398 | RODAMIENTO DE BOLAS 6411 2RZ | UN | RODAMIENTO | MATERIALES ESTANDAR | REPUESTOS MATERIALES ESTANDAR | TRANSMISION POTENCIA MECANICA | 31171504 | RODAMIENTOS DE BALINERAS
225399 | RODAMIENTO DE BOLAS 6803 2RS | UN | RODAMIENTO | MATERIALES ESTANDAR | REPUESTOS MATERIALES ESTANDAR | TRANSMISION POTENCIA MECANICA | 31171504 | RODAMIENTOS DE BALINERAS
225400 | RODAMIENTO DE BOLAS 6901 2RS | UN | RODAMIENTO | MATERIALES ESTANDAR | REPUESTOS MATERIALES ESTANDAR | TRANSMISION POTENCIA MECANICA | 31171504 | RODAMIENTOS DE BALINERAS
225401 | RODAMIENTO DE BOLAS DE CONTACTO ANGULAR 7203 B | UN | RODAMIENTO | MATERIALES ESTANDAR | REPUESTOS MATERIALES ESTANDAR | TRANSMISION POTENCIA MECANICA | 31171504 | RODAMIENTOS DE BALINERAS
225402 | RODAMIENTO DE BOLAS DE CONTACTO ANGULAR 7210 B | UN | RODAMIENTO | MATERIALES ESTANDAR | REPUESTOS MATERIALES ESTANDAR | TRANSMISION POTENCIA MECANICA | 31171504 | RODAMIENTOS DE BALINERAS
225403 | RODAMIENTO DE BOLAS DE CONTACTO ANGULAR 7210 BEP | UN | RODAMIENTO | MATERIALES ESTANDAR | REPUESTOS MATERIALES ESTANDAR | TRANSMISION POTENCIA MECANICA | 31171504 | RODAMIENTOS DE BALINERAS
225404 | RODAMIENTO DE BOLAS DE CONTACTO ANGULAR 7217 | UN | RODAMIENTO | MATERIALES ESTANDAR | REPUESTOS MATERIALES ESTANDAR | TRANSMISION POTENCIA MECANICA | 31171504 | RODAMIENTOS DE BALINERAS
225405 | RODAMIENTO DE BOLAS DE CONTACTO ANGULAR 7222 B | UN | RODAMIENTO | MATERIALES ESTANDAR | REPUESTOS MATERIALES ESTANDAR | TRANSMISION POTENCIA MECANICA | 31171504 | RODAMIENTOS DE BALINERAS
225406 | RODAMIENTO DE BOLAS DE CONTACTO ANGULAR 7224 B | UN | RODAMIENTO | MATERIALES ESTANDAR | REPUESTOS MATERIALES ESTANDAR | TRANSMISION POTENCIA MECANICA | 31171504 | RODAMIENTOS DE BALINERAS
225407 | RODAMIENTO DE BOLAS DE CONTACTO ANGULAR 7234 BCBM | UN | RODAMIENTO | MATERIALES ESTANDAR | REPUESTOS MATERIALES ESTANDAR | TRANSMISION POTENCIA MECANICA | 31171504 | RODAMIENTOS DE BALINERAS
225408 | RODAMIENTO DE BOLAS DE CONTACTO ANGULAR 7305 BEP | UN | RODAMIENTO | MATERIALES ESTANDAR | REPUESTOS MATERIALES ESTANDAR | TRANSMISION POTENCIA MECANICA | 31171504 | RODAMIENTOS DE BALINERAS
225409 | RODAMIENTO DE BOLAS DE CONTACTO ANGULAR 7306 B | UN | RODAMIENTO | MATERIALES ESTANDAR | REPUESTOS MATERIALES ESTANDAR | TRANSMISION POTENCIA MECANICA | 31171504 | RODAMIENTOS DE BALINERAS
225410 | RODAMIENTO DE BOLAS DE CONTACTO ANGULAR 7309 B | UN | RODAMIENTO | MATERIALES ESTANDAR | REPUESTOS MATERIALES ESTANDAR | TRANSMISION POTENCIA MECANICA | 31171504 | RODAMIENTOS DE BALINERAS
225411 | RODAMIENTO DE BOLAS DE CONTACTO ANGULAR 7311 B | UN | RODAMIENTO | MATERIALES ESTANDAR | REPUESTOS MATERIALES ESTANDAR | TRANSMISION POTENCIA MECANICA | 31171504 | RODAMIENTOS DE BALINERAS
225412 | RODAMIENTO DE BOLAS DE CONTACTO ANGULAR 7312 BECBP | UN | RODAMIENTO | MATERIALES ESTANDAR | REPUESTOS MATERIALES ESTANDAR | TRANSMISION POTENCIA MECANICA | 31171504 | RODAMIENTOS DE BALINERAS
225413 | RODAMIENTO DE BOLAS DE CONTACTO ANGULAR 7315 | UN | RODAMIENTO | MATERIALES ESTANDAR | REPUESTOS MATERIALES ESTANDAR | TRANSMISION POTENCIA MECANICA | 31171504 | RODAMIENTOS DE BALINERAS
225414 | RODAMIENTO DE BOLAS DE CONTACTO ANGULAR 7317 B | UN | RODAMIENTO | MATERIALES ESTANDAR | REPUESTOS MATERIALES ESTANDAR | TRANSMISION POTENCIA MECANICA | 31171504 | RODAMIENTOS DE BALINERAS
225415 | RODAMIENTO DE BOLAS DE CONTACTO ANGULAR 7320 B | UN | RODAMIENTO | MATERIALES ESTANDAR | REPUESTOS MATERIALES ESTANDAR | TRANSMISION POTENCIA MECANICA | 31171504 | RODAMIENTOS DE BALINERAS
225416 | RODAMIENTO DE BOLAS DE CONTACTO ANGULAR 7322 B | UN | RODAMIENTO | MATERIALES ESTANDAR | REPUESTOS MATERIALES ESTANDAR | TRANSMISION POTENCIA MECANICA | 31171504 | RODAMIENTOS DE BALINERAS
225417 | RODAMIENTO DE RODILLOS CILINDRICOS NU 2309 | UN | RODAMIENTO | MATERIALES ESTANDAR | REPUESTOS MATERIALES ESTANDAR | TRANSMISION POTENCIA MECANICA | 31171547 | RODAMIENTO CILÍNDRICO
225418 | RODAMIENTO DE BOLAS DE CONTACTO ANGULAR QJ 308 | UN | RODAMIENTO | MATERIALES ESTANDAR | REPUESTOS MATERIALES ESTANDAR | TRANSMISION POTENCIA MECANICA | 31171504 | RODAMIENTOS DE BALINERAS
225419 | RODAMIENTO DE BOLAS R6ZZ | UN | RODAMIENTO | MATERIALES ESTANDAR | REPUESTOS MATERIALES ESTANDAR | TRANSMISION POTENCIA MECANICA | 31171504 | RODAMIENTOS DE BALINERAS
225420 | RODAMIENTO DE BOLAS R8LLU | UN | RODAMIENTO | MATERIALES ESTANDAR | REPUESTOS MATERIALES ESTANDAR | TRANSMISION POTENCIA MECANICA | 31171504 | RODAMIENTOS DE BALINERAS
225421 | RODAMIENTO DE RODILLOS A ROTULA 22215 E C3 | UN | RODAMIENTO | MATERIALES ESTANDAR | REPUESTOS MATERIALES ESTANDAR | TRANSMISION POTENCIA MECANICA | 31171505 | RODAMIENTOS DE RODILLOS
225422 | RODAMIENTO DE RODILLOS A ROTULA 22218 C3 | UN | RODAMIENTO | MATERIALES ESTANDAR | REPUESTOS MATERIALES ESTANDAR | TRANSMISION POTENCIA MECANICA | 31171505 | RODAMIENTOS DE RODILLOS
225423 | RODAMIENTO DE RODILLOS A ROTULA 22222 C3 | UN | RODAMIENTO | MATERIALES ESTANDAR | REPUESTOS MATERIALES ESTANDAR | TRANSMISION POTENCIA MECANICA | 31171505 | RODAMIENTOS DE RODILLOS
225424 | RODAMIENTO DE RODILLOS A ROTULA 22314 E | UN | RODAMIENTO | MATERIALES ESTANDAR | REPUESTOS MATERIALES ESTANDAR | TRANSMISION POTENCIA MECANICA | 31171505 | RODAMIENTOS DE RODILLOS
225425 | RODAMIENTO DE RODILLOS A ROTULA 22S14EASK-M-C3 | UN | RODAMIENTO | MATERIALES ESTANDAR | REPUESTOS MATERIALES ESTANDAR | TRANSMISION POTENCIA MECANICA | 31171505 | RODAMIENTOS DE RODILLOS
225426 | RODAMIENTO DE RODILLOS A ROTULA 29322 E1 | UN | RODAMIENTO | MATERIALES ESTANDAR | REPUESTOS MATERIALES ESTANDAR | TRANSMISION POTENCIA MECANICA | 31171505 | RODAMIENTOS DE RODILLOS
225427 | RODAMIENTO DE RODILLOS A ROTULA 29334 E | UN | RODAMIENTO | MATERIALES ESTANDAR | REPUESTOS MATERIALES ESTANDAR | TRANSMISION POTENCIA MECANICA | 31171505 | RODAMIENTOS DE RODILLOS
225428 | RODAMIENTO DE RODILLOS A ROTULA 22311 E | UN | RODAMIENTO | MATERIALES ESTANDAR | REPUESTOS MATERIALES ESTANDAR | TRANSMISION POTENCIA MECANICA | 31171505 | RODAMIENTOS DE RODILLOS
225429 | RODAMIENTO DE RODILLOS A ROTULA 22318 | UN | RODAMIENTO | MATERIALES ESTANDAR | REPUESTOS MATERIALES ESTANDAR | TRANSMISION POTENCIA MECANICA | 31171505 | RODAMIENTOS DE RODILLOS
225430 | RODAMIENTO DE RODILLOS CONICOS 3188 3120 | UN | RODAMIENTO | MATERIALES ESTANDAR | REPUESTOS MATERIALES ESTANDAR | TRANSMISION POTENCIA MECANICA | 31171516 | RODAMIENTOS CÓNICOS
225431 | RODAMIENTO DE RODILLOS CONICOS 32206 A | UN | RODAMIENTO | MATERIALES ESTANDAR | REPUESTOS MATERIALES ESTANDAR | TRANSMISION POTENCIA MECANICA | 31171516 | RODAMIENTOS CÓNICOS
225432 | RODAMIENTO DE RODILLOS CILINDRICOS 332007 X | UN | RODAMIENTO | MATERIALES ESTANDAR | REPUESTOS MATERIALES ESTANDAR | TRANSMISION POTENCIA MECANICA | 31171547 | RODAMIENTO CILÍNDRICO
225433 | RODAMIENTO DE RODILLOS CONICOS 493 495 AX | UN | RODAMIENTO | MATERIALES ESTANDAR | REPUESTOS MATERIALES ESTANDAR | TRANSMISION POTENCIA MECANICA | 31171516 | RODAMIENTOS CÓNICOS
225434 | RODAMIENTO DE RODILLOS CONICOS 53150 53375 | UN | RODAMIENTO | MATERIALES ESTANDAR | REPUESTOS MATERIALES ESTANDAR | TRANSMISION POTENCIA MECANICA | 31171516 | RODAMIENTOS CÓNICOS
225435 | RODAMIENTO DE RODILLOS CILINDRICOS 572434 | UN | RODAMIENTO | MATERIALES ESTANDAR | REPUESTOS MATERIALES ESTANDAR | TRANSMISION POTENCIA MECANICA | 31171547 | RODAMIENTO CILÍNDRICO
225436 | RODAMIENTO DE BOLAS 6210 | UN | RODAMIENTO | MATERIALES ESTANDAR | REPUESTOS MATERIALES ESTANDAR | TRANSMISION POTENCIA MECANICA | 31171504 | RODAMIENTOS DE BALINERAS
225437 | RODAMIENTO DE BOLAS 6210 DDUCM | UN | RODAMIENTO | MATERIALES ESTANDAR | REPUESTOS MATERIALES ESTANDAR | TRANSMISION POTENCIA MECANICA | 31171504 | RODAMIENTOS DE BALINERAS
225438 | RODAMIENTO DE RODILLOS CONICOS A6062 A6157 | UN | RODAMIENTO | MATERIALES ESTANDAR | REPUESTOS MATERIALES ESTANDAR | TRANSMISION POTENCIA MECANICA | 31171516 | RODAMIENTOS CÓNICOS
225439 | RODAMIENTO DE RODILLOS CILINDRICOS NJ 210E | UN | RODAMIENTO | MATERIALES ESTANDAR | REPUESTOS MATERIALES ESTANDAR | TRANSMISION POTENCIA MECANICA | 31171547 | RODAMIENTO CILÍNDRICO
225440 | RODAMIENTO DE RODILLOS CILINDRICOS NJ 228 | UN | RODAMIENTO | MATERIALES ESTANDAR | REPUESTOS MATERIALES ESTANDAR | TRANSMISION POTENCIA MECANICA | 31171547 | RODAMIENTO CILÍNDRICO
225441 | RODAMIENTO DE RODILLOS CILINDRICOS NJ 2304 ECP | UN | RODAMIENTO | MATERIALES ESTANDAR | REPUESTOS MATERIALES ESTANDAR | TRANSMISION POTENCIA MECANICA | 31171547 | RODAMIENTO CILÍNDRICO
225442 | RODAMIENTO DE RODILLOS CILINDRICOS NJ 313 | UN | RODAMIENTO | MATERIALES ESTANDAR | REPUESTOS MATERIALES ESTANDAR | TRANSMISION POTENCIA MECANICA | 31171547 | RODAMIENTO CILÍNDRICO
225443 | RODAMIENTO DE RODILLOS CILINDRICOS NJ 308E C3 | UN | RODAMIENTO | MATERIALES ESTANDAR | REPUESTOS MATERIALES ESTANDAR | TRANSMISION POTENCIA MECANICA | 31171547 | RODAMIENTO CILÍNDRICO
225444 | RODAMIENTO DE RODILLOS CILINDRICOS NU 212 | UN | RODAMIENTO | MATERIALES ESTANDAR | REPUESTOS MATERIALES ESTANDAR | TRANSMISION POTENCIA MECANICA | 31171547 | RODAMIENTO CILÍNDRICO
225445 | RODAMIENTO DE RODILLOS CILINDRICOS NU 214 ECP | UN | RODAMIENTO | MATERIALES ESTANDAR | REPUESTOS MATERIALES ESTANDAR | TRANSMISION POTENCIA MECANICA | 31171547 | RODAMIENTO CILÍNDRICO
225446 | RODAMIENTO DE RODILLOS CILINDRICOS NU 216 | UN | RODAMIENTO | MATERIALES ESTANDAR | REPUESTOS MATERIALES ESTANDAR | TRANSMISION POTENCIA MECANICA | 31171547 | RODAMIENTO CILÍNDRICO
225447 | RODAMIENTO DE RODILLOS CILINDRICOS NU 222 E | UN | RODAMIENTO | MATERIALES ESTANDAR | REPUESTOS MATERIALES ESTANDAR | TRANSMISION POTENCIA MECANICA | 31171547 | RODAMIENTO CILÍNDRICO
225448 | RODAMIENTO DE RODILLOS CILINDRICOS NU 224 | UN | RODAMIENTO | MATERIALES ESTANDAR | REPUESTOS MATERIALES ESTANDAR | TRANSMISION POTENCIA MECANICA | 31171547 | RODAMIENTO CILÍNDRICO
225449 | RODAMIENTO DE RODILLOS CILINDRICOS NU 307 | UN | RODAMIENTO | MATERIALES ESTANDAR | REPUESTOS MATERIALES ESTANDAR | TRANSMISION POTENCIA MECANICA | 31171547 | RODAMIENTO CILÍNDRICO
225450 | RODAMIENTO DE RODILLOS CILINDRICOS 309 E TVP2 C3 | JG | RODAMIENTO | MATERIALES ESTANDAR | REPUESTOS MATERIALES ESTANDAR | TRANSMISION POTENCIA MECANICA | 31171547 | RODAMIENTO CILÍNDRICO
225451 | RODAMIENTO DE RODILLOS CILINDRICOS NU 311 E | UN | RODAMIENTO | MATERIALES ESTANDAR | REPUESTOS MATERIALES ESTANDAR | TRANSMISION POTENCIA MECANICA | 31171547 | RODAMIENTO CILÍNDRICO
225452 | RODAMIENTO DE RODILLOS CILINDRICOS NU 312 C3 | UN | RODAMIENTO | MATERIALES ESTANDAR | REPUESTOS MATERIALES ESTANDAR | TRANSMISION POTENCIA MECANICA | 31171547 | RODAMIENTO CILÍNDRICO
225453 | RODAMIENTO DE RODILLOS CILINDRICOS NU 314 ECP | UN | RODAMIENTO | MATERIALES ESTANDAR | REPUESTOS MATERIALES ESTANDAR | TRANSMISION POTENCIA MECANICA | 31171547 | RODAMIENTO CILÍNDRICO
225454 | RODAMIENTO DE RODILLOS CILINDRICOS NU 316 | UN | RODAMIENTO | MATERIALES ESTANDAR | REPUESTOS MATERIALES ESTANDAR | TRANSMISION POTENCIA MECANICA | 31171547 | RODAMIENTO CILÍNDRICO
225455 | RODAMIENTO DE RODILLOS CILINDRICOS NU 320 | UN | RODAMIENTO | MATERIALES ESTANDAR | REPUESTOS MATERIALES ESTANDAR | TRANSMISION POTENCIA MECANICA | 31171547 | RODAMIENTO CILÍNDRICO
225456 | RODAMIENTO DE RODILLOS CILINDRICOS NU 322 C3 | UN | RODAMIENTO | MATERIALES ESTANDAR | REPUESTOS MATERIALES ESTANDAR | TRANSMISION POTENCIA MECANICA | 31171547 | RODAMIENTO CILÍNDRICO
225457 | RODAMIENTO DE RODILLOS CILINDRICOS NUP 2310 | UN | RODAMIENTO | MATERIALES ESTANDAR | REPUESTOS MATERIALES ESTANDAR | TRANSMISION POTENCIA MECANICA | 31171547 | RODAMIENTO CILÍNDRICO
225458 | RODAMIENTO DE RODILLOS CILINDRICOS NUP 313 E | UN | RODAMIENTO | MATERIALES ESTANDAR | REPUESTOS MATERIALES ESTANDAR | TRANSMISION POTENCIA MECANICA | 31171547 | RODAMIENTO CILÍNDRICO
225459 | RODAMIENTO DE RODILLOS CILINDRICOS SL183004 A | UN | RODAMIENTO | MATERIALES ESTANDAR | REPUESTOS MATERIALES ESTANDAR | TRANSMISION POTENCIA MECANICA | 31171547 | RODAMIENTO CILÍNDRICO
225460 | RODAMIENTO DE RODILLOS CONICOS 2789 2720 | JG | RODAMIENTO | MATERIALES ESTANDAR | REPUESTOS MATERIALES ESTANDAR | TRANSMISION POTENCIA MECANICA | 31171516 | RODAMIENTOS CÓNICOS
225461 | RODAMIENTO DE RODILLOS CONICOS 28579 28521 | JG | RODAMIENTO | MATERIALES ESTANDAR | REPUESTOS MATERIALES ESTANDAR | TRANSMISION POTENCIA MECANICA | 31171516 | RODAMIENTOS CÓNICOS
225462 | RODAMIENTO DE RODILLOS CONICOS 30306 | UN | RODAMIENTO | MATERIALES ESTANDAR | REPUESTOS MATERIALES ESTANDAR | TRANSMISION POTENCIA MECANICA | 31171516 | RODAMIENTOS CÓNICOS
225463 | RODAMIENTO DE RODILLOS CONICOS 4T 30307 | UN | RODAMIENTO | MATERIALES ESTANDAR | REPUESTOS MATERIALES ESTANDAR | TRANSMISION POTENCIA MECANICA | 31171516 | RODAMIENTOS CÓNICOS
225465 | RODAMIENTO DE RODILLOS CONICOS 30308 A | UN | RODAMIENTO | MATERIALES ESTANDAR | REPUESTOS MATERIALES ESTANDAR | TRANSMISION POTENCIA MECANICA | 31171516 | RODAMIENTOS CÓNICOS
225466 | RODAMIENTO DE RODILLOS CONICOS 30310 A | UN | RODAMIENTO | MATERIALES ESTANDAR | REPUESTOS MATERIALES ESTANDAR | TRANSMISION POTENCIA MECANICA | 31171516 | RODAMIENTOS CÓNICOS
225467 | RODAMIENTO DE RODILLOS CONICOS 320036 X | UN | RODAMIENTO | MATERIALES ESTANDAR | REPUESTOS MATERIALES ESTANDAR | TRANSMISION POTENCIA MECANICA | 31171516 | RODAMIENTOS CÓNICOS
225468 | RODAMIENTO DE RODILLOS CONICOS 32028 X | UN | RODAMIENTO | MATERIALES ESTANDAR | REPUESTOS MATERIALES ESTANDAR | TRANSMISION POTENCIA MECANICA | 31171516 | RODAMIENTOS CÓNICOS
225469 | RODAMIENTO DE RODILLOS CONICOS 32028 XU | UN | RODAMIENTO | MATERIALES ESTANDAR | REPUESTOS MATERIALES ESTANDAR | TRANSMISION POTENCIA MECANICA | 31171516 | RODAMIENTOS CÓNICOS
225470 | RODAMIENTO DE RODILLOS CONICOS 4T 32208 | UN | RODAMIENTO | MATERIALES ESTANDAR | REPUESTOS MATERIALES ESTANDAR | TRANSMISION POTENCIA MECANICA | 31171516 | RODAMIENTOS CÓNICOS
225471 | RODAMIENTO DE RODILLOS CONICOS 32306 A | UN | RODAMIENTO | MATERIALES ESTANDAR | REPUESTOS MATERIALES ESTANDAR | TRANSMISION POTENCIA MECANICA | 31171516 | RODAMIENTOS CÓNICOS
225472 | RODAMIENTO DE RODILLOS CONICOS 350A 350 | JG | RODAMIENTO | MATERIALES ESTANDAR | REPUESTOS MATERIALES ESTANDAR | TRANSMISION POTENCIA MECANICA | 31171516 | RODAMIENTOS CÓNICOS
225473 | RODAMIENTO DE RODILLOS CONICOS 36690 | UN | RODAMIENTO | MATERIALES ESTANDAR | REPUESTOS MATERIALES ESTANDAR | TRANSMISION POTENCIA MECANICA | 31171516 | RODAMIENTOS CÓNICOS
225474 | RODAMIENTO DE RODILLOS CONICOS 39585 | UN | RODAMIENTO | MATERIALES ESTANDAR | REPUESTOS MATERIALES ESTANDAR | TRANSMISION POTENCIA MECANICA | 31171516 | RODAMIENTOS CÓNICOS
225475 | RODAMIENTO DE RODILLOS CONICOS 4T 395A | JG | RODAMIENTO | MATERIALES ESTANDAR | REPUESTOS MATERIALES ESTANDAR | TRANSMISION POTENCIA MECANICA | 31171516 | RODAMIENTOS CÓNICOS
225476 | RODAMIENTO DE RODILLOS CONICOS 396 3920 | JG | RODAMIENTO | MATERIALES ESTANDAR | REPUESTOS MATERIALES ESTANDAR | TRANSMISION POTENCIA MECANICA | 31171516 | RODAMIENTOS CÓNICOS
225477 | RODAMIENTO DE RODILLOS CONICOS 42381 42584 | JG | RODAMIENTO | MATERIALES ESTANDAR | REPUESTOS MATERIALES ESTANDAR | TRANSMISION POTENCIA MECANICA | 31171516 | RODAMIENTOS CÓNICOS
225478 | RODAMIENTO DE RODILLOS CONICOS 565 | UN | RODAMIENTO | MATERIALES ESTANDAR | REPUESTOS MATERIALES ESTANDAR | TRANSMISION POTENCIA MECANICA | 31171516 | RODAMIENTOS CÓNICOS
225479 | RODAMIENTO DE RODILLOS CONICOS 566 | UN | RODAMIENTO | MATERIALES ESTANDAR | REPUESTOS MATERIALES ESTANDAR | TRANSMISION POTENCIA MECANICA | 31171516 | RODAMIENTOS CÓNICOS
225480 | RODAMIENTO DE RODILLOS CONICOS 67322 67390 | UN | RODAMIENTO | MATERIALES ESTANDAR | REPUESTOS MATERIALES ESTANDAR | TRANSMISION POTENCIA MECANICA | 31171516 | RODAMIENTOS CÓNICOS
225481 | RODAMIENTO DE RODILLOS CONICOS JM822010 JM822049 | JG | RODAMIENTO | MATERIALES ESTANDAR | REPUESTOS MATERIALES ESTANDAR | TRANSMISION POTENCIA MECANICA | 31171516 | RODAMIENTOS CÓNICOS
225482 | RODAMIENTO DE RODILLOS CONICOS 99600 99100 | JG | RODAMIENTO | MATERIALES ESTANDAR | REPUESTOS MATERIALES ESTANDAR | TRANSMISION POTENCIA MECANICA | 31171516 | RODAMIENTOS CÓNICOS
225483 | RODAMIENTO DE RODILLOS CONICOS EE107060 | UN | RODAMIENTO | MATERIALES ESTANDAR | REPUESTOS MATERIALES ESTANDAR | TRANSMISION POTENCIA MECANICA | 31171516 | RODAMIENTOS CÓNICOS
225484 | RODAMIENTO DE RODILLOS CONICOS HM803110 HM803149 | JG | RODAMIENTO | MATERIALES ESTANDAR | REPUESTOS MATERIALES ESTANDAR | TRANSMISION POTENCIA MECANICA | 31171516 | RODAMIENTOS CÓNICOS
225485 | RODAMIENTO DE RODILLOS CONICOS HM807010 HM807040 | JG | RODAMIENTO | MATERIALES ESTANDAR | REPUESTOS MATERIALES ESTANDAR | TRANSMISION POTENCIA MECANICA | 31171516 | RODAMIENTOS CÓNICOS
225486 | RODAMIENTO DE RODILLOS CONICOS JH 211749 | UN | RODAMIENTO | MATERIALES ESTANDAR | REPUESTOS MATERIALES ESTANDAR | TRANSMISION POTENCIA MECANICA | 31171516 | RODAMIENTOS CÓNICOS
225487 | RODAMIENTO DE RODILLOS CONICOS JLM710949C | UN | RODAMIENTO | MATERIALES ESTANDAR | REPUESTOS MATERIALES ESTANDAR | TRANSMISION POTENCIA MECANICA | 31171516 | RODAMIENTOS CÓNICOS
225488 | RODAMIENTO DE RODILLOS CONICOS JM736110 | UN | RODAMIENTO | MATERIALES ESTANDAR | REPUESTOS MATERIALES ESTANDAR | TRANSMISION POTENCIA MECANICA | 31171504 | RODAMIENTOS DE BALINERAS
225489 | RODAMIENTO DE RODILLOS CILINDRICOS NU 208 | UN | RODAMIENTO | MATERIALES ESTANDAR | REPUESTOS MATERIALES ESTANDAR | TRANSMISION POTENCIA MECANICA | 31171547 | RODAMIENTO CILÍNDRICO
225490 | RODAMIENTO DE RODILLOS CILINDRICOS 317 E | UN | RODAMIENTO | MATERIALES ESTANDAR | REPUESTOS MATERIALES ESTANDAR | TRANSMISION POTENCIA MECANICA | 31171547 | RODAMIENTO CILÍNDRICO
225491 | RODAMIENTO DE BOLAS 6317 M | UN | RODAMIENTO | MATERIALES ESTANDAR | REPUESTOS MATERIALES ESTANDAR | TRANSMISION POTENCIA MECANICA | 31171504 | RODAMIENTOS DE BALINERAS
225492 | RODAMIENTO RADIAL R20 | UN | RODAMIENTO | MATERIALES ESTANDAR | REPUESTOS MATERIALES ESTANDAR | TRANSMISION POTENCIA MECANICA | 31171504 | RODAMIENTOS DE BALINERAS
225493 | RODAMIENTO DE BOLAS 6002 2RS | UN | RODAMIENTO | MATERIALES ESTANDAR | REPUESTOS MATERIALES ESTANDAR | TRANSMISION POTENCIA MECANICA | 31171504 | RODAMIENTOS DE BALINERAS
225494 | RODAMIENTO DE BOLAS 6004 LLU C3 | UN | RODAMIENTO | MATERIALES ESTANDAR | REPUESTOS MATERIALES ESTANDAR | TRANSMISION POTENCIA MECANICA | 31171504 | RODAMIENTOS DE BALINERAS
225495 | RODAMIENTO DE BOLAS 6009 2RS1 | UN | RODAMIENTO | MATERIALES ESTANDAR | REPUESTOS MATERIALES ESTANDAR | TRANSMISION POTENCIA MECANICA | 31171504 | RODAMIENTOS DE BALINERAS
225496 | RODAMIENTO DE BOLAS 608 2RS C3 | UN | RODAMIENTO | MATERIALES ESTANDAR | REPUESTOS MATERIALES ESTANDAR | TRANSMISION POTENCIA MECANICA | 31171504 | RODAMIENTOS DE BALINERAS
225497 | RODAMIENTO DE BOLAS 6201 2RS C3 | UN | RODAMIENTO | MATERIALES ESTANDAR | REPUESTOS MATERIALES ESTANDAR | TRANSMISION POTENCIA MECANICA | 31171504 | RODAMIENTOS DE BALINERAS
225498 | RODAMIENTO DE BOLAS 6207 2RS C3 | UN | RODAMIENTO | MATERIALES ESTANDAR | REPUESTOS MATERIALES ESTANDAR | TRANSMISION POTENCIA MECANICA | 31171504 | RODAMIENTOS DE BALINERAS
225499 | RODAMIENTO DE BOLAS 6209 2RS C3 | UN | RODAMIENTO | MATERIALES ESTANDAR | REPUESTOS MATERIALES ESTANDAR | TRANSMISION POTENCIA MECANICA | 31171504 | RODAMIENTOS DE BALINERAS
225500 | PILOTO INCANDECENTE PARA TABLERO DE CONTROL ROJO/AMARILLO/VERDE TERMINALES X1 X2 120 VAC | UN | PILOTO | MATERIALES ESTANDAR | TABLEROS Y GABINETES | TABLEROS CONTROL-PROTECCIONES | 39121107 | SISTEMAS DE CONTROL DE ILUMINACIÓN
225501 | RODAMIENTO DE BOLAS 6306 2RS1 C3 | UN | RODAMIENTO | MATERIALES ESTANDAR | REPUESTOS MATERIALES ESTANDAR | TRANSMISION POTENCIA MECANICA | 31171504 | RODAMIENTOS DE BALINERAS
225502 | RODAMIENTO DE BOLAS 6309 2RS1 C3 | UN | RODAMIENTO | MATERIALES ESTANDAR | REPUESTOS MATERIALES ESTANDAR | TRANSMISION POTENCIA MECANICA | 31171504 | RODAMIENTOS DE BALINERAS
225503 | RODAMIENTO DE BOLAS 6312 2RS C3 | UN | RODAMIENTO | MATERIALES ESTANDAR | REPUESTOS MATERIALES ESTANDAR | TRANSMISION POTENCIA MECANICA | 31171504 | RODAMIENTOS DE BALINERAS
225504 | RODAMIENTO DE RODILLOS A ROTULA 21311.VC3 | UN | RODAMIENTO | MATERIALES ESTANDAR | REPUESTOS MATERIALES ESTANDAR | TRANSMISION POTENCIA MECANICA | 31171505 | RODAMIENTOS DE RODILLOS
225505 | RODAMIENTO DE RODILLOS A ROTULA 21316.VC3 | UN | RODAMIENTO | MATERIALES ESTANDAR | REPUESTOS MATERIALES ESTANDAR | TRANSMISION POTENCIA MECANICA | 31171505 | RODAMIENTOS DE RODILLOS
225506 | RODAMIENTO DE RODILLOS CILINDRICOS 22220.EAW33 | UN | RODAMIENTO | MATERIALES ESTANDAR | REPUESTOS MATERIALES ESTANDAR | TRANSMISION POTENCIA MECANICA | 31171547 | RODAMIENTO CILÍNDRICO
225507 | RODAMIENTO DE RODILLOS CILINDRICOS 23026.EAW33 | UN | RODAMIENTO | MATERIALES ESTANDAR | REPUESTOS MATERIALES ESTANDAR | TRANSMISION POTENCIA MECANICA | 31171547 | RODAMIENTO CILÍNDRICO
225508 | RODAMIENTO DE RODILLOS A ROTULA 23038.EAW33 | UN | RODAMIENTO | MATERIALES ESTANDAR | REPUESTOS MATERIALES ESTANDAR | TRANSMISION POTENCIA MECANICA | 31171505 | RODAMIENTOS DE RODILLOS
225509 | RODAMIENTO DE RODILLOS A ROTULA 23128.EAW33 | UN | RODAMIENTO | MATERIALES ESTANDAR | REPUESTOS MATERIALES ESTANDAR | TRANSMISION POTENCIA MECANICA | 31171505 | RODAMIENTOS DE RODILLOS
225510 | RODAMIENTO DE RODILLOS A ROTULA 23948 CC 33 | UN | RODAMIENTO | MATERIALES ESTANDAR | REPUESTOS MATERIALES ESTANDAR | TRANSMISION POTENCIA MECANICA | 31171505 | RODAMIENTOS DE RODILLOS
225511 | RODAMIENTO DE RODILLOS CILINDRICOS SL04 5024 PP | UN | RODAMIENTO | MATERIALES ESTANDAR | REPUESTOS MATERIALES ESTANDAR | TRANSMISION POTENCIA MECANICA | 31171547 | RODAMIENTO CILÍNDRICO
225512 | RODAMIENTO DE RODILLOS A ROTULA 22240 | UN | RODAMIENTO | MATERIALES ESTANDAR | REPUESTOS MATERIALES ESTANDAR | TRANSMISION POTENCIA MECANICA | 31171505 | RODAMIENTOS DE RODILLOS
225513 | RESISTENCIA DESCARGA 0.22OHM 15KJ | UN | RESISTENCIA | MATERIALES ESTANDAR | REPUESTOS MATERIALES ESTANDAR | ELECTRICOS | 49201609 | BANDAS DE RESISTENCIA
225514 | RESISTENCIA ESPIRAL 10OHMIOS 120VCA 2500W | UN | RESISTENCIA | MATERIALES ESTANDAR | REPUESTOS MATERIALES ESTANDAR | ELECTRICOS | 49201609 | BANDAS DE RESISTENCIA
225515 | RESISTENCIA FERRONIQUEL 11.2OHM | UN | RESISTENCIA | MATERIALES ESTANDAR | REPUESTOS MATERIALES ESTANDAR | ELECTRICOS | 49201609 | BANDAS DE RESISTENCIA
225516 | RESISTENCIA PLANA 24OHMIOS 440VCA 2400W | UN | RESISTENCIA | MATERIALES ESTANDAR | REPUESTOS MATERIALES ESTANDAR | ELECTRICOS | 49201609 | BANDAS DE RESISTENCIA
225517 | RESISTENCIA PLANA 4.7KOHM 200W | UN | RESISTENCIA | MATERIALES ESTANDAR | REPUESTOS MATERIALES ESTANDAR | ELECTRICOS | 49201609 | BANDAS DE RESISTENCIA
225518 | TRANSDUCTOR DE POSCICION 24VDC 4-20MA | UN | TRANSDUCTOR | EQUIPOS INGENIERIA | INSTRUMENTACION Y CONTROL | MEDIDORES VARIABLES ELECTRICAS | 41112112 | TRANSDUCTOR DE ENERGÍA ELÉCTRICA
225519 | RESISTENCIA PLANA 6.8KOHM 250W | UN | RESISTENCIA | MATERIALES ESTANDAR | REPUESTOS MATERIALES ESTANDAR | ELECTRICOS | 49201609 | BANDAS DE RESISTENCIA
225520 | RESISTENCIA TUBULAR 100OHM 100W | UN | RESISTENCIA | MATERIALES ESTANDAR | REPUESTOS MATERIALES ESTANDAR | ELECTRICOS | 49201609 | BANDAS DE RESISTENCIA
225521 | CLAVIJA TRIFILAR 3P 4H 150VCA 15A | UN | CLAVIJA | INDIRECTOS | MANTENIMIENTO DE EDIFICACIONES | INSTALACIONES ELECTRICAS | 39121402 | ENCHUFES ELÉCTRICOS
225522 | RESISTENCIA TUBULAR 15KOHM 260OHM | UN | RESISTENCIA | MATERIALES ESTANDAR | REPUESTOS MATERIALES ESTANDAR | ELECTRICOS | 49201609 | BANDAS DE RESISTENCIA
225523 | RESISTENCIA TUBULAR 1KOHM 150W | UN | RESISTENCIA | MATERIALES ESTANDAR | REPUESTOS MATERIALES ESTANDAR | ELECTRICOS | 49201609 | BANDAS DE RESISTENCIA
225524 | RESISTENCIA TUBULAR 1KOHM 2W | UN | RESISTENCIA | MATERIALES ESTANDAR | REPUESTOS MATERIALES ESTANDAR | ELECTRICOS | 49201609 | BANDAS DE RESISTENCIA
225525 | RESISTENCIA TUBULAR 4OHM 370W | UN | RESISTENCIA | MATERIALES ESTANDAR | REPUESTOS MATERIALES ESTANDAR | ELECTRICOS | 49201609 | BANDAS DE RESISTENCIA
225526 | RESISTENCIA TUBULAR 6.8KOHM 75W | UN | RESISTENCIA | MATERIALES ESTANDAR | REPUESTOS MATERIALES ESTANDAR | ELECTRICOS | 49201609 | BANDAS DE RESISTENCIA
225527 | RESISTENCIA TUBULAR CALEFACCION GABINETE 126VCA 130W | UN | RESISTENCIA | MATERIALES ESTANDAR | REPUESTOS MATERIALES ESTANDAR | ELECTRICOS | 49201609 | BANDAS DE RESISTENCIA
225528 | RADIO PUNTO A PUNTO 902-928MHZ 867KBPS 1X10/100BT 2XRS232/422/485 6-30VCC MAESTRO - ESCLAVO | UN | RADIO | INDIRECTOS | RECURSOS DE TELECOMUNICACIONES | EQUIPOS DE TELECOMUNICACIONES | 52161511 | RADIOS
225529 | PILOTO SEÑALIZACION LED ROJO 125VCA 3W | UN | BALIZA | INDIRECTOS | SERV. SEÑALIZACION-SEÑALETICA | SEÑALIZACION | 32151503 | APILAMIENTO DE LUZ
225530 | PILOTO SEÑALIZACION LED VERDE 125VCA 3W | UN | BALIZA | INDIRECTOS | SERV. SEÑALIZACION-SEÑALETICA | SEÑALIZACION | 32151503 | APILAMIENTO DE LUZ
225531 | RELLENO FONDO FIBRA DE VIDRIO SEMICONDUCTOR 0.5MMX24.8MMX1092MM | UN | RELLENO | MATERIALES ESTANDAR | REPUESTOS MATERIALES ESTANDAR | REPUESTOS DE GENERADORES | 31371001 | PANELES AISLANTES
225532 | RELLENO INTERMEDIO FIBRA DE VIDRIO AISLANTE DIELECTRICO 4.5MM X24.8MM X 1092MM | UN | RELLENO | MATERIALES ESTANDAR | REPUESTOS MATERIALES ESTANDAR | REPUESTOS DE GENERADORES | 31371001 | PANELES AISLANTES
225533 | RELLENO LATERAL ONDULADO FIBRA DE VIDRIO SEMICODNUTOR 0.5MMX86MMX305MM | UN | RELLENO | MATERIALES ESTANDAR | REPUESTOS MATERIALES ESTANDAR | REPUESTOS DE GENERADORES | 31371001 | PANELES AISLANTES
225534 | RELLENO LATERAL ONDULADO0 FIBRA DE VIDRIO SEMICONDUCTOR.5MMX79MMX305MM | UN | RELLENO | MATERIALES ESTANDAR | REPUESTOS MATERIALES ESTANDAR | REPUESTOS DE GENERADORES | 31371001 | PANELES AISLANTES
225535 | RELLENO ONDULADO FIBRA DE VIDRIO AISLANTE DIELECTRICO 0.35MM X2 4.8MM X 736.6MM | UN | RELLENO | MATERIALES ESTANDAR | REPUESTOS MATERIALES ESTANDAR | REPUESTOS DE GENERADORES | 31371001 | PANELES AISLANTES
225536 | RELLENO PLANO FIBRA DE VIDRIO AISLANTE DIELECTRICO 0.177MM X 24.8MM X 1092MM | UN | RELLENO | MATERIALES ESTANDAR | REPUESTOS MATERIALES ESTANDAR | REPUESTOS DE GENERADORES | 31371001 | PANELES AISLANTES
225537 | RELLENO PLANO FIBRA DE VIDRIO AISLANTE DIELECTRICO 0.38MM X 24.8XMM 1092MM | UN | RELLENO | MATERIALES ESTANDAR | REPUESTOS MATERIALES ESTANDAR | REPUESTOS DE GENERADORES | 31371001 | PANELES AISLANTES
225538 | RELLENO PLANO FIBRA DE VIDRIO AISLANTE DIELECTRICO 0.76MM X 24.8MM X 1092MM | UN | RELLENO | MATERIALES ESTANDAR | REPUESTOS MATERIALES ESTANDAR | REPUESTOS DE GENERADORES | 31371001 | PANELES AISLANTES
225539 | RELLENO PLANO FIBRA DE VIDRIO AISLANTE DIELECTRICO 3.175MM X 44.5 X 79MM | UN | RELLENO | MATERIALES ESTANDAR | REPUESTOS MATERIALES ESTANDAR | REPUESTOS DE GENERADORES | 31371001 | PANELES AISLANTES
225540 | COMPUTADOR INDUSTRIAL PROCESADOR 2.16GHZ 2GB 2X80GB DVD 2XRJ45 PCI WINDOWS XP PROF SP2 | UN | COMPUTADOR | SERVICIOS PROF/CORPORATIVOS | SERVICIOS Y RECURSOS DE TI | HARDWARE Y EQUIPOS ASOCIADOS | 43211507 | COMPUTADORES DE ESCRITORIO
225541 | COMPUTADOR INDUSTRIAL SERVICIOS AUXILIARES 2GB RAM 32GB PUERTOS 4XUSB 2XRJ45 WINDOWS XP PROF PANTALLA TOUCH 15" | UN | COMPUTADOR | SERVICIOS PROF/CORPORATIVOS | SERVICIOS Y RECURSOS DE TI | HARDWARE Y EQUIPOS ASOCIADOS | 43211507 | COMPUTADORES DE ESCRITORIO
225542 | SELLO SEGURIDAD ADHESIVO POLIPROPILENO 180MMX30MM NEGOCIO GAS | RL | SELLO SEGURIDAD | MATERIALES ESTANDAR | HERRAJES ELEMENTOS DE SUJECION | SELLOS DE SEGURIDAD | 24141504 | SELLOS DE SEGURIDAD A PRUEBA DE MANIPULACIÓN
225543 | SELLO SEGURIDAD TIPO ANCLA PLASTICO NEGOCIO AGUAS | UN | SELLO SEGURIDAD | MATERIALES ESTANDAR | HERRAJES ELEMENTOS DE SUJECION | SELLOS DE SEGURIDAD | 24141504 | SELLOS DE SEGURIDAD A PRUEBA DE MANIPULACIÓN
225544 | CORREA DE TRANSM 14MGT-3304-37 DE CAUCHO DE 1 CANAL | UN | CORREA | MATERIALES ESTANDAR | REPUESTOS MATERIALES ESTANDAR | TRANSMISION POTENCIA MECANICA | 26111504 | CORREAS DE LA TRANSMISIÓN
225545 | CORREA DE TRANSMISION 3850 14M DE CAUCHO DE 1 CANAL | UN | CORREA | MATERIALES ESTANDAR | REPUESTOS MATERIALES ESTANDAR | TRANSMISION POTENCIA MECANICA | 26111504 | CORREAS DE LA TRANSMISIÓN
225546 | CORREA DE TRANSMISION 3V 560 DE CAUCHO DE 1 CANAL | UN | CORREA | MATERIALES ESTANDAR | REPUESTOS MATERIALES ESTANDAR | TRANSMISION POTENCIA MECANICA | 26111504 | CORREAS DE LA TRANSMISIÓN
225547 | CORREA DE TRANSMISION 3V 710 DE CAUCHO DE 1 CANAL | UN | CORREA | MATERIALES ESTANDAR | REPUESTOS MATERIALES ESTANDAR | TRANSMISION POTENCIA MECANICA | 26111504 | CORREAS DE LA TRANSMISIÓN
225548 | CORREA DE TRANSMISION 3VX 450 DE CAUCHO DE 1 CANAL | UN | CORREA | MATERIALES ESTANDAR | REPUESTOS MATERIALES ESTANDAR | TRANSMISION POTENCIA MECANICA | 26111504 | CORREAS DE LA TRANSMISIÓN
225549 | CORREA DE TRANSMISION 3VX 560 DE CAUCHO DE 1 CANAL | UN | CORREA | MATERIALES ESTANDAR | REPUESTOS MATERIALES ESTANDAR | TRANSMISION POTENCIA MECANICA | 26111504 | CORREAS DE LA TRANSMISIÓN
225550 | CORREA DE TRANSMISION 3VX 850 DE CAUCHO DE 1 CANAL | UN | CORREA | MATERIALES ESTANDAR | REPUESTOS MATERIALES ESTANDAR | TRANSMISION POTENCIA MECANICA | 26111504 | CORREAS DE LA TRANSMISIÓN
225551 | CORREA DE TRANSMISION 5VX 1000 DE CAUCHO DE 1 CANAL | UN | CORREA | MATERIALES ESTANDAR | REPUESTOS MATERIALES ESTANDAR | TRANSMISION POTENCIA MECANICA | 26111504 | CORREAS DE LA TRANSMISIÓN
225552 | CORREA DE TRANSMISION 5VX 1060 DE CAUCHO DE 1 CANAL | UN | CORREA | MATERIALES ESTANDAR | REPUESTOS MATERIALES ESTANDAR | TRANSMISION POTENCIA MECANICA | 26111504 | CORREAS DE LA TRANSMISIÓN
225553 | CORREA DE TRANSMISION 950H 0314 DE CAUCHO DE 1 CANAL | UN | CORREA | MATERIALES ESTANDAR | REPUESTOS MATERIALES ESTANDAR | TRANSMISION POTENCIA MECANICA | 26111504 | CORREAS DE LA TRANSMISIÓN
225554 | CORREA DE TRANSMISION 950 H DE CAUCHO DE 1 CANAL | UN | CORREA | MATERIALES ESTANDAR | REPUESTOS MATERIALES ESTANDAR | TRANSMISION POTENCIA MECANICA | 26111504 | CORREAS DE LA TRANSMISIÓN
225555 | CORREA DE TRANSMISION 960H100 DE CAUCHO DE 1 CANAL | UN | CORREA | MATERIALES ESTANDAR | REPUESTOS MATERIALES ESTANDAR | TRANSMISION POTENCIA MECANICA | 26111504 | CORREAS DE LA TRANSMISIÓN
225556 | CORREA DE TRANSMISION A 34 DE CAUCHO DE 1 CANAL | UN | CORREA | MATERIALES ESTANDAR | REPUESTOS MATERIALES ESTANDAR | TRANSMISION POTENCIA MECANICA | 26111504 | CORREAS DE LA TRANSMISIÓN
225557 | CORREA DE TRANSMISION A 41 DE CAUCHO DE 1 CANAL | UN | CORREA | MATERIALES ESTANDAR | REPUESTOS MATERIALES ESTANDAR | TRANSMISION POTENCIA MECANICA | 26111504 | CORREAS DE LA TRANSMISIÓN
225558 | CORREA DE TRANSMISION A 42 DE CAUCHO DE 1 CANAL | UN | CORREA | MATERIALES ESTANDAR | REPUESTOS MATERIALES ESTANDAR | TRANSMISION POTENCIA MECANICA | 26111504 | CORREAS DE LA TRANSMISIÓN
225559 | CORREA DE TRANSMISION A-45BL DE CAUCHO DE 1 CANAL | UN | CORREA | MATERIALES ESTANDAR | REPUESTOS MATERIALES ESTANDAR | TRANSMISION POTENCIA MECANICA | 26111504 | CORREAS DE LA TRANSMISIÓN
225560 | CORREA DE TRANSMISION A 57 DE CAUCHO DE 1 CANAL | UN | CORREA | MATERIALES ESTANDAR | REPUESTOS MATERIALES ESTANDAR | TRANSMISION POTENCIA MECANICA | 26111504 | CORREAS DE LA TRANSMISIÓN
225561 | CORREA DE TRANSMISION A 84 DE CAUCHO DE 1 CANAL | UN | CORREA | MATERIALES ESTANDAR | REPUESTOS MATERIALES ESTANDAR | TRANSMISION POTENCIA MECANICA | 26111504 | CORREAS DE LA TRANSMISIÓN
225562 | CORREA DE TRANSMISION AX 22 DE CAUCHO DE 1 CANAL | UN | CORREA | MATERIALES ESTANDAR | REPUESTOS MATERIALES ESTANDAR | TRANSMISION POTENCIA MECANICA | 26111504 | CORREAS DE LA TRANSMISIÓN
225563 | CORREA DE TRANSMISION AX 30 DE CAUCHO DE 1 CANAL | UN | CORREA | MATERIALES ESTANDAR | REPUESTOS MATERIALES ESTANDAR | TRANSMISION POTENCIA MECANICA | 26111504 | CORREAS DE LA TRANSMISIÓN
225564 | CORREA DE TRANSMISION AX 315 DE CAUCHO DE 1 CANAL | UN | CORREA | MATERIALES ESTANDAR | REPUESTOS MATERIALES ESTANDAR | TRANSMISION POTENCIA MECANICA | 26111504 | CORREAS DE LA TRANSMISIÓN
225565 | CORREA DE TRANSMISION AX 32 DE CAUCHO DE 1 CANAL | UN | CORREA | MATERIALES ESTANDAR | REPUESTOS MATERIALES ESTANDAR | TRANSMISION POTENCIA MECANICA | 26111504 | CORREAS DE LA TRANSMISIÓN
225566 | CORREA DE TRANSMISION AX 43 DE CAUCHO DE 1 CANAL | UN | CORREA | MATERIALES ESTANDAR | REPUESTOS MATERIALES ESTANDAR | TRANSMISION POTENCIA MECANICA | 26111504 | CORREAS DE LA TRANSMISIÓN
225567 | CORREA DE TRANSMISION AX 46 DE CAUCHO DE 1 CANAL | UN | CORREA | MATERIALES ESTANDAR | REPUESTOS MATERIALES ESTANDAR | TRANSMISION POTENCIA MECANICA | 26111504 | CORREAS DE LA TRANSMISIÓN
225568 | CORREA DE TRANSMISION AX 48 DE CAUCHO DE 1 CANAL | UN | CORREA | MATERIALES ESTANDAR | REPUESTOS MATERIALES ESTANDAR | TRANSMISION POTENCIA MECANICA | 26111504 | CORREAS DE LA TRANSMISIÓN
225569 | CORREA DE TRANSMISION AX 71 DE CAUCHO DE 1 CANAL | UN | CORREA | MATERIALES ESTANDAR | REPUESTOS MATERIALES ESTANDAR | TRANSMISION POTENCIA MECANICA | 26111504 | CORREAS DE LA TRANSMISIÓN
225570 | CORREA DE TRANSMISION B 105 DE CAUCHO DE 1 CANAL | UN | CORREA | MATERIALES ESTANDAR | REPUESTOS MATERIALES ESTANDAR | TRANSMISION POTENCIA MECANICA | 26111504 | CORREAS DE LA TRANSMISIÓN
225571 | CORREA DE TRANSMISION B 52 DE CAUCHO DE 1 CANAL | UN | CORREA | MATERIALES ESTANDAR | REPUESTOS MATERIALES ESTANDAR | TRANSMISION POTENCIA MECANICA | 26111504 | CORREAS DE LA TRANSMISIÓN
225572 | CORREA DE TRANSMISION B 83 DE CAUCHO DE 1 CANAL | UN | CORREA | MATERIALES ESTANDAR | REPUESTOS MATERIALES ESTANDAR | TRANSMISION POTENCIA MECANICA | 26111504 | CORREAS DE LA TRANSMISIÓN
225573 | CORREA DE TRANSMISION B 85 DE CAUCHO DE 1 CANAL | UN | CORREA | MATERIALES ESTANDAR | REPUESTOS MATERIALES ESTANDAR | TRANSMISION POTENCIA MECANICA | 26111504 | CORREAS DE LA TRANSMISIÓN
225574 | CORREA DE TRANSMISION B 98 DE CAUCHO DE 1 CANAL | UN | CORREA | MATERIALES ESTANDAR | REPUESTOS MATERIALES ESTANDAR | TRANSMISION POTENCIA MECANICA | 26111504 | CORREAS DE LA TRANSMISIÓN
225575 | CORREA DE TRANSMISION BX 108 DE CAUCHO DE 1 CANAL | UN | CORREA | MATERIALES ESTANDAR | REPUESTOS MATERIALES ESTANDAR | TRANSMISION POTENCIA MECANICA | 26111504 | CORREAS DE LA TRANSMISIÓN
225576 | CORREA DE TRANSMISION BX 120 DE CAUCHO DE 1 CANAL | UN | CORREA | MATERIALES ESTANDAR | REPUESTOS MATERIALES ESTANDAR | TRANSMISION POTENCIA MECANICA | 26111504 | CORREAS DE LA TRANSMISIÓN
225577 | CORREA DE TRANSMISION BX 123 DE CAUCHO DE 1 CANAL | UN | CORREA | MATERIALES ESTANDAR | REPUESTOS MATERIALES ESTANDAR | TRANSMISION POTENCIA MECANICA | 26111504 | CORREAS DE LA TRANSMISIÓN
225578 | CORREA DE TRANSMISION BX 133 DE CAUCHO DE 1 CANAL | UN | CORREA | MATERIALES ESTANDAR | REPUESTOS MATERIALES ESTANDAR | TRANSMISION POTENCIA MECANICA | 26111504 | CORREAS DE LA TRANSMISIÓN
225579 | CORREA DE TRANSMISION BX 38 DE CAUCHO DE 1 CANAL | UN | CORREA | MATERIALES ESTANDAR | REPUESTOS MATERIALES ESTANDAR | TRANSMISION POTENCIA MECANICA | 26111504 | CORREAS DE LA TRANSMISIÓN
225580 | CORREA DE TRANSMISION BX 54 DE CAUCHO DE 1 CANAL | UN | CORREA | MATERIALES ESTANDAR | REPUESTOS MATERIALES ESTANDAR | TRANSMISION POTENCIA MECANICA | 26111504 | CORREAS DE LA TRANSMISIÓN
225581 | CORREA DE TRANSMISION BX 70 DE CAUCHO DE 1 CANAL | UN | CORREA | MATERIALES ESTANDAR | REPUESTOS MATERIALES ESTANDAR | TRANSMISION POTENCIA MECANICA | 26111504 | CORREAS DE LA TRANSMISIÓN
225582 | CORREA DE TRANSMISION BX 77 DE CAUCHO DE 1 CANAL | UN | CORREA | MATERIALES ESTANDAR | REPUESTOS MATERIALES ESTANDAR | TRANSMISION POTENCIA MECANICA | 26111504 | CORREAS DE LA TRANSMISIÓN
225583 | CORREA DE TRANSMISION C 96 DE CAUCHO DE 1 CANAL | UN | CORREA | MATERIALES ESTANDAR | REPUESTOS MATERIALES ESTANDAR | TRANSMISION POTENCIA MECANICA | 26111504 | CORREAS DE LA TRANSMISIÓN
225584 | CORREA DE TRANSMISION M 18 DE CAUCHO DE 1 CANAL | UN | CORREA | MATERIALES ESTANDAR | REPUESTOS MATERIALES ESTANDAR | TRANSMISION POTENCIA MECANICA | 26111504 | CORREAS DE LA TRANSMISIÓN
225585 | CORREA DE TRANSMISION M 19 DE CAUCHO DE 1 CANAL | UN | CORREA | MATERIALES ESTANDAR | REPUESTOS MATERIALES ESTANDAR | TRANSMISION POTENCIA MECANICA | 26111504 | CORREAS DE LA TRANSMISIÓN
225586 | CORREA DE TRANSMISION R5V2120 DE CAUCHO DE 1 CANAL | UN | CORREA | MATERIALES ESTANDAR | REPUESTOS MATERIALES ESTANDAR | TRANSMISION POTENCIA MECANICA | 26111504 | CORREAS DE LA TRANSMISIÓN
225587 | CORREA DE TRANSMISION A 13 DE CAUCHO DE 1 CANAL | ML | CORREA | MATERIALES ESTANDAR | REPUESTOS MATERIALES ESTANDAR | TRANSMISION POTENCIA MECANICA | 26111504 | CORREAS DE LA TRANSMISIÓN
225588 | ACOPLE EJE ACERO INOXIDABLE 31W0095 2 1/8"X5 5/8"X2 5/8" PARA BOMBA DRENAJE | UN | REPUESTO ACOPLE | EQUIPOS INGENIERIA | REPUESTOS Y EQUIPOS INGENIERA | REPUESTOS DE DISEÑO | 81101603 | DISEÑO DE MÁQUINAS HERRAMIENTAS
225589 | ACOPLE EJE ACERO INOXIDABLE 31W0098 2"X5 5/8"X2 5/8" PARA BOMBA DRENAJE | UN | REPUESTO ACOPLE | EQUIPOS INGENIERIA | REPUESTOS Y EQUIPOS INGENIERA | REPUESTOS DE DISEÑO | 81101603 | DISEÑO DE MÁQUINAS HERRAMIENTAS
225590 | ACOPLE FLEXIBLE ACERO JEA-RW/111 891 4" BRIDA 8 HUECOS PARA RADIADORES GENERADORES | UN | REPUESTO ACOPLE | EQUIPOS INGENIERIA | REPUESTOS Y EQUIPOS INGENIERA | REPUESTOS DE DISEÑO | 81101603 | DISEÑO DE MÁQUINAS HERRAMIENTAS
225591 | ACOPLE MACHO ACERO GALVANIZADO HYDAC M26/M30 47MM PARA COMPUERTAS RADIALES | UN | REPUESTO ACOPLE | EQUIPOS INGENIERIA | REPUESTOS Y EQUIPOS INGENIERA | REPUESTOS DE DISEÑO | 81101603 | DISEÑO DE MÁQUINAS HERRAMIENTAS
225592 | ACOPLE MACHO-HEMBRA ACERO GALVANIZADO HYDAC M26/M30 59MM PARA COMPUERTAS RADIALES | UN | REPUESTO ACOPLE | EQUIPOS INGENIERIA | REPUESTOS Y EQUIPOS INGENIERA | REPUESTOS DE DISEÑO | 81101603 | DISEÑO DE MÁQUINAS HERRAMIENTAS
225593 | ACOPLE MANGUITO ACERO INOXIDABLE 1000MMX1090MMX434MM PARA VALVULA ESFERICA | UN | REPUESTO ACOPLE | EQUIPOS INGENIERIA | REPUESTOS Y EQUIPOS INGENIERA | REPUESTOS DE DISEÑO | 81101603 | DISEÑO DE MÁQUINAS HERRAMIENTAS
225594 | ACOPLE MANGUITO ALUMINIO 33MM PARA MANOSTATO | UN | REPUESTO ACOPLE | EQUIPOS INGENIERIA | REPUESTOS Y EQUIPOS INGENIERA | REPUESTOS DE DISEÑO | 81101603 | DISEÑO DE MÁQUINAS HERRAMIENTAS
225595 | ACOPLE RIGIDO ACERO 10SC-50 2 3/8"X7 1/2"X2 3/8" PARA BOMBA REFRIGERACION | UN | REPUESTO ACOPLE | EQUIPOS INGENIERIA | REPUESTOS Y EQUIPOS INGENIERA | REPUESTOS DE DISEÑO | 81101603 | DISEÑO DE MÁQUINAS HERRAMIENTAS
225596 | ACOPLE RIGIDO ACERO 3077232 105R 1 3/4"X3 5/8"X2" PARA MOTOR AIRE | UN | REPUESTO ACOPLE | EQUIPOS INGENIERIA | REPUESTOS Y EQUIPOS INGENIERA | REPUESTOS DE DISEÑO | 81101603 | DISEÑO DE MÁQUINAS HERRAMIENTAS
225597 | ACOPLE RIGIDO ACERO INOXIDABLE 10SC-H-T12 1 1/8"X4 3/8"X2 3/8" PARA BOMBA REFRIGERACION | UN | REPUESTO ACOPLE | EQUIPOS INGENIERIA | REPUESTOS Y EQUIPOS INGENIERA | REPUESTOS DE DISEÑO | 81101603 | DISEÑO DE MÁQUINAS HERRAMIENTAS
225598 | ACOPLE RIGIDO ACERO INOXIDABLE 10SC-H-TEH C 2 1/4"X4 3/8"X2 3/8" PARA BOMBA REFRIGERACION | UN | REPUESTO ACOPLE | EQUIPOS INGENIERIA | REPUESTOS Y EQUIPOS INGENIERA | REPUESTOS DE DISEÑO | 81101603 | DISEÑO DE MÁQUINAS HERRAMIENTAS
225599 | ACOPLE RIGIDO ACERO INOXIDABLE 3077638 105R 1 7/8"X3 5/8"X2" PARA MOTOR AIRE | UN | REPUESTO ACOPLE | EQUIPOS INGENIERIA | REPUESTOS Y EQUIPOS INGENIERA | REPUESTOS DE DISEÑO | 81101603 | DISEÑO DE MÁQUINAS HERRAMIENTAS
225600 | ACOPLE RIGIDO DENTADO ACERO 3177630 105R A131R PARA BOMBA REFRIGERACION | UN | REPUESTO ACOPLE | EQUIPOS INGENIERIA | REPUESTOS Y EQUIPOS INGENIERA | REPUESTOS DE DISEÑO | 81101603 | DISEÑO DE MÁQUINAS HERRAMIENTAS
225601 | ACOPLE RIGIDO DENTADO ACERO 3177838 101R 2 3/4"X8 3/4"X3 1/2" PARA BOMBA REFRIGERACION | UN | REPUESTO ACOPLE | EQUIPOS INGENIERIA | REPUESTOS Y EQUIPOS INGENIERA | REPUESTOS DE DISEÑO | 81101603 | DISEÑO DE MÁQUINAS HERRAMIENTAS
225602 | ACOPLE RIGIDO DENTADO ACERO 3179425 101R 1 7/8"8 3/4"X3 1/2" PARA BOMBA REFRIGERACION | UN | REPUESTO ACOPLE | EQUIPOS INGENIERIA | REPUESTOS Y EQUIPOS INGENIERA | REPUESTOS DE DISEÑO | 81101603 | DISEÑO DE MÁQUINAS HERRAMIENTAS
225603 | ACOPLE ROSCADO BRONCE 2 1/2"X2 1/16" | UN | REPUESTO ACOPLE | EQUIPOS INGENIERIA | REPUESTOS Y EQUIPOS INGENIERA | REPUESTOS DE DISEÑO | 81101603 | DISEÑO DE MÁQUINAS HERRAMIENTAS
225604 | AMORTIGUADOR SILENCIADOR CAUCHO CHARMILLER SIMRIT V6-636 80MMX90MM PARA REGULADOR HIDRAULICO | UN | REPUESTO AMORTIGUADOR | EQUIPOS INGENIERIA | REPUESTOS Y EQUIPOS INGENIERA | REPUESTOS DE DISEÑO | 81101603 | DISEÑO DE MÁQUINAS HERRAMIENTAS
225605 | ANGULO DESGASTE CON TOPE PARA TANQUE SEDIMIENTACION FINAL 678-01191 FUNDICION | UN | REPUESTO ANGULO | EQUIPOS INGENIERIA | REPUESTOS Y EQUIPOS INGENIERA | REPUESTOS DE DISEÑO | 81101603 | DISEÑO DE MÁQUINAS HERRAMIENTAS
225606 | ANGULO DESGASTE SIN TOPE PARA TANQUE SEDIMIENTACION FINAL 678-01189 FUNDICION | UN | REPUESTO ANGULO | EQUIPOS INGENIERIA | REPUESTOS Y EQUIPOS INGENIERA | REPUESTOS DE DISEÑO | 81101603 | DISEÑO DE MÁQUINAS HERRAMIENTAS
225607 | ANILLO ACERO 2006MM PARA TURBINA | UN | REPUESTO ANILLO | EQUIPOS INGENIERIA | REPUESTOS Y EQUIPOS INGENIERA | REPUESTOS DE DISEÑO | 81101603 | DISEÑO DE MÁQUINAS HERRAMIENTAS
225608 | ANILLO ACERO 2010MM PARA TURBINA | UN | REPUESTO ANILLO | EQUIPOS INGENIERIA | REPUESTOS Y EQUIPOS INGENIERA | REPUESTOS DE DISEÑO | 81101603 | DISEÑO DE MÁQUINAS HERRAMIENTAS
225609 | ANILLO ACERO 79MMX1.5MM PARA COMPRESOR | UN | REPUESTO ANILLO | EQUIPOS INGENIERIA | REPUESTOS Y EQUIPOS INGENIERA | REPUESTOS DE DISEÑO | 81101603 | DISEÑO DE MÁQUINAS HERRAMIENTAS
225610 | ANILLO AISLANTE BRONCE 660MMX810MMX18MM PARA COMPUERTAS RADIALES | UN | REPUESTO ANILLO | EQUIPOS INGENIERIA | REPUESTOS Y EQUIPOS INGENIERA | REPUESTOS DE DISEÑO | 81101603 | DISEÑO DE MÁQUINAS HERRAMIENTAS
225611 | ANILLO AISLANTE NYLON D3414-369 80MMX7.5MM PARA COMPUERTAS RADIALES | UN | REPUESTO ANILLO | EQUIPOS INGENIERIA | REPUESTOS Y EQUIPOS INGENIERA | REPUESTOS DE DISEÑO | 81101603 | DISEÑO DE MÁQUINAS HERRAMIENTAS
225612 | ANILLO ASIENTO ACERO 218MMX315MM PARA INYECTOR | UN | REPUESTO ANILLO | EQUIPOS INGENIERIA | REPUESTOS Y EQUIPOS INGENIERA | REPUESTOS DE DISEÑO | 81101603 | DISEÑO DE MÁQUINAS HERRAMIENTAS
225613 | ANILLO ASIENTO VALVULA 30MM X 140MM X 9MM BRONCE | UN | REPUESTO ANILLO | EQUIPOS INGENIERIA | REPUESTOS Y EQUIPOS INGENIERA | REPUESTOS DE DISEÑO | 81101603 | DISEÑO DE MÁQUINAS HERRAMIENTAS
225614 | ANILLO BUJE BRONCE 203MMX224MMX34MM PARA IMPULSOR | UN | REPUESTO ANILLO | EQUIPOS INGENIERIA | REPUESTOS Y EQUIPOS INGENIERA | REPUESTOS DE DISEÑO | 81101603 | DISEÑO DE MÁQUINAS HERRAMIENTAS
225615 | ANILLO BUJE BRONCE 214MMX240MMX34MM | UN | REPUESTO ANILLO | EQUIPOS INGENIERIA | REPUESTOS Y EQUIPOS INGENIERA | REPUESTOS DE DISEÑO | 81101603 | DISEÑO DE MÁQUINAS HERRAMIENTAS
225616 | ANILLO COLECTOR ACERO INOXIDABLE 530MMX900MM PARA ESPEJO | UN | REPUESTO ANILLO | EQUIPOS INGENIERIA | REPUESTOS Y EQUIPOS INGENIERA | REPUESTOS DE DISEÑO | 81101603 | DISEÑO DE MÁQUINAS HERRAMIENTAS
225617 | ANILLO COLECTOR ROSANTE ACERO 911 900MMX300X PARA EXITACION GENERADOR | UN | REPUESTO ANILLO | EQUIPOS INGENIERIA | REPUESTOS Y EQUIPOS INGENIERA | REPUESTOS DE DISEÑO | 81101603 | DISEÑO DE MÁQUINAS HERRAMIENTAS
225618 | ANILLO COMPRESOR ACERO INOXIDABLE 17C 29MMX2MM PARA COMPRESOR REGULADOR | UN | REPUESTO ANILLO | EQUIPOS INGENIERIA | REPUESTOS Y EQUIPOS INGENIERA | REPUESTOS DE DISEÑO | 81101603 | DISEÑO DE MÁQUINAS HERRAMIENTAS
225619 | ANILLO DESGASTE 2692909 7.5"X7"X1.12" PARA AIRE ACONDICIONADO | UN | REPUESTO ANILLO | EQUIPOS INGENIERIA | REPUESTOS Y EQUIPOS INGENIERA | REPUESTOS DE DISEÑO | 81101603 | DISEÑO DE MÁQUINAS HERRAMIENTAS
225620 | ANILLO DESGASTE 2693058 7.12"X6.5"X1.12" PARA AIRE ACONDICIONADO | UN | REPUESTO ANILLO | EQUIPOS INGENIERIA | REPUESTOS Y EQUIPOS INGENIERA | REPUESTOS DE DISEÑO | 81101603 | DISEÑO DE MÁQUINAS HERRAMIENTAS
225621 | ANILLO DESGASTE 2693778 6.03"X5.60"X0.93" PARA AIRE ACONDICIONADO | UN | REPUESTO ANILLO | EQUIPOS INGENIERIA | REPUESTOS Y EQUIPOS INGENIERA | REPUESTOS DE DISEÑO | 81101603 | DISEÑO DE MÁQUINAS HERRAMIENTAS
225622 | ANILLO DESGASTE 2693781 7.03"X6.48"X1.06" PARA AIRE ACONDICIONADO | UN | REPUESTO ANILLO | EQUIPOS INGENIERIA | REPUESTOS Y EQUIPOS INGENIERA | REPUESTOS DE DISEÑO | 81101603 | DISEÑO DE MÁQUINAS HERRAMIENTAS
225623 | ANILLO DESGASTE 6AE11 6.5"X1"X1" PARA AIRE ACONDICIONADO | UN | REPUESTO ANILLO | EQUIPOS INGENIERIA | REPUESTOS Y EQUIPOS INGENIERA | REPUESTOS DE DISEÑO | 81101603 | DISEÑO DE MÁQUINAS HERRAMIENTAS
225624 | ANILLO DESGASTE ACERO 210MMX243MMX238MM PARA BOMBA | UN | REPUESTO ANILLO | EQUIPOS INGENIERIA | REPUESTOS Y EQUIPOS INGENIERA | REPUESTOS DE DISEÑO | 81101603 | DISEÑO DE MÁQUINAS HERRAMIENTAS
225625 | ANILLO DESGASTE ACERO INOXIDABLE 2080202 270MMX290MMX58MM PARA BOMBAS REFRIGERACION | UN | REPUESTO ANILLO | EQUIPOS INGENIERIA | REPUESTOS Y EQUIPOS INGENIERA | REPUESTOS DE DISEÑO | 81101603 | DISEÑO DE MÁQUINAS HERRAMIENTAS
225626 | ANILLO DESGASTE ACERO INOXIDABLE 2080203 276MMX258MMX36MM PARA BOMBAS REFRIGERACION | UN | REPUESTO ANILLO | EQUIPOS INGENIERIA | REPUESTOS Y EQUIPOS INGENIERA | REPUESTOS DE DISEÑO | 81101603 | DISEÑO DE MÁQUINAS HERRAMIENTAS
225627 | ANILLO DESGASTE ACERO INOXIDABLE 20W 091 8 1/8"X8 5/8"X3/4" PARA BOMBA DRENAJE | UN | REPUESTO ANILLO | EQUIPOS INGENIERIA | REPUESTOS Y EQUIPOS INGENIERA | REPUESTOS DE DISEÑO | 81101603 | DISEÑO DE MÁQUINAS HERRAMIENTAS
225628 | ANILLO DESGASTE ACERO INOXIDABLE 20W1571 290MMX310MMX40MM PARA BOMBAS REFRIGERACION | UN | REPUESTO ANILLO | EQUIPOS INGENIERIA | REPUESTOS Y EQUIPOS INGENIERA | REPUESTOS DE DISEÑO | 81101603 | DISEÑO DE MÁQUINAS HERRAMIENTAS
225629 | ANILLO DESGASTE ACERO INOXIDABLE 20W1572 274MMX283MMX40MM PARA BOMBAS REFRIGERACION | UN | REPUESTO ANILLO | EQUIPOS INGENIERIA | REPUESTOS Y EQUIPOS INGENIERA | REPUESTOS DE DISEÑO | 81101603 | DISEÑO DE MÁQUINAS HERRAMIENTAS
225630 | ANILLO DESGASTE ACERO INOXIDABLE 20W1575 105R 6"X6 1/2"X3/4" PARA BOMBAS REFRIGERACION | UN | REPUESTO ANILLO | EQUIPOS INGENIERIA | REPUESTOS Y EQUIPOS INGENIERA | REPUESTOS DE DISEÑO | 81101603 | DISEÑO DE MÁQUINAS HERRAMIENTAS
225631 | ANILLO DESGASTE ACERO INOXIDABLE 2810MMX2570MMX320MM | UN | REPUESTO ANILLO | EQUIPOS INGENIERIA | REPUESTOS Y EQUIPOS INGENIERA | REPUESTOS DE DISEÑO | 81101603 | DISEÑO DE MÁQUINAS HERRAMIENTAS
225632 | ANILLO DESGASTE ACERO INOXIDABLE 2890MMX2415MM | UN | REPUESTO ANILLO | EQUIPOS INGENIERIA | REPUESTOS Y EQUIPOS INGENIERA | REPUESTOS DE DISEÑO | 81101603 | DISEÑO DE MÁQUINAS HERRAMIENTAS
225633 | ANILLO DESGASTE ACERO INOXIDABLE 2900MMX2900MMX550MM PARA TURBINA | UN | REPUESTO ANILLO | EQUIPOS INGENIERIA | REPUESTOS Y EQUIPOS INGENIERA | REPUESTOS DE DISEÑO | 81101603 | DISEÑO DE MÁQUINAS HERRAMIENTAS
225634 | ANILLO DESGASTE ACERO INOXIDABLE 3 7/8"X4 1/4"X1/2" PARA BOMBA REFRIGERACION | UN | REPUESTO ANILLO | EQUIPOS INGENIERIA | REPUESTOS Y EQUIPOS INGENIERA | REPUESTOS DE DISEÑO | 81101603 | DISEÑO DE MÁQUINAS HERRAMIENTAS
225635 | ANILLO DESGASTE ACERO INOXIDABLE 4 1/4"X4 5/8"X5/8" PARA BOMBAS REFRIGERACION | UN | REPUESTO ANILLO | EQUIPOS INGENIERIA | REPUESTOS Y EQUIPOS INGENIERA | REPUESTOS DE DISEÑO | 81101603 | DISEÑO DE MÁQUINAS HERRAMIENTAS
225636 | ANILLO DESGASTE ACERO INOXIDABLE MEC125/420-165B 160MMX187MMX25MM PARA BOMBA CENTRIFUGA | UN | REPUESTO ANILLO | EQUIPOS INGENIERIA | REPUESTOS Y EQUIPOS INGENIERA | REPUESTOS DE DISEÑO | 81101603 | DISEÑO DE MÁQUINAS HERRAMIENTAS
225637 | ANILLO DESGASTE BRONCE 2080202/98R 11 1/2"X10 5/8"X1 2/4" PARA BOMBA REFRIGERACION | UN | REPUESTO ANILLO | EQUIPOS INGENIERIA | REPUESTOS Y EQUIPOS INGENIERA | REPUESTOS DE DISEÑO | 81101603 | DISEÑO DE MÁQUINAS HERRAMIENTAS
225638 | ANILLO DESGASTE BRONCE 2080203 98R 10 7/8"X10X1 1/2" PARA BOMBAS REFRIGERACION | UN | REPUESTO ANILLO | EQUIPOS INGENIERIA | REPUESTOS Y EQUIPOS INGENIERA | REPUESTOS DE DISEÑO | 81101603 | DISEÑO DE MÁQUINAS HERRAMIENTAS
225639 | ANILLO DESGASTE BRONCE 5 7/32"X5 7/8"X5/8" PARA BOMBA CENTRIFUGA | UN | REPUESTO ANILLO | EQUIPOS INGENIERIA | REPUESTOS Y EQUIPOS INGENIERA | REPUESTOS DE DISEÑO | 81101603 | DISEÑO DE MÁQUINAS HERRAMIENTAS
225640 | ANILLO DESGASTE CAUCHO CERAMICA 5MMX24.5MMX151.5MM 52MMX70MMX12MM PARA BOMBAS REFRIGERACION | UN | REPUESTO ANILLO | EQUIPOS INGENIERIA | REPUESTOS Y EQUIPOS INGENIERA | REPUESTOS DE DISEÑO | 81101603 | DISEÑO DE MÁQUINAS HERRAMIENTAS
225641 | ANILLO DESGASTE LAMIA DE ACERO AIAT-1380-2613 1338MMX1020MMX20MM PARA DISTRIBUIDOR | UN | REPUESTO ANILLO | EQUIPOS INGENIERIA | REPUESTOS Y EQUIPOS INGENIERA | REPUESTOS DE DISEÑO | 81101603 | DISEÑO DE MÁQUINAS HERRAMIENTAS
225642 | ANILLO DESGASTE SIST BOMBEO 164MM X 177MM X 22MM BRONCE | UN | REPUESTO ANILLO | EQUIPOS INGENIERIA | REPUESTOS Y EQUIPOS INGENIERA | REPUESTOS DE DISEÑO | 81101603 | DISEÑO DE MÁQUINAS HERRAMIENTAS
225643 | ANILLO DESGASTE SIST BOMBEO 181MM X 196MM X 24MM BRONCE | UN | REPUESTO ANILLO | EQUIPOS INGENIERIA | REPUESTOS Y EQUIPOS INGENIERA | REPUESTOS DE DISEÑO | 81101603 | DISEÑO DE MÁQUINAS HERRAMIENTAS
225644 | ANILLO DESGASTE SIST BOMBEO 197MM X 230MM X 35MM ACERO | UN | REPUESTO ANILLO | EQUIPOS INGENIERIA | REPUESTOS Y EQUIPOS INGENIERA | REPUESTOS DE DISEÑO | 81101603 | DISEÑO DE MÁQUINAS HERRAMIENTAS
225645 | ANILLO DESGASTE SIST BOMBEO 236MM X 218MM X 31MM COBRE SAE 65 | UN | REPUESTO ANILLO | EQUIPOS INGENIERIA | REPUESTOS Y EQUIPOS INGENIERA | REPUESTOS DE DISEÑO | 81101603 | DISEÑO DE MÁQUINAS HERRAMIENTAS
225646 | ANILLO DESGASTE SIST BOMBEO 254MM X 322MM X 54MM ACERO | UN | REPUESTO ANILLO | EQUIPOS INGENIERIA | REPUESTOS Y EQUIPOS INGENIERA | REPUESTOS DE DISEÑO | 81101603 | DISEÑO DE MÁQUINAS HERRAMIENTAS
225647 | ANILLO DESGASTE SIST BOMBEO 274MM X 300MM X 60MM BRONCE | UN | REPUESTO ANILLO | EQUIPOS INGENIERIA | REPUESTOS Y EQUIPOS INGENIERA | REPUESTOS DE DISEÑO | 81101603 | DISEÑO DE MÁQUINAS HERRAMIENTAS
225648 | ANILLO DESGASTE SIST BOMBEO 278MM X 250MM X 26MM BRONCE | UN | REPUESTO ANILLO | EQUIPOS INGENIERIA | REPUESTOS Y EQUIPOS INGENIERA | REPUESTOS DE DISEÑO | 81101603 | DISEÑO DE MÁQUINAS HERRAMIENTAS
225649 | ANILLO ESPEJO ACERO 865 D60P08254 1822MMX190MM PARA DISTRIBUIDOR TURBINA | UN | REPUESTO ANILLO | EQUIPOS INGENIERIA | REPUESTOS Y EQUIPOS INGENIERA | REPUESTOS DE DISEÑO | 81101603 | DISEÑO DE MÁQUINAS HERRAMIENTAS
225650 | ANILLO ESPEJO ACERO INOXIDABLE 1020MMX437MM | UN | REPUESTO ANILLO | EQUIPOS INGENIERIA | REPUESTOS Y EQUIPOS INGENIERA | REPUESTOS DE DISEÑO | 81101603 | DISEÑO DE MÁQUINAS HERRAMIENTAS
225651 | ANILLO FIJO ACERO INOXIDABLE 2960MMX2740MMX440MM PARA VAVULA ESFERICA | UN | REPUESTO ANILLO | EQUIPOS INGENIERIA | REPUESTOS Y EQUIPOS INGENIERA | REPUESTOS DE DISEÑO | 81101603 | DISEÑO DE MÁQUINAS HERRAMIENTAS
225652 | ANILLO GUIA PLASTICO 54098765P4 89MMX95MMX3MM PARA COMPRESOR REGULADORES | UN | REPUESTO ANILLO | EQUIPOS INGENIERIA | REPUESTOS Y EQUIPOS INGENIERA | REPUESTOS DE DISEÑO | 81101603 | DISEÑO DE MÁQUINAS HERRAMIENTAS
225653 | ANILLO GUIA VALVULA 1160MM X 1300MM X 30MM BRONCE | UN | REPUESTO ANILLO | EQUIPOS INGENIERIA | REPUESTOS Y EQUIPOS INGENIERA | REPUESTOS DE DISEÑO | 81101603 | DISEÑO DE MÁQUINAS HERRAMIENTAS
225654 | ANILLO IMPULSOR BRONCE 150MMX174MMX27MM PARA IMPULSOR | UN | REPUESTO ANILLO | EQUIPOS INGENIERIA | REPUESTOS Y EQUIPOS INGENIERA | REPUESTOS DE DISEÑO | 81101603 | DISEÑO DE MÁQUINAS HERRAMIENTAS
225655 | ANILLO IMPULSOR BRONCE 162MMX186MMX27MM PARA IMPULSOR | UN | REPUESTO ANILLO | EQUIPOS INGENIERIA | REPUESTOS Y EQUIPOS INGENIERA | REPUESTOS DE DISEÑO | 81101603 | DISEÑO DE MÁQUINAS HERRAMIENTAS
225656 | ANILLO MOVIL ACERO INOXIDABLE 3020MMX2890MMX125MM PARA DISTRIBUIDOR | UN | REPUESTO ANILLO | EQUIPOS INGENIERIA | REPUESTOS Y EQUIPOS INGENIERA | REPUESTOS DE DISEÑO | 81101603 | DISEÑO DE MÁQUINAS HERRAMIENTAS
225657 | ANILLO PISTON CARCO-CARCOTEX 25XMM2.5MMX932MM PARA SERVO MOTOR DISTRIBUIDOR | UN | REPUESTO ANILLO | EQUIPOS INGENIERIA | REPUESTOS Y EQUIPOS INGENIERA | REPUESTOS DE DISEÑO | 81101603 | DISEÑO DE MÁQUINAS HERRAMIENTAS
225658 | ANILLO PISTON PVC 19MMX2MM PARA SERVOMOTOR DISTRIBUIDOR | UN | REPUESTO ANILLO | EQUIPOS INGENIERIA | REPUESTOS Y EQUIPOS INGENIERA | REPUESTOS DE DISEÑO | 81101603 | DISEÑO DE MÁQUINAS HERRAMIENTAS
225659 | ANILLO RASPADOR 124MMX110MMX12MM PARA COMPUERTAS ADUCCION | UN | REPUESTO ANILLO | EQUIPOS INGENIERIA | REPUESTOS Y EQUIPOS INGENIERA | REPUESTOS DE DISEÑO | 81101603 | DISEÑO DE MÁQUINAS HERRAMIENTAS
225660 | ANILLO RASPADOR 202MMX178MMX20MM PARA COMPUERTAS ADUCCION | UN | REPUESTO ANILLO | EQUIPOS INGENIERIA | REPUESTOS Y EQUIPOS INGENIERA | REPUESTOS DE DISEÑO | 81101603 | DISEÑO DE MÁQUINAS HERRAMIENTAS
225661 | ANILLO RASPADOR 208MMX185MMX20MM PARA COMPUERTAS ADUCCION | UN | REPUESTO ANILLO | EQUIPOS INGENIERIA | REPUESTOS Y EQUIPOS INGENIERA | REPUESTOS DE DISEÑO | 81101603 | DISEÑO DE MÁQUINAS HERRAMIENTAS
225662 | ANILLO RASPADOR 210MMX178MMX60MM PARA COMPUERTAS ADUCCION | JG | REPUESTO ANILLO | EQUIPOS INGENIERIA | REPUESTOS Y EQUIPOS INGENIERA | REPUESTOS DE DISEÑO | 81101603 | DISEÑO DE MÁQUINAS HERRAMIENTAS
225663 | ANILLO RASPADOR 318MMX280MMX5MM PARA COMPUERTAS ADUCCION | JG | REPUESTO ANILLO | EQUIPOS INGENIERIA | REPUESTOS Y EQUIPOS INGENIERA | REPUESTOS DE DISEÑO | 81101603 | DISEÑO DE MÁQUINAS HERRAMIENTAS
225664 | ANILLO RASPADOR 360MMX318MMX50MM PARA COMPUERTAS ADUCCION | JG | REPUESTO ANILLO | EQUIPOS INGENIERIA | REPUESTOS Y EQUIPOS INGENIERA | REPUESTOS DE DISEÑO | 81101603 | DISEÑO DE MÁQUINAS HERRAMIENTAS
225665 | ANILLO RASPADOR CAUCHO NITRILO 500MMX460MMX5108MM PARA COMPUERTAS ADUCCION | JG | REPUESTO ANILLO | EQUIPOS INGENIERIA | REPUESTOS Y EQUIPOS INGENIERA | REPUESTOS DE DISEÑO | 81101603 | DISEÑO DE MÁQUINAS HERRAMIENTAS
225666 | ANILLO RASPADOR TEFLON 130MX107MMX42MM PARA COMPUERTAS ADUCCION | JG | REPUESTO ANILLO | EQUIPOS INGENIERIA | REPUESTOS Y EQUIPOS INGENIERA | REPUESTOS DE DISEÑO | 81101603 | DISEÑO DE MÁQUINAS HERRAMIENTAS
225667 | ANILLO RETENEDOR ACERO 5110 114MMX4MM PARA COMPUERTAS RADIALES | UN | REPUESTO ANILLO | EQUIPOS INGENIERIA | REPUESTOS Y EQUIPOS INGENIERA | REPUESTOS DE DISEÑO | 81101603 | DISEÑO DE MÁQUINAS HERRAMIENTAS
225668 | ANILLO ROZANTE SIST BOMBEO 188MM X 204MM X 18MM ACERO | UN | REPUESTO ANILLO | EQUIPOS INGENIERIA | REPUESTOS Y EQUIPOS INGENIERA | REPUESTOS DE DISEÑO | 81101603 | DISEÑO DE MÁQUINAS HERRAMIENTAS
225669 | ANILLO ROZANTE SIST BOMBEO 248MM X 265MM X 22MM ACERO | UN | REPUESTO ANILLO | EQUIPOS INGENIERIA | REPUESTOS Y EQUIPOS INGENIERA | REPUESTOS DE DISEÑO | 81101603 | DISEÑO DE MÁQUINAS HERRAMIENTAS
225670 | ANILLO ROZANTE SIST BOMBEO 72MM X 88MMX 10MM ACERO | UN | REPUESTO ANILLO | EQUIPOS INGENIERIA | REPUESTOS Y EQUIPOS INGENIERA | REPUESTOS DE DISEÑO | 81101603 | DISEÑO DE MÁQUINAS HERRAMIENTAS
225671 | ANILLO RUNNER 1000MM PARA GENERADOR | UN | REPUESTO ANILLO | EQUIPOS INGENIERIA | REPUESTOS Y EQUIPOS INGENIERA | REPUESTOS DE DISEÑO | 81101603 | DISEÑO DE MÁQUINAS HERRAMIENTAS
225672 | ANILLO SEGURIDAD ACERO 18MMX22MMX1MM PARA PLANTA DIESEL | UN | REPUESTO ANILLO | EQUIPOS INGENIERIA | REPUESTOS Y EQUIPOS INGENIERA | REPUESTOS DE DISEÑO | 81101603 | DISEÑO DE MÁQUINAS HERRAMIENTAS
225673 | ANILLO SELLADO ACERO 458MMX660MM PARA VALVULA ADMISION | UN | REPUESTO ANILLO | EQUIPOS INGENIERIA | REPUESTOS Y EQUIPOS INGENIERA | REPUESTOS DE DISEÑO | 81101603 | DISEÑO DE MÁQUINAS HERRAMIENTAS
225674 | ANILLO SELLADO ACERO INOXIDABLE 690MMX820MMX4MM PARA COJINETES | UN | REPUESTO ANILLO | EQUIPOS INGENIERIA | REPUESTOS Y EQUIPOS INGENIERA | REPUESTOS DE DISEÑO | 81101603 | DISEÑO DE MÁQUINAS HERRAMIENTAS
225675 | ANILLO SELLADO ALUMINIO 286MMX325MMX5MM PARA VALVULA MARIPOSA | UN | REPUESTO ANILLO | EQUIPOS INGENIERIA | REPUESTOS Y EQUIPOS INGENIERA | REPUESTOS DE DISEÑO | 81101603 | DISEÑO DE MÁQUINAS HERRAMIENTAS
225676 | ANILLO SELLADO ALUMINIO 342MMX380MMX5.5MM PARA VALVULA MARIPOSA | UN | REPUESTO ANILLO | EQUIPOS INGENIERIA | REPUESTOS Y EQUIPOS INGENIERA | REPUESTOS DE DISEÑO | 81101603 | DISEÑO DE MÁQUINAS HERRAMIENTAS
225677 | ANILLO SELLADO CAUCHO 445MMX390MMX110MM PARA COMPUERTAS RADIALES | UN | REPUESTO ANILLO | EQUIPOS INGENIERIA | REPUESTOS Y EQUIPOS INGENIERA | REPUESTOS DE DISEÑO | 81101603 | DISEÑO DE MÁQUINAS HERRAMIENTAS
225678 | ANILLO SELLADO COBRE 18MMX24MX1.5MM PARA PLANTA DIESEL | UN | REPUESTO ANILLO | EQUIPOS INGENIERIA | REPUESTOS Y EQUIPOS INGENIERA | REPUESTOS DE DISEÑO | 81101603 | DISEÑO DE MÁQUINAS HERRAMIENTAS
225679 | ANILLO SELLADO COBRE 26MMX29.5MMX1MM PARA PLANTA DIESEL | UN | REPUESTO ANILLO | EQUIPOS INGENIERIA | REPUESTOS Y EQUIPOS INGENIERA | REPUESTOS DE DISEÑO | 81101603 | DISEÑO DE MÁQUINAS HERRAMIENTAS
225680 | ANILLO SELLADO COBRE 27MMX32MMX1MM PARA PLANTA DIESEL | UN | REPUESTO ANILLO | EQUIPOS INGENIERIA | REPUESTOS Y EQUIPOS INGENIERA | REPUESTOS DE DISEÑO | 81101603 | DISEÑO DE MÁQUINAS HERRAMIENTAS
225681 | ANILLO SELLADO COBRE 30MMX37MX2MM PARA PLANTA DIESEL | UN | REPUESTO ANILLO | EQUIPOS INGENIERIA | REPUESTOS Y EQUIPOS INGENIERA | REPUESTOS DE DISEÑO | 81101603 | DISEÑO DE MÁQUINAS HERRAMIENTAS
225682 | ANILLO SELLADO COBRE 8MMX11MMX1MM PARA PLANTA DIESEL | UN | REPUESTO ANILLO | EQUIPOS INGENIERIA | REPUESTOS Y EQUIPOS INGENIERA | REPUESTOS DE DISEÑO | 81101603 | DISEÑO DE MÁQUINAS HERRAMIENTAS
225683 | ANILLOS DESGASTE 727292HK1 6.56"X6.11"X1.19" PARA AIRE ACONDICIONADO | UN | REPUESTO ANILLO | EQUIPOS INGENIERIA | REPUESTOS Y EQUIPOS INGENIERA | REPUESTOS DE DISEÑO | 81101603 | DISEÑO DE MÁQUINAS HERRAMIENTAS
225684 | BIELA ACERO 38MMX35MMX228MM 25MM PARA ALABES | UN | REPUESTO BIELA | EQUIPOS INGENIERIA | REPUESTOS Y EQUIPOS INGENIERA | REPUESTOS DE DISEÑO | 81101603 | DISEÑO DE MÁQUINAS HERRAMIENTAS
225685 | BIELA ACERO 45MMX37MM 1875MM PARA ALABES | UN | REPUESTO BIELA | EQUIPOS INGENIERIA | REPUESTOS Y EQUIPOS INGENIERA | REPUESTOS DE DISEÑO | 81101603 | DISEÑO DE MÁQUINAS HERRAMIENTAS
225686 | BOQUILLA ACERO INOXIDABLE 330MMX215MMX85MM PARA TOBERA | UN | REPUESTO BOQUILLA | EQUIPOS INGENIERIA | REPUESTOS Y EQUIPOS INGENIERA | REPUESTOS DE DISEÑO | 81101603 | DISEÑO DE MÁQUINAS HERRAMIENTAS
225687 | BOQUILLA BRONCE 1 3/8"X2 1/8" PARA DISTRIBUIDOR | UN | REPUESTO BOQUILLA | EQUIPOS INGENIERIA | REPUESTOS Y EQUIPOS INGENIERA | REPUESTOS DE DISEÑO | 81101603 | DISEÑO DE MÁQUINAS HERRAMIENTAS
225688 | BUJE AMORTIGUACION CAUCHO 23MMX79MMX40MM PARA PUENTE GRUA | UN | REPUESTO BUJE | EQUIPOS INGENIERIA | REPUESTOS Y EQUIPOS INGENIERA | REPUESTOS DE DISEÑO | 81101603 | DISEÑO DE MÁQUINAS HERRAMIENTAS
225689 | BUJE AUTOLUBRICADO ACERO 650MMX680MMX500MM PARA ROTOR GENERADOR | UN | REPUESTO BUJE | EQUIPOS INGENIERIA | REPUESTOS Y EQUIPOS INGENIERA | REPUESTOS DE DISEÑO | 81101603 | DISEÑO DE MÁQUINAS HERRAMIENTAS
225690 | BUJE AUTOLUBRICADO ACERO TEFLONADO 68MMX74MMX50M PARA DISTRIBUIDOR TURBINA | UN | REPUESTO BUJE | EQUIPOS INGENIERIA | REPUESTOS Y EQUIPOS INGENIERA | REPUESTOS DE DISEÑO | 81101603 | DISEÑO DE MÁQUINAS HERRAMIENTAS
225691 | BUJE AUTOLUBRICADO BRONCE 720MMX750MMX660MM PARA GENERADORES | UN | REPUESTO BUJE | EQUIPOS INGENIERIA | REPUESTOS Y EQUIPOS INGENIERA | REPUESTOS DE DISEÑO | 81101603 | DISEÑO DE MÁQUINAS HERRAMIENTAS
225692 | BUJE AUTOLUBRICADO BRONCE-CARBONO 15.7MMX20MMX16.5MM PARA VALVULA ADMISION | UN | REPUESTO BUJE | EQUIPOS INGENIERIA | REPUESTOS Y EQUIPOS INGENIERA | REPUESTOS DE DISEÑO | 81101603 | DISEÑO DE MÁQUINAS HERRAMIENTAS
225693 | BUJE AUTOLUBRICADO BRONCE-TEFLON 50MMX83MMX94MM PARA VALVULA ADMISION | UN | REPUESTO BUJE | EQUIPOS INGENIERIA | REPUESTOS Y EQUIPOS INGENIERA | REPUESTOS DE DISEÑO | 81101603 | DISEÑO DE MÁQUINAS HERRAMIENTAS
225694 | BUJE BOMBA ACERO INOXIDABLE 2 1/4"X9 11/16" PARA BOMBA REFRIGERACION | UN | REPUESTO BUJE | EQUIPOS INGENIERIA | REPUESTOS Y EQUIPOS INGENIERA | REPUESTOS DE DISEÑO | 81101603 | DISEÑO DE MÁQUINAS HERRAMIENTAS
225695 | BUJE BOMBA BRONCE 1024 65MM PARA BOMBAS | UN | REPUESTO BUJE | EQUIPOS INGENIERIA | REPUESTOS Y EQUIPOS INGENIERA | REPUESTOS DE DISEÑO | 81101603 | DISEÑO DE MÁQUINAS HERRAMIENTAS
225696 | BUJE BOMBA CAUCHO 48MMX50MMX105MM PARA BOMBA DRENAJE | UN | REPUESTO BUJE | EQUIPOS INGENIERIA | REPUESTOS Y EQUIPOS INGENIERA | REPUESTOS DE DISEÑO | 81101603 | DISEÑO DE MÁQUINAS HERRAMIENTAS
225697 | BUJE BOMBA SIST BOMBEO 1145MM X 140MM X 86MM ACERO INOXIDABLE | UN | REPUESTO BUJE | EQUIPOS INGENIERIA | REPUESTOS Y EQUIPOS INGENIERA | REPUESTOS DE DISEÑO | 81101603 | DISEÑO DE MÁQUINAS HERRAMIENTAS
225698 | BUJE BOMBA SIST BOMBEO 115MM X 140MM X 88MM ACERO INOXIDABLE | UN | REPUESTO BUJE | EQUIPOS INGENIERIA | REPUESTOS Y EQUIPOS INGENIERA | REPUESTOS DE DISEÑO | 81101603 | DISEÑO DE MÁQUINAS HERRAMIENTAS
225699 | BUJE BOMBA SIST BOMBEO 76MM X 63.5MM X 183MM BRONCE | UN | REPUESTO BUJE | EQUIPOS INGENIERIA | REPUESTOS Y EQUIPOS INGENIERA | REPUESTOS DE DISEÑO | 81101603 | DISEÑO DE MÁQUINAS HERRAMIENTAS
225700 | BUJE BOMBA SIST BOMBEO 76MM X 63.5MM X 48MM BRONCE SAE 64 | UN | REPUESTO BUJE | EQUIPOS INGENIERIA | REPUESTOS Y EQUIPOS INGENIERA | REPUESTOS DE DISEÑO | 81101603 | DISEÑO DE MÁQUINAS HERRAMIENTAS
225701 | BUJE CILINDRO BRONCE 105MMX130MMX70MM PARA DEFLECTORES | UN | REPUESTO BUJE | EQUIPOS INGENIERIA | REPUESTOS Y EQUIPOS INGENIERA | REPUESTOS DE DISEÑO | 81101603 | DISEÑO DE MÁQUINAS HERRAMIENTAS
225702 | BUJE CILINDRO BRONCE 140MMX150MMX100MM | UN | REPUESTO BUJE | EQUIPOS INGENIERIA | REPUESTOS Y EQUIPOS INGENIERA | REPUESTOS DE DISEÑO | 81101603 | DISEÑO DE MÁQUINAS HERRAMIENTAS
225703 | BUJE CILINDRO BRONCE 178988C 90MMX120MMX50MM | UN | REPUESTO BUJE | EQUIPOS INGENIERIA | REPUESTOS Y EQUIPOS INGENIERA | REPUESTOS DE DISEÑO | 81101603 | DISEÑO DE MÁQUINAS HERRAMIENTAS
225704 | BUJE CILINDRO BRONCE 30MMX55MMX120MM PARA BOMBA REFRIGERACION | UN | REPUESTO BUJE | EQUIPOS INGENIERIA | REPUESTOS Y EQUIPOS INGENIERA | REPUESTOS DE DISEÑO | 81101603 | DISEÑO DE MÁQUINAS HERRAMIENTAS
225705 | BUJE CILINDRO BRONCE 30MMX55MMX140MM PARA BOMBA REFRIGERACION | UN | REPUESTO BUJE | EQUIPOS INGENIERIA | REPUESTOS Y EQUIPOS INGENIERA | REPUESTOS DE DISEÑO | 81101603 | DISEÑO DE MÁQUINAS HERRAMIENTAS
225706 | BUJE CILINDRO BRONCE 30MMX55MMX75MM PARA BOMBA REFRIGERACION | UN | REPUESTO BUJE | EQUIPOS INGENIERIA | REPUESTOS Y EQUIPOS INGENIERA | REPUESTOS DE DISEÑO | 81101603 | DISEÑO DE MÁQUINAS HERRAMIENTAS
225707 | BUJE CILINDRO BRONCE 30MMX66.5MMX102MM PARA BOMBA REFRIGERACION | UN | REPUESTO BUJE | EQUIPOS INGENIERIA | REPUESTOS Y EQUIPOS INGENIERA | REPUESTOS DE DISEÑO | 81101603 | DISEÑO DE MÁQUINAS HERRAMIENTAS
225708 | BUJE CILINDRO BRONCE 32MMX65MMX140MM PARA BOMBA REFRIGERACION | UN | REPUESTO BUJE | EQUIPOS INGENIERIA | REPUESTOS Y EQUIPOS INGENIERA | REPUESTOS DE DISEÑO | 81101603 | DISEÑO DE MÁQUINAS HERRAMIENTAS
225709 | BUJE CILINDRO BRONCE 500MM552MMX355MM | UN | REPUESTO BUJE | EQUIPOS INGENIERIA | REPUESTOS Y EQUIPOS INGENIERA | REPUESTOS DE DISEÑO | 81101603 | DISEÑO DE MÁQUINAS HERRAMIENTAS
225710 | BUJE CILINDRO BRONCE 52MMX76.2MMX92MM PARA BOMBA REFRIGERACION | UN | REPUESTO BUJE | EQUIPOS INGENIERIA | REPUESTOS Y EQUIPOS INGENIERA | REPUESTOS DE DISEÑO | 81101603 | DISEÑO DE MÁQUINAS HERRAMIENTAS
225711 | BUJE CILINDRO BRONCE GRAFITO 3 5/16"X3 1/2" PARA DEFLECTORES | UN | REPUESTO BUJE | EQUIPOS INGENIERIA | REPUESTOS Y EQUIPOS INGENIERA | REPUESTOS DE DISEÑO | 81101603 | DISEÑO DE MÁQUINAS HERRAMIENTAS
225712 | BUJE CILINDRO CAUCHO 2"X3"X5" PARA BOMBA DRENAJE | UN | REPUESTO BUJE | EQUIPOS INGENIERIA | REPUESTOS Y EQUIPOS INGENIERA | REPUESTOS DE DISEÑO | 81101603 | DISEÑO DE MÁQUINAS HERRAMIENTAS
225713 | BUJE DE 41/2" DI3 3/4" X10"LONG PARA BOMBAS SAE63 BRONCE | UN | REPUESTO BUJE | EQUIPOS INGENIERIA | REPUESTOS Y EQUIPOS INGENIERA | REPUESTOS DE DISEÑO | 81101603 | DISEÑO DE MÁQUINAS HERRAMIENTAS
225714 | BUJE DE4" DI2 1/3" 5 1/2 LONG" PARA BOMBAS SAE65 BRONCE | UN | REPUESTO BUJE | EQUIPOS INGENIERIA | REPUESTOS Y EQUIPOS INGENIERA | REPUESTOS DE DISEÑO | 81101603 | DISEÑO DE MÁQUINAS HERRAMIENTAS
225715 | BUJE DE5 1/4" DI4"X10"LONG PARA BOMBAS SAE63 BRONCE | UN | REPUESTO BUJE | EQUIPOS INGENIERIA | REPUESTOS Y EQUIPOS INGENIERA | REPUESTOS DE DISEÑO | 81101603 | DISEÑO DE MÁQUINAS HERRAMIENTAS
225716 | BUJE DESGASTE ACERO INOXIDABLE 35MMX45MMX100MM PARA BOMBA REFRIGERACION | UN | REPUESTO BUJE | EQUIPOS INGENIERIA | REPUESTOS Y EQUIPOS INGENIERA | REPUESTOS DE DISEÑO | 81101603 | DISEÑO DE MÁQUINAS HERRAMIENTAS
225717 | BUJE DESGASTE BRONCE 180MMX210MMX140MM PARA COMPUERTAS RADIALES | UN | REPUESTO BUJE | EQUIPOS INGENIERIA | REPUESTOS Y EQUIPOS INGENIERA | REPUESTOS DE DISEÑO | 81101603 | DISEÑO DE MÁQUINAS HERRAMIENTAS
225718 | BUJE DESGASTE BRONCE AUTOLUBRICADO TEFLONADO 160MMX140MMX100MM PARA COMPUERTAS RADIALES | UN | REPUESTO BUJE | EQUIPOS INGENIERIA | REPUESTOS Y EQUIPOS INGENIERA | REPUESTOS DE DISEÑO | 81101603 | DISEÑO DE MÁQUINAS HERRAMIENTAS
225719 | BUJE DESGASTE BRONCE AUTOLUBRICADO TEFLONADO 3414746 140MMX150MMX160MM PARA COMPUERTAS RADIALES | UN | REPUESTO BUJE | EQUIPOS INGENIERIA | REPUESTOS Y EQUIPOS INGENIERA | REPUESTOS DE DISEÑO | 81101603 | DISEÑO DE MÁQUINAS HERRAMIENTAS
225720 | BUJE DESGASTE BRONCE TEFLONADO 2 3314426 62MMX50MMX50MM PARA COMPUERTA ADUCCION | UN | REPUESTO BUJE | EQUIPOS INGENIERIA | REPUESTOS Y EQUIPOS INGENIERA | REPUESTOS DE DISEÑO | 81101603 | DISEÑO DE MÁQUINAS HERRAMIENTAS
225721 | BUJE DESGASTE BRONCE TEFLONADO 45 3414216 85MMX70MMX80MM PARA COMPUERTA ADUCCION | UN | REPUESTO BUJE | EQUIPOS INGENIERIA | REPUESTOS Y EQUIPOS INGENIERA | REPUESTOS DE DISEÑO | 81101603 | DISEÑO DE MÁQUINAS HERRAMIENTAS
225722 | BUJE DESGASTE CAUCHO 2 1/4"X4 1/8"X5 7/8" PARA BOMBAS REFRIGERACION | UN | REPUESTO BUJE | EQUIPOS INGENIERIA | REPUESTOS Y EQUIPOS INGENIERA | REPUESTOS DE DISEÑO | 81101603 | DISEÑO DE MÁQUINAS HERRAMIENTAS
225723 | BUJE DESGASTE SIST BOMBEO 118MM X 76MM X 139MM BRONCE | UN | REPUESTO BUJE | EQUIPOS INGENIERIA | REPUESTOS Y EQUIPOS INGENIERA | REPUESTOS DE DISEÑO | 81101603 | DISEÑO DE MÁQUINAS HERRAMIENTAS
225724 | BUJE GUIA CAUCHO 82128661 PARA BOMBA | UN | REPUESTO BUJE | EQUIPOS INGENIERIA | REPUESTOS Y EQUIPOS INGENIERA | REPUESTOS DE DISEÑO | 81101603 | DISEÑO DE MÁQUINAS HERRAMIENTAS
225725 | BUJE IMPULSOR BRONCE 17W0458 2 3/4"X3 1/2"X11" PARA BOMBAS REFRIGERACION | UN | REPUESTO BUJE | EQUIPOS INGENIERIA | REPUESTOS Y EQUIPOS INGENIERA | REPUESTOS DE DISEÑO | 81101603 | DISEÑO DE MÁQUINAS HERRAMIENTAS
225726 | BUJE LUBRICADO ACERO INOXIDABLE 80MMX360MM PARA COMPUERTAS VERTEDERO | UN | REPUESTO BUJE | EQUIPOS INGENIERIA | REPUESTOS Y EQUIPOS INGENIERA | REPUESTOS DE DISEÑO | 81101603 | DISEÑO DE MÁQUINAS HERRAMIENTAS
225727 | BUJE MANGUITO ACERO INOXIDABLE 1"X1 3/8"X5 7/8" PARA REGULADOR HIDRAULICO | UN | REPUESTO BUJE | EQUIPOS INGENIERIA | REPUESTOS Y EQUIPOS INGENIERA | REPUESTOS DE DISEÑO | 81101603 | DISEÑO DE MÁQUINAS HERRAMIENTAS
225728 | BUJE MANGUITO ACERO INOXIDABLE 600MX680MMX31MM | UN | REPUESTO BUJE | EQUIPOS INGENIERIA | REPUESTOS Y EQUIPOS INGENIERA | REPUESTOS DE DISEÑO | 81101603 | DISEÑO DE MÁQUINAS HERRAMIENTAS
225729 | BUJE MANGUITO ACERO INOXIDABLE 8028483EW 328MMX140MM PARA INYECTOR | UN | REPUESTO BUJE | EQUIPOS INGENIERIA | REPUESTOS Y EQUIPOS INGENIERA | REPUESTOS DE DISEÑO | 81101603 | DISEÑO DE MÁQUINAS HERRAMIENTAS
225730 | BUJE MANGUITO ACERO INOXIDABLE 99W3769 2"X2 3/16"X1/4" PARA BOMBAS REFRIGERACION | UN | REPUESTO BUJE | EQUIPOS INGENIERIA | REPUESTOS Y EQUIPOS INGENIERA | REPUESTOS DE DISEÑO | 81101603 | DISEÑO DE MÁQUINAS HERRAMIENTAS
225731 | BUJE MANGUITO BRONCE 145MMX100MM PARA ALABES | UN | REPUESTO BUJE | EQUIPOS INGENIERIA | REPUESTOS Y EQUIPOS INGENIERA | REPUESTOS DE DISEÑO | 81101603 | DISEÑO DE MÁQUINAS HERRAMIENTAS
225732 | BUJE MANGUITO BRONCE 460MMX485MMX485MM PARA DISTRIBUIDOR | UN | REPUESTO BUJE | EQUIPOS INGENIERIA | REPUESTOS Y EQUIPOS INGENIERA | REPUESTOS DE DISEÑO | 81101603 | DISEÑO DE MÁQUINAS HERRAMIENTAS
225733 | BUJE MANGUITO BRONCE 75MMX94MMX140MM | UN | REPUESTO BUJE | EQUIPOS INGENIERIA | REPUESTOS Y EQUIPOS INGENIERA | REPUESTOS DE DISEÑO | 81101603 | DISEÑO DE MÁQUINAS HERRAMIENTAS
225734 | BUJE MANGUITO CAUCHO 1 1/4"X2 1/8" PARA BOMBA DRENAJE | UN | REPUESTO BUJE | EQUIPOS INGENIERIA | REPUESTOS Y EQUIPOS INGENIERA | REPUESTOS DE DISEÑO | 81101603 | DISEÑO DE MÁQUINAS HERRAMIENTAS
225735 | BUJE DESGASTE DEVA DE221 X DI 215 X H100 (mm) BUJE SUPERIOR DISTRIBUIDOR TURBINA PORCE 3 | UN | REPUESTO BUJE | EQUIPOS INGENIERIA | REPUESTOS Y EQUIPOS INGENIERA | REPUESTOS DE DISEÑO | 81101603 | DISEÑO DE MÁQUINAS HERRAMIENTAS
225736 | BUJE DESGASTE DEVA DE 65 X DI 60 X H 40 (mm). BUJE BIELA DISTRIBUIDOR TURBINA PORCE 3 | UN | REPUESTO BUJE | EQUIPOS INGENIERIA | REPUESTOS Y EQUIPOS INGENIERA | REPUESTOS DE DISEÑO | 81101603 | DISEÑO DE MÁQUINAS HERRAMIENTAS
225737 | BUJE SEPARADOR SIST BOMBEO 100MM X 115MM x 125MM BRONCE | UN | REPUESTO BUJE | EQUIPOS INGENIERIA | REPUESTOS Y EQUIPOS INGENIERA | REPUESTOS DE DISEÑO | 81101603 | DISEÑO DE MÁQUINAS HERRAMIENTAS
225738 | BUJE SEPARADOR SIST BOMBEO 60MM X 92MM X 95MM ACERO INOXIDABLE | UN | REPUESTO BUJE | EQUIPOS INGENIERIA | REPUESTOS Y EQUIPOS INGENIERA | REPUESTOS DE DISEÑO | 81101603 | DISEÑO DE MÁQUINAS HERRAMIENTAS
225739 | BUJE SEPARADOR SIST BOMBEO 90MM X 92MM X 110MM ACERO INOXIDABLE | UN | REPUESTO BUJE | EQUIPOS INGENIERIA | REPUESTOS Y EQUIPOS INGENIERA | REPUESTOS DE DISEÑO | 81101603 | DISEÑO DE MÁQUINAS HERRAMIENTAS
225740 | BUJE SIST BOMBEO 100MM X 76MM X 85MM BRONCE | UN | REPUESTO BUJE | EQUIPOS INGENIERIA | REPUESTOS Y EQUIPOS INGENIERA | REPUESTOS DE DISEÑO | 81101603 | DISEÑO DE MÁQUINAS HERRAMIENTAS
225741 | BUJE SIST BOMBEO BRONCE SAE 660 | UN | REPUESTO BUJE | EQUIPOS INGENIERIA | REPUESTOS Y EQUIPOS INGENIERA | REPUESTOS DE DISEÑO | 81101603 | DISEÑO DE MÁQUINAS HERRAMIENTAS
225742 | CALZA ACERO INOXIDABLE 40MMX25MM | UN | REPUESTO CALZA | EQUIPOS INGENIERIA | REPUESTOS Y EQUIPOS INGENIERA | REPUESTOS DE DISEÑO | 81101603 | DISEÑO DE MÁQUINAS HERRAMIENTAS
225743 | CALZA ACERO TROPICALIZADO 41.3MM32MMX18MM | UN | REPUESTO CALZA | EQUIPOS INGENIERIA | REPUESTOS Y EQUIPOS INGENIERA | REPUESTOS DE DISEÑO | 81101603 | DISEÑO DE MÁQUINAS HERRAMIENTAS
225744 | CALZA CAUCHO PARA ASPAS DEL ROTOR | UN | REPUESTO CALZA | EQUIPOS INGENIERIA | REPUESTOS Y EQUIPOS INGENIERA | REPUESTOS DE DISEÑO | 81101603 | DISEÑO DE MÁQUINAS HERRAMIENTAS
225745 | CAMISA BOMBA EJE BOMBA 85MM X 180MM X 110MM ACERO INOXIDABLE | UN | REPUESTO CAMISA | EQUIPOS INGENIERIA | REPUESTOS Y EQUIPOS INGENIERA | REPUESTOS DE DISEÑO | 81101603 | DISEÑO DE MÁQUINAS HERRAMIENTAS
225746 | CAMISA CILINDRICA CAUCHO 2777053 101R 5 1/8"X8 1/4"X4" PARA BOMBA REFRIGERACION | UN | REPUESTO CAMISA | EQUIPOS INGENIERIA | REPUESTOS Y EQUIPOS INGENIERA | REPUESTOS DE DISEÑO | 81101603 | DISEÑO DE MÁQUINAS HERRAMIENTAS
225747 | CAMISA DENTADA ELASTOMERO 2777236 3 5/8"X6"X3" PARA BOMBA REFRIGERACION | UN | REPUESTO CAMISA | EQUIPOS INGENIERIA | REPUESTOS Y EQUIPOS INGENIERA | REPUESTOS DE DISEÑO | 81101603 | DISEÑO DE MÁQUINAS HERRAMIENTAS
225748 | CAMISA EJE ACERO INOXIDABLE 29W0531 105R 1 5/8"X2 1/8"5 1/2" PARA BOMBA REFRIGERACION | UN | REPUESTO CAMISA | EQUIPOS INGENIERIA | REPUESTOS Y EQUIPOS INGENIERA | REPUESTOS DE DISEÑO | 81101603 | DISEÑO DE MÁQUINAS HERRAMIENTAS
225749 | CAMISA EJE ACERO-BRONCE 278196 99R 2 1/4"X3 1/8"X8" PARA BOMBA REFRIGERACION | UN | REPUESTO CAMISA | EQUIPOS INGENIERIA | REPUESTOS Y EQUIPOS INGENIERA | REPUESTOS DE DISEÑO | 81101603 | DISEÑO DE MÁQUINAS HERRAMIENTAS
225750 | CAMISA EJE BOMBA 55MM X 160MM X 85MM ACERO INOXIDABLE | UN | REPUESTO CAMISA | EQUIPOS INGENIERIA | REPUESTOS Y EQUIPOS INGENIERA | REPUESTOS DE DISEÑO | 81101603 | DISEÑO DE MÁQUINAS HERRAMIENTAS
225751 | CAMISA EJE BOMBA 65MM X 160MM X 85MM ACERO INOXIDABLE | UN | REPUESTO CAMISA | EQUIPOS INGENIERIA | REPUESTOS Y EQUIPOS INGENIERA | REPUESTOS DE DISEÑO | 81101603 | DISEÑO DE MÁQUINAS HERRAMIENTAS
225752 | CAMISA EJE BRONCE 2780198 99R 2 1/4"X2 1/8"X8" PARA BOMBA REFRIGERACION | UN | REPUESTO CAMISA | EQUIPOS INGENIERIA | REPUESTOS Y EQUIPOS INGENIERA | REPUESTOS DE DISEÑO | 81101603 | DISEÑO DE MÁQUINAS HERRAMIENTAS
225753 | CAMISA LARGA ACERO INOXIDABLE 135MMX185MMX615MM PARA TURBINA | UN | REPUESTO CAMISA | EQUIPOS INGENIERIA | REPUESTOS Y EQUIPOS INGENIERA | REPUESTOS DE DISEÑO | 81101603 | DISEÑO DE MÁQUINAS HERRAMIENTAS
225754 | CHUMACERA BABBIT 960MM PARA INYECTOR TURBINA | UN | REPUESTO CHUMACERA | EQUIPOS INGENIERIA | REPUESTOS Y EQUIPOS INGENIERA | REPUESTOS DE DISEÑO | 81101603 | DISEÑO DE MÁQUINAS HERRAMIENTAS
225755 | CILINDRO ACERO AL CARBONO 3107-662456-NEYRPIC PARA SERVOMOTORES | UN | REPUESTO CILINDRO | EQUIPOS INGENIERIA | REPUESTOS Y EQUIPOS INGENIERA | REPUESTOS DE DISEÑO | 81101603 | DISEÑO DE MÁQUINAS HERRAMIENTAS
225756 | CUÑA CIRCULAR ACERO INOXIDABLE 30W0312 2 1/2"X1 5/8"X3/8" PARA BOMBAS REFRIGERACION | UN | REPUESTO CUÑA | EQUIPOS INGENIERIA | REPUESTOS Y EQUIPOS INGENIERA | REPUESTOS DE DISEÑO | 81101603 | DISEÑO DE MÁQUINAS HERRAMIENTAS
225757 | CUÑA PLANA ACERO INOXIDABLE 8MMX205MMX260MM PARA ESTATOR | UN | REPUESTO CUÑA | EQUIPOS INGENIERIA | REPUESTOS Y EQUIPOS INGENIERA | REPUESTOS DE DISEÑO | 81101603 | DISEÑO DE MÁQUINAS HERRAMIENTAS
225758 | CUÑA PLANA FIBRA VIDRIO - 220MMx3MMx4MM PARA ESTATORE | UN | REPUESTO CUÑA | EQUIPOS INGENIERIA | REPUESTOS Y EQUIPOS INGENIERA | REPUESTOS DE DISEÑO | 81101603 | DISEÑO DE MÁQUINAS HERRAMIENTAS
225759 | CUÑA PLANA FIBRA VIDRIO - 5MMX25MMX100MM PARA ESTATOR | UN | REPUESTO CUÑA | EQUIPOS INGENIERIA | REPUESTOS Y EQUIPOS INGENIERA | REPUESTOS DE DISEÑO | 81101603 | DISEÑO DE MÁQUINAS HERRAMIENTAS
225760 | CUÑA PLANA FIBRA VIDRIO - 5MMX25MMX115MM PARA ESTATOR | UN | REPUESTO CUÑA | EQUIPOS INGENIERIA | REPUESTOS Y EQUIPOS INGENIERA | REPUESTOS DE DISEÑO | 81101603 | DISEÑO DE MÁQUINAS HERRAMIENTAS
225761 | CUÑA PLANA FIBRA VIDRIO - 5MMX25MMX150MM PARA ESTATOR | UN | REPUESTO CUÑA | EQUIPOS INGENIERIA | REPUESTOS Y EQUIPOS INGENIERA | REPUESTOS DE DISEÑO | 81101603 | DISEÑO DE MÁQUINAS HERRAMIENTAS
225762 | CUÑA PLANA FIBRA VIDRIO 130MMX27MMX5MM PARA ESTATOR | UN | REPUESTO CUÑA | EQUIPOS INGENIERIA | REPUESTOS Y EQUIPOS INGENIERA | REPUESTOS DE DISEÑO | 81101603 | DISEÑO DE MÁQUINAS HERRAMIENTAS
225763 | CUÑA PLANA FIBRA VIDRIO 150MMX27MMX5MM PARA ESTATOR | UN | REPUESTO CUÑA | EQUIPOS INGENIERIA | REPUESTOS Y EQUIPOS INGENIERA | REPUESTOS DE DISEÑO | 81101603 | DISEÑO DE MÁQUINAS HERRAMIENTAS
225764 | CUÑA PLANA FIBRA VIDRIO 35112MMX215MM PARA ESTATOR | UN | REPUESTO CUÑA | EQUIPOS INGENIERIA | REPUESTOS Y EQUIPOS INGENIERA | REPUESTOS DE DISEÑO | 81101603 | DISEÑO DE MÁQUINAS HERRAMIENTAS
225765 | CUÑA PLANA FIBRA VIDRIO 35113X613 PARA ESTATOR | UN | REPUESTO CUÑA | EQUIPOS INGENIERIA | REPUESTOS Y EQUIPOS INGENIERA | REPUESTOS DE DISEÑO | 81101603 | DISEÑO DE MÁQUINAS HERRAMIENTAS
225766 | CUÑA PLANA FIBRA VIDRIO PE-1056-31 6.5MMX22.5MMX320MM PARA ESTATOR PLANO AAI-2076-2630 RADE KONCAR | UN | REPUESTO CUÑA | EQUIPOS INGENIERIA | REPUESTOS Y EQUIPOS INGENIERA | REPUESTOS DE DISEÑO | 81101603 | DISEÑO DE MÁQUINAS HERRAMIENTAS
225767 | CUÑA PLANA FIBRA VIDRIO AIAT-1344-2631 5MMX24.5MMX150MM PARA ESTATOR | UN | REPUESTO CUÑA | EQUIPOS INGENIERIA | REPUESTOS Y EQUIPOS INGENIERA | REPUESTOS DE DISEÑO | 81101603 | DISEÑO DE MÁQUINAS HERRAMIENTAS
225768 | CUÑA PLANA FIBRA VIDRIO AIAT-1344-2631 5MMX24.5MMX154MM PARA ESTATOR | UN | REPUESTO CUÑA | EQUIPOS INGENIERIA | REPUESTOS Y EQUIPOS INGENIERA | REPUESTOS DE DISEÑO | 81101603 | DISEÑO DE MÁQUINAS HERRAMIENTAS
225769 | CUÑA PLANA FIBRA VIDRIO AIAT-1344-2631 5MMX24.5MMX157MM PARA ESTATOR | UN | REPUESTO CUÑA | EQUIPOS INGENIERIA | REPUESTOS Y EQUIPOS INGENIERA | REPUESTOS DE DISEÑO | 81101603 | DISEÑO DE MÁQUINAS HERRAMIENTAS
225770 | CUÑA PLANA FIBRA VIDRIO AIAT-1344-2631 5MMX24.5MMX164.4MM PARA ESTATOR | UN | REPUESTO CUÑA | EQUIPOS INGENIERIA | REPUESTOS Y EQUIPOS INGENIERA | REPUESTOS DE DISEÑO | 81101603 | DISEÑO DE MÁQUINAS HERRAMIENTAS
225771 | CUÑA PLANA FIBRA VIDRIO AIAT-1344-2631 5MMX24.5MMX181.6MM PARA ESTATOR | UN | REPUESTO CUÑA | EQUIPOS INGENIERIA | REPUESTOS Y EQUIPOS INGENIERA | REPUESTOS DE DISEÑO | 81101603 | DISEÑO DE MÁQUINAS HERRAMIENTAS
225772 | CUÑA PLANA FIBRA VIDRIO AIAT-1344-2631 5MMX245MMX1515MM PARA ESTATOR | UN | REPUESTO CUÑA | EQUIPOS INGENIERIA | REPUESTOS Y EQUIPOS INGENIERA | REPUESTOS DE DISEÑO | 81101603 | DISEÑO DE MÁQUINAS HERRAMIENTAS
225773 | CUÑA PLANA FIBRA VIDRIO AIAT-1344-2631 5MMX245MMX183MM PARA ESTATOR | UN | REPUESTO CUÑA | EQUIPOS INGENIERIA | REPUESTOS Y EQUIPOS INGENIERA | REPUESTOS DE DISEÑO | 81101603 | DISEÑO DE MÁQUINAS HERRAMIENTAS
225774 | CUÑA PLANA HIERRO - 205MMX30MMX18MM PARA ESTATOR | UN | REPUESTO CUÑA | EQUIPOS INGENIERIA | REPUESTOS Y EQUIPOS INGENIERA | REPUESTOS DE DISEÑO | 81101603 | DISEÑO DE MÁQUINAS HERRAMIENTAS
225775 | CUÑA PLANA MICARTA 1000MMX22MMX100 PARA ESTATOR | UN | REPUESTO CUÑA | EQUIPOS INGENIERIA | REPUESTOS Y EQUIPOS INGENIERA | REPUESTOS DE DISEÑO | 81101603 | DISEÑO DE MÁQUINAS HERRAMIENTAS
225776 | CUÑA PLANA MICARTA 36"X5/8"X1/28" PARA BOBINAS | UN | REPUESTO MICARTA | EQUIPOS INGENIERIA | REPUESTOS Y EQUIPOS INGENIERA | REPUESTOS DE DISEÑO | 81101603 | DISEÑO DE MÁQUINAS HERRAMIENTAS
225777 | CUÑA PLANA MICARTA 46 3/4"X9/16"X1/32" PARA ESTATOR GENERADOR | UN | REPUESTO MICARTA | EQUIPOS INGENIERIA | REPUESTOS Y EQUIPOS INGENIERA | REPUESTOS DE DISEÑO | 81101603 | DISEÑO DE MÁQUINAS HERRAMIENTAS
225778 | CUÑA PLANA MICARTA 52"X9/16"X1/128" PARA ESTATOR GENERADOR | UN | REPUESTO MICARTA | EQUIPOS INGENIERIA | REPUESTOS Y EQUIPOS INGENIERA | REPUESTOS DE DISEÑO | 81101603 | DISEÑO DE MÁQUINAS HERRAMIENTAS
225779 | CUÑA PLANA MICARTA 52"X9/16"X1/16" PARA BOBINAS | UN | REPUESTO MICARTA | EQUIPOS INGENIERIA | REPUESTOS Y EQUIPOS INGENIERA | REPUESTOS DE DISEÑO | 81101603 | DISEÑO DE MÁQUINAS HERRAMIENTAS
225780 | CUÑA PLANA MICARTA BWG C 2034 135MMX22MMX4MM PARA ESTATOR | UN | REPUESTO CUÑA | EQUIPOS INGENIERIA | REPUESTOS Y EQUIPOS INGENIERA | REPUESTOS DE DISEÑO | 81101603 | DISEÑO DE MÁQUINAS HERRAMIENTAS
225781 | CUÑA PLANA MICARTA DWG 8C 20342 135MMX22MMX4MM PARA ESTATOR | UN | REPUESTO CUÑA | EQUIPOS INGENIERIA | REPUESTOS Y EQUIPOS INGENIERA | REPUESTOS DE DISEÑO | 81101603 | DISEÑO DE MÁQUINAS HERRAMIENTAS
225782 | CUÑA PLANA VIDRIO MICA 95 5MMX32MMX207MM PARA ESTATOR | UN | REPUESTO CUÑA | EQUIPOS INGENIERIA | REPUESTOS Y EQUIPOS INGENIERA | REPUESTOS DE DISEÑO | 81101603 | DISEÑO DE MÁQUINAS HERRAMIENTAS
225783 | CUÑA PLANA VIDRIO MICA 95 983 5MMX32MMX191MM PARA ESTATOR | UN | REPUESTO CUÑA | EQUIPOS INGENIERIA | REPUESTOS Y EQUIPOS INGENIERA | REPUESTOS DE DISEÑO | 81101603 | DISEÑO DE MÁQUINAS HERRAMIENTAS
225784 | CUÑA RANURADA FIBRA VIDRIO PE-1056-31 6.5MMX22.5MMX300MM PLANO AAI-2075-2630 PARA ESTATOR RADE KONCAR | UN | REPUESTO CUÑA | EQUIPOS INGENIERIA | REPUESTOS Y EQUIPOS INGENIERA | REPUESTOS DE DISEÑO | 81101603 | DISEÑO DE MÁQUINAS HERRAMIENTAS
225785 | EJE 890MMX63MMX40MM PARA AGUJAS | UN | REPUESTO EJE | EQUIPOS INGENIERIA | REPUESTOS Y EQUIPOS INGENIERA | REPUESTOS DE DISEÑO | 81101603 | DISEÑO DE MÁQUINAS HERRAMIENTAS
225786 | EJE ACERO GALVANIZADO 986MMX67MMX61.5MM 50.5MMX45MMX41MMX40MM PARA BOMBA | UN | REPUESTO EJE | EQUIPOS INGENIERIA | REPUESTOS Y EQUIPOS INGENIERA | REPUESTOS DE DISEÑO | 81101603 | DISEÑO DE MÁQUINAS HERRAMIENTAS
225787 | EJE ACERO INOXIDABLE 740MMX72MM PARA MOTOR | UN | REPUESTO EJE | EQUIPOS INGENIERIA | REPUESTOS Y EQUIPOS INGENIERA | REPUESTOS DE DISEÑO | 81101603 | DISEÑO DE MÁQUINAS HERRAMIENTAS
225788 | EJE BOMBA 1380MM X 55MM SIST BOMBEO 23 2U.0352/151 ACERO INOXIDABLE | UN | REPUESTO EJE | EQUIPOS INGENIERIA | REPUESTOS Y EQUIPOS INGENIERA | REPUESTOS DE DISEÑO | 81101603 | DISEÑO DE MÁQUINAS HERRAMIENTAS
225789 | EJE BOMBA 981MM X 70MM SIST BOMBEO 981MM X 70MM ACERO SAE 4340 | UN | REPUESTO EJE | EQUIPOS INGENIERIA | REPUESTOS Y EQUIPOS INGENIERA | REPUESTOS DE DISEÑO | 81101603 | DISEÑO DE MÁQUINAS HERRAMIENTAS
225790 | EJE BOMBA SIST BOMBEO 743MM X 30MM ACERO INOXIDABLE | UN | REPUESTO EJE | EQUIPOS INGENIERIA | REPUESTOS Y EQUIPOS INGENIERA | REPUESTOS DE DISEÑO | 81101603 | DISEÑO DE MÁQUINAS HERRAMIENTAS
225791 | EJE IMPULSOR SIST BOMBEO 2727494 ACERO SAE 420 | UN | REPUESTO EJE | EQUIPOS INGENIERIA | REPUESTOS Y EQUIPOS INGENIERA | REPUESTOS DE DISEÑO | 81101603 | DISEÑO DE MÁQUINAS HERRAMIENTAS
225792 | ESTATOR PARA BOMBA 4X11 1/8" 4053003901 PLASTICO | UN | REPUESTO ESTATOR | EQUIPOS INGENIERIA | REPUESTOS Y EQUIPOS INGENIERA | REPUESTOS DE DISEÑO | 81101603 | DISEÑO DE MÁQUINAS HERRAMIENTAS
225793 | ESTRUCTURA METALICA PARA SECCIONADOR TRIPOLAR 2208-3 52KV 1250A CON CHUCHILLA DOBLE APERTURA | UN | REPUESTO ESTRUCTURA | EQUIPOS INGENIERIA | REPUESTOS Y EQUIPOS INGENIERA | REPUESTOS DE DISEÑO | 81101603 | DISEÑO DE MÁQUINAS HERRAMIENTAS
225794 | ESTRUCTURA METALICA PARA SECCIONADOR TRIPOLAR 2208-4 CON CHUCHILLA DOBLE APERTURA | UN | REPUESTO ESTRUCTURA | EQUIPOS INGENIERIA | REPUESTOS Y EQUIPOS INGENIERA | REPUESTOS DE DISEÑO | 81101603 | DISEÑO DE MÁQUINAS HERRAMIENTAS
225795 | ESTRUCTURA METALICA PARA SECCIONADOR TRIPOLAR 2208-5 123KV 1250A CON CHUCHILLA DOBLE APERTURA | UN | REPUESTO ESTRUCTURA | EQUIPOS INGENIERIA | REPUESTOS Y EQUIPOS INGENIERA | REPUESTOS DE DISEÑO | 81101603 | DISEÑO DE MÁQUINAS HERRAMIENTAS
225796 | ESTRUCTURA METALICA PARA SECCIONADOR TRIPOLAR 2208-7 CON CHUCHILLA | UN | REPUESTO ESTRUCTURA | EQUIPOS INGENIERIA | REPUESTOS Y EQUIPOS INGENIERA | REPUESTOS DE DISEÑO | 81101603 | DISEÑO DE MÁQUINAS HERRAMIENTAS
225797 | HELICE MOTOR 14" ACERO | UN | REPUESTO HELICE | EQUIPOS INGENIERIA | REPUESTOS Y EQUIPOS INGENIERA | REPUESTOS DE DISEÑO | 81101603 | DISEÑO DE MÁQUINAS HERRAMIENTAS
225798 | IMPULSOR ACERO INOXIDABLE 277586 240MMX340MMX57MM PARA BOMBA REFRIGERACION | UN | REPUESTO IMPULSOR | EQUIPOS INGENIERIA | REPUESTOS Y EQUIPOS INGENIERA | REPUESTOS DE DISEÑO | 81101603 | DISEÑO DE MÁQUINAS HERRAMIENTAS
225799 | IMPULSOR ACERO INOXIDABLE 7 1/2"X6 7/8"X7 3/8" PARA BOMBA REFRIGERACION | UN | REPUESTO IMPULSOR | EQUIPOS INGENIERIA | REPUESTOS Y EQUIPOS INGENIERA | REPUESTOS DE DISEÑO | 81101603 | DISEÑO DE MÁQUINAS HERRAMIENTAS
225800 | IMPULSOR BOMBA 28 1/2" ACERO | UN | REPUESTO IMPULSOR | EQUIPOS INGENIERIA | REPUESTOS Y EQUIPOS INGENIERA | REPUESTOS DE DISEÑO | 81101603 | DISEÑO DE MÁQUINAS HERRAMIENTAS
225801 | IMPULSOR BOMBA 28 1/2" ACERO INOXIDABLE | UN | REPUESTO IMPULSOR | EQUIPOS INGENIERIA | REPUESTOS Y EQUIPOS INGENIERA | REPUESTOS DE DISEÑO | 81101603 | DISEÑO DE MÁQUINAS HERRAMIENTAS
225802 | IMPULSOR BOMBA 40-26 10 1/2" BRONCE | UN | REPUESTO IMPULSOR | EQUIPOS INGENIERIA | REPUESTOS Y EQUIPOS INGENIERA | REPUESTOS DE DISEÑO | 81101603 | DISEÑO DE MÁQUINAS HERRAMIENTAS
225803 | IMPULSOR BOMBA 6/34" HIERRO FUNDIDO | UN | REPUESTO IMPULSOR | EQUIPOS INGENIERIA | REPUESTOS Y EQUIPOS INGENIERA | REPUESTOS DE DISEÑO | 81101603 | DISEÑO DE MÁQUINAS HERRAMIENTAS
225804 | IMPULSOR BRONCE 220187 105R 12"X6"X4" PARA HELICE | UN | REPUESTO IMPULSOR | EQUIPOS INGENIERIA | REPUESTOS Y EQUIPOS INGENIERA | REPUESTOS DE DISEÑO | 81101603 | DISEÑO DE MÁQUINAS HERRAMIENTAS
225805 | IMPULSOR BRONCE 234MM PARA BOMBA INUNDACION | UN | REPUESTO IMPULSOR | EQUIPOS INGENIERIA | REPUESTOS Y EQUIPOS INGENIERA | REPUESTOS DE DISEÑO | 81101603 | DISEÑO DE MÁQUINAS HERRAMIENTAS
225806 | IMPULSOR BRONCE 277586 96R 14"X12"X14" PARA HELICE | UN | REPUESTO IMPULSOR | EQUIPOS INGENIERIA | REPUESTOS Y EQUIPOS INGENIERA | REPUESTOS DE DISEÑO | 81101603 | DISEÑO DE MÁQUINAS HERRAMIENTAS
225807 | IMPULSOR BRONCE 38MMX128MMX45MM PARA ALABES | UN | REPUESTO IMPULSOR | EQUIPOS INGENIERIA | REPUESTOS Y EQUIPOS INGENIERA | REPUESTOS DE DISEÑO | 81101603 | DISEÑO DE MÁQUINAS HERRAMIENTAS
225808 | IMPULSOR BRONCE 82202375 5MMX93MM PARA BOMBA REFRIGERACION | UN | REPUESTO IMPULSOR | EQUIPOS INGENIERIA | REPUESTOS Y EQUIPOS INGENIERA | REPUESTOS DE DISEÑO | 81101603 | DISEÑO DE MÁQUINAS HERRAMIENTAS
225809 | IMPULSOR DE BOMBA PARA BOMBA CENTRIFUGA 00217B007D PLANO ENSAMBLE ITEM 2 BPO-DMA | UN | REPUESTO IMPULSOR | EQUIPOS INGENIERIA | REPUESTOS Y EQUIPOS INGENIERA | REPUESTOS DE DISEÑO | 81101603 | DISEÑO DE MÁQUINAS HERRAMIENTAS
225810 | IMPULSOR FUNDICION ACERO 1 5/8"X12 1/2"X7" PARA HELICE | UN | REPUESTO IMPULSOR | EQUIPOS INGENIERIA | REPUESTOS Y EQUIPOS INGENIERA | REPUESTOS DE DISEÑO | 81101603 | DISEÑO DE MÁQUINAS HERRAMIENTAS
225811 | MANGUITO DESGASTE PRENSAESTOPA PARA BOMBA CENTRIFUGA MANGUITO DESGASTE BPARRAS 4 ACERO INOXIDABLE AISI 420 | UN | REPUESTO MANGUITO | EQUIPOS INGENIERIA | REPUESTOS Y EQUIPOS INGENIERA | REPUESTOS DE DISEÑO | 81101603 | DISEÑO DE MÁQUINAS HERRAMIENTAS
225812 | MOLDE 200MMX150MMX40MM PARA ESTATOR GENERADOR | UN | REPUESTO MOLDE | EQUIPOS INGENIERIA | REPUESTOS Y EQUIPOS INGENIERA | REPUESTOS DE DISEÑO | 81101603 | DISEÑO DE MÁQUINAS HERRAMIENTAS
225813 | MOLDE FIBRA VIDRIO 45MMX158MMX215MM PARA BOBINA | UN | REPUESTO MOLDE | EQUIPOS INGENIERIA | REPUESTOS Y EQUIPOS INGENIERA | REPUESTOS DE DISEÑO | 81101603 | DISEÑO DE MÁQUINAS HERRAMIENTAS
225814 | PIÑON 23 DIENTES PARA REDUCTOR DE VELOCIDAD CLASE 35 PARTIDO #720-S PLANO 1 HIERRO FUNDIDO | UN | REPUESTO PIÑON | EQUIPOS INGENIERIA | REPUESTOS Y EQUIPOS INGENIERA | REPUESTOS DE DISEÑO | 81101603 | DISEÑO DE MÁQUINAS HERRAMIENTAS
225815 | PIÑON C35 ENTERO 23 DIENTES PARA EJE DE 2 15/16" 1 ASTM A48 | UN | REPUESTO PIÑON | EQUIPOS INGENIERIA | REPUESTOS Y EQUIPOS INGENIERA | REPUESTOS DE DISEÑO | 81101603 | DISEÑO DE MÁQUINAS HERRAMIENTAS
225816 | PLACA FILTRO PRENSA 800MM X 800MM PLASTICO | UN | REPUESTO PLACA | EQUIPOS INGENIERIA | REPUESTOS Y EQUIPOS INGENIERA | REPUESTOS DE DISEÑO | 81101603 | DISEÑO DE MÁQUINAS HERRAMIENTAS
225817 | PLATO SUPERIOR PARA HIDRANTE ROMA 475 - APOLO HIERRO DUCTIL | UN | REPUESTO PLATO | EQUIPOS INGENIERIA | REPUESTOS Y EQUIPOS INGENIERA | REPUESTOS DE DISEÑO | 81101603 | DISEÑO DE MÁQUINAS HERRAMIENTAS
225818 | PRENSAESTOPA BOMBA 1 1/4" BRONCE | UN | REPUESTO PRENSAESTOPA | EQUIPOS INGENIERIA | REPUESTOS Y EQUIPOS INGENIERA | REPUESTOS DE DISEÑO | 81101603 | DISEÑO DE MÁQUINAS HERRAMIENTAS
225819 | PRENSAESTOPA BOMBA 1 3/8" BRONCE | UN | REPUESTO PRENSAESTOPA | EQUIPOS INGENIERIA | REPUESTOS Y EQUIPOS INGENIERA | REPUESTOS DE DISEÑO | 81101603 | DISEÑO DE MÁQUINAS HERRAMIENTAS
225820 | PRENSAESTOPA BOMBA 7 1/2" | UN | REPUESTO PRENSAESTOPA | EQUIPOS INGENIERIA | REPUESTOS Y EQUIPOS INGENIERA | REPUESTOS DE DISEÑO | 81101603 | DISEÑO DE MÁQUINAS HERRAMIENTAS
225821 | PROPELA AGITACION PREPARADOR 1 CAL MANANTIALES PLANO 1 ACERO AISI 4340 | UN | REPUESTO PROPELA | EQUIPOS INGENIERIA | REPUESTOS Y EQUIPOS INGENIERA | REPUESTOS DE DISEÑO | 81101603 | DISEÑO DE MÁQUINAS HERRAMIENTAS
225822 | RELLENO PLANO FIBRA VIDRIO 0.2MMX20MMX980MM PARA ESTATOR GENERADOR | UN | REPUESTO RELLENO | EQUIPOS INGENIERIA | REPUESTOS Y EQUIPOS INGENIERA | REPUESTOS DE DISEÑO | 81101603 | DISEÑO DE MÁQUINAS HERRAMIENTAS
225823 | RELLENO PLANO FIBRA VIDRIO 0.MM5X20MMX960MM PARA ESTATOR GENERADOR | UN | REPUESTO RELLENO | EQUIPOS INGENIERIA | REPUESTOS Y EQUIPOS INGENIERA | REPUESTOS DE DISEÑO | 81101603 | DISEÑO DE MÁQUINAS HERRAMIENTAS
225824 | RESORTE ESPIRAL ACERO INOXIDABLE 668838 1 1/16"X9/32" 14 ESPIRAS | UN | REPUESTO RESORTE | EQUIPOS INGENIERIA | REPUESTOS Y EQUIPOS INGENIERA | REPUESTOS DE DISEÑO | 81101603 | DISEÑO DE MÁQUINAS HERRAMIENTAS
225825 | RESORTE HELICOIDAL ACERO 1024 55MMX75MM 10 ESPIRAS | UN | REPUESTO RESORTE | EQUIPOS INGENIERIA | REPUESTOS Y EQUIPOS INGENIERA | REPUESTOS DE DISEÑO | 81101603 | DISEÑO DE MÁQUINAS HERRAMIENTAS
225826 | RESORTE PLANO 225MMX112MMX12MM PARA INYECTORES | UN | REPUESTO RESORTE | EQUIPOS INGENIERIA | REPUESTOS Y EQUIPOS INGENIERA | REPUESTOS DE DISEÑO | 81101603 | DISEÑO DE MÁQUINAS HERRAMIENTAS
225827 | RESORTE PLANO 71MMX36MMX4XX PARA INYECTORES | UN | REPUESTO RESORTE | EQUIPOS INGENIERIA | REPUESTOS Y EQUIPOS INGENIERA | REPUESTOS DE DISEÑO | 81101603 | DISEÑO DE MÁQUINAS HERRAMIENTAS
225828 | RETENEDOR 85MM X 60MM X 8MM CAUCHO PLANO 27003-6 PARA EJE | UN | REPUESTO RETENEDOR | EQUIPOS INGENIERIA | REPUESTOS Y EQUIPOS INGENIERA | REPUESTOS DE DISEÑO | 81101603 | DISEÑO DE MÁQUINAS HERRAMIENTAS
225829 | RETENEDOR DE LABIO 830MM X 10MM X 32MM CAUCHO 8 PLANO D008 PARA COMPUERTA ADUCCION | UN | REPUESTO RETENEDOR | EQUIPOS INGENIERIA | REPUESTOS Y EQUIPOS INGENIERA | REPUESTOS DE DISEÑO | 81101603 | DISEÑO DE MÁQUINAS HERRAMIENTAS
225830 | RETENEDOR SELLO CAUCHO 14MM PARA PLANTA DIESEL | UN | REPUESTO RETENEDOR | EQUIPOS INGENIERIA | REPUESTOS Y EQUIPOS INGENIERA | REPUESTOS DE DISEÑO | 81101603 | DISEÑO DE MÁQUINAS HERRAMIENTAS
225831 | RETENEDOR 3" X 2 1/8" X 3/8" CAUCHO-ACERO 7407616 PLANO 102R PARA BOMBA DE REFRIGERACION | UN | REPUESTO RETENEDOR | EQUIPOS INGENIERIA | REPUESTOS Y EQUIPOS INGENIERA | REPUESTOS DE DISEÑO | 81101603 | DISEÑO DE MÁQUINAS HERRAMIENTAS
225832 | SEGMENTO ANILLO BABBIT 529A PARA FRENO GENERADOR | UN | REPUESTO SEGMENTO | EQUIPOS INGENIERIA | REPUESTOS Y EQUIPOS INGENIERA | REPUESTOS DE DISEÑO | 81101603 | DISEÑO DE MÁQUINAS HERRAMIENTAS
225833 | SEGMENTO CHUMACERA BABBIT EU7748S2 PARA GENERADORES | UN | REPUESTO SEGMENTO | EQUIPOS INGENIERIA | REPUESTOS Y EQUIPOS INGENIERA | REPUESTOS DE DISEÑO | 81101603 | DISEÑO DE MÁQUINAS HERRAMIENTAS
225834 | SEGMENTO GUIA BABBIT 2KD109971 P001 PARA GENERADORES | UN | REPUESTO SEGMENTO | EQUIPOS INGENIERIA | REPUESTOS Y EQUIPOS INGENIERA | REPUESTOS DE DISEÑO | 81101603 | DISEÑO DE MÁQUINAS HERRAMIENTAS
225835 | SEGMENTO GUIA BABBIT CA2KN22FC72 843 PARA GENERADORES | UN | REPUESTO SEGMENTO | EQUIPOS INGENIERIA | REPUESTOS Y EQUIPOS INGENIERA | REPUESTOS DE DISEÑO | 81101603 | DISEÑO DE MÁQUINAS HERRAMIENTAS
225836 | SELLO MECANICO CARBURO TUNSTENO-VITON-ACERO SEALCO 500 AL 9/2LR-9A PARA BOMBA DE AGUA | UN | REPUESTO SELLO MECANICO | EQUIPOS INGENIERIA | REPUESTOS Y EQUIPOS INGENIERA | REPUESTOS ESPECIFICOS | 20121445 | ACCESORIOS Y PARTES
225837 | SELLO TIPO ANILLO 381MM X 304.8MM X 57.2MM ACERO DIN G-X22CRNI17-NITRILO (NBR) 80 PARA VALVULA ESFERICA 12" | UN | REPUESTO SELLO | EQUIPOS INGENIERIA | REPUESTOS Y EQUIPOS INGENIERA | REPUESTOS DE DISEÑO | 81101603 | DISEÑO DE MÁQUINAS HERRAMIENTAS
225838 | TAPA INFERIOR ACERO INOXIDABLE 3174MMX25MM PARA TURBINA | UN | REPUESTO TAPA | EQUIPOS INGENIERIA | REPUESTOS Y EQUIPOS INGENIERA | REPUESTOS DE DISEÑO | 81101603 | DISEÑO DE MÁQUINAS HERRAMIENTAS
225839 | SOPORTE 90X40X36MM ALUMINIOPARA CABLE AMARRE ALUMINIO | UN | SOPORTE | EQUIPOS INGENIERIA | REPUESTOS Y EQUIPOS INGENIERA | BASES Y SOPORTES | 31162506 | SOPORTE DE PARED
225840 | SOPORTE BOMBAS REFRIGERACION ACERO INOX CIRCULAR 76.2MM X9.52MM X 482.6MM | UN | SOPORTE | EQUIPOS INGENIERIA | REPUESTOS Y EQUIPOS INGENIERA | BASES Y SOPORTES | 31162506 | SOPORTE DE PARED
225841 | SOPORTE COJINTE BRONCE ARAÑA 41MM X 106MM | UN | SOPORTE | EQUIPOS INGENIERIA | REPUESTOS Y EQUIPOS INGENIERA | BASES Y SOPORTES | 31162506 | SOPORTE DE PARED
225842 | SOPORTE FIJO HIERROPARA CONTACTOR TULIPAN INTERRUPTOR 12KV | UN | SOPORTE | EQUIPOS INGENIERIA | REPUESTOS Y EQUIPOS INGENIERA | BASES Y SOPORTES | 31162506 | SOPORTE DE PARED
225843 | SOPORTE JUEGO 2UNIDADES PARA BOBINA TRANSFORMADOR 1200KV | JG | SOPORTE | EQUIPOS INGENIERIA | REPUESTOS Y EQUIPOS INGENIERA | BASES Y SOPORTES | 31162506 | SOPORTE DE PARED
225844 | SOPORTE JUEGO 2UNIDADES PARA BOBINA TRANSFORMADOR 600KV | JG | SOPORTE | EQUIPOS INGENIERIA | REPUESTOS Y EQUIPOS INGENIERA | BASES Y SOPORTES | 31162506 | SOPORTE DE PARED
225845 | SOPORTE JUEGO 2UNIDADES PARA BOBINA TRANSFORMADOR 700KV | JG | SOPORTE | EQUIPOS INGENIERIA | REPUESTOS Y EQUIPOS INGENIERA | BASES Y SOPORTES | 31162506 | SOPORTE DE PARED
225846 | SOPORTE JUEGO 2UNIDADESPARA BOBINA TRANSFORMADOR 1100KV | JG | SOPORTE | EQUIPOS INGENIERIA | REPUESTOS Y EQUIPOS INGENIERA | BASES Y SOPORTES | 31162506 | SOPORTE DE PARED
225847 | SOPORTE MURO NYLON FIBRA VIDRIOPARA TANQUE PRIMARIO | UN | SOPORTE | EQUIPOS INGENIERIA | REPUESTOS Y EQUIPOS INGENIERA | BASES Y SOPORTES | 31162506 | SOPORTE DE PARED
225848 | SOPORTE RECONECTADOR 44KV ACERO LAMINA/PLATINA | UN | SOPORTE | EQUIPOS INGENIERIA | REPUESTOS Y EQUIPOS INGENIERA | BASES Y SOPORTES | 31162506 | SOPORTE DE PARED
225849 | SOPORTE RIEL NYLON FIBRA VIDRIOPARA TANQUE PRIMARIO | UN | SOPORTE | EQUIPOS INGENIERIA | REPUESTOS Y EQUIPOS INGENIERA | BASES Y SOPORTES | 31162506 | SOPORTE DE PARED
225850 | SOPORTE VENTILADOR TRAFO ACERO VARILLA ROSCADA/BARRAS PLANAS | UN | SOPORTE | EQUIPOS INGENIERIA | REPUESTOS Y EQUIPOS INGENIERA | BASES Y SOPORTES | 31162506 | SOPORTE DE PARED
225851 | RETENEDOR ACEITE CAUCHO 120MM X 15MM X 12MM | UN | RETENEDOR | MATERIALES ESTANDAR | HERRAJES ELEMENTOS DE SUJECION | ELEMENTOS DE SUJECION | 31161829 | ARANDELA RETENEDORA
225852 | RETENEDOR ACEITE CAUCHO 25MMX40MMX7MM | UN | RETENEDOR | MATERIALES ESTANDAR | HERRAJES ELEMENTOS DE SUJECION | ELEMENTOS DE SUJECION | 31161829 | ARANDELA RETENEDORA
225853 | RETENEDOR ACEITE CAUCHO 60MM X 80MM X 7MM | UN | RETENEDOR | MATERIALES ESTANDAR | HERRAJES ELEMENTOS DE SUJECION | ELEMENTOS DE SUJECION | 31161829 | ARANDELA RETENEDORA
225854 | RETENEDOR ACEITE NITRILO 105MMX140MMX12MM | UN | RETENEDOR | MATERIALES ESTANDAR | HERRAJES ELEMENTOS DE SUJECION | ELEMENTOS DE SUJECION | 31161829 | ARANDELA RETENEDORA
225855 | RETENEDOR ACEITE NITRILO 11"X10"X3/8" | UN | RETENEDOR | MATERIALES ESTANDAR | HERRAJES ELEMENTOS DE SUJECION | ELEMENTOS DE SUJECION | 31161829 | ARANDELA RETENEDORA
225856 | RETENEDOR ACEITE NITRILO 110MMX145MMX15MM | UN | RETENEDOR | MATERIALES ESTANDAR | HERRAJES ELEMENTOS DE SUJECION | ELEMENTOS DE SUJECION | 31161829 | ARANDELA RETENEDORA
225857 | RETENEDOR ACEITE NITRILO 17MMX40MMX7MM | UN | RETENEDOR | MATERIALES ESTANDAR | HERRAJES ELEMENTOS DE SUJECION | ELEMENTOS DE SUJECION | 31161829 | ARANDELA RETENEDORA
225858 | RETENEDOR ACEITE NITRILO 184MMX156MMX12MM | UN | RETENEDOR | MATERIALES ESTANDAR | HERRAJES ELEMENTOS DE SUJECION | ELEMENTOS DE SUJECION | 31161829 | ARANDELA RETENEDORA
225859 | RETENEDOR ACEITE NITRILO 1X1/8"X2X1/2"X1/4" | UN | RETENEDOR | MATERIALES ESTANDAR | HERRAJES ELEMENTOS DE SUJECION | ELEMENTOS DE SUJECION | 31161829 | ARANDELA RETENEDORA
225860 | RETENEDOR ACEITE NITRILO 2.9/16"X4"X1/2" | UN | RETENEDOR | MATERIALES ESTANDAR | HERRAJES ELEMENTOS DE SUJECION | ELEMENTOS DE SUJECION | 31161829 | ARANDELA RETENEDORA
225861 | RETENEDOR ACEITE NITRILO 2-1/2"X3-3/8"X3/8" | UN | RETENEDOR | MATERIALES ESTANDAR | HERRAJES ELEMENTOS DE SUJECION | ELEMENTOS DE SUJECION | 31161829 | ARANDELA RETENEDORA
225862 | RETENEDOR ACEITE NITRILO 30MMX47MMX7MM | UN | RETENEDOR | MATERIALES ESTANDAR | HERRAJES ELEMENTOS DE SUJECION | ELEMENTOS DE SUJECION | 31161829 | ARANDELA RETENEDORA
225863 | RETENEDOR ACEITE NITRILO 30MMX52MMX10MM | UN | RETENEDOR | MATERIALES ESTANDAR | HERRAJES ELEMENTOS DE SUJECION | ELEMENTOS DE SUJECION | 31161829 | ARANDELA RETENEDORA
225864 | RETENEDOR ACEITE NITRILO 35MMX47MMX7MM | UN | RETENEDOR | MATERIALES ESTANDAR | HERRAJES ELEMENTOS DE SUJECION | ELEMENTOS DE SUJECION | 31161829 | ARANDELA RETENEDORA
225865 | RETENEDOR ACEITE NITRILO 40MMX52MMX7MM | UN | RETENEDOR | MATERIALES ESTANDAR | HERRAJES ELEMENTOS DE SUJECION | ELEMENTOS DE SUJECION | 31161829 | ARANDELA RETENEDORA
225866 | RETENEDOR ACEITE NITRILO 40MMX62MMX7MM | UN | RETENEDOR | MATERIALES ESTANDAR | HERRAJES ELEMENTOS DE SUJECION | ELEMENTOS DE SUJECION | 31161829 | ARANDELA RETENEDORA
225867 | RETENEDOR ACEITE NITRILO 4X1/4"X5X11/16"X1/2" | UN | RETENEDOR | MATERIALES ESTANDAR | HERRAJES ELEMENTOS DE SUJECION | ELEMENTOS DE SUJECION | 31161829 | ARANDELA RETENEDORA
225868 | RETENEDOR ACEITE NITRILO 50MMX72MMX8MM | UN | RETENEDOR | MATERIALES ESTANDAR | HERRAJES ELEMENTOS DE SUJECION | ELEMENTOS DE SUJECION | 31161829 | ARANDELA RETENEDORA
225869 | RETENEDOR ACEITE NITRILO 50MMX75MMX10MM | UN | RETENEDOR | MATERIALES ESTANDAR | HERRAJES ELEMENTOS DE SUJECION | ELEMENTOS DE SUJECION | 31161829 | ARANDELA RETENEDORA
225870 | RETENEDOR ACEITE NITRILO 53MMX35MMX18MM | UN | RETENEDOR | MATERIALES ESTANDAR | HERRAJES ELEMENTOS DE SUJECION | ELEMENTOS DE SUJECION | 31161829 | ARANDELA RETENEDORA
225871 | RETENEDOR ACEITE NITRILO 60MMX110MMX12MM | UN | RETENEDOR | MATERIALES ESTANDAR | HERRAJES ELEMENTOS DE SUJECION | ELEMENTOS DE SUJECION | 31161829 | ARANDELA RETENEDORA
225872 | RETENEDOR ACEITE NITRILO 60MMX30MMX10MM | UN | RETENEDOR | MATERIALES ESTANDAR | HERRAJES ELEMENTOS DE SUJECION | ELEMENTOS DE SUJECION | 31161829 | ARANDELA RETENEDORA
225873 | RETENEDOR ACEITE NITRILO 60MMX80MMX10MM | UN | RETENEDOR | MATERIALES ESTANDAR | HERRAJES ELEMENTOS DE SUJECION | ELEMENTOS DE SUJECION | 31161829 | ARANDELA RETENEDORA
225874 | RETENEDOR ACEITE NITRILO 60MMX80MMX8MM | UN | RETENEDOR | MATERIALES ESTANDAR | HERRAJES ELEMENTOS DE SUJECION | ELEMENTOS DE SUJECION | 31161829 | ARANDELA RETENEDORA
225875 | RETENEDOR ACEITE NITRILO 85MMX110MMX12MM | UN | RETENEDOR | MATERIALES ESTANDAR | HERRAJES ELEMENTOS DE SUJECION | ELEMENTOS DE SUJECION | 31161829 | ARANDELA RETENEDORA
225876 | RETENEDOR ACEITE NITRILO 85MMX140MMX12MM | UN | RETENEDOR | MATERIALES ESTANDAR | HERRAJES ELEMENTOS DE SUJECION | ELEMENTOS DE SUJECION | 31161829 | ARANDELA RETENEDORA
225877 | RETENEDOR ACEITE NITRILO 8X1/2"X9X1/2"X5/8" | UN | RETENEDOR | MATERIALES ESTANDAR | HERRAJES ELEMENTOS DE SUJECION | ELEMENTOS DE SUJECION | 31161829 | ARANDELA RETENEDORA
225878 | CHUMACERA HORIZONTAL YAR 205-100-2F DISTANCIA ENTRE AGUJEROS 1" | UN | CHUMACERA | MATERIALES ESTANDAR | REPUESTOS MATERIALES ESTANDAR | ELECTRICOS | 31171557 | BUJE DE CHUMACERA
225879 | EMPAQUE ESPIROMETALICO 1 1/2" ACERO INOXIDABLE 304-GRAFITO FLEXIBLE CLASE 1500 PARA BRIDA | UN | EMPAQUE | MATERIALES ESTANDAR | REPUESTOS MATERIALES ESTANDAR | ELEMENTOS DE SELLADO | 31401608 | EMPAQUE TROQUELADO DE BI – MATERIAL
225880 | EMPAQUE ESPIROMETALICO 1 1/4" ACERO INOXIDABLE 304-GRAFITO FLEXIBLE CLASE 150 PARA BRIDA | UN | EMPAQUE | MATERIALES ESTANDAR | REPUESTOS MATERIALES ESTANDAR | ELEMENTOS DE SELLADO | 31401608 | EMPAQUE TROQUELADO DE BI – MATERIAL
225881 | EMPAQUE ESPIROMETALICO 1 1/4" ACERO INOXIDABLE 304-GRAFITO FLEXIBLE CLASE 1500 PARA BRIDA | UN | EMPAQUE | MATERIALES ESTANDAR | REPUESTOS MATERIALES ESTANDAR | ELEMENTOS DE SELLADO | 31401608 | EMPAQUE TROQUELADO DE BI – MATERIAL
225882 | EMPAQUE ESPIROMETALICO 1" ACERO INOXIDABLE 304-GRAFITO FLEXIBLE CLASE 300 PARA BRIDA | UN | EMPAQUE | MATERIALES ESTANDAR | REPUESTOS MATERIALES ESTANDAR | ELEMENTOS DE SELLADO | 31401608 | EMPAQUE TROQUELADO DE BI – MATERIAL
225883 | EMPAQUE ESPIROMETALICO 10" ACERO INOXIDABLE 304-GRAFITO FLEXIBLE CLASE 150 PARA BRIDA | UN | EMPAQUE | MATERIALES ESTANDAR | REPUESTOS MATERIALES ESTANDAR | ELEMENTOS DE SELLADO | 31401608 | EMPAQUE TROQUELADO DE BI – MATERIAL
225884 | EMPAQUE ESPIROMETALICO 12" ACERO INOXIDABLE 304-GRAFITO FLEXIBLE CLASE 150 PARA BRIDA | UN | EMPAQUE | MATERIALES ESTANDAR | REPUESTOS MATERIALES ESTANDAR | ELEMENTOS DE SELLADO | 31401608 | EMPAQUE TROQUELADO DE BI – MATERIAL
225885 | EMPAQUE ESPIROMETALICO 12" ACERO INOXIDABLE 304-GRAFITO FLEXIBLE CLASE 300 PARA BRIDA | UN | EMPAQUE | MATERIALES ESTANDAR | REPUESTOS MATERIALES ESTANDAR | ELEMENTOS DE SELLADO | 31401608 | EMPAQUE TROQUELADO DE BI – MATERIAL
225886 | EMPAQUE ESPIROMETALICO 2 1/2" ACERO INOXIDABLE 304-GRAFITO FLEXIBLE CLASE 150 PARA BRIDA | UN | EMPAQUE | MATERIALES ESTANDAR | REPUESTOS MATERIALES ESTANDAR | ELEMENTOS DE SELLADO | 31401608 | EMPAQUE TROQUELADO DE BI – MATERIAL
225887 | EMPAQUE ESPIROMETALICO 3" ACERO INOXIDABLE 304-GRAFITO FLEXIBLE CLASE 1500 PARA BRIDA | UN | EMPAQUE | MATERIALES ESTANDAR | REPUESTOS MATERIALES ESTANDAR | ELEMENTOS DE SELLADO | 31401608 | EMPAQUE TROQUELADO DE BI – MATERIAL
225888 | EMPAQUE ESPIROMETALICO 3" ACERO INOXIDABLE 304-GRAFITO FLEXIBLE CLASE 300 PARA BRIDA | UN | EMPAQUE | MATERIALES ESTANDAR | REPUESTOS MATERIALES ESTANDAR | ELEMENTOS DE SELLADO | 31401608 | EMPAQUE TROQUELADO DE BI – MATERIAL
225889 | EMPAQUE ESPIROMETALICO 3/4" ACERO INOXIDABLE 304-GRAFITO FLEXIBLE CLASE 2500 PARA BRIDA | UN | EMPAQUE | MATERIALES ESTANDAR | REPUESTOS MATERIALES ESTANDAR | ELEMENTOS DE SELLADO | 31401608 | EMPAQUE TROQUELADO DE BI – MATERIAL
225890 | EMPAQUE ESPIROMETALICO 3/4" ACERO INOXIDABLE 304-GRAFITO FLEXIBLE CLASE 900 PARA BRIDA | UN | EMPAQUE | MATERIALES ESTANDAR | REPUESTOS MATERIALES ESTANDAR | ELEMENTOS DE SELLADO | 31401608 | EMPAQUE TROQUELADO DE BI – MATERIAL
225891 | EMPAQUE ESPIROMETALICO 4" ACERO INOXIDABLE 304-GRAFITO FLEXIBLE CLASE 1500 PARA BRIDA | UN | EMPAQUE | MATERIALES ESTANDAR | REPUESTOS MATERIALES ESTANDAR | ELEMENTOS DE SELLADO | 31401608 | EMPAQUE TROQUELADO DE BI – MATERIAL
225892 | EMPAQUE ESPIROMETALICO 4" ACERO INOXIDABLE 304-GRAFITO FLEXIBLE CLASE 300 PARA BRIDA | UN | EMPAQUE | MATERIALES ESTANDAR | REPUESTOS MATERIALES ESTANDAR | ELEMENTOS DE SELLADO | 31401608 | EMPAQUE TROQUELADO DE BI – MATERIAL
225893 | EMPAQUE ESPIROMETALICO 5" ACERO INOXIDABLE 304-GRAFITO FLEXIBLE CLASE 150 PARA BRIDA | UN | EMPAQUE | MATERIALES ESTANDAR | REPUESTOS MATERIALES ESTANDAR | ELEMENTOS DE SELLADO | 31401608 | EMPAQUE TROQUELADO DE BI – MATERIAL
225894 | EMPAQUE ESPIROMETALICO 6" ACERO INOXIDABLE 304-GRAFITO FLEXIBLE CLASE 150 PARA BRIDA | UN | EMPAQUE | MATERIALES ESTANDAR | REPUESTOS MATERIALES ESTANDAR | ELEMENTOS DE SELLADO | 31401608 | EMPAQUE TROQUELADO DE BI – MATERIAL
225895 | EMPAQUE ESPIROMETALICO 6" ACERO INOXIDABLE 304-GRAFITO FLEXIBLE CLASE 1500 PARA BRIDA | UN | EMPAQUE | MATERIALES ESTANDAR | REPUESTOS MATERIALES ESTANDAR | ELEMENTOS DE SELLADO | 31401608 | EMPAQUE TROQUELADO DE BI – MATERIAL
225896 | EMPAQUE ESPIROMETALICO 8" ACERO INOXIDABLE 304-GRAFITO FLEXIBLE CLASE 150 PARA BRIDA | UN | EMPAQUE | MATERIALES ESTANDAR | REPUESTOS MATERIALES ESTANDAR | ELEMENTOS DE SELLADO | 31401608 | EMPAQUE TROQUELADO DE BI – MATERIAL
225897 | EMPAQUE ESPIROMETALICO 8" ACERO INOXIDABLE 304-GRAFITO FLEXIBLE CLASE 300 PARA BRIDA | UN | EMPAQUE | MATERIALES ESTANDAR | REPUESTOS MATERIALES ESTANDAR | ELEMENTOS DE SELLADO | 31401608 | EMPAQUE TROQUELADO DE BI – MATERIAL
225898 | EMPAQUE ESPIROMETALICO 16" ACERO INOXIDABLE 304-GRAFITO FLEXIBLE CLASE 600 PARA BRIDA | UN | EMPAQUE | MATERIALES ESTANDAR | REPUESTOS MATERIALES ESTANDAR | ELEMENTOS DE SELLADO | 31401608 | EMPAQUE TROQUELADO DE BI – MATERIAL
225901 | RODAMIENTO DE BOLAS 6003 ZZ | UN | RODAMIENTO | MATERIALES ESTANDAR | REPUESTOS MATERIALES ESTANDAR | TRANSMISION POTENCIA MECANICA | 31171504 | RODAMIENTOS DE BALINERAS
225902 | RODAMIENTO DE BOLAS 6200 ZZ | UN | RODAMIENTO | MATERIALES ESTANDAR | REPUESTOS MATERIALES ESTANDAR | TRANSMISION POTENCIA MECANICA | 31171504 | RODAMIENTOS DE BALINERAS
225903 | SUICHE SELECTOR 3 POSICIONES 660VCA 12A | UN | SELECTOR | MATERIALES ESTANDAR | REPUESTOS MATERIALES ESTANDAR | ELEMENTOS MANDO Y SEÑALIZACION | 39122217 | INTERRUPTORES GIRATORIOS
225904 | RODAMIENTO DE BOLAS 6315 2Z C3 | UN | RODAMIENTO | MATERIALES ESTANDAR | REPUESTOS MATERIALES ESTANDAR | TRANSMISION POTENCIA MECANICA | 31171504 | RODAMIENTOS DE BALINERAS
225905 | RODAMIENTO DE BOLAS 6318 ZZ C3 | UN | RODAMIENTO | MATERIALES ESTANDAR | REPUESTOS MATERIALES ESTANDAR | TRANSMISION POTENCIA MECANICA | 31171504 | RODAMIENTOS DE BALINERAS
225906 | INTERRUPTOR NIVEL FLOTADOR PLASTICO 5M IP67 | UN | INTERRUPTOR NIVEL | EQUIPOS INGENIERIA | INSTRUMENTACION Y CONTROL | MEDIDORES DE NIVEL | 39122219 | INTERRUPTOR NIVEL O FLOTADOR
225907 | SELLO SEGURIDAD TIPO ANCLA PLASTICO NEGOCIO GAS | UN | SELLO SEGURIDAD | MATERIALES ESTANDAR | HERRAJES ELEMENTOS DE SUJECION | SELLOS DE SEGURIDAD | 24141504 | SELLOS DE SEGURIDAD A PRUEBA DE MANIPULACIÓN
225909 | CABLE DE COMUNICACIONES U/FTP CATEGORIA 5E | ML | CABLE COMUNICACIONES | INDIRECTOS | RECURSOS DE TELECOMUNICACIONES | EQUIPOS DE TELECOMUNICACIONES | 43223303 | CABLE DE CONEXIÓN DE COMUNICACIÓN DE DATOS
225910 | CABLE DE COMUNICACIONES F/UTP CATEGORIA 6 | ML | CABLE COMUNICACIONES | INDIRECTOS | RECURSOS DE TELECOMUNICACIONES | EQUIPOS DE TELECOMUNICACIONES | 43223303 | CABLE DE CONEXIÓN DE COMUNICACIÓN DE DATOS
225915 | PROYECTOR LED HASTA 100W 120-240VCA BLANCO NEUTRO 4000K | UN | PROYECTOR | MATERIALES ESTANDAR | ELEMENT ALUMB PUBLICO-NAVIDEÑO | ELEMENTOS DE ALUMBRADO PUBLICO | 39111818 | REFLECTOR DE LÁMPARA
225916 | ZAPATO MASCULINO TALLA 38 CUERO COLOR NEGRO | PR | ZAPATILLA | SOPORTE A LA OPERACIÓN | DOTACION | ELEMENTOS PROTECCION PERSONAL | 53111601 | ZAPATOS PARA HOMBRE
225917 | ZAPATO MASCULINO TALLA 39 CUERO COLOR NEGRO | PR | ZAPATILLA | SOPORTE A LA OPERACIÓN | DOTACION | ELEMENTOS PROTECCION PERSONAL | 53111601 | ZAPATOS PARA HOMBRE
225918 | ZAPATO MASCULINO TALLA 40 CUERO COLOR NEGRO | PR | ZAPATILLA | SOPORTE A LA OPERACIÓN | DOTACION | ELEMENTOS PROTECCION PERSONAL | 53111601 | ZAPATOS PARA HOMBRE
225919 | ZAPATO MASCULINO TALLA 41 CUERO COLOR NEGRO | PR | ZAPATILLA | SOPORTE A LA OPERACIÓN | DOTACION | ELEMENTOS PROTECCION PERSONAL | 53111601 | ZAPATOS PARA HOMBRE
225920 | ZAPATO MASCULINO TALLA 42 CUERO COLOR NEGRO | PR | ZAPATILLA | SOPORTE A LA OPERACIÓN | DOTACION | ELEMENTOS PROTECCION PERSONAL | 53111601 | ZAPATOS PARA HOMBRE
225921 | ZAPATO MASCULINO TALLA 43 CUERO COLOR NEGRO | PR | ZAPATILLA | SOPORTE A LA OPERACIÓN | DOTACION | ELEMENTOS PROTECCION PERSONAL | 53111601 | ZAPATOS PARA HOMBRE
225923 | SENSOR LINEAL INDUCTIVO +/-10MM +/-5VDC | UN | SENSOR | EQUIPOS INGENIERIA | INSTRUMENTACION Y CONTROL | DETECTORES | 41111945 | SENSORES DE POSICIÓN LINEAR
225924 | SENSOR PROXIMIDAD INDUCTIVO 8VDC 10MM +BN -BU | UN | SENSOR | EQUIPOS INGENIERIA | INSTRUMENTACION Y CONTROL | DETECTORES | 41111926 | SENSORES DE PROXIMIDAD
225932 | FORMA DE PAPELERIA P-707 SOLICITUD DE VINCULACION Y ABASTECIMIENTO COMUNITARIO CORPORATIVA | BL | FORMA DE PAPELERIA | INDIRECTOS | EQUIPOS Y UTILES DE OFICINA | FORMAS DE PAPELERIA | 14111821 | FORMATOS O LIBROS DE ÓRDENES
225933 | LICENCIA MDM TERMINAL PORTATIL PARA HONEYWELL DOLPHIN CT50 6.0 + 12 MESES | UN | LICENCIA | SERVICIOS PROF/CORPORATIVOS | SERVICIOS Y RECURSOS DE TI | SOFTWARE Y EQUIPOS ASOCIADOS | 43231512 | SOFTWARE DE MANEJO DE LICENCIAS
225935 | CODO 22° PEAD PE 100 AGUA POTABLE PRESION 400MM 20BAR RDE9 TERMOFUSION | UN | CODO | MATERIALES ESTANDAR | TUBERIAS ACCESORIOS DE TUBERIA | ACCESORIOS DE TUBERIA | 40172811 | CODOS PARA TUBOS DE PLÁSTICO HDPE
225937 | ESCALERA TIJERA DE 6 PASOS 1.72-1.83M TIPO IA/136KG PLASTICO REFORZADO EN FIBRA DE VIDRIO | UN | ESCALERA | SOPORTE A LA OPERACIÓN | HTAS-EQUIPOS SOPORTE OPERACION | ELEMENTOS Y EQUIPOS DE IZAJE | 30191501 | ESCALERAS
225945 | CODO 45° PEAD PE100 AGUA POTABLE PRESION 400MM 20BAR RDE9 TERMOFUSION | UN | CODO | MATERIALES ESTANDAR | TUBERIAS ACCESORIOS DE TUBERIA | ACCESORIOS DE TUBERIA | 40172811 | CODOS PARA TUBOS DE PLÁSTICO HDPE
225946 | ACUMULADOR HIDRAULICO ESTANDAR M50 X 1.5 X 5/8" UNF ACERO AL CARBONO DIAFRAGMA EN CAUCHO DE NITRILO (NBR) | UN | ACUMULADOR HIDRAULICO | EQUIPOS INGENIERIA | TANQUES | TANQUES DE ALMACENAMIENTO | 27131510 | DEPÓSITOS DE ACUMULADOR
225948 | TRANSFORMADOR DE CORRIENTE 300 5A CL0.2S 20VA 145 KV 1NM 3NP EXTERIOR CONEXIÓN PRIMARIA: BORNE PRIMARIO, CONEXIÓN SECUNDARIA: BORNERA | UN | TRANSFORMADOR | EQUIPOS INGENIERIA | TRANSFORMADORES | TRANSFORMADORES DE MEDIDA | 39121032 | TRANSFORMADOR DE CORRIENTE
225949 | TRANSFORMADOR DE CORRIENTE 250 5A CL0.2S 20VA 145 KV 1NM 3NP EXTERIOR CONEXIÓN PRIMARIA: BORNE PRIMARIO, CONEXIÓN SECUNDARIA: BORNERA | UN | TRANSFORMADOR | EQUIPOS INGENIERIA | TRANSFORMADORES | TRANSFORMADORES DE MEDIDA | 39121032 | TRANSFORMADOR DE CORRIENTE
225950 | TRANSFORMADOR DE CORRIENTE 400 5A CL0.2S 20VA 145 KV 1NM 3NP EXTERIOR CONEXIÓN PRIMARIA: BORNE PRIMARIO, CONEXIÓN SECUNDARIA: BORNERA | UN | TRANSFORMADOR | EQUIPOS INGENIERIA | TRANSFORMADORES | TRANSFORMADORES DE MEDIDA | 39121032 | TRANSFORMADOR DE CORRIENTE
225951 | TRANSFORMADOR DE CORRIENTE 500 5A CL0.2S 20VA 145 KV 1NM 3NP EXTERIOR CONEXIÓN PRIMARIA: BORNE PRIMARIO, CONEXIÓN SECUNDARIA: BORNERA | UN | TRANSFORMADOR | EQUIPOS INGENIERIA | TRANSFORMADORES | TRANSFORMADORES DE MEDIDA | 39121032 | TRANSFORMADOR DE CORRIENTE
225953 | TRANSFORMADOR DE CORRIENTE 800 5A CL0.2S 20VA 145 KV 1NM 3NP EXTERIOR CONEXIÓN PRIMARIA: BORNE PRIMARIO, CONEXIÓN SECUNDARIA: BORNERA | UN | TRANSFORMADOR | EQUIPOS INGENIERIA | TRANSFORMADORES | TRANSFORMADORES DE MEDIDA | 39121032 | TRANSFORMADOR DE CORRIENTE
225954 | TUBO LED DIGITAL EFECTO 3D 110VCA/12VCC 12W TIPO EXTERIOR | UN | TUBO LED | MATERIALES ESTANDAR | ELEMENT ALUMB PUBLICO-NAVIDEÑO | ALUMBRADO NAVIDEÑO | 39112102 | ILUMINACIÓN ÓPTICA DE DIODO EMISOR DE LUZ LED
225955 | CINTA LED FLEXIBLE RGBW 110VCA/12VCC 12W TIPO EXTERIOR | ML | CINTA LED | MATERIALES ESTANDAR | ELEMENT ALUMB PUBLICO-NAVIDEÑO | ALUMBRADO NAVIDEÑO | 39112102 | ILUMINACIÓN ÓPTICA DE DIODO EMISOR DE LUZ LED
225956 | BOMBILLA LED 12W 110VCA/5VCC E27 TIPO EXTERIOR | UN | BOMBILLA LED | INDIRECTOS | MANTENIMIENTO DE EDIFICACIONES | ILUMINACION DE EDIFICACIONES | 39111612 | ILUMINACIÓN DE ÁREAS
225957 | PROYECTOR LED LASER RGB DRIVER DMX 12W 110VAC/5VCC TIPO EXTERIOR | UN | PROYECTOR | MATERIALES ESTANDAR | ELEMENT ALUMB PUBLICO-NAVIDEÑO | ELEMENTOS DE ALUMBRADO PUBLICO | 39111818 | REFLECTOR DE LÁMPARA
225966 | ESCOBILLAS ESTUDIO 43 PARA USO EN EL SISTEMA DE EXCITACION DE LAS UNIDADES DE GENERACION GUADALUPE IV. ALMACEN A16. MARCA MERSEN REFERENCIA EG-34D. | UN | ESCOBILLA | EQUIPOS INGENIERIA | REPUESTOS Y EQUIPOS INGENIERA | REPUESTOS ESPECIFICOS | 20121445 | ACCESORIOS Y PARTES
225967 | MODULO AMPLIFICADOR AISLAMIENTO REIVAX MD00750104 ISO02 170160/170158/170159/170135 PARA REGULADOR DE TENSION GENERADOR SINCRONICO | UN | MODULO AMPLIFICADOR | EQUIPOS INGENIERIA | REPUESTOS Y EQUIPOS INGENIERA | REPUESTOS ESPECIFICOS | 20121445 | ACCESORIOS Y PARTES
225968 | ROUTER WAN 5 PUERTOS 1-RS232 1-DI/1 DO 2GE 1LTE REF AR502CG-L (MATRICULAR EN LA SUC PLANTA 0198) | UN | ROUTER | INDIRECTOS | RECURSOS DE TELECOMUNICACIONES | EQUIPOS DE TELECOMUNICACIONES | 43222609 | ENRUTADORES (ROUTERS) DE RED
225969 | ROUTER INALAMBRICO 2.4GHZ 5GHZ MU-MIMO 4SU 4MU REF AP7050DE (MATRICULAR EN SUC PLANTA 0198) | UN | ROUTER | INDIRECTOS | RECURSOS DE TELECOMUNICACIONES | EQUIPOS DE TELECOMUNICACIONES | 43222609 | ENRUTADORES (ROUTERS) DE RED
225970 | SENSOR DE VELOCIDAD PICKUP 0-25000PULSOS/SEGUNDO RESPUESTA <20 MICROSEG RECINTO ACERO INOXIDABLE ROSCA 22MMX1 LARGO 48 MM | UN | SENSOR DE VELOCIDAD | EQUIPOS INGENIERIA | INSTRUMENTACION Y CONTROL | DETECTORES | 41111921 | SENSORES DE VELOCIDAD
225971 | TRANSFORMADOR COMBINADO 600A/5A CLASE 0.2S 20VA 145KV 1NM 3NP 115/V3KV 0.2+3P 10VA 1NM 2NP USO EXTERIOR | UN | TRANSFORMADOR | EQUIPOS INGENIERIA | TRANSFORMADORES | TRANSFORMADORES DE MEDIDA | 39121003 | TRANSFORMADORES DE INSTRUMENTOS
225973 | BUJE REPUESTO 34.5KV TIPO CONDENSADOR PARA TRANSFORMADOR 3F 30/40MVA ONAF | UN | REPUESTO BUJE | MATERIALES ESTANDAR | REPUESTOS MATERIALES ESTANDAR | RPTO SPECIFI MATERIAL ESTANDAR | 56111905 | PARTES O ACCESORIOS INDUSTRIALES
225975 | JUEGO DE JUNTAS Y EMPAQUES DE REPUESTO PARA EL TRANSFORMADOR TIPO O-RING O PLANO | UN | REPUESTO | MATERIALES ESTANDAR | REPUESTOS MATERIALES ESTANDAR | RPTO SPECIFI MATERIAL ESTANDAR | 56111905 | PARTES O ACCESORIOS INDUSTRIALES
225976 | JUEGO DE VALVULAS DE CADA TIPO 1/2" 1" Y 2" PARA PASO DE ACEITE EN TRANSFORMADORES | UN | REPUESTO VALVULAS | MATERIALES ESTANDAR | REPUESTOS MATERIALES ESTANDAR | RPTO SPECIFI MATERIAL ESTANDAR | 56111905 | PARTES O ACCESORIOS INDUSTRIALES
225985 | RODAMIENTO DE BOLAS 6203 2RS1 C3 | UN | RODAMIENTO | MATERIALES ESTANDAR | REPUESTOS MATERIALES ESTANDAR | TRANSMISION POTENCIA MECANICA | 31171504 | RODAMIENTOS DE BALINERAS
225986 | TRANSFORMADOR 1F 3KVA 13200V 240-120V CONVENCIONAL ACEITE VEGETAL | UN | TRANSFORMADOR | EQUIPOS INGENIERIA | TRANSFORMADORES | TRAFOS DISTRIBUCION POTENCIA | 39121001 | TRANSFORMADORES DE DISTRIBUCIÓN DE POTENCIA
225987 | BUJE REPUESTO 13.8KV TIPO CONDENSADOR PARA TRANSFORMADOR 3F 30/40MVA ONAF | UN | REPUESTO | MATERIALES ESTANDAR | REPUESTOS MATERIALES ESTANDAR | RPTO SPECIFI MATERIAL ESTANDAR | 56111905 | PARTES O ACCESORIOS INDUSTRIALES
225988 | RELE BUCHHOLZ PARA TRANSFORMADOR 3F 30/40MVA ONAF | UN | REPUESTO | MATERIALES ESTANDAR | REPUESTOS MATERIALES ESTANDAR | RPTO SPECIFI MATERIAL ESTANDAR | 56111905 | PARTES O ACCESORIOS INDUSTRIALES
225989 | BUJE REPUESTO NEUTRO TIPO CONDENSADOR PARA TRANSFORMADOR 3F 30/40MVA ONAF | UN | REPUESTO BUJE | MATERIALES ESTANDAR | REPUESTOS MATERIALES ESTANDAR | RPTO SPECIFI MATERIAL ESTANDAR | 56111905 | PARTES O ACCESORIOS INDUSTRIALES
225990 | TERMOMETRO CAPILAR Y SENSOR PARA TEMPERATURA DE PUNTO CALIENTE DEVANADOS DE 115/34.5/13.8 KV PARA TRANSFORMADOR 3F 30/40MVA ONAF | UN | REPUESTO TERMOMETRO | MATERIALES ESTANDAR | REPUESTOS MATERIALES ESTANDAR | RPTO SPECIFI MATERIAL ESTANDAR | 56111905 | PARTES O ACCESORIOS INDUSTRIALES
225991 | TERMOMETRO CAPILAR Y SENSOR PARA TEMPERATURA SUPERIOR DE ACEITE PARA TRANSFORMADOR 3F 30/40MVA ONAF | UN | REPUESTO TERMOMETRO | MATERIALES ESTANDAR | REPUESTOS MATERIALES ESTANDAR | RPTO SPECIFI MATERIAL ESTANDAR | 56111905 | PARTES O ACCESORIOS INDUSTRIALES
225992 | BUJE REPUESTO 230KV TIPO CONDENSADOR PARA AUTOTRANSFORMADOR 1F 30/40/50MVA ONAF | UN | REPUESTO BUJE | MATERIALES ESTANDAR | REPUESTOS MATERIALES ESTANDAR | RPTO SPECIFI MATERIAL ESTANDAR | 56111905 | PARTES O ACCESORIOS INDUSTRIALES
225993 | BUJE REPUESTO 115KV TIPO CONDENSADOR PARA AUTOTRANSFORMADOR 1F 30/40/50MVA ONAF | UN | REPUESTO BUJE | MATERIALES ESTANDAR | REPUESTOS MATERIALES ESTANDAR | RPTO SPECIFI MATERIAL ESTANDAR | 56111905 | PARTES O ACCESORIOS INDUSTRIALES
225994 | BUJE REPUESTO 13.8KV TIPO CONDENSADOR PARA AUTOTRANSFORMADOR 1F 30/40/50MVA ONAF | UN | REPUESTO BUJE | MATERIALES ESTANDAR | REPUESTOS MATERIALES ESTANDAR | RPTO SPECIFI MATERIAL ESTANDAR | 56111905 | PARTES O ACCESORIOS INDUSTRIALES
225995 | BUJE REPUESTO NEUTRO TIPO CONDENSADOR PARA AUTOTRANSFORMADOR 1F 30/40/50MVA ONAF | UN | REPUESTO BUJE | MATERIALES ESTANDAR | REPUESTOS MATERIALES ESTANDAR | RPTO SPECIFI MATERIAL ESTANDAR | 56111905 | PARTES O ACCESORIOS INDUSTRIALES
225996 | RELE BUCHHOLZ PARA AUTOTRANSFORMADOR 1F 30/40/50 MVA ONAF | UN | REPUESTO RELE | MATERIALES ESTANDAR | REPUESTOS MATERIALES ESTANDAR | RPTO SPECIFI MATERIAL ESTANDAR | 56111905 | PARTES O ACCESORIOS INDUSTRIALES
225997 | TUBERIA COBRE RECUBIERTO CON CADMIO 3/8" X 1.82M 500PSI PARA CLORO GASEOSO | UN | TUBERIA | MATERIALES ESTANDAR | TUBERIAS ACCESORIOS DE TUBERIA | CONDUCTOS | 40142009 | MANGUERAS MULTIPROPÓSITO DE AIRE, AGUA Y GAS
225998 | EJECTOR DE CLORO DE NORA EJ100 PARA CLORADOR HYDRO 0-100LB/DIA | UN | REPUESTO EJECTOR | EQUIPOS INGENIERIA | REPUESTOS Y EQUIPOS INGENIERA | REPUESTOS ESPECIFICOS | 20121445 | ACCESORIOS Y PARTES
225999 | RESISTENCIA ELECTRICA CALEFACCION MANIFOLD 576OHM 120VAC 25W | UN | RESISTENCIA | MATERIALES ESTANDAR | REPUESTOS MATERIALES ESTANDAR | ELECTRICOS | 49201609 | BANDAS DE RESISTENCIA
226000 | COLLARIN 10MM (3/8") UNA SALIDA | UN | COLLARIN | MATERIALES ESTANDAR | HERRAJES ELEMENTOS DE SUJECION | ELEMENTOS DE SUJECION | 39122106 | ABRAZADERA PARA CRUCETA
226001 | PERNO DE EXPANSION ACERO GALVANIZADO 1/2" X 4" | UN | PERNO | MATERIALES ESTANDAR | HERRAJES ELEMENTOS DE SUJECION | ELEMENTOS DE SUJECION | 31161501 | TORNILLOS DE PERNO
226002 | PERNO DE EXPANSION ACERO GALVANIZADO 1/2" X 6" | UN | PERNO | MATERIALES ESTANDAR | HERRAJES ELEMENTOS DE SUJECION | ELEMENTOS DE SUJECION | 31161501 | TORNILLOS DE PERNO
226003 | VALVULA BOLA PASO TOTAL PARA CLORO 3/4" (20MM) 2000PSIG (138BAR) ACERO AL CARBONO ROSCA HEMBRA NPT 2 CUERPOS 2 VIAS | UN | VALVULA | MATERIALES ESTANDAR | VALVULAS, HIDRANTES Y UNIONES | VALVULAS | 40141607 | VÁLVULAS DE BOLA
226004 | BUJE REPUESTO 115KV TIPO CONDENSADOR PARA TRANSFORMADOR 3F 30/40MVA ONAF | UN | REPUESTO BUJE | MATERIALES ESTANDAR | REPUESTOS MATERIALES ESTANDAR | RPTO SPECIFI MATERIAL ESTANDAR | 56111905 | PARTES O ACCESORIOS INDUSTRIALES
226005 | TERMOMETRO CAPILAR Y SENSOR PARA TEMPERATURA SUPERIOR DE ACEITE PARA AUTOTRANSFORMADOR 1F 30/40/50MVA ONAF | UN | REPUESTO TERMOMETRO | MATERIALES ESTANDAR | REPUESTOS MATERIALES ESTANDAR | RPTO SPECIFI MATERIAL ESTANDAR | 56111905 | PARTES O ACCESORIOS INDUSTRIALES
226006 | TERMOMETRO CAPILAR Y SENSOR PARA TEMPERATURA DE PUNTO CALIENTE DEVANADOS DE 230/115/13.8KV PARA AUTOTRANSFORMADOR 1F 30/40/50MVA ONAF | UN | REPUESTO TERMOMETRO | MATERIALES ESTANDAR | REPUESTOS MATERIALES ESTANDAR | RPTO SPECIFI MATERIAL ESTANDAR | 56111905 | PARTES O ACCESORIOS INDUSTRIALES
226007 | PLACA PELIGRO NO OPERAR RECTANGULAR 85MM X 190MM 70MM DESPRENDIBLE CARTULINA OPALINA BLANCA | UN | PLACA SEÑALIZACION | INDIRECTOS | SERV. SEÑALIZACION-SEÑALETICA | SEÑALIZACION | 55121704 | SEÑALES DE SEGURIDAD
226008 | CONECTOR PERNADO EN U (GAR) COBRE 2/0AWG-250KCMIL A PIN 1 1/2" | UN | CONECTOR | MATERIALES ESTANDAR | ELEMENTOS DE CONEXION | CONECTORES | 39121409 | CONECTORES DE CABLES ELÉCTRICOS
226009 | SOPORTE MENSULA SENCILLO 600MM PARA BANDEJA PORTACABLE TIPO ESCALERA | UN | SOPORTE MENSULA | MATERIALES ESTANDAR | HERRAJES ELEMENTOS DE SUJECION | BANDEJAS PORTACABLES | 39131705 | DISPOSITIVOS Y ACCESORIOS DE BANDEJA DE CABLE
226010 | RODAMIENTO DE BOLAS 6010 ZZ C3 | UN | RODAMIENTO | MATERIALES ESTANDAR | REPUESTOS MATERIALES ESTANDAR | TRANSMISION POTENCIA MECANICA | 31171504 | RODAMIENTOS DE BALINERAS
226011 | CONECTOR COMPRESION BORNA TERMINAL U 1/8" AISLADA COBRE ESTAÑADO 22-18AWG 600V | UN | CONECTOR | MATERIALES ESTANDAR | ELEMENTOS DE CONEXION | CONECTORES | 39121409 | CONECTORES DE CABLES ELÉCTRICOS
226012 | TABLERO DE REACTANCIAS TRIFASICO 460VCA 630A 3 SALIDAS 2200MMX2400MMX700MM | UN | GABINETE | MATERIALES ESTANDAR | TABLEROS Y GABINETES | GABINETES CONTROL-PROTECCIONES | 39121112 | TABLERO DE BAJO VOLTAJE DE CORRIENTE ALTERNA Y DIRECTA AC DC
226013 | TABLERO DE SERVICIOS AUXILIARES TRIFASICO 460/208-120VCA 630A 13 CIRCUITOS 1000MMX2200MMX1200MM | UN | GABINETE | MATERIALES ESTANDAR | TABLEROS Y GABINETES | GABINETES CONTROL-PROTECCIONES | 39121112 | TABLERO DE BAJO VOLTAJE DE CORRIENTE ALTERNA Y DIRECTA AC DC
226014 | TABLERO DE SERVICIOS AUXILIARES TRIFASICO 460/208-120VCA 630A 14 CIRCUITOS 1000MMX2200MMX1200MM | UN | GABINETE | MATERIALES ESTANDAR | TABLEROS Y GABINETES | GABINETES CONTROL-PROTECCIONES | 39121112 | TABLERO DE BAJO VOLTAJE DE CORRIENTE ALTERNA Y DIRECTA AC DC
226015 | CAJA DE DECADAS DE RESISTENCIA DE BAJO VALOR 0.01-10KOHM PRECISION 20PPM+0.5MOHM | UN | DECADA | EQUIPOS INGENIERIA | MATERIALES EQUIPOS LABORATORIO | EQUIPOS DE LABORATORIO | 41113646 | CALIBRADOR O SIMULADOR DE TEMPERATURA
226016 | CALIBRADOR PARA TERMOMETRO INFRARROJO DE 35-500°C PRECISION 0.3-1.2°C DIAMETRO DEL CUERPO NEGRO 5" (100-120MM) | UN | CALIBRADOR | EQUIPOS INGENIERIA | MATERIALES EQUIPOS LABORATORIO | EQUIPOS DE LABORATORIO | 41113684 | CALIBRADOR MEDIDOR DE VOLTAJE Y CORRIENTE
226017 | FUENTE DE ALTA TENSION MONOFASICA 120/240VCA 30/15A TENSION DE SALIDA 0-130KV PRECISION 1% | UN | FUENTE | EQUIPOS INGENIERIA | MATERIALES EQUIPOS LABORATORIO | EQUIPOS DE LABORATORIO | 20122403 | PROBADORES HIPOT
226018 | CONECTOR COMPRESION BORNA TERMINAL AISLADO 600V TIPO OJO COBRE 10-12AWG PARA TORNILLO 3/8” | UN | CONECTOR | MATERIALES ESTANDAR | ELEMENTOS DE CONEXION | CONECTORES | 39121456 | CONECTOR DE SUBESTACIÓN
226019 | ESPACIADOR POLIGONAL POLIMERICO 48KV 20KA CABLE CUBIERTO | UN | ESPACIADOR | MATERIALES ESTANDAR | AISLANTES ELECTRICOS | ESPACIADORES ELECTRICOS | 39122105 | ESPACIADOR ELÉCTRICO
226020 | VALVULA SERVOPROPORCIONAL MOOG D682-4028 PARA SISTEMA REGULACION VELOCIDAD PLANTA ESMERALDA E INSULA 1 Y 2 | UN | REPUESTO VALVULA | EQUIPOS INGENIERIA | REPUESTOS Y EQUIPOS INGENIERA | REPUESTOS ESPECIFICOS | 20121445 | ACCESORIOS Y PARTES
226021 | RECTIFICADOR CARGADOR DE BATERIAS SCR ENTRADA: 3F-4H 208VCA 60HZ SALIDA: 125VCC 80A | UN | RECTIFICADOR CARGADOR | EQUIPOS INGENIERIA | ACUMULADOR REGULACION TENSION | ACUMULADOR ENERGIA ACC-BATERIA | 26111704 | CARGADORES DE BATERÍAS
226022 | VALVULA AGUJA PARA CONTENEDOR DE CLORO 3/4" (20MM) 500PSIG (35BAR) BRONCE ROSCA NPT SIN TAPON FUSIBLE | UN | VALVULA | MATERIALES ESTANDAR | VALVULAS, HIDRANTES Y UNIONES | VALVULAS | 40141600 | VÁLVULAS
226023 | CONECTOR PERNADO DE RANURA SIMPLE COBRE 2/0AWG | UN | CONECTOR | MATERIALES ESTANDAR | ELEMENTOS DE CONEXION | CONECTORES | 39121409 | CONECTORES DE CABLES ELÉCTRICOS
226024 | BARRA DE NYLON 4 3/4" X 30CM SECCION CIRCULAR | UN | BARRA NYLON | SOPORTE A LA OPERACIÓN | CONSUMIBLES | CONSUMIBLES DE FERRETERIA | 13111010 | NYLON
226025 | CARTUCHO GORA 52268 COALESCENTE COMPRESOR 1 Y DESCOMPRESORA GALILEO | UN | REPUESTO CARTUCHO | EQUIPOS INGENIERIA | REPUESTOS Y EQUIPOS INGENIERA | REPUESTOS ESPECIFICOS | 20121445 | ACCESORIOS Y PARTES
226026 | CARTUCHO FILTRO COALESCENTE GORA 53161 COMPRESOR 2 Y DESCOMPRESORA ALPINA | UN | FILTRO COALESCENTE | EQUIPOS INGENIERIA | REPUESTOS Y EQUIPOS INGENIERA | REPUESTOS ESPECIFICOS | 20121445 | ACCESORIOS Y PARTES
226027 | CARTUCHO DONALSON P551102 FILTRO PARTICULAS COMPRESOR GALILEO | UN | REPUESTO CARTUCHO | EQUIPOS INGENIERIA | REPUESTOS Y EQUIPOS INGENIERA | REPUESTOS ESPECIFICOS | 20121445 | ACCESORIOS Y PARTES
226028 | BOLSAS SELLABLES QUANTITRAY 2000 PARA ANALISIS DE COLIFORMES TOTALES Y E-COLI POR LA TECNICA DE MULTICELDA. ENTREGA: PLANTA SAN FERNANDO - LABORATORIO CONTROL CALIDAD AGUAS | UN | REACTIVO | MATERIALES ESTANDAR | MATERIA PROCESO FISICO-QUIMICO | REACTIVOS P/PLANTA TRATAMIENTO | 41116105 | REACTIVOS O SOLUCIONES QUÍMICAS
226032 | ELEMENTO FILTRANTE PARA RETENCIÓN DE ACEITE EN UNA ESTACIÓN DESCOMPRESORA DE GAS NATURAL. PRESIÓN DE TRABAJO: HASTA 7BAR DIÁMETRO EXTERIOR: 90MM. DIÁMETRO INTERIOR: 60MM. ALTURA: 875MM. ESTE ELEMENTO DEBE CONTENER: EMPAQUE PLANO TANTO EN LA PARTE INFERIOR COMO SUPERIOR | UN | FILTRO COALESCENTE | EQUIPOS INGENIERIA | REPUESTOS Y EQUIPOS INGENIERA | REPUESTOS ESPECIFICOS | 20121445 | ACCESORIOS Y PARTES
226033 | FITRO ACEITE DONALDSON P550008,ROSCA DE 3/4 G - 16 - UNC PARA SISTEMA LUBRICACION DE COMPRESOR DE GAS NATURAL MARCA IMW. | UN | FILTRO PARTICULAS | EQUIPOS INGENIERIA | REPUESTOS Y EQUIPOS INGENIERA | REPUESTOS ESPECIFICOS | 20121445 | ACCESORIOS Y PARTES
226034 | ELEMENTO FILTRANTE TIPO COALESCENTE ULTRA AIR MF 07/30 HT/NX, ROSCA, ESTACIÓN DE DESCOMPRESIÓN GAS NATURAL COMPRIMIDO | UN | FILTRO COALESCENTE | EQUIPOS INGENIERIA | REPUESTOS Y EQUIPOS INGENIERA | REPUESTOS ESPECIFICOS | 20121445 | ACCESORIOS Y PARTES
226035 | ELEMENTO FILTRANTE TIPO COALESCENTE HP730X1-CNG,NUMERO DE PARTE 604917,CONECCION A PROCESO MEDIANTE ORRING PARA COMPRESOR IMW | UN | FILTRO COALESCENTE | EQUIPOS INGENIERIA | REPUESTOS Y EQUIPOS INGENIERA | REPUESTOS ESPECIFICOS | 20121445 | ACCESORIOS Y PARTES
226036 | ELEMENTO FILTRANTE COALESCENTE HP730X5-CNG, NUMERO DE PARTE 326122, POSEE CONECCION A PROCESO MEDIANTE ORRINGS PARA UN COMPRESOR IMW. | UN | FILTRO COALESCENTE | EQUIPOS INGENIERIA | REPUESTOS Y EQUIPOS INGENIERA | REPUESTOS ESPECIFICOS | 20121445 | ACCESORIOS Y PARTES
226037 | ELEMENTO FILTRANTE COALESCENTE NUMERO PARTE 310632, CONFECCIÓN A PROCESO MEDIANTE ORRING PARA UN COMPRESOR IMW. | UN | FILTRO COALESCENTE | EQUIPOS INGENIERIA | REPUESTOS Y EQUIPOS INGENIERA | REPUESTOS ESPECIFICOS | 20121445 | ACCESORIOS Y PARTES
226038 | ELEMENTO FILTRANTE COALESCENTE NUMERO PARTE 318256, CONECCION A PROCESO MEDIANTE ORRING PARA COMPRESOR IMW | UN | FILTRO COALESCENTE | EQUIPOS INGENIERIA | REPUESTOS Y EQUIPOS INGENIERA | REPUESTOS ESPECIFICOS | 20121445 | ACCESORIOS Y PARTES
226039 | ELEMENTO FILTRANTE PARTICULAS PARA ESTACION DE REGULACION MEDICION DE COMPRESOR GALILEO. FILTRO 12 CENTIMETROS DE LONGITUD 7,3 CM DE DIAMETRO EXTERNO Y 4 CM DE DIAMETRO INTERNO CON UNA CAPACIDAD DE FILTRACION DE 5 MICRONES A PRESION DE TRABAJO ENTRE 12 A 80 BAR | UN | REPUESTO CARTUCHO | EQUIPOS INGENIERIA | REPUESTOS Y EQUIPOS INGENIERA | REPUESTOS ESPECIFICOS | 20121445 | ACCESORIOS Y PARTES
226040 | ELEMENTO FILTRANTE PARA RETENCIÓN DE ACEITE EN UNA ESTACIÓN DESCOMPRESORA DE GAS NATURAL. PRESIÓN DE TRABAJO: HASTA 7BAR DIÁMETRO EXTERIOR: 89MM. DIÁMETRO INTERIOR: 60MM. ALTURA: 347MM. ESTE ELEMENTO DEBE CONTENER: EMPAQUE PLANO TANTO EN LA PARTE INFERIOR COMO SUPERIOR | UN | FILTRO COALESCENTE | EQUIPOS INGENIERIA | REPUESTOS Y EQUIPOS INGENIERA | REPUESTOS ESPECIFICOS | 20121445 | ACCESORIOS Y PARTES
226042 | FILTRO CARTUCHO DE GAS PIETRO FIORENTINI G1.0 PARA ESTACION DE REGULACION Y MEDICION DE GAS | UN | REPUESTO FILTRO | EQUIPOS INGENIERIA | REPUESTOS Y EQUIPOS INGENIERA | REPUESTOS ESPECIFICOS | 20121445 | ACCESORIOS Y PARTES
226043 | FILTRO CARTUCHO DE GAS PIETRO FIORENTINI G2.0 PARA ESTACION DE REGULACION Y MEDICION DE GAS | UN | REPUESTO FILTRO | EQUIPOS INGENIERIA | REPUESTOS Y EQUIPOS INGENIERA | REPUESTOS ESPECIFICOS | 20121445 | ACCESORIOS Y PARTES
226059 | CINTA DE FIBRA DE VIDRIO CON ADHESIVO SILICONADO 19MM DE ANCHO BLANCA | RL | CINTA | MATERIALES ESTANDAR | AISLANTES ELECTRICOS | CINTA AISLANTE | 31201507 | CINTA DE FIBRA DE VIDRIO
226060 | FILTRO DE TAMAÑO COMPLETO 0.39"WG 3400M3/H 319.3G | UN | FILTRO | MATERIALES ESTANDAR | EQUIPOS DE FILTRADO | EQUIPOS PARA FILTRADO DE AIRE | 40161505 | FILTROS DE AIRE
226061 | FILTRO DE TAMAÑO MEDIO 0.39"WG 3400M3/H 160G | UN | FILTRO | MATERIALES ESTANDAR | EQUIPOS DE FILTRADO | EQUIPOS PARA FILTRADO DE AIRE | 40161505 | FILTROS DE AIRE
226062 | VALVULA PARA COMBUSTIBLE JET A VQ117688-1 DIAMETRO 0.5PLG PRESION MÍNIMA 100PSI MAXIMA 1500PSIG CONEXION 0.5PLG NPT 2 VIAS | UN | VALVULA | MATERIALES ESTANDAR | VALVULAS, HIDRANTES Y UNIONES | VALVULAS | 40141605 | VÁLVULAS SOLENOIDES
226063 | VALVULA PARA COMBUSTIBLE GAS VQ113006 DIAMETRO 0.5PLG PRESION MINIMA 100PSI MAXIMA 1500PSIG CONEXION 0.5PKG NPT 2 VIAS GAS METANO 90% | UN | VALVULA | MATERIALES ESTANDAR | VALVULAS, HIDRANTES Y UNIONES | VALVULAS | 40141605 | VÁLVULAS SOLENOIDES
226064 | VALVULA PARA INJECCION DE AGUA VQ1183228-3 DIAMETRO 0.5PLG PRESION MINIMA 100PSI MAXIMA 1500PSIG CONEXION 0.5PLG NPT 2 VIAS AGUA DESMINERALIZADA | UN | VALVULA | MATERIALES ESTANDAR | VALVULAS, HIDRANTES Y UNIONES | VALVULAS | 40141605 | VÁLVULAS SOLENOIDES
226065 | PANTALLA HMI PARA WOODWARD NETCON 5000 | UN | HMI | EQUIPOS INGENIERIA | REPUESTOS Y EQUIPOS INGENIERA | REPUESTOS ESPECIFICOS | 20121445 | ACCESORIOS Y PARTES
226077 | ESLINGA DOBLE EN Y POLIAMIDA O POLIESTER GANCHO 60MM 1.8M 5000LB CON ABSORBEDOR TRABAJO EN ALTURAS | UN | ESLINGA | SOPORTE A LA OPERACIÓN | DOTACION | ELEMENTOS PROTECCION PERSONAL | 46182314 | ESLINGAS DE SEGURIDAD
226078 | TABLERO DE CONTROL NAVIDEÑO 6 SALIDAS FUENTES 110-220VCA IP65 IK10 EXTERIOR | UN | TABLERO | MATERIALES ESTANDAR | TABLEROS Y GABINETES | TABLEROS CONTROL-PROTECCIONES | 39121107 | SISTEMAS DE CONTROL DE ILUMINACIÓN
226096 | FUENTE ALIMENTACION - REGULADOR HIDRAULICO PHOENIX C | UN | FUENTE | EQUIPOS INGENIERIA | REPUESTOS Y EQUIPOS INGENIERA | REPUESTOS ESPECIFICOS | 20121445 | ACCESORIOS Y PARTES
226097 | VALVULA SHUTOFF DE GAS CT117444-1 PARA TURBINA PRATT & WHITNEY | UN | VALVULA | EQUIPOS INGENIERIA | REPUESTOS Y EQUIPOS INGENIERA | REPUESTOS ESPECIFICOS | 20121445 | ACCESORIOS Y PARTES
226098 | TERMOCUPLA DE INMERSION -46 A 1093°C TIPO K CONDUCTOR NEGATIVO (AL-NI) CONDUCTOR POSITIVO (CR-NI) DOBLE PAR DE MEDICION | UN | TERMOCUPLA | EQUIPOS INGENIERIA | INSTRUMENTACION Y CONTROL | INSTRUMENTACION | 41112227 | SENSOR TERMOPAR DE ALTA TEMPERATURA
226099 | AIRE ACONDICIONADO 36000 BTU TIPO CASSETE 120-240VAC | UN | AIRE | INDIRECTOS | ELECTRODOMESTICOS | GRANDES ELECTRODOMESTICOS | 40101701 | AIRES ACONDICIONADOS
226100 | AIRE ACONDICIONADO 48000 BTU TIPO CASSETE 120-240VAC | UN | AIRE | INDIRECTOS | ELECTRODOMESTICOS | GRANDES ELECTRODOMESTICOS | 40101701 | AIRES ACONDICIONADOS
226101 | CONECTOR PERNADO DE RANURAS PARALELAS ALUMINIO 1/0AWG-336.4KCMIL A 1/0AWG-336.4KCMIL | UN | CONECTOR | MATERIALES ESTANDAR | ELEMENTOS DE CONEXION | CONECTORES | 39121409 | CONECTORES DE CABLES ELÉCTRICOS
226102 | LLAVE MIXTA CON RATCHET DE 7/8" | UN | LLAVE | SOPORTE A LA OPERACIÓN | HTAS-EQUIPOS SOPORTE OPERACION | HERRAMIENTAS MANUAL MECANICAS | 27111713 | LLAVES DE COMBINACIÓN
226103 | LLAVE MIXTA CON RATCHET DE 10MM | UN | LLAVE | SOPORTE A LA OPERACIÓN | HTAS-EQUIPOS SOPORTE OPERACION | HERRAMIENTAS MANUAL MECANICAS | 27111713 | LLAVES DE COMBINACIÓN
226104 | RASTRILLO DE 22 DIENTES TIPO ABANICO PLASTICO SIN CABO | UN | RASTRILLO | SOPORTE A LA OPERACIÓN | HTAS-EQUIPOS SOPORTE OPERACION | HERRAMIENTAS MANUAL MECANICAS | 27112003 | RASTRILLOS
226105 | JUEGO DE TAPONES COPA ROSCA INTERNA LATON PARA MEDIDOR DE AGUA 1/2" (15MM) 125PSI ROSCA HEMBRA NPT | JG | TAPON | MATERIALES ESTANDAR | TUBERIAS ACCESORIOS DE TUBERIA | ACCESORIOS DE TUBERIA | 40173512 | TAPONES PARA TUBOS DE COBRE
226106 | JUEGO DE TAPONES COPA ROSCA INTERNA LATON PARA MEDIDOR DE AGUA 3/4" (20MM) 125PSI ROSCA HEMBRA NPT | JG | TAPON | MATERIALES ESTANDAR | TUBERIAS ACCESORIOS DE TUBERIA | ACCESORIOS DE TUBERIA | 40173512 | TAPONES PARA TUBOS DE COBRE
226107 | JUEGO DE TAPONES COPA ROSCA INTERNA LATON PARA MEDIDOR DE AGUA 1" (25MM) 125PSI ROSCA HEMBRA NPT | JG | TAPON | MATERIALES ESTANDAR | TUBERIAS ACCESORIOS DE TUBERIA | ACCESORIOS DE TUBERIA | 40173512 | TAPONES PARA TUBOS DE COBRE
226108 | JUEGO DE TAPONES COPA ROSCA INTERNA LATON PARA MEDIDOR DE AGUA 1 1/2" (40MM) 125PSI ROSCA HEMBRA NPT | JG | TAPON | MATERIALES ESTANDAR | TUBERIAS ACCESORIOS DE TUBERIA | ACCESORIOS DE TUBERIA | 40173512 | TAPONES PARA TUBOS DE COBRE
226109 | CONTROLADOR DE TEMPERATURA ENTRADA ANALOGICA PT100 SALIDA ANALOGICA 4-20MA SALIDAS DIGITALES PARA ALARMA Y TRIP MAXTERMO MC5838 PARA GABINETE INSTRUMENTACION | UN | CONTROLADOR | EQUIPOS INGENIERIA | REPUESTOS Y EQUIPOS INGENIERA | REPUESTOS ESPECIFICOS | 20121445 | ACCESORIOS Y PARTES
226110 | INDICADOR UNIVERSAL DE PROCESOS ENTRADAS PT100 T/C 4-20MA 0-50MA 0-5V 0-10V 100-240VCA ±10% 60HZ FUENTE 24VCC NOVUS N1500-4R-RT PARA SISTEMA DE CONTROL | UN | INDICADOR | EQUIPOS INGENIERIA | REPUESTOS Y EQUIPOS INGENIERA | REPUESTOS ESPECIFICOS | 20121445 | ACCESORIOS Y PARTES
226111 | LLAVE ARTILLERA 1 1/16X1 1/4" ACERO CROMO-VANADIO BARRA DE TORQUE PARA CAMBIO DE LLANTAS DE VEHICULO | UN | LLAVE | SOPORTE A LA OPERACIÓN | HTAS-EQUIPOS SOPORTE OPERACION | HERRAMIENTAS MANUAL MECANICAS | 25191719 | LLAVE PARA TUERCAS DE LLANTAS
226112 | JUEGO DE LLAVES HEXAGONAL 12 PIEZAS 0.005” A 5/16” | UN | LLAVE | SOPORTE A LA OPERACIÓN | HTAS-EQUIPOS SOPORTE OPERACION | HERRAMIENTAS MANUAL MECANICAS | 27111710 | LLAVES ALLEN
226114 | RELE DE CONTROL ITB CTR-2ABNT NBR 11809 PARA REGULADOR DE TENSIÓN ITB RAV-2 | UN | REPUESTO CONTROL | EQUIPOS INGENIERIA | REPUESTOS Y EQUIPOS INGENIERA | REPUESTOS ESPECIFICOS | 20121445 | ACCESORIOS Y PARTES
226115 | INDICADOR DE POSICION ITB IRT-1 PARA REGULADOR DE TENSION ITB RAV-2 | UN | REPUESTO INDICADOR | EQUIPOS INGENIERIA | REPUESTOS Y EQUIPOS INGENIERA | REPUESTOS ESPECIFICOS | 20121445 | ACCESORIOS Y PARTES
226116 | TARJETA RELE CONTROL ITB PCI CONTROL V1.4I PARA REGULADOR DE TENSION ITB RAV-2 | UN | REPUESTO TARJETA | EQUIPOS INGENIERIA | REPUESTOS Y EQUIPOS INGENIERA | REPUESTOS ESPECIFICOS | 20121445 | ACCESORIOS Y PARTES
226117 | CONVERSOR SERIAL ETHERNET SAFESOFT CES-0200-232-050-WS PARA REGULADOR DE TENSION ITB RAV-2 | UN | REPUESTO CONVERSOR | EQUIPOS INGENIERIA | REPUESTOS Y EQUIPOS INGENIERA | REPUESTOS ESPECIFICOS | 20121445 | ACCESORIOS Y PARTES
226130 | CONMUTADOR DE RECTIFICADOR A BANCO DE BATERIAS 125VDC 100ADC | UN | CONMUTADOR CARGADOR BATERIA | EQUIPOS INGENIERIA | ACUMULADOR REGULACION TENSION | CONVERSOR-FTE-REGULADORTENSION | 39121104 | CENTROS DE CONTROL DE MOTOR
226131 | ELECTRODO REVESTIDO ENI-CL 1/8" | KG | ELECTRODO | SOPORTE A LA OPERACIÓN | CONSUMIBLES | CONSUMIBLES DE FERRETERIA | 23271810 | ELECTRODO DE SOLDADURA
226132 | CICLOHEXANO AL 99% PARA ANALISIS DE LABORATORIO | MM | REACTIVO | MATERIALES ESTANDAR | MATERIA PROCESO FISICO-QUIMICO | REACTIVOS P/PLANTA TRATAMIENTO | 12352001 | ALCANOS
226133 | PENTANO AL 99% PARA ANALISIS DE LABORATORIO | MM | REACTIVO | MATERIALES ESTANDAR | MATERIA PROCESO FISICO-QUIMICO | REACTIVOS P/PLANTA TRATAMIENTO | 41116105 | REACTIVOS O SOLUCIONES QUÍMICAS
226134 | LLAVE 200 1 1/4" CUADRANTE 3/8" ACERO FORJADO | UN | LLAVE | SOPORTE A LA OPERACIÓN | HTAS-EQUIPOS SOPORTE OPERACION | HERRAMIENTAS MANUAL MECANICAS | 27111714 | LLAVES DE ESPECIALIDAD
226135 | PRENSA VALVULA CLASE 1 CGA820 ABERTURA 1 1/4 CUADRANTE 3/8" | UN | PRENSA | SOPORTE A LA OPERACIÓN | HTAS-EQUIPOS SOPORTE OPERACION | HERRAMIENTAS MANUAL MECANICAS | 27112102 | TORNILLOS DE BANCO
226136 | EMPAQUE TIPO CORDON ARAMIDA-PTFE 7/8" TRENZADO PARA BOMBA/VALVULA | ML | EMPAQUE | MATERIALES ESTANDAR | REPUESTOS MATERIALES ESTANDAR | ELEMENTOS DE SELLADO | 31152100 | CORDONES
226137 | EMPAQUE TIPO CORDON ARAMIDA-PTFE 1/2" TRENZADO PARA BOMBA/VALVULA | ML | EMPAQUE | MATERIALES ESTANDAR | REPUESTOS MATERIALES ESTANDAR | ELEMENTOS DE SELLADO | 31152100 | CORDONES
226138 | EMPAQUE TIPO CORDON ARAMIDA-PTFE 3/8" TRENZADO PARA BOMBA/VALVULA | ML | EMPAQUE | MATERIALES ESTANDAR | REPUESTOS MATERIALES ESTANDAR | ELEMENTOS DE SELLADO | 31152100 | CORDONES
226139 | EMPAQUE TIPO CORDON ARAMIDA-PTFE 9/16" TRENZADO PARA BOMBA/VALVULA | ML | EMPAQUE | MATERIALES ESTANDAR | REPUESTOS MATERIALES ESTANDAR | ELEMENTOS DE SELLADO | 31152100 | CORDONES
226140 | RECARGADOR EXTERNO BATERIAS MICROIMPRESORA ENTRADA: 100/240VCA SALIDA: 12VCC +/-50MV TECNOLOGIA BATERIA: ION DE LITIO TIEMPO CARGA: 5 HORAS | UN | BATERIA EXTERNA | EQUIPOS INGENIERIA | ACUMULADOR REGULACION TENSION | ACUMULADOR ENERGIA ACC-BATERIA | 26111704 | CARGADORES DE BATERÍAS
226141 | RECARGADOR EXTERNO BATERIAS TERMINAL PORTATIL ENTRADA: 90/264VCA 50/60 HZ SALIDA: 12VCC Y 3A PESO: 1 LIBRA | UN | BATERIA EXTERNA | EQUIPOS INGENIERIA | ACUMULADOR REGULACION TENSION | ACUMULADOR ENERGIA ACC-BATERIA | 26111704 | CARGADORES DE BATERÍAS
226142 | ADAPTADOR PARA COMUNICACIONES REFERENCIA PSA10F-050Q CONEXION USB VOLT ENTRAD:90 VAC TO 264 VAC PARA TERMINAL PORTATIL PC POCKET CT50 DOLPHIN | UN | ADAPTADOR | INDIRECTOS | RECURSOS DE TELECOMUNICACIONES | EQUIPOS DE TELECOMUNICACIONES | 43223323 | ADAPTADOR DE FIBRA ÓPTICA
226143 | CUNA MULTIPLE COMUNICACIONES ETHERNET ENTRADA: 90/264VCA 50/60 HZ SALIDA: 12VCC Y 7A NETBASE CONECTORES: 4RJ-45 | UN | BATERIA EXTERNA | EQUIPOS INGENIERIA | ACUMULADOR REGULACION TENSION | ACUMULADOR ENERGIA ACC-BATERIA | 26111704 | CARGADORES DE BATERÍAS
226144 | CAMISA PROTECTORA PARA VIENTO O RETENIDA | UN | CAMISA PROTECTORA | MATERIALES ESTANDAR | ELEMENTOS PROTEC SISTE ELECTRI | PROTECTORES VIDA SALVAJE | 26121630 | ACCESORIOS DE CABLE
226145 | CABLE AAC 1X1/0AWG + AAAC 123.3KCMIL DUPLEX AISLADO XLPE 600V 90°C NEUTRO DESNUDO NEGRO | ML | CABLE | MATERIALES ESTANDAR | CABLES Y ALAMBRES | CABLES DE ALUMINIO | 26121660 | CABLE DE BAJADA DE SERVICIO DÚPLEX DE ALUMINIO CONDUCTOR
226146 | ACIDO NITRICO AL 65-70% GRADO REACTIVO PARA ANALISIS DE LABORATORIO BOTELLA POR 2.5L | UN | REACTIVO | MATERIALES ESTANDAR | MATERIA PROCESO FISICO-QUIMICO | REACTIVOS P/PLANTA TRATAMIENTO | 41116105 | REACTIVOS O SOLUCIONES QUÍMICAS
226147 | ACIDO FLUORHIDRICO AL 40% PARA ANALISIS DE LABORATORIO | MM | REACTIVO | MATERIALES ESTANDAR | MATERIA PROCESO FISICO-QUIMICO | REACTIVOS P/PLANTA TRATAMIENTO | 41116105 | REACTIVOS O SOLUCIONES QUÍMICAS
226148 | ACIDO CLORHIDRICO CONCENTRADO PARA ANALISIS DE LABORATORIO | UN | REACTIVO | MATERIALES ESTANDAR | SUSTANCIAS CONTROLADAS | SUSTANCIA CONTROLADA LIQUIDA | 12352301 | ÁCIDOS INORGÁNICOS
226149 | PEROXIDO DE HIDROGENO GRADO REACTIVO PARA ANALISIS DE LABORATORIO | MM | REACTIVO | MATERIALES ESTANDAR | MATERIA PROCESO FISICO-QUIMICO | REACTIVOS P/PLANTA TRATAMIENTO | 41116105 | REACTIVOS O SOLUCIONES QUÍMICAS
226150 | ETANOL GRADO REACTIVO PARA ANALISIS DE LABORATORIO | MM | REACTIVO | MATERIALES ESTANDAR | MATERIA PROCESO FISICO-QUIMICO | REACTIVOS P/PLANTA TRATAMIENTO | 41116105 | REACTIVOS O SOLUCIONES QUÍMICAS
226151 | TABLERO DE REACTANCIAS TRIFASICO 460VCA 630A 4 SALIDAS IP54 2000MMX2600MMX800MM | UN | GABINETE | MATERIALES ESTANDAR | TABLEROS Y GABINETES | GABINETES CONTROL-PROTECCIONES | 39121112 | TABLERO DE BAJO VOLTAJE DE CORRIENTE ALTERNA Y DIRECTA AC DC
226152 | METANOL COMERCIAL PARA ANALISIS DE LABORATORIO | MM | REACTIVO | MATERIALES ESTANDAR | MATERIA PROCESO FISICO-QUIMICO | REACTIVOS P/PLANTA TRATAMIENTO | 12191601 | SOLVENTES DE ALCOHOL
226153 | JABON DESENGRASANTE NEUTRO MULTIUSOS | MM | REACTIVO | MATERIALES ESTANDAR | MATERIA PROCESO FISICO-QUIMICO | REACTIVOS P/PLANTA TRATAMIENTO | 41116105 | REACTIVOS O SOLUCIONES QUÍMICAS
226154 | CLORURO FERRICO ANHIDRO PARA ANALISIS DE LABORATORIO | GR | REACTIVO | MATERIALES ESTANDAR | MATERIA PROCESO FISICO-QUIMICO | REACTIVOS P/PLANTA TRATAMIENTO | 41116105 | REACTIVOS O SOLUCIONES QUÍMICAS
226155 | CELDA MEDIDA BOMBEO 13.2KV 10KA RELACION 15/5A METAL-ENCLOSED 10KV 13.2KV/V3-120V/V3 IEC 60255 VACIO AFLR | UN | CELDA | EQUIPOS INGENIERIA | EQUIPO PROTEC MANIOBRA S/E-R/D | CELDAS DE MEDIA TENSION | 39121115 | TABLERO DE CONTROLES DE MEDIO VOLTAJE
226156 | CELDA INTERRUPTOR BOMBEO 13.2KV 630A 25KA METAL-ENCLOSED 95KV IEC 62271-200 VACIO AFLR | UN | CELDA | EQUIPOS INGENIERIA | EQUIPO PROTEC MANIOBRA S/E-R/D | CELDAS DE MEDIA TENSION | 39121115 | TABLERO DE CONTROLES DE MEDIO VOLTAJE
226157 | ACIDO PICRICO PARA ANALISIS DE LABORATORIO | MM | REACTIVO | MATERIALES ESTANDAR | MATERIA PROCESO FISICO-QUIMICO | REACTIVOS P/PLANTA TRATAMIENTO | 41116105 | REACTIVOS O SOLUCIONES QUÍMICAS
226158 | CLORURO FERRICO HEXAHIDRATADO PARA ANALISIS DE LABORATORIO FRASCO POR 250 GRAMOS | UN | REACTIVO | MATERIALES ESTANDAR | MATERIA PROCESO FISICO-QUIMICO | REACTIVOS P/PLANTA TRATAMIENTO | 41116105 | REACTIVOS O SOLUCIONES QUÍMICAS
226159 | HIDROXIDO DE SODIO PARA ANALISIS DE LABORATORIO | GR | REACTIVO | MATERIALES ESTANDAR | SUSTANCIAS CONTROLADAS | SUSTANCIA CONTROLADA LIQUIDA | 12352316 | HIDRÓXIDO DE SODIO
226160 | HIDROXIDO DE AMONIO PARA ANALISIS DE LABORATORIO | MM | REACTIVO | MATERIALES ESTANDAR | MATERIA PROCESO FISICO-QUIMICO | REACTIVOS P/PLANTA TRATAMIENTO | 41116105 | REACTIVOS O SOLUCIONES QUÍMICAS
226161 | CELDA MEDIDA BOMBEO 13.2KV 10KA RELACION 15/5A METAL-ENCLOSED 10KV 13.2KV/V3-120V/V3 IEC 60255 VACIO AFLR | UN | CELDA | EQUIPOS INGENIERIA | EQUIPO PROTEC MANIOBRA S/E-R/D | CELDAS DE MEDIA TENSION | 39121115 | TABLERO DE CONTROLES DE MEDIO VOLTAJE
226162 | INTERCAMBIADOR DE CALOR DE DOBLE TUBO GEA RENZMANN & GRÜNEWALD GMBH WKDL 315Z PARA TRANSFORMADOR POTENCIA SIEMENS | UN | REPUESTO INTERCAMBIADOR | EQUIPOS INGENIERIA | REPUESTOS Y EQUIPOS INGENIERA | REPUESTOS ESPECIFICOS | 20121445 | ACCESORIOS Y PARTES
226163 | PORTAGUIA PLASTICA PARA FOLDER COLGANTE TRANSPARENTE DE 5 X 2.15 CM PAQUETE POR 10 UND | PQ | PORTAGUIA | INDIRECTOS | EQUIPOS Y UTILES DE OFICINA | UTILES DE OFICINA | 44122022 | ACCESORIOS DE CARPETAS DE FOLDERS
226164 | GRAPA GALVANIZADA 9/17 1000 UNIDADES INDUSTRIAL METALICA CON RECUBRIMIENTO GALVANIZADO COMPACTA Y FUERTE PARA ENGRAPADORAS TRABAJO PESADO USO EN ENCUADERNACION Y GRAPADO | CJ | GRAPA | INDIRECTOS | EQUIPOS Y UTILES DE OFICINA | UTILES DE OFICINA | 44122107 | GRAPAS
226165 | BANDA DE CAUCHO SILICONADA 22 70MM+-5% 300GR COLOR CREPE ELONGACION 30MM RESISTENCIA 360 DINAS | KG | BANDA | INDIRECTOS | EQUIPOS Y UTILES DE OFICINA | UTILES DE OFICINA | 30266501 | BANDA DE CAUCHO
226167 | GUANTE DIELECTRICO CLASE 0 TIPO II TALLA 8 MANGA RECTA PARA PROTECCION DE MANOS | PR | GUANTE | SOPORTE A LA OPERACIÓN | DOTACION | ELEMENTOS PROTECCION PERSONAL | 46181537 | GUANTES AISLANTES
226168 | GUANTE DIELECTRICO CLASE 0 TIPO II TALLA 8 1/2 MANGA RECTA PARA PROTECCION DE MANOS | PR | GUANTE | SOPORTE A LA OPERACIÓN | DOTACION | ELEMENTOS PROTECCION PERSONAL | 46181537 | GUANTES AISLANTES
226169 | GUANTE DIELECTRICO CLASE 0 TIPO II TALLA 9 MANGA RECTA PARA PROTECCION DE MANOS | PR | GUANTE | SOPORTE A LA OPERACIÓN | DOTACION | ELEMENTOS PROTECCION PERSONAL | 46181537 | GUANTES AISLANTES
226170 | GUANTE DIELECTRICO CLASE 0 TIPO II TALLA 9 1/2 MANGA RECTA PARA PROTECCION DE MANOS | PR | GUANTE | SOPORTE A LA OPERACIÓN | DOTACION | ELEMENTOS PROTECCION PERSONAL | 46181537 | GUANTES AISLANTES
226171 | GUANTE DIELECTRICO CLASE 0 TIPO II TALLA 10 MANGA RECTA PARA PROTECCION DE MANOS | PR | GUANTE | SOPORTE A LA OPERACIÓN | DOTACION | ELEMENTOS PROTECCION PERSONAL | 46181537 | GUANTES AISLANTES
226172 | GUANTE DIELECTRICO CLASE 0 TIPO II TALLA 10 1/2 MANGA RECTA PARA PROTECCION DE MANOS | PR | GUANTE | SOPORTE A LA OPERACIÓN | DOTACION | ELEMENTOS PROTECCION PERSONAL | 46181537 | GUANTES AISLANTES
226173 | GUANTE DIELECTRICO CLASE 0 TIPO II TALLA 11 MANGA RECTA PARA PROTECCION DE MANOS | PR | GUANTE | SOPORTE A LA OPERACIÓN | DOTACION | ELEMENTOS PROTECCION PERSONAL | 46181537 | GUANTES AISLANTES
226174 | GUANTE DIELECTRICO CLASE 2 TIPO I TALLA 8 MANGA RECTA PARA PROTECCION DE MANOS | PR | GUANTE | SOPORTE A LA OPERACIÓN | DOTACION | ELEMENTOS PROTECCION PERSONAL | 46181537 | GUANTES AISLANTES
226175 | GUANTE DIELECTRICO CLASE 2 TIPO I TALLA 8 1/2 MANGA RECTA PARA PROTECCION DE MANOS | PR | GUANTE | SOPORTE A LA OPERACIÓN | DOTACION | ELEMENTOS PROTECCION PERSONAL | 46181537 | GUANTES AISLANTES
226176 | GUANTE DIELECTRICO CLASE 2 TIPO I TALLA 9 MANGA RECTA PARA PROTECCION DE MANOS | PR | GUANTE | SOPORTE A LA OPERACIÓN | DOTACION | ELEMENTOS PROTECCION PERSONAL | 46181537 | GUANTES AISLANTES
226177 | GUANTE DIELECTRICO CLASE 2 TIPO I TALLA 9 1/2 MANGA RECTA PARA PROTECCION DE MANOS | PR | GUANTE | SOPORTE A LA OPERACIÓN | DOTACION | ELEMENTOS PROTECCION PERSONAL | 46181537 | GUANTES AISLANTES
226178 | GUANTE DIELECTRICO CLASE 2 TIPO I TALLA 10 MANGA RECTA PARA PROTECCION DE MANOS | PR | GUANTE | SOPORTE A LA OPERACIÓN | DOTACION | ELEMENTOS PROTECCION PERSONAL | 46181537 | GUANTES AISLANTES
226179 | GUANTE DIELECTRICO CLASE 2 TIPO I TALLA 10 1/2 MANGA RECTA PARA PROTECCION DE MANOS | PR | GUANTE | SOPORTE A LA OPERACIÓN | DOTACION | ELEMENTOS PROTECCION PERSONAL | 46181537 | GUANTES AISLANTES
226180 | GUANTE DIELECTRICO CLASE 2 TIPO I TALLA 11 MANGA RECTA PARA PROTECCION DE MANOS | PR | GUANTE | SOPORTE A LA OPERACIÓN | DOTACION | ELEMENTOS PROTECCION PERSONAL | 46181537 | GUANTES AISLANTES
226181 | GUANTE DIELECTRICO CLASE 4 TIPO I TALLA 8 MANGA RECTA PARA PROTECCION DE MANOS | PR | GUANTE | SOPORTE A LA OPERACIÓN | DOTACION | ELEMENTOS PROTECCION PERSONAL | 46181537 | GUANTES AISLANTES
226182 | GUANTE DIELECTRICO CLASE 4 TIPO I TALLA 8 1/2 MANGA RECTA PARA PROTECCION DE MANOS | PR | GUANTE | SOPORTE A LA OPERACIÓN | DOTACION | ELEMENTOS PROTECCION PERSONAL | 46181537 | GUANTES AISLANTES
226183 | GUANTE DIELECTRICO CLASE 4 TIPO I TALLA 9 MANGA RECTA PARA PROTECCION DE MANOS | PR | GUANTE | SOPORTE A LA OPERACIÓN | DOTACION | ELEMENTOS PROTECCION PERSONAL | 46181537 | GUANTES AISLANTES
226184 | GUANTE DIELECTRICO CLASE 4 TIPO I TALLA 9 1/2 MANGA RECTA PARA PROTECCION DE MANOS | PR | GUANTE | SOPORTE A LA OPERACIÓN | DOTACION | ELEMENTOS PROTECCION PERSONAL | 46181537 | GUANTES AISLANTES
226185 | GUANTE DIELECTRICO CLASE 4 TIPO I TALLA 10 MANGA RECTA PARA PROTECCION DE MANOS | PR | GUANTE | SOPORTE A LA OPERACIÓN | DOTACION | ELEMENTOS PROTECCION PERSONAL | 46181537 | GUANTES AISLANTES
226186 | GUANTE DIELECTRICO CLASE 4 TIPO I TALLA 10 1/2 MANGA RECTA PARA PROTECCION DE MANOS | PR | GUANTE | SOPORTE A LA OPERACIÓN | DOTACION | ELEMENTOS PROTECCION PERSONAL | 46181537 | GUANTES AISLANTES
226187 | GUANTE DIELECTRICO CLASE 4 TIPO I TALLA 11 MANGA RECTA PARA PROTECCION DE MANOS | PR | GUANTE | SOPORTE A LA OPERACIÓN | DOTACION | ELEMENTOS PROTECCION PERSONAL | 46181537 | GUANTES AISLANTES
226188 | KIT DE RESCATE VERTICAL CUERDA POLIAMIDA/POLIESTER 50MX13MM ARRESTADOR DE CAIDAS ANCLAJE CON GANCHO CONECTOR 2 1/4" | UN | KIT LINEA DE VIDA | SOPORTE A LA OPERACIÓN | DOTACION | ELEMENTOS PROTECCION PERSONAL | 46182301 | SALVAVIDAS O EQUIPO SALVAVIDAS
226189 | MOTOR ASINCRONO JAULA ARDILLA 3 FASES 460V 97.8A 3600RPM 75HP PARA BOMBEO | UN | MOTOR | EQUIPOS INGENIERIA | BOMBAS,COMPRESORES Y MOTORES | MOTORES | 26101115 | MOTOR AC MULTI-FASE
226201 | FUSIBLE CARTUCHO VIDRIO 3A 250VCA RAPIDO 6MM X 30MM | UN | FUSIBLE | MATERIALES ESTANDAR | ELEMENTOS PROTEC SISTE ELECTRI | FUSIBLES | 39121607 | FUSIBLES DE CUERPO DE VIDRIO
226202 | FUSIBLE CARTUCHO VIDRIO 8A 250VCA RAPIDO 6MM X 30MM | UN | FUSIBLE | MATERIALES ESTANDAR | ELEMENTOS PROTEC SISTE ELECTRI | FUSIBLES | 39121607 | FUSIBLES DE CUERPO DE VIDRIO
226203 | FUSIBLE CARTUCHO CERAMICO 100MA 125VCA CLASE GG 5MM X 20MM | UN | FUSIBLE | MATERIALES ESTANDAR | ELEMENTOS PROTEC SISTE ELECTRI | FUSIBLES | 39121611 | FUSIBLES DE CERÁMICAS
226204 | TAPON PORTAFUSIBLE 15KV 20KA BRONCE REMOVIBLE | UN | TAPON | EQUIPOS INGENIERIA | EQUIPO PROTEC MANIOBRA S/E-R/D | EQUIPO PROTECCION MANIOBRA R/D | 40183104 | TAPÓN DE TUBO
226205 | COLLARIN 140MM (5 1/2") UNA SALIDA | UN | COLLARIN | MATERIALES ESTANDAR | HERRAJES ELEMENTOS DE SUJECION | ELEMENTOS DE SUJECION | 39122106 | ABRAZADERA PARA CRUCETA
226206 | GRAPA DE SUSPENSION ACERO PARA MENSAJERO 7/16" | UN | GRAPA | MATERIALES ESTANDAR | HERRAJES ELEMENTOS DE SUJECION | ELEMENTOS DE SUJECION | 39121705 | GRAPAS PARA CABLES
226207 | EXTINTOR TIPO SATELITE MULTIPROPOSITO P.Q.S. ABC 150LB RODANTE DE ALTA CALIDAD TANQUE H.R. 1/8 DIAMETRO 55CM | UN | EXTINTOR | SOPORTE A LA OPERACIÓN | DOTACION | ELEMENTOS PROTECCION COLECTIVA | 46191506 | EXTINTOR DE LLAMAS
226208 | FUSIBLE LIMITADOR TIPO HH 10A 24KV | UN | FUSIBLE | MATERIALES ESTANDAR | ELEMENTOS PROTEC SISTE ELECTRI | FUSIBLES | 39121636 | LIMITADOR DE CORRIENTE
226209 | CABO DE MADERA SECCION CIRCULAR 1" LONGITUD 10" PARA ALMADANA | UN | CABO | SOPORTE A LA OPERACIÓN | HTAS-EQUIPOS SOPORTE OPERACION | HERRAMIENTAS MANUAL MECANICAS | 27112026 | CUÑA DE MANGO
226210 | CAJA PORTAHERRAMIENTAS PLASTICA 6.06MMX308MMX257MM | UN | CAJA PORTAHERRAMIENTAS | SOPORTE A LA OPERACIÓN | HTAS-EQUIPOS SOPORTE OPERACION | HERRAMIENTAS MANUAL MECANICAS | 24112401 | COFRES, CAJAS O ARMARIOS PARA HERRAMIENTAS
226211 | CARRETA DE 76LT DE CONTENEDOR METALICO CON CHASIS MADERA | UN | CARRETA | SOPORTE A LA OPERACIÓN | HTAS-EQUIPOS SOPORTE OPERACION | ELEMENTOS Y EQUIPOS DE IZAJE | 24101501 | CARRETAS
226212 | EXTENSION ELECTRICA DE 20M 16AWG 3HILOS | UN | CABLE | SOPORTE A LA OPERACIÓN | DOTACION | ELEMENTOS PROTECCION COLECTIVA | 26121538 | CONJUNTO DE CABLE
226232 | TANQUE ALMACENAMIENTO RECTANGULAR 500L PEAD DIMENSIONES 2.14M X 0.95M X 0.6M CUBIERTO TAPA ABATIBLE | UN | TANQUE | EQUIPOS INGENIERIA | TANQUES | TANQUES DE ALMACENAMIENTO | 20142904 | TANQUE PLÁSTICO
226233 | TANQUE ALMACENAMIENTO RECTANGULAR 1000L PEAD DIMENSIONES 1.53M X 1.18M X 0.74M CUBIERTO TAPA ABATIBLE | UN | TANQUE | EQUIPOS INGENIERIA | TANQUES | TANQUES DE ALMACENAMIENTO | 20142904 | TANQUE PLÁSTICO
226234 | TUERCA HEXAGONAL ACERO GALVANIZADO 1/4" X 7/16" | UN | TUERCA | MATERIALES ESTANDAR | HERRAJES ELEMENTOS DE SUJECION | ELEMENTOS DE SUJECION | 31161727 | TUERCAS HEXAGONALES
226235 | ARANDELA PLANA REDONDA 1/4" ACERO GALVANIZADO | UN | ARANDELA | MATERIALES ESTANDAR | HERRAJES ELEMENTOS DE SUJECION | ELEMENTOS DE SUJECION | 31161807 | ARANDELAS PLANAS
226240 | SENSOR DE PROXIMIDAD INDUCTIVO 12 A 24VDC SN 8MM | UN | SENSOR | EQUIPOS INGENIERIA | INSTRUMENTACION Y CONTROL | DETECTORES | 41111926 | SENSORES DE PROXIMIDAD
226241 | CONECTOR COMPRESION TIPO C COBRE ESTAÑADO ACERO 3/8" A ACERO 3/8" | UN | CONECTOR | MATERIALES ESTANDAR | ELEMENTOS DE CONEXION | CONECTORES | 39121409 | CONECTORES DE CABLES ELÉCTRICOS
226242 | MALETIN DEPORTIVO TELA 100% POLIESTER PESO 242GR +/- REPELENCIA A LÍQUIDOS 90% MEDIDAS APROXIMADAS ANCHO 60 CM X ALTO 30CM X BASE 30CM | UN | MALETIN | SOPORTE A LA OPERACIÓN | DOTACION | DOTACION CORPORATIVA | 53121603 | MORRALES
226243 | VALVULA DE PIE 1" (25MM) 150PSI BRONCE FUNDIDO ROSCA NPT FILTRO BRONCE LATON 8.2CM | UN | VALVULA | MATERIALES ESTANDAR | VALVULAS, HIDRANTES Y UNIONES | VALVULAS | 40141643 | VÁLVULAS DE CONTENCIÓN
226244 | VALVULA DE PIE 2 1/2" (65MM) 150PSI BRONCE FUNDIDO ROSCA NPT FILTRO BRONCE LATON 18CM | UN | VALVULA | MATERIALES ESTANDAR | VALVULAS, HIDRANTES Y UNIONES | VALVULAS | 40141643 | VÁLVULAS DE CONTENCIÓN
226245 | TRANSPORTE MENSAJERIA NACIONAL Y URBANA 72 HORAS DE 501GR HASTA 1000GR | UN | GESTION DOCUMENTAL | INDIRECTOS | GESTION DOCUMENTAL | SERVICIOS POSTALES | 78102200 | SERVICIOS POSTALES DE PAQUETEO Y COURRIER
226262 | CABLE COBRE 1/0AWG MONOPOLAR AISLADO XLPE/LLDPE HFFR15KV133% 90°C NEGRO | ML | CABLE | MATERIALES ESTANDAR | CABLES Y ALAMBRES | CABLES DE COBRE | 26121634 | CABLE DE COBRE
226263 | CABLE COBRE 500KCMIL MONOPOLAR AISLADO XLPE/LLDPE HFFR15KV133% 90°C NEGRO | ML | CABLE | MATERIALES ESTANDAR | CABLES Y ALAMBRES | CABLES DE COBRE | 26121634 | CABLE DE COBRE
226264 | CABLE COBRE 2/0AWG MONOPOLAR AISLADO XLPE/LLDPE HFFR15KV133% 90°C NEGRO | ML | CABLE | MATERIALES ESTANDAR | CABLES Y ALAMBRES | CABLES DE COBRE | 26121634 | CABLE DE COBRE
226265 | CABLE COBRE 1/0AWG MONOPOLAR AISLADO XLPE HFFR 600V 90°C NEGRO | ML | CABLE | MATERIALES ESTANDAR | CABLES Y ALAMBRES | CABLES DE COBRE | 26121634 | CABLE DE COBRE
226266 | CABLE COBRE 2/0AWG MONOPOLAR AISLADO XLPE HFFR 600V 90°C NEGRO | ML | CABLE | MATERIALES ESTANDAR | CABLES Y ALAMBRES | CABLES DE COBRE | 26121634 | CABLE DE COBRE
226267 | CABLE COBRE 4/0AWG MONOPOLAR AISLADO XLPE HFFR 600V 90°C NEGRO | ML | CABLE | MATERIALES ESTANDAR | CABLES Y ALAMBRES | CABLES DE COBRE | 26121634 | CABLE DE COBRE
226268 | CABLE COBRE 250KCMIL MONOPOLAR AISLADO XLPE HFFR 600V 90°C NEGRO | ML | CABLE | MATERIALES ESTANDAR | CABLES Y ALAMBRES | CABLES DE COBRE | 26121634 | CABLE DE COBRE
226269 | CABLE COBRE 350KCMIL MONOPOLAR AISLADO XLPE HFFR 600V 90°C NEGRO | ML | CABLE | MATERIALES ESTANDAR | CABLES Y ALAMBRES | CABLES DE COBRE | 26121634 | CABLE DE COBRE
226270 | CABLE COBRE 500KCMIL MONOPOLAR AISLADO XLPE HFFR 600V 90°C NEGRO | ML | CABLE | MATERIALES ESTANDAR | CABLES Y ALAMBRES | CABLES DE COBRE | 26121634 | CABLE DE COBRE
226271 | CABLE COBRE 3X12AWG FUERZA AISLADO XLPE/XLPE HF LS 600V 90°C NEGRO | ML | CABLE | MATERIALES ESTANDAR | CABLES Y ALAMBRES | CABLES DE COBRE | 26121634 | CABLE DE COBRE
226272 | CABLE COBRE 4X12AWG FUERZA AISLADO XLPE/XLPE HFFRLS 600V 90°C NEGRO | ML | CABLE | MATERIALES ESTANDAR | CABLES Y ALAMBRES | CABLES DE COBRE | 26121634 | CABLE DE COBRE
226273 | CABLE COBRE 3X10AWG FUERZA AISLADO XLPE/XLPE HF LS 600V 90°C NEGRO | ML | CABLE | MATERIALES ESTANDAR | CABLES Y ALAMBRES | CABLES DE COBRE | 26121634 | CABLE DE COBRE
226274 | CABLE COBRE 4X10AWG FUERZA AISLADO XLPE/XLPE HF LS 600V 90°C NEGRO | ML | CABLE | MATERIALES ESTANDAR | CABLES Y ALAMBRES | CABLES DE COBRE | 26121634 | CABLE DE COBRE
226275 | CABLE COBRE 3X8AWG FUERZA AISLADO XLPE/XLPE HF LS 600V 90°C NEGRO | ML | CABLE | MATERIALES ESTANDAR | CABLES Y ALAMBRES | CABLES DE COBRE | 26121634 | CABLE DE COBRE
226276 | CABLE COBRE 4X8AWG FUERZA AISLADO XLPE/XLPE HF LS 600V 90°C NEGRO | ML | CABLE | MATERIALES ESTANDAR | CABLES Y ALAMBRES | CABLES DE COBRE | 26121634 | CABLE DE COBRE
226277 | CABLE COBRE 3X6AWG FUERZA AISLADO XLPE/XLPE HF LS 600V 90°C NEGRO | ML | CABLE | MATERIALES ESTANDAR | CABLES Y ALAMBRES | CABLES DE COBRE | 26121634 | CABLE DE COBRE
226278 | CABLE COBRE 4X6AWG FUERZA AISLADO XLPE/XLPE HF LS 600V 90°C NEGRO | ML | CABLE | MATERIALES ESTANDAR | CABLES Y ALAMBRES | CABLES DE COBRE | 26121634 | CABLE DE COBRE
226279 | CABLE COBRE 4X4AWG FUERZA AISLADO XLPE/XLPE HF LS 600V 90°C NEGRO | ML | CABLE | MATERIALES ESTANDAR | CABLES Y ALAMBRES | CABLES DE COBRE | 26121634 | CABLE DE COBRE
226280 | CABLE COBRE 4X2AWG FUERZA AISLADO XLPE/XLPE HF LS 600V 90°C NEGRO | ML | CABLE | MATERIALES ESTANDAR | CABLES Y ALAMBRES | CABLES DE COBRE | 26121634 | CABLE DE COBRE
226283 | CABLE COBRE 2X10AWG CONTROL APANTALLADO AISLADO PE/PE 600V 75°C NEGRO | ML | CABLE | MATERIALES ESTANDAR | CABLES Y ALAMBRES | CABLES DE COBRE | 32151904 | CABLE DE CONEXIÓN DEL SISTEMA DE CONTROL
226285 | CABLE COBRE 2X16AWG CONTROL APANTALLADO AISLADO PE/PE 600V 75°C NEGRO | ML | CABLE | MATERIALES ESTANDAR | CABLES Y ALAMBRES | CABLES DE COBRE | 32151904 | CABLE DE CONEXIÓN DEL SISTEMA DE CONTROL
226286 | CABLE COBRE 4X16 AWG CONTROL MULTICONDUCTOR AISLADO PE/PE 600V 75°C | ML | CABLE | MATERIALES ESTANDAR | CABLES Y ALAMBRES | CABLES DE COBRE | 32151904 | CABLE DE CONEXIÓN DEL SISTEMA DE CONTROL
226287 | CABLE COBRE 6X16AWG CONTROL APANTALLADO AISLADO PE/PE 600V 75°C NEGRO | ML | CABLE | MATERIALES ESTANDAR | CABLES Y ALAMBRES | CABLES DE COBRE | 32151904 | CABLE DE CONEXIÓN DEL SISTEMA DE CONTROL
226288 | CABLE COBRE 1X2X16AWG + 1X1X16AWG INSTRUMENTACION AISLADO XLPE/XLPE 300V 90°C NEGRO | ML | CABLE | MATERIALES ESTANDAR | CABLES Y ALAMBRES | CABLES DE COBRE | 32151904 | CABLE DE CONEXIÓN DEL SISTEMA DE CONTROL
226289 | CABLE COBRE 2X(1X2X16AWG) + 1X1X16AWG INSTRUMENTACION AISLADO XLPE/XLPE 300V 90°C NEGRO | ML | CABLE | MATERIALES ESTANDAR | CABLES Y ALAMBRES | CABLES DE COBRE | 32151904 | CABLE DE CONEXIÓN DEL SISTEMA DE CONTROL
226290 | PONCHADORA HIDRAULICA 60T PARA TERMINALES Y CONECTORES | UN | PRENSA | SOPORTE A LA OPERACIÓN | HTAS-EQUIPOS SOPORTE OPERACION | HERRAMIENTAS MANUAL MECANICAS | 27112147 | ALICATES DE ENGASTE
226291 | PONCHADORA HIDRAULICA 100T PARA TERMINALES Y CONECTORES CON DOBLE ACCION | UN | PRENSA | SOPORTE A LA OPERACIÓN | HTAS-EQUIPOS SOPORTE OPERACION | HERRAMIENTAS MANUAL MECANICAS | 27112147 | ALICATES DE ENGASTE
226292 | PONCHADORA HIDRAULICA 150T PARA TERMINALES Y CONECTORES | UN | PRENSA | SOPORTE A LA OPERACIÓN | HTAS-EQUIPOS SOPORTE OPERACION | HERRAMIENTAS MANUAL MECANICAS | 27112147 | ALICATES DE ENGASTE
226293 | PONCHADORA MANUAL 40KN PARA TERMINALES Y CONECTORES 6MM2 (10AWG) A 95MM2 (3/0AWG) | UN | PRENSA | SOPORTE A LA OPERACIÓN | HTAS-EQUIPOS SOPORTE OPERACION | HERRAMIENTAS MANUAL MECANICAS | 27112147 | ALICATES DE ENGASTE
226294 | ALICATE MULTIPROPOSITO (CORTE, SUJECION, MARTILLADO, RETIRO DE GRAPAS Y ALAMBRES) 250MM (10") | UN | ALICATE | SOPORTE A LA OPERACIÓN | HTAS-EQUIPOS SOPORTE OPERACION | HERRAMIENTAS MANUAL MECANICAS | 27112106 | ALICATES DE GUARDALÍNEA
226295 | COPA LARGA 13MM DE 6 PUNTAS CUADRANTE 1/2" | UN | COPA | SOPORTE A LA OPERACIÓN | HTAS-EQUIPOS SOPORTE OPERACION | HERRAMIENTAS MANUAL MECANICAS | 27111704 | ENCHUFES
226296 | COPA LARGA 14MM DE 6 PUNTAS CUADRANTE 1/2" | UN | COPA | SOPORTE A LA OPERACIÓN | HTAS-EQUIPOS SOPORTE OPERACION | HERRAMIENTAS MANUAL MECANICAS | 27111704 | ENCHUFES
226297 | COPA LARGA 15MM DE 6 PUNTAS CUADRANTE 1/2" | UN | COPA | SOPORTE A LA OPERACIÓN | HTAS-EQUIPOS SOPORTE OPERACION | HERRAMIENTAS MANUAL MECANICAS | 27111704 | ENCHUFES
226298 | COPA LARGA 17MM DE 6 PUNTAS CUADRANTE 1/2" | UN | COPA | SOPORTE A LA OPERACIÓN | HTAS-EQUIPOS SOPORTE OPERACION | HERRAMIENTAS MANUAL MECANICAS | 27111704 | ENCHUFES
226299 | COPA LARGA 19MM DE 6 PUNTAS CUADRANTE 1/2" | UN | COPA | SOPORTE A LA OPERACIÓN | HTAS-EQUIPOS SOPORTE OPERACION | HERRAMIENTAS MANUAL MECANICAS | 27111704 | ENCHUFES
226300 | COPA LARGA 22MM DE 6 PUNTAS CUADRANTE 1/2" | UN | COPA | SOPORTE A LA OPERACIÓN | HTAS-EQUIPOS SOPORTE OPERACION | HERRAMIENTAS MANUAL MECANICAS | 27111704 | ENCHUFES
226301 | COPA LARGA 24MM DE 6 PUNTAS CUADRANTE 1/2" | UN | COPA | SOPORTE A LA OPERACIÓN | HTAS-EQUIPOS SOPORTE OPERACION | HERRAMIENTAS MANUAL MECANICAS | 27111704 | ENCHUFES
226302 | COPA LARGA 25MM DE 6 PUNTAS CUADRANTE 1/2" | UN | COPA | SOPORTE A LA OPERACIÓN | HTAS-EQUIPOS SOPORTE OPERACION | HERRAMIENTAS MANUAL MECANICAS | 27111704 | ENCHUFES
226303 | COPA LARGA 26MM DE 6 PUNTAS CUADRANTE 1/2" | UN | COPA | SOPORTE A LA OPERACIÓN | HTAS-EQUIPOS SOPORTE OPERACION | HERRAMIENTAS MANUAL MECANICAS | 27111704 | ENCHUFES
226304 | COPA LARGA 28MM DE 6 PUNTAS CUADRANTE 1/2" | UN | COPA | SOPORTE A LA OPERACIÓN | HTAS-EQUIPOS SOPORTE OPERACION | HERRAMIENTAS MANUAL MECANICAS | 27111704 | ENCHUFES
226305 | POLEA DE CARGA DE 10000LB DE DOS ROLDANAS Y DOS VIAS PARA GUAYA DE ACERO | UN | POLEA | SOPORTE A LA OPERACIÓN | HTAS-EQUIPOS SOPORTE OPERACION | ELEMENTOS Y EQUIPOS DE IZAJE | 24101613 | BLOQUES O POLEAS
226306 | POLEA DE CARGA DE 12000LB DE DOS ROLDANAS Y TRES VIAS PARA GUAYA DE ACERO | UN | POLEA | SOPORTE A LA OPERACIÓN | HTAS-EQUIPOS SOPORTE OPERACION | ELEMENTOS Y EQUIPOS DE IZAJE | 24101613 | BLOQUES O POLEAS
226307 | POLEA DE CARGA DE 6000LB DE CUATRO VIAS PARA GUAYA DE ACERO | UN | POLEA | SOPORTE A LA OPERACIÓN | HTAS-EQUIPOS SOPORTE OPERACION | ELEMENTOS Y EQUIPOS DE IZAJE | 24101613 | BLOQUES O POLEAS
226308 | POLEA DE CARGA DE 3500LB DE DOS ROLDANAS CALIBRE HASTA 1/2" | UN | POLEA | SOPORTE A LA OPERACIÓN | HTAS-EQUIPOS SOPORTE OPERACION | ELEMENTOS Y EQUIPOS DE IZAJE | 24101613 | BLOQUES O POLEAS
226309 | POLEA DE CARGA DE 3500LB DE TRES ROLDANAS CALIBRE HASTA 1/2" | UN | POLEA | SOPORTE A LA OPERACIÓN | HTAS-EQUIPOS SOPORTE OPERACION | ELEMENTOS Y EQUIPOS DE IZAJE | 24101613 | BLOQUES O POLEAS
226310 | POLEA DE ALUMINIO DE 10000DAN DE UNA ROLDANA DE 65MM | UN | POLEA | SOPORTE A LA OPERACIÓN | HTAS-EQUIPOS SOPORTE OPERACION | ELEMENTOS Y EQUIPOS DE IZAJE | 24101613 | BLOQUES O POLEAS
226311 | POLEA DE ALUMINIO DE 6000DAN DE UNA ROLDANA DE 30MM | UN | POLEA | SOPORTE A LA OPERACIÓN | HTAS-EQUIPOS SOPORTE OPERACION | ELEMENTOS Y EQUIPOS DE IZAJE | 24101613 | BLOQUES O POLEAS
226313 | POLEA DE CARGA DE 1000LB DE UNA ROLDANA CALIBRE HASTA 1/2" | UN | POLEA | SOPORTE A LA OPERACIÓN | HTAS-EQUIPOS SOPORTE OPERACION | ELEMENTOS Y EQUIPOS DE IZAJE | 24101613 | BLOQUES O POLEAS
226314 | POLEA DE CARGA DE 1250LB DE UNA ROLDANA | UN | POLEA | SOPORTE A LA OPERACIÓN | HTAS-EQUIPOS SOPORTE OPERACION | ELEMENTOS Y EQUIPOS DE IZAJE | 24101613 | BLOQUES O POLEAS
226315 | POLEA DE CARGA DE 2500LB DE UNA ROLDANA | UN | POLEA | SOPORTE A LA OPERACIÓN | HTAS-EQUIPOS SOPORTE OPERACION | ELEMENTOS Y EQUIPOS DE IZAJE | 24101613 | BLOQUES O POLEAS
226316 | POLIPASTO MANUAL 3T - 1.5M CARGA POR CADENA | UN | POLIPASTO | SOPORTE A LA OPERACIÓN | HTAS-EQUIPOS SOPORTE OPERACION | ELEMENTOS Y EQUIPOS DE IZAJE | 24101608 | MALACATES O GÜINCHES
226317 | POLIPASTO MANUAL DE PALANCA 6T - 1.5MT CARGA POR CADENA | UN | POLIPASTO | SOPORTE A LA OPERACIÓN | HTAS-EQUIPOS SOPORTE OPERACION | ELEMENTOS Y EQUIPOS DE IZAJE | 24101608 | MALACATES O GÜINCHES
226318 | POLIPASTO MANUAL DE PALANCA 2T - 2.4M CARGA POR CORREA DE NAILON | UN | POLIPASTO | SOPORTE A LA OPERACIÓN | HTAS-EQUIPOS SOPORTE OPERACION | ELEMENTOS Y EQUIPOS DE IZAJE | 24101608 | MALACATES O GÜINCHES
226319 | POLIPASTO MANUAL DE PALANCA 1.5T DE 1.5M CARGA POR CADENA | UN | POLIPASTO | SOPORTE A LA OPERACIÓN | HTAS-EQUIPOS SOPORTE OPERACION | ELEMENTOS Y EQUIPOS DE IZAJE | 24101608 | MALACATES O GÜINCHES
226321 | AGARRADORA DE MORZADAS REDONDEADAS LISAS HALADO CABLE ACSR ALUMINIO COBRE 35.33MM A 36.91MM | UN | AGARRADORA | SOPORTE A LA OPERACIÓN | HTAS-EQUIPOS SOPORTE OPERACION | ELEMENTOS Y EQUIPOS DE IZAJE | 46182308 | AGARRES PARA HALAR
226322 | AGARRADORA DE MORZADAS REDONDEADAS LISAS HALADO CABLE ACSR ALUMINIO COBRE 30.59MM A 32.13MM | UN | AGARRADORA | SOPORTE A LA OPERACIÓN | HTAS-EQUIPOS SOPORTE OPERACION | ELEMENTOS Y EQUIPOS DE IZAJE | 46182308 | AGARRES PARA HALAR
226323 | AGARRADORA DE MORZADAS REDONDEADAS LISAS HALADO CABLE ACSR ALUMINIO COBRE 27.41MM A 28.96MM | UN | AGARRADORA | SOPORTE A LA OPERACIÓN | HTAS-EQUIPOS SOPORTE OPERACION | ELEMENTOS Y EQUIPOS DE IZAJE | 46182308 | AGARRES PARA HALAR
226324 | AGARRADORA DE MORZADAS REDONDEADAS LISAS HALADO CABLE ACSR ALUMINIO COBRE 18.8MM A 21.84MM | UN | AGARRADORA | SOPORTE A LA OPERACIÓN | HTAS-EQUIPOS SOPORTE OPERACION | ELEMENTOS Y EQUIPOS DE IZAJE | 46182308 | AGARRES PARA HALAR
226325 | AGARRADORA DE MORZADAS REDONDEADAS LISAS HALADO CABLE ACSR ALUMINIO COBRE 13.46MM A 18.79MM | UN | AGARRADORA | SOPORTE A LA OPERACIÓN | HTAS-EQUIPOS SOPORTE OPERACION | ELEMENTOS Y EQUIPOS DE IZAJE | 46182308 | AGARRES PARA HALAR
226327 | AGARRADORA DE MORZADAS REDONDEADAS LISAS HALADO CABLE ACSR ALUMINIO COBRE 24.23MM A 25.78MM | UN | AGARRADORA | SOPORTE A LA OPERACIÓN | HTAS-EQUIPOS SOPORTE OPERACION | ELEMENTOS Y EQUIPOS DE IZAJE | 46182308 | AGARRES PARA HALAR
226328 | AGARRADORA DE MORZADAS REDONDEADAS LISAS HALADO CABLE ACSR ALUMINIO COBRE 38.51MM A 40.08MM | UN | AGARRADORA | SOPORTE A LA OPERACIÓN | HTAS-EQUIPOS SOPORTE OPERACION | ELEMENTOS Y EQUIPOS DE IZAJE | 46182308 | AGARRES PARA HALAR
226329 | AGARRADORA DE MORZADAS REDONDEADAS LISAS HALADO CABLE OPGW Y FIBRA OPTICA 11MM A 15MM | UN | AGARRADORA | SOPORTE A LA OPERACIÓN | HTAS-EQUIPOS SOPORTE OPERACION | ELEMENTOS Y EQUIPOS DE IZAJE | 46182308 | AGARRES PARA HALAR
226330 | AGARRADORA DE MORZADAS DENTADAS HALADO CABLE ACERO DE 7.94MM A 19.05MM | UN | AGARRADORA | SOPORTE A LA OPERACIÓN | HTAS-EQUIPOS SOPORTE OPERACION | ELEMENTOS Y EQUIPOS DE IZAJE | 46182308 | AGARRES PARA HALAR
226332 | FORRO PARA EXTINTOR EN LONA TIPO VERANO TIPO SATELITE MULTIPROPOSITO CON CINTAS REFLECTIVAS | UN | FORRO | SOPORTE A LA OPERACIÓN | DOTACION | ELEMENTOS PROTECCION COLECTIVA | 44102907 | FORROS PARA EQUIPOS PARA PROTEGERLOS DEL POLVO
226333 | SOPORTE DE EXTINTOR METALICO PARA VEHICULO CON CAPACIDAD HASTA 10 KILOS CON CIERRE RAPIDO PARA CANDADO | UN | SOPORTE | SOPORTE A LA OPERACIÓN | DOTACION | ELEMENTOS PROTECCION COLECTIVA | 46191618 | BASE PARA EXTINTORES DE FUEGO
226336 | CANILLERAS PROTECCION PARA PIERNAS CON TAPA POLIETILENO ALTA DENSIDAD FORMA ANATOMICA ANTI-OLOR TRANSPIRABILIDAD ANTI-MICROBIANA SISTEMA DE AMORTIGUACION GEL | PR | CANILLERAS | SOPORTE A LA OPERACIÓN | DOTACION | ELEMENTOS PROTECCION COLECTIVA | 46181520 | PROTECTORES DE PIERNAS
226339 | RODILLERA PROTECCION NIVEL 1 TIPO 1 SISTEMA DE AMORTIGUACION GEL PARA USO LABORAL PROTECCION CUERPO | PR | RODILLERAS | SOPORTE A LA OPERACIÓN | DOTACION | ELEMENTOS PROTECCION PERSONAL | 46181505 | RODILLERAS DE PROTECCIÓN
226343 | PANTALON ADMINISTRATIVO DOTACION FEMENINO MATERNA EN DRIL TEJIDO DIAGONAL | UN | PANTALON | SOPORTE A LA OPERACIÓN | DOTACION | DOTACION CORPORATIVA | 53101504 | PANTALONES LARGOS O CORTOS O PANTALONETAS PARA MUJER
226344 | PANTALON ADMINISTRATIVO MASCULINO DRIL TEJIDO DIAGONAL TALLA 28 | UN | PANTALON | SOPORTE A LA OPERACIÓN | DOTACION | DOTACION DEPORTIVA | 53101502 | PANTALONES LARGOS O CORTOS O PANTALONETAS PARA HOMBRE
226346 | PANTALON ADMINISTRATIVO MASCULINO DRIL TEJIDO DIAGONAL TALLA 30 | UN | PANTALON | SOPORTE A LA OPERACIÓN | DOTACION | DOTACION DEPORTIVA | 53101502 | PANTALONES LARGOS O CORTOS O PANTALONETAS PARA HOMBRE
226347 | PANTALON ADMINISTRATIVO MASCULINO DRIL TEJIDO DIAGONAL TALLA 32 | UN | PANTALON | SOPORTE A LA OPERACIÓN | DOTACION | DOTACION DEPORTIVA | 53101502 | PANTALONES LARGOS O CORTOS O PANTALONETAS PARA HOMBRE
226348 | PANTALON ADMINISTRATIVO MASCULINO DRIL TEJIDO DIAGONAL TALLA 34 | UN | PANTALON | SOPORTE A LA OPERACIÓN | DOTACION | DOTACION DEPORTIVA | 53101502 | PANTALONES LARGOS O CORTOS O PANTALONETAS PARA HOMBRE
226350 | PANTALON ADMINISTRATIVO MASCULINO DRIL TEJIDO DIAGONAL TALLA 35 | UN | PANTALON | SOPORTE A LA OPERACIÓN | DOTACION | DOTACION DEPORTIVA | 53101502 | PANTALONES LARGOS O CORTOS O PANTALONETAS PARA HOMBRE
226351 | PANTALON ADMINISTRATIVO MASCULINO DRIL TEJIDO DIAGONAL TALLA 36 | UN | PANTALON | SOPORTE A LA OPERACIÓN | DOTACION | DOTACION DEPORTIVA | 53101502 | PANTALONES LARGOS O CORTOS O PANTALONETAS PARA HOMBRE
226352 | PANTALON ADMINISTRATIVO MASCULINO DRIL TEJIDO DIAGONAL TALLA 38 | UN | PANTALON | SOPORTE A LA OPERACIÓN | DOTACION | DOTACION DEPORTIVA | 53101502 | PANTALONES LARGOS O CORTOS O PANTALONETAS PARA HOMBRE
226353 | PANTALON ADMINISTRATIVO MASCULINO DRIL TEJIDO DIAGONAL TALLA 40 | UN | PANTALON | SOPORTE A LA OPERACIÓN | DOTACION | DOTACION DEPORTIVA | 53101502 | PANTALONES LARGOS O CORTOS O PANTALONETAS PARA HOMBRE
226354 | PANTALON ADMINISTRATIVO MASCULINO DRIL TEJIDO DIAGONAL TALLA 42 | UN | PANTALON | SOPORTE A LA OPERACIÓN | DOTACION | DOTACION DEPORTIVA | 53101502 | PANTALONES LARGOS O CORTOS O PANTALONETAS PARA HOMBRE
226362 | MOTOR DE EJE HORIZONTAL, MONOFASICO, PARA INSTALAR EN AIRE ACONDICIONADO INTAKE 1075 R.P.M. 0,75 HP 460 V | UN | MOTOR | EQUIPOS INGENIERIA | BOMBAS,COMPRESORES Y MOTORES | MOTORES | 26101116 | MOTOR AC DE FASE SENCILLA
226363 | ESCOBILLA DESTINADA A ESTUDIO CALIDADES : EG34D DENSIDAD APARENTE: 1,6 RESISTIVIDAD ¿O.CM: 1100 ,¿O.INCH: 460 DUREZA : 35 CARGA DE ROTURA A LA FLEXIÓN 25 PSI DIMENSIONES: 31.5X25X10 MM | UN | REPUESTO ESCOBILLA | EQUIPOS INGENIERIA | REPUESTOS Y EQUIPOS INGENIERA | REPUESTOS ESPECIFICOS | 20121445 | ACCESORIOS Y PARTES
226364 | ESCOBILLA DESTINADA A ESTUDIO CALIDADES : EG34D DENSIDAD APARENTE: 1,6 RESISTIVIDAD ¿O.CM: 1100 ,¿O.INCH: 460 DUREZA : 35 DIMENSIONES: 30X30X30 MM | UN | REPUESTO ESCOBILLA | EQUIPOS INGENIERIA | REPUESTOS Y EQUIPOS INGENIERA | REPUESTOS ESPECIFICOS | 20121445 | ACCESORIOS Y PARTES
226365 | ESCOBILLA PARA ESTUDIO, ESTUDIO #37 CALIDAD: CG665 DENSIDAD APARENTE : 4,05 DIMENSIONES :50.8X32X32 MM | UN | REPUESTO ESCOBILLA | EQUIPOS INGENIERIA | REPUESTOS Y EQUIPOS INGENIERA | REPUESTOS ESPECIFICOS | 20121445 | ACCESORIOS Y PARTES
226367 | MEDIDOR DE GAS TIPO TURBINA G400 650 AM3/H 21.66 AM3/H PMOP 30BARM ERM | UN | MEDIDOR | EQUIPOS INGENIERIA | MEDIDORES DE CONSUMO | MEDIDORES DE CONSUMO DE GAS | 41112508 | INDICADORES DE GAS
226368 | TRANSMISOR DE PRESIÓN ABSOLUTA DE 12-18PSIA 24VDC PRECISION 0.25% SALIDA 4MA-20MA UNA SALIDA CT118044 | UN | TRANSMISOR DE PRESIÓN | EQUIPOS INGENIERIA | INSTRUMENTACION Y CONTROL | INSTRUMENTACION | 41112410 | TRANSMISORES DE PRESIÓN
226369 | TRANSMISOR DE PRESIÓN MANOMETRICA DE 0-100PSIG TIPO MAMPARO 24VDC PRECISION 0.25% SALIDA A-20MA UNA SALIDA CT114357 | UN | TRANSMISOR DE PRESION | EQUIPOS INGENIERIA | INSTRUMENTACION Y CONTROL | INSTRUMENTACION | 41112410 | TRANSMISORES DE PRESIÓN
226370 | TRANSMISOR DE PRESION MANOMETRICA DE 0-1500PSIG TIPO MAMPARO 24VDC PRECISION 0.25% SALIDA A-20MA UNA SALIDA CT113009 | UN | TRANSMISOR DE PRESION | EQUIPOS INGENIERIA | INSTRUMENTACION Y CONTROL | INSTRUMENTACION | 41112410 | TRANSMISORES DE PRESIÓN
226395 | EXTINTOR MULTIPROPOSITO CO2 15LB | UN | EXTINTOR | SOPORTE A LA OPERACIÓN | DOTACION | ELEMENTOS PROTECCION COLECTIVA | 46191506 | EXTINTOR DE LLAMAS
226396 | EXTINTOR MULTIPROPOSITO ABC SOLIDOS, LIQUIDOS INFLAMABLES, GASES 5LB | UN | EXTINTOR | SOPORTE A LA OPERACIÓN | DOTACION | ELEMENTOS PROTECCION COLECTIVA | 46191506 | EXTINTOR DE LLAMAS
226397 | EXTINTOR MULTIPROPOSITO ABC SOLIDOS, LIQUIDOS INFLAMABLES, GASES 10LB | UN | EXTINTOR | SOPORTE A LA OPERACIÓN | DOTACION | ELEMENTOS PROTECCION COLECTIVA | 46191506 | EXTINTOR DE LLAMAS
226398 | EXTINTOR FUEGO CLASE A AGUA A PRESION 2.5GL | UN | EXTINTOR | SOPORTE A LA OPERACIÓN | DOTACION | ELEMENTOS PROTECCION COLECTIVA | 46191506 | EXTINTOR DE LLAMAS
226399 | MEDIDOR DE GAS TIPO TURBINA G650 1000AM3/H 33.33 AM3/H PMOP 30BARM ERM | UN | MEDIDOR | EQUIPOS INGENIERIA | MEDIDORES DE CONSUMO | MEDIDORES DE CONSUMO DE GAS | 41112508 | INDICADORES DE GAS
226400 | COMPUTADOR PORTATIL 3.5GHZ 2 NUCLEOS 8GB DDR4 2133MHZ RAM 500GB SATA3 7200RPM ALMACENAMIENTO INTEL HD GRAPHICS INTEGRADA PUERTOS 2XUSB 3.1 USB-C SISTEMA OPERATIVO WINDOWS 10 PROFESSIONAL 64 BITS ESPAÑOL PANTALLA 14” ANTI-GLARE CON CARGADOR BOLSO GUAYA | UN | COMPUTADOR | SERVICIOS PROF/CORPORATIVOS | SERVICIOS Y RECURSOS DE TI | HARDWARE Y EQUIPOS ASOCIADOS | 43211507 | COMPUTADORES DE ESCRITORIO
226401 | COMPUTADOR TORRE 3.8GHZ 4 NUCLEOS 8GB DDR4 2400MHZ RAM 500GB 7200 RPM ALMACENAMIENTO INTEL HD GRAPHIS 630 PUERTOS 10XUSB VGA WINDOWS 10 PROF 64BITS ESPAÑOL CON MONITOR 20" ALTURA AJUSTABLE INCLUYE TECLADO Y MOUSE | UN | COMPUTADOR | SERVICIOS PROF/CORPORATIVOS | SERVICIOS Y RECURSOS DE TI | HARDWARE Y EQUIPOS ASOCIADOS | 43211507 | COMPUTADORES DE ESCRITORIO
226402 | LICENCIA ABSOLUTE 7 PROFESIONAL 36 MESES 1 TERMINAL 3 AÑOS DE GARANTIA | UN | LICENCIA | SERVICIOS PROF/CORPORATIVOS | SERVICIOS Y RECURSOS DE TI | SOFTWARE Y EQUIPOS ASOCIADOS | 43231512 | SOFTWARE DE MANEJO DE LICENCIAS
226403 | LICENCIA ABSOLUTE 7 PROFESIONAL 48 MESES 1 TERMINAL 4 AÑOS DE GARANTIA | UN | LICENCIA | SERVICIOS PROF/CORPORATIVOS | SERVICIOS Y RECURSOS DE TI | SOFTWARE Y EQUIPOS ASOCIADOS | 43231512 | SOFTWARE DE MANEJO DE LICENCIAS
226413 | INTERRUPTOR DE POTENCIA ABB HD4/C 12-16-50 12KV 75KV TRIPOLAR 1600A 50KA SF6 PARA CELDA DE MEDIA TENSION | UN | REPUESTO INTERRUPTOR | EQUIPOS INGENIERIA | REPUESTOS Y EQUIPOS INGENIERA | REPUESTOS ESPECIFICOS | 20121445 | ACCESORIOS Y PARTES
226414 | MODEM SERIAL SPLITTER 2 PTO B9 HEMBRA 1PTO B9 MACHO | UN | MODEM | SERVICIOS PROF/CORPORATIVOS | SERVICIOS Y RECURSOS DE TI | HARDWARE Y EQUIPOS ASOCIADOS | 39121008 | CONVERSORES DE SEÑALES
226415 | ORACLE DATABASE OPTION REAL APPLICATION TESTING VERSION 12C DURACION PERPETUA | UN | SOFTWARE | SERVICIOS PROF/CORPORATIVOS | SERVICIOS Y RECURSOS DE TI | SOFTWARE Y EQUIPOS ASOCIADOS | 43231512 | SOFTWARE DE MANEJO DE LICENCIAS
226416 | ORACLE DATABASE OPTION DATABASE VAULT VERSION 12C DURACION PERPETUA | UN | LICENCIA | SERVICIOS PROF/CORPORATIVOS | SERVICIOS Y RECURSOS DE TI | SOFTWARE Y EQUIPOS ASOCIADOS | 43231512 | SOFTWARE DE MANEJO DE LICENCIAS
226417 | ORACLE DATABASE OPTION ADVANCE ANALYTICS VERSION 12C DURACION PERPETUA | UN | LICENCIA | SERVICIOS PROF/CORPORATIVOS | SERVICIOS Y RECURSOS DE TI | SOFTWARE Y EQUIPOS ASOCIADOS | 43231512 | SOFTWARE DE MANEJO DE LICENCIAS
226419 | TRANSFORMADOR DE SUMINISTRO DE POTENCIA 3F 20/25MVA ONAF 44/13.2KV DYN5 250/95KV 2% 11 ACEITE MINERAL CONMUTADOR BOTELLAS DE VACIO | UN | TRANSFORMADOR | EQUIPOS INGENIERIA | TRANSFORMADORES | TRAFOS SUMINISTRO DE POTENCIA | 39121002 | TRANSFORMADORES DE SUMINISTRO DE POTENCIA
226420 | TRANSFORMADOR DE SUMINISTRO DE POTENCIA 3F 45/45/15MVA 60/60/20MVA ONAF 112KV 46KV 13.8KV YNYNYN 550/250/95KV 1.25% 17 ACEITE MINERAL CONMUTADOR BOTELLAS DE VACIO | UN | TRANSFORMADOR | EQUIPOS INGENIERIA | TRANSFORMADORES | TRAFOS SUMINISTRO DE POTENCIA | 39121002 | TRANSFORMADORES DE SUMINISTRO DE POTENCIA
226421 | AUTOTRANSFORMADOR MONOFASICO 45/45/15MVA ONAN 60/60/20MVA ONAF YNYN0D11 230/115/46KV 1.3% 21 ACEITE MINERAL CONMUTADOR BOTELLAS DE VACIO | UN | TRANSFORMADOR | EQUIPOS INGENIERIA | TRANSFORMADORES | TRAFOS SUMINISTRO DE POTENCIA | 39121002 | TRANSFORMADORES DE SUMINISTRO DE POTENCIA
226422 | TRANSFORMADOR DE SUMINISTRO DE POTENCIA 3F 16/20MVA ONAF 44/13.8KV DYN5 250/95KV 2% 11 ACEITE MINERAL CONMUTADOR BOTELLAS DE VACIO | UN | TRANSFORMADOR | EQUIPOS INGENIERIA | TRANSFORMADORES | TRAFOS SUMINISTRO DE POTENCIA | 39121002 | TRANSFORMADORES DE SUMINISTRO DE POTENCIA
226423 | TRANSFORMADOR DE SUMINISTRO DE POTENCIA 3F 30/40MVA ONAF 110/46KV DYN5 550/250KV 1.50% 11 ACEITE MINERAL CONMUTADOR BOTELLAS DE VACIO | UN | TRANSFORMADOR | EQUIPOS INGENIERIA | TRANSFORMADORES | TRAFOS SUMINISTRO DE POTENCIA | 39121002 | TRANSFORMADORES DE SUMINISTRO DE POTENCIA
226425 | MODULO SFP OPTICO SIXNET 100FX MULTIMODO 50/125UM/OM2/OM3 CON CONECTOR LC PARA SUICHE EL228 | UN | MODULO SFP | EQUIPOS INGENIERIA | REPUESTOS Y EQUIPOS INGENIERA | REPUESTOS ESPECIFICOS | 20121445 | ACCESORIOS Y PARTES
226426 | MODULO SFP +O629:V739ET CON CONECTOR RJ45 PARA SUICHE EL228 | UN | MODULO SFP | EQUIPOS INGENIERIA | REPUESTOS Y EQUIPOS INGENIERA | REPUESTOS ESPECIFICOS | 20121445 | ACCESORIOS Y PARTES
226428 | TRANSFORMADOR 3F 75KVA 13200V 400-231V SECO ENCAPSULADO CLASE F | UN | TRANSFORMADOR | EQUIPOS INGENIERIA | TRANSFORMADORES | TRAFOS DISTRIBUCION POTENCIA | 39121001 | TRANSFORMADORES DE DISTRIBUCIÓN DE POTENCIA
226429 | TRANSFORMADOR 3F 112.5KVA 13200 400-231V SECO ENCAPSULADO CLASE F | UN | TRANSFORMADOR | EQUIPOS INGENIERIA | TRANSFORMADORES | TRAFOS DISTRIBUCION POTENCIA | 39121001 | TRANSFORMADORES DE DISTRIBUCIÓN DE POTENCIA
226431 | EMPALME PREMOLDEADO PERMANENTE 350 KCMIL 15KV AISLAMIENTO 133% | UN | EMPALME | MATERIALES ESTANDAR | ELEMENTOS PREMOLDEADOS | PREMOLDEADOS | 39121432 | TERMINALES ELÉCTRICOS
226434 | LIJA BANDA NUMERO 120 | UN | LIJA | SOPORTE A LA OPERACIÓN | CONSUMIBLES | CONSUMIBLES DE FERRETERIA | 27111918 | LIJA MANUAL
226435 | TRANSFORMADOR DE SUMINISTRO DE POTENCIA 3F 16/20MVA ONAF 44/13.2KV DYN5 250/95KV 2% 11 ACEITE MINERAL CONMUTADOR BOTELLAS DE VACIO | UN | TRANSFORMADOR | EQUIPOS INGENIERIA | TRANSFORMADORES | TRAFOS SUMINISTRO DE POTENCIA | 39121002 | TRANSFORMADORES DE SUMINISTRO DE POTENCIA
226436 | MEMORIA USB 2.0 16GB PVC | UN | MEMORIA | SERVICIOS PROF/CORPORATIVOS | SERVICIOS Y RECURSOS DE TI | HARDWARE Y EQUIPOS ASOCIADOS | 43202010 | UNIDAD PEN O FLASH
226437 | MEMORIA USB 2.0 8GB PVC | UN | MEMORIA | SERVICIOS PROF/CORPORATIVOS | SERVICIOS Y RECURSOS DE TI | HARDWARE Y EQUIPOS ASOCIADOS | 43202010 | UNIDAD PEN O FLASH
226438 | MEMORIA USB 2.0 8GB MADERA | UN | MEMORIA | SERVICIOS PROF/CORPORATIVOS | SERVICIOS Y RECURSOS DE TI | HARDWARE Y EQUIPOS ASOCIADOS | 43202010 | UNIDAD PEN O FLASH
226439 | REPUESTO JUEGO REPARACIÓN REGULADOR STAFLUXMINI AUTO PILOTADO CON PRESIÓN DE GAS PARA GNC SE COMPONE DIAFRAGMA DE 85MM X 1/16" ESPESOR EN LAMINA DE CAUCHO NATURAL. UBICADA EN EL DOMO. ELEMENTO FILTRANTE EN MALLA METÁLICA ACERO INOXIDABLE. DIÁMETRO EXTERNO 33.5MM X 30 MM DE LARGO ORING NITRILO REF 218. UBICADO EN TAPÓN INFERIOR. ORING NITRILO REF 110. UBICADO EN AGUJERO PRESURIZACIÓN DEL DOMO. ASIENTO PRINCIPAL POLIURETANO PARA REGULADOR STAFLUX MINI. ORING NITRILO REF 116. UBICADO EN OBTURADOR O SEDE. ORING NITRILO REF 122. ELEMENTO FILTRANTE. ORING NITRILO REF 014. UBICADO EN ASIENTO PRINCIPAL. ORING NITRILO REF 111. UBICADO EN PORTA-ASIENTO. DOS ORING NITRILO REF 019. UBICADO EN TAPA PERILLA +/-. DOS ASIENTOS PERILLA +/- POLIURETANO. DOS ORING NITRILO REF 011. UBICADO EN VÁSTAGO PERILLA +/-. | UN | JUEGO REPARACION | EQUIPOS INGENIERIA | REPUESTOS Y EQUIPOS INGENIERA | REPUESTOS ESPECIFICOS | 20121445 | ACCESORIOS Y PARTES
226440 | REPUESTO JUEGO REPARACIÓN VÁLVULA SLAM INTEGRADA A REGULADOR DIXI O DIVAL SE COMPONE UN ASIENTO EN NITRILO CARBOXILADO ENCRUSTADO EN HERRAJE DE BRONCE. ORING NITRILO REF. 008. UBICADO EN PARTE INFERIOR VÁSTAGO. ORING NITRILO REF. 122. UBICADO EN BRIDA SUPERIOR. ORING NITRILO REF. 112. UBICADO EN GUÍA SUPERIOR VÁSTAGO. ORING NITRILO REF. 119. UBICADO EN TUERCA INFERIOR SLAM. | UN | JUEGO REPARACION | EQUIPOS INGENIERIA | REPUESTOS Y EQUIPOS INGENIERA | REPUESTOS ESPECIFICOS | 20121445 | ACCESORIOS Y PARTES
226441 | REPUESTO JUEGO REPARACIÓN REGULADOR FISHER 1301, SE COMPONE ASIENTO DOBLE INCRUSTACIÓN NYLON EN TORNILLO DE BRONCE DIAFRAGMA PLANO EN ACERO INOXIDABLE DE 82MM DIAMETRO EXTERNO X 0.2 MM DE ESPESOR CON 6 PERFORACIONES EQUIESPACIADAS Y PERFORACION CENTRAL DIAFRAGMA PLEGADO EN ACERO INOXIDABLE DE 82MM DIAMETRO EXTERNO X 0.2 MM DE ESPESOR CON 6 PERFORACIONES EQUIESPACIADAS Y PERFORACION CENTRAL DIAFRAGMA DE CAUCHO DE 82MM DE DIAMETRO EXTERNO X 0.8 MM DE ESPESOR, CON 6 PERFORACIONES EQUIESPACIADAS Y PERFORACION CENTRAL. ORING NITRILO REFERENCIA 127 UBICADO EN TAPÓN INFERIOR | UN | JUEGO REPARACION | EQUIPOS INGENIERIA | REPUESTOS Y EQUIPOS INGENIERA | REPUESTOS ESPECIFICOS | 20121445 | ACCESORIOS Y PARTES
226442 | REPUESTO JUEGO REPARACIÓN REGULADOR FISHER 627, ESTE JUEGO SE COMPONE DE ASIENTO EN TEFLON. DIAFRAGMA 118MM DE DIAMETRO EXTERNO X 0.8MM ESPESOR, CON OCHO PERFORACIONES EQUIESPACIADAS Y PERFORACION CENTRAL. ORING NITRILO REF. 221. UBICADO EN BRIDA DE LA UNIVERSAL | UN | JUEGO REPARACION | EQUIPOS INGENIERIA | REPUESTOS Y EQUIPOS INGENIERA | REPUESTOS ESPECIFICOS | 20121445 | ACCESORIOS Y PARTES
226443 | REPUESTO JUEGO REPARACIÓN REGULADOR RP/05 PARA GNC ESTE JUEGO SE COMPONE ASIENTO EN ACETAL DIAFRAGMA 109 MM DIAMETRO X 2.1 MM DE ESPESOR EN LAMINA DE CAUCHO NATURAL. DOS ORING NITRILO REFERENCIA 010. UBICADO EN PLATO DIAFRAGMA. ORING NITRILO REFERENCIA 013. UBICADO EN RANURA INTERNA DEL FILTRO. DOS ORING REFERENCIA 020. UBICADO EN FILTRO Y OBTURADOR (SEDE) DOS ORING NITRILO REFERENCIA 024. UBICADO EN BLOQUETE | UN | JUEGO REPARACION | EQUIPOS INGENIERIA | REPUESTOS Y EQUIPOS INGENIERA | REPUESTOS ESPECIFICOS | 20121445 | ACCESORIOS Y PARTES
226444 | REPUESTO JUEGO REPARACIÓN PARA REGULADOR TORMENE 630 PARA GNC SE COMPONE ASIENTO PRINCIPAL CON BASE DE BRONCE E INCRUSTACIÓN DE TEFLON. ASIENTO DEL PILOTO. | UN | JUEGO REPARACION | EQUIPOS INGENIERIA | REPUESTOS Y EQUIPOS INGENIERA | REPUESTOS ESPECIFICOS | 20121445 | ACCESORIOS Y PARTES
226445 | REPUESTO JUEGO REPARACIÓN REGULADOR PILOTO DE REGULADOR DIXI CONSTA DE ASIENTO CON CUERPO DE ACERO INOXIDABLE E INCRUSTACIÓN DE NITRILO VULCANIZADO. MEMBRANA ESPESOR 1,5MM CON ALMA DE NYLON. ORRING NITRILO REFERENCIA 114. ORING NITRILO REFERENCIA 115. | UN | JUEGO REPARACION | EQUIPOS INGENIERIA | REPUESTOS Y EQUIPOS INGENIERA | REPUESTOS ESPECIFICOS | 20121445 | ACCESORIOS Y PARTES
226449 | REPUESTO JUEGO REPARACIÓN PARA FILTRO DE REGULADOR DIXI R14A JUEGO SE COMPONE ASIENTO EN NITRILO CON HERRAJE METÁLICO. MEMBRANA DE 56MM DE DIÁMETRO X 1.5MM DE ESPESOR.. ORING NITRILO REFERENCIA 123. ORING NITIRLO REFERENCIA 011. DOS ORING EN NITRILO REFERENCIA 118 | UN | JUEGO REPARACION | EQUIPOS INGENIERIA | REPUESTOS Y EQUIPOS INGENIERA | REPUESTOS ESPECIFICOS | 20121445 | ACCESORIOS Y PARTES
226454 | REPUESTO ASIENTO REGULADOR TESCOM EN MATERIAL BLANDO.EL REGULADOR ES UTILIZADO EN ESTACIONES DESCOMPRESORAS DE GAS EN DIVERSOS MUNICIPIOS DE ANTIOQUIA | UN | JUEGO REPARACION | EQUIPOS INGENIERIA | REPUESTOS Y EQUIPOS INGENIERA | REPUESTOS ESPECIFICOS | 20121445 | ACCESORIOS Y PARTES
226455 | REPUESTO JUEGO REPARACIÓN PILOTO PS80 REGULADOR TARTARINI FL 50 COMPONE TRECE ORING EN NITRILO DOS DIAFRAGMAS 80MM DIÁMETRO EXTERNO X 2MM ESPESOR DIAFRAGMA 56MM DIÁMETRO EXTERNO X 2MM ESPESOR ELEMENTO FILTRANTE DOS PORTA ASIENTOS DOS ASIENTOS | UN | JUEGO REPARACION | EQUIPOS INGENIERIA | REPUESTOS Y EQUIPOS INGENIERA | REPUESTOS ESPECIFICOS | 20121445 | ACCESORIOS Y PARTES
226456 | REPUESTO JUEGO REPARACIÓN REGULADOR APERFLUX 851 DE DN50 ANSI600 COMPONE ELEMENTOS BLANDOS Y DE RECAMBIO PARA SLAM SB 82 INTEGRADA AL CUERPO DEL REGULADOR (DN50) ELEMENTOS BLANDOS Y DE RECAMBIO PARA CUERPO DE REGULADOR MENCIONADO. ELEMENTOS BLANDOS Y DE RECAMBIO PARA PILOTO 304/A. ELEMENTOS BLANDOS Y DE RECAMBIO PARA VÁLVULA LIMITADORA DE FLUJO AR100 | UN | JUEGO REPARACION | EQUIPOS INGENIERIA | REPUESTOS Y EQUIPOS INGENIERA | REPUESTOS ESPECIFICOS | 20121445 | ACCESORIOS Y PARTES
226457 | REPUESTO JUEGO REPARACIÓN REGULADOR APERFLUX 851 DE DN25, ANSI600 SE COMPONE ELEMENTOS BLANDOS Y DE RECAMBIO PARA SLAM SB 82 INTEGRADA AL CUERPO DEL REGULADOR (DN25) ELEMENTOS BLANDOS Y DE RECAMBIO PARA CUERPO DE REGULADOR MENCIONADO. ELEMENTOS BLANDOS Y DE RECAMBIO PARA PILOTO 304/A. ELEMENTOS BLANDOS Y DE RECAMBIO PARA VÁLVULA LIMITADORA DE FLUJO AR100 | UN | JUEGO REPARACION | EQUIPOS INGENIERIA | REPUESTOS Y EQUIPOS INGENIERA | REPUESTOS ESPECIFICOS | 20121445 | ACCESORIOS Y PARTES
226460 | SERVICIO DE PAGO POR REAJUSTE | UN | GEOLOGIA | SERVICIOS TECNICOS/ INGENIERIA | CONS. TECNICA/SERV. INGENIERIA | GEOLOGIA | 71151306 | SERVICIOS DE GEOLOGÍA
226465 | JUEGO REPARACION VALVULA 3 VIAS EN016KR3006-15A PARA COMPRESOR GALILEO | UN | REPUESTO | EQUIPOS INGENIERIA | REPUESTOS Y EQUIPOS INGENIERA | REPUESTOS ESPECIFICOS | 20121445 | ACCESORIOS Y PARTES
226466 | JUEGO EMPAQUES REGULADOR PS080790000-K PARA COMPRESOR GALILEO | UN | REPUESTO | EQUIPOS INGENIERIA | REPUESTOS Y EQUIPOS INGENIERA | REPUESTOS ESPECIFICOS | 20121445 | ACCESORIOS Y PARTES
226467 | JUEGO EMPAQUES REGULADOR RPAV50000001A-K PARA COMPRESOR GALILEO | UN | REPUESTO | EQUIPOS INGENIERIA | REPUESTOS Y EQUIPOS INGENIERA | REPUESTOS ESPECIFICOS | 20121445 | ACCESORIOS Y PARTES
226468 | JUEGO COJINETE BIELA GALILEO CXRBIEL000J001A PARA COMPRESOR GALILEO | UN | REPUESTO | EQUIPOS INGENIERIA | REPUESTOS Y EQUIPOS INGENIERA | REPUESTOS ESPECIFICOS | 20121445 | ACCESORIOS Y PARTES
226469 | JUEGO COJINETE BANCADA GALILEO CXU0000CIGJ003A PARA COMPRESOR GALILEO | UN | REPUESTO | EQUIPOS INGENIERIA | REPUESTOS Y EQUIPOS INGENIERA | REPUESTOS ESPECIFICOS | 20121445 | ACCESORIOS Y PARTES
226470 | JUEGO REPUESTO COJINETE BANCADA AXIAL GALILEO CXU0000CIGJ004A PARA COMPRESOR GALILEO | UN | REPUESTO | EQUIPOS INGENIERIA | REPUESTOS Y EQUIPOS INGENIERA | REPUESTOS ESPECIFICOS | 20121445 | ACCESORIOS Y PARTES
226471 | JUEGO BUJE DE BIELA GALILEO CXRBIEL000H001 PARA COMPRESOR GALILEO | UN | REPUESTO | EQUIPOS INGENIERIA | REPUESTOS Y EQUIPOS INGENIERA | REPUESTOS ESPECIFICOS | 20121445 | ACCESORIOS Y PARTES
226472 | BUJE DE CRUCETA GALILEO CXR0000000H001A PARA COMPRESOR GALILEO | UN | REPUESTO | EQUIPOS INGENIERIA | REPUESTOS Y EQUIPOS INGENIERA | REPUESTOS ESPECIFICOS | 20121445 | ACCESORIOS Y PARTES
226473 | ANILLO ETAPA 80MM CXIM100080A001A PARA COMPRESOR GALILEO | UN | REPUESTO | EQUIPOS INGENIERIA | REPUESTOS Y EQUIPOS INGENIERA | REPUESTOS ESPECIFICOS | 20121445 | ACCESORIOS Y PARTES
226474 | ANILLO 45MM CXIA05T045A001A PARA COMPRESOR GALILEO | UN | REPUESTO | EQUIPOS INGENIERIA | REPUESTOS Y EQUIPOS INGENIERA | REPUESTOS ESPECIFICOS | 20121445 | ACCESORIOS Y PARTES
226475 | BANDA DE DESGASTE CXIA05T045A002A PARA COMPRESOR GALILEO | UN | REPUESTO | EQUIPOS INGENIERIA | REPUESTOS Y EQUIPOS INGENIERA | REPUESTOS ESPECIFICOS | 20121445 | ACCESORIOS Y PARTES
226476 | CHEQUE LUBRICACION PARA COMPRESOR GALILEO | UN | REPUESTO | EQUIPOS INGENIERIA | REPUESTOS Y EQUIPOS INGENIERA | REPUESTOS ESPECIFICOS | 20121445 | ACCESORIOS Y PARTES
226477 | JUEGO REPARACION VALVULA DE ALIVIO EN016KRVSEG1 PARA COMPRESOR GALILEO | UN | REPUESTO | EQUIPOS INGENIERIA | REPUESTOS Y EQUIPOS INGENIERA | REPUESTOS ESPECIFICOS | 20121445 | ACCESORIOS Y PARTES
226478 | VALVULA SUCCION 2324524 SUC VLV-MTX-52RX PARA COMPRESOR GALILEO | UN | REPUESTO | EQUIPOS INGENIERIA | REPUESTOS Y EQUIPOS INGENIERA | REPUESTOS ESPECIFICOS | 20121445 | ACCESORIOS Y PARTES
226479 | VALVULA CONCENTRICA 2323904 CONC VLV-078/035 1-3/4 1-4286 PARA COMPRESOR GALILEO | UN | REPUESTO | EQUIPOS INGENIERIA | REPUESTOS Y EQUIPOS INGENIERA | REPUESTOS ESPECIFICOS | 20121445 | ACCESORIOS Y PARTES
226480 | EMPAQUE VASTAGO COMPLETO RBLD KIT PIST ROD PKG 1.125 KI PACKING B-2647-K PARA COMPRESOR GALILEO | UN | REPUESTO | EQUIPOS INGENIERIA | REPUESTOS Y EQUIPOS INGENIERA | REPUESTOS ESPECIFICOS | 20121445 | ACCESORIOS Y PARTES
226481 | JUEGO EMPAQUES REGULADOR FL/050-SR-S FL/050-SR-SRS PARA COMPRESOR GALILEO | UN | REPUESTO | EQUIPOS INGENIERIA | REPUESTOS Y EQUIPOS INGENIERA | REPUESTOS ESPECIFICOS | 20121445 | ACCESORIOS Y PARTES
226482 | JUEGO EMPAQUES REGULADOR LM/RE PS/79 RE/ PS079 PSOR79 LM/1346 PARA COMPRESOR GALILEO | UN | REPUESTO | EQUIPOS INGENIERIA | REPUESTOS Y EQUIPOS INGENIERA | REPUESTOS ESPECIFICOS | 20121445 | ACCESORIOS Y PARTES
226483 | O-RING TAPA VALVULA DUREZA SHORE 90 330 PARA COMPRESOR GALILEO | UN | REPUESTO | EQUIPOS INGENIERIA | REPUESTOS Y EQUIPOS INGENIERA | REPUESTOS ESPECIFICOS | 20121445 | ACCESORIOS Y PARTES
226484 | MARTILLO DE UÑA CURVILINEA 1.25LB ACERO FORJADO CON MANGO DE FIBRA DE VIDRIO | UN | MARTILLO | SOPORTE A LA OPERACIÓN | HTAS-EQUIPOS SOPORTE OPERACION | HERRAMIENTAS MANUAL MECANICAS | 27111618 | MARTILLO DE GARRA
226485 | CINTA METRICA 8M X 3/4" | UN | CINTA | SOPORTE A LA OPERACIÓN | HTAS-EQUIPOS SOPORTE OPERACION | INSTRUMENTOS DE MEDICION | 27111801 | CINTAS MÉTRICAS
226487 | CANGURO/RIÑONERA POLIESTER TRANSPARENTE ANCHO 26CM ALTO 12CM PROFUNDIDAD 12CM ENTRADA AUDIFONOS FRONTAL | UN | CANGURO | SERVICIOS PROF/CORPORATIVOS | SERV. PUBLICIDAD Y PROMOCION | PRODUCTOS MERCHANDISING | 24121502 | SACOS O BOLSAS PARA EMPACAR
226488 | BATERIA EXTERNA MULTICARGADOR CON BATERIA LI-ION 2200MAH ENTRADA 5V/800MA SALIDA 5VCC/800MA TIEMPO DE CARGA 5 A 6 HORAS LUZ INDICADORA DE CARGA MATERIAL ALUMINIO O PLASTICO CABLE CON PUERTOS PARA MICRO USB/USB IPHONE | UN | BATERIA EXTERNA | EQUIPOS INGENIERIA | ACUMULADOR REGULACION TENSION | ACUMULADOR ENERGIA ACC-BATERIA | 26111704 | CARGADORES DE BATERÍAS
226489 | SUMINISTRO DE LLANTA 275/80 R22.5 TRACCIÓN | UN | MTTO Y SUMINISTRO DE REPUESTOS | SOPORTE A LA OPERACIÓN | TRANSPORTES Y TALLERES | MANTENIMIENTO Y REPUESTOS | 78181500 | SERVICIOS DE MANTENIMIENTO Y REPARACIÓN DE VEHÍCULOS
226490 | SUMINISTRO DE LLANTA 275/80 R22.5 DIRECCIONAL | UN | MTTO Y SUMINISTRO DE REPUESTOS | SOPORTE A LA OPERACIÓN | TRANSPORTES Y TALLERES | MANTENIMIENTO Y REPUESTOS | 78181500 | SERVICIOS DE MANTENIMIENTO Y REPARACIÓN DE VEHÍCULOS
226491 | SUMINISTRO DE LLANTA 205/75 R17.5 DIRECCIONAL | UN | MTTO Y SUMINISTRO DE REPUESTOS | SOPORTE A LA OPERACIÓN | TRANSPORTES Y TALLERES | MANTENIMIENTO Y REPUESTOS | 78181500 | SERVICIOS DE MANTENIMIENTO Y REPARACIÓN DE VEHÍCULOS
226492 | SUMINISTRO DE LLANTA 205/75 R17.5 TRACCIÓN | UN | MTTO Y SUMINISTRO DE REPUESTOS | SOPORTE A LA OPERACIÓN | TRANSPORTES Y TALLERES | MANTENIMIENTO Y REPUESTOS | 78181500 | SERVICIOS DE MANTENIMIENTO Y REPARACIÓN DE VEHÍCULOS
226493 | CINTA SEÑALIZACION 9CM X 500M POLIETILENO AMARILLO CON NEGRO INDICACION PELIGRO NO PASE | RL | CINTA SEÑALIZACION | INDIRECTOS | SERV. SEÑALIZACION-SEÑALETICA | SEÑALIZACION | 23153020 | GUÍA DE CINTA
226494 | CINTA SEÑALIZACION 9CM X 500M POLIETILENO NARANJA CON NEGRO INDICACION PELIGRO NO PASE | RL | CINTA SEÑALIZACION | INDIRECTOS | SERV. SEÑALIZACION-SEÑALETICA | SEÑALIZACION | 23153020 | GUÍA DE CINTA
226495 | CONO SEÑALIZACION PVC FLEXIBLE ALTURA 70CM NARANAJA 2 FRANJAS REFLECTIVAS | UN | CONO | INDIRECTOS | SERV. SEÑALIZACION-SEÑALETICA | SEÑALIZACION | 46161508 | CONOS O DELINEADORES DE TRÁFICO
226498 | TERMO POLIETILENO 8L | UN | TERMO | SERVICIOS PROF/CORPORATIVOS | SERV. PUBLICIDAD Y PROMOCION | PRODUCTOS MERCHANDISING | 24122002 | BOTELLAS DE PLÁSTICO
226499 | TERMO POLIETILENO 10L | UN | TERMO | SERVICIOS PROF/CORPORATIVOS | SERV. PUBLICIDAD Y PROMOCION | PRODUCTOS MERCHANDISING | 24122002 | BOTELLAS DE PLÁSTICO
226500 | TERMO POLIETILENO 15L | UN | TERMO | SERVICIOS PROF/CORPORATIVOS | SERV. PUBLICIDAD Y PROMOCION | PRODUCTOS MERCHANDISING | 24122002 | BOTELLAS DE PLÁSTICO
226501 | TERMO POLIETILENO 22L | UN | TERMO | SERVICIOS PROF/CORPORATIVOS | SERV. PUBLICIDAD Y PROMOCION | PRODUCTOS MERCHANDISING | 24122002 | BOTELLAS DE PLÁSTICO
226502 | DESTORNILLADOR PALA 3/16" DE 10 3/4" AISLADO A 1000V | UN | DESTORNILLADOR | SOPORTE A LA OPERACIÓN | HTAS-EQUIPOS SOPORTE OPERACION | HERRAMIENTAS MANUAL MECANICAS | 27111701 | DESTORNILLADORES
226503 | DESTORNILLADOR PALA 1/8" DE 7 3/4" AISLADO A 1000V | UN | DESTORNILLADOR | SOPORTE A LA OPERACIÓN | HTAS-EQUIPOS SOPORTE OPERACION | HERRAMIENTAS MANUAL MECANICAS | 27111701 | DESTORNILLADORES
226504 | DESTORNILLADOR ESTRELLA PH N°2 DE 11 5/16" AISLADO A 1000V | UN | DESTORNILLADOR | SOPORTE A LA OPERACIÓN | HTAS-EQUIPOS SOPORTE OPERACION | HERRAMIENTAS MANUAL MECANICAS | 27111701 | DESTORNILLADORES
226505 | ALICATE DE CORTE 7 7/8" MORDAZA 1” CORTE DIAGONAL AISLADO A 1000V | UN | ALICATE | SOPORTE A LA OPERACIÓN | HTAS-EQUIPOS SOPORTE OPERACION | HERRAMIENTAS MANUAL MECANICAS | 27112114 | PINZAS DE CORTE DIAGONAL
226506 | ALICATE DE CORTE 8 7/8” MORDAZA 1-25/32” CORTE LATERAL AISLADO A 1000V | UN | ALICATE | SOPORTE A LA OPERACIÓN | HTAS-EQUIPOS SOPORTE OPERACION | HERRAMIENTAS MANUAL MECANICAS | 27112106 | ALICATES DE GUARDALÍNEA
226507 | FRENO AUTOMATICO LINEA DE VIDA EN CUERDA 13MM TRABAJO EN ALTURAS | UN | FRENO | SOPORTE A LA OPERACIÓN | DOTACION | ELEMENTOS PROTECCION PERSONAL | 46182311 | DISPOSITIVOS DE DETENCIÓN
226508 | CUERDA LINEA DE VIDA 13MM 20M POLIAMIDA 5000LB TRABAJO EN ALTURAS | UN | CUERDA | SOPORTE A LA OPERACIÓN | DOTACION | ELEMENTOS PROTECCION PERSONAL | 49211805 | CUERDAS
226509 | CUERDA LINEA DE VIDA 13MM 35M POLIAMIDA 5000LB TRABAJO EN ALTURAS | UN | CUERDA | SOPORTE A LA OPERACIÓN | DOTACION | ELEMENTOS PROTECCION PERSONAL | 49211805 | CUERDAS
226510 | CUERDA LINEA DE VIDA 13MM 80M POLIAMIDA 5000LB TRABAJO EN ALTURAS | UN | CUERDA | SOPORTE A LA OPERACIÓN | DOTACION | ELEMENTOS PROTECCION PERSONAL | 49211805 | CUERDAS
226511 | ANTENA YAGI 902-928MHZ 8DBI 100W 50 OHMS CONECTOR N HEMBRA IP67 MONTAJE EN MASTIL | UN | ANTENA | INDIRECTOS | RECURSOS DE TELECOMUNICACIONES | EQUIPOS DE TELECOMUNICACIONES | 43221709 | ANTENAS DE MICROONDAS
226512 | ANTENA YAGI 902-928MHZ 14DBI 100W 50 OHMS CONECTOR N HEMBRA IP67 MONTAJE EN MASTIL | UN | ANTENA | INDIRECTOS | RECURSOS DE TELECOMUNICACIONES | EQUIPOS DE TELECOMUNICACIONES | 43221709 | ANTENAS DE MICROONDAS
226513 | FUENTE DE ALIMENTACION: ENTRADA: BIFASICA 90-264VCA/127-370VCC 47/63HZ 1.8A/115VCA - 1.1A/230VCA SALIDA: 96.6W 2 CANALES 13.8VCC 4.5A- 2.5A | UN | FUENTE | EQUIPOS INGENIERIA | ACUMULADOR REGULACION TENSION | CONVERSOR-FTE-REGULADORTENSION | 39121004 | UNIDADES DE SUMINISTRO DE ENERGÍA
226514 | JUEGO DE ASIENTOS REPARACION REGULADORES FLEXCO PARA ESTACIONES DESCOMPREOSARAS | UN | REPUESTO | EQUIPOS INGENIERIA | REPUESTOS Y EQUIPOS INGENIERA | REPUESTOS ESPECIFICOS | 20121445 | ACCESORIOS Y PARTES
226515 | MOTOR ASINCRONO JAULA ARDILLA AC 3 FASES 440V 1785RPM 200HP PARA COMPRESOR | UN | MOTOR | EQUIPOS INGENIERIA | BOMBAS,COMPRESORES Y MOTORES | MOTORES | 26101115 | MOTOR AC MULTI-FASE
226516 | INDICADOR PILOTO LUZ VERDE PARA CABEZAL Ø22MM INTEGRAL LED 24-120V V AC/DC TERMINALES DE ABRAZADERA DE TORNILLO | UN | INDICADOR LUMINOSO | EQUIPOS INGENIERIA | INSTRUMENTACION Y CONTROL | MEDIDORES VARIABLES ELECTRICAS | 41112519 | INDICADOR DE PILOTO
226517 | INDICADOR PILOTO LUZ ROJO PARA CABEZAL Ø22MM INTEGRAL LED 24-120V V AC/DC TERMINALES DE ABRAZADERA DE TORNILLO | UN | INDICADOR LUMINOSO | EQUIPOS INGENIERIA | INSTRUMENTACION Y CONTROL | MEDIDORES VARIABLES ELECTRICAS | 41112519 | INDICADOR DE PILOTO
226518 | INDICADOR PILOTO LUZ NARANJA PARA CABEZAL Ø22MM INTEGRAL LED 24-120VAC/VDC TERMINALES DE ABRAZADERA DE TORNILLO | UN | INDICADOR LUMINOSO | EQUIPOS INGENIERIA | INSTRUMENTACION Y CONTROL | MEDIDORES VARIABLES ELECTRICAS | 41112519 | INDICADOR DE PILOTO
226519 | TERMINAL PREMOLDEADO TIPO EXTERIOR 1000KCMIL 38KV AISLAMIENTO 133% | UN | TERMINAL | MATERIALES ESTANDAR | ELEMENTOS PREMOLDEADOS | PREMOLDEADOS | 39121455 | CONECTOR DE MOLDE DE INSERCION ELECTRICA
226520 | FORMON RECTO 3/4" X 280MM EN ACERO CROMO-VANADIO MANGO DE MADERA/POLIPROPILENO | UN | FORMON | SOPORTE A LA OPERACIÓN | HTAS-EQUIPOS SOPORTE OPERACION | HERRAMIENTAS MANUAL MECANICAS | 27111906 | CINCELES DE MADERA
226521 | PALUSTRE PUNTA EN V REDONDEADA 4" CON MANGO DE MADERA/POLIPROPILENO | UN | PALUSTRE | SOPORTE A LA OPERACIÓN | HTAS-EQUIPOS SOPORTE OPERACION | HERRAMIENTAS MANUAL MECANICAS | 27112201 | PALUSTRES
226522 | PALUSTRE PUNTA EN V REDONDEADA 6" CON MANGO DE MADERA/POLIPROPILENO | UN | PALUSTRE | SOPORTE A LA OPERACIÓN | HTAS-EQUIPOS SOPORTE OPERACION | HERRAMIENTAS MANUAL MECANICAS | 27112201 | PALUSTRES
226523 | MALLA POLIETILENO PARA CERRAMIENTO 1.5M X 45M NARANJA TAMAÑO DE ORIFICIO DE 9CM X 5CM | RL | MALLA | SOPORTE A LA OPERACIÓN | CONSUMIBLES | CONSUMIBLES DE FERRETERIA | 30191617 | CERRAMIENTO DE SEGURIDAD DE LA CONSTRUCCIÓN
226524 | MALLA POLIETILENO PARA CERRAMIENTO 2.1M X 100M VERDE PORCENTAJE DE SOMBRA 80% | RL | MALLA | SOPORTE A LA OPERACIÓN | CONSUMIBLES | CONSUMIBLES DE FERRETERIA | 30191617 | CERRAMIENTO DE SEGURIDAD DE LA CONSTRUCCIÓN
226525 | MACHETE 24" HOJA ESTANDAR ACERO ALTO EN CARBONO CACHA EN POLIPROPILENO PARA USO GENERAL | UN | MACHETE | SOPORTE A LA OPERACIÓN | HTAS-EQUIPOS SOPORTE OPERACION | HERRAMIENTAS MANUAL MECANICAS | 27112001 | MACHETES
226526 | CAJA PORTAHERRAMIENTAS PLASTICA 450MMX220MMX200MM | UN | CAJA PORTAHERRAMIENTAS | SOPORTE A LA OPERACIÓN | HTAS-EQUIPOS SOPORTE OPERACION | HERRAMIENTAS MANUAL MECANICAS | 24112401 | COFRES, CAJAS O ARMARIOS PARA HERRAMIENTAS
226527 | EXTRACTOR PARED AXIAL DE AIRE 110VCA 1F 60HZ 220W DIAMETRO IMPULSOR 16" 1800RPM 1.45M3/S | UN | EXTRACTOR | EQUIPOS INGENIERIA | BOMBAS,COMPRESORES Y MOTORES | MANEJO DE AIRES | 40101502 | EXTRACTORES DE AIRE
226528 | REGULADOR CONTROLADOR PARA PANEL SOLAR 12VDC 10A 65W | UN | REGULADOR | EQUIPOS INGENIERIA | EQUIPO PROTEC MANIOBRA S/E-R/D | EQUIPO PROTECCION MANIOBRA R/D | 39121635 | REGULADOR DE VOLTAJE
226529 | PLATINA HIERRO 1/8" X 3/4" X 6M | UN | PLATINA | SOPORTE A LA OPERACIÓN | CONSUMIBLES | CONSUMIBLES DE FERRETERIA | 30265401 | LÁMINA DE HIERRO DÚCTIL ENROLLADA EN CALIENTE
226535 | RELE DE PROTECCION SOBRECORRIENTE SIN CONTROLADOR DE BAHIA 6 ENTRADAS DIGITALES 7 SALIDAS DIGITALES TENSION DEL TP 115VCA/V3 CORRIENTE DEL TC 5A TENSION DE POLARIZACION 125VCD PROTOCOLO DE COMUNICACION SERIAL EMPOTRADO CON PMU Y CONTROL. | UN | RELE | EQUIPOS INGENIERIA | EQUIPO PROTEC MANIOBRA S/E-R/D | RELES | 39122330 | RELÉS DE SOBRECARGA
226537 | EXTINTOR MULTIPROPOSITO ABC 20 LIBRAS SOLIDOS, LIQUIDOS INFLAMABLES, GASES | UN | EXTINTOR | SOPORTE A LA OPERACIÓN | DOTACION | ELEMENTOS PROTECCION COLECTIVA | 46191506 | EXTINTOR DE LLAMAS
226539 | GORRA INSTITUCIONAL CON LOGO TRADICIONAL EN TELA DRIL ALGODON POLIESTER VISERA ESTANDAR | UN | GORRA INSTITUCIONAL | SOPORTE A LA OPERACIÓN | DOTACION | DOTACION DEPORTIVA | 53102516 | GORRAS
226580 | JUEGO ACCESORIOS PARA RADIO 900MHZ | JG | JUEGO ACCESORIOS RADIO | EQUIPOS INGENIERIA | REPUESTOS Y EQUIPOS INGENIERA | REPUESTOS ESPECIFICOS | 20121445 | ACCESORIOS Y PARTES
226581 | ELEMENTO FILTRANTE DE PARTICULAS; MODELO G3.0. MÁXIMA CAÍDA DE PRESIÓN 0,25 BARG. EFIC 98% 3µm -EFIC: 99% A 5µm. DIÁMETRO EXTERNO 252 MM, DIÁMETRO INTERNO 138 MM, ALTURA 320 MM, SUPERFICIE FILTRANTE 0,95 M2. PRESION MIN DE OPERACIÓN: 6,9 BAR | UN | REPUESTO | MATERIALES ESTANDAR | EQUIPOS DE FILTRADO | EQUIPOS PARA FILTRADO DE AIRE | 40161809 | CARTUCHO FILTRANTE
226582 | TIPO NAMUR O SIMILAR VOLTAJE DE OPERACIÓN 5 A 30 VDC PROTECCIÓN DE POLARIDAD INVERSA DIÁMETRO DEL CUERPO M18 INCLUIR CABLE DE APROXIMADAMENTE 2 METROS CONTACTO NO (NORMALMENTE ABIERTO) DISTANCIA DE OPERACIÓN APROXIMADA 8 MM INDICADOR DE ESTADO POR LED MATERIAL DEL CUERPO ACERO INOXIDABLE APROBACIÓN UL GRADO DE PROTECCIÓN IP 67 | UN | SENSOR | EQUIPOS INGENIERIA | INSTRUMENTACION Y CONTROL | DETECTORES | 41111926 | SENSORES DE PROXIMIDAD
226583 | EMPAQUE VITON 342 PARA TAPA VALVULA ETAPAS 1 Y 2 COMPRESOR GALILEO | UN | REPUESTO | EQUIPOS INGENIERIA | REPUESTOS Y EQUIPOS INGENIERA | REPUESTOS ESPECIFICOS | 20121445 | ACCESORIOS Y PARTES
226584 | TIPO NAMUR O SIMILAR VOLTAJE DE OPERACIÓN 5 A 30 VDC PROTECCIÓN DE POLARIDAD INVERSA DIÁMETRO DEL CUERPO M6 INCLUIR CABLE DE APROXIMADAMENTE 2 METROS CONTACTO NC (NORMALMENTE CERRADO) DISTANCIA DE OPERACIÓN APROXIMADA 5 MM INDICADOR DE ESTADO POR LED MATERIAL DEL CUERPO ACERO INOXIDABLE APROBACIÓN UL GRADO DE PROTECCIÓN IP 67 | UN | SENSOR | EQUIPOS INGENIERIA | INSTRUMENTACION Y CONTROL | DETECTORES | 41111926 | SENSORES DE PROXIMIDAD
226585 | TIPO NAMUR O SIMILAR VOLTAJE DE OPERACIÓN 5 A 30 VDC PROTECCIÓN DE POLARIDAD INVERSA DIÁMETRO DEL CUERPO M6 INCLUIR CABLE DE APROXIMADAMENTE 2 METROS CONTACTO NO (NORMALMENTE ABIERTO) DISTANCIA DE OPERACIÓN APROXIMADA 4 MM MATERIAL DEL CUERPO ACERO INOXIDABLE APROBACIÓN UL GRADO DE PROTECCIÓN IP 67 | UN | SENSOR | EQUIPOS INGENIERIA | INSTRUMENTACION Y CONTROL | DETECTORES | 41111926 | SENSORES DE PROXIMIDAD
226586 | TIPO NAMUR O SIMILAR VOLTAJE DE OPERACIÓN 5 A 30 VDC PROTECCIÓN DE POLARIDAD INVERSA DIÁMETRO DEL CUERPO 6 MM, SIN ROSCA (LISO) INCLUIR CABLE DE APROXIMADAMENTE 2 METROS CONTACTO NO (NORMALMENTE ABIERTO) DISTANCIA DE OPERACIÓN APROXIMADA 5 A 8 MM MATERIAL DEL CUERPO ACERO INOXIDABLE APROBACIÓN UL GRADO DE PROTECCIÓN IP 67 | UN | SENSOR | EQUIPOS INGENIERIA | INSTRUMENTACION Y CONTROL | DETECTORES | 41111926 | SENSORES DE PROXIMIDAD
226587 | DETECTOR DE METANO SENSOR IR RANGO DE 100% DEL LEL ALIMENTACIÓN ELÉCTRICA: 10 - 30 V DC SALIDA 4-20 MA AISLADA, PARA IMPEDANCIA DE ENTRADA DE 10 OHMS, SALIDA DE FUENTE DE CORRIENTE, RESISTENCIA DE BUCLE MÁX. DE 750 OHMS TOLERANCIA: +/- 5% DE ESCALA COMPLETA O +/-1 CONTEO PANTALLA: PANTALLA LCD , UNIDADES DE INGENIERÍA GRANDES CARCASA: CARCASA DE ALUMINIO CON REVESTIMIENTO EPOXI O ACERO INOXIDABLE 316 ENTRADAS DE CONDUCTOS: 2 X 1/2" NPT MINIMO CAPACIDAD NOMINAL DE INTRUSIÓN EN AGUA POLVO CLASIFICACIÓN IP 67/NEMA 4X INFRARROJO HUMEDAD 0-99% HR TEMPERATURA: -20 A +50 °C (-4 A 122 °F) TIEMPO DE RESPUESTA: 5 SEGUNDOS T20 | UN | TRANSMISOR | EQUIPOS INGENIERIA | INSTRUMENTACION Y CONTROL | INSTRUMENTACION | 41112410 | TRANSMISORES DE PRESIÓN
226588 | EMPAQUE TIPO CORDON ARAMIDA-PTFE 7/16" TRENZADO PARA BOMBA/VALVULA | ML | EMPAQUE | MATERIALES ESTANDAR | REPUESTOS MATERIALES ESTANDAR | ELEMENTOS DE SELLADO | 31152100 | CORDONES
226589 | EMPAQUE TIPO CORDON ARAMIDA-PTFE 3/4" TRENZADO PARA BOMBA/VALVULA | ML | EMPAQUE | MATERIALES ESTANDAR | REPUESTOS MATERIALES ESTANDAR | ELEMENTOS DE SELLADO | 31152100 | CORDONES
226590 | EMPAQUE DUREZA SHORE 90 332 PARA ACOPLE TUBERIA COMPRESOR GALILEO | UN | REPUESTO | EQUIPOS INGENIERIA | REPUESTOS Y EQUIPOS INGENIERA | REPUESTOS ESPECIFICOS | 20121445 | ACCESORIOS Y PARTES
226591 | POSTE METALICO 3.5M BASE PERNADA ALUMBRADO PUBLICO ORNAMENTAL | UN | POSTE | MATERIALES ESTANDAR | POSTES | POSTES METALICOS | 30102903 | POSTES DE METAL
226592 | POSTE METALICO 3M BASE PERNADA ALUMBRADO PUBLICO ORNAMENTAL | UN | POSTE | MATERIALES ESTANDAR | POSTES | POSTES METALICOS | 30102903 | POSTES DE METAL
226593 | MANTENIMIENTO PREVENTIVO DE AIRE ACONDICIONADO TIPO VENTANA DE 0.75 TR O 9.000 BTU | UN | AIRES ACONDICIONADOS | INDIRECTOS | COM, ALQ/MTTO EQ. NO OPERATIVO | AIRES ACONDICIONADOS | 72101511 | SERVICIO DE INSTALACIÓN O MANTENIMIENTO O REPARACIÓN DE AIRES ACONDICIONADOS
226594 | LUMINARIA LED 40W 100-277VCA 60HZ VERTICAL SIMETRICA BLANCA NEUTRO DRIVER ELECTRONICO | UN | LUMINARIA | MATERIALES ESTANDAR | ELEMENT ALUMB PUBLICO-NAVIDEÑO | ELEMENTOS DE ALUMBRADO PUBLICO | 39111603 | ALUMBRADO DE LA VIA PUBLICA
226595 | MANTENIMIENTO PREVENTIVO DE AIRE ACONDICIONADO TIPO VENTANA DE 1 TR O 12.000 BTU | UN | AIRES ACONDICIONADOS | INDIRECTOS | COM, ALQ/MTTO EQ. NO OPERATIVO | AIRES ACONDICIONADOS | 72101511 | SERVICIO DE INSTALACIÓN O MANTENIMIENTO O REPARACIÓN DE AIRES ACONDICIONADOS
226596 | MANTENIMIENTO PREVENTIVO DE AIRE ACONDICIONADO TIPO VENTANA DE 1.5 TR O 18.000 BTU | UN | AIRES ACONDICIONADOS | INDIRECTOS | COM, ALQ/MTTO EQ. NO OPERATIVO | AIRES ACONDICIONADOS | 72101511 | SERVICIO DE INSTALACIÓN O MANTENIMIENTO O REPARACIÓN DE AIRES ACONDICIONADOS
226597 | MANTENIMIENTO PREVENTIVO DE AIRE ACONDICIONADO TIPO CASSETTE DE 2 TR O 24.000 BTU | UN | AIRES ACONDICIONADOS | INDIRECTOS | COM, ALQ/MTTO EQ. NO OPERATIVO | AIRES ACONDICIONADOS | 72101511 | SERVICIO DE INSTALACIÓN O MANTENIMIENTO O REPARACIÓN DE AIRES ACONDICIONADOS
226601 | MANTENIMIENTO PREVENTIVO DE AIRE ACONDICIONADO TIPO MINISPLIT DE 0.75 TR O 9.000 BTU | UN | AIRES ACONDICIONADOS | INDIRECTOS | COM, ALQ/MTTO EQ. NO OPERATIVO | AIRES ACONDICIONADOS | 72101511 | SERVICIO DE INSTALACIÓN O MANTENIMIENTO O REPARACIÓN DE AIRES ACONDICIONADOS
226602 | MANTENIMIENTO PREVENTIVO DE AIRE ACONDICIONADO TIPO MINISPLIT DE 1 TR O 12.000 BTU | UN | AIRES ACONDICIONADOS | INDIRECTOS | COM, ALQ/MTTO EQ. NO OPERATIVO | AIRES ACONDICIONADOS | 72101511 | SERVICIO DE INSTALACIÓN O MANTENIMIENTO O REPARACIÓN DE AIRES ACONDICIONADOS
226603 | MANTENIMIENTO PREVENTIVO DE AIRE ACONDICIONADO TIPO MINISPLIT DE 1.5 TR O 18.000 BTU | UN | AIRES ACONDICIONADOS | INDIRECTOS | COM, ALQ/MTTO EQ. NO OPERATIVO | AIRES ACONDICIONADOS | 72101511 | SERVICIO DE INSTALACIÓN O MANTENIMIENTO O REPARACIÓN DE AIRES ACONDICIONADOS
226604 | MANTENIMIENTO PREVENTIVO DE AIRE ACONDICIONADO TIPO MINISPLIT DE 2 TR O 24.000 BTU | UN | AIRES ACONDICIONADOS | INDIRECTOS | COM, ALQ/MTTO EQ. NO OPERATIVO | AIRES ACONDICIONADOS | 72101511 | SERVICIO DE INSTALACIÓN O MANTENIMIENTO O REPARACIÓN DE AIRES ACONDICIONADOS
226605 | MANTENIMIENTO PREVENTIVO DE AIRE ACONDICIONADO TIPO MINISPLIT DE 3 TR O 36.000 BTU | UN | AIRES ACONDICIONADOS | INDIRECTOS | COM, ALQ/MTTO EQ. NO OPERATIVO | AIRES ACONDICIONADOS | 72101511 | SERVICIO DE INSTALACIÓN O MANTENIMIENTO O REPARACIÓN DE AIRES ACONDICIONADOS
226606 | MANTENIMIENTO PREVENTIVO DE AIRE ACONDICIONADO TIPO PISO TECHO DE 3 TR O 36.000 BTU | UN | AIRES ACONDICIONADOS | INDIRECTOS | COM, ALQ/MTTO EQ. NO OPERATIVO | AIRES ACONDICIONADOS | 72101511 | SERVICIO DE INSTALACIÓN O MANTENIMIENTO O REPARACIÓN DE AIRES ACONDICIONADOS
226607 | MANTENIMIENTO PREVENTIVO DE AIRE ACONDICIONADO TIPO PISO TECHO DE 4 TR O 48.000 BTU | UN | AIRES ACONDICIONADOS | INDIRECTOS | COM, ALQ/MTTO EQ. NO OPERATIVO | AIRES ACONDICIONADOS | 72101511 | SERVICIO DE INSTALACIÓN O MANTENIMIENTO O REPARACIÓN DE AIRES ACONDICIONADOS
226608 | MANTENIMIENTO PREVENTIVO DE AIRE ACONDICIONADO TIPO PISO TECHO DE 5 TR O 60.000 BTU | UN | AIRES ACONDICIONADOS | INDIRECTOS | COM, ALQ/MTTO EQ. NO OPERATIVO | AIRES ACONDICIONADOS | 72101511 | SERVICIO DE INSTALACIÓN O MANTENIMIENTO O REPARACIÓN DE AIRES ACONDICIONADOS
226609 | MANTENIMIENTO PREVENTIVO DE AIRE ACONDICIONADO TIPO SPLIT DE 3 TR O 36.000 BTU | UN | AIRES ACONDICIONADOS | INDIRECTOS | COM, ALQ/MTTO EQ. NO OPERATIVO | AIRES ACONDICIONADOS | 72101511 | SERVICIO DE INSTALACIÓN O MANTENIMIENTO O REPARACIÓN DE AIRES ACONDICIONADOS
226610 | MANTENIMIENTO PREVENTIVO DE AIRE ACONDICIONADO TIPO SPLIT DE 4 TR O 48.000 BTU | UN | AIRES ACONDICIONADOS | INDIRECTOS | COM, ALQ/MTTO EQ. NO OPERATIVO | AIRES ACONDICIONADOS | 72101511 | SERVICIO DE INSTALACIÓN O MANTENIMIENTO O REPARACIÓN DE AIRES ACONDICIONADOS
226611 | MANTENIMIENTO PREVENTIVO DE AIRE ACONDICIONADO TIPO SPLIT DE 5 TR O 60.000 BTU | UN | AIRES ACONDICIONADOS | INDIRECTOS | COM, ALQ/MTTO EQ. NO OPERATIVO | AIRES ACONDICIONADOS | 72101511 | SERVICIO DE INSTALACIÓN O MANTENIMIENTO O REPARACIÓN DE AIRES ACONDICIONADOS
226612 | MANTENIMIENTO PREVENTIVO DE AIRE ACONDICIONADO TIPO SPLIT DE 7.5 TR O 90.000 BTU | UN | AIRES ACONDICIONADOS | INDIRECTOS | COM, ALQ/MTTO EQ. NO OPERATIVO | AIRES ACONDICIONADOS | 72101511 | SERVICIO DE INSTALACIÓN O MANTENIMIENTO O REPARACIÓN DE AIRES ACONDICIONADOS
226613 | MANTENIMIENTO PREVENTIVO DE AIRE ACONDICIONADO TIPO SPLIT DE 10 TR O 120.000 BTU | UN | AIRES ACONDICIONADOS | INDIRECTOS | COM, ALQ/MTTO EQ. NO OPERATIVO | AIRES ACONDICIONADOS | 72101511 | SERVICIO DE INSTALACIÓN O MANTENIMIENTO O REPARACIÓN DE AIRES ACONDICIONADOS
226614 | MANTENIMIENTO PREVENTIVO DE AIRE ACONDICIONADO TIPO SPLIT DE 15 TR O 180.000 BTU | UN | AIRES ACONDICIONADOS | INDIRECTOS | COM, ALQ/MTTO EQ. NO OPERATIVO | AIRES ACONDICIONADOS | 72101511 | SERVICIO DE INSTALACIÓN O MANTENIMIENTO O REPARACIÓN DE AIRES ACONDICIONADOS
226615 | MANTENIMIENTO PREVENTIVO DE AIRE ACONDICIONADO TIPO PAQUETE 5 TR O 60.000 BTU | UN | AIRES ACONDICIONADOS | INDIRECTOS | COM, ALQ/MTTO EQ. NO OPERATIVO | AIRES ACONDICIONADOS | 72101511 | SERVICIO DE INSTALACIÓN O MANTENIMIENTO O REPARACIÓN DE AIRES ACONDICIONADOS
226616 | MANTENIMIENTO PREVENTIVO DE AIRE ACONDICIONADO TIPO PAQUETE 10 TR O 120.000 BTU | UN | AIRES ACONDICIONADOS | INDIRECTOS | COM, ALQ/MTTO EQ. NO OPERATIVO | AIRES ACONDICIONADOS | 72101511 | SERVICIO DE INSTALACIÓN O MANTENIMIENTO O REPARACIÓN DE AIRES ACONDICIONADOS
226617 | MANTENIMIENTO PREVENTIVO DE AIRE ACONDICIONADO TIPO PAQUETE 12 TR O 144.000 BTU | UN | AIRES ACONDICIONADOS | INDIRECTOS | COM, ALQ/MTTO EQ. NO OPERATIVO | AIRES ACONDICIONADOS | 72101511 | SERVICIO DE INSTALACIÓN O MANTENIMIENTO O REPARACIÓN DE AIRES ACONDICIONADOS
226618 | MANTENIMIENTO PREVENTIVO DE AIRE ACONDICIONADO TIPO PAQUETE 15 TR O 180.000 BTU | UN | AIRES ACONDICIONADOS | INDIRECTOS | COM, ALQ/MTTO EQ. NO OPERATIVO | AIRES ACONDICIONADOS | 72101511 | SERVICIO DE INSTALACIÓN O MANTENIMIENTO O REPARACIÓN DE AIRES ACONDICIONADOS
226619 | MANTENIMIENTO PREVENTIVO DE AIRE ACONDICIONADO TIPO PAQUETE 25 TR O 300.000 BTU | UN | AIRES ACONDICIONADOS | INDIRECTOS | COM, ALQ/MTTO EQ. NO OPERATIVO | AIRES ACONDICIONADOS | 72101511 | SERVICIO DE INSTALACIÓN O MANTENIMIENTO O REPARACIÓN DE AIRES ACONDICIONADOS
226620 | MANTENIMIENTO PREVENTIVO DE AIRE ACONDICIONADO TIPO CHILLER DE 20 TR O 240.000 BTU | UN | AIRES ACONDICIONADOS | INDIRECTOS | COM, ALQ/MTTO EQ. NO OPERATIVO | AIRES ACONDICIONADOS | 72101511 | SERVICIO DE INSTALACIÓN O MANTENIMIENTO O REPARACIÓN DE AIRES ACONDICIONADOS
226621 | MANTENIMIENTO PREVENTIVO DE AIRE ACONDICIONADO TIPO CHILLER DE 25 TR O 300.000 BTU | UN | AIRES ACONDICIONADOS | INDIRECTOS | COM, ALQ/MTTO EQ. NO OPERATIVO | AIRES ACONDICIONADOS | 72101511 | SERVICIO DE INSTALACIÓN O MANTENIMIENTO O REPARACIÓN DE AIRES ACONDICIONADOS
226622 | MANTENIMIENTO CORRECTIVO DE AIRES ACONDICIONADOS | UN | AIRES ACONDICIONADOS | INDIRECTOS | COM, ALQ/MTTO EQ. NO OPERATIVO | AIRES ACONDICIONADOS | 72101511 | SERVICIO DE INSTALACIÓN O MANTENIMIENTO O REPARACIÓN DE AIRES ACONDICIONADOS
226623 | PORCENTAJE DE ADMINISTRACION DE REPUESTOS | UN | AIRES ACONDICIONADOS | INDIRECTOS | COM, ALQ/MTTO EQ. NO OPERATIVO | AIRES ACONDICIONADOS | 72101511 | SERVICIO DE INSTALACIÓN O MANTENIMIENTO O REPARACIÓN DE AIRES ACONDICIONADOS
226624 | LUMINARIA LED 60W 100-277VCA 60HZ VERTICAL SIMETRICA BLANCA NEUTRO DRIVER ELECTRONICO | UN | LUMINARIA | MATERIALES ESTANDAR | ELEMENT ALUMB PUBLICO-NAVIDEÑO | ELEMENTOS DE ALUMBRADO PUBLICO | 39111603 | ALUMBRADO DE LA VIA PUBLICA
226625 | LUMINARIA LED 57W 120/277VCA 60HZ HORIZONTAL CERRADA DRIVER ELECTRONICO | UN | LUMINARIA | MATERIALES ESTANDAR | ELEMENT ALUMB PUBLICO-NAVIDEÑO | ELEMENTOS DE ALUMBRADO PUBLICO | 39111603 | ALUMBRADO DE LA VIA PUBLICA
226626 | ALICATE DE PRESION 250MM (10") MORDAZA CURVA | UN | ALICATE | SOPORTE A LA OPERACIÓN | HTAS-EQUIPOS SOPORTE OPERACION | HERRAMIENTAS MANUAL MECANICAS | 27112128 | ALICATES DE PUNTA CURVADA
226627 | BARRETA HEXAGONAL-PATA CABRA 5/8" X 18" ACERO ALTO EN CARBONO | UN | BARRETA | SOPORTE A LA OPERACIÓN | HTAS-EQUIPOS SOPORTE OPERACION | HERRAMIENTAS MANUAL MECANICAS | 27112017 | BARRAS DE CAVAR O BARRETONES
226628 | CONECTOR COMPRESION BORNA TERMINAL COBRE ESTAÑADO 8AWG 1 HUECO | UN | CONECTOR | MATERIALES ESTANDAR | ELEMENTOS DE CONEXION | CONECTORES | 39121409 | CONECTORES DE CABLES ELÉCTRICOS
226631 | EMPAQUE DUREZA SHORE 70 NITRILO 239 PARA COMPRESOR GALILEO | UN | REPUESTO | EQUIPOS INGENIERIA | REPUESTOS Y EQUIPOS INGENIERA | REPUESTOS ESPECIFICOS | 20121445 | ACCESORIOS Y PARTES
226632 | JUEGO EMPAQUES DUREZA SHORE 70 241 PARA FILTRO COALESCENTE COMPRESOR GALILEO | UN | REPUESTO | EQUIPOS INGENIERIA | REPUESTOS Y EQUIPOS INGENIERA | REPUESTOS ESPECIFICOS | 20121445 | ACCESORIOS Y PARTES
226635 | SERVICIO DE ASESORIA EN METODOLOGIAS, HERRAMIENTAS Y ESTRATEGIAS PARA LA CONSTRUCCION DE CAPACIDADES Y COMPETENCIAS DE GESTION DE CAMBIO EN LA ORGANIZACION | UN | CAPACITACION Y CONSULTORIA | SERVICIOS PROF/CORPORATIVOS | SERVICIOS DE RECURSOS HUMANOS | CAPACITACION Y CONSULTORIA | 80101511 | SERVICIO DE ASESORAMIENTO EN RECURSOS HUMANOS
226637 | DADO DE ACERO 10 MM PARA PRENSA DE 60 T | UN | DADO | SOPORTE A LA OPERACIÓN | HTAS-EQUIPOS SOPORTE OPERACION | HERRAMIENTAS MANUAL MECANICAS | 27112820 | TROQUELES DE HERRAMIENTA ENGARZADORA DE LENGÜETAS
226638 | DINAMOMETRO ANALOGO 5000 Kg | UN | DINAMOMETRO | SOPORTE A LA OPERACIÓN | HTAS-EQUIPOS SOPORTE OPERACION | INSTRUMENTOS DE MEDICION | 41114501 | DINAMÓMETROS
226639 | DADO DE ACERO 12 MM PARA PRENSA DE 60 T | UN | DADO | SOPORTE A LA OPERACIÓN | HTAS-EQUIPOS SOPORTE OPERACION | HERRAMIENTAS MANUAL MECANICAS | 27112820 | TROQUELES DE HERRAMIENTA ENGARZADORA DE LENGÜETAS
226640 | DADO DE ACERO 15 MM PARA PRENSA DE 60 T | UN | DADO | SOPORTE A LA OPERACIÓN | HTAS-EQUIPOS SOPORTE OPERACION | HERRAMIENTAS MANUAL MECANICAS | 27112820 | TROQUELES DE HERRAMIENTA ENGARZADORA DE LENGÜETAS
226641 | DADO DE ACERO 18 MM PARA PRENSA DE 60 T | UN | DADO | SOPORTE A LA OPERACIÓN | HTAS-EQUIPOS SOPORTE OPERACION | HERRAMIENTAS MANUAL MECANICAS | 27112820 | TROQUELES DE HERRAMIENTA ENGARZADORA DE LENGÜETAS
226642 | DADO DE ACERO 22 MM PARA PRENSA DE 60 T | UN | DADO | SOPORTE A LA OPERACIÓN | HTAS-EQUIPOS SOPORTE OPERACION | HERRAMIENTAS MANUAL MECANICAS | 27112820 | TROQUELES DE HERRAMIENTA ENGARZADORA DE LENGÜETAS
226643 | DADO DE ACERO 24 MM PARA PRENSA DE 60 T | UN | DADO | SOPORTE A LA OPERACIÓN | HTAS-EQUIPOS SOPORTE OPERACION | HERRAMIENTAS MANUAL MECANICAS | 27112820 | TROQUELES DE HERRAMIENTA ENGARZADORA DE LENGÜETAS
226644 | DADO DE ACERO 28 MM PARA PRENSA DE 60 T | UN | DADO | SOPORTE A LA OPERACIÓN | HTAS-EQUIPOS SOPORTE OPERACION | HERRAMIENTAS MANUAL MECANICAS | 27112820 | TROQUELES DE HERRAMIENTA ENGARZADORA DE LENGÜETAS
226645 | DADO DE ACERO 30 MM PARA PRENSA DE 60 T | UN | DADO | SOPORTE A LA OPERACIÓN | HTAS-EQUIPOS SOPORTE OPERACION | HERRAMIENTAS MANUAL MECANICAS | 27112820 | TROQUELES DE HERRAMIENTA ENGARZADORA DE LENGÜETAS
226646 | DADO DE ACERO 32 MM PARA PRENSA DE 60 T | UN | DADO | SOPORTE A LA OPERACIÓN | HTAS-EQUIPOS SOPORTE OPERACION | HERRAMIENTAS MANUAL MECANICAS | 27112820 | TROQUELES DE HERRAMIENTA ENGARZADORA DE LENGÜETAS
226647 | DADO DE ACERO 36 MM PARA PRENSA DE 60 T | UN | DADO | SOPORTE A LA OPERACIÓN | HTAS-EQUIPOS SOPORTE OPERACION | HERRAMIENTAS MANUAL MECANICAS | 27112820 | TROQUELES DE HERRAMIENTA ENGARZADORA DE LENGÜETAS
226648 | DADO DE ACERO 38 MM PARA PRENSA DE 60 T | UN | DADO | SOPORTE A LA OPERACIÓN | HTAS-EQUIPOS SOPORTE OPERACION | HERRAMIENTAS MANUAL MECANICAS | 27112820 | TROQUELES DE HERRAMIENTA ENGARZADORA DE LENGÜETAS
226649 | DADO DE ACERO 46 MM PARA PRENSA DE 60 T | UN | DADO | SOPORTE A LA OPERACIÓN | HTAS-EQUIPOS SOPORTE OPERACION | HERRAMIENTAS MANUAL MECANICAS | 27112820 | TROQUELES DE HERRAMIENTA ENGARZADORA DE LENGÜETAS
226650 | DADO DE ACERO 52 MM PARA PRENSA DE 60 T | UN | DADO | SOPORTE A LA OPERACIÓN | HTAS-EQUIPOS SOPORTE OPERACION | HERRAMIENTAS MANUAL MECANICAS | 27112820 | TROQUELES DE HERRAMIENTA ENGARZADORA DE LENGÜETAS
226651 | DADO DE ACERO 62 MM PARA PRENSA DE 60 T | UN | DADO | SOPORTE A LA OPERACIÓN | HTAS-EQUIPOS SOPORTE OPERACION | HERRAMIENTAS MANUAL MECANICAS | 27112820 | TROQUELES DE HERRAMIENTA ENGARZADORA DE LENGÜETAS
226652 | DADO DE ACERO JDS 8 PARA PRENSA DE 60 T | UN | DADO | SOPORTE A LA OPERACIÓN | HTAS-EQUIPOS SOPORTE OPERACION | HERRAMIENTAS MANUAL MECANICAS | 27112820 | TROQUELES DE HERRAMIENTA ENGARZADORA DE LENGÜETAS
226653 | DADO DE ACERO JDS 9 PARA PRENSA DE 60 T | UN | DADO | SOPORTE A LA OPERACIÓN | HTAS-EQUIPOS SOPORTE OPERACION | HERRAMIENTAS MANUAL MECANICAS | 27112820 | TROQUELES DE HERRAMIENTA ENGARZADORA DE LENGÜETAS
226654 | DADO DE ACERO JDA 7 PARA PRENSA DE 60 T | UN | DADO | SOPORTE A LA OPERACIÓN | HTAS-EQUIPOS SOPORTE OPERACION | HERRAMIENTAS MANUAL MECANICAS | 27112820 | TROQUELES DE HERRAMIENTA ENGARZADORA DE LENGÜETAS
226655 | DADO DE ACERO JDA 8 PARA PRENSA DE 60 T | UN | DADO | SOPORTE A LA OPERACIÓN | HTAS-EQUIPOS SOPORTE OPERACION | HERRAMIENTAS MANUAL MECANICAS | 27112820 | TROQUELES DE HERRAMIENTA ENGARZADORA DE LENGÜETAS
226656 | DADO DE ACERO JDA 9 PARA PRENSA DE 60 T | UN | DADO | SOPORTE A LA OPERACIÓN | HTAS-EQUIPOS SOPORTE OPERACION | HERRAMIENTAS MANUAL MECANICAS | 27112820 | TROQUELES DE HERRAMIENTA ENGARZADORA DE LENGÜETAS
226657 | DADO DE ACERO JDA 11 PARA PRENSA DE 60 T | UN | DADO | SOPORTE A LA OPERACIÓN | HTAS-EQUIPOS SOPORTE OPERACION | HERRAMIENTAS MANUAL MECANICAS | 27112820 | TROQUELES DE HERRAMIENTA ENGARZADORA DE LENGÜETAS
226658 | DADO DE ACERO 15 MM PARA PRENSA DE 100 T | UN | DADO | SOPORTE A LA OPERACIÓN | HTAS-EQUIPOS SOPORTE OPERACION | HERRAMIENTAS MANUAL MECANICAS | 27112820 | TROQUELES DE HERRAMIENTA ENGARZADORA DE LENGÜETAS
226659 | DADO DE ACERO 20 MM PARA PRENSA DE 100 T | UN | DADO | SOPORTE A LA OPERACIÓN | HTAS-EQUIPOS SOPORTE OPERACION | HERRAMIENTAS MANUAL MECANICAS | 27112820 | TROQUELES DE HERRAMIENTA ENGARZADORA DE LENGÜETAS
226660 | DADO DE ACERO 24 MM PARA PRENSA DE 100 T | UN | DADO | SOPORTE A LA OPERACIÓN | HTAS-EQUIPOS SOPORTE OPERACION | HERRAMIENTAS MANUAL MECANICAS | 27112820 | TROQUELES DE HERRAMIENTA ENGARZADORA DE LENGÜETAS
226661 | DADO DE ACERO 26 MM PARA PRENSA DE 100 T | UN | DADO | SOPORTE A LA OPERACIÓN | HTAS-EQUIPOS SOPORTE OPERACION | HERRAMIENTAS MANUAL MECANICAS | 27112820 | TROQUELES DE HERRAMIENTA ENGARZADORA DE LENGÜETAS
226662 | DADO DE ACERO 28 MM PARA PRENSA DE 100 T | UN | DADO | SOPORTE A LA OPERACIÓN | HTAS-EQUIPOS SOPORTE OPERACION | HERRAMIENTAS MANUAL MECANICAS | 27112820 | TROQUELES DE HERRAMIENTA ENGARZADORA DE LENGÜETAS
226663 | DADO DE ACERO 30 MM PARA PRENSA DE 100 T | UN | DADO | SOPORTE A LA OPERACIÓN | HTAS-EQUIPOS SOPORTE OPERACION | HERRAMIENTAS MANUAL MECANICAS | 27112820 | TROQUELES DE HERRAMIENTA ENGARZADORA DE LENGÜETAS
226664 | DADO DE ACERO 32 MM PARA PRENSA DE 100 T | UN | DADO | SOPORTE A LA OPERACIÓN | HTAS-EQUIPOS SOPORTE OPERACION | HERRAMIENTAS MANUAL MECANICAS | 27112820 | TROQUELES DE HERRAMIENTA ENGARZADORA DE LENGÜETAS
226665 | DADO DE ACERO 36 MM PARA PRENSA DE 100 T | UN | DADO | SOPORTE A LA OPERACIÓN | HTAS-EQUIPOS SOPORTE OPERACION | HERRAMIENTAS MANUAL MECANICAS | 27112820 | TROQUELES DE HERRAMIENTA ENGARZADORA DE LENGÜETAS
226666 | DADO DE ACERO 43 MM PARA PRENSA DE 100 T | UN | DADO | SOPORTE A LA OPERACIÓN | HTAS-EQUIPOS SOPORTE OPERACION | HERRAMIENTAS MANUAL MECANICAS | 27112820 | TROQUELES DE HERRAMIENTA ENGARZADORA DE LENGÜETAS
226667 | DADO DE ACERO 50 MM PARA PRENSA DE 100 T | UN | DADO | SOPORTE A LA OPERACIÓN | HTAS-EQUIPOS SOPORTE OPERACION | HERRAMIENTAS MANUAL MECANICAS | 27112820 | TROQUELES DE HERRAMIENTA ENGARZADORA DE LENGÜETAS
226668 | DADO DE ACERO 54 MM PARA PRENSA DE 100 T | UN | DADO | SOPORTE A LA OPERACIÓN | HTAS-EQUIPOS SOPORTE OPERACION | HERRAMIENTAS MANUAL MECANICAS | 27112820 | TROQUELES DE HERRAMIENTA ENGARZADORA DE LENGÜETAS
226669 | DADO DE ACERO 56 MM PARA PRENSA DE 100 T | UN | DADO | SOPORTE A LA OPERACIÓN | HTAS-EQUIPOS SOPORTE OPERACION | HERRAMIENTAS MANUAL MECANICAS | 27112820 | TROQUELES DE HERRAMIENTA ENGARZADORA DE LENGÜETAS
226670 | DADO DE ACERO 59 MM PARA PRENSA DE 100 T | UN | DADO | SOPORTE A LA OPERACIÓN | HTAS-EQUIPOS SOPORTE OPERACION | HERRAMIENTAS MANUAL MECANICAS | 27112820 | TROQUELES DE HERRAMIENTA ENGARZADORA DE LENGÜETAS
226671 | DADO DE ACERO 62 MM PARA PRENSA DE 100 T | UN | DADO | SOPORTE A LA OPERACIÓN | HTAS-EQUIPOS SOPORTE OPERACION | HERRAMIENTAS MANUAL MECANICAS | 27112820 | TROQUELES DE HERRAMIENTA ENGARZADORA DE LENGÜETAS
226672 | DADO DE ACERO 64 MM PARA PRENSA DE 100 T | UN | DADO | SOPORTE A LA OPERACIÓN | HTAS-EQUIPOS SOPORTE OPERACION | HERRAMIENTAS MANUAL MECANICAS | 27112820 | TROQUELES DE HERRAMIENTA ENGARZADORA DE LENGÜETAS
226673 | LLAVE AJUSTABLE DE 18" APERTURA 2" | UN | LLAVE | SOPORTE A LA OPERACIÓN | HTAS-EQUIPOS SOPORTE OPERACION | HERRAMIENTAS MANUAL MECANICAS | 27111708 | LLAVES PARA TUBOS
226674 | LLAVE DE GOLPE 1 1/4" ESTRELLA | UN | LLAVE DE GOLPE | SOPORTE A LA OPERACIÓN | HTAS-EQUIPOS SOPORTE OPERACION | HERRAMIENTAS MANUAL MECANICAS | 27111708 | LLAVES PARA TUBOS
226675 | LLAVE AJUSTABLE DE 16" APERTURA 15/16" | UN | LLAVE | SOPORTE A LA OPERACIÓN | HTAS-EQUIPOS SOPORTE OPERACION | HERRAMIENTAS MANUAL MECANICAS | 27111708 | LLAVES PARA TUBOS
226676 | LLAVE AJUSTABLE DE 16" APERTURA 1 1/2" | UN | LLAVE DE PUNTA | SOPORTE A LA OPERACIÓN | HTAS-EQUIPOS SOPORTE OPERACION | HERRAMIENTAS MANUAL MECANICAS | 27111708 | LLAVES PARA TUBOS
226677 | ESLINGA SIN FIN 3T 0.8M DE POLIESTER | UN | ESLINGA | SOPORTE A LA OPERACIÓN | HTAS-EQUIPOS SOPORTE OPERACION | ELEMENTOS Y EQUIPOS DE IZAJE | 24101611 | ESLINGAS
226678 | PLUMA DE IZAJE DE 5T 16M DE 4 SECCIONES EN ALUMINIO | UN | PLUMA IZAJE | SOPORTE A LA OPERACIÓN | HTAS-EQUIPOS SOPORTE OPERACION | ELEMENTOS Y EQUIPOS DE IZAJE | 24101623 | TORRE GRÚAS
226679 | PLUMA DE IZAJE DE 3T 12M DE 3 SECCIONES EN ALUMINIO | UN | PLUMA IZAJE | SOPORTE A LA OPERACIÓN | HTAS-EQUIPOS SOPORTE OPERACION | ELEMENTOS Y EQUIPOS DE IZAJE | 24101623 | TORRE GRÚAS
226680 | ESCALERA SENCILLA 13 PASOS 750LB PLASTICO REFORZADO CON FIBRA DE VIDRIO | UN | ESCALERA | SOPORTE A LA OPERACIÓN | HTAS-EQUIPOS SOPORTE OPERACION | ELEMENTOS Y EQUIPOS DE IZAJE | 30191501 | ESCALERAS
226681 | ESLINGA SIN FIN 12T 1.5M DE POLIESTER | UN | ESLINGA | SOPORTE A LA OPERACIÓN | HTAS-EQUIPOS SOPORTE OPERACION | ELEMENTOS Y EQUIPOS DE IZAJE | 24101611 | ESLINGAS
226682 | ESLINGA SIN FIN 15T 1.5M DE POLIESTER | UN | ESLINGA | SOPORTE A LA OPERACIÓN | HTAS-EQUIPOS SOPORTE OPERACION | ELEMENTOS Y EQUIPOS DE IZAJE | 24101611 | ESLINGAS
226683 | ESLINGA DE CABLE 5T 1.6M TIPO OJAL-OJAL | UN | ESLINGA | SOPORTE A LA OPERACIÓN | HTAS-EQUIPOS SOPORTE OPERACION | ELEMENTOS Y EQUIPOS DE IZAJE | 24101611 | ESLINGAS
226684 | ESLINGA DE CABLE 5T 4M TIPO OJAL-OJAL | UN | ESLINGA | SOPORTE A LA OPERACIÓN | HTAS-EQUIPOS SOPORTE OPERACION | ELEMENTOS Y EQUIPOS DE IZAJE | 24101611 | ESLINGAS
226685 | ESLINGA DE CABLE 5T 6M TIPO OJAL-OJAL | UN | ESLINGA | SOPORTE A LA OPERACIÓN | HTAS-EQUIPOS SOPORTE OPERACION | ELEMENTOS Y EQUIPOS DE IZAJE | 24101611 | ESLINGAS
226686 | LIMA TRIANGULAR 8" BASTARDA ENCABADA | UN | LIMA | SOPORTE A LA OPERACIÓN | HTAS-EQUIPOS SOPORTE OPERACION | HERRAMIENTAS MANUAL MECANICAS | 27111933 | LIMA TRIANGULAR DE TRES ESCUADRAS
226687 | LIMA MECANICA TRIANGULAR 6" CON PICADO BASTO SIMPLE ENCABADA PARA DESBASTE | UN | LIMA | SOPORTE A LA OPERACIÓN | HTAS-EQUIPOS SOPORTE OPERACION | HERRAMIENTAS MANUAL MECANICAS | 27111933 | LIMA TRIANGULAR DE TRES ESCUADRAS
226688 | SEÑALIZADOR TUBULAR PEAD 140CM ALTO X 80CM ANCHO NARANJADO BASE CUADRADA NEGRA | UN | SEÑALIZADOR TUBULAR | INDIRECTOS | SERV. SEÑALIZACION-SEÑALETICA | SEÑALIZACION | 46161511 | BALIZAS DE TRÁFICO
226689 | CINTA TUBULAR CERRADA POLIAMIDA 1.2M 5000LB SIN ABSORBEDOR TRABAJO EN ALTURAS | UN | CINTA | SOPORTE A LA OPERACIÓN | DOTACION | ELEMENTOS PROTECCION PERSONAL | 46182314 | ESLINGAS DE SEGURIDAD
226690 | INTERRUPTOR DE PRESION DIAFRAGMA 0.3-4.6BAR G1/4" HEMBRA ALIMENTACION 250VCA SEÑAL DE SALIDA ANALOGICA 10A SEÑAL DE SALIDA DIGITAL CONTACTOS 2NC | UN | INTERRUPTOR | EQUIPOS INGENIERIA | INSTRUMENTACION Y CONTROL | MEDIDORES DE PRESION | 39122210 | INTERRUPTORES AUTOMÁTICOS POR CAÍDA DE PRESIÓN
226691 | GRAPA PARA CERCA ACERO GALVANIZADO 1 1/4" X 3/8" | LB | GRAPA | MATERIALES ESTANDAR | HERRAJES ELEMENTOS DE SUJECION | ELEMENTOS DE SUJECION | 31162404 | GRAPAS
226693 | REPUESTO VALVULA DESCARGA COMPRESOR ARIEL. REFERENCIA: 2324481 DIS VLV,PKX 52RX NÚMERO DE PARTE: B-3712-P | UN | REP VALVULA DESCARGA COMPRESOR | EQUIPOS INGENIERIA | REPUESTOS Y EQUIPOS INGENIERA | REPUESTOS ESPECIFICOS | 20121445 | ACCESORIOS Y PARTES
226694 | TERMINAL PREMOLDEADO TIPO EXTERIOR 300KCMIL 115KV AISLAMIENTO 100% | UN | TERMINAL | MATERIALES ESTANDAR | ELEMENTOS PREMOLDEADOS | PREMOLDEADOS | 39121455 | CONECTOR DE MOLDE DE INSERCION ELECTRICA
226695 | PERNO DE EXPANSION ACERO GALVANIZADO 1/4" X 1" | UN | PERNO | MATERIALES ESTANDAR | HERRAJES ELEMENTOS DE SUJECION | ELEMENTOS DE SUJECION | 31162107 | ANCLAJES DE EXPANSION DE CLAVO
226696 | PERNO DE EXPANSION ACERO GALVANIZADO 1/4" X 1 1/2" | UN | PERNO | MATERIALES ESTANDAR | HERRAJES ELEMENTOS DE SUJECION | ELEMENTOS DE SUJECION | 31162107 | ANCLAJES DE EXPANSION DE CLAVO
226697 | PERNO DE EXPANSION ACERO GALVANIZADO 3/8" X 1" | UN | PERNO | MATERIALES ESTANDAR | HERRAJES ELEMENTOS DE SUJECION | ELEMENTOS DE SUJECION | 31162107 | ANCLAJES DE EXPANSION DE CLAVO
226698 | ELEMENTO FILTRANTE TIPO PARTÍCULAS; MODELO G1.5. MÁXIMA CAÍDA DE PRESIÓN 0,25 BARG. EFIC 98% 3µm -EFIC: 99% A 5µm. DIÁMETRO EXTERNO 120 MM, DIÁMETRO INTERNO 69 MM, ALTURA 210 MM, SUPERFICIE FILTRANTE 0,23 M2. PRESION MIN DE OPERACIÓN: 6,9 BAR PARA ESTACIONES DE REGULACIÓN Y MEDICION | UN | REPUESTO | MATERIALES ESTANDAR | EQUIPOS DE FILTRADO | EQUIPOS PARA FILTRADO DE AIRE | 40161809 | CARTUCHO FILTRANTE
226699 | ELEMENTO FILTRANTE TIPO PARTÍCULAS; MODELO G0.5. MÁXIMA CAÍDA DE PRESIÓN 0,25 BARG. EFIC 98% 3µm -EFIC: 99% A 5µm. DIÁMETRO EXTERNO 80 MM, DIÁMETRO INTERNO 35 MM, ALTURA 120 MM, SUPERFICIE FILTRANTE 0,06 M2. PRESION MIN DE OPERACIÓN: 6,9 BAR | UN | REPUESTO | MATERIALES ESTANDAR | EQUIPOS DE FILTRADO | EQUIPOS PARA FILTRADO DE AIRE | 40161809 | CARTUCHO FILTRANTE
226703 | SELLO TIPO ANILLO PLOMO 2-4% ANTIMONIO 29/32" X 9/16" X 1/16" SEVERN TRENT BM-4901 PARA CONECTOR FLEXIBLE DE CLORO LIQUIDO/GASEOSO | PQ | REPUESTO SELLO | EQUIPOS INGENIERIA | REPUESTOS Y EQUIPOS INGENIERA | REPUESTOS ESPECIFICOS | 20121445 | ACCESORIOS Y PARTES
226704 | VALVULA BOLA CONTENCION PASO TOTAL 1" (25MM) 232PSI (16BAR) PVC ROSCA HEMBRA NPT 2 TERMINALES TIPO UNIVERSAL 1 CUERPO 2 VIAS | UN | VALVULA BOLA | MATERIALES ESTANDAR | VALVULAS, HIDRANTES Y UNIONES | VALVULAS | 40141607 | VÁLVULAS DE BOLA
226705 | REPUESTO ELEMENTO FILTRANTE TIPO PARTÍCULAS; MODELO G2.0. MÁXIMA CAÍDA DE PRESIÓN 0,25 BARG. EFIC 98% A 3UM-EFIC 99% A 5UM. DIÁMETRO EXTERNO 165 MM, DIÁMETRO INTERNO 86 MM, ALTURA 270 MM, SUPERFICIE FILTRANTE 0,47 M2. PRESION MIN DE OPERACIÓN: 6,9 BAR ASOCIADO A ESTACIONES DE REGULACIÓN Y MEDICION | UN | REPUESTO | MATERIALES ESTANDAR | EQUIPOS DE FILTRADO | EQUIPOS PARA FILTRADO DE AIRE | 40161809 | CARTUCHO FILTRANTE
226706 | ELEMENTO FILTRANTE PARTÍCULAS; MODELO G2.5. MÁXIMA CAÍDA DE PRESIÓN 0,25 BARG. EFIC 98% A 3UM-EFIC 99% A 5UM. DIÁMETRO EXTERNO 200 MM, DIÁMETRO INTERNO 110 MM, ALTURA 283 MM, SUPERFICIE FILTRANTE 0,725 M2. PRESION MIN DE OPERACIÓN: 6,9 BAR | UN | REPUESTO | MATERIALES ESTANDAR | EQUIPOS DE FILTRADO | EQUIPOS PARA FILTRADO DE AIRE | 40161809 | CARTUCHO FILTRANTE
226707 | TIPO: MANOMÉTRICO TIPO INTELIGENTE. RANGO: 0 - 40 BARG. AJUSTE DE CERO Y SPAN: LOCAL Y A TRAVÉS DE TERMINAL DE CONFIGURACIÓN. SALIDA: 4 - 20 MA DC CON PROTOCOLO HART. PROTOCOLO INTERCAMBIABLE EN CAMPO. DISPLAY DIGITAL: 5 SEGMENTOS. INDICADOR DIGITAL EN UNIDADES DE INGENIERÍA, PROGRAMABLE A TRAVÉS DE TECLADO LOCAL. VOLTAJE DE ALIMENTACIÓN: DE 10 A 28 VDC RANGEABILIDAD: 20:1 O MEJOR. MODO DE FALLA: AUTO DIAGNÓSTICO DE FALLA DEL SENSOR Y DEL MICROPROCESADOR VÍA DISPLAY. EXACTITUD: ±0.10% DEL RANGO CALIBRADO. ESTABILIDAD: ±0.10% DEL RANGO MÍNIMO PARA UN AÑO. EFECTO DE LA VIBRACIÓN: MENOS DEL ±0.1% DEL RANGO MÁS BAJO. EFECTO DEL SUMINISTRO DE POTENCIA: MENOR A 0.01% DEL RANGO CALIBRADO POR VOLTIO EFECTO RFI: MENOS DE ±0.25% DEL RANGO DEL LÍMITE SUPERIOR. ESPECIFICACIONES GENERALES ALMACENAMIENTO DE DATOS DE CONFIGURACIÓN Y CALIBRACIÓN DIRECTAMENTE EN LA CELDA NO EN EL AMPLIFICADOR, DE TAL FORMA QUE EN CASO DE CAMBIO DE LA UNIDAD ELECTRÓNICA NO SEA NECESARIO RECALIBRAR. PROTECTOR DE | UN | TRANSMISOR | EQUIPOS INGENIERIA | INSTRUMENTACION Y CONTROL | INSTRUMENTACION | 41112410 | TRANSMISORES DE PRESIÓN
226708 | MANOMETRO ANALOGO 0-40BAR CARATULA 4" DE ACERO INOXIDABLE INMERSO EN GLICERINA CONEXION INFERIOR 1/2” NPT | UN | MANOMETRO | EQUIPOS INGENIERIA | INSTRUMENTACION Y CONTROL | MEDIDORES DE PRESION | 60104707 | MANÓMETROS
226709 | MANOMETRO ANALOGO 0-6BAR CARATULA 4" CONEXION INFERIOR 1/2" NPT | UN | MANOMETRO | EQUIPOS INGENIERIA | INSTRUMENTACION Y CONTROL | MEDIDORES DE PRESION | 60104707 | MANÓMETROS
226710 | BOTA DE SEGURIDAD DE PVC SIN PUNTERA TALLA 36 PROTECCION PIES | PR | BOTA | SOPORTE A LA OPERACIÓN | DOTACION | ELEMENTOS PROTECCION PERSONAL | 46181604 | BOTAS DE SEGURIDAD
226711 | BOTA DE SEGURIDAD DE PVC SIN PUNTERA TALLA 37 PROTECCION PIES | PR | BOTA | SOPORTE A LA OPERACIÓN | DOTACION | ELEMENTOS PROTECCION PERSONAL | 46181604 | BOTAS DE SEGURIDAD
226712 | BOTA DE SEGURIDAD DE PVC SIN PUNTERA TALLA 38 PROTECCION PIES | PR | BOTA | SOPORTE A LA OPERACIÓN | DOTACION | ELEMENTOS PROTECCION PERSONAL | 46181604 | BOTAS DE SEGURIDAD
226713 | BOTA DE SEGURIDAD DE PVC SIN PUNTERA TALLA 40 PROTECCION PIES | PR | BOTA | SOPORTE A LA OPERACIÓN | DOTACION | ELEMENTOS PROTECCION PERSONAL | 46181604 | BOTAS DE SEGURIDAD
226714 | BOTA DE SEGURIDAD DE PVC SIN PUNTERA TALLA 41 PROTECCION PIES | PR | BOTA | SOPORTE A LA OPERACIÓN | DOTACION | ELEMENTOS PROTECCION PERSONAL | 46181604 | BOTAS DE SEGURIDAD
226715 | BOTA DE SEGURIDAD DE PVC SIN PUNTERA TALLA 42 PROTECCION PIES | PR | BOTA | SOPORTE A LA OPERACIÓN | DOTACION | ELEMENTOS PROTECCION PERSONAL | 46181604 | BOTAS DE SEGURIDAD
226716 | BOTA DE SEGURIDAD DE PVC SIN PUNTERA TALLA 43 PROTECCION PIES | PR | BOTA | SOPORTE A LA OPERACIÓN | DOTACION | ELEMENTOS PROTECCION PERSONAL | 46181604 | BOTAS DE SEGURIDAD
226717 | BOTA DE SEGURIDAD DE PVC SIN PUNTERA TALLA 44 PROTECCION PIES | PR | BOTA | SOPORTE A LA OPERACIÓN | DOTACION | ELEMENTOS PROTECCION PERSONAL | 46181604 | BOTAS DE SEGURIDAD
226718 | LUMINARIA LED 40W 120/277VCA 60HZ HORIZONTAL CERRADA DRIVER ELECTRONICO | UN | LUMINARIA | MATERIALES ESTANDAR | ELEMENT ALUMB PUBLICO-NAVIDEÑO | ELEMENTOS DE ALUMBRADO PUBLICO | 39111603 | ALUMBRADO DE LA VIA PUBLICA
226719 | LUMINARIA LED 79W 120/277VCA 60HZ HORIZONTAL CERRADA DRIVER ELECTRONICO | UN | LUMINARIA | MATERIALES ESTANDAR | ELEMENT ALUMB PUBLICO-NAVIDEÑO | ELEMENTOS DE ALUMBRADO PUBLICO | 39111603 | ALUMBRADO DE LA VIA PUBLICA
226720 | LUMINARIA LED 149W 120/277VCA 60HZ HORIZONTAL CERRADA DRIVER ELECTRONICO | UN | LUMINARIA | MATERIALES ESTANDAR | ELEMENT ALUMB PUBLICO-NAVIDEÑO | ELEMENTOS DE ALUMBRADO PUBLICO | 39111603 | ALUMBRADO DE LA VIA PUBLICA
226721 | UNION MECANICA UNIVERSAL 2" (50MM) 232PSI (16BAR) HIERRO DUCTIL PARA PVC/HF/HD/ACERO | UN | UNION | MATERIALES ESTANDAR | VALVULAS, HIDRANTES Y UNIONES | UNIONES | 40172606 | ACOPLES DE TUBOS DE HIERRO MALEABLE
226722 | TEE HIERRO DUCTIL AGUA POTABLE PRESION 8" X 3" 232PSI EXTREMO LISO | UN | TEE | MATERIALES ESTANDAR | TUBERIAS ACCESORIOS DE TUBERIA | ACCESORIOS DE TUBERIA | 40174604 | T PARA TUBOS DE HIERRO DÚCTIL
226723 | CODO 90° HIERRO DUCTIL AGUA POTABLE PRESION 12" 232PSI EXTREMO LISO | UN | CODO | MATERIALES ESTANDAR | TUBERIAS ACCESORIOS DE TUBERIA | ACCESORIOS DE TUBERIA | 40172804 | CODOS PARA TUBOS DE HIERRO DÚCTIL
226724 | ADAPTADOR RAPIDO PVC AGUA POTABLE PRESION 16BAR 90MM UNION RAPIDA PARA PEAD X 3 1/2" ROSCA HEMBRA NPT | UN | ADAPTADOR | MATERIALES ESTANDAR | TUBERIAS ACCESORIOS DE TUBERIA | ACCESORIOS DE TUBERIA | 40171708 | ADAPTADOR DE TUBO PLÁSTICO PVC
226725 | TRANSMISOR DE PRESION PIEZORESISTIVO 0-25BAR 4-20MA 15-30VCC MODELO PSI-420 PRECISIÓN 0.1% MARCA ZURICH | UN | TRANSMISOR DE PRESION | EQUIPOS INGENIERIA | INSTRUMENTACION Y CONTROL | INSTRUMENTACION | 41112410 | TRANSMISORES DE PRESIÓN
226726 | TORNILLO DE MAQUINA CABEZA HEXAGONAL ACERO AL CARBONO M16X45MM CLASE 8.8 | UN | TORNILLO | MATERIALES ESTANDAR | HERRAJES ELEMENTOS DE SUJECION | ELEMENTOS DE SUJECION | 31161504 | TORNILLOS DE MAQUINA
226727 | TORNILLO DE MAQUINA CABEZA HEXAGONAL ACERO AL CARBONO M12X46MM CLASE 8.8 | UN | TORNILLO | MATERIALES ESTANDAR | HERRAJES ELEMENTOS DE SUJECION | ELEMENTOS DE SUJECION | 31161504 | TORNILLOS DE MAQUINA
226728 | TORNILLO DE MAQUINA CABEZA HEXAGONAL ACERO AL CARBONO M12X40MM CLASE 8.8 | UN | TORNILLO | MATERIALES ESTANDAR | HERRAJES ELEMENTOS DE SUJECION | ELEMENTOS DE SUJECION | 31161504 | TORNILLOS DE MAQUINA
226729 | TORNILLO DE MAQUINA CABEZA HEXAGONAL ACERO AL CARBONO M36X80MM CLASE 10.9 | UN | TORNILLO | MATERIALES ESTANDAR | HERRAJES ELEMENTOS DE SUJECION | ELEMENTOS DE SUJECION | 31161504 | TORNILLOS DE MAQUINA
226730 | TORNILLO DE MAQUINA CABEZA HEXAGONAL ACERO AL CARBONO M18X30MM CLASE 8.8 | UN | TORNILLO | MATERIALES ESTANDAR | HERRAJES ELEMENTOS DE SUJECION | ELEMENTOS DE SUJECION | 31161504 | TORNILLOS DE MAQUINA
226731 | TORNILLO DE MAQUINA CABEZA HEXAGONAL ACERO AL CARBONO M16X35MM CLASE 8.8 | UN | TORNILLO | MATERIALES ESTANDAR | HERRAJES ELEMENTOS DE SUJECION | ELEMENTOS DE SUJECION | 31161504 | TORNILLOS DE MAQUINA
226732 | TORNILLO DE MAQUINA CABEZA HEXAGONAL ACERO AL CARBONO M22X95MM CLASE 8.8 | UN | TORNILLO | MATERIALES ESTANDAR | HERRAJES ELEMENTOS DE SUJECION | ELEMENTOS DE SUJECION | 31161504 | TORNILLOS DE MAQUINA
226733 | CONECTOR FLEXIBLE ROSCADO DE COBRE ZINCADO PARA CLORO LIQUIDO O GASEOSO 300 PSIGA -46°C A 149°C DIAMETRO 3/8” LONGITUD 6 PIES | UN | CONECTOR CLORO | MATERIALES ESTANDAR | VALVULAS, HIDRANTES Y UNIONES | UNIONES | 40172507 | CONECTOR DE TUBO DE ACERO INOXIDABLE
226737 | ARANDELA PLANA REDONDA 3/4" ACERO INOXIDABLE 304 | UN | ARANDELA | MATERIALES ESTANDAR | HERRAJES ELEMENTOS DE SUJECION | ELEMENTOS DE SUJECION | 31161807 | ARANDELAS PLANAS
226738 | ARANDELA PLANA REDONDA 5/8" ACERO INOXIDABLE 304 | UN | ARANDELA | MATERIALES ESTANDAR | HERRAJES ELEMENTOS DE SUJECION | ELEMENTOS DE SUJECION | 31161807 | ARANDELAS PLANAS
226739 | ARANDELA PLANA REDONDA 7/8" ACERO INOXIDABLE 304 | UN | ARANDELA | MATERIALES ESTANDAR | HERRAJES ELEMENTOS DE SUJECION | ELEMENTOS DE SUJECION | 31161807 | ARANDELAS PLANAS
226740 | TUERCA HEXAGONAL ACERO ASTM A194 GRADO 2H 3/4" | UN | TUERCA | MATERIALES ESTANDAR | HERRAJES ELEMENTOS DE SUJECION | ELEMENTOS DE SUJECION | 31161727 | TUERCAS HEXAGONALES
226741 | TUERCA HEXAGONAL ACERO ASTM A194 GRADO 2H 5/8" | UN | TUERCA | MATERIALES ESTANDAR | HERRAJES ELEMENTOS DE SUJECION | ELEMENTOS DE SUJECION | 31161727 | TUERCAS HEXAGONALES
226742 | TUERCA HEXAGONAL ACERO ASTM A194 GRADO 2H 7/8" | UN | TUERCA | MATERIALES ESTANDAR | HERRAJES ELEMENTOS DE SUJECION | ELEMENTOS DE SUJECION | 31161727 | TUERCAS HEXAGONALES
226743 | BRIDA SOLDABLE ACERO AL CARBONO 2" (50MM) ASME B16.5 CLASE 300 | UN | BRIDA | MATERIALES ESTANDAR | VALVULAS, HIDRANTES Y UNIONES | UNIONES | 40174101 | BRIDA ENCAJADA POR SOLDADURA PARA TUBOS DE ACERO AL CARBONO
226744 | BRIDA SOLDABLE ACERO AL CARBONO 36" (900MM) ASME B16.47 CLASE 300 | UN | BRIDA | MATERIALES ESTANDAR | VALVULAS, HIDRANTES Y UNIONES | UNIONES | 40174101 | BRIDA ENCAJADA POR SOLDADURA PARA TUBOS DE ACERO AL CARBONO
226745 | BRIDA SOLDABLE ACERO AL CARBONO 42" (1050MM) ASME B16.47 CLASE 300 | UN | BRIDA | MATERIALES ESTANDAR | VALVULAS, HIDRANTES Y UNIONES | UNIONES | 40174101 | BRIDA ENCAJADA POR SOLDADURA PARA TUBOS DE ACERO AL CARBONO
226746 | BRIDA SOLDABLE ACERO AL CARBONO 48" (1200MM) ASME B16.47 CLASE 300 | UN | BRIDA | MATERIALES ESTANDAR | VALVULAS, HIDRANTES Y UNIONES | UNIONES | 40174101 | BRIDA ENCAJADA POR SOLDADURA PARA TUBOS DE ACERO AL CARBONO
226747 | BRIDA CIEGA ACERO AL CARBONO 4" (100MM) ASME B16.5 CLASE 150 ASTM | UN | BRIDA | MATERIALES ESTANDAR | VALVULAS, HIDRANTES Y UNIONES | UNIONES | 40172201 | BRIDAS CIEGAS PARA TUBOS DE ACERO AL CARBONO
226748 | BRIDA CIEGA ACERO AL CARBONO 8" (200MM) ASME B16.5 CLASE 150 ASTM | UN | BRIDA | MATERIALES ESTANDAR | VALVULAS, HIDRANTES Y UNIONES | UNIONES | 40172201 | BRIDAS CIEGAS PARA TUBOS DE ACERO AL CARBONO
226749 | BRIDA CIEGA ACERO AL CARBONO 10" (250MM) ASME B16.5 CLASE 150 ASTM | UN | BRIDA | MATERIALES ESTANDAR | VALVULAS, HIDRANTES Y UNIONES | UNIONES | 40172201 | BRIDAS CIEGAS PARA TUBOS DE ACERO AL CARBONO
226750 | BRIDA CIEGA ACERO AL CARBONO 12" (300MM) ASME B16.5 CLASE 150 ASTM | UN | BRIDA | MATERIALES ESTANDAR | VALVULAS, HIDRANTES Y UNIONES | UNIONES | 40172201 | BRIDAS CIEGAS PARA TUBOS DE ACERO AL CARBONO
226751 | BRIDA CIEGA ACERO AL CARBONO 16" (400MM) ASME B16.5 CLASE 150 ASTM | UN | BRIDA | MATERIALES ESTANDAR | VALVULAS, HIDRANTES Y UNIONES | UNIONES | 40172201 | BRIDAS CIEGAS PARA TUBOS DE ACERO AL CARBONO
226752 | BRIDA CIEGA ACERO AL CARBONO 18" (450MM) ASME B16.5 CLASE 150 ASTM | UN | BRIDA | MATERIALES ESTANDAR | VALVULAS, HIDRANTES Y UNIONES | UNIONES | 40172201 | BRIDAS CIEGAS PARA TUBOS DE ACERO AL CARBONO
226753 | BRIDA LOCA HIERRO DUCTIL 12" (300MM) PARA PEAD 280MM ASME B16.5 CLASE 150 | UN | BRIDA | MATERIALES ESTANDAR | VALVULAS, HIDRANTES Y UNIONES | UNIONES | 40174107 | BRIDA ENCAJADA POR SOLDADURA PARA TUBOS DE PLÁSTICO HDPE
226754 | BRIDA LOCA HIERRO DUCTIL 14" (350MM) PARA PEAD 355MM ASME B16.5 CLASE 150 | UN | BRIDA | MATERIALES ESTANDAR | VALVULAS, HIDRANTES Y UNIONES | UNIONES | 40174107 | BRIDA ENCAJADA POR SOLDADURA PARA TUBOS DE PLÁSTICO HDPE
226755 | BRIDA LOCA HIERRO DUCTIL 16" (400MM) PARA PEAD 400MM ASME B16.5 CLASE 150 | UN | BRIDA | MATERIALES ESTANDAR | VALVULAS, HIDRANTES Y UNIONES | UNIONES | 40174107 | BRIDA ENCAJADA POR SOLDADURA PARA TUBOS DE PLÁSTICO HDPE
226756 | BRIDA LOCA HIERRO DUCTIL 18" (450MM) PARA PEAD 450MM ASME B16.5 CLASE 150 | UN | BRIDA | MATERIALES ESTANDAR | VALVULAS, HIDRANTES Y UNIONES | UNIONES | 40174107 | BRIDA ENCAJADA POR SOLDADURA PARA TUBOS DE PLÁSTICO HDPE
226758 | CODO 90° COBRE AGUA POTABLE PRESION 3/4" (20MM) 200PSI SOLDABLE | UN | CODO | MATERIALES ESTANDAR | TUBERIAS ACCESORIOS DE TUBERIA | ACCESORIOS DE TUBERIA | 40172812 | CODOS PARA TUBOS DE COBRE
226760 | CODO 90° COBRE AGUA POTABLE PRESION 2" (50MM) 200PSI SOLDABLE | UN | CODO | MATERIALES ESTANDAR | TUBERIAS ACCESORIOS DE TUBERIA | ACCESORIOS DE TUBERIA | 40172812 | CODOS PARA TUBOS DE COBRE
226761 | CODO 90° COBRE AGUA POTABLE PRESION 3" (80MM) 200PSI SOLDABLE | UN | CODO | MATERIALES ESTANDAR | TUBERIAS ACCESORIOS DE TUBERIA | ACCESORIOS DE TUBERIA | 40172812 | CODOS PARA TUBOS DE COBRE
226762 | TEE COBRE AGUA POTABLE PRESION 3/4" (20MM) X 3/4" (20MM) 200PSI SOLDABLE | UN | TEE | MATERIALES ESTANDAR | TUBERIAS ACCESORIOS DE TUBERIA | ACCESORIOS DE TUBERIA | 40173613 | ACOPLAMIENTO REDUCTOR PARA TUBOS DE COBRE
226763 | CODO 11.25° HIERRO DUCTIL AGUA POTABLE PRESION 12" 232PSI CAMPANA PARA TUBERIA PVC | UN | CODO | MATERIALES ESTANDAR | TUBERIAS ACCESORIOS DE TUBERIA | ACCESORIOS DE TUBERIA | 40172804 | CODOS PARA TUBOS DE HIERRO DÚCTIL
226764 | CODO 22.5° HIERRO DUCTIL AGUA POTABLE PRESION 12" 232PSI CAMPANA PARA TUBERIA PVC | UN | CODO | MATERIALES ESTANDAR | TUBERIAS ACCESORIOS DE TUBERIA | ACCESORIOS DE TUBERIA | 40172804 | CODOS PARA TUBOS DE HIERRO DÚCTIL
226765 | REDUCCION HIERRO DUCTIL AGUA POTABLE PRESION 10" X 8" 232PSI BRIDADO ASME B16.5 CLASE 150 | UN | REDUCCION | MATERIALES ESTANDAR | TUBERIAS ACCESORIOS DE TUBERIA | ACCESORIOS DE TUBERIA | 40173604 | ACOPLAMIENTO REDUCTOR PARA TUBOS DE HIERRO DÚCTIL
226766 | REDUCCION HIERRO DUCTIL AGUA POTABLE PRESION 12" X 8" 232PSI CAMPANA PARA TUBERIA PVC | UN | REDUCCION | MATERIALES ESTANDAR | TUBERIAS ACCESORIOS DE TUBERIA | ACCESORIOS DE TUBERIA | 40173604 | ACOPLAMIENTO REDUCTOR PARA TUBOS DE HIERRO DÚCTIL
226767 | TAPON HEMBRA HIERRO DUCTIL AGUA POTABLE PRESION 8" 232PSI CAMPANA | UN | TAPON | MATERIALES ESTANDAR | TUBERIAS ACCESORIOS DE TUBERIA | ACCESORIOS DE TUBERIA | 40173504 | TAPONES PARA TUBOS DE HIERRO DÚCTIL
226768 | TEE HIERRO DUCTIL AGUA POTABLE PRESION 10" X 3" 232PSI CAMPANA PARA TUBERIA PVC | UN | TEE | MATERIALES ESTANDAR | TUBERIAS ACCESORIOS DE TUBERIA | ACCESORIOS DE TUBERIA | 40174604 | T PARA TUBOS DE HIERRO DÚCTIL
226769 | TEE HIERRO DUCTIL AGUA POTABLE PRESION 10" X 4" 232PSI CAMPANA PARA TUBERIA PVC | UN | TEE | MATERIALES ESTANDAR | TUBERIAS ACCESORIOS DE TUBERIA | ACCESORIOS DE TUBERIA | 40174604 | T PARA TUBOS DE HIERRO DÚCTIL
226770 | TEE HIERRO DUCTIL AGUA POTABLE PRESION 10" X 6" 232PSI CAMPANA PARA TUBERIA PVC | UN | TEE | MATERIALES ESTANDAR | TUBERIAS ACCESORIOS DE TUBERIA | ACCESORIOS DE TUBERIA | 40174604 | T PARA TUBOS DE HIERRO DÚCTIL
226772 | UNION MANGUITO DE REPARACION 6" (150MM) 580PSI (40BAR) HIERRO DUCTIL PARA HIERRO DUCTIL | UN | UNION | MATERIALES ESTANDAR | VALVULAS, HIDRANTES Y UNIONES | UNIONES | 40172604 | ACOPLES DE TUBOS DE HIERRO DÚCTIL
226773 | PORTABRIDA PEAD PE100 AGUA POTABLE PRESION 280MM 16BAR (232PSI) RDE11 TERMOFUSION NEGRO | UN | PORTABRIDA | MATERIALES ESTANDAR | TUBERIAS ACCESORIOS DE TUBERIA | ACCESORIOS DE TUBERIA | 31171606 | BUJES DE BRIDA
226774 | REDUCCION PEAD PE100 AGUA POTABLE PRESION 160MM X 125MM 16BAR (232PSI) RDE11 TERMOFUSION NEGRO | UN | REDUCCION | MATERIALES ESTANDAR | TUBERIAS ACCESORIOS DE TUBERIA | ACCESORIOS DE TUBERIA | 40173611 | ACOPLAMIENTO REDUCTOR PARA TUBOS DE PLÁSTICO HDPE
226775 | REDUCCION PEAD PE100 AGUA POTABLE PRESION 180MM X 110MM 16BAR (232PSI) RDE11 TERMOFUSION NEGRO | UN | REDUCCION | MATERIALES ESTANDAR | TUBERIAS ACCESORIOS DE TUBERIA | ACCESORIOS DE TUBERIA | 40173611 | ACOPLAMIENTO REDUCTOR PARA TUBOS DE PLÁSTICO HDPE
226776 | REDUCCION PEAD PE100 AGUA POTABLE PRESION 180MM X 160MM 16BAR (232PSI) RDE11 TERMOFUSION NEGRO | UN | REDUCCION | MATERIALES ESTANDAR | TUBERIAS ACCESORIOS DE TUBERIA | ACCESORIOS DE TUBERIA | 40173611 | ACOPLAMIENTO REDUCTOR PARA TUBOS DE PLÁSTICO HDPE
226777 | REDUCCION PEAD PE100 AGUA POTABLE PRESION 200MM X 180MM 16BAR (232PSI) RDE11 TERMOFUSION NEGRO | UN | REDUCCION | MATERIALES ESTANDAR | TUBERIAS ACCESORIOS DE TUBERIA | ACCESORIOS DE TUBERIA | 40173611 | ACOPLAMIENTO REDUCTOR PARA TUBOS DE PLÁSTICO HDPE
226779 | TEE PEAD PE100 AGUA POTABLE PRESION 180MM X 75MM 16BAR (232PSI) RDE11 TERMOFUSION NEGRO O NEGRO-RAYAS AZULES | UN | TEE | MATERIALES ESTANDAR | TUBERIAS ACCESORIOS DE TUBERIA | ACCESORIOS DE TUBERIA | 40174611 | T PARA TUBOS DE PLÁSTICO HDPE
226780 | TEE PEAD PE100 AGUA POTABLE PRESION 355MM X 180MM 16BAR (232PSI) RDE11 TERMOFUSION NEGRO O NEGRO-RAYAS AZULES | UN | TEE | MATERIALES ESTANDAR | TUBERIAS ACCESORIOS DE TUBERIA | ACCESORIOS DE TUBERIA | 40174611 | T PARA TUBOS DE PLÁSTICO HDPE
226781 | TEE PEAD PE100 AGUA POTABLE PRESION 400MM X 315MM 16BAR (232PSI) RDE11 TERMOFUSION NEGRO O NEGRO-RAYAS AZULES | UN | TEE | MATERIALES ESTANDAR | TUBERIAS ACCESORIOS DE TUBERIA | ACCESORIOS DE TUBERIA | 40174611 | T PARA TUBOS DE PLÁSTICO HDPE
226782 | TUBERIA PEAD PE100 AGUA POTABLE PRESION 50MM 16BAR RDE11 TERMOFUSION ROLLO | ML | TUBERIA | MATERIALES ESTANDAR | TUBERIAS ACCESORIOS DE TUBERIA | CONDUCTOS | 40171520 | TUBO HDPE PARA USO COMERCIAL
226783 | TUBERIA PEAD PE100 AGUA POTABLE PRESION 50MM 16BAR RDE11 TERMOFUSION TUBO 6M | ML | TUBERIA | MATERIALES ESTANDAR | TUBERIAS ACCESORIOS DE TUBERIA | CONDUCTOS | 40171520 | TUBO HDPE PARA USO COMERCIAL
226784 | JUEGO DE NIVELACION 3" LONGITUD 200MM PARA HIDRANTE TORINO MARCA METACOL DE 3" | JG | REPUESTO HIDRANTE | EQUIPOS INGENIERIA | REPUESTOS Y EQUIPOS INGENIERA | REPUESTOS ESPECIFICOS | 20121445 | ACCESORIOS Y PARTES
226785 | JUEGO NIVELACION 3"X30CM HIDRANTE 3" PARA APOLO 150 | JG | REPUESTO | MATERIALES ESTANDAR | REPUESTOS MATERIALES ESTANDAR | RPTO SPECIFI MATERIAL ESTANDAR | 56111905 | PARTES O ACCESORIOS INDUSTRIALES
226786 | JUEGO DE NIVELACION 3" LONGITUD 300MM PARA MEGA TRAFICO MARCA APOLO DE 3" | JG | REPUESTO HIDRANTE | EQUIPOS INGENIERIA | REPUESTOS Y EQUIPOS INGENIERA | REPUESTOS ESPECIFICOS | 20121445 | ACCESORIOS Y PARTES
226787 | JUEGO DE NIVELACION 4" LONGITUD 200MM PARA HIDRANTE TORINO MODELO NUEVO MARCA METACOL DE 4" | JG | REPUESTO HIDRANTE | EQUIPOS INGENIERIA | REPUESTOS Y EQUIPOS INGENIERA | REPUESTOS ESPECIFICOS | 20121445 | ACCESORIOS Y PARTES
226788 | JUEGO DE NIVELACION 4" LONGITUD 200MM PARA HIDRANTE TORINO MODELO VIEJO MARCA METACOL DE 4" | JG | REPUESTO HIDRANTE | EQUIPOS INGENIERIA | REPUESTOS Y EQUIPOS INGENIERA | REPUESTOS ESPECIFICOS | 20121445 | ACCESORIOS Y PARTES
226789 | JUEGO DE NIVELACION 4" LONGITUD 300MM PARA HIDRANTE TORINO MODELO NUEVO MARCA METACOL DE 4" | JG | REPUESTO HIDRANTE | EQUIPOS INGENIERIA | REPUESTOS Y EQUIPOS INGENIERA | REPUESTOS ESPECIFICOS | 20121445 | ACCESORIOS Y PARTES
226790 | JUEGO DE NIVELACION 4" LONGITUD 300MM PARA HIDRANTE TORINO MODELO VIEJO MARCA METACOL DE 4" | JG | REPUESTO HIDRANTE | EQUIPOS INGENIERIA | REPUESTOS Y EQUIPOS INGENIERA | REPUESTOS ESPECIFICOS | 20121445 | ACCESORIOS Y PARTES
226791 | JUEGO DE NIVELACION 6" LONGITUD 200MM PARA HIDRANTE TORINO MARCA METACOL DE 6" | JG | REPUESTO HIDRANTE | EQUIPOS INGENIERIA | REPUESTOS Y EQUIPOS INGENIERA | REPUESTOS ESPECIFICOS | 20121445 | ACCESORIOS Y PARTES
226792 | JUEGO DE NIVELACION 6" LONGITUD 300MM PARA HIDRANTES 475 Y 150 MARCA APOLO DE 6" | JG | REPUESTO HIDRANTE | EQUIPOS INGENIERIA | REPUESTOS Y EQUIPOS INGENIERA | REPUESTOS ESPECIFICOS | 20121445 | ACCESORIOS Y PARTES
226793 | JUEGO DE NIVELACION 6" LONGITUD 300MM PARA HIDRANTE TORINO MARCA METACOL DE 6" | JG | REPUESTO HIDRANTE | EQUIPOS INGENIERIA | REPUESTOS Y EQUIPOS INGENIERA | REPUESTOS ESPECIFICOS | 20121445 | ACCESORIOS Y PARTES
226794 | JUEGO DE NIVELACION 6" LONGITUD 400MM PARA HIDRANTE 475 Y 150 MARCA APOLO DE 6" | JG | REPUESTO HIDRANTE | EQUIPOS INGENIERIA | REPUESTOS Y EQUIPOS INGENIERA | REPUESTOS ESPECIFICOS | 20121445 | ACCESORIOS Y PARTES
226795 | KIT REPUESTO VRP BERMAD 2" INCLUYE DIAFRAGMA Y EMPAQUES | UN | REPUESTO | MATERIALES ESTANDAR | REPUESTOS MATERIALES ESTANDAR | RPTO SPECIFI MATERIAL ESTANDAR | 56111905 | PARTES O ACCESORIOS INDUSTRIALES
226796 | KIT REPUESTO VRP BERMAD 3" INCLUYE DIAFRAGMA Y EMPAQUES | UN | REPUESTO | MATERIALES ESTANDAR | REPUESTOS MATERIALES ESTANDAR | RPTO SPECIFI MATERIAL ESTANDAR | 56111905 | PARTES O ACCESORIOS INDUSTRIALES
226797 | KIT REPUESTO VRP BERMAD 4" INCLUYE DIAFRAGMA Y EMPAQUES | UN | REPUESTO | MATERIALES ESTANDAR | REPUESTOS MATERIALES ESTANDAR | RPTO SPECIFI MATERIAL ESTANDAR | 56111905 | PARTES O ACCESORIOS INDUSTRIALES
226798 | KIT REPUESTO VRP BERMAD 6" INCLUYE DIAFRAGMA Y EMPAQUES | UN | REPUESTO | MATERIALES ESTANDAR | REPUESTOS MATERIALES ESTANDAR | RPTO SPECIFI MATERIAL ESTANDAR | 56111905 | PARTES O ACCESORIOS INDUSTRIALES
226799 | KIT REPUESTO VRP BERMAD 8" INCLUYE DIAFRAGMA Y EMPAQUES | UN | REPUESTO | MATERIALES ESTANDAR | REPUESTOS MATERIALES ESTANDAR | RPTO SPECIFI MATERIAL ESTANDAR | 56111905 | PARTES O ACCESORIOS INDUSTRIALES
226800 | KIT REPUESTO VRP CLAVAL 2" INCLUYE DIAFRAGMA Y EMPAQUES | UN | REPUESTO | MATERIALES ESTANDAR | REPUESTOS MATERIALES ESTANDAR | RPTO SPECIFI MATERIAL ESTANDAR | 56111905 | PARTES O ACCESORIOS INDUSTRIALES
226801 | KIT REPUESTO VRP CLAVAL 3" INCLUYE DIAFRAGMA Y EMPAQUES | UN | REPUESTO | MATERIALES ESTANDAR | REPUESTOS MATERIALES ESTANDAR | RPTO SPECIFI MATERIAL ESTANDAR | 56111905 | PARTES O ACCESORIOS INDUSTRIALES
226802 | KIT REPUESTO VRP CLAVAL 4" INCLUYE DIAFRAGMA Y EMPAQUES | UN | REPUESTO | MATERIALES ESTANDAR | REPUESTOS MATERIALES ESTANDAR | RPTO SPECIFI MATERIAL ESTANDAR | 56111905 | PARTES O ACCESORIOS INDUSTRIALES
226803 | KIT REPUESTO VRP CLAVAL 6" INCLUYE DIAFRAGMA Y EMPAQUES | UN | REPUESTO | MATERIALES ESTANDAR | REPUESTOS MATERIALES ESTANDAR | RPTO SPECIFI MATERIAL ESTANDAR | 56111905 | PARTES O ACCESORIOS INDUSTRIALES
226804 | KIT REPUESTO VRP CLAVAL 8" INCLUYE DIAFRAGMA Y EMPAQUES | UN | REPUESTO | MATERIALES ESTANDAR | REPUESTOS MATERIALES ESTANDAR | RPTO SPECIFI MATERIAL ESTANDAR | 56111905 | PARTES O ACCESORIOS INDUSTRIALES
226805 | KIT REPUESTO VRP SINGER 2" INCLUYE DIAFRAGMA Y EMPAQUES | UN | REPUESTO | MATERIALES ESTANDAR | REPUESTOS MATERIALES ESTANDAR | RPTO SPECIFI MATERIAL ESTANDAR | 56111905 | PARTES O ACCESORIOS INDUSTRIALES
226806 | KIT REPUESTO VRP SINGER 3" INCLUYE DIAFRAGMA Y EMPAQUES | UN | REPUESTO | MATERIALES ESTANDAR | REPUESTOS MATERIALES ESTANDAR | RPTO SPECIFI MATERIAL ESTANDAR | 56111905 | PARTES O ACCESORIOS INDUSTRIALES
226807 | KIT REPUESTO VRP SINGER 4" INCLUYE DIAFRAGMA Y EMPAQUES | UN | REPUESTO | MATERIALES ESTANDAR | REPUESTOS MATERIALES ESTANDAR | RPTO SPECIFI MATERIAL ESTANDAR | 56111905 | PARTES O ACCESORIOS INDUSTRIALES
226808 | KIT REPUESTO VRP SINGER 6" INCLUYE DIAFRAGMA Y EMPAQUES | UN | REPUESTO | MATERIALES ESTANDAR | REPUESTOS MATERIALES ESTANDAR | RPTO SPECIFI MATERIAL ESTANDAR | 56111905 | PARTES O ACCESORIOS INDUSTRIALES
226809 | KIT REPUESTO VRP SINGER 8" INCLUYE DIAFRAGMA Y EMPAQUES | UN | REPUESTO | MATERIALES ESTANDAR | REPUESTOS MATERIALES ESTANDAR | RPTO SPECIFI MATERIAL ESTANDAR | 56111905 | PARTES O ACCESORIOS INDUSTRIALES
226810 | ESPARRAGO UNC 3/4" X 1M ACERO INOXIDABLE 304 CON 4 TUERCAS 4 ARANDELAS PLANAS Y 4 ARANDELAS DE PRESION | UN | ESPARRAGO | MATERIALES ESTANDAR | HERRAJES ELEMENTOS DE SUJECION | ELEMENTOS DE SUJECION | 31161502 | TORNILLOS DE ANCLAJE
226811 | ESPARRAGO UNC 5/8" X 1M ACERO INOXIDABLE 304 CON 4 TUERCAS 4 ARANDELAS PLANAS Y 4 ARANDELAS DE PRESION | UN | ESPARRAGO | MATERIALES ESTANDAR | HERRAJES ELEMENTOS DE SUJECION | ELEMENTOS DE SUJECION | 31161502 | TORNILLOS DE ANCLAJE
226812 | ESPARRAGO UNC 7/8" X 1M ACERO INOXIDABLE 304 CON 4 TUERCAS 4 ARANDELAS PLANAS Y 4 ARANDELAS DE PRESION | UN | ESPARRAGO | MATERIALES ESTANDAR | HERRAJES ELEMENTOS DE SUJECION | ELEMENTOS DE SUJECION | 31161502 | TORNILLOS DE ANCLAJE
226813 | CONVERSOR MODBUS RTU A TCP RS232 RS422 ETHERNET RJ45 | UN | CONVERSOR | SERVICIOS PROF/CORPORATIVOS | SERVICIOS Y RECURSOS DE TI | HARDWARE Y EQUIPOS ASOCIADOS | 39121008 | CONVERSORES DE SEÑALES
226819 | RELE COMBIFLEX MARCA ABB PARA DETECTAR CORRIENTES DE EJE, VOLTAJE DE TRABAJO (+12_-12), ESCALA CALIBRACIÓN DE 0,5 MA X (1, 2, 3, 4), 50-60 HZ | UN | RELE | EQUIPOS INGENIERIA | REPUESTOS Y EQUIPOS INGENIERA | REPUESTOS ESPECIFICOS | 20121445 | ACCESORIOS Y PARTES
226820 | CILINDRO HIDRAULICO DOBLE EFECTO 1-1/2PLG CARRERA 20MM PRESIÓN MAX 220BAR FIJACION TIPO PIE ROSCA 3/8LPG NPT | UN | CILINDRO HIDRÁULICO | MATERIALES ESTANDAR | REPUESTOS MATERIALES ESTANDAR | REPUESTOS DE GENERADORES | 27121602 | CILINDROS HIDRÁULICOS
226821 | ALABE DIRECTRIZ TURBINA HIDRAULICA PLANTA GUACAICA ACERO INOXIDABLE SAE 410 DIN XCR13 | UN | ALABE | EQUIPOS INGENIERIA | REPUESTOS Y EQUIPOS INGENIERA | REPUESTOS ESPECIFICOS | 20121445 | ACCESORIOS Y PARTES
226822 | BASE DE CONCRETO PARA POSTE DE ALUMBRADO CONCRETO FC=200KG/CM2 BASE MAYOR 26X26CM BASE MENOR 17.5X175CM ALTURA 26.5CM | UN | BASE CONCRETO | SERVIC/MATERIALES CONSTRUCCION | MATERIALES DE CONSTRUCCION | MATERIALES PREFABRICADOS | 31162109 | ANCLAJE DE CIMENTACIÓN
226831 | SERVICIO MANTENIMIENTO PREVENTIVO UPS | UN | EQUIPOS DE ENERGIA | SERVICIOS TECNICOS/ INGENIERIA | REDES | REDES DISTRIBUCIÓN ENERGIA | 72141122 | SERVICIO DE CONSTRUCCIÓN DE LÍNEAS DE ENERGÍA ELÉCTRICA
226832 | SERVICIO MANTENIMIENTO CORRECTIVO UPS | UN | EQUIPOS DE ENERGIA | SERVICIOS TECNICOS/ INGENIERIA | REDES | REDES DISTRIBUCIÓN ENERGIA | 72141122 | SERVICIO DE CONSTRUCCIÓN DE LÍNEAS DE ENERGÍA ELÉCTRICA
226841 | SERVICIO MANTENIMIENTO PREVENTIVO INVERSOR | UN | EQUIPOS DE ENERGIA | SERVICIOS TECNICOS/ INGENIERIA | REDES | REDES DISTRIBUCIÓN ENERGIA | 72141122 | SERVICIO DE CONSTRUCCIÓN DE LÍNEAS DE ENERGÍA ELÉCTRICA
226842 | SERVICIO MANTENIMIENTO CORRECTIVO INVERSOR | UN | EQUIPOS DE ENERGIA | SERVICIOS TECNICOS/ INGENIERIA | REDES | REDES DISTRIBUCIÓN ENERGIA | 72141122 | SERVICIO DE CONSTRUCCIÓN DE LÍNEAS DE ENERGÍA ELÉCTRICA
226845 | SERVICIO MANTENIMIENTO PREVENTIVO RECTIFICADOR | UN | EQUIPOS DE ENERGIA | SERVICIOS TECNICOS/ INGENIERIA | REDES | REDES DISTRIBUCIÓN ENERGIA | 72141122 | SERVICIO DE CONSTRUCCIÓN DE LÍNEAS DE ENERGÍA ELÉCTRICA
226846 | SERVICIO MANTENIMIENTO CORRECTIVO RECTIFICADOR | UN | EQUIPOS DE ENERGIA | SERVICIOS TECNICOS/ INGENIERIA | REDES | REDES DISTRIBUCIÓN ENERGIA | 72141122 | SERVICIO DE CONSTRUCCIÓN DE LÍNEAS DE ENERGÍA ELÉCTRICA
226849 | TRANSFORMADOR DE CORRIENTE 300-600A 5-5A CL0.5S 10P20 10-10VA 17.5KV 1NM 1NP EXTERIOR | UN | TRANSFORMADOR | EQUIPOS INGENIERIA | TRANSFORMADORES | TRANSFORMADORES DE MEDIDA | 39121032 | TRANSFORMADOR DE CORRIENTE
226850 | TRANSFORMADOR DE CORRIENTE 200-400A 1-1A CL0.5S, 10P20, 5VA-10VA 17.5KV 1NM 1NP EXTERIOR | UN | TRANSFORMADOR | EQUIPOS INGENIERIA | TRANSFORMADORES | TRANSFORMADORES DE MEDIDA | 39121032 | TRANSFORMADOR DE CORRIENTE
226851 | TRANSFORMADOR POTENCIAL INDUCTIVO 13.2KV 120V CLASE 0.5 3P 5VAX2 17.5KV 1NM 1NP USO EXTERIOR | UN | TRANSFORMADOR | EQUIPOS INGENIERIA | TRANSFORMADORES | TRANSFORMADORES DE MEDIDA | 39121033 | TRANSFORMADOR POTENCIAL
226852 | PROYECTOR LED HASTA 307W, 120 -277V 60HZ HORIZONTAL CERRADO DRIVER ELECTRONICO | UN | PROYECTOR | MATERIALES ESTANDAR | ELEMENT ALUMB PUBLICO-NAVIDEÑO | ELEMENTOS DE ALUMBRADO PUBLICO | 39111603 | ALUMBRADO DE LA VIA PUBLICA
226853 | DIFUSOR EN POLICARBONATO CELSA CLS-P PARA LUMINARIA DE 70W | UN | REPUESTO DIFUSOR | EQUIPOS INGENIERIA | REPUESTOS Y EQUIPOS INGENIERA | REPUESTOS ESPECIFICOS | 20121445 | ACCESORIOS Y PARTES
226857 | CORREA DE TRANSMISION B 54 DE CAUCHO DE 1 CANAL | UN | CORREA | MATERIALES ESTANDAR | REPUESTOS MATERIALES ESTANDAR | TRANSMISION POTENCIA MECANICA | 26111504 | CORREAS DE LA TRANSMISIÓN
226858 | CORREA DE TRANSMISION B 103 DE CAUCHO DE 1 CANAL | UN | CORREA | MATERIALES ESTANDAR | REPUESTOS MATERIALES ESTANDAR | TRANSMISION POTENCIA MECANICA | 26111504 | CORREAS DE LA TRANSMISIÓN
226859 | CORREA DE TRANSMISION A 45 DE CAUCHO DE 1 CANAL | UN | CORREA | MATERIALES ESTANDAR | REPUESTOS MATERIALES ESTANDAR | TRANSMISION POTENCIA MECANICA | 26111504 | CORREAS DE LA TRANSMISIÓN
226860 | SECCIONADOR TRIPOLAR ROTACION CENTRAL 1250A 145KV 550KV CON CUCHILLA DE PUESTA A TIERRA | UN | SECCIONADOR | EQUIPOS INGENIERIA | EQUIPO PROTEC MANIOBRA S/E-R/D | EQUIPO PROTECCION MANIOBRA S/E | 26131813 | CONMUTADORES DE DESCONEXION DE ESTACIONES DE MANIOBRA
226861 | INTERRUPTOR DE POTENCIA 145KV 550KV TRIPOLAR 1250A 40KA SF6 PARA PATIO DE S/E | UN | INTERRUPTOR POTENCIA | EQUIPOS INGENIERIA | EQUIPO PROTEC MANIOBRA S/E-R/D | EQUIPO PROTECCION MANIOBRA S/E | 39121646 | BREAKER DE CIRCUITO DE GAS
226862 | COBIJA FLEECE TEJIDO ANTIALERGENICO 150MMX100MM | UN | COBIJA | SERVICIOS PROF/CORPORATIVOS | SERV. PUBLICIDAD Y PROMOCION | PRODUCTOS MERCHANDISING | 52121508 | COBIJAS
226863 | SECCIONADOR TRIPOLAR ROTACION CENTRAL 1250A 145KV 550KV SIN CUCHILLA DE PUESTA A TIERRA | UN | SECCIONADOR | EQUIPOS INGENIERIA | EQUIPO PROTEC MANIOBRA S/E-R/D | EQUIPO PROTECCION MANIOBRA S/E | 26131813 | CONMUTADORES DE DESCONEXION DE ESTACIONES DE MANIOBRA
226864 | CEPILLO REDONDO ESPEJO PLASTICO ABS DIAMETRO 7.5CM ESPESOR 1CM | UN | CEPILLO | SERVICIOS PROF/CORPORATIVOS | SERV. PUBLICIDAD Y PROMOCION | PRODUCTOS MERCHANDISING | 53131604 | CEPILLOS O PEINILLAS PARA EL CABELLO
226865 | TAZA MUG CERAMICA 11OZ DIAMETRO 8.2CM ALTO 9.5CM | UN | TAZA | SERVICIOS PROF/CORPORATIVOS | SERV. PUBLICIDAD Y PROMOCION | PRODUCTOS MERCHANDISING | 48101905 | TAZAS O TAZONES (MUGS) PARA SERVICIO DE COMIDAS
226866 | PEGANTE LIQUIDO DE 125G COLBON | UN | PEGANTE | INDIRECTOS | EQUIPOS Y UTILES DE OFICINA | UTILES DE OFICINA | 44121634 | ROLLOS ADHESIVOS
226867 | REDUCCION PEAD PE100 AGUA POTABLE PRESION 125MM X 110MM 16BAR (232PSI) RDE11 TERMOFUSION NEGRO | UN | REDUCCION | MATERIALES ESTANDAR | TUBERIAS ACCESORIOS DE TUBERIA | ACCESORIOS DE TUBERIA | 40173611 | ACOPLAMIENTO REDUCTOR PARA TUBOS DE PLÁSTICO HDPE
226868 | REDUCCION PEAD PE100 AGUA POTABLE PRESION 500MM X 250MM 16BAR (232PSI) RDE11 TERMOFUSION NEGRO | UN | REDUCCION | MATERIALES ESTANDAR | TUBERIAS ACCESORIOS DE TUBERIA | ACCESORIOS DE TUBERIA | 40173611 | ACOPLAMIENTO REDUCTOR PARA TUBOS DE PLÁSTICO HDPE
226869 | REDUCCION PEAD PE100 AGUA POTABLE PRESION 250MM X 90MM 16BAR (232PSI) RDE11 TERMOFUSION NEGRO | UN | REDUCCION | MATERIALES ESTANDAR | TUBERIAS ACCESORIOS DE TUBERIA | ACCESORIOS DE TUBERIA | 40173611 | ACOPLAMIENTO REDUCTOR PARA TUBOS DE PLÁSTICO HDPE
226870 | TEE PEAD PE100 AGUA POTABLE PRESION 200MM X 180MM 16BAR (232PSI) RDE11 TERMOFUSION NEGRO O NEGRO-RAYAS AZULES | UN | TEE | MATERIALES ESTANDAR | TUBERIAS ACCESORIOS DE TUBERIA | ACCESORIOS DE TUBERIA | 40174611 | T PARA TUBOS DE PLÁSTICO HDPE
226871 | TEE PEAD PE100 AGUA POTABLE PRESION 315MM X 110MM 16BAR (232PSI) RDE11 TERMOFUSION NEGRO O NEGRO-RAYAS AZULES | UN | TEE | MATERIALES ESTANDAR | TUBERIAS ACCESORIOS DE TUBERIA | ACCESORIOS DE TUBERIA | 40174611 | T PARA TUBOS DE PLÁSTICO HDPE
226872 | TEE PEAD PE100 AGUA POTABLE PRESION 315MM X 180MM 16BAR (232PSI) RDE11 TERMOFUSION NEGRO O NEGRO-RAYAS AZULES | UN | TEE | MATERIALES ESTANDAR | TUBERIAS ACCESORIOS DE TUBERIA | ACCESORIOS DE TUBERIA | 40174611 | T PARA TUBOS DE PLÁSTICO HDPE
226873 | TEE PEAD PE100 AGUA POTABLE PRESION 450MM X 160MM 16BAR (232PSI) RDE11 TERMOFUSION NEGRO O NEGRO-RAYAS AZULES | UN | TEE | MATERIALES ESTANDAR | TUBERIAS ACCESORIOS DE TUBERIA | ACCESORIOS DE TUBERIA | 40174611 | T PARA TUBOS DE PLÁSTICO HDPE
226874 | ESCOBILLA ESTUDIO 36 (50.8X32X32) MM PARA GENERADOR | UN | REPUESTO ESCOBILLA | EQUIPOS INGENIERIA | REPUESTOS Y EQUIPOS INGENIERA | REPUESTOS ESPECIFICOS | 20121445 | ACCESORIOS Y PARTES
226875 | ESCOBILLA ESTUDIO 3 (31.5X25X10) MM PARA GENERADOR | UN | REPUESTO ESCOBILLA | EQUIPOS INGENIERIA | REPUESTOS Y EQUIPOS INGENIERA | REPUESTOS ESPECIFICOS | 20121445 | ACCESORIOS Y PARTES
226876 | VALVULA COMPUERTA SELLO ELASTICO 350MM (14") PN16 (232PSI) HIERRO DUCTIL CAMPANA-CAMPANA PARA PVC/ACERO VASTAGO NO ASCENDENTE SELLO ELASTOMERICO EPDM/NBR | UN | VALVULA COMPUERTA | MATERIALES ESTANDAR | VALVULAS, HIDRANTES Y UNIONES | VALVULAS | 40141613 | VÁLVULAS DE COMPUERTA
226877 | VALVULA COMPUERTA SELLO ELASTICO 350MM (14") PN16 (232PSI) HIERRO DUCTIL BRIDADA ANSI/ASME B16.5 CLASE 150 VASTAGO NO ASCENDENTE CUERPO CORTO SELLO ELASTOMERICO EPDM/NBR | UN | VALVULA COMPUERTA | MATERIALES ESTANDAR | VALVULAS, HIDRANTES Y UNIONES | VALVULAS | 40141613 | VÁLVULAS DE COMPUERTA
226884 | DIFUSOR EN POLICARBONATO ELECTROCONTROL LUMINAR 70 PARA LUMINARIA DE 70W | UN | REPUESTO DIFUSOR | EQUIPOS INGENIERIA | REPUESTOS Y EQUIPOS INGENIERA | REPUESTOS ESPECIFICOS | 20121445 | ACCESORIOS Y PARTES
226885 | GUANTE NITRILO 22MILS 18" TALLA 7/S ACABADO RUGOSO MANIPULACION DE ACEITE PROTECCION MANOS | PR | GUANTE | SOPORTE A LA OPERACIÓN | DOTACION | ELEMENTOS PROTECCION PERSONAL | 46181541 | GUANTES RESISTENTES A LOS QUÍMICOS
226886 | CONECTOR COMPRESION BORNA TERMINAL HEMBRA AISLADA COBRE ESTAÑADO 22-18AWG 600V | UN | CONECTOR | MATERIALES ESTANDAR | ELEMENTOS DE CONEXION | CONECTORES | 39121409 | CONECTORES DE CABLES ELÉCTRICOS
226901 | GAFA DE SEGURIDAD LENTE OSCURO TRABAJO EN EXTERIOR PROTECCION VISUAL | UN | GAFAS | SOPORTE A LA OPERACIÓN | DOTACION | ELEMENTOS PROTECCION PERSONAL | 46181804 | GAFAS PROTECTORAS
226902 | CODO 90° PVC AGUA POTABLE PRESION 2" 200PSI RDE21 CAMPANA | UN | CODO | MATERIALES ESTANDAR | TUBERIAS ACCESORIOS DE TUBERIA | ACCESORIOS DE TUBERIA | 40172808 | CODOS PARA TUBOS DE PLÁSTICO PVC
226903 | REDUCCION PVC AGUA POTABLE PRESION 3" X 2 1/2" 200PSI RDE21 CAMPANA | UN | REDUCCION | MATERIALES ESTANDAR | TUBERIAS ACCESORIOS DE TUBERIA | ACCESORIOS DE TUBERIA | 40173608 | ACOPLAMIENTO REDUCTOR PARA TUBOS DE PLÁSTICO PVC
226904 | REDUCCION PVC AGUA POTABLE PRESION 2 1/2" X 2" SCH80 CAMPANA | UN | REDUCCION | MATERIALES ESTANDAR | TUBERIAS ACCESORIOS DE TUBERIA | ACCESORIOS DE TUBERIA | 40173608 | ACOPLAMIENTO REDUCTOR PARA TUBOS DE PLÁSTICO PVC
226905 | REDUCCION PVC AGUA POTABLE PRESION 1 1/4" X 3/4" SCH40 SOLDABLE | UN | REDUCCION | MATERIALES ESTANDAR | TUBERIAS ACCESORIOS DE TUBERIA | ACCESORIOS DE TUBERIA | 40173608 | ACOPLAMIENTO REDUCTOR PARA TUBOS DE PLÁSTICO PVC
226906 | REDUCCION PVC AGUA POTABLE PRESION 4" X 2 1/2" 200PSI RDE21 CAMPANA | UN | REDUCCION | MATERIALES ESTANDAR | TUBERIAS ACCESORIOS DE TUBERIA | ACCESORIOS DE TUBERIA | 40173608 | ACOPLAMIENTO REDUCTOR PARA TUBOS DE PLÁSTICO PVC
226907 | TEE PARTIDA ACERO INOXIDABLE 4" (100MM) X 2" (50MM) 232PSI (16BAR) DERIVACION BRIDADA ASME B16.5 CLASE 150 | UN | TEE | MATERIALES ESTANDAR | VALVULAS, HIDRANTES Y UNIONES | UNIONES | 40175303 | SALIDAS PARA RAMAS DE TUBERÍA
226908 | CODO 90° HIERRO DUCTIL AGUA POTABLE PRESION 3" 232PSI CAMPANA PARA TUBERIA PVC | UN | CODO | MATERIALES ESTANDAR | TUBERIAS ACCESORIOS DE TUBERIA | ACCESORIOS DE TUBERIA | 40172804 | CODOS PARA TUBOS DE HIERRO DÚCTIL
226909 | CODO 90° HIERRO DUCTIL AGUA POTABLE PRESION 2" 232PSI CAMPANA PARA TUBERIA PVC | UN | CODO | MATERIALES ESTANDAR | TUBERIAS ACCESORIOS DE TUBERIA | ACCESORIOS DE TUBERIA | 40172804 | CODOS PARA TUBOS DE HIERRO DÚCTIL
226910 | CODO 45° HIERRO DUCTIL AGUA POTABLE PRESION 2" 232PSI CAMPANA PARA TUBERIA PVC | UN | CODO | MATERIALES ESTANDAR | TUBERIAS ACCESORIOS DE TUBERIA | ACCESORIOS DE TUBERIA | 40172804 | CODOS PARA TUBOS DE HIERRO DÚCTIL
226911 | CODO PREMOLDEADO TIPO T 600A 350 KCMIL 15KV AISLAMIENTO 133% | UN | CODO PREMOLDEADO | MATERIALES ESTANDAR | ELEMENTOS PREMOLDEADOS | PREMOLDEADOS | 39121432 | TERMINALES ELÉCTRICOS
226912 | EMPALME PREMOLDEADO MODULAR 2TX600A 350 KCMIL 15KV AISLAMIENTO 133% | UN | EMPALME | MATERIALES ESTANDAR | ELEMENTOS PREMOLDEADOS | PREMOLDEADOS | 39121432 | TERMINALES ELÉCTRICOS
226922 | TARJETA SCEM 11B SCHNEIDER 999900055 SERIES U PARA RECONECTADOR | UN | REPUESTO TARJETA | EQUIPOS INGENIERIA | REPUESTOS Y EQUIPOS INGENIERA | REPUESTOS ESPECIFICOS | 20121445 | ACCESORIOS Y PARTES
226923 | ESLINGA DOBLE EN Y POLIAMIDA O POLIESTER GANCHO 110MM 1.8M 5000LB CON ABSORBEDOR TRABAJO EN ALTURAS | UN | ESLINGA | SOPORTE A LA OPERACIÓN | DOTACION | ELEMENTOS PROTECCION PERSONAL | 46182314 | ESLINGAS DE SEGURIDAD
226925 | CASCO DE SEGURIDAD CAPITAN TIPO I CLASE E AMARILLO PROTECCION CABEZA | UN | CASCO | SOPORTE A LA OPERACIÓN | DOTACION | ELEMENTOS PROTECCION PERSONAL | 46181704 | CASCOS DE SEGURIDAD
226927 | CASCO DE SEGURIDAD CAPITAN TIPO I CLASE E NARANJA PROTECCION CABEZA | UN | CASCO | SOPORTE A LA OPERACIÓN | DOTACION | ELEMENTOS PROTECCION PERSONAL | 46181704 | CASCOS DE SEGURIDAD
226930 | CONTRAPESO DE GOMA 0.8KG PARA LINEA DE VIDA 13MM | UN | CONTRAPESO | SOPORTE A LA OPERACIÓN | DOTACION | ELEMENTOS PROTECCION PERSONAL | 46182301 | SALVAVIDAS O EQUIPO SALVAVIDAS
226931 | TRANSFORMADOR DE CORRIENTE 300-600A/5-5A CLASE 0.2S 10P10 10VA 10VA 17.5KV 1NM 1NP USO EXTERIOR CAMBIO RELACION SECUNDARIO Ith=20kA Ud=38kV Up=95kV | UN | TRANSFORMADOR | EQUIPOS INGENIERIA | TRANSFORMADORES | TRANSFORMADORES DE MEDIDA | 39121032 | TRANSFORMADOR DE CORRIENTE
226938 | SERVICIOS DE EXAMEN MEDICO DE AUDIOMETRIA | UN | SERVICIO ASISTENCIA MEDICA | SERVICIOS PROF/CORPORATIVOS | SERVICIOS DE RECURSOS HUMANOS | SERVICIO ASISTENCIA MEDICA | 85101604 | SERVICIOS DE ASISTENCIA DE PERSONAL MÉDICO
226939 | SERVICIOS DE EXAMEN MEDICO DE VISIOMETRIA | UN | SERVICIO ASISTENCIA MEDICA | SERVICIOS PROF/CORPORATIVOS | SERVICIOS DE RECURSOS HUMANOS | SERVICIO ASISTENCIA MEDICA | 85101604 | SERVICIOS DE ASISTENCIA DE PERSONAL MÉDICO
226940 | SERVICIOS DE EXAMEN MEDICO DE GLUCOMETRIA | UN | SERVICIO ASISTENCIA MEDICA | SERVICIOS PROF/CORPORATIVOS | SERVICIOS DE RECURSOS HUMANOS | SERVICIO ASISTENCIA MEDICA | 85101604 | SERVICIOS DE ASISTENCIA DE PERSONAL MÉDICO
226941 | SERVICIOS DE EXAMEN MEDICO DE INGRESO | UN | SERVICIO ASISTENCIA MEDICA | SERVICIOS PROF/CORPORATIVOS | SERVICIOS DE RECURSOS HUMANOS | SERVICIO ASISTENCIA MEDICA | 85101604 | SERVICIOS DE ASISTENCIA DE PERSONAL MÉDICO
226942 | SERVICIOS DE EXAMEN MEDICO PERIODICO | UN | SERVICIO ASISTENCIA MEDICA | SERVICIOS PROF/CORPORATIVOS | SERVICIOS DE RECURSOS HUMANOS | SERVICIO ASISTENCIA MEDICA | 85101604 | SERVICIOS DE ASISTENCIA DE PERSONAL MÉDICO
226943 | SERVICIOS DE EXAMEN MEDICO DE RETIRO | UN | SERVICIO ASISTENCIA MEDICA | SERVICIOS PROF/CORPORATIVOS | SERVICIOS DE RECURSOS HUMANOS | SERVICIO ASISTENCIA MEDICA | 85101604 | SERVICIOS DE ASISTENCIA DE PERSONAL MÉDICO
226944 | SERVICIOS DE EVALUACION MEDICA PSICOSENSOMETRICA PRUEBA PARA CONDUCTORES | UN | SERVICIO ASISTENCIA MEDICA | SERVICIOS PROF/CORPORATIVOS | SERVICIOS DE RECURSOS HUMANOS | SERVICIO ASISTENCIA MEDICA | 85101604 | SERVICIOS DE ASISTENCIA DE PERSONAL MÉDICO
226948 | VALVULA SOBREPRESION PARA TRANFORMADOR POTENCIA | UN | REPUESTO VALVULA | EQUIPOS INGENIERIA | REPUESTOS Y EQUIPOS INGENIERA | REPUESTOS ESPECIFICOS | 20121445 | ACCESORIOS Y PARTES
226949 | BATERIA DUL LITIO 3.6VDC 38AH ELECTROLITO INMOVILIZADO | UN | BATERIA | EQUIPOS INGENIERIA | ACUMULADOR REGULACION TENSION | CONVERSOR-FTE-REGULADORTENSION | 26111711 | BATERÍAS DE LITIO
226950 | BATERIA DUAL LITIO 7.2VDC 13AH ELECTROLITO INMOVILIZADO | UN | BATERIA | EQUIPOS INGENIERIA | ACUMULADOR REGULACION TENSION | CONVERSOR-FTE-REGULADORTENSION | 26111711 | BATERÍAS DE LITIO
226955 | VALVULA AGUJA PARA CONTENEDOR DE CLORO 3/4" (20MM) 500PSIG (35BAR) BRONCE ALUMINIO ROSCA 3/4"-14NGT | UN | VALVULA CLORO | MATERIALES ESTANDAR | VALVULAS, HIDRANTES Y UNIONES | VALVULAS | 40141602 | VÁLVULAS DE AGUJA
226956 | ROTOR MARCA MOYNO REPUESTO 2J345 PARA BOMBA MOYNO 2J345G1-CDQ | UN | REPUESTO ROTOR | EQUIPOS INGENIERIA | REPUESTOS Y EQUIPOS INGENIERA | REPUESTOS ESPECIFICOS | 20121445 | ACCESORIOS Y PARTES
226957 | ROTOR MARCA MOYNO REPUESTO 2J175 PARA BOMBA MOYNO 2J175G1-CDQ | UN | REPUESTO ROTOR | EQUIPOS INGENIERIA | REPUESTOS Y EQUIPOS INGENIERA | REPUESTOS ESPECIFICOS | 20121445 | ACCESORIOS Y PARTES
226958 | ROTOR MARCA MOYNO REPUESTO 3K345 PARA BOMBA MOYNO 3K345G1-CDQ | UN | REPUESTO ROTOR | EQUIPOS INGENIERIA | REPUESTOS Y EQUIPOS INGENIERA | REPUESTOS ESPECIFICOS | 20121445 | ACCESORIOS Y PARTES
226959 | MEDIDOR DE GAS DIAFRAGMA IZQUIERDO DERECHO G2.5 0.025-4M3/H 0,5BARM RESIDENCIAL-COMERCIAL | UN | MEDIDOR | EQUIPOS INGENIERIA | MEDIDORES DE CONSUMO | MEDIDORES DE CONSUMO DE GAS | 41112508 | INDICADORES DE GAS
226960 | BOMBILLA LED 7W 110-240V LUZ BLANCA FRIA 5000K-6500K E27 | UN | BOMBILLA LED | INDIRECTOS | MANTENIMIENTO DE EDIFICACIONES | ILUMINACION DE EDIFICACIONES | 39111612 | ILUMINACIÓN DE ÁREAS
226961 | BOMBILLA LED 9W 110-240V LUZ BLANCA FRIA 5000K-6500K E27 | UN | BOMBILLA LED | INDIRECTOS | MANTENIMIENTO DE EDIFICACIONES | ILUMINACION DE EDIFICACIONES | 39111612 | ILUMINACIÓN DE ÁREAS
226962 | MEDIDOR GAS DIAFRAGMA IZQUIERDO DERECHO G4 0,040 -6M3/H 0,5 BARM RESIDENCIAL-COMERCIAL | UN | MEDIDOR | EQUIPOS INGENIERIA | MEDIDORES DE CONSUMO | MEDIDORES DE CONSUMO DE GAS | 41112508 | INDICADORES DE GAS
226963 | MEDIDOR DE GAS DIAFRAGMA IZQUIERDO DERECHO G6 0,06-10M3/H 0,5 BARM RESIDENCIAL-COMERCIAL | UN | MEDIDOR | EQUIPOS INGENIERIA | MEDIDORES DE CONSUMO | MEDIDORES DE CONSUMO DE GAS | 41112508 | INDICADORES DE GAS
226964 | MEDIDOR DE GAS DIAFRAGMA IZQUIERDO DERECHO G10 0,1-16M3/H 2 BARM | UN | MEDIDOR | EQUIPOS INGENIERIA | MEDIDORES DE CONSUMO | MEDIDORES DE CONSUMO DE GAS | 41112508 | INDICADORES DE GAS
226965 | MEDIDOR GAS DIAFRAGMA IZQUIERDO DERECHO G16 0,16-25M3/H 2BARM RESIDENCIAL-COMERCIAL | UN | MEDIDOR | EQUIPOS INGENIERIA | MEDIDORES DE CONSUMO | MEDIDORES DE CONSUMO DE GAS | 41112508 | INDICADORES DE GAS
226966 | GUANTE NITRILO USO GENERAL PROTECCION MANOS | PR | GUANTE | SOPORTE A LA OPERACIÓN | DOTACION | ELEMENTOS PROTECCION PERSONAL | 46181541 | GUANTES RESISTENTES A LOS QUÍMICOS
226967 | SERVIDOR BLADE 3.6GHZ 26 NUCLEOS 25GB RAM 2X300GB SAS 15K ALMACENAMIENTO RED HPE FLEXFABRIC 10GB 2P 536FLB FIO DADPTR | UN | SERVIDOR | SERVICIOS PROF/CORPORATIVOS | SERVICIOS Y RECURSOS DE TI | HARDWARE Y EQUIPOS ASOCIADOS | 43211501 | SERVIDORES DE COMPUTADOR
226971 | UNION PEAD PE100 500MM ELECTROFUSION AGUA POTABLE 232PSI RDE11 NEGRO | UN | UNION | MATERIALES ESTANDAR | TUBERIAS ACCESORIOS DE TUBERIA | ACCESORIOS DE TUBERIA | 40174911 | UNIONES PARA TUBOS DE PLÁSTICO HDPE
226972 | REDUCCION PEAD PE100 AGUA POTABLE PRESION 180MM X 63MM 16BAR (232PSI) RDE11 TERMOFUSION NEGRO | UN | REDUCCION | MATERIALES ESTANDAR | TUBERIAS ACCESORIOS DE TUBERIA | ACCESORIOS DE TUBERIA | 40173611 | ACOPLAMIENTO REDUCTOR PARA TUBOS DE PLÁSTICO HDPE
226973 | REDUCCION PEAD PE100 AGUA POTABLE PRESION 250MM X 63MM 16BAR (232PSI) RDE11 TERMOFUSION NEGRO | UN | REDUCCION | MATERIALES ESTANDAR | TUBERIAS ACCESORIOS DE TUBERIA | ACCESORIOS DE TUBERIA | 40173611 | ACOPLAMIENTO REDUCTOR PARA TUBOS DE PLÁSTICO HDPE
226974 | REDUCCION PEAD PE100 AGUA POTABLE PRESION 250MM X 110MM 16BAR (232PSI) RDE11 TERMOFUSION NEGRO | UN | REDUCCION | MATERIALES ESTANDAR | TUBERIAS ACCESORIOS DE TUBERIA | ACCESORIOS DE TUBERIA | 40173611 | ACOPLAMIENTO REDUCTOR PARA TUBOS DE PLÁSTICO HDPE
226975 | TEE PEAD PE100 AGUA POTABLE PRESION 315MM X 160MM 16BAR (232PSI) RDE11 TERMOFUSION NEGRO O NEGRO-RAYAS AZULES | UN | TEE | MATERIALES ESTANDAR | TUBERIAS ACCESORIOS DE TUBERIA | ACCESORIOS DE TUBERIA | 40174611 | T PARA TUBOS DE PLÁSTICO HDPE
226976 | RODAMIENTO DE BOLAS DE CONTACTO ANGULAR 3313 ZZ C3 | UN | RODAMIENTO | MATERIALES ESTANDAR | REPUESTOS MATERIALES ESTANDAR | TRANSMISION POTENCIA MECANICA | 31171504 | RODAMIENTOS DE BALINERAS
226977 | FUENTE DE ALIMENTACION ENTRADA: TRIFASICA 100/240VCA 50/60HZ 15A 10W SALIDA: 24VCC 0.42A | UN | FUENTE | EQUIPOS INGENIERIA | ACUMULADOR REGULACION TENSION | CONVERSOR-FTE-REGULADORTENSION | 39121004 | UNIDADES DE SUMINISTRO DE ENERGÍA
226978 | PATCH CORD FIBRA OPTICA LC-LC OM2/OM3 MULTIMODO 62.5/125UM 2M | UN | PATCH CORD | INDIRECTOS | RECURSOS DE TELECOMUNICACIONES | CABLES-CONECTORES TELECOMUNICA | 43223326 | CABLE DE CONEXIÓN DE FIBRA ÓPTICA
226979 | SERVICIOS INSTALACION Y PUESTA EN FUNCIONAMIENTO SERVIDOR BLADE HPE BL460CGEN10, 256GB RAM 2X300GB SAS 15K | UN | SOFTWARE Y SERVICIOS ASOCIADOS | SERVICIOS PROF/CORPORATIVOS | SERVICIOS Y RECURSOS DE TI | SOFTWARE Y EQUIPOS ASOCIADOS | 43230000 | SOFTWARE
226980 | SERVICIO DE SOPORTE Y GARANTIA SERVIDOR BLADE HPE BL460CGEN10, 256GB RAM 2X300GB SAS 15K | UN | SOFTWARE Y SERVICIOS ASOCIADOS | SERVICIOS PROF/CORPORATIVOS | SERVICIOS Y RECURSOS DE TI | SOFTWARE Y EQUIPOS ASOCIADOS | 43230000 | SOFTWARE
226981 | SERVICIOS DE INSTALACION Y CONFIGURACION DE UN SERVIDOR HPE BLADE 460C GEN7 | UN | SOFTWARE Y SERVICIOS ASOCIADOS | SERVICIOS PROF/CORPORATIVOS | SERVICIOS Y RECURSOS DE TI | SOFTWARE Y EQUIPOS ASOCIADOS | 43230000 | SOFTWARE
226984 | DISEÑO PARA LA EXPANSION DE REDES URBANAS NT3 | UN | REDES ENERGIA TRANSMISION | SERVICIOS TECNICOS/ INGENIERIA | REDES | REDES DISTRIBUCIÓN ENERGIA | 72141122 | SERVICIO DE CONSTRUCCIÓN DE LÍNEAS DE ENERGÍA ELÉCTRICA
226985 | DISEÑO PARA LA EXPANSION DE REDES RURALES NT3 | UN | REDES ENERGIA TRANSMISION | SERVICIOS TECNICOS/ INGENIERIA | REDES | REDES DISTRIBUCIÓN ENERGIA | 72141122 | SERVICIO DE CONSTRUCCIÓN DE LÍNEAS DE ENERGÍA ELÉCTRICA
226986 | DISEÑO PARA LA EXPANSION DE REDES RURALES NT2 | UN | REDES ENERGIA TRANSMISION | SERVICIOS TECNICOS/ INGENIERIA | REDES | REDES DISTRIBUCIÓN ENERGIA | 72141122 | SERVICIO DE CONSTRUCCIÓN DE LÍNEAS DE ENERGÍA ELÉCTRICA
226987 | DISEÑO PARA LA REPOSCICION DE REDES RURALES NT2 | UN | REDES ENERGIA TRANSMISION | SERVICIOS TECNICOS/ INGENIERIA | REDES | REDES DISTRIBUCIÓN ENERGIA | 72141122 | SERVICIO DE CONSTRUCCIÓN DE LÍNEAS DE ENERGÍA ELÉCTRICA
226988 | DISEÑO PARA LA REPOSCICION DE REDES RURALES NT3 | UN | REDES ENERGIA TRANSMISION | SERVICIOS TECNICOS/ INGENIERIA | REDES | REDES DISTRIBUCIÓN ENERGIA | 72141122 | SERVICIO DE CONSTRUCCIÓN DE LÍNEAS DE ENERGÍA ELÉCTRICA
226989 | DISEÑO PARA LA REPOSCICION DE REDES URBANAS NT2 | UN | REDES ENERGIA TRANSMISION | SERVICIOS TECNICOS/ INGENIERIA | REDES | REDES DISTRIBUCIÓN ENERGIA | 72141122 | SERVICIO DE CONSTRUCCIÓN DE LÍNEAS DE ENERGÍA ELÉCTRICA
226990 | DISEÑO PARA LA REPOSCICION DE REDES URBANAS NT3 | UN | REDES ENERGIA TRANSMISION | SERVICIOS TECNICOS/ INGENIERIA | REDES | REDES DISTRIBUCIÓN ENERGIA | 72141122 | SERVICIO DE CONSTRUCCIÓN DE LÍNEAS DE ENERGÍA ELÉCTRICA
226991 | DISEÑO PARA LA REPOSICION DE REDES SUBTERRANEO URBANO NT2 | UN | REDES ENERGIA TRANSMISION | SERVICIOS TECNICOS/ INGENIERIA | REDES | REDES DISTRIBUCIÓN ENERGIA | 72141122 | SERVICIO DE CONSTRUCCIÓN DE LÍNEAS DE ENERGÍA ELÉCTRICA
226992 | DISEÑO PARA LA REPOSICION DE REDES SUBTERRANEO URBANO NT3 | UN | REDES ENERGIA TRANSMISION | SERVICIOS TECNICOS/ INGENIERIA | REDES | REDES DISTRIBUCIÓN ENERGIA | 72141122 | SERVICIO DE CONSTRUCCIÓN DE LÍNEAS DE ENERGÍA ELÉCTRICA
226993 | SERVICIO DE LEVANTAMIENTO DE INFORMACION PARA CALCULO DE RESISTIVIDAD DEL SUELO | UN | REDES ENERGIA TRANSMISION | SERVICIOS TECNICOS/ INGENIERIA | REDES | REDES DISTRIBUCIÓN ENERGIA | 72141122 | SERVICIO DE CONSTRUCCIÓN DE LÍNEAS DE ENERGÍA ELÉCTRICA
226994 | SERVICIO DE INGENIERIA BASICA PARA EL DESARROLLO DE FORMULACION DE CASOS DE NEGOCIO PARA PROYECTOS DE EJECUCION INTEGRAL Y PROYECTOS DE EJECUCION SIMPLIFICADA | UN | REDES ENERGIA TRANSMISION | SERVICIOS TECNICOS/ INGENIERIA | REDES | REDES DISTRIBUCIÓN ENERGIA | 72141122 | SERVICIO DE CONSTRUCCIÓN DE LÍNEAS DE ENERGÍA ELÉCTRICA
226999 | PROYECTOR LED PARA AREAS PELIGROSAS 99W 100-277VCA 60HZ 11107LM 5000K 114LM/W NEMA 4X | UN | PROYECTOR | MATERIALES ESTANDAR | ELEMENT ALUMB PUBLICO-NAVIDEÑO | ELEMENTOS DE ALUMBRADO PUBLICO | 39111818 | REFLECTOR DE LÁMPARA
227000 | LUMINARIA LED PARA AREAS PELIGROSAS 99W 100-277VCA 60HZ 11107LM 5000K 114LM/W NEMA 4X | UN | LUMINARIA | INDIRECTOS | MANTENIMIENTO DE EDIFICACIONES | ILUMINACION DE EDIFICACIONES | 39111900 | SEÑALIZACIÓN E ILUMINACIÓN DE EMPLAZAMIENTOS PELIGROSOS
227001 | LUMINARIA LED PARA AREA PELIGROSAS 29W 120-277VCA 60HZ 3600LM 5000K 124LM/W NEMA 4X | UN | LUMINARIA | INDIRECTOS | MANTENIMIENTO DE EDIFICACIONES | ILUMINACION DE EDIFICACIONES | 39111900 | SEÑALIZACIÓN E ILUMINACIÓN DE EMPLAZAMIENTOS PELIGROSOS
227002 | LUMINARIA LED PARA AREA PELIGROSAS 22W 90-264VCA 60HZ 1633LM 5600K 124LM/W NEMA 4X | UN | LUMINARIA | INDIRECTOS | MANTENIMIENTO DE EDIFICACIONES | ILUMINACION DE EDIFICACIONES | 39111900 | SEÑALIZACIÓN E ILUMINACIÓN DE EMPLAZAMIENTOS PELIGROSOS
227003 | LUMINARIA LED PARA AREAS PELIGROSAS 62W 120-277VCA 60HZ 7195LM 5000K 116LM/W NEMA 4X | UN | LUMINARIA | INDIRECTOS | MANTENIMIENTO DE EDIFICACIONES | ILUMINACION DE EDIFICACIONES | 39111900 | SEÑALIZACIÓN E ILUMINACIÓN DE EMPLAZAMIENTOS PELIGROSOS
227004 | MODULO RELE SEL 0651R21VXAA8AA11X3XXXX PARA RECONECTADOR JOSLYN 46KV | UN | REPUESTO RELE | EQUIPOS INGENIERIA | REPUESTOS Y EQUIPOS INGENIERA | REPUESTOS ESPECIFICOS | 20121445 | ACCESORIOS Y PARTES
227005 | VALVULA HIDRAHULICA 3VIAS 2POSICIONES CUERPO EN LATON FORJADO RETORNO POR RESORTE ACCIONAMIENTO MECANICO CON ROLDANA SELLOS TETRAFLUOROTILENO MARCA VERSA REF TSC-3401-WS | UN | VALVULA HIDRAHULICA | MATERIALES ESTANDAR | VALVULAS, HIDRANTES Y UNIONES | VALVULAS | 40141608 | VÁLVULAS HIDRÁULICAS
227006 | MODULO CONTROLADOR LOGICO MARCA BECKHOFF REFERENCIA CX1020-0110 PROCESADOR INTEL CELERON M ULV 1GHZ CLOCK FREQUENCY MEMORIA FLASH 64 MB COMPACT FLASH CARD | UN | MÓDULO CONTROLADOR LÓGICO | EQUIPOS INGENIERIA | INSTRUMENTACION Y CONTROL | EQUIPOS ELECTRONICA Y CONTROL | 32151705 | MÓDULO DE CONTROLADOR LÓGICO PROGRAMABLE
227007 | AISLADOR ABB PARA SECCIONADOR DE ROTACION CENTRAL 145KV | UN | REPUESTO | MATERIALES ESTANDAR | REPUESTOS MATERIALES ESTANDAR | RPTO SPECIFI MATERIAL ESTANDAR | 56111905 | PARTES O ACCESORIOS INDUSTRIALES
227008 | CONTACTOS AUXILIARES ABB PARA SECCIONADOR DE ROTACION CENTRAL 145KV | UN | REPUESTO CONTACTOS | MATERIALES ESTANDAR | REPUESTOS MATERIALES ESTANDAR | RPTO SPECIFI MATERIAL ESTANDAR | 56111905 | PARTES O ACCESORIOS INDUSTRIALES
227009 | JUEGO DE COPAS CORTAS CUADRANTE DE 1/2" 10 PIEZAS DE 8MM A 19MM | JG | COPAS | SOPORTE A LA OPERACIÓN | HTAS-EQUIPOS SOPORTE OPERACION | HERRAMIENTAS MANUAL MECANICAS | 27111703 | JUEGOS DE ENCHUFES
227010 | JUEGO DE LLAVES HEXAGONALES 10 PIEZAS DE 8MM A 19MM | JG | LLAVE | SOPORTE A LA OPERACIÓN | HTAS-EQUIPOS SOPORTE OPERACION | HERRAMIENTAS MANUAL MECANICAS | 27111713 | LLAVES DE COMBINACIÓN
227011 | JUEGO LLAVE BRISTOL 10 PIEZAS 1/8" A 3/8" | JG | LLAVE | SOPORTE A LA OPERACIÓN | HTAS-EQUIPOS SOPORTE OPERACION | HERRAMIENTAS MANUAL MECANICAS | 27111710 | LLAVES ALLEN
227012 | ETIQUETA AUTOADHESIVA 76MMX76MM 100 UNIDADES EN PAPEL PARA OFICINA | PQ | AUTOADHESIVO | INDIRECTOS | EQUIPOS Y UTILES DE OFICINA | UTILES DE OFICINA | 55121606 | ETIQUETAS AUTO ADHESIVAS
227017 | TUBERIA ACERO API 5LX42 AGUA POTABLE PRESION 18" (450MM) 6.35MM ESPIGO-CAMPANA CON RECUBRIMIENTO INTERIOR PINTURA EPOXICA Y EXTERIOR POLIURETANO TUBO 5.8-6M | ML | TUBERIA | MATERIALES ESTANDAR | TUBERIAS ACCESORIOS DE TUBERIA | CONDUCTOS | 40171501 | TUBO DE ACERO AL CARBONO SOLDADO PARA USO COMERCIAL
227018 | TUBERIA ACERO API 5LX52 AGUA POTABLE PRESION 24" (600MM) 6.35MM ESPIGO-CAMPANA CON RECUBRIMIENTO INTERIOR PINTURA EPOXICA Y EXTERIOR POLIURETANO TUBO 5.8-6M | ML | TUBERIA | MATERIALES ESTANDAR | TUBERIAS ACCESORIOS DE TUBERIA | CONDUCTOS | 40171501 | TUBO DE ACERO AL CARBONO SOLDADO PARA USO COMERCIAL
227019 | TUBERIA ACERO API 5LX52 AGUA POTABLE PRESION 24" (600MM) 9.53MM ESPIGO-CAMPANA CON RECUBRIMIENTO INTERIOR PINTURA EPOXICA Y EXTERIOR POLIURETANO TUBO 5.8-6M | ML | TUBERIA | MATERIALES ESTANDAR | TUBERIAS ACCESORIOS DE TUBERIA | CONDUCTOS | 40171501 | TUBO DE ACERO AL CARBONO SOLDADO PARA USO COMERCIAL
227020 | TALADRO ROTACION ELECTRICO DE 13MM 720W 0-2900RPM/0-1200RPM | UN | TALADRO | SOPORTE A LA OPERACIÓN | HTAS-EQUIPOS SOPORTE OPERACION | HERRAMIENTAS MANUAL ELECTRICAS | 27112703 | TALADRADORAS ELÉCTRICAS
227021 | TAPA CONCRETO CIRCULAR ACOMETIDA RED DE ALCANTARILLADO 595MMX70MM NEGRO | UN | TAPA | MATERIALES ESTANDAR | CAJAS Y TAPAS | TAPAS, MARCOS, ANILLOS | 30121713 | TAPA DE MANHOLE
227022 | CHINCHE PLASTICO REDONDA Y COLORES SURTIDOS, CAJA POR 100 UNIDADES. LONGITUD 23 MM, DIÁMETRO AGUJA: 1.05 MM DIÁMETRO DE CABEZA 9 MM | CJ | CHINCHON PLASTICO | INDIRECTOS | EQUIPOS Y UTILES DE OFICINA | UTILES DE OFICINA | 31162001 | CHINCHES
227023 | ETIQUETAS ADHESIVAS BANDERITAS POS-IT DE PAPEL TAMAÑO 11,9 X 43,2 MM OFICINA MARCAPAGINAS MINITIRAS COLECCION DE COLORES, MATERIAL POLIPROPILENO, PAQUETE DE 140 | PQ | BANDERITAS POS-IT | INDIRECTOS | EQUIPOS Y UTILES DE OFICINA | UTILES DE OFICINA | 55121606 | ETIQUETAS AUTO ADHESIVAS
227024 | SOBRE PAPEL BOND TAMAÑO 23.4CMX12CM COLOR BLANCO | UN | SOBRE | INDIRECTOS | EQUIPOS Y UTILES DE OFICINA | UTILES DE OFICINA | 44121503 | SOBRES
227025 | FORMA DE PAPELERIA F11 INGRESO VEHICULO | UN | TALONARIO F11 | INDIRECTOS | EQUIPOS Y UTILES DE OFICINA | FORMAS DE PAPELERIA | 14111821 | FORMATOS O LIBROS DE ÓRDENES
227026 | PAPEL OPALINA VARIOS COLORES CARTA *180GR PQT*25 | PQ | PAPEL OPALINA | INDIRECTOS | EQUIPOS Y UTILES DE OFICINA | UTILES DE OFICINA | 14111519 | PAPELES CARTULINA
227027 | FORMA DE PAPELERIA MV F94 NO GO CHEQUEO ENTRADA Y SALIDA DE VEHICULOS PERSONAL VINCULADO | UN | TALONARIO NOGO | INDIRECTOS | EQUIPOS Y UTILES DE OFICINA | FORMAS DE PAPELERIA | 14111821 | FORMATOS O LIBROS DE ÓRDENES
227028 | PERFORADORA SEMIINDUSTRIAL METALICA DOS PERFORACIONES CAPACIDAD 70 HOJAS | UN | PERFORADORA | INDIRECTOS | EQUIPOS Y UTILES DE OFICINA | UTILES DE OFICINA | 44101602 | MÁQUINAS PERFORADORAS O PARA UNIR PAPEL
227029 | FORMA DE PAPELERIA MV F95 NO GO CHEQUEO ENTRADA Y SALIDA DE VEHICULOS PERSONAL CONTRATISTA | UN | FORMATO NOGO | INDIRECTOS | EQUIPOS Y UTILES DE OFICINA | FORMAS DE PAPELERIA | 14111821 | FORMATOS O LIBROS DE ÓRDENES
227030 | REGLA PLASTICA 30CM | UN | REGLA | INDIRECTOS | EQUIPOS Y UTILES DE OFICINA | UTILES DE OFICINA | 41111604 | REGLAS
227031 | FORMA DE PAPELERIA OA F07 VERSION 05 MANIFIESTO DE SERVICIO | UN | FORMATO GRAN GENERADOR | INDIRECTOS | EQUIPOS Y UTILES DE OFICINA | FORMAS DE PAPELERIA | 14111821 | FORMATOS O LIBROS DE ÓRDENES
227032 | SUJETADOR DE PINZA DE 1/4" GANCHO DOBLE TIPO LOTERO METALICO X 12 UNIDADES | CJ | GANCHO TIPO LOTERO DE 1/4" | INDIRECTOS | EQUIPOS Y UTILES DE OFICINA | UTILES DE OFICINA | 44122022 | ACCESORIOS DE CARPETAS DE FOLDERS
227033 | SUJETADOR DE PINZA DE 5/8" GANCHO DOBLE TIPO LOTERO METALICO X 12 UNIDADES | CJ | GANCHO TIPO LOTERO DE 5/8" | INDIRECTOS | EQUIPOS Y UTILES DE OFICINA | UTILES DE OFICINA | 44122022 | ACCESORIOS DE CARPETAS DE FOLDERS
227034 | SUJETADOR DE PINZA DE 1/2" GANCHO DOBLE TIPO LOTERO METALICO X 12 UNIDADES | CJ | GANCHO TIPO LOTERO DE 1/2" | INDIRECTOS | EQUIPOS Y UTILES DE OFICINA | UTILES DE OFICINA | 44122022 | ACCESORIOS DE CARPETAS DE FOLDERS
227035 | SUJETADOR DE PINZA DE 2” GANCHO DOBLE TIPO LOTERO METALICO X 12 UNIDADES | CJ | GANCHO TIPO LOTERO DE 2” | INDIRECTOS | EQUIPOS Y UTILES DE OFICINA | UTILES DE OFICINA | 44122022 | ACCESORIOS DE CARPETAS DE FOLDERS
227036 | SUJETADOR DE PINZA DE 3/4” GANCHO DOBLE TIPO LOTERO METALICO X 12 UNIDADES | CJ | GANCHO TIPO LOTERO DE 3/4” | INDIRECTOS | EQUIPOS Y UTILES DE OFICINA | UTILES DE OFICINA | 44122022 | ACCESORIOS DE CARPETAS DE FOLDERS
227038 | CIZALLA MANUAL 11"/18" MANGOS AISLADOS FRP | UN | CIZALLA | SOPORTE A LA OPERACIÓN | HTAS-EQUIPOS SOPORTE OPERACION | HERRAMIENTAS MANUAL MECANICAS | 23241616 | CORTADOR DE CABLE O ALAMBRE
227039 | MARCO METALICO CIRCULAR TAPA ALCANTARILLADO 718MMX60MM | UN | MARCO | MATERIALES ESTANDAR | CAJAS Y TAPAS | TAPAS, MARCOS, ANILLOS | 30121605 | MARCOS DE POZO CON TAPAS DEL REGISTRO
227040 | GRAPA 23/8 COSEDORA SEMIINDUSTRIAL GANCHO PARA GRAPAR DE 10 A 40 HOJAS 80 G/M² CANTIDAD 1.000 UNIDADES | CJ | GRAPA PARA COSEDORA 23/8 | INDIRECTOS | EQUIPOS Y UTILES DE OFICINA | UTILES DE OFICINA | 44122107 | GRAPAS
227041 | PORTALAPICES ORGANIZADOR LAPICES Y LAPICEROS EN MADERA Y PLASTICO Y DIFERENTES MEDIDAS DISEÑOS | UN | PORTALAPICES | INDIRECTOS | EQUIPOS Y UTILES DE OFICINA | UTILES DE OFICINA | 44121705 | LÁPICES MECÁNICOS
227042 | ALCOHOL ISOPROPILICO ALTA PUREZA 67-63-0 LIQUIDO AL 99% PRESENTACION EN MILILITRO | MM | ALCOHOL | MATERIALES ESTANDAR | MATERIA PROCESO FISICO-QUIMICO | REACTIVOS P/PLANTA TRATAMIENTO | 12191601 | SOLVENTES DE ALCOHOL
227043 | DESCENDEDOR AUTOFRENANTE PARA RESCATE CON FUNCION ANTIPANICO EN CUERDA DINAMICA 11MM | UN | DESCENDEDOR AUTOFRENANTE | SOPORTE A LA OPERACIÓN | DOTACION | ELEMENTOS PROTECCION PERSONAL | 46182301 | SALVAVIDAS O EQUIPO SALVAVIDAS
227044 | BOLSO PARA TRANSPORTE DE CUERDA DIAMETRO 5/8” LONGITUD 90M EN LONETA | UN | BOLSO | SOPORTE A LA OPERACIÓN | DOTACION | ELEMENTOS PROTECCION PERSONAL | 53121705 | ESTUCHES PARA EQUIPOS
227045 | BARNIZ DIELECTRICO BASE SOLVENTE TRANSPARENTE ACABADO BRILLANTE 1/4 GALON | UN | BARNIZ | MATERIALES ESTANDAR | MATERIA PROCESO FISICO-QUIMICO | RECUBRIMIENTOS Y SOLVENTES | 31211707 | BARNICES
227052 | MODULO 4 ENTRADAS ANALOGAS 2X2 ±20MA ±10V SIEMENS AI6300 6MF11130GD000AD0GG PARA CONTROLADOR LOGICO PROGRAMABLE | UN | REPUESTO MODULO | EQUIPOS INGENIERIA | REPUESTOS Y EQUIPOS INGENIERA | REPUESTOS ESPECIFICOS | 20121445 | ACCESORIOS Y PARTES
227053 | RADIO DE COMUNICACION 902-928MHZ 512KBPS TNC(F) 2 PUERTOS ETHERNET RJ45 12VCC MODO DE OPERACION MAESTRO ESCLAVO O REPETIDOR | UN | RADIO | INDIRECTOS | RECURSOS DE TELECOMUNICACIONES | EQUIPOS DE TELECOMUNICACIONES | 52161511 | RADIOS
227056 | GUANTE NITRILO 8MILS 9"/10" TALLA 7/S LABORATORIO DE PRUEBAS PROTECCION MANOS | CJ | GUANTE | SOPORTE A LA OPERACIÓN | DOTACION | ELEMENTOS PROTECCION PERSONAL | 46181541 | GUANTES RESISTENTES A LOS QUÍMICOS
227057 | LIMO | M3 | LIMO | SERVIC/MATERIALES CONSTRUCCION | MATERIALES DE CONSTRUCCION | MATERIALES DE CONSTRUCCION | 30111801 | AGREGADO NATURAL
227058 | RELE DE PROTECCION DIFERENCIAL DE TRANSFORMADOR SEL 387 | UN | RELE | EQUIPOS INGENIERIA | EQUIPO PROTEC MANIOBRA S/E-R/D | EQUIPO PROTECCION MANIOBRA S/E | 39122308 | RELÉ DE ÍNDICE DIFERENCIAL
227059 | RELE DE PROTECCION SOBRECORRIENTE SEL 751A | UN | RELE | EQUIPOS INGENIERIA | EQUIPO PROTEC MANIOBRA S/E-R/D | RELES | 39122330 | RELÉS DE SOBRECARGA
227060 | RELE PROTECCION SOBRECORRIENTE SIEMENES 7SJ62 | UN | RELE | EQUIPOS INGENIERIA | EQUIPO PROTEC MANIOBRA S/E-R/D | RELES | 39122330 | RELÉS DE SOBRECARGA
227061 | RELE DE PROTECCION DIFERENCIAL GENERADOR 7UM62 SIEMENS | UN | RELE | EQUIPOS INGENIERIA | EQUIPO PROTEC MANIOBRA S/E-R/D | EQUIPO PROTECCION MANIOBRA S/E | 39122308 | RELÉ DE ÍNDICE DIFERENCIAL
227062 | CONTROLADOR DE BAHIA BCU 6MD3 SIEMENS | UN | RELE | EQUIPOS INGENIERIA | EQUIPO PROTEC MANIOBRA S/E-R/D | EQUIPO PROTECCION MANIOBRA S/E | 39122331 | RELÉS DE CONTROL
227063 | RELE PROTECCION DIFERENCIAL TRANSFORMADOR SEL 387A | UN | RELE | EQUIPOS INGENIERIA | EQUIPO PROTEC MANIOBRA S/E-R/D | EQUIPO PROTECCION MANIOBRA S/E | 39122308 | RELÉ DE ÍNDICE DIFERENCIAL
227064 | TC 400-800A/5-5-5A CLASE 02.S 10P20 10P20 15VA 15VA 15VA 17.5KV 1NM 2NP USO EXTERIOR CONEXION PRIMARIA BORNE PRIMARIO CONEXION SECUNDARIA BORNERA | UN | TRANSFORMADOR | EQUIPOS INGENIERIA | TRANSFORMADORES | TRANSFORMADORES DE MEDIDA | 39121032 | TRANSFORMADOR DE CORRIENTE
227065 | CUBIERTA FAUNA CINTA PARA BARRAJES CON NIVEL DE TENSION ENTRE 15KV Y 35KV | RL | CUBIERTA FAUNA BARRAJE | MATERIALES ESTANDAR | ELEMENTOS PROTEC SISTE ELECTRI | PROTECTORES VIDA SALVAJE | 26121630 | ACCESORIOS DE CABLE
227066 | TUBERIA ACERO API 5LX52 AGUA POTABLE PRESION 60" (1500MM) 17.48MM ESPIGO-CAMPANA CON RECUBRIMIENTO INTERIOR PINTURA EPOXICA Y EXTERIOR POLIURETANO TUBO 5.8-6M | ML | TUBERIA | MATERIALES ESTANDAR | TUBERIAS ACCESORIOS DE TUBERIA | CONDUCTOS | 40171501 | TUBO DE ACERO AL CARBONO SOLDADO PARA USO COMERCIAL
227067 | TUBERIA ACERO API 5LX52 AGUA POTABLE PRESION 60" (1500MM) 12.7MM ESPIGO-CAMPANA CON RECUBRIMIENTO INTERIOR PINTURA EPOXICA Y EXTERIOR POLIURETANO TUBO 5.8-6M | ML | TUBERIA | MATERIALES ESTANDAR | TUBERIAS ACCESORIOS DE TUBERIA | CONDUCTOS | 40171501 | TUBO DE ACERO AL CARBONO SOLDADO PARA USO COMERCIAL
227068 | ET-AS-ME01-06 | ML | TUBERIA | MATERIALES ESTANDAR | TUBERIAS ACCESORIOS DE TUBERIA | CONDUCTOS | 40171501 | TUBO DE ACERO AL CARBONO SOLDADO PARA USO COMERCIAL
227069 | CODO 0°-22.5° ACERO AL CARBONO API 5LX42 AGUA POTABLE PRESION 450MM 6.35MM ESPIGO-CAMPANA PARA SOLDAR REVESTIMIENTO INTERIOR PINTURA EPOXICA Y EXTERIOR PINTURA POLIURETANO | UN | CODO | MATERIALES ESTANDAR | TUBERIAS ACCESORIOS DE TUBERIA | ACCESORIOS DE TUBERIA | 40172802 | CODOS PARA TUBOS DE ACERO AL CARBON
227070 | CODO 22.5°-45° ACERO AL CARBONO API 5LX42 AGUA POTABLE PRESION 450MM 6.35MM ESPIGO-CAMPANA PARA SOLDAR REVESTIMIENTO INTERIOR PINTURA EPOXICA Y EXTERIOR PINTURA POLIURETANO | UN | CODO | MATERIALES ESTANDAR | TUBERIAS ACCESORIOS DE TUBERIA | ACCESORIOS DE TUBERIA | 40172802 | CODOS PARA TUBOS DE ACERO AL CARBON
227071 | CODO 45°-67.5° ACERO AL CARBONO API 5LX42 AGUA POTABLE PRESION 450MM 6.35MM ESPIGO-CAMPANA PARA SOLDAR REVESTIMIENTO INTERIOR PINTURA EPOXICA Y EXTERIOR PINTURA POLIURETANO | UN | CODO | MATERIALES ESTANDAR | TUBERIAS ACCESORIOS DE TUBERIA | ACCESORIOS DE TUBERIA | 40172802 | CODOS PARA TUBOS DE ACERO AL CARBON
227072 | CODO 67.5°-90° ACERO AL CARBONO API 5LX42 AGUA POTABLE PRESION 450MM 6.35MM ESPIGO-CAMPANA PARA SOLDAR REVESTIMIENTO INTERIOR PINTURA EPOXICA Y EXTERIOR PINTURA POLIURETANO | UN | CODO | MATERIALES ESTANDAR | TUBERIAS ACCESORIOS DE TUBERIA | ACCESORIOS DE TUBERIA | 40172802 | CODOS PARA TUBOS DE ACERO AL CARBON
227073 | CODO 0°-22.5° ACERO AL CARBONO API 5LX52 AGUA POTABLE PRESION 600MM 6.35MM ESPIGO-CAMPANA PARA SOLDAR REVESTIMIENTO INTERIOR PINTURA EPOXICA Y EXTERIOR PINTURA POLIURETANO | UN | CODO | MATERIALES ESTANDAR | TUBERIAS ACCESORIOS DE TUBERIA | ACCESORIOS DE TUBERIA | 40172802 | CODOS PARA TUBOS DE ACERO AL CARBON
227074 | ET-AS-ME01-06 | UN | CODO | MATERIALES ESTANDAR | TUBERIAS ACCESORIOS DE TUBERIA | ACCESORIOS DE TUBERIA | 40172802 | CODOS PARA TUBOS DE ACERO AL CARBON
227075 | CODO 67.5°-90° ACERO AL CARBONO API 5LX52 AGUA POTABLE PRESION 600MM 6.35MM ESPIGO-CAMPANA PARA SOLDAR REVESTIMIENTO INTERIOR PINTURA EPOXICA Y EXTERIOR PINTURA POLIURETANO | UN | CODO | MATERIALES ESTANDAR | TUBERIAS ACCESORIOS DE TUBERIA | ACCESORIOS DE TUBERIA | 40172802 | CODOS PARA TUBOS DE ACERO AL CARBON
227076 | CODO 0°-22.5° ACERO AL CARBONO API 5LX52 AGUA POTABLE PRESION 600MM 9.53MM ESPIGO-CAMPANA PARA SOLDAR REVESTIMIENTO INTERIOR PINTURA EPOXICA Y EXTERIOR PINTURA POLIURETANO | UN | CODO | MATERIALES ESTANDAR | TUBERIAS ACCESORIOS DE TUBERIA | ACCESORIOS DE TUBERIA | 40172802 | CODOS PARA TUBOS DE ACERO AL CARBON
227077 | CODO 22.5°-45° ACERO AL CARBONO API 5LX52 AGUA POTABLE PRESION 600MM 9.53MM ESPIGO-CAMPANA PARA SOLDAR REVESTIMIENTO INTERIOR PINTURA EPOXICA Y EXTERIOR PINTURA POLIURETANO | UN | CODO | MATERIALES ESTANDAR | TUBERIAS ACCESORIOS DE TUBERIA | ACCESORIOS DE TUBERIA | 40172802 | CODOS PARA TUBOS DE ACERO AL CARBON
227078 | CODO 45°-67.5° ACERO AL CARBONO API 5LX52 AGUA POTABLE PRESION 600MM 9.53MM ESPIGO-CAMPANA PARA SOLDAR REVESTIMIENTO INTERIOR PINTURA EPOXICA Y EXTERIOR PINTURA POLIURETANO | UN | CODO | MATERIALES ESTANDAR | TUBERIAS ACCESORIOS DE TUBERIA | ACCESORIOS DE TUBERIA | 40172802 | CODOS PARA TUBOS DE ACERO AL CARBON
227079 | TARJETA DE ALIMENTACION COOPER FORM 6 PARA RECONECTADOR DE LINEA | UN | REPUESTO TARJETA | EQUIPOS INGENIERIA | REPUESTOS Y EQUIPOS INGENIERA | REPUESTOS ESPECIFICOS | 20121445 | ACCESORIOS Y PARTES
227080 | TARJETA CPU COOPPER FORM 6 8074 PARA RECONECTADOR | UN | REPUESTO TARJETA | EQUIPOS INGENIERIA | REPUESTOS Y EQUIPOS INGENIERA | REPUESTOS ESPECIFICOS | 20121445 | ACCESORIOS Y PARTES
227081 | MONEDERO SILICONA APERTURA PUSH HOMBRE 8.8CMX3.7CM COLORES SURTIDOS | UN | MONEDERO | SERVICIOS PROF/CORPORATIVOS | SERV. PUBLICIDAD Y PROMOCION | PRODUCTOS MERCHANDISING | 44111601 | BOLSAS PARA BILLETES O BILLETERAS
227082 | FILTRO DE ACEITE PARKER 933068Q PARA UNIDAD DE TRANSFERENCIA Y FILTRACION 10MF | UN | REPUESTO FILTRO | EQUIPOS INGENIERIA | REPUESTOS Y EQUIPOS INGENIERA | REPUESTOS ESPECIFICOS | 20121445 | ACCESORIOS Y PARTES
227083 | BARRA TUBULAR ALUMINIO 6063-T6 DIAMETRO EXTERIOR 63MM DIAMETRO INTERIOR 51MM CORRIENTE MAYOR A 1600A | ML | BARRA | MATERIALES ESTANDAR | REPUESTOS MATERIALES ESTANDAR | EQUIPOS DE SUBESTACION | 40171607 | TUBO DE ALUMINIO PARA USO INDUSTRIAL
227084 | CODO 45°-67.5° ACERO AL CARBONO API 5LX52 AGUA POTABLE PRESION 600MM 6.35MM ESPIGO-CAMPANA PARA SOLDAR REVESTIMIENTO INTERIOR PINTURA EPOXICA Y EXTERIOR PINTURA POLIURETANO | UN | CODO | MATERIALES ESTANDAR | TUBERIAS ACCESORIOS DE TUBERIA | ACCESORIOS DE TUBERIA | 40172802 | CODOS PARA TUBOS DE ACERO AL CARBON
227085 | CODO 67.5°-90° ACERO AL CARBONO API 5LX52 AGUA POTABLE PRESION 600MM 9.53MM ESPIGO-CAMPANA PARA SOLDAR REVESTIMIENTO INTERIOR PINTURA EPOXICA Y EXTERIOR PINTURA POLIURETANO | UN | CODO | MATERIALES ESTANDAR | TUBERIAS ACCESORIOS DE TUBERIA | ACCESORIOS DE TUBERIA | 40172802 | CODOS PARA TUBOS DE ACERO AL CARBON
227086 | CODO 0°-22.5° ACERO AL CARBONO API 5LX52 AGUA POTABLE PRESION 1500MM 17.48MM ESPIGO-CAMPANA PARA SOLDAR REVESTIMIENTO INTERIOR PINTURA EPOXICA Y EXTERIOR PINTURA POLIURETANO | UN | CODO | MATERIALES ESTANDAR | TUBERIAS ACCESORIOS DE TUBERIA | ACCESORIOS DE TUBERIA | 40172802 | CODOS PARA TUBOS DE ACERO AL CARBON
227087 | CODO 22.5°-45° ACERO AL CARBONO API 5LX52 AGUA POTABLE PRESION 1500MM 17.48MM ESPIGO-CAMPANA PARA SOLDAR REVESTIMIENTO INTERIOR PINTURA EPOXICA Y EXTERIOR PINTURA POLIURETANO | UN | CODO | MATERIALES ESTANDAR | TUBERIAS ACCESORIOS DE TUBERIA | ACCESORIOS DE TUBERIA | 40172802 | CODOS PARA TUBOS DE ACERO AL CARBON
227088 | CODO 45°-67.5° ACERO AL CARBONO API 5LX52 AGUA POTABLE PRESION 1500MM 17.48MM ESPIGO-CAMPANA PARA SOLDAR REVESTIMIENTO INTERIOR PINTURA EPOXICA Y EXTERIOR PINTURA POLIURETANO | UN | CODO | MATERIALES ESTANDAR | TUBERIAS ACCESORIOS DE TUBERIA | ACCESORIOS DE TUBERIA | 40172802 | CODOS PARA TUBOS DE ACERO AL CARBON
227089 | CODO 0°-22.5° ACERO AL CARBONO API 5LX52 AGUA POTABLE PRESION 1500MM 12.7MM ESPIGO-CAMPANA PARA SOLDAR REVESTIMIENTO INTERIOR PINTURA EPOXICA Y EXTERIOR PINTURA POLIURETANO | UN | CODO | MATERIALES ESTANDAR | TUBERIAS ACCESORIOS DE TUBERIA | ACCESORIOS DE TUBERIA | 40172802 | CODOS PARA TUBOS DE ACERO AL CARBON
227090 | CODO 22.5°-45° ACERO AL CARBONO API 5LX52 AGUA POTABLE PRESION 1500MM 12.7MM ESPIGO-CAMPANA PARA SOLDAR REVESTIMIENTO INTERIOR PINTURA EPOXICA Y EXTERIOR PINTURA POLIURETANO | UN | CODO | MATERIALES ESTANDAR | TUBERIAS ACCESORIOS DE TUBERIA | ACCESORIOS DE TUBERIA | 40172802 | CODOS PARA TUBOS DE ACERO AL CARBON
227091 | CODO 45°-67.5° ACERO AL CARBONO API 5LX52 AGUA POTABLE PRESION 1500MM 12.7MM ESPIGO-CAMPANA PARA SOLDAR REVESTIMIENTO INTERIOR PINTURA EPOXICA Y EXTERIOR PINTURA POLIURETANO | UN | CODO | MATERIALES ESTANDAR | TUBERIAS ACCESORIOS DE TUBERIA | ACCESORIOS DE TUBERIA | 40172802 | CODOS PARA TUBOS DE ACERO AL CARBON
227092 | CODO 0°-22.5° ACERO AL CARBONO API 5LX52 AGUA POTABLE PRESION 1500MM 12MM ESPIGO-CAMPANA PARA SOLDAR REVESTIMIENTO INTERIOR PINTURA EPOXICA Y EXTERIOR PINTURA POLIURETANO | UN | CODO | MATERIALES ESTANDAR | TUBERIAS ACCESORIOS DE TUBERIA | ACCESORIOS DE TUBERIA | 40172802 | CODOS PARA TUBOS DE ACERO AL CARBON
227093 | CODO 22.5°-45° ACERO AL CARBONO API 5LX52 AGUA POTABLE PRESION 1500MM 12MM ESPIGO-CAMPANA PARA SOLDAR REVESTIMIENTO INTERIOR PINTURA EPOXICA Y EXTERIOR PINTURA POLIURETANO | UN | CODO | MATERIALES ESTANDAR | TUBERIAS ACCESORIOS DE TUBERIA | ACCESORIOS DE TUBERIA | 40172802 | CODOS PARA TUBOS DE ACERO AL CARBON
227094 | CODO 45°-67.5° ACERO AL CARBONO API 5LX52 AGUA POTABLE PRESION 1500MM) 12MM ESPIGO-CAMPANA PARA SOLDAR REVESTIMIENTO INTERIOR PINTURA EPOXICA Y EXTERIOR PINTURA POLIURETANO | UN | CODO | MATERIALES ESTANDAR | TUBERIAS ACCESORIOS DE TUBERIA | ACCESORIOS DE TUBERIA | 40172802 | CODOS PARA TUBOS DE ACERO AL CARBON
227095 | PLACA SA92 PARA HIDROELECTRICAS LIBRE DE ASBESTO Y BRONCE MEDIDAS LONGITUD 220MM ANCHO 138MM ESPESOR 40MM DENSIDAD 1.78-1.88GR/CM3 DUREZA 89-90 SHORE | UN | PLACA SA92 | EQUIPOS INGENIERIA | REPUESTOS Y EQUIPOS INGENIERA | REPUESTOS DE DISEÑO | 31162307 | PLACAS DE MONTAJE
227096 | PLACA DE FRENO SA92 MATERIAL MINERAL SIN ALBESTO NI BRONCE LONGITUD 12PLG ANCHO 6PLG ESPESOR 1PLG DENSIDAD 1.78-1.88 G/CM3 DUREZA 89-90 SHORE | UN | PLACA DE FRENO | EQUIPOS INGENIERIA | REPUESTOS Y EQUIPOS INGENIERA | REPUESTOS DE DISEÑO | 31162307 | PLACAS DE MONTAJE
227097 | TARJETA COMUNICACION RS485 COOPER FORM 6 PARA RECONECTADOR DE LINEA | UN | REPUESTO TARJETA | EQUIPOS INGENIERIA | REPUESTOS Y EQUIPOS INGENIERA | REPUESTOS ESPECIFICOS | 20121445 | ACCESORIOS Y PARTES
227098 | TARJETA COMUNICACION ETHERNET COOPER FORM 6 PARA RECONECTADOR DE LINEA | UN | REPUESTO TARJETA | EQUIPOS INGENIERIA | REPUESTOS Y EQUIPOS INGENIERA | REPUESTOS ESPECIFICOS | 20121445 | ACCESORIOS Y PARTES
227099 | TARJETA FUENTE COMPLETA COOPER FORM 6 PARA RECONECTADOR DE LINEA | UN | REPUESTO TARJETA | EQUIPOS INGENIERIA | REPUESTOS Y EQUIPOS INGENIERA | REPUESTOS ESPECIFICOS | 20121445 | ACCESORIOS Y PARTES
227100 | TARJETA ACTUADORA MAGNETICA COOPER NOVA 15 PARA RECONECTADOR DE LINEA | UN | REPUESTO TARJETA | EQUIPOS INGENIERIA | REPUESTOS Y EQUIPOS INGENIERA | REPUESTOS ESPECIFICOS | 20121445 | ACCESORIOS Y PARTES
227101 | MODULO INTERFAZ SWITCHGEAR NOJA POWER SIM PARA RECONECTADOR RC10 | UN | REPUESTO MODULO | EQUIPOS INGENIERIA | REPUESTOS Y EQUIPOS INGENIERA | REPUESTOS ESPECIFICOS | 20121445 | ACCESORIOS Y PARTES
227102 | MODULO PANEL NOJA POWER RC10 PARA RECONECTADOR RC10 | UN | REPUESTO MODULO | EQUIPOS INGENIERIA | REPUESTOS Y EQUIPOS INGENIERA | REPUESTOS ESPECIFICOS | 20121445 | ACCESORIOS Y PARTES
227103 | MODULO SUMINISTRO ENERGIA NOJA POWER PSM PARA RECONECTADOR RC10 | UN | REPUESTO MODULO | EQUIPOS INGENIERIA | REPUESTOS Y EQUIPOS INGENIERA | REPUESTOS ESPECIFICOS | 20121445 | ACCESORIOS Y PARTES
227104 | MODULO CONTROL PROTECCION SCHNEIDER ELECTRIC CAPE U- SERIES PARA RECONECTADOR | UN | REPUESTO MODULO | EQUIPOS INGENIERIA | REPUESTOS Y EQUIPOS INGENIERA | REPUESTOS ESPECIFICOS | 20121445 | ACCESORIOS Y PARTES
227105 | MODULO FUENTE ALIMENTACION GRAHAM SLEE PSU1-USA PARA RECONECTADOR | UN | REPUESTO MODULO | EQUIPOS INGENIERIA | REPUESTOS Y EQUIPOS INGENIERA | REPUESTOS ESPECIFICOS | 20121445 | ACCESORIOS Y PARTES
227106 | MODULO INTERRUPTOR AUTOMATICO PCU RECONECTADOR SCHENEIDER U-SERIES | UN | REPUESTO MODULO | EQUIPOS INGENIERIA | REPUESTOS Y EQUIPOS INGENIERA | REPUESTOS ESPECIFICOS | 20121445 | ACCESORIOS Y PARTES
227107 | LECTOR OPTICO RECONECTADOR MARCA COOPER REFERENCIA NOVA 15 | UN | REPUESTO TARJETA | EQUIPOS INGENIERIA | REPUESTOS Y EQUIPOS INGENIERA | REPUESTOS ESPECIFICOS | 20121445 | ACCESORIOS Y PARTES
227108 | UNION PEAD PE100 180MM ELECTROFUSION AGUA POTABLE 232PSI RDE11 NEGRO | UN | UNION | MATERIALES ESTANDAR | TUBERIAS ACCESORIOS DE TUBERIA | ACCESORIOS DE TUBERIA | 40174911 | UNIONES PARA TUBOS DE PLÁSTICO HDPE
227119 | TARJETA SCEM SCHNEIDER 999900060 PARA RECONECTADOR | UN | REPUESTO TARJETA | EQUIPOS INGENIERIA | REPUESTOS Y EQUIPOS INGENIERA | REPUESTOS ESPECIFICOS | 20121445 | ACCESORIOS Y PARTES
227120 | MODULO RELE NOJA POWER REL-02 PARA RECONECTADOR RC10 | UN | REPUESTO MODULO | EQUIPOS INGENIERIA | REPUESTOS Y EQUIPOS INGENIERA | REPUESTOS ESPECIFICOS | 20121445 | ACCESORIOS Y PARTES
227121 | CUBIERTA FAUNA BUJE GRANDE DIAMETRO NUCLEO MIN 80MM DIAMETRO FALDA MIN 200MM ALTURA MIN DE 450MM SALIDA VERTICAL <48KV | UN | CUBIERTA FAUNA | MATERIALES ESTANDAR | ELEMENTOS PROTEC SISTE ELECTRI | PROTECTORES VIDA SALVAJE | 26121630 | ACCESORIOS DE CABLE
227122 | CUBIERTA FAUNA BUJE MEDIANO DIAMETRO NUCLEO DE 70MM A 110 DIAMETRO FALDA DE 150MM A 190MM ALTURA MIN DE 250MM SALIDA VERTICAL <35KV | UN | CUBIERTA FAUNA | MATERIALES ESTANDAR | ELEMENTOS PROTEC SISTE ELECTRI | PROTECTORES VIDA SALVAJE | 26121630 | ACCESORIOS DE CABLE
227123 | CUBIERTA FAUNA PARA CABLE HASTA 397KCMIL ROLLO 75M | UN | CUBIERTA FAUNA CABLE | MATERIALES ESTANDAR | ELEMENTOS PROTEC SISTE ELECTRI | PROTECTORES VIDA SALVAJE | 26121630 | ACCESORIOS DE CABLE
227124 | GRAPA DE COMPRESION ALUMINIO TIPO PISTOLA ACSR 1113KCMIL BLUEJAY 120KN 603.3MM2 D=31.96MM INCLUIR CONECTOR DERIVACION CON TORNILLOS M12 | UN | GRAPA COMPRESION | MATERIALES ESTANDAR | HERRAJES ELEMENTOS DE SUJECION | ELEMENTOS DE SUJECION | 39121705 | GRAPAS PARA CABLES
227125 | ADAPTADOR UNION RAPIDA AGUA POTABLE PRESION 1/2" (15MM) SCH40 INSERTO ROSCA MACHO NPT | UN | ADAPTADOR | MATERIALES ESTANDAR | TUBERIAS ACCESORIOS DE TUBERIA | ACCESORIOS DE TUBERIA | 40171711 | ADAPTADOR HEMBRA PEAD PE100 AGUA POTABLE PRESION 63MM X 63MM PN16 INSERTO HEMBRA ROSCA NPT
227126 | ADAPTADOR UNION RAPIDA AGUA POTABLE PRESION 1/2" (15MM) SCH40 INSERTO ROSCA HEMBRA NPT | UN | ADAPTADOR | MATERIALES ESTANDAR | TUBERIAS ACCESORIOS DE TUBERIA | ACCESORIOS DE TUBERIA | 40171711 | ADAPTADOR HEMBRA PEAD PE100 AGUA POTABLE PRESION 63MM X 63MM PN16 INSERTO HEMBRA ROSCA NPT
227127 | REDUCCION HIERRO DUCTIL AGUA POTABLE PRESION 8" X 4" 232PSI CAMPANA PARA TUBERIA PVC | UN | REDUCCION | MATERIALES ESTANDAR | TUBERIAS ACCESORIOS DE TUBERIA | ACCESORIOS DE TUBERIA | 40173604 | ACOPLAMIENTO REDUCTOR PARA TUBOS DE HIERRO DÚCTIL
227128 | RODAMIENTO DE BOLAS 6322 ZZC3 | UN | RODAMIENTO | MATERIALES ESTANDAR | REPUESTOS MATERIALES ESTANDAR | TRANSMISION POTENCIA MECANICA | 31171504 | RODAMIENTOS DE BALINERAS
227129 | CALCULADORA BOLSILLO DOCE DIGITOS DIMENSIONES 18.8CMX13.3CMX2.9CM ALIMENTACION DUAL SOLAR Y PILAS | UN | CALCULADORA | INDIRECTOS | EQUIPOS Y UTILES DE OFICINA | UTILES DE OFICINA | 44101807 | CALCULADORAS DE BOLSILLO
227130 | CALCULADORA BOLSILLO OCHO DIGITOS DIMENSIONES 11.8CMX6.7CM ALIMENTACION DUAL SOLAR Y PILAS | UN | CALCULADORA | INDIRECTOS | EQUIPOS Y UTILES DE OFICINA | UTILES DE OFICINA | 44101807 | CALCULADORAS DE BOLSILLO
227131 | BANDEJA ESCRITORIO ORGANIZADOR PAPELERIA SENCILLA MEDIDAS ANCHO 26CM LARGO 35CM PROFUNDIDAD 5CM | UN | BANDEJA | INDIRECTOS | EQUIPOS Y UTILES DE OFICINA | UTILES DE OFICINA | 44111503 | ORGANIZADORES O BANDEJAS PARA EL ESCRITORIO
227132 | BANDEJA ESCRITORIO ORGANIZADOR PAPELERIA DOBLE MEDIDAS ANCHO 26CM LARGO 35CM PROFUNIDAD 5CM | UN | BANDEJA | INDIRECTOS | EQUIPOS Y UTILES DE OFICINA | UTILES DE OFICINA | 44111503 | ORGANIZADORES O BANDEJAS PARA EL ESCRITORIO
227133 | PANTALONES LARGOS O CORTOS O PANTALONETAS PARA MUJER | UN | PANTALON | SOPORTE A LA OPERACIÓN | DOTACION | DOTACION CORPORATIVA | 53101504 | PANTALONES LARGOS O CORTOS O PANTALONETAS PARA MUJER
227134 | PANTALON ADMINISTRATIVO FEMENINO DRIL TEJIDO DIAGONAL TALLA 8 | UN | PANTALON | SOPORTE A LA OPERACIÓN | DOTACION | DOTACION CORPORATIVA | 53101504 | PANTALONES LARGOS O CORTOS O PANTALONETAS PARA MUJER
227135 | PANTALON ADMINISTRATIVO FEMENINO DRIL TEJIDO DIAGONAL TALLA 10 | UN | PANTALON | SOPORTE A LA OPERACIÓN | DOTACION | DOTACION CORPORATIVA | 53101504 | PANTALONES LARGOS O CORTOS O PANTALONETAS PARA MUJER
227136 | PANTALON ADMINISTRATIVO FEMENINO DRIL TEJIDO DIAGONAL TALLA 12 | UN | PANTALON | SOPORTE A LA OPERACIÓN | DOTACION | DOTACION CORPORATIVA | 53101504 | PANTALONES LARGOS O CORTOS O PANTALONETAS PARA MUJER
227137 | PANTALON ADMINISTRATIVO FEMENINO DRIL TEJIDO DIAGONAL TALLA 14 | UN | PANTALON | SOPORTE A LA OPERACIÓN | DOTACION | DOTACION CORPORATIVA | 53101504 | PANTALONES LARGOS O CORTOS O PANTALONETAS PARA MUJER
227138 | PANTALON ADMINISTRATIVO FEMENINO DRIL TEJIDO DIAGONAL TALLA 16 | UN | PANTALON | SOPORTE A LA OPERACIÓN | DOTACION | DOTACION CORPORATIVA | 53101504 | PANTALONES LARGOS O CORTOS O PANTALONETAS PARA MUJER
227139 | TABLERO SERVICIOS AUXILIARES DE 66 CIRCUITOS 220/127V 300A PARA SUBESTACION ELECTRICA | UN | TABLERO | MATERIALES ESTANDAR | TABLEROS Y GABINETES | TABLERO DE DISTRIBUCION | 39121116 | TABLERO DE BAJO VOLTAJE
227140 | PANTALON ADMINISTRATIVO FEMENINO DRIL TEJIDO DIAGONAL TALLA 18 | UN | PANTALON | SOPORTE A LA OPERACIÓN | DOTACION | DOTACION CORPORATIVA | 53101504 | PANTALONES LARGOS O CORTOS O PANTALONETAS PARA MUJER
227141 | PANTALON ADMINISTRATIVO FEMENINO DRIL TEJIDO DIAGONAL TALLA 20 | UN | PANTALON | SOPORTE A LA OPERACIÓN | DOTACION | DOTACION CORPORATIVA | 53101504 | PANTALONES LARGOS O CORTOS O PANTALONETAS PARA MUJER
227142 | PANTALON ADMINISTRATIVO FEMENINO DRIL TEJIDO DIAGONAL TALLA 22 | UN | PANTALON | SOPORTE A LA OPERACIÓN | DOTACION | DOTACION CORPORATIVA | 53101504 | PANTALONES LARGOS O CORTOS O PANTALONETAS PARA MUJER
227143 | PANTALON ADMINISTRATIVO FEMENINO DRIL TEJIDO DIAGONAL TALLA 26 | UN | PANTALON | SOPORTE A LA OPERACIÓN | DOTACION | DOTACION CORPORATIVA | 53101504 | PANTALONES LARGOS O CORTOS O PANTALONETAS PARA MUJER
227144 | PANTALON ADMINISTRATIVO FEMENINO DRIL TEJIDO DIAGONAL TALLA 30 | UN | PANTALON | SOPORTE A LA OPERACIÓN | DOTACION | DOTACION CORPORATIVA | 53101504 | PANTALONES LARGOS O CORTOS O PANTALONETAS PARA MUJER
227147 | LICENCIAS REVENUE INTELLIGENCE PARA LA SOLUCION RIHANA DEL PROGRAMA GESTION PERDIDAS NO TECNICAS | UN | LICENCIA | SERVICIOS PROF/CORPORATIVOS | SERVICIOS Y RECURSOS DE TI | SOFTWARE Y EQUIPOS ASOCIADOS | 43231512 | SOFTWARE DE MANEJO DE LICENCIAS
227150 | CABLE COBRE 4X18AWG CONTROL APANTALLADO AISLADO PE/PE 600V 75°C NEGRO | ML | CABLE | MATERIALES ESTANDAR | CABLES Y ALAMBRES | CABLES DE COBRE | 32151904 | CABLE DE CONEXIÓN DEL SISTEMA DE CONTROL
227151 | TABLERO DE 1 ENTRADA/1 SALIDA 460VCA 500A 2000MMX1000MMX800MM | UN | GABINETE | MATERIALES ESTANDAR | TABLEROS Y GABINETES | GABINETES CONTROL-PROTECCIONES | 39121112 | TABLERO DE BAJO VOLTAJE DE CORRIENTE ALTERNA Y DIRECTA AC DC
227152 | TABLERO DE 1 ENTRADA/1 SALIDA 460VCA 1250A 2000MMX1000MMX800MM | UN | GABINETE | MATERIALES ESTANDAR | TABLEROS Y GABINETES | GABINETES CONTROL-PROTECCIONES | 39121112 | TABLERO DE BAJO VOLTAJE DE CORRIENTE ALTERNA Y DIRECTA AC DC
227153 | GABINETE METALICO COMUNICACIONES 240VCA 16A IP54 2200MMX800MMX800MM | UN | GABINETE | MATERIALES ESTANDAR | TABLEROS Y GABINETES | GABINETES CONTROL-PROTECCIONES | 39121112 | TABLERO DE BAJO VOLTAJE DE CORRIENTE ALTERNA Y DIRECTA AC DC
227156 | GABINETE METALICO CONTROL 240VCA 50A IP54 2200MMX1200MMX600MM | UN | GABINETE | MATERIALES ESTANDAR | TABLEROS Y GABINETES | GABINETES CONTROL-PROTECCIONES | 39121112 | TABLERO DE BAJO VOLTAJE DE CORRIENTE ALTERNA Y DIRECTA AC DC
227157 | GABINETE METALICO CONTROL 1 POTENCIA + 20 CONTROL 240VCA 50A IP54 2200MMX1200MMX600MM | UN | GABINETE | MATERIALES ESTANDAR | TABLEROS Y GABINETES | GABINETES CONTROL-PROTECCIONES | 39121112 | TABLERO DE BAJO VOLTAJE DE CORRIENTE ALTERNA Y DIRECTA AC DC
227161 | MANTENIMIENTO O CALIBRACION DE EQUIPO DE COMPROBACION RAPIDA DE LA CONCENTRACION DE ODORANTE EN LAS REDES EXTERNAS DE GAS NATURAL | UN | EQUIPOS DE GAS | SERVICIOS DE MANTENIMIENTO | MANTENIMIENTO DE REDES | MANTENIMIENTO REDES ACUEDUCTO | 83101604 | SERVICIOS DE GASODUCTOS
227165 | CONECTOR PERNADO DE RANURAS PARALELAS ALUMINIO 2/0AWG-336.4KCMIL A 2/0AWG-336.4KCMIL | UN | CONECTOR | MATERIALES ESTANDAR | ELEMENTOS DE CONEXION | CONECTORES | 39121409 | CONECTORES DE CABLES ELÉCTRICOS
227166 | BARRETON 5LB HIERRO MACIZO CABO EN MADERA | UN | BARRETON | SOPORTE A LA OPERACIÓN | HTAS-EQUIPOS SOPORTE OPERACION | HERRAMIENTAS MANUAL MECANICAS | 27112017 | BARRAS DE CAVAR O BARRETONES
227167 | EMPAQUE PLANO CIRCULAR EPDM 100MM X 180MM X 20MM PARA LLAVE DE AGUA | UN | EMPAQUE | MATERIALES ESTANDAR | REPUESTOS MATERIALES ESTANDAR | ELEMENTOS DE SELLADO | 31401501 | EMPAQUE MOLDEADO DE CAUCHO
227168 | CERRADURA DE BOLA PARA INTERIOR | UN | CERRADURA | MATERIALES ESTANDAR | HERRAJES ELEMENTOS DE SUJECION | ELEMENTOS DE SUJECION | 31162403 | GOZNES O BISAGRAS
227169 | CLAVIJA BIFILAR 2P 2H 125VCA 15A | UN | CLAVIJA | INDIRECTOS | MANTENIMIENTO DE EDIFICACIONES | INSTALACIONES ELECTRICAS | 39121402 | ENCHUFES ELÉCTRICOS
227170 | CLAVIJA BIFILAR 2P 2H 200VCA 120A | UN | CLAVIJA | INDIRECTOS | MANTENIMIENTO DE EDIFICACIONES | INSTALACIONES ELECTRICAS | 39121402 | ENCHUFES ELÉCTRICOS
227171 | MANGUERA PVC CRISTAL 1/2" X 0.3MM X 100M PARA MEDICION DE NIVEL | ML | MANGUERA | MATERIALES ESTANDAR | TUBERIAS ACCESORIOS DE TUBERIA | CONDUCTOS | 40142009 | MANGUERAS MULTIPROPÓSITO DE AIRE, AGUA Y GAS
227181 | CONECTOR COMPRESION BORNA TERMINAL PIN SOLIDO AISLADA COBRE ESTAÑADO 12-10AWG 600V | UN | CONECTOR | MATERIALES ESTANDAR | ELEMENTOS DE CONEXION | CONECTORES | 39121409 | CONECTORES DE CABLES ELÉCTRICOS
227182 | CONECTOR COMPRESION BORNA TERMINAL PIN SOLIDO AISLADA COBRE ESTAÑADO 22-18AWG 600V | UN | CONECTOR | MATERIALES ESTANDAR | ELEMENTOS DE CONEXION | CONECTORES | 39121409 | CONECTORES DE CABLES ELÉCTRICOS
227186 | PAGO AMPARO SEGUROS DE VIDA | UN | SERVICIOS COMERCIALES | SERVICIOS PROF/CORPORATIVOS | SERVICIOS DE SEGUROS | SEGUROS DE VIDA | 84131601 | SEGUROS DE VIDA
227187 | PAGO AMPARO SEGUROS DE HOGAR | UN | SERVICIOS COMERCIALES | SERVICIOS PROF/CORPORATIVOS | SERVICIOS DE SEGUROS | SEGUROS DE PROPIEDADES | 84131501 | SEGUROS DE EDIFICIOS O DEL CONTENIDO DE EDIFICIOS
227188 | CONECTOR COMPRESION BORNA TERMINAL HEMBRA AISLADA COBRE ESTAÑADO 12-10AWG 600V | CJ | CONECTOR | MATERIALES ESTANDAR | ELEMENTOS DE CONEXION | CONECTORES | 39121409 | CONECTORES DE CABLES ELÉCTRICOS
227189 | CONECTOR COMPRESION BORNA TERMINAL HEMBRA AISLADA COBRE ESTAÑADO 16-14AWG 600V | UN | CONECTOR | MATERIALES ESTANDAR | ELEMENTOS DE CONEXION | CONECTORES | 39121409 | CONECTORES DE CABLES ELÉCTRICOS
227192 | CONECTOR PERNADO TERMINAL EN ANGULO DE 90° ALUMINIO PIN 63MM A PLATINA (100MMX100MM) DE 4 PERFORACIONES DE 50MM 230KV | UN | CONECTOR | MATERIALES ESTANDAR | ELEMENTOS DE CONEXION | CONECTORES | 39121456 | CONECTOR DE SUBESTACIÓN
227194 | JUEGO DE BROCAS METALICAS DE 1/16" A 1/2" 13 PIEZAS | JG | JUEGO BROCAS | SOPORTE A LA OPERACIÓN | CONSUMIBLES | CONSUMIBLES DE HERRAMIENTAS | 27112845 | JUEGO DE BROCAS
227195 | RECORTES DE CARNAZA PARA LIMPIEZA | KG | CARNAZA | SOPORTE A LA OPERACIÓN | CONSUMIBLES | CONSUMIBLES DE FERRETERIA | 47131503 | GAMUZAS O CUEROS PARA LAVAR
227197 | BLOCK CARTA RAYADO BOND 80 HOJAS | UN | BLOCK | INDIRECTOS | EQUIPOS Y UTILES DE OFICINA | UTILES DE OFICINA | 14111514 | BLOCS O CUADERNOS DE PAPEL
227198 | BLOCK RAYADO MEDIA CARTA BOND 80 HOJAS | UN | BLOCK | INDIRECTOS | EQUIPOS Y UTILES DE OFICINA | UTILES DE OFICINA | 14111514 | BLOCS O CUADERNOS DE PAPEL
227199 | BOLSILLO PAR CARPETA TAMAÑO OFICIO DE POLIPROPILENO COLORES SURTIDOS | UN | BOLSILLO | INDIRECTOS | EQUIPOS Y UTILES DE OFICINA | UTILES DE OFICINA | 44122025 | BOLSILLOS DE CARPETAS O ACCESORIOS
227200 | CALCULADORA CIENTIFICA DOCE DIGITOS ALIMENTACION DUAL SOLAR Y PILAS | UN | CALCULADORA | INDIRECTOS | EQUIPOS Y UTILES DE OFICINA | UTILES DE OFICINA | 44101807 | CALCULADORAS DE BOLSILLO
227201 | LAPIZ DE COLORES SURTIDOS X 12 UNIDADES | CJ | LAPIZ | INDIRECTOS | EQUIPOS Y UTILES DE OFICINA | UTILES DE OFICINA | 44121707 | LÁPICES DE COLORES
227202 | CUADERNO COCIDO ACTA TAMAÑO CARTA 50 HOJAS RAYADAS | UN | CUADERNO | INDIRECTOS | EQUIPOS Y UTILES DE OFICINA | UTILES DE OFICINA | 14111531 | PAPEL LIBROS O CUADERNOS PARA BITÁCORAS
227203 | BOLSILLO PARA CD DE PLASTICO X 2 ESTUCHES | UN | BOLSILLO | INDIRECTOS | EQUIPOS Y UTILES DE OFICINA | UTILES DE OFICINA | 44122025 | BOLSILLOS DE CARPETAS O ACCESORIOS
227204 | LIBRETA ANOTACIONES RAYADA 80 HOJAS 910 OK | UN | LIBRETA | INDIRECTOS | EQUIPOS Y UTILES DE OFICINA | UTILES DE OFICINA | 14111531 | PAPEL LIBROS O CUADERNOS PARA BITÁCORAS
227205 | ETIQUETA ADHESIVA 100MMX25MM PAQUETE DE 6000 UNIDADES | PQ | ETIQUETA | INDIRECTOS | EQUIPOS Y UTILES DE OFICINA | UTILES DE OFICINA | 55121606 | ETIQUETAS AUTO ADHESIVAS
227209 | CAJA PLASTICA PARA CD X 2 ESTUCHES 14CMX12.5CM | UN | CAJA | INDIRECTOS | EQUIPOS Y UTILES DE OFICINA | UTILES DE OFICINA | 24121503 | CAJAS PARA EMPACAR
227210 | CIZALLA MANUAL 30" MANGOS ENCAUCHETADOS | UN | CIZALLA | SOPORTE A LA OPERACIÓN | HTAS-EQUIPOS SOPORTE OPERACION | HERRAMIENTAS MANUAL MECANICAS | 23241616 | CORTADOR DE CABLE O ALAMBRE
227211 | TORNILLO SEGURIDAD ACERO AL CARBONO 1/4" X 28MM | UN | TORNILLO | MATERIALES ESTANDAR | HERRAJES ELEMENTOS DE SUJECION | ELEMENTOS DE SUJECION | 31161532 | TORNILLO ALLEN
227216 | CARTULINA 46CMX32.6CM PAQUETE X 10 UNIDADES COLORES VARIADOS | PQ | CARTULINA | INDIRECTOS | EQUIPOS Y UTILES DE OFICINA | UTILES DE OFICINA | 14111519 | PAPELES CARTULINA
227217 | BOLSA PLASTICA 45CM X 60CM PAQUETE POR 10 COLORES VARIOS | PQ | BOLSA PLASTICA | SOPORTE A LA OPERACIÓN | CONSUMIBLES | CONSUMIBLES DE FERRETERIA | 24111503 | BOLSAS PLÁSTICAS
227218 | BOLSA PLASTICA 67CM X 90CM PARA BASURA CALIBRE 8 PAQUETE POR 10UN COLORES VARIOS | PQ | BOLSA PLASTICA | SOPORTE A LA OPERACIÓN | CONSUMIBLES | CONSUMIBLES DE FERRETERIA | 24111503 | BOLSAS PLÁSTICAS
227219 | BOLSA PLASTICA RECICLABLE NEGRA 65CM X 90CM CALIBRE 8 PAQUETE 10UN | PQ | BOLSA RECICLABLE | SOPORTE A LA OPERACIÓN | CONSUMIBLES | CONSUMIBLES DE FERRETERIA | 24111503 | BOLSAS PLÁSTICAS
227220 | BOLSA PLASTICA 46CM X 46CM CALIBRE 8 PAQUETE POR 10UN COLORES VARIOS | PQ | BOLSA PLASTICA | SOPORTE A LA OPERACIÓN | CONSUMIBLES | CONSUMIBLES DE FERRETERIA | 24111503 | BOLSAS PLÁSTICAS
227221 | GUANTE LATEX DOMESTICO AMARILLO TALLA 8 ½ PAR ALT 27,3CM - ANCHO 11,5CM | PR | GUANTES | SOPORTE A LA OPERACIÓN | DOTACION | ELEMENTOS PROTECCION PERSONAL | 46181504 | GUANTES DE PROTECCIÓN
227222 | ROLLO TERMICO 57MMX10M CORE 13 MM OD PQT*20 | UN | PAPEL TERMICO | INDIRECTOS | EQUIPOS Y UTILES DE OFICINA | UTILES DE OFICINA | 14111818 | PAPEL TÉRMICO
227225 | CARTUCHO TINTA HP CE285A LASERJET PRO P1102W | UN | REPUESTO TONER | EQUIPOS INGENIERIA | REPUESTOS Y EQUIPOS INGENIERA | REPUESTOS ESPECIFICOS | 20121445 | ACCESORIOS Y PARTES
227226 | BLANQUEADOR PARA PISO LIMPIDO X 2000 ML CONCENTRACIÓN DEL 5.25% DE HIPOCLORITO DE SODIO | UN | BLANQUEADOR | INDIRECTOS | SERVICIOS E IMPLEMENTOS ASEO | INSUMOS DE ASEO | 47131801 | LIMPIADORES DE PISOS
227227 | LIQUIDO DESINFECTANTE PARA PISO X 5000 CC | UN | LIMPIADORES PARA PISO | INDIRECTOS | SERVICIOS E IMPLEMENTOS ASEO | INSUMOS DE ASEO | 47131801 | LIMPIADORES DE PISOS
227228 | DETERGENTE ABRASIVO EN POLVO X 500 GR | UN | LIMPIADOR | INDIRECTOS | SERVICIOS E IMPLEMENTOS ASEO | INSUMOS DE ASEO | 53131608 | JABONES
227229 | DETERGENTE EN POLVO X 500GR | UN | LIMPIADOR | INDIRECTOS | SERVICIOS E IMPLEMENTOS ASEO | INSUMOS DE ASEO | 53131608 | JABONES
227230 | ESPONJILLA POLIAMIDA VERDE 10CMX14CMX8MM | UN | ESPONJILLA | INDIRECTOS | SERVICIOS E IMPLEMENTOS ASEO | INSUMOS DE ASEO | 47121803 | ESPONJAS O ESPONJILLAS
227231 | JABON EN BARRA X 300 GR | UN | LIMPIADOR | INDIRECTOS | SERVICIOS E IMPLEMENTOS ASEO | INSUMOS DE ASEO | 53131608 | JABONES
227232 | JABON LIQUIDO X MANOS 1000 ML | UN | LIMPIADOR | INDIRECTOS | SERVICIOS E IMPLEMENTOS ASEO | INSUMOS DE ASEO | 53131608 | JABONES
227233 | JABON CREMA LAVALOZA X 800 GR | UN | LIMPIADOR | INDIRECTOS | SERVICIOS E IMPLEMENTOS ASEO | INSUMOS DE ASEO | 53131608 | JABONES
227234 | CREMA ABRASIVA MULTIUSOS X 550 GR | UN | LIMPIADOR | INDIRECTOS | SERVICIOS E IMPLEMENTOS ASEO | INSUMOS DE ASEO | 53131608 | JABONES
227235 | LIQUIDO LIMPIAVIDRIOS CON PISTOLA X 1000 CC | UN | LIMPIADOR | INDIRECTOS | SERVICIOS E IMPLEMENTOS ASEO | INSUMOS DE ASEO | 53131608 | JABONES
227236 | PAPEL HIGIENICO JUMBO PAQUETE X 4 UNIDADES ROLLOS 400M | PQ | PAPEL HIGIENICO | INDIRECTOS | SERVICIOS E IMPLEMENTOS ASEO | INSUMOS DE ASEO | 14111704 | PAPEL HIGIÉNICO
227237 | TOALLA MANOS HOJAS DOBLADAS EN Z PAQUETE X 24 UNIDADES | PQ | TOALLA | INDIRECTOS | SERVICIOS E IMPLEMENTOS ASEO | INSUMOS DE ASEO | 14111703 | TOALLAS DE PAPEL
227238 | TOALLA MANOS HOJAS DOBLE ROLLO DE 150M PAQUETE X 6 UNIDADES | PQ | TOALLA | INDIRECTOS | SERVICIOS E IMPLEMENTOS ASEO | INSUMOS DE ASEO | 14111703 | TOALLAS DE PAPEL
227239 | CINTA ORIGINAL IMPRESORA EPSON TM 290 NEGRA ERC-27B | UN | CINTA | EQUIPOS INGENIERIA | REPUESTOS Y EQUIPOS INGENIERA | REPUESTOS ESPECIFICOS | 20121445 | ACCESORIOS Y PARTES
227240 | CHALECO VIAS EN TELA TALLA L COLOR NARANJA TEJIDO PLANO 100% POLIESTER | UN | CHALECO | SOPORTE A LA OPERACIÓN | DOTACION | ELEMENTOS PROTECCION PERSONAL | 46181507 | CHALECOS DE SEGURIDAD
227241 | CHALECO VIAS EN TELA TALLA XL COLOR NARANJA TEJIDO PLANO 100% POLIESTER | UN | CHALECO | SOPORTE A LA OPERACIÓN | DOTACION | ELEMENTOS PROTECCION PERSONAL | 46181507 | CHALECOS DE SEGURIDAD
227242 | COMPUTADOR DE BOLSILLO 1.8GHZ 8 NUCLEOS 2GB RAM 32GB FLASH CON MICRO SD PANTALLA TACTIL 5.0" CONECTIVIDAD WIFI BLUETOOTH 4G CAMARA 13MP BATERIA 4000MAH 12HORAS | UN | COMPUTADOR | SERVICIOS PROF/CORPORATIVOS | SERVICIOS Y RECURSOS DE TI | HARDWARE Y EQUIPOS ASOCIADOS | 43211507 | COMPUTADORES DE ESCRITORIO
227243 | WORKSTATION ESCRITORIO 3.7GHZ 4 NUCLEOS 32GB DDR4 2400MHZ RAM 256GB SSD 1TB HDD SATA 7200RPM ALMACENAMIENTO NVIDIA QUADRO P600 2GB GDDR5 DVD-RW 8XUSB NIC RJ45 DP DVI HMDI WIN10 PRO 64 BITS CON MONITOR LED 24" TECLADO Y MOUSE PARA WS | UN | COMPUTADOR | SERVICIOS PROF/CORPORATIVOS | SERVICIOS Y RECURSOS DE TI | HARDWARE Y EQUIPOS ASOCIADOS | 43211507 | COMPUTADORES DE ESCRITORIO
227249 | SERVICIO DE ESTUDIO PARA LEVANTAMIENTO DE VEDA | HT | SERVICIOS AMBIENTALES | SERVICIOS TECNICOS/ INGENIERIA | REDES | STI REDES AGUAS P/A | 77101500 | EVALUACIÓN DE IMPACTO AMBIENTAL
227250 | SERVICIO DE IDENTIFICACION Y CARACTERIZACION DE ESPECIES EN VEDA | HT | SERVICIOS AMBIENTALES | SERVICIOS TECNICOS/ INGENIERIA | REDES | STI REDES AGUAS P/A | 77101500 | EVALUACIÓN DE IMPACTO AMBIENTAL
227251 | SERVICIO DE INVENTARIO FORESTAL | HT | SERVICIOS AMBIENTALES | SERVICIOS TECNICOS/ INGENIERIA | REDES | STI REDES AGUAS P/A | 77101500 | EVALUACIÓN DE IMPACTO AMBIENTAL
227252 | SERVICIO DE ESTUDIO PARA SUSTRACCION DE AREA EN RESERVA | HT | SERVICIOS AMBIENTALES | SERVICIOS TECNICOS/ INGENIERIA | REDES | STI REDES AGUAS P/A | 77101500 | EVALUACIÓN DE IMPACTO AMBIENTAL
227253 | SERVICIO DE FOTOINTERPRETACION DE COBERTURAS DE LA TIERRA | HT | SERVICIOS AMBIENTALES | SERVICIOS TECNICOS/ INGENIERIA | REDES | STI REDES AGUAS P/A | 77101500 | EVALUACIÓN DE IMPACTO AMBIENTAL
227254 | SERVICIO DE ESTUDIO PARA OCUPACION DE CAUCE | UN | SERVICIOS AMBIENTALES | SERVICIOS TECNICOS/ INGENIERIA | REDES | STI REDES AGUAS P/A | 77101500 | EVALUACIÓN DE IMPACTO AMBIENTAL
227255 | SERVICIO DE ESTUDIO PARA VERTIMIENTO DE AGUAS RESIDUALES | UN | SERVICIOS AMBIENTALES | SERVICIOS TECNICOS/ INGENIERIA | REDES | STI REDES AGUAS P/A | 77101500 | EVALUACIÓN DE IMPACTO AMBIENTAL
227256 | SERVICIO DE ESTUDIO PARA CONCESION DE AGUAS SUPERFICIALES | UN | SERVICIOS AMBIENTALES | SERVICIOS TECNICOS/ INGENIERIA | REDES | STI REDES AGUAS P/A | 77101500 | EVALUACIÓN DE IMPACTO AMBIENTAL
227257 | SERVICIO DE ESTUDIO PARA CRUCE SUBFLUVIAL | UN | SERVICIOS AMBIENTALES | SERVICIOS TECNICOS/ INGENIERIA | REDES | STI REDES AGUAS P/A | 77101500 | EVALUACIÓN DE IMPACTO AMBIENTAL
227258 | SERVICIO DE ESTUDIO PARA CRUCE AEREO | UN | SERVICIOS AMBIENTALES | SERVICIOS TECNICOS/ INGENIERIA | REDES | STI REDES AGUAS P/A | 77101500 | EVALUACIÓN DE IMPACTO AMBIENTAL
227259 | SERVICIO DE ESTUDIO PARA EMISIONES ATMOSFERICAS | UN | SERVICIOS AMBIENTALES | SERVICIOS TECNICOS/ INGENIERIA | REDES | STI REDES AGUAS P/A | 77101500 | EVALUACIÓN DE IMPACTO AMBIENTAL
227260 | SERVICIO DE ESTUDIO DE RUIDO | UN | SERVICIOS AMBIENTALES | SERVICIOS TECNICOS/ INGENIERIA | REDES | STI REDES AGUAS P/A | 77101500 | EVALUACIÓN DE IMPACTO AMBIENTAL
227261 | SERVICIO DE ESTUDIO PARA EXPLOTACION DE MATERIALES DE CONSTRUCCION | UN | SERVICIOS AMBIENTALES | SERVICIOS TECNICOS/ INGENIERIA | REDES | STI REDES AGUAS P/A | 77101500 | EVALUACIÓN DE IMPACTO AMBIENTAL
227262 | SERVICIO DE ANALISIS DE RESTRICCIONES AMBIENTALES (ARA) | UN | SERVICIOS AMBIENTALES | SERVICIOS TECNICOS/ INGENIERIA | REDES | STI REDES AGUAS P/A | 77101500 | EVALUACIÓN DE IMPACTO AMBIENTAL
227263 | SERVICIO DE DIAGNOSTICO AMBIENTAL DE ALTERNATIVAS (DAA) | UN | SERVICIOS AMBIENTALES | SERVICIOS TECNICOS/ INGENIERIA | REDES | STI REDES AGUAS P/A | 77101500 | EVALUACIÓN DE IMPACTO AMBIENTAL
227264 | SERVICIO DE JUSTIFICACION DE NO DIAGNOSTICO AMBIENTAL DE ALTERNATIVAS (NO DAA) | UN | SERVICIOS AMBIENTALES | SERVICIOS TECNICOS/ INGENIERIA | REDES | STI REDES AGUAS P/A | 77101500 | EVALUACIÓN DE IMPACTO AMBIENTAL
227265 | SERVICIO DE ESTUDIO DE IMPACTO AMBIENTAL (EIA) | UN | SERVICIOS AMBIENTALES | SERVICIOS TECNICOS/ INGENIERIA | REDES | STI REDES AGUAS P/A | 77101500 | EVALUACIÓN DE IMPACTO AMBIENTAL
227266 | SERVICIO DE FORMULACION DEL PLAN DE MANEJO AMBIENTAL (PMA) PARA PROYECTOS NO LICENCIADOS | UN | SERVICIOS AMBIENTALES | SERVICIOS TECNICOS/ INGENIERIA | REDES | STI REDES AGUAS P/A | 77101500 | EVALUACIÓN DE IMPACTO AMBIENTAL
227267 | SERVICIO DE ESTUDIO PARA MODIFICACION DE LICENCIA AMBIENTAL | UN | SERVICIOS AMBIENTALES | SERVICIOS TECNICOS/ INGENIERIA | REDES | STI REDES AGUAS P/A | 77101500 | EVALUACIÓN DE IMPACTO AMBIENTAL
227268 | SERVICIO DE ESTUDIO Y ASESORIA EN RIESGO SOCIOPOLITICO | UN | SERVICIOS AMBIENTALES | SERVICIOS TECNICOS/ INGENIERIA | REDES | STI REDES AGUAS P/A | 77101500 | EVALUACIÓN DE IMPACTO AMBIENTAL
227269 | SERVICIO DE INTERVENTORIA AMBIENTAL Y SOCIAL DURANTE ESTUDIOS AMBIENTALES | UN | SERVICIOS AMBIENTALES | SERVICIOS TECNICOS/ INGENIERIA | REDES | STI REDES AGUAS P/A | 77101500 | EVALUACIÓN DE IMPACTO AMBIENTAL
227270 | SERVICIO DE ESTUDIO DE VALORACION ECONOMICA DE IMPACTOS | UN | SERVICIOS AMBIENTALES | SERVICIOS TECNICOS/ INGENIERIA | REDES | STI REDES AGUAS P/A | 77101500 | EVALUACIÓN DE IMPACTO AMBIENTAL
227271 | SERVICIO DE DOCUMENTO TECNICO PARA CESION PARCIAL O TOTAL DE LICENCIA | UN | SERVICIOS AMBIENTALES | SERVICIOS TECNICOS/ INGENIERIA | REDES | STI REDES AGUAS P/A | 77101500 | EVALUACIÓN DE IMPACTO AMBIENTAL
227272 | SERVICIO DE LOGISTICA PARA EL PROGRAMA DE INFORMACION Y PARTICIPACION COMUNITARIA - PIPC (UNIDAD TERRITORIAL) | UT | SERVICIOS AMBIENTALES | SERVICIOS TECNICOS/ INGENIERIA | REDES | STI REDES AGUAS P/A | 77101500 | EVALUACIÓN DE IMPACTO AMBIENTAL
227273 | SERVICIO DE LOGISTICA Y PROCESO DE CONSULTA PREVIA | UN | SERVICIOS AMBIENTALES | SERVICIOS TECNICOS/ INGENIERIA | REDES | STI REDES AGUAS P/A | 77101500 | EVALUACIÓN DE IMPACTO AMBIENTAL
227274 | SERVICIO DE MONITOREO DE CARACTERIZACION DE AGUAS SUPERFICIALES | UN | SERVICIOS AMBIENTALES | SERVICIOS TECNICOS/ INGENIERIA | REDES | STI REDES AGUAS P/A | 77101500 | EVALUACIÓN DE IMPACTO AMBIENTAL
227275 | SERVICIO DE CENSO POR FAMILIA A REASENTAR | UN | SERVICIOS AMBIENTALES | SERVICIOS TECNICOS/ INGENIERIA | REDES | STI REDES AGUAS P/A | 77101500 | EVALUACIÓN DE IMPACTO AMBIENTAL
227276 | SERVICIO DE ESTUDIO DE CONECTIVIDAD ECOLOGICA | UN | SERVICIOS AMBIENTALES | SERVICIOS TECNICOS/ INGENIERIA | REDES | STI REDES AGUAS P/A | 77101500 | EVALUACIÓN DE IMPACTO AMBIENTAL
227277 | SERVICIO DE CARACTERIZACION AMBIENTAL (FISICA, BIOTICO, SOCIOECONOMICA) | UN | SERVICIOS AMBIENTALES | SERVICIOS TECNICOS/ INGENIERIA | REDES | STI REDES AGUAS P/A | 77101500 | EVALUACIÓN DE IMPACTO AMBIENTAL
227278 | SERVICIO DE ELABORACION DEL PLAN DE GESTION DEL RIESGO | UN | SERVICIOS AMBIENTALES | SERVICIOS TECNICOS/ INGENIERIA | REDES | STI REDES AGUAS P/A | 77101500 | EVALUACIÓN DE IMPACTO AMBIENTAL
227279 | SERVICIO DE FORMULACION DE PLAN DE COMPENSACION (VEDA, SUSTRACCION, PB, APROVECHAMIENTO FORESTAL) | UN | SERVICIOS AMBIENTALES | SERVICIOS TECNICOS/ INGENIERIA | REDES | STI REDES AGUAS P/A | 77101500 | EVALUACIÓN DE IMPACTO AMBIENTAL
227280 | SERVICIO DE PLAN DE ABANDONO Y RESTAURACION FINAL | UN | SERVICIOS AMBIENTALES | SERVICIOS TECNICOS/ INGENIERIA | REDES | STI REDES AGUAS P/A | 77101500 | EVALUACIÓN DE IMPACTO AMBIENTAL
227281 | SERVICIO DE CONSULTA PREVIA - CERTIFICACION DE PRESENCIA DE GRUPOS ETNICOS EN EL AREA DE INTERES DE PROYECTOS | UN | SERVICIOS AMBIENTALES | SERVICIOS TECNICOS/ INGENIERIA | SERVICIOS AMBIENTALES | GESTION AMBIENTALES Y SOCIALES | 77102001 | SERVICIO DE CERTIFICACIÓN DE CUMPLIMIENTO DE REQUISITOS LEGALES
227282 | SERVICIO DE DIAGNOSTICO AMBIENTAL DE ALTERNATIVAS - DAA | UN | SERVICIOS AMBIENTALES | SERVICIOS TECNICOS/ INGENIERIA | SERVICIOS AMBIENTALES | GESTION AMBIENTALES Y SOCIALES | 77102001 | SERVICIO DE CERTIFICACIÓN DE CUMPLIMIENTO DE REQUISITOS LEGALES
227283 | SERVICIO DE EVALUACION DE LICENCIA AMBIENTAL | UN | SERVICIOS AMBIENTALES | SERVICIOS TECNICOS/ INGENIERIA | SERVICIOS AMBIENTALES | GESTION AMBIENTALES Y SOCIALES | 77102001 | SERVICIO DE CERTIFICACIÓN DE CUMPLIMIENTO DE REQUISITOS LEGALES
227284 | SERVICIO DE TRAMITE DE CAMBIO MENOR O GIRO ORDINARIO DE LICENCIA AMBIENTAL | UN | SERVICIOS AMBIENTALES | SERVICIOS TECNICOS/ INGENIERIA | SERVICIOS AMBIENTALES | GESTION AMBIENTALES Y SOCIALES | 77102001 | SERVICIO DE CERTIFICACIÓN DE CUMPLIMIENTO DE REQUISITOS LEGALES
227285 | SERVICIO DE TRAMITE DE MODIFICACION DE LICENCIA AMBIENTAL | UN | SERVICIOS AMBIENTALES | SERVICIOS TECNICOS/ INGENIERIA | SERVICIOS AMBIENTALES | GESTION AMBIENTALES Y SOCIALES | 77102001 | SERVICIO DE CERTIFICACIÓN DE CUMPLIMIENTO DE REQUISITOS LEGALES
227286 | SERVICIO DE TRAMITE DE CESION, CESACION INTEGRACION, PERDIDA DE VIGENCIA DE LICENCIA AMBIENTAL | UN | SERVICIOS AMBIENTALES | SERVICIOS TECNICOS/ INGENIERIA | SERVICIOS AMBIENTALES | GESTION AMBIENTALES Y SOCIALES | 77102001 | SERVICIO DE CERTIFICACIÓN DE CUMPLIMIENTO DE REQUISITOS LEGALES
227287 | SERVICIO DE CONTROL Y SEGUIMIENTO- (ICA, INFORMES PERIODICOS, VISITAS SEGUIMIENTO A LICENCIAS Y PERMISOS) | UN | SERVICIOS AMBIENTALES | SERVICIOS TECNICOS/ INGENIERIA | SERVICIOS AMBIENTALES | GESTION AMBIENTALES Y SOCIALES | 77102001 | SERVICIO DE CERTIFICACIÓN DE CUMPLIMIENTO DE REQUISITOS LEGALES
227288 | SERVICIO DE TRAMITE DE AUTORIZACION PARA LA INTERVENCION SOBRE PATRIMONIO ARQUEOLOGICO | UN | SERVICIOS AMBIENTALES | SERVICIOS TECNICOS/ INGENIERIA | SERVICIOS AMBIENTALES | GESTION AMBIENTALES Y SOCIALES | 77102001 | SERVICIO DE CERTIFICACIÓN DE CUMPLIMIENTO DE REQUISITOS LEGALES
227289 | SERVICIO DE TRAMITE DE PERMISO DE ESTUDIO PARA LA RECOLECCION DE ESPECIMENES CON FINES DE ELABORACION DE ESTUDIOS AMBIENTALES | UN | SERVICIOS AMBIENTALES | SERVICIOS TECNICOS/ INGENIERIA | SERVICIOS AMBIENTALES | GESTION AMBIENTALES Y SOCIALES | 77102001 | SERVICIO DE CERTIFICACIÓN DE CUMPLIMIENTO DE REQUISITOS LEGALES
227290 | SERVICIO DE TRAMITE DE PERMISO DE INVESTIGACION CIENTIFICA | UN | SERVICIOS AMBIENTALES | SERVICIOS TECNICOS/ INGENIERIA | SERVICIOS AMBIENTALES | GESTION AMBIENTALES Y SOCIALES | 77102001 | SERVICIO DE CERTIFICACIÓN DE CUMPLIMIENTO DE REQUISITOS LEGALES
227291 | SERVICIO DE TRAMITE DE SOLICITUD DE SUSTRACCION DE AREAS DE RESERVA | UN | SERVICIOS AMBIENTALES | SERVICIOS TECNICOS/ INGENIERIA | SERVICIOS AMBIENTALES | GESTION AMBIENTALES Y SOCIALES | 77102001 | SERVICIO DE CERTIFICACIÓN DE CUMPLIMIENTO DE REQUISITOS LEGALES
227292 | SERVICIO DE TRAMITE DE SOLICITUD DE LEVANTAMIENTO DE VEDA | UN | SERVICIOS AMBIENTALES | SERVICIOS TECNICOS/ INGENIERIA | SERVICIOS AMBIENTALES | GESTION AMBIENTALES Y SOCIALES | 77102001 | SERVICIO DE CERTIFICACIÓN DE CUMPLIMIENTO DE REQUISITOS LEGALES
227293 | SERVICIO DE TRAMITE DE SOLICITUD DE APROVECHAMIENTO DE ARBOL AISLADO | UN | SERVICIOS AMBIENTALES | SERVICIOS TECNICOS/ INGENIERIA | SERVICIOS AMBIENTALES | GESTION AMBIENTALES Y SOCIALES | 77102001 | SERVICIO DE CERTIFICACIÓN DE CUMPLIMIENTO DE REQUISITOS LEGALES
227294 | SERVICIO DE TRAMITE DE SOLICITUD DE APROVECHAMIENTO DE BOSQUE NATURAL | UN | SERVICIOS AMBIENTALES | SERVICIOS TECNICOS/ INGENIERIA | SERVICIOS AMBIENTALES | GESTION AMBIENTALES Y SOCIALES | 77102001 | SERVICIO DE CERTIFICACIÓN DE CUMPLIMIENTO DE REQUISITOS LEGALES
227295 | SERVICIO DE DICTAMEN TECNICO AMBIENTAL | UN | SERVICIOS AMBIENTALES | SERVICIOS TECNICOS/ INGENIERIA | SERVICIOS AMBIENTALES | GESTION AMBIENTALES Y SOCIALES | 77102001 | SERVICIO DE CERTIFICACIÓN DE CUMPLIMIENTO DE REQUISITOS LEGALES
227296 | SERVICIO DE TRAMITE DE SALVOCONDUCTO PARA MOVILIZACION DE MADERA | UN | SERVICIOS AMBIENTALES | SERVICIOS TECNICOS/ INGENIERIA | SERVICIOS AMBIENTALES | GESTION AMBIENTALES Y SOCIALES | 77102001 | SERVICIO DE CERTIFICACIÓN DE CUMPLIMIENTO DE REQUISITOS LEGALES
227297 | SERVICIO DE TRAMITE DE PERMISO DE PROSPECCION Y EXPLORACION DE AGUAS SUBTERRANEAS | UN | SERVICIOS AMBIENTALES | SERVICIOS TECNICOS/ INGENIERIA | SERVICIOS AMBIENTALES | GESTION AMBIENTALES Y SOCIALES | 77102001 | SERVICIO DE CERTIFICACIÓN DE CUMPLIMIENTO DE REQUISITOS LEGALES
227298 | SERVICIO DE TRAMITE DE CONCESION DE AGUAS SUBTERRANEAS | UN | SERVICIOS AMBIENTALES | SERVICIOS TECNICOS/ INGENIERIA | SERVICIOS AMBIENTALES | GESTION AMBIENTALES Y SOCIALES | 77102001 | SERVICIO DE CERTIFICACIÓN DE CUMPLIMIENTO DE REQUISITOS LEGALES
227299 | SERVICIO DE TRAMITE DE CONCESION DE AGUAS SUPERFICIALES | UN | SERVICIOS AMBIENTALES | SERVICIOS TECNICOS/ INGENIERIA | SERVICIOS AMBIENTALES | GESTION AMBIENTALES Y SOCIALES | 77102001 | SERVICIO DE CERTIFICACIÓN DE CUMPLIMIENTO DE REQUISITOS LEGALES
227300 | SERVICIO DE TRAMITE DE PERMISO DE EMISIONES ATMOSFERICAS | UN | SERVICIOS AMBIENTALES | SERVICIOS TECNICOS/ INGENIERIA | SERVICIOS AMBIENTALES | GESTION AMBIENTALES Y SOCIALES | 77102001 | SERVICIO DE CERTIFICACIÓN DE CUMPLIMIENTO DE REQUISITOS LEGALES
227301 | SERVICIO DE TRAMITE DE PERMISO DE OCUPACION DE CAUCE | UN | SERVICIOS AMBIENTALES | SERVICIOS TECNICOS/ INGENIERIA | SERVICIOS AMBIENTALES | GESTION AMBIENTALES Y SOCIALES | 77102001 | SERVICIO DE CERTIFICACIÓN DE CUMPLIMIENTO DE REQUISITOS LEGALES
227302 | SERVICIO DE TRAMITE DE PERMISO DE VERTIMIENTOS | UN | SERVICIOS AMBIENTALES | SERVICIOS TECNICOS/ INGENIERIA | SERVICIOS AMBIENTALES | GESTION AMBIENTALES Y SOCIALES | 77102001 | SERVICIO DE CERTIFICACIÓN DE CUMPLIMIENTO DE REQUISITOS LEGALES
227303 | SERVICIO DE TRAMITE DE BENEFICIOS TRIBUTARIOS - IVA | UN | SERVICIOS DE CONTABILIDAD | SERVICIOS PROF/CORPORATIVOS | SERVICIOS DE CONTABILIDAD | SERVICIOS DE CONTABILIDAD | 93161703 | SISTEMAS TRIBUTARIOS
227304 | SERVICIO DE TRAMITE DE BENEFICIOS TRIBUTARIOS - RENTA | UN | SERVICIOS DE CONTABILIDAD | SERVICIOS PROF/CORPORATIVOS | SERVICIOS DE CONTABILIDAD | SERVICIOS DE CONTABILIDAD | 93161703 | SISTEMAS TRIBUTARIOS
227305 | SERVICIO DE GENERACION DE INFORME DE COMPONENTE FISICO (ABIOTICO) | UN | SERVICIOS AMBIENTALES | SERVICIOS TECNICOS/ INGENIERIA | REDES | STI REDES AGUAS P/A | 77101500 | EVALUACIÓN DE IMPACTO AMBIENTAL
227306 | SERVICIO DE GENERACION DE INFORME DE IMPLEMENTACION DEL PROGRAMA DE MANEJO INTEGRAL DE RESIDUOS | UN | SERVICIOS AMBIENTALES | SERVICIOS TECNICOS/ INGENIERIA | REDES | STI REDES AGUAS P/A | 77101500 | EVALUACIÓN DE IMPACTO AMBIENTAL
227307 | SERVICIO DE GENERACION DE INFORME DE MANEJO DE ESCOMBROS Y EXCEDENTES DE EXCAVACION | UN | SERVICIOS AMBIENTALES | SERVICIOS TECNICOS/ INGENIERIA | REDES | STI REDES AGUAS P/A | 77101500 | EVALUACIÓN DE IMPACTO AMBIENTAL
227308 | SERVICIO DE GENERACION DE INFORME DE MANEJO INTEGRAL DE RESIDUOS SOLIDOS | UN | SERVICIOS AMBIENTALES | SERVICIOS TECNICOS/ INGENIERIA | REDES | STI REDES AGUAS P/A | 77101500 | EVALUACIÓN DE IMPACTO AMBIENTAL
227309 | SERVICIO DE GENERACION DE INFORME DE MANEJO DE RESIDUOS PELIGROSOS | UN | RESIDUOS PELIGROSOS | INDIRECTOS | SERVICIOS E IMPLEMENTOS ASEO | SERVICIOS ASOCIADOS | 76121900 | DISPOSICIÓN DE DESECHOS PELIGROSOS
227310 | SERVICIO DE GENERACION DE INFORME DE MANEJO DE CAMPAMENTOS E INSTALACIONES TEMPORALES | UN | SERVICIOS AMBIENTALES | SERVICIOS TECNICOS/ INGENIERIA | REDES | STI REDES AGUAS P/A | 77101500 | EVALUACIÓN DE IMPACTO AMBIENTAL
227311 | SERVICIO DE GENERACION DE INFORME DE USO EFICIENTE Y AHORRO DE ENERGIA Y AGUA. | UN | SERVICIOS AMBIENTALES | SERVICIOS TECNICOS/ INGENIERIA | REDES | STI REDES AGUAS P/A | 77101500 | EVALUACIÓN DE IMPACTO AMBIENTAL
227312 | SERVICIO DE GENERACION DE INFORME DE IMPLEMENTACION DEL PROGRAMA DE MANEJO AMBIENTAL DE FRENTES DE TRABAJO | UN | SERVICIOS AMBIENTALES | SERVICIOS TECNICOS/ INGENIERIA | REDES | STI REDES AGUAS P/A | 77101500 | EVALUACIÓN DE IMPACTO AMBIENTAL
227313 | SERVICIO DE GENERACION DE INFORME DE ATENCION DE DERRAMES DE ACEITES, COMBUSTIBLES Y LIQUIDOS CONTAMINANTES. | UN | SERVICIOS AMBIENTALES | SERVICIOS TECNICOS/ INGENIERIA | REDES | STI REDES AGUAS P/A | 77101500 | EVALUACIÓN DE IMPACTO AMBIENTAL
227314 | SERVICIO DE GENERACION DE INFORME DE MANEJO DE MATERIALES DE CONSTRUCCION | UN | SERVICIOS AMBIENTALES | SERVICIOS TECNICOS/ INGENIERIA | REDES | STI REDES AGUAS P/A | 77101500 | EVALUACIÓN DE IMPACTO AMBIENTAL
227315 | SERVICIO DE GENERACION DE INFORME DE MANEJO DE SUSTANCIAS QUIMICAS PELIGROSAS | UN | SERVICIOS AMBIENTALES | SERVICIOS TECNICOS/ INGENIERIA | REDES | STI REDES AGUAS P/A | 77101500 | EVALUACIÓN DE IMPACTO AMBIENTAL
227316 | SERVICIO DE GENERACION DE INFORME DE CONSERVACION Y RESTAURACION DE LA ESTABILIDAD GEOTECNICA. | UN | SERVICIOS AMBIENTALES | SERVICIOS TECNICOS/ INGENIERIA | REDES | STI REDES AGUAS P/A | 77101500 | EVALUACIÓN DE IMPACTO AMBIENTAL
227317 | SERVICIO DE GENERACION DE INFORME DE MANEJO DE EXPLOSIVOS | UN | SERVICIOS AMBIENTALES | SERVICIOS TECNICOS/ INGENIERIA | REDES | STI REDES AGUAS P/A | 77101500 | EVALUACIÓN DE IMPACTO AMBIENTAL
227318 | SERVICIO DE GENERACION DE INFORME DE REVEGETALIZACION DE TALUDES | UN | SERVICIOS AMBIENTALES | SERVICIOS TECNICOS/ INGENIERIA | REDES | STI REDES AGUAS P/A | 77101500 | EVALUACIÓN DE IMPACTO AMBIENTAL
227319 | SERVICIO DE GENERACION DE INFORME DE RESTAURACION DE LAS ZONAS DE USO TEMPORAL | UN | SERVICIOS AMBIENTALES | SERVICIOS TECNICOS/ INGENIERIA | REDES | STI REDES AGUAS P/A | 77101500 | EVALUACIÓN DE IMPACTO AMBIENTAL
227320 | SERVICIO DE GENERACION DE INFORME DE MANEJO Y RESTAURACION DE ACCESOS A SITIOS DE OBRA | UN | SERVICIOS AMBIENTALES | SERVICIOS TECNICOS/ INGENIERIA | REDES | STI REDES AGUAS P/A | 77101500 | EVALUACIÓN DE IMPACTO AMBIENTAL
227321 | SERVICIO DE GENERACION DE INFORME DE MEDICION DE CAMPOS ELECTROMAGNETICOS | UN | SERVICIOS AMBIENTALES | SERVICIOS TECNICOS/ INGENIERIA | REDES | STI REDES AGUAS P/A | 77101500 | EVALUACIÓN DE IMPACTO AMBIENTAL
227322 | SERVICIO DE GENERACION DE INFORME DE IMPLEMENTACION DEL PROGRAMA DE MANEJO DE AIRE Y RUIDO | UN | SERVICIOS AMBIENTALES | SERVICIOS TECNICOS/ INGENIERIA | REDES | STI REDES AGUAS P/A | 77101500 | EVALUACIÓN DE IMPACTO AMBIENTAL
227323 | SERVICIO DE GENERACION DE INFORME DE MANEJO DE MAQUINARIA, VEHICULOS Y EQUIPOS | UN | SERVICIOS AMBIENTALES | SERVICIOS TECNICOS/ INGENIERIA | REDES | STI REDES AGUAS P/A | 77101500 | EVALUACIÓN DE IMPACTO AMBIENTAL
227324 | SERVICIO DE GENERACION DE INFORME DE IMPLEMENTACION DEL PROGRAMA MANEJO DEL RECURSO HIDRICO | UN | SERVICIOS AMBIENTALES | SERVICIOS TECNICOS/ INGENIERIA | REDES | STI REDES AGUAS P/A | 77101500 | EVALUACIÓN DE IMPACTO AMBIENTAL
227325 | SERVICIO DE GENERACION DE INFORME DE SUMINISTRO Y MANEJO DE UNIDADES SANITARIAS | UN | SERVICIOS AMBIENTALES | SERVICIOS TECNICOS/ INGENIERIA | REDES | STI REDES AGUAS P/A | 77101500 | EVALUACIÓN DE IMPACTO AMBIENTAL
227326 | SERVICIO DE GENERACION DE INFORME DE ATENCION DE CONTAMINACION BACTERIOLOGICA O QUIMICA DE AGUAS SUPERFICIALES | UN | SERVICIOS AMBIENTALES | SERVICIOS TECNICOS/ INGENIERIA | REDES | STI REDES AGUAS P/A | 77101500 | EVALUACIÓN DE IMPACTO AMBIENTAL
227327 | SERVICIO DE GENERACION DE INFORME DE CONTROL DE LA LONGITUD DE EXCAVACIONES. NO LO HACEMOS | UN | SERVICIOS AMBIENTALES | SERVICIOS TECNICOS/ INGENIERIA | REDES | STI REDES AGUAS P/A | 77101500 | EVALUACIÓN DE IMPACTO AMBIENTAL
227328 | SERVICIO DE GENERACION DE INFORME DE IMPLEMENTACION DEL PROGRAMA DE MANEJO DE CUERPOS DE AGUA SUPERFICIALES Y DE AGUAS RESIDUALES | UN | SERVICIOS AMBIENTALES | SERVICIOS TECNICOS/ INGENIERIA | REDES | STI REDES AGUAS P/A | 77101500 | EVALUACIÓN DE IMPACTO AMBIENTAL
227329 | SERVICIO DE GENERACION DE INFORME DE COMPONENTE BIOTICO | UN | SERVICIOS AMBIENTALES | SERVICIOS TECNICOS/ INGENIERIA | REDES | STI REDES AGUAS P/A | 77101500 | EVALUACIÓN DE IMPACTO AMBIENTAL
227330 | SERVICIO DE GENERACION DE INFORME DE IMPLEMENTACION DEL PROGRAMA PROTECCION DE FAUNA Y CONSERVACION DE HABITATS | UN | SERVICIOS AMBIENTALES | SERVICIOS TECNICOS/ INGENIERIA | REDES | STI REDES AGUAS P/A | 77101500 | EVALUACIÓN DE IMPACTO AMBIENTAL
227331 | SERVICIO DE GENERACION DE INFORME DE MONITOREO DE FAUNA | UN | SERVICIOS AMBIENTALES | SERVICIOS TECNICOS/ INGENIERIA | REDES | STI REDES AGUAS P/A | 77101500 | EVALUACIÓN DE IMPACTO AMBIENTAL
227332 | SERVICIO DE GENERACION DE INFORME DE AHUYENTAMIETO DE FAUNA | UN | SERVICIOS AMBIENTALES | SERVICIOS TECNICOS/ INGENIERIA | REDES | STI REDES AGUAS P/A | 77101500 | EVALUACIÓN DE IMPACTO AMBIENTAL
227333 | SERVICIO DE GENERACION DE INFORME DE CAPTURA, TRASLADO Y REUBICACION DE FAUNA | UN | SERVICIOS AMBIENTALES | SERVICIOS TECNICOS/ INGENIERIA | REDES | STI REDES AGUAS P/A | 77101500 | EVALUACIÓN DE IMPACTO AMBIENTAL
227334 | SERVICIO DE GENERACION DE INFORME/ESTUDIO DE MANEJO DE CORREDORES DE VUELO | UN | SERVICIOS AMBIENTALES | SERVICIOS TECNICOS/ INGENIERIA | REDES | STI REDES AGUAS P/A | 77101500 | EVALUACIÓN DE IMPACTO AMBIENTAL
227335 | SERVICIO DE GENERACION DE INFORME DE ESTRATEGIAS DE CONECTIVIDAD ECOLOGICA | UN | SERVICIOS AMBIENTALES | SERVICIOS TECNICOS/ INGENIERIA | REDES | STI REDES AGUAS P/A | 77101500 | EVALUACIÓN DE IMPACTO AMBIENTAL
227336 | SERVICIO DE GENERACION DE INFORME DE COMPONENTE SOCIAL | UN | SERVICIOS AMBIENTALES | SERVICIOS TECNICOS/ INGENIERIA | REDES | STI REDES AGUAS P/A | 77101500 | EVALUACIÓN DE IMPACTO AMBIENTAL
227337 | SERVICIO DE GENERACION DE INFORME DE IMPLEMENTACION DEL PROGRAMA ARQUEOLOGIA PREVENTIVA | UN | SERVICIOS AMBIENTALES | SERVICIOS TECNICOS/ INGENIERIA | REDES | STI REDES AGUAS P/A | 77101500 | EVALUACIÓN DE IMPACTO AMBIENTAL
227338 | SERVICIO DE GENERACION DE INFORME DE PROSPECCION ARQUEOLOGICA | UN | SERVICIOS AMBIENTALES | SERVICIOS TECNICOS/ INGENIERIA | REDES | STI REDES AGUAS P/A | 77101500 | EVALUACIÓN DE IMPACTO AMBIENTAL
227339 | SERVICIO DE GENERACION DE INFORME DE RESCATE Y MONITOREO(INCLUYE LABORATORIO) | UN | SERVICIOS AMBIENTALES | SERVICIOS TECNICOS/ INGENIERIA | REDES | STI REDES AGUAS P/A | 77101500 | EVALUACIÓN DE IMPACTO AMBIENTAL
227340 | SERVICIO DE GENERACION DE INFORME DE DIVULGACION Y TENENCIA | UN | SERVICIOS AMBIENTALES | SERVICIOS TECNICOS/ INGENIERIA | REDES | STI REDES AGUAS P/A | 77101500 | EVALUACIÓN DE IMPACTO AMBIENTAL
227341 | SERVICIO DE GENERACION DE INFORME DE IMPLEMENTACION DEL PROGRAMA INFORMACION Y PARTICIPACION COMUNITARIA | UN | SERVICIOS AMBIENTALES | SERVICIOS TECNICOS/ INGENIERIA | REDES | STI REDES AGUAS P/A | 77101500 | EVALUACIÓN DE IMPACTO AMBIENTAL
227342 | SERVICIO DE GENERACION DE INFORME DE REUNIONES Y EVENTOS CON GRUPOS DE INTERES | UN | SERVICIOS AMBIENTALES | SERVICIOS TECNICOS/ INGENIERIA | REDES | STI REDES AGUAS P/A | 77101500 | EVALUACIÓN DE IMPACTO AMBIENTAL
227343 | SERVICIO DE GENERACION DE INFORME DE OFICINA MOVIL DE ATENCION A LOS GRUPOS DE INTERES | UN | SERVICIOS AMBIENTALES | SERVICIOS TECNICOS/ INGENIERIA | REDES | STI REDES AGUAS P/A | 77101500 | EVALUACIÓN DE IMPACTO AMBIENTAL
227344 | SERVICIO DE GENERACION DE INFORME DE IMPLEMENTACION DEL PROGRAMA DE GENERACION DE EMPLEO E INGRESOS POR SERVICIOS. | UN | SERVICIOS AMBIENTALES | SERVICIOS TECNICOS/ INGENIERIA | REDES | STI REDES AGUAS P/A | 77101500 | EVALUACIÓN DE IMPACTO AMBIENTAL
227345 | SERVICIO DE GENERACION DE INFORME DE IMPLEMENTACION DEL PROGRAMA DE ATENCION DE PETICIONES, QUEJAS Y RECLAMOS | UN | SERVICIOS AMBIENTALES | SERVICIOS TECNICOS/ INGENIERIA | REDES | STI REDES AGUAS P/A | 77101500 | EVALUACIÓN DE IMPACTO AMBIENTAL
227346 | SERVICIO DE GENERACION DE INFORME DE IMPLEMENTACION DEL PROGRAMA EDUCACION AMBIENTAL | UN | SERVICIOS AMBIENTALES | SERVICIOS TECNICOS/ INGENIERIA | REDES | STI REDES AGUAS P/A | 77101500 | EVALUACIÓN DE IMPACTO AMBIENTAL
227347 | SERVICIO DE GENERACION DE INFORME DE EDUCACION AMBIENTAL DIRIGIDO A LA COMUNIDAD ADYACENTE AL PROYECTO | UN | SERVICIOS AMBIENTALES | SERVICIOS TECNICOS/ INGENIERIA | REDES | STI REDES AGUAS P/A | 77101500 | EVALUACIÓN DE IMPACTO AMBIENTAL
227348 | SERVICIO DE GENERACION DE INFORME DE EDUCACION Y CAPACITACION AL PERSONAL VINCULADO AL PROYECTO | UN | SERVICIOS AMBIENTALES | SERVICIOS TECNICOS/ INGENIERIA | REDES | STI REDES AGUAS P/A | 77101500 | EVALUACIÓN DE IMPACTO AMBIENTAL
227349 | SERVICIO DE GENERACION DE INFORME DE IMPLEMENTACION DEL PROGRAMA DE ACOMPAÑAMIENTO SOCIAL PARA LA CONSTITUCION DE SERVIDUMBRE | UN | SERVICIOS AMBIENTALES | SERVICIOS TECNICOS/ INGENIERIA | REDES | STI REDES AGUAS P/A | 77101500 | EVALUACIÓN DE IMPACTO AMBIENTAL
227350 | SERVICIO DE GENERACION DE INFORME DE IMPLEMENTACION DEL PROGRAMA DE COMPENSACION A LA AFECTACION DEL CICLO PRODUCTIVO | UN | SERVICIOS AMBIENTALES | SERVICIOS TECNICOS/ INGENIERIA | REDES | STI REDES AGUAS P/A | 77101500 | EVALUACIÓN DE IMPACTO AMBIENTAL
227351 | SERVICIO DE GENERACION DE INFORME DE IMPLEMENTACION DEL PROGRAMA DE GESTION ANTE AUTORIDADES MUNICIPALES PARA EL AJUSTE AL POT O EOT | UN | SERVICIOS AMBIENTALES | SERVICIOS TECNICOS/ INGENIERIA | REDES | STI REDES AGUAS P/A | 77101500 | EVALUACIÓN DE IMPACTO AMBIENTAL
227352 | SERVICIO DE GENERACION DE INFORME DE REASENTAMIENTO DE LA POBLACION AFECTADA | UN | SERVICIOS AMBIENTALES | SERVICIOS TECNICOS/ INGENIERIA | REDES | STI REDES AGUAS P/A | 77101500 | EVALUACIÓN DE IMPACTO AMBIENTAL
227353 | SERVICIO DE GENERACION DE INFORME DE RESTITUCION DE INFRAESTRUCTURA PUBLICA Y PRIVADA. | UN | SERVICIOS AMBIENTALES | SERVICIOS TECNICOS/ INGENIERIA | REDES | STI REDES AGUAS P/A | 77101500 | EVALUACIÓN DE IMPACTO AMBIENTAL
227354 | SERVICIO DE GENERACION DE INFORME DE IMPLEMENTACION DEL PLAN DE CONTINGENCIA | UN | SERVICIOS AMBIENTALES | SERVICIOS TECNICOS/ INGENIERIA | REDES | STI REDES AGUAS P/A | 77101500 | EVALUACIÓN DE IMPACTO AMBIENTAL
227355 | SERVICIO DE GENERACION DE INFORME DE IMPLEMENTACION DEL PROGRAMA DE SEGUIMIENTO Y MONITOREO AMBIENTAL Y SOCIAL | UN | SERVICIOS AMBIENTALES | SERVICIOS TECNICOS/ INGENIERIA | REDES | STI REDES AGUAS P/A | 77101500 | EVALUACIÓN DE IMPACTO AMBIENTAL
227356 | SERVICIO DE GENERACION DE INFORME DE SEGUIMIENTO Y MONITOREO DE EMISIONES ATMOSFERICAS, CALIDAD DE AIRE Y RUIDO. | UN | SERVICIOS AMBIENTALES | SERVICIOS TECNICOS/ INGENIERIA | REDES | STI REDES AGUAS P/A | 77101500 | EVALUACIÓN DE IMPACTO AMBIENTAL
227357 | SERVICIO DE GENERACION DE INFORME DE SEGUIMIENTO Y MONITOREO DE CALIDAD DE AGUA Y VERTIMIENTOS | UN | SERVICIOS AMBIENTALES | SERVICIOS TECNICOS/ INGENIERIA | REDES | STI REDES AGUAS P/A | 77101500 | EVALUACIÓN DE IMPACTO AMBIENTAL
227358 | SERVICIO DE GENERACION DE INFORME DE SEGUIMIENTO Y MONITOREO DE LA ESTABILIDAD DE TALUDES | UN | SERVICIOS AMBIENTALES | SERVICIOS TECNICOS/ INGENIERIA | REDES | STI REDES AGUAS P/A | 77101500 | EVALUACIÓN DE IMPACTO AMBIENTAL
227359 | SERVICIO DE GENERACION DE INFORME DE SEGUIMIENTO Y MONITOREO FAUNA TERRESTRE | UN | SERVICIOS AMBIENTALES | SERVICIOS TECNICOS/ INGENIERIA | REDES | STI REDES AGUAS P/A | 77101500 | EVALUACIÓN DE IMPACTO AMBIENTAL
227360 | SERVICIO DE GENERACION DE INFORME DE SEGUIMIENTO Y MONITOREO PROGRAMA DE RESIDUOS | UN | SERVICIOS AMBIENTALES | SERVICIOS TECNICOS/ INGENIERIA | REDES | STI REDES AGUAS P/A | 77101500 | EVALUACIÓN DE IMPACTO AMBIENTAL
227361 | SERVICIO DE GENERACION DE INFORME DE SEGUIMIENTO Y MONITOREO COBERTURA VEGETAL Y ECOSISTEMAS TERRESTRES | UN | SERVICIOS AMBIENTALES | SERVICIOS TECNICOS/ INGENIERIA | REDES | STI REDES AGUAS P/A | 77101500 | EVALUACIÓN DE IMPACTO AMBIENTAL
227362 | SERVICIO DE GENERACION DE INFORME DE SEGUIMIENTO Y MONITOREO DE PROCESOS EROSIVOS Y DE ZONAS DE INESTABILIDAD | UN | SERVICIOS AMBIENTALES | SERVICIOS TECNICOS/ INGENIERIA | REDES | STI REDES AGUAS P/A | 77101500 | EVALUACIÓN DE IMPACTO AMBIENTAL
227363 | SERVICIO DE GENERACION DE INFORME DE SEGUIMIENTO Y MONITOREO A LA CALIDAD DE LOS VERTIMIENTOS DOMESTICAS | UN | SERVICIOS AMBIENTALES | SERVICIOS TECNICOS/ INGENIERIA | REDES | STI REDES AGUAS P/A | 77101500 | EVALUACIÓN DE IMPACTO AMBIENTAL
227364 | SERVICIO DE GENERACION DE INFORME DE SEGUIMIENTO Y MONITOREO AL MANEJO DE LAS CORRIENTES DE AGUA | UN | SERVICIOS AMBIENTALES | SERVICIOS TECNICOS/ INGENIERIA | REDES | STI REDES AGUAS P/A | 77101500 | EVALUACIÓN DE IMPACTO AMBIENTAL
227365 | SERVICIO DE GENERACION DE INFORME DE SEGUIMIENTO Y MONITOREO PROGRAMA PROTECCION DE FAUNA Y CONSERVACION DE HABITATS | UN | SERVICIOS AMBIENTALES | SERVICIOS TECNICOS/ INGENIERIA | REDES | STI REDES AGUAS P/A | 77101500 | EVALUACIÓN DE IMPACTO AMBIENTAL
227366 | SERVICIO DE GENERACION DE INFORME DE SEGUIMIENTO Y MONITOREO AL PROGRAMA DE MANEJO DE COMPENSACION POR AFECTACION AL CICLO PRODUCTIVO AGRICOLA PRODUCTIVO | UN | SERVICIOS AMBIENTALES | SERVICIOS TECNICOS/ INGENIERIA | REDES | STI REDES AGUAS P/A | 77101500 | EVALUACIÓN DE IMPACTO AMBIENTAL
227367 | SERVICIO DE FORMULACION DEL PLAN DE COMPENSACIONES FORESTALES POR PERDIDA DE BIODIVERSIDAD | UN | SERVICIOS AMBIENTALES | SERVICIOS TECNICOS/ INGENIERIA | SERVICIOS AMBIENTALES | GESTION AMBIENTALES Y SOCIALES | 70151501 | SERVICIOS DE GESTIÓN DE RECURSOS FORESTALES
227368 | SERVICIO DE GENERACION DE INFORME DE SEGUIMIENTO Y MONITOREO PROGRAMA ARQUEOLOGIA PREVENTIVA | UN | SERVICIOS AMBIENTALES | SERVICIOS TECNICOS/ INGENIERIA | REDES | STI REDES AGUAS P/A | 77101500 | EVALUACIÓN DE IMPACTO AMBIENTAL
227369 | SERVICIO DE FORMULACION DEL PLAN DE COMPENSACIONES FORESTALES POR SUSTRACCIONES | UN | SERVICIOS AMBIENTALES | SERVICIOS TECNICOS/ INGENIERIA | SERVICIOS AMBIENTALES | GESTION AMBIENTALES Y SOCIALES | 70151501 | SERVICIOS DE GESTIÓN DE RECURSOS FORESTALES
227370 | SERVICIO DE GENERACION DE INFORME DE SEGUIMIENTO Y MONITOREO PROGRAMA INFORMACION Y PARTICIPACION COMUNITARIA | UN | SERVICIOS AMBIENTALES | SERVICIOS TECNICOS/ INGENIERIA | REDES | STI REDES AGUAS P/A | 77101500 | EVALUACIÓN DE IMPACTO AMBIENTAL
227371 | SERVICIO DE FORMULACION DEL PLAN DE COMPENSACIONES FORESTALES POR VEDA (FUSTALES Y EPIFITAS VASCULARES Y NO VASCULARES) | UN | SERVICIOS AMBIENTALES | SERVICIOS TECNICOS/ INGENIERIA | SERVICIOS AMBIENTALES | GESTION AMBIENTALES Y SOCIALES | 70151501 | SERVICIOS DE GESTIÓN DE RECURSOS FORESTALES
227372 | SERVICIO DE GENERACION DE INFORME DE SEGUIMIENTO Y MONITOREO AL PROCESO DE CONSTITUCION DE LA FRANJA DE SERVIDUMBRES | UN | SERVICIOS AMBIENTALES | SERVICIOS TECNICOS/ INGENIERIA | REDES | STI REDES AGUAS P/A | 77101500 | EVALUACIÓN DE IMPACTO AMBIENTAL
227373 | SERVICIO DE DISEÑO DEL PAISAJE PARA PROYECTOS URBANOS | UN | SERVICIOS AMBIENTALES | SERVICIOS TECNICOS/ INGENIERIA | SERVICIOS AMBIENTALES | GESTION AMBIENTALES Y SOCIALES | 70151501 | SERVICIOS DE GESTIÓN DE RECURSOS FORESTALES
227374 | SERVICIO DE GENERACION DE INFORME DE SEGUIMIENTO Y MONITOREO PROGRAMA DE GENERACION DE EMPLEO E INGRESOS POR SERVICIOS | UN | SERVICIOS AMBIENTALES | SERVICIOS TECNICOS/ INGENIERIA | REDES | STI REDES AGUAS P/A | 77101500 | EVALUACIÓN DE IMPACTO AMBIENTAL
227375 | SERVICIO DE MONITOREO POR PERDIDA DE BIODIVERSIDAD | UN | SERVICIOS AMBIENTALES | SERVICIOS TECNICOS/ INGENIERIA | SERVICIOS AMBIENTALES | GESTION AMBIENTALES Y SOCIALES | 70151501 | SERVICIOS DE GESTIÓN DE RECURSOS FORESTALES
227376 | SERVICIO DE GENERACION DE INFORME DE SEGUIMIENTO Y MONITOREO PROGRAMA ASENTAMIENTO DE LA POBLACION AFECTADA | UN | SERVICIOS AMBIENTALES | SERVICIOS TECNICOS/ INGENIERIA | REDES | STI REDES AGUAS P/A | 77101500 | EVALUACIÓN DE IMPACTO AMBIENTAL
227377 | SERVICIO DE GENERACION DE INFORME DE SEGUIMIENTO Y MONITOREO PROGRAMA EDUCACION AMBIENTAL | UN | SERVICIOS AMBIENTALES | SERVICIOS TECNICOS/ INGENIERIA | REDES | STI REDES AGUAS P/A | 77101500 | EVALUACIÓN DE IMPACTO AMBIENTAL
227378 | SERVICIO DE ESTABLECIMIENTO DE PLANTACIONES CON ESPECIES NATIVAS | HT | SERVICIOS AMBIENTALES | SERVICIOS TECNICOS/ INGENIERIA | SERVICIOS AMBIENTALES | GESTION AMBIENTALES Y SOCIALES | 70151501 | SERVICIOS DE GESTIÓN DE RECURSOS FORESTALES
227379 | SERVICIO DE GENERACION DE INFORME DE INTERVENTORIA AMBIENTAL Y SOCIAL DURANTE CONSTRUCCION. | UN | SERVICIOS AMBIENTALES | SERVICIOS TECNICOS/ INGENIERIA | REDES | STI REDES AGUAS P/A | 77101500 | EVALUACIÓN DE IMPACTO AMBIENTAL
227380 | SERVICIO DE MANTENIMIENTO DE PLANTACIONES DURANTE EL PRIMER AÑO DE SU ESTABLECIMIENTO | HT | SERVICIOS AMBIENTALES | SERVICIOS TECNICOS/ INGENIERIA | SERVICIOS AMBIENTALES | GESTION AMBIENTALES Y SOCIALES | 70151501 | SERVICIOS DE GESTIÓN DE RECURSOS FORESTALES
227381 | SERVICIO DE GENERACION DE INFORME DE INTERVENTORIA DEL COMPONENTE FISICO | UN | SERVICIOS AMBIENTALES | SERVICIOS TECNICOS/ INGENIERIA | REDES | STI REDES AGUAS P/A | 77101500 | EVALUACIÓN DE IMPACTO AMBIENTAL
227382 | SERVICIO DE MANTENIMIENTO DE PLANTACIONES DURANTE EL SEGUNDO AÑO DE SU ESTABLECIMIENTO | HT | SERVICIOS AMBIENTALES | SERVICIOS TECNICOS/ INGENIERIA | SERVICIOS AMBIENTALES | GESTION AMBIENTALES Y SOCIALES | 70151501 | SERVICIOS DE GESTIÓN DE RECURSOS FORESTALES
227383 | SERVICIO DE GENERACION DE INFORME DE INTERVENTORIA DEL COMPONENTE BIOTICO | UN | SERVICIOS AMBIENTALES | SERVICIOS TECNICOS/ INGENIERIA | REDES | STI REDES AGUAS P/A | 77101500 | EVALUACIÓN DE IMPACTO AMBIENTAL
227384 | SERVICIO DE MANTENIMIENTO DE PLANTACIONES DURANTE EL TERCER Y CUARTO AÑO DE SU ESTABLECIMIENTO | HT | SERVICIOS AMBIENTALES | SERVICIOS TECNICOS/ INGENIERIA | SERVICIOS AMBIENTALES | GESTION AMBIENTALES Y SOCIALES | 70151501 | SERVICIOS DE GESTIÓN DE RECURSOS FORESTALES
227385 | SERVICIO DE GENERACION DE INFORME DE INTERVENTORIA DEL COMPONENTE SOCIAL | UN | SERVICIOS AMBIENTALES | SERVICIOS TECNICOS/ INGENIERIA | REDES | STI REDES AGUAS P/A | 77101500 | EVALUACIÓN DE IMPACTO AMBIENTAL
227386 | SERVICIO DE AISLAMIENTO DE PREDIOS | ML | SERVICIOS AMBIENTALES | SERVICIOS TECNICOS/ INGENIERIA | SERVICIOS AMBIENTALES | GESTION AMBIENTALES Y SOCIALES | 70151501 | SERVICIOS DE GESTIÓN DE RECURSOS FORESTALES
227387 | SERVICIO DE INTERVENCION DE PREDIOS MEDIANTE RESTAURACION | HT | SERVICIOS AMBIENTALES | SERVICIOS TECNICOS/ INGENIERIA | SERVICIOS AMBIENTALES | GESTION AMBIENTALES Y SOCIALES | 70151501 | SERVICIOS DE GESTIÓN DE RECURSOS FORESTALES
227388 | SERVICIO DE ENRIQUECIMIENTO DE PREDIOS RESTAURADOS | HT | SERVICIOS AMBIENTALES | SERVICIOS TECNICOS/ INGENIERIA | SERVICIOS AMBIENTALES | GESTION AMBIENTALES Y SOCIALES | 70151501 | SERVICIOS DE GESTIÓN DE RECURSOS FORESTALES
227389 | SERVICIO DE ESTABLECIMIENTO Y CONSTRUCCION DE VIVERO | M2 | SERVICIOS AMBIENTALES | SERVICIOS TECNICOS/ INGENIERIA | SERVICIOS AMBIENTALES | GESTION AMBIENTALES Y SOCIALES | 70151501 | SERVICIOS DE GESTIÓN DE RECURSOS FORESTALES
227390 | SERVICIO DE OPERACION DE VIVERO | ME | SERVICIOS AMBIENTALES | SERVICIOS TECNICOS/ INGENIERIA | SERVICIOS AMBIENTALES | GESTION AMBIENTALES Y SOCIALES | 70151501 | SERVICIOS DE GESTIÓN DE RECURSOS FORESTALES
227391 | SERVICIO DE COMPRA DE PREDIOS (COMPRA, AVALUOS Y SEGUIMIENTO POR PARTE DE LA AUTORIDAD AMBIENTAL) | HT | SERVICIOS AMBIENTALES | SERVICIOS TECNICOS/ INGENIERIA | SERVICIOS AMBIENTALES | GESTION AMBIENTALES Y SOCIALES | 70151501 | SERVICIOS DE GESTIÓN DE RECURSOS FORESTALES
227392 | SERVICIO DE PROPUESTA DE INVESTIGACION | UN | SERVICIOS AMBIENTALES | SERVICIOS TECNICOS/ INGENIERIA | SERVICIOS AMBIENTALES | GESTION AMBIENTALES Y SOCIALES | 70151501 | SERVICIOS DE GESTIÓN DE RECURSOS FORESTALES
227393 | SERVICIO DE CARTOGRAFIA | UN | SERVICIOS AMBIENTALES | SERVICIOS TECNICOS/ INGENIERIA | SERVICIOS AMBIENTALES | GESTION AMBIENTALES Y SOCIALES | 70151501 | SERVICIOS DE GESTIÓN DE RECURSOS FORESTALES
227394 | SERVICIO DE BUSQUEDA DE ESPACIOS (POR INDIVIDUO ARBOREO) | UN | SERVICIOS AMBIENTALES | SERVICIOS TECNICOS/ INGENIERIA | SERVICIOS AMBIENTALES | GESTION AMBIENTALES Y SOCIALES | 70151501 | SERVICIOS DE GESTIÓN DE RECURSOS FORESTALES
227395 | SERVICIO DE TALLER DE DIVULGACION DEL PLAN DE COMPENSACIONES | UN | SERVICIOS AMBIENTALES | SERVICIOS TECNICOS/ INGENIERIA | SERVICIOS AMBIENTALES | GESTION AMBIENTALES Y SOCIALES | 70151501 | SERVICIOS DE GESTIÓN DE RECURSOS FORESTALES
227396 | SERVICIO DE MANTENIMIENTO A INDIVIDUOS ARBOREOS (ZONAS URBANAS) | UN | SERVICIOS AMBIENTALES | SERVICIOS TECNICOS/ INGENIERIA | SERVICIOS AMBIENTALES | GESTION AMBIENTALES Y SOCIALES | 70151501 | SERVICIOS DE GESTIÓN DE RECURSOS FORESTALES
227397 | SERVICIO DE CONTROL FITOSANITARIO (CON PRESENCIA DE PLAGAS) | UN | SERVICIOS AMBIENTALES | SERVICIOS TECNICOS/ INGENIERIA | SERVICIOS AMBIENTALES | GESTION AMBIENTALES Y SOCIALES | 70151501 | SERVICIOS DE GESTIÓN DE RECURSOS FORESTALES
227398 | SERVICIO DE RIEGO Y MANTENIMIENTO DE INDIVIDUOS ARBOREOS Y SIEMBRAS EN ENTORNOS URBANOS | UN | SERVICIOS AMBIENTALES | SERVICIOS TECNICOS/ INGENIERIA | SERVICIOS AMBIENTALES | GESTION AMBIENTALES Y SOCIALES | 70151501 | SERVICIOS DE GESTIÓN DE RECURSOS FORESTALES
227399 | SERVICIO DE INSCRIPCION AL SISTEMA DE ARBOL URBANO SAU | UN | SERVICIOS AMBIENTALES | SERVICIOS TECNICOS/ INGENIERIA | SERVICIOS AMBIENTALES | GESTION AMBIENTALES Y SOCIALES | 70151501 | SERVICIOS DE GESTIÓN DE RECURSOS FORESTALES
227400 | SERVICIO DE EDUCACION AMBIENTAL COMPENSACIONES | UN | SERVICIOS AMBIENTALES | SERVICIOS TECNICOS/ INGENIERIA | SERVICIOS AMBIENTALES | GESTION AMBIENTALES Y SOCIALES | 70151501 | SERVICIOS DE GESTIÓN DE RECURSOS FORESTALES
227401 | SERVICIO DE RESCATE, TRASLADO Y REUBICACION DE INDIVIDUOS ARBOREOS | UN | SERVICIOS AMBIENTALES | SERVICIOS TECNICOS/ INGENIERIA | SERVICIOS AMBIENTALES | GESTION AMBIENTALES Y SOCIALES | 70151501 | SERVICIOS DE GESTIÓN DE RECURSOS FORESTALES
227402 | SERVICIO DE DIAGNOSTICO ARQUEOLOGICO | UN | SERVICIOS AMBIENTALES | SERVICIOS TECNICOS/ INGENIERIA | SERVICIOS AMBIENTALES | GESTION AMBIENTALES Y SOCIALES | 81151705 | SERVICIOS ARQUEOLÓGICOS
227403 | SERVICIO DE DIAGNOSTICO ARQUEOLOGICO Y FORMULACION DEL PLAN DE MANEJO ARQUEOLOGICO (ARQUEOLOGIA URBANA) | UN | SERVICIOS AMBIENTALES | SERVICIOS TECNICOS/ INGENIERIA | SERVICIOS AMBIENTALES | GESTION AMBIENTALES Y SOCIALES | 81151705 | SERVICIOS ARQUEOLÓGICOS
227404 | SERVICIO DE PROSPECCION ARQUEOLOGICA Y FORMULACION DEL PLAN DE MANEJO ARQUEOLOGICO | UN | SERVICIOS AMBIENTALES | SERVICIOS TECNICOS/ INGENIERIA | SERVICIOS AMBIENTALES | GESTION AMBIENTALES Y SOCIALES | 81151705 | SERVICIOS ARQUEOLÓGICOS
227405 | SERVICIO DE EJECUCION DEL PLAN DE MANEJO ARQUEOLOGICO (MEDIDAS PREVENTIVAS O DE RESCATE) | UN | SERVICIOS AMBIENTALES | SERVICIOS TECNICOS/ INGENIERIA | SERVICIOS AMBIENTALES | GESTION AMBIENTALES Y SOCIALES | 81151705 | SERVICIOS ARQUEOLÓGICOS
227406 | SERVICIO DE EJECUCION DEL PLAN DE MANEJO ARQUEOLOGICO (MEDIDAS DE MITIGACION O MONITOREO) | UN | SERVICIOS AMBIENTALES | SERVICIOS TECNICOS/ INGENIERIA | SERVICIOS AMBIENTALES | GESTION AMBIENTALES Y SOCIALES | 81151705 | SERVICIOS ARQUEOLÓGICOS
227407 | SERVICIO DE BUSQUEDA DE PREDIOS | HT | SERVICIOS AMBIENTALES | SERVICIOS TECNICOS/ INGENIERIA | SERVICIOS AMBIENTALES | GESTION AMBIENTALES Y SOCIALES | 70151501 | SERVICIOS DE GESTIÓN DE RECURSOS FORESTALES
227408 | SERVICIO DE EJECUCION DEL PLAN DE MANEJO ARQUEOLOGICO (DEFINICION DE LA TENENCIA DE LOS BIENES MUEBLES RECUPERADOS Y DIVULGACION DE LOS RESULTADOS.) | UN | SERVICIOS AMBIENTALES | SERVICIOS TECNICOS/ INGENIERIA | SERVICIOS AMBIENTALES | GESTION AMBIENTALES Y SOCIALES | 81151705 | SERVICIOS ARQUEOLÓGICOS
227409 | SERVICIO DE ELABORACION Y/O ACTUALIZACION DE DOCUMENTO PARA SOLICITUD DE LICENCIA DE PROSPECCION Y FORMULACION PLAN DE MANEJO ARQUEOLOGICO. | UN | SERVICIOS AMBIENTALES | SERVICIOS TECNICOS/ INGENIERIA | SERVICIOS AMBIENTALES | GESTION AMBIENTALES Y SOCIALES | 81151705 | SERVICIOS ARQUEOLÓGICOS
227410 | SERVICIO DE RELACIONAMIENTO CON ENTIDADES PUBLICAS Y PRIVADAS | UN | SERVICIOS AMBIENTALES | SERVICIOS TECNICOS/ INGENIERIA | SERVICIOS AMBIENTALES | GESTION AMBIENTALES Y SOCIALES | 93141510 | ESTUDIOS DE ESTRUCTURA SOCIALES O SERVICIOS RELACIONADOS
227411 | SERVICIO DE TRAMITE DE LICENCIA DE INTERVENCION ARQUEOLOGICA | UN | SERVICIOS AMBIENTALES | SERVICIOS TECNICOS/ INGENIERIA | SERVICIOS AMBIENTALES | GESTION AMBIENTALES Y SOCIALES | 81151705 | SERVICIOS ARQUEOLÓGICOS
227412 | SERVICIO DE CONSTRUCCION DE OBRA CIVIL, APROVECHAMIENTO FORESTAL, INTERVENTORIA - PARQUES INFANTILES | UN | SERVICIOS AMBIENTALES | SERVICIOS TECNICOS/ INGENIERIA | SERVICIOS AMBIENTALES | GESTION AMBIENTALES Y SOCIALES | 93141500 | DESARROLLO Y SERVICIOS SOCIALES
227413 | SERVICIO DE RADICACION DE DOCUMENTO EN EL ICANH Y OBTENCION DE LA AUTORIZACION RESPECTIVA | UN | SERVICIOS AMBIENTALES | SERVICIOS TECNICOS/ INGENIERIA | SERVICIOS AMBIENTALES | GESTION AMBIENTALES Y SOCIALES | 81151705 | SERVICIOS ARQUEOLÓGICOS
227414 | SERVICIO DE ESTUDIO DE CARACTERIZACION SOCIAL DE LA POBLACION SUJETA DE TRASLADO INVOLUNTARIO | UN | SERVICIOS AMBIENTALES | SERVICIOS TECNICOS/ INGENIERIA | REDES | STI REDES AGUAS P/A | 77101500 | EVALUACIÓN DE IMPACTO AMBIENTAL
227415 | SERVICIOS DE ESTUDIO DE CALIDAD DE AIRE | UN | SERVICIOS AMBIENTALES | SERVICIOS TECNICOS/ INGENIERIA | REDES | STI REDES AGUAS P/A | 77101500 | EVALUACIÓN DE IMPACTO AMBIENTAL
227416 | SERVICIO DE MATERIAL DIVULGATIVO DE APOYO A LOS PROGRAMAS DE LA GESTIO AMBIENTAL Y SOCIAL | UN | SERVICIOS AMBIENTALES | SERVICIOS TECNICOS/ INGENIERIA | SERVICIOS AMBIENTALES | GESTION AMBIENTALES Y SOCIALES | 93141510 | ESTUDIOS DE ESTRUCTURA SOCIALES O SERVICIOS RELACIONADOS
227417 | SERVICIO DE ESTUDIO PARA APROVECHAMIENTO FORESTAL | UN | SERVICIOS AMBIENTALES | SERVICIOS TECNICOS/ INGENIERIA | REDES | STI REDES AGUAS P/A | 77101500 | EVALUACIÓN DE IMPACTO AMBIENTAL
227418 | SERVICIO DE CONSULTORIA PARA EL RIESGO SOCIOPOLITICO | UN | SERVICIOS AMBIENTALES | SERVICIOS TECNICOS/ INGENIERIA | SERVICIOS AMBIENTALES | GESTION AMBIENTALES Y SOCIALES | 93141510 | ESTUDIOS DE ESTRUCTURA SOCIALES O SERVICIOS RELACIONADOS
227419 | SERVICIO DE ESTUDIO DE DEMANDA, USO, APROVECHAMIENTO Y/O AFECTACION DE LOS RECURSOS NATURALES | UN | SERVICIOS AMBIENTALES | SERVICIOS TECNICOS/ INGENIERIA | REDES | STI REDES AGUAS P/A | 77101500 | EVALUACIÓN DE IMPACTO AMBIENTAL
227420 | SERVICIO DE ESTUDIO DE CARACTERIZACION DE LA AFECTACION ECONOMICA A ESTABLECIMIENTOS COMERCIALES | UN | SERVICIOS AMBIENTALES | SERVICIOS TECNICOS/ INGENIERIA | REDES | STI REDES AGUAS P/A | 77101500 | EVALUACIÓN DE IMPACTO AMBIENTAL
227421 | SERVICIO DE CONSTRUCCION DE OBRA CIVIL, APROVECHAMIENTO FORESTAL, INTERVENTORIA - VIVIENDA | M2 | SERVICIOS AMBIENTALES | SERVICIOS TECNICOS/ INGENIERIA | SERVICIOS AMBIENTALES | GESTION AMBIENTALES Y SOCIALES | 93141500 | DESARROLLO Y SERVICIOS SOCIALES
227422 | SERVICIO DE CONSTRUCCION DE OBRA CIVIL, APROVECHAMIENTO FORESTAL, INTERVENTORIA - INFRAESTRUCTURA COMUNITARIA | M2 | SERVICIOS AMBIENTALES | SERVICIOS TECNICOS/ INGENIERIA | SERVICIOS AMBIENTALES | GESTION AMBIENTALES Y SOCIALES | 93141500 | DESARROLLO Y SERVICIOS SOCIALES
227423 | SERVICIO DE CONSTRUCCION DE OBRA CIVIL, APROVECHAMIENTO FORESTAL, INTERVENTORIA - PUENTES | ML | SERVICIOS AMBIENTALES | SERVICIOS TECNICOS/ INGENIERIA | SERVICIOS AMBIENTALES | GESTION AMBIENTALES Y SOCIALES | 93141500 | DESARROLLO Y SERVICIOS SOCIALES
227424 | SERVICIO DE CONSTRUCCION DE OBRA CIVIL, APROVECHAMIENTO FORESTAL, INTERVENTORIA - CERCOS | ML | SERVICIOS AMBIENTALES | SERVICIOS TECNICOS/ INGENIERIA | SERVICIOS AMBIENTALES | GESTION AMBIENTALES Y SOCIALES | 93141500 | DESARROLLO Y SERVICIOS SOCIALES
227425 | SERVICIO DE GENERACION DE INFORME DE DIAGNOSTICO PARTICIPATIVO | UN | SERVICIOS AMBIENTALES | SERVICIOS TECNICOS/ INGENIERIA | SERVICIOS AMBIENTALES | GESTION AMBIENTALES Y SOCIALES | 93141500 | DESARROLLO Y SERVICIOS SOCIALES
227426 | SERVICIO DE IMPLEMENTACION DEL PLAN DE COMPENSACIONES FORESTALES EN ZONA URBANA | UN | SERVICIOS AMBIENTALES | SERVICIOS TECNICOS/ INGENIERIA | SERVICIOS AMBIENTALES | GESTION AMBIENTALES Y SOCIALES | 70151501 | SERVICIOS DE GESTIÓN DE RECURSOS FORESTALES
227427 | SERVICIO DE GENERACION DE INFORME DE DEFINICION Y PRIORIZACION DE PROYECTOS ( INCLUYE LA CONCERTACION CON INSTITUCIONES Y COMUNIDAD) | UN | SERVICIOS AMBIENTALES | SERVICIOS TECNICOS/ INGENIERIA | SERVICIOS AMBIENTALES | GESTION AMBIENTALES Y SOCIALES | 93141500 | DESARROLLO Y SERVICIOS SOCIALES
227428 | SERVICIO DE IMPLEMENTACION DEL PLAN DE COMPENSACIONES FORESTALES EN ZONA RURAL | UN | SERVICIOS AMBIENTALES | SERVICIOS TECNICOS/ INGENIERIA | SERVICIOS AMBIENTALES | GESTION AMBIENTALES Y SOCIALES | 70151501 | SERVICIOS DE GESTIÓN DE RECURSOS FORESTALES
227429 | SERVICIO DE GENERACION DE INFORME DE VINCULACION A PROYECTOS | UN | SERVICIOS AMBIENTALES | SERVICIOS TECNICOS/ INGENIERIA | SERVICIOS AMBIENTALES | GESTION AMBIENTALES Y SOCIALES | 93141500 | DESARROLLO Y SERVICIOS SOCIALES
227430 | ROLLO PELICULA EXTENSIBLE 50CM X 450M X 15UM TRANSPARENTE | RL | PELICULA | SOPORTE A LA OPERACIÓN | CONSUMIBLES | CONSUMIBLES DE FERRETERIA | 24141501 | PELÍCULA ELÁSTICA PARA ENVOLTURA
227431 | LOCALIZACION, TRAZADO Y REPLANTEO DE ELEMENTOS O REDES DIFERENTES A LAS CONTRATADAS INICIALMENTE Y AUTORIZADAS POR EPM | ML | REDES AGUAS | SERVICIOS TECNICOS/ INGENIERIA | REDES | STI REDES AGUAS P/A | 72153900 | SERVICIO DE PREPARACIÓN DE OBRAS DE CONSTRUCCIÓN
227432 | DESMONTE Y LIMPIEZA | M2 | REDES AGUAS | SERVICIOS TECNICOS/ INGENIERIA | REDES | STI REDES AGUAS P/A | 72153900 | SERVICIO DE PREPARACIÓN DE OBRAS DE CONSTRUCCIÓN
227433 | DESCAPOTE, REMOCION Y APROVECHAMIENTO DE LA COBERTURA VEGETAL | M2 | REDES AGUAS | SERVICIOS TECNICOS/ INGENIERIA | REDES | STI REDES AGUAS P/A | 72153900 | SERVICIO DE PREPARACIÓN DE OBRAS DE CONSTRUCCIÓN
227434 | DEMOLICION DE CARCAMOS | M2 | REDES AGUAS | SERVICIOS TECNICOS/ INGENIERIA | REDES | STI REDES AGUAS P/A | 72153900 | SERVICIO DE PREPARACIÓN DE OBRAS DE CONSTRUCCIÓN
227435 | DEMOLICION DE MURO EN MAMPOSTERIA | M2 | REDES AGUAS | SERVICIOS TECNICOS/ INGENIERIA | REDES | STI REDES AGUAS P/A | 72153900 | SERVICIO DE PREPARACIÓN DE OBRAS DE CONSTRUCCIÓN
227436 | DEMOLICION DE ESTRUCTURAS DE CONCRETO CICLOPEO, SIMPLE O REFORZADO | M3 | REDES AGUAS | SERVICIOS TECNICOS/ INGENIERIA | REDES | STI REDES AGUAS P/A | 72153900 | SERVICIO DE PREPARACIÓN DE OBRAS DE CONSTRUCCIÓN
227438 | DEMOLICION DE TUBERIA CON Y SIN ATRAQUE, DIAMETRO IGUAL O MAYOR A 400 MM | ML | REDES AGUAS | SERVICIOS TECNICOS/ INGENIERIA | REDES | STI REDES AGUAS P/A | 72153900 | SERVICIO DE PREPARACIÓN DE OBRAS DE CONSTRUCCIÓN
227439 | DEMOLICION INFRAESTRUCTURA DE ALCANTARILLADO | M3 | REDES AGUAS | SERVICIOS TECNICOS/ INGENIERIA | REDES | STI REDES AGUAS P/A | 72153900 | SERVICIO DE PREPARACIÓN DE OBRAS DE CONSTRUCCIÓN
227440 | DEMOLICION CAJA DE MEDIDORES Y CAJA DE VALVULA DE AISLAMIENTO | M3 | REDES AGUAS | SERVICIOS TECNICOS/ INGENIERIA | REDES | STI REDES AGUAS P/A | 72153900 | SERVICIO DE PREPARACIÓN DE OBRAS DE CONSTRUCCIÓN
227441 | DEMOLICION DE PLACA HUELLA | M3 | REDES AGUAS | SERVICIOS TECNICOS/ INGENIERIA | REDES | STI REDES AGUAS P/A | 72153900 | SERVICIO DE PREPARACIÓN DE OBRAS DE CONSTRUCCIÓN
227442 | DEMOLICION, RETIRO Y BOTADA DE PISOS EN BALDOSA O GRANITO. COMPRENDE LA DEMOLICION DEL ENCHAPE | M2 | REDES AGUAS | SERVICIOS TECNICOS/ INGENIERIA | REDES | STI REDES AGUAS P/A | 72153900 | SERVICIO DE PREPARACIÓN DE OBRAS DE CONSTRUCCIÓN
227443 | DEMOLICION, RETIRO Y BOTADA DE CORDONES Y CUNETAS | M3 | REDES AGUAS | SERVICIOS TECNICOS/ INGENIERIA | REDES | STI REDES AGUAS P/A | 72153900 | SERVICIO DE PREPARACIÓN DE OBRAS DE CONSTRUCCIÓN
227444 | CONSTRUCCION DE VIAS Y/O ANDENES EN ADOQUINES. INCLUYE EL ALMACENAMIENTO, TRANSPORTE INTERNO Y LOS MATERIALES PARA SU INSTALACION | M2 | REDES AGUAS | SERVICIOS TECNICOS/ INGENIERIA | REDES | STI REDES AGUAS P/A | 72153900 | SERVICIO DE PREPARACIÓN DE OBRAS DE CONSTRUCCIÓN
227445 | RETIRO Y REINSTALACION DE ADOQUINES EXISTENTES PARA VIAS Y/O ANDENES. INCLUYE EL ALMACENAMIENTO, TRANSPORTE INTERNO Y LOS MATERIALES DE AJUSTE PARA SU INSTALACION | M2 | REDES AGUAS | SERVICIOS TECNICOS/ INGENIERIA | REDES | STI REDES AGUAS P/A | 72153900 | SERVICIO DE PREPARACIÓN DE OBRAS DE CONSTRUCCIÓN
227446 | RETIRO Y REINSTALACION DE BOLARDO. INCLUYE EL ALMACENAMIENTO, TRANSPORTE INTERNO Y LOS MATERIALES DE AJUSTE PARA SU INSTALACION | UN | REDES AGUAS | SERVICIOS TECNICOS/ INGENIERIA | REDES | STI REDES AGUAS P/A | 72153900 | SERVICIO DE PREPARACIÓN DE OBRAS DE CONSTRUCCIÓN
227447 | RETIRO, ALMACENAMIENTO E INSTALACION DE GRAMA TIPO MACANA O SIMILAR | M2 | REDES AGUAS | SERVICIOS TECNICOS/ INGENIERIA | REDES | STI REDES AGUAS P/A | 72153900 | SERVICIO DE PREPARACIÓN DE OBRAS DE CONSTRUCCIÓN
227448 | SUMINISTRO, TRANSPORTE E INSTALACION DE GRAMA TIPO MACANA O SIMILAR | M2 | REDES AGUAS | SERVICIOS TECNICOS/ INGENIERIA | REDES | STI REDES AGUAS P/A | 72153900 | SERVICIO DE PREPARACIÓN DE OBRAS DE CONSTRUCCIÓN
227449 | RETIRO, ALMACENAMIENTO Y REINSTALACION DE CERCA CON ALAMBRE DE PUAS Y POSTES DE MADERA | ML | REDES AGUAS | SERVICIOS TECNICOS/ INGENIERIA | REDES | STI REDES AGUAS P/A | 72153900 | SERVICIO DE PREPARACIÓN DE OBRAS DE CONSTRUCCIÓN
227450 | CONSTRUCCION DE CERCO EN MALLA ESLABONADA | ML | REDES AGUAS | SERVICIOS TECNICOS/ INGENIERIA | REDES | STI REDES AGUAS P/A | 72153900 | SERVICIO DE PREPARACIÓN DE OBRAS DE CONSTRUCCIÓN
227451 | CONSTRUCCION DE ANDEN EN TABLETA DE 1.0 M X 1.0 M | M2 | REDES AGUAS | SERVICIOS TECNICOS/ INGENIERIA | REDES | STI REDES AGUAS P/A | 72153900 | SERVICIO DE PREPARACIÓN DE OBRAS DE CONSTRUCCIÓN
227452 | CONSTRUCCION DE CARCAMOS | ML | REDES AGUAS | SERVICIOS TECNICOS/ INGENIERIA | REDES | STI REDES AGUAS P/A | 72153900 | SERVICIO DE PREPARACIÓN DE OBRAS DE CONSTRUCCIÓN
227453 | CONSTRUCCION DE ESTRUCTURAS METALICAS, INCLUYE SUMINISTRO, FABRICACION, MONTAJE, ANTICORROSIVO EPOXICO Y ACABADO EN URETANO O SIMILAR, INCLUYE PERNOS DE ANCLAJE, EL MORTERO SIN CONTRACCION PARA LOS APOYOS Y LOS APOYOS DE NEOPRENO | KG | REDES AGUAS | SERVICIOS TECNICOS/ INGENIERIA | REDES | STI REDES AGUAS P/A | 72153900 | SERVICIO DE PREPARACIÓN DE OBRAS DE CONSTRUCCIÓN
227454 | CONSTRUCCION DE REJILLA TRANSVERSAL (VER ESQUEMA ESPECIFICACION PARTICULAR 818), INCLUYENDO RELLENO, HORMIGON, REJILLA CON SU PINTURA ANTICORROSIVA Y DE ACABADO. | ML | REDES AGUAS | SERVICIOS TECNICOS/ INGENIERIA | REDES | STI REDES AGUAS P/A | 72153900 | SERVICIO DE PREPARACIÓN DE OBRAS DE CONSTRUCCIÓN
227455 | SUMINISTRO, TRANSPORTE Y COLOCACION CORDON DE SOLDADURA COMPLETO. INCLUYE REPARACION DE REVESTIMIENTO | CM | REDES AGUAS | SERVICIOS TECNICOS/ INGENIERIA | REDES | STI REDES AGUAS P/A | 72153900 | SERVICIO DE PREPARACIÓN DE OBRAS DE CONSTRUCCIÓN
227456 | SUMINISTRO, TRANSPORTE E INSTALACION DE CORDONES Y CUNETAS, PREFABRICADOS O VACIADOS, CUALQUIER SECCION | M3 | REDES AGUAS | SERVICIOS TECNICOS/ INGENIERIA | REDES | STI REDES AGUAS P/A | 72153900 | SERVICIO DE PREPARACIÓN DE OBRAS DE CONSTRUCCIÓN
227457 | SUMINISTRO, TRANSPORTE Y COLOCACION DE LOSETA TACTIL | M2 | REDES AGUAS | SERVICIOS TECNICOS/ INGENIERIA | REDES | STI REDES AGUAS P/A | 72153900 | SERVICIO DE PREPARACIÓN DE OBRAS DE CONSTRUCCIÓN
227458 | SUMINISTRO, TRANSPORTE Y COLOCACION DE CERCHA PARA APOYO DE TUBERIA EN PASOS ELEVADOS, SE INCLUYEN PERNOS, SOLDADURAS Y SOPORTES | ML | REDES AGUAS | SERVICIOS TECNICOS/ INGENIERIA | REDES | STI REDES AGUAS P/A | 72153900 | SERVICIO DE PREPARACIÓN DE OBRAS DE CONSTRUCCIÓN
227459 | SUMINISTRO, TRANSPORTE E INSTALACION DE JUNTA DE CONSTRUCCION (SELLO IMPERMEABLE) CINTA PVC V-15 | ML | REDES AGUAS | SERVICIOS TECNICOS/ INGENIERIA | REDES | STI REDES AGUAS P/A | 72153900 | SERVICIO DE PREPARACIÓN DE OBRAS DE CONSTRUCCIÓN
227460 | CRUCE SUBFLUVIAL DE QUEBRADAS, INCLUYE DESVIO DEL CAUCE MEDIANTE ATAGUIAS, MANTENIMIENTO Y CONTROL DE AGUAS DE LA ATAGUIA AGUAS ARRIBA DURANTE LAS ACTIVIDADES DE EXCAVACION, INSTALACION DE TUBERIA, VACIADO DE CONCRETO COMO ENROCADO DE PROTECCION | ML | REDES AGUAS | SERVICIOS TECNICOS/ INGENIERIA | REDES | STI REDES AGUAS P/A | 72153900 | SERVICIO DE PREPARACIÓN DE OBRAS DE CONSTRUCCIÓN
227461 | CRUCES POR DEBAJO DE OBRAS, COBERTURAS, CANALES O INFRAESTRUCTURA EXISTENTE. INCLUYE EXCAVACIONES, CONTROL DE AGUA, SISTEMAS DE SOPORTE DE EXCAVACIONES Y DE LA ESTRUCTURA, INSTALACION DE TUBERIA, RETIRO Y BOTADA DE MATERIAL | ML | REDES AGUAS | SERVICIOS TECNICOS/ INGENIERIA | REDES | STI REDES AGUAS P/A | 72153900 | SERVICIO DE PREPARACIÓN DE OBRAS DE CONSTRUCCIÓN
227462 | DEMARCACION VIAL SEÑAL HORIZONTAL ZONA DE CICLO RUTA | UN | REDES AGUAS | SERVICIOS TECNICOS/ INGENIERIA | REDES | STI REDES AGUAS P/A | 72153900 | SERVICIO DE PREPARACIÓN DE OBRAS DE CONSTRUCCIÓN
227463 | DEMARCACION VIAL SEÑAL HORIZONTAL ZONA ESCOLAR | UN | REDES AGUAS | SERVICIOS TECNICOS/ INGENIERIA | REDES | STI REDES AGUAS P/A | 72153900 | SERVICIO DE PREPARACIÓN DE OBRAS DE CONSTRUCCIÓN
227464 | DEMARCACION VIAL SEÑAL HORIZONTAL FLECHA FRENTE | UN | REDES AGUAS | SERVICIOS TECNICOS/ INGENIERIA | REDES | STI REDES AGUAS P/A | 72153900 | SERVICIO DE PREPARACIÓN DE OBRAS DE CONSTRUCCIÓN
227465 | DEMARCACION VIAL SEÑAL HORIZONTAL FLECHA FRENTE Y GIRO | UN | REDES AGUAS | SERVICIOS TECNICOS/ INGENIERIA | REDES | STI REDES AGUAS P/A | 72153900 | SERVICIO DE PREPARACIÓN DE OBRAS DE CONSTRUCCIÓN
227466 | DEMARCACION VIAL SEÑAL HORIZONTAL FLECHA FRENTE Y DOBLE GIRO | UN | REDES AGUAS | SERVICIOS TECNICOS/ INGENIERIA | REDES | STI REDES AGUAS P/A | 72153900 | SERVICIO DE PREPARACIÓN DE OBRAS DE CONSTRUCCIÓN
227467 | DEMARCACION VIAL SEÑAL HORIZONTAL FLECHA DOBLE GIRO | UN | REDES AGUAS | SERVICIOS TECNICOS/ INGENIERIA | REDES | STI REDES AGUAS P/A | 72153900 | SERVICIO DE PREPARACIÓN DE OBRAS DE CONSTRUCCIÓN
227468 | DEMARCACION VIAL SEÑAL HORIZONTAL FLECHA GIRO | UN | REDES AGUAS | SERVICIOS TECNICOS/ INGENIERIA | REDES | STI REDES AGUAS P/A | 72153900 | SERVICIO DE PREPARACIÓN DE OBRAS DE CONSTRUCCIÓN
227469 | DEMARCACION VIAL SEÑAL HORIZONTAL LINEA CONTINUA (CENTRAL, BORDE, CARRIL O LATERAL), AMARILLA O BLANCA | ML | REDES AGUAS | SERVICIOS TECNICOS/ INGENIERIA | REDES | STI REDES AGUAS P/A | 72153900 | SERVICIO DE PREPARACIÓN DE OBRAS DE CONSTRUCCIÓN
227470 | DEMARCACION VIAL SEÑAL HORIZONTAL LINEA DISCONTINUA (CENTRAL, BORDE, CARRIL O LATERAL), AMARILLA O BLANCA | ML | REDES AGUAS | SERVICIOS TECNICOS/ INGENIERIA | REDES | STI REDES AGUAS P/A | 72153900 | SERVICIO DE PREPARACIÓN DE OBRAS DE CONSTRUCCIÓN
227471 | DEMARCACION VIAL SEÑAL HORIZONTAL PARE | UN | REDES AGUAS | SERVICIOS TECNICOS/ INGENIERIA | REDES | STI REDES AGUAS P/A | 72153900 | SERVICIO DE PREPARACIÓN DE OBRAS DE CONSTRUCCIÓN
227472 | DEMARCACION VIAL SEÑAL HORIZONTAL LINEA DE PARE | ML | REDES AGUAS | SERVICIOS TECNICOS/ INGENIERIA | REDES | STI REDES AGUAS P/A | 72153900 | SERVICIO DE PREPARACIÓN DE OBRAS DE CONSTRUCCIÓN
227473 | DEMARCACION VIAL SEÑAL HORIZONTAL PROHIBIDO PARQUEAR | UN | REDES AGUAS | SERVICIOS TECNICOS/ INGENIERIA | REDES | STI REDES AGUAS P/A | 72153900 | SERVICIO DE PREPARACIÓN DE OBRAS DE CONSTRUCCIÓN
227474 | DEMARCACION VIAL SEÑAL HORIZONTAL RESALTO | ML | REDES AGUAS | SERVICIOS TECNICOS/ INGENIERIA | REDES | STI REDES AGUAS P/A | 72153900 | SERVICIO DE PREPARACIÓN DE OBRAS DE CONSTRUCCIÓN
227475 | DEMARCACION VIAL SEÑAL HORIZONTAL PASO PEATONAL CEBRA | ML | REDES AGUAS | SERVICIOS TECNICOS/ INGENIERIA | REDES | STI REDES AGUAS P/A | 72153900 | SERVICIO DE PREPARACIÓN DE OBRAS DE CONSTRUCCIÓN
227476 | RETIRO Y REINSTALACION DE SEÑALES VERTICALES EXISTENTES. INCLUYE TODO LO NECESARIO PARA SU CORRECTA INSTALACION Y CUSTODIA DURANTE EL TIEMPO DE BODEGAJE. | UN | REDES AGUAS | SERVICIOS TECNICOS/ INGENIERIA | REDES | STI REDES AGUAS P/A | 72153900 | SERVICIO DE PREPARACIÓN DE OBRAS DE CONSTRUCCIÓN
227477 | INYECCION DE MICRO PILOTES (INCLUYE BOMBA Y PRUEBAS) | KN | REDES AGUAS | SERVICIOS TECNICOS/ INGENIERIA | REDES | STI REDES AGUAS P/A | 72153900 | SERVICIO DE PREPARACIÓN DE OBRAS DE CONSTRUCCIÓN
227478 | MICRO PILOTES TIPO TITAN 30/11 O EQUIVALENTE | ML | REDES AGUAS | SERVICIOS TECNICOS/ INGENIERIA | REDES | STI REDES AGUAS P/A | 72153900 | SERVICIO DE PREPARACIÓN DE OBRAS DE CONSTRUCCIÓN
227479 | MOJON REFERENCIACION DE DIAMETRO 0.15 M Y DE ALTURA 0.5 M | UN | REDES AGUAS | SERVICIOS TECNICOS/ INGENIERIA | REDES | STI REDES AGUAS P/A | 72153900 | SERVICIO DE PREPARACIÓN DE OBRAS DE CONSTRUCCIÓN
227480 | REFERENCIACION DE REDES DE ACUEDUCTO Y/O ALCANTARILLADO POR ELEMENTO | UN | REDES AGUAS | SERVICIOS TECNICOS/ INGENIERIA | REDES | STI REDES AGUAS P/A | 72153900 | SERVICIO DE PREPARACIÓN DE OBRAS DE CONSTRUCCIÓN
227481 | PILOTE DE FUNDACION | ML | REDES AGUAS | SERVICIOS TECNICOS/ INGENIERIA | REDES | STI REDES AGUAS P/A | 72153900 | SERVICIO DE PREPARACIÓN DE OBRAS DE CONSTRUCCIÓN
227482 | EXCAVACION EN TIERRA O CONGLOMERADO, EN CUALQUIER GRADO DE HUMEDAD, PARA PILAS O POZOS DE SUCCION HASTA 10 METROS, INCLUYE ANILLADO DE PROTECCION EN CONCRETO Y REFUERZO | M3 | REDES AGUAS | SERVICIOS TECNICOS/ INGENIERIA | REDES | STI REDES AGUAS P/A | 72153900 | SERVICIO DE PREPARACIÓN DE OBRAS DE CONSTRUCCIÓN
227483 | EXCAVACION EN ROCA, EN CUALQUIER GRADO DE HUMEDAD, PARA PILAS O POZOS DE SUCCION HASTA 10 METROS, INCLUYE ANILLADO DE PROTECCION EN CONCRETO Y REFUERZO | M3 | REDES AGUAS | SERVICIOS TECNICOS/ INGENIERIA | REDES | STI REDES AGUAS P/A | 72153900 | SERVICIO DE PREPARACIÓN DE OBRAS DE CONSTRUCCIÓN
227484 | EXCAVACION MANUAL O MECANICA EN CUALQUIER MATERIAL Y GRADO DE HUMEDAD, PARA NICHOS O APIQUES DE INVESTIGACION Y REPARACION DE FUGAS DE ACUEDUCTO HASTA 2 METROS DE PROFUNDIDAD | M3 | REDES AGUAS | SERVICIOS TECNICOS/ INGENIERIA | REDES | STI REDES AGUAS P/A | 72153900 | SERVICIO DE PREPARACIÓN DE OBRAS DE CONSTRUCCIÓN
227485 | EXCAVACION MANUAL O MECANICA EN CUALQUIER MATERIAL Y GRADO DE HUMEDAD, PARA NICHOS O APIQUES DE INVESTIGACION Y REPARACION DE FUGAS DE ACUEDUCTO MAYORES A 2 METROS DE PROFUNDIDAD | M3 | REDES AGUAS | SERVICIOS TECNICOS/ INGENIERIA | REDES | STI REDES AGUAS P/A | 72153900 | SERVICIO DE PREPARACIÓN DE OBRAS DE CONSTRUCCIÓN
227486 | EXCAVACION MANUAL O MECANICA EN CUALQUIER MATERIAL Y GRADO DE HUMEDAD, ENTRE 0 Y 2 METROS DE POFUNDIDAD | M3 | REDES AGUAS | SERVICIOS TECNICOS/ INGENIERIA | REDES | STI REDES AGUAS P/A | 72153900 | SERVICIO DE PREPARACIÓN DE OBRAS DE CONSTRUCCIÓN
227487 | EXCAVACION MANUAL O MECANICA EN CUALQUIER MATERIAL Y GRADO DE HUMEDAD, MAYOR A 2 METROS Y MENOR DE 5 METROS DE POFUNDIDAD | M3 | REDES AGUAS | SERVICIOS TECNICOS/ INGENIERIA | REDES | STI REDES AGUAS P/A | 72153900 | SERVICIO DE PREPARACIÓN DE OBRAS DE CONSTRUCCIÓN
227488 | EXCAVACION MANUAL O MECANICA EN CUALQUIER MATERIAL Y GRADO DE HUMEDAD, MAYOR A 5 METROS DE POFUNDIDAD PARA REPOSICION E INSTALACION DE REDES | M3 | REDES AGUAS | SERVICIOS TECNICOS/ INGENIERIA | REDES | STI REDES AGUAS P/A | 72153900 | SERVICIO DE PREPARACIÓN DE OBRAS DE CONSTRUCCIÓN
227489 | EXCAVACION EN ROCA A CUALQUIER PROFUNDIDAD Y HUMEDAD, POR METODO NO EXPLOSIVO (CEMENTO EXPANSIVO, CUÑA MECANICA U OTRO), INCLUYE BOMBEO | M3 | REDES AGUAS | SERVICIOS TECNICOS/ INGENIERIA | REDES | STI REDES AGUAS P/A | 72153900 | SERVICIO DE PREPARACIÓN DE OBRAS DE CONSTRUCCIÓN
227490 | EXCAVACION EN ROCA CON USO DE EXPLOSIVOS | M3 | REDES AGUAS | SERVICIOS TECNICOS/ INGENIERIA | REDES | STI REDES AGUAS P/A | 72153900 | SERVICIO DE PREPARACIÓN DE OBRAS DE CONSTRUCCIÓN
227491 | CARGUE, RETIRO Y DISPOSICION FINAL DEL MATERIAL SOBRANTE DE LAS EXCAVACIONES (A CUALQUIER DISTANCIA) | M3 | REDES AGUAS | SERVICIOS TECNICOS/ INGENIERIA | REDES | STI REDES AGUAS P/A | 72153900 | SERVICIO DE PREPARACIÓN DE OBRAS DE CONSTRUCCIÓN
227492 | LLENO Y APISONADO ZANJAS Y APIQUES CON MATERIAL DE PRESTAMO O ARENILLA | M3 | REDES AGUAS | SERVICIOS TECNICOS/ INGENIERIA | REDES | STI REDES AGUAS P/A | 72153900 | SERVICIO DE PREPARACIÓN DE OBRAS DE CONSTRUCCIÓN
227493 | LLENO Y APISONADO ZANJAS Y APIQUES CON MATERIAL SELECTO DE LA EXCAVACION | M3 | REDES AGUAS | SERVICIOS TECNICOS/ INGENIERIA | REDES | STI REDES AGUAS P/A | 72153900 | SERVICIO DE PREPARACIÓN DE OBRAS DE CONSTRUCCIÓN
227494 | LLENO ESTRUCTURAL REFORZADO CON GEOTEXTIL TEJIDO T-2400 EN CAPAS DE 50CM CON MATERIAL DE PRESTAMO (ARENILLA) | M3 | REDES AGUAS | SERVICIOS TECNICOS/ INGENIERIA | REDES | STI REDES AGUAS P/A | 72153900 | SERVICIO DE PREPARACIÓN DE OBRAS DE CONSTRUCCIÓN
227495 | CARGUE, RETIRO Y BOTADA DE MATERIAL SOBRANTE O ESCOMBROS A CUALQUIER DISTANCIA. | M3 | REDES AGUAS | SERVICIOS TECNICOS/ INGENIERIA | REDES | STI REDES AGUAS P/A | 72153900 | SERVICIO DE PREPARACIÓN DE OBRAS DE CONSTRUCCIÓN
227496 | SUMINISTRO, TRANSPORTE Y COLOCACION DE PIEDRA PARA PEDRAPLEN | M3 | REDES AGUAS | SERVICIOS TECNICOS/ INGENIERIA | REDES | STI REDES AGUAS P/A | 72153900 | SERVICIO DE PREPARACIÓN DE OBRAS DE CONSTRUCCIÓN
227497 | CORTE, RETIRO Y BOTADA DE PAVIMENTO ASFALTICO EN CUALQUIER ESPESOR. INCLUYE CORTADORA DE PAVIMENTO | M3 | REDES AGUAS | SERVICIOS TECNICOS/ INGENIERIA | REDES | STI REDES AGUAS P/A | 72153900 | SERVICIO DE PREPARACIÓN DE OBRAS DE CONSTRUCCIÓN
227498 | CORTE, FRESADO, RETIRO Y DISPOSICION FINAL DE PAVIMENTO ASFALTICO | M3 | REDES AGUAS | SERVICIOS TECNICOS/ INGENIERIA | REDES | STI REDES AGUAS P/A | 72153900 | SERVICIO DE PREPARACIÓN DE OBRAS DE CONSTRUCCIÓN
227499 | SUMINISTRO, TRANSPORTE E INSTALACION TEMPORAL DE ENTIBADO DISCONTINUO EN MADERA | M2 | REDES AGUAS | SERVICIOS TECNICOS/ INGENIERIA | REDES | STI REDES AGUAS P/A | 72153900 | SERVICIO DE PREPARACIÓN DE OBRAS DE CONSTRUCCIÓN
227500 | SUMINISTRO, TRANSPORTE E INSTALACION TEMPORAL DE ENTIBADO DISCONTINUO EN MADERA CON PERFILES METALICOS | M2 | REDES AGUAS | SERVICIOS TECNICOS/ INGENIERIA | REDES | STI REDES AGUAS P/A | 72153900 | SERVICIO DE PREPARACIÓN DE OBRAS DE CONSTRUCCIÓN
227501 | SUMINISTRO, TRANSPORTE E INSTALACION TEMPORAL DE ENTIBADO CONTINUO EN MADERA | M2 | REDES AGUAS | SERVICIOS TECNICOS/ INGENIERIA | REDES | STI REDES AGUAS P/A | 72153900 | SERVICIO DE PREPARACIÓN DE OBRAS DE CONSTRUCCIÓN
227502 | SUMINISTRO, TRANSPORTE E INSTALACION TEMPORAL DE ENTIBADO CONTINUO EN MADERA CON PERFILES METALICOS | M2 | REDES AGUAS | SERVICIOS TECNICOS/ INGENIERIA | REDES | STI REDES AGUAS P/A | 72153900 | SERVICIO DE PREPARACIÓN DE OBRAS DE CONSTRUCCIÓN
227503 | SUMINISTRO, TRANSPORTE E INSTALACION TEMPORAL DE ENTIBADO CONTINUO CON LAMINAS METALICAS | M2 | REDES AGUAS | SERVICIOS TECNICOS/ INGENIERIA | REDES | STI REDES AGUAS P/A | 72153900 | SERVICIO DE PREPARACIÓN DE OBRAS DE CONSTRUCCIÓN
227504 | SUMINISTRO, TRANSPORTE E INSTALACION TEMPORAL DE ENTIBADO METALICO TIPO CAJON | M2 | REDES AGUAS | SERVICIOS TECNICOS/ INGENIERIA | REDES | STI REDES AGUAS P/A | 72153900 | SERVICIO DE PREPARACIÓN DE OBRAS DE CONSTRUCCIÓN
227505 | SUMINISTRO, TRANSPORTE E INSTALACION TEMPORAL DE ENTIBADO METALICO TIPO DESLIZANTE | M2 | REDES AGUAS | SERVICIOS TECNICOS/ INGENIERIA | REDES | STI REDES AGUAS P/A | 72153900 | SERVICIO DE PREPARACIÓN DE OBRAS DE CONSTRUCCIÓN
227506 | SUMINISTRO, TRANSPORTE E INSTALACION PERMANENTE DE ENTIBADO DISCONTINUO EN MADERA | M2 | REDES AGUAS | SERVICIOS TECNICOS/ INGENIERIA | REDES | STI REDES AGUAS P/A | 72153900 | SERVICIO DE PREPARACIÓN DE OBRAS DE CONSTRUCCIÓN
227507 | SUMINISTRO, TRANSPORTE E INSTALACION PERMANENTE DE ENTIBADO CONTINUO EN MADERA | M2 | REDES AGUAS | SERVICIOS TECNICOS/ INGENIERIA | REDES | STI REDES AGUAS P/A | 72153900 | SERVICIO DE PREPARACIÓN DE OBRAS DE CONSTRUCCIÓN
227508 | SUMINISTRO, TRANSPORTE E INSTALACION TEMPORAL DE TRINCHO EN MADERA | M2 | REDES AGUAS | SERVICIOS TECNICOS/ INGENIERIA | REDES | STI REDES AGUAS P/A | 72153900 | SERVICIO DE PREPARACIÓN DE OBRAS DE CONSTRUCCIÓN
227509 | SUMINISTRO, TRANSPORTE E INSTALACION PERMANENTE DE TRINCHO EN MADERA | M2 | REDES AGUAS | SERVICIOS TECNICOS/ INGENIERIA | REDES | STI REDES AGUAS P/A | 72153900 | SERVICIO DE PREPARACIÓN DE OBRAS DE CONSTRUCCIÓN
227510 | CONSTRUCCION O RECONSTRUCCION DE ANDENES EN CONCRETO CON O SIN ESCALAS | M2 | REDES AGUAS | SERVICIOS TECNICOS/ INGENIERIA | REDES | STI REDES AGUAS P/A | 72153900 | SERVICIO DE PREPARACIÓN DE OBRAS DE CONSTRUCCIÓN
227511 | RECONSTRUCCION DE JARDINERAS | M2 | REDES AGUAS | SERVICIOS TECNICOS/ INGENIERIA | REDES | STI REDES AGUAS P/A | 72153900 | SERVICIO DE PREPARACIÓN DE OBRAS DE CONSTRUCCIÓN
227512 | REVEGETALIZACION CON MANTO PERMANENTE, SEGUN PLANOS. | M2 | REDES AGUAS | SERVICIOS TECNICOS/ INGENIERIA | REDES | STI REDES AGUAS P/A | 72153900 | SERVICIO DE PREPARACIÓN DE OBRAS DE CONSTRUCCIÓN
227513 | SUMINISTRO , TRANSPORTE Y COLOCACION DE ADHERENTE EPOXICO PARA JUNTAS DE CONSTRUCCION | M2 | REDES AGUAS | SERVICIOS TECNICOS/ INGENIERIA | REDES | STI REDES AGUAS P/A | 72153900 | SERVICIO DE PREPARACIÓN DE OBRAS DE CONSTRUCCIÓN
227514 | SUMINISTRO TRANSPORTE Y COLOCACION DE ESPUMA DE POLIURETANO CON UNA DENSIDAD DE 100KG/M³ E=2CM | M2 | REDES AGUAS | SERVICIOS TECNICOS/ INGENIERIA | REDES | STI REDES AGUAS P/A | 72153900 | SERVICIO DE PREPARACIÓN DE OBRAS DE CONSTRUCCIÓN
227515 | SUMINISTRO TRANSPORTE Y COLOCACION DE ESPUMA DE POLIURETANO CON UNA DENSIDAD DE 100KG/M³ E=5CM | M2 | REDES AGUAS | SERVICIOS TECNICOS/ INGENIERIA | REDES | STI REDES AGUAS P/A | 72153900 | SERVICIO DE PREPARACIÓN DE OBRAS DE CONSTRUCCIÓN
227516 | SUMINISTRO TRANSPORTE Y COLOCACION DE EPOXICO PARA BARRA DIAMETRO=1/2" | M2 | REDES AGUAS | SERVICIOS TECNICOS/ INGENIERIA | REDES | STI REDES AGUAS P/A | 72153900 | SERVICIO DE PREPARACIÓN DE OBRAS DE CONSTRUCCIÓN
227517 | SERVICIO DE SUMINISTRO, TRANSPORTE E INSTALACION CONCRETO FC=28 MPA PARA EMPOTRAMIENTO TUBERIA POR VELOCIDAD, ANCLAJES Y APOYOS | M3 | REDES AGUAS | SERVICIOS TECNICOS/ INGENIERIA | REDES | STI REDES AGUAS P/A | 72153900 | SERVICIO DE PREPARACIÓN DE OBRAS DE CONSTRUCCIÓN
227518 | SUMINISTRO, TRANSPORTE E INSTALACION DE JUNTA DE CONSTRUCCION (SELLO IMPERMEABLE) CINTA PVC V-18 | ML | REDES AGUAS | SERVICIOS TECNICOS/ INGENIERIA | REDES | STI REDES AGUAS P/A | 72153900 | SERVICIO DE PREPARACIÓN DE OBRAS DE CONSTRUCCIÓN
227519 | SUMINISTRO, TRANSPORTE E INSTALACION DE CONCRETO DE 28 MPA (3/4") PARA PILAS | M3 | REDES AGUAS | SERVICIOS TECNICOS/ INGENIERIA | REDES | STI REDES AGUAS P/A | 72153900 | SERVICIO DE PREPARACIÓN DE OBRAS DE CONSTRUCCIÓN
227520 | SUMINISTRO, TRANSPORTE E INSTALACION DE CONCRETO DE F'C = 140 KG/CM2 (14 MPA) CONCRETO PARA SOLADO, INCLUYE NIVELACION Y LIMPIEZA | M3 | REDES AGUAS | SERVICIOS TECNICOS/ INGENIERIA | REDES | STI REDES AGUAS P/A | 72153900 | SERVICIO DE PREPARACIÓN DE OBRAS DE CONSTRUCCIÓN
227521 | SUMINISTRO, TRANSPORTE E INSTALACION DE CONCRETO DE 21 MPA PARA LOSAS DE PROTECCION | M3 | REDES AGUAS | SERVICIOS TECNICOS/ INGENIERIA | REDES | STI REDES AGUAS P/A | 72153900 | SERVICIO DE PREPARACIÓN DE OBRAS DE CONSTRUCCIÓN
227522 | SERVICIO DE SUMINISTRO, TRANSPORTE Y COLOCACION DE CONCRETO DE FC=28 MPA PARA OBRAS ESPECIALES EN CRUCES AEREOS, INCLUYE ZAPATAS, PEDESTALES, DADOS DE CONCRETO Y COLUMNAS | M3 | REDES AGUAS | SERVICIOS TECNICOS/ INGENIERIA | REDES | STI REDES AGUAS P/A | 72153900 | SERVICIO DE PREPARACIÓN DE OBRAS DE CONSTRUCCIÓN
227523 | SUMINISTRO, TRANSPORTE E INSTALACION DE CONCRETO DE 28 MPA PARA VACIADO DE LOSA INFERIOR | M3 | REDES AGUAS | SERVICIOS TECNICOS/ INGENIERIA | REDES | STI REDES AGUAS P/A | 72153900 | SERVICIO DE PREPARACIÓN DE OBRAS DE CONSTRUCCIÓN
227524 | SUMINISTRO, TRANSPORTE E INSTALACION DE CONCRETO DE 28 MPA PARA VACIADO DE LOSA SUPERIOR (FIJAS O REMOVIBLES) | M3 | REDES AGUAS | SERVICIOS TECNICOS/ INGENIERIA | REDES | STI REDES AGUAS P/A | 72153900 | SERVICIO DE PREPARACIÓN DE OBRAS DE CONSTRUCCIÓN
227525 | SUMINISTRO, TRANSPORTE E INSTALACION DE CONCRETO DE 28 MPA PARA VACIADO DE MUROS | M3 | REDES AGUAS | SERVICIOS TECNICOS/ INGENIERIA | REDES | STI REDES AGUAS P/A | 72153900 | SERVICIO DE PREPARACIÓN DE OBRAS DE CONSTRUCCIÓN
227526 | SUMINISTRO, TRANSPORTE E INSTALACION DE JUEGO DE PERFILES ACARTELADOS, DE TIPO W8 X 15, MEDIA LUNA PARA FIJACION EN TUBERIA Y PLATINA DE ACERO DE20MMDE ESPESOR | UN | REDES AGUAS | SERVICIOS TECNICOS/ INGENIERIA | REDES | STI REDES AGUAS P/A | 72153900 | SERVICIO DE PREPARACIÓN DE OBRAS DE CONSTRUCCIÓN
227527 | SUMINISTRO, TRANSPORTE E INSTALACION DE PLATINA DE ACERO DE 30 MM DE ESPESOR, INCLUYE CORTE Y SOLDADURAS. | M2 | REDES AGUAS | SERVICIOS TECNICOS/ INGENIERIA | REDES | STI REDES AGUAS P/A | 72153900 | SERVICIO DE PREPARACIÓN DE OBRAS DE CONSTRUCCIÓN
227528 | SUMINISTRO, TRANSPORTE E INSTALACION DE POLIESTIRENO (E=15 MM) | M2 | REDES AGUAS | SERVICIOS TECNICOS/ INGENIERIA | REDES | STI REDES AGUAS P/A | 72153900 | SERVICIO DE PREPARACIÓN DE OBRAS DE CONSTRUCCIÓN
227529 | SUMINISTRO, TRANSPORTE E INSTALACION DE ENTRESUELO EN ARENILLA PARA APOYO TUBERIA | M3 | REDES AGUAS | SERVICIOS TECNICOS/ INGENIERIA | REDES | STI REDES AGUAS P/A | 72153900 | SERVICIO DE PREPARACIÓN DE OBRAS DE CONSTRUCCIÓN
227530 | SUMINISTRO, TRANSPORTE Y COLOCACION DE ENTRESUELO EN PIEDRA PARA AFIRMADO DE SUELOS | M3 | REDES AGUAS | SERVICIOS TECNICOS/ INGENIERIA | REDES | STI REDES AGUAS P/A | 72153900 | SERVICIO DE PREPARACIÓN DE OBRAS DE CONSTRUCCIÓN
227531 | SUMINISTRO, TRANSPORTE Y COLOCACION DE ENTRESUELO EN TRITURADO DE 3/4" O CASCAJO LAVADO PARA CIMENTACIONES Y APOYO DE TUBERIA | M3 | REDES AGUAS | SERVICIOS TECNICOS/ INGENIERIA | REDES | STI REDES AGUAS P/A | 72153900 | SERVICIO DE PREPARACIÓN DE OBRAS DE CONSTRUCCIÓN
227532 | SUMINISTRO, TRANSPORTE Y COLOCACION DE PERNO ROSCADO EN ACERO A325 DIAMETRO = 1" | UN | REDES AGUAS | SERVICIOS TECNICOS/ INGENIERIA | REDES | STI REDES AGUAS P/A | 72153900 | SERVICIO DE PREPARACIÓN DE OBRAS DE CONSTRUCCIÓN
227533 | SUMINISTRO, TRANSPORTE, INSTALACION Y FIGURACION ACERO DE REFUERZO 60000 PSI - 15.63 MM (5/8") A 25 MM (1") | KG | REDES AGUAS | SERVICIOS TECNICOS/ INGENIERIA | REDES | STI REDES AGUAS P/A | 72153900 | SERVICIO DE PREPARACIÓN DE OBRAS DE CONSTRUCCIÓN
227534 | SUMINISTRO, TRANSPORTE Y COLOCACION Y FIGURACION ACERO DE REFUERZO 60000 PSI - 9.38 MM (3/8") A 12.5 MM (1/2") | KG | REDES AGUAS | SERVICIOS TECNICOS/ INGENIERIA | REDES | STI REDES AGUAS P/A | 72153900 | SERVICIO DE PREPARACIÓN DE OBRAS DE CONSTRUCCIÓN
227535 | SUMINISTRO, TRANSPORTE Y COLOCACION MALLA ELECTROSOLDADA | KG | REDES AGUAS | SERVICIOS TECNICOS/ INGENIERIA | REDES | STI REDES AGUAS P/A | 72153900 | SERVICIO DE PREPARACIÓN DE OBRAS DE CONSTRUCCIÓN
227536 | SUMINISTRO, TRANSPORTE Y COLOCACION CONCRETO 14 MPA PARA RELLENO TUBERIAS FUERA DE SERVICIO, TAPONES DE TUBERIA EN ENTRADAS Y SALIDAS DE CAMARA DE INSPECCION. | M3 | REDES AGUAS | SERVICIOS TECNICOS/ INGENIERIA | REDES | STI REDES AGUAS P/A | 72153900 | SERVICIO DE PREPARACIÓN DE OBRAS DE CONSTRUCCIÓN
227537 | SUMINISTRO, TRANSPORTE Y COLOCACION CONCRETO 17 MPA PARA ANILLO DE PILAS | ML | REDES AGUAS | SERVICIOS TECNICOS/ INGENIERIA | REDES | STI REDES AGUAS P/A | 72153900 | SERVICIO DE PREPARACIÓN DE OBRAS DE CONSTRUCCIÓN
227538 | SUMINISTRO, TRANSPORTE Y COLOCACION CONCRETO 17 MPA BOMBEADO PARA RELLENO BAJO COBERTURAS O CANALES | M3 | REDES AGUAS | SERVICIOS TECNICOS/ INGENIERIA | REDES | STI REDES AGUAS P/A | 72153900 | SERVICIO DE PREPARACIÓN DE OBRAS DE CONSTRUCCIÓN
227539 | SERVICIO DE SUMINISTRO, TRANSPORTE Y COLOCACION CONCRETO FC=21 MPA PARA CABEZOTES, OBRAS ESPECIALES, ANCLAJES DE TUBERIAS EN CONDUCCIONES, DESCOLES Y ANILLO PARA PILAS | M3 | REDES AGUAS | SERVICIOS TECNICOS/ INGENIERIA | REDES | STI REDES AGUAS P/A | 72153900 | SERVICIO DE PREPARACIÓN DE OBRAS DE CONSTRUCCIÓN
227540 | SUMINISTRO, TRANSPORTE Y COLOCACION CONCRETO 21 MPA PARA EMPOTRAMIENTO DE TUBERIA POR VELOCIDAD, ANCLAJES Y APOYOS, ELEMENTOS DE CONFINAMIENTO, ALIVIADEROS Y CAÑUELAS ELEVADAS DE ALIVIADEROS. | M3 | REDES AGUAS | SERVICIOS TECNICOS/ INGENIERIA | REDES | STI REDES AGUAS P/A | 72153900 | SERVICIO DE PREPARACIÓN DE OBRAS DE CONSTRUCCIÓN
227541 | SUMINISTRO, TRANSPORTE Y COLOCACION DE BOLSACRETOS. INCLUYE EL LLENADO CON CONCRETO 21 MPA | M3 | REDES AGUAS | SERVICIOS TECNICOS/ INGENIERIA | REDES | STI REDES AGUAS P/A | 72153900 | SERVICIO DE PREPARACIÓN DE OBRAS DE CONSTRUCCIÓN
227542 | SUMINISTRO, TRANSPORTE Y COLOCACION CONCRETO 21 MPA PARA MURO, CABEZOTES, DESCOLES Y OBRAS ESPECIALES | M3 | REDES AGUAS | SERVICIOS TECNICOS/ INGENIERIA | REDES | STI REDES AGUAS P/A | 72153900 | SERVICIO DE PREPARACIÓN DE OBRAS DE CONSTRUCCIÓN
227543 | SUMINISTRO, TRANSPORTE Y COLOCACION DE CONCRETO DE F’C=21MPA PARA PILOTES Y ANILLOS | M3 | REDES AGUAS | SERVICIOS TECNICOS/ INGENIERIA | REDES | STI REDES AGUAS P/A | 72153900 | SERVICIO DE PREPARACIÓN DE OBRAS DE CONSTRUCCIÓN
227544 | SUMINISTRO, TRANSPORTE Y COLOCACION CONCRETO CICLOPEO 21 MPA - 40% EN PIEDRA PARA ANULACION DE CAMARAS DE INSPECCION. | M3 | REDES AGUAS | SERVICIOS TECNICOS/ INGENIERIA | REDES | STI REDES AGUAS P/A | 72153900 | SERVICIO DE PREPARACIÓN DE OBRAS DE CONSTRUCCIÓN
227545 | SUMINISTRO, TRANSPORTE Y COLOCACION CONCRETO CICLOPEO 17 MPA - 40% EN PIEDRA | M3 | REDES AGUAS | SERVICIOS TECNICOS/ INGENIERIA | REDES | STI REDES AGUAS P/A | 72153900 | SERVICIO DE PREPARACIÓN DE OBRAS DE CONSTRUCCIÓN
227546 | SUMINISTRO, TRANSPORTE Y COLOCACION CONCRETO CICLOPEO DE 21 MPA CON 30% PIEDRA | M3 | REDES AGUAS | SERVICIOS TECNICOS/ INGENIERIA | REDES | STI REDES AGUAS P/A | 72153900 | SERVICIO DE PREPARACIÓN DE OBRAS DE CONSTRUCCIÓN
227547 | SUMINISTRO, TRANSPORTE Y COLOCACION CONCRETO CICLOPEO 28 MPA - 40% EN PIEDRA PARA ENROCADO Y LLAVES | M3 | REDES AGUAS | SERVICIOS TECNICOS/ INGENIERIA | REDES | STI REDES AGUAS P/A | 72153900 | SERVICIO DE PREPARACIÓN DE OBRAS DE CONSTRUCCIÓN
227548 | SUMINISTRO, TRANSPORTE Y COLOCACION CONCRETO DE F´C= 21MPA PARA CAJA | M3 | REDES AGUAS | SERVICIOS TECNICOS/ INGENIERIA | REDES | STI REDES AGUAS P/A | 72153900 | SERVICIO DE PREPARACIÓN DE OBRAS DE CONSTRUCCIÓN
227549 | SUMINISTRO, TRANSPORTE Y COLOCACION CONCRETO DE 24,5 MPA PARA DADO DE FUNDACION | M3 | REDES AGUAS | SERVICIOS TECNICOS/ INGENIERIA | REDES | STI REDES AGUAS P/A | 72153900 | SERVICIO DE PREPARACIÓN DE OBRAS DE CONSTRUCCIÓN
227550 | SUMINISTRO, TRANSPORTE Y COLOCACION CONCRETO F´C 210 KG/CM2 PARA ESTRUCTURAS HIDRAULICAS | M3 | REDES AGUAS | SERVICIOS TECNICOS/ INGENIERIA | REDES | STI REDES AGUAS P/A | 72153900 | SERVICIO DE PREPARACIÓN DE OBRAS DE CONSTRUCCIÓN
227551 | SUMINISTRO, TRANSPORTE Y COLOCACION CONCRETO F´C 280 KG/CM2 PARA OBRAS ESPECIALES | M3 | REDES AGUAS | SERVICIOS TECNICOS/ INGENIERIA | REDES | STI REDES AGUAS P/A | 72153900 | SERVICIO DE PREPARACIÓN DE OBRAS DE CONSTRUCCIÓN
227552 | SUMINISTRO, TRANSPORTE Y COLOCACION CONCRETO PARA MENSULAS Y PEDESTAL FC=28MPA | M3 | REDES AGUAS | SERVICIOS TECNICOS/ INGENIERIA | REDES | STI REDES AGUAS P/A | 72153900 | SERVICIO DE PREPARACIÓN DE OBRAS DE CONSTRUCCIÓN
227553 | SERVICIO DE SUMINISTRO, TRANSPORTE Y COLOCACION CONCRETO DE FC= 28 MPA PARA PILA DE CIMENTACION | M3 | REDES AGUAS | SERVICIOS TECNICOS/ INGENIERIA | REDES | STI REDES AGUAS P/A | 72153900 | SERVICIO DE PREPARACIÓN DE OBRAS DE CONSTRUCCIÓN
227554 | SUMINISTRO, TRANSPORTE Y COLOCACION CONCRETO PARA VIGA F´C=28MPA | M3 | REDES AGUAS | SERVICIOS TECNICOS/ INGENIERIA | REDES | STI REDES AGUAS P/A | 72153900 | SERVICIO DE PREPARACIÓN DE OBRAS DE CONSTRUCCIÓN
227555 | SUMINISTRO, TRANSPORTE E INSTALACION DE CONCRETO DE 7 MPA, PARA SOLADOS. | M3 | REDES AGUAS | SERVICIOS TECNICOS/ INGENIERIA | REDES | STI REDES AGUAS P/A | 72153900 | SERVICIO DE PREPARACIÓN DE OBRAS DE CONSTRUCCIÓN
227556 | PROTECCION CON CONCRETO PARA CRUCE POR DEBAJO DE COBERTURAS, QUEBRADAS O CANALES | ML | REDES AGUAS | SERVICIOS TECNICOS/ INGENIERIA | REDES | STI REDES AGUAS P/A | 72153900 | SERVICIO DE PREPARACIÓN DE OBRAS DE CONSTRUCCIÓN
227557 | SUMINISTRO , TRANSPORTE Y COLOCACIÓN DE CONCRETO FLUIDO SIN RETRACCIÓN, LISTO PARA USAR EN REPARACIONES Y REFORZAMIENTO CON ENCAMISADO O RECRECIMIENTO DE ELEMENTOS DE CONCRETO REFORZADO O METÁLICOS | M3 | REDES AGUAS | SERVICIOS TECNICOS/ INGENIERIA | REDES | STI REDES AGUAS P/A | 72153900 | SERVICIO DE PREPARACIÓN DE OBRAS DE CONSTRUCCIÓN
227558 | SUMINISTRO, TRANSPORTE Y COLOCACION DE MORTERO TIPO GROUT | M3 | REDES AGUAS | SERVICIOS TECNICOS/ INGENIERIA | REDES | STI REDES AGUAS P/A | 72153900 | SERVICIO DE PREPARACIÓN DE OBRAS DE CONSTRUCCIÓN
227559 | SUMINISTRO, TRANSPORTE Y COLOCACION DE GEOTEXTIL NO TEJIDO 1800 GR/M2 | M2 | REDES AGUAS | SERVICIOS TECNICOS/ INGENIERIA | REDES | STI REDES AGUAS P/A | 72153900 | SERVICIO DE PREPARACIÓN DE OBRAS DE CONSTRUCCIÓN
227560 | SUMINISTRO, TRANSPORTE Y COLOCACION DE GEOTEXTIL NT1600 O SIMILAR | M2 | REDES AGUAS | SERVICIOS TECNICOS/ INGENIERIA | REDES | STI REDES AGUAS P/A | 72153900 | SERVICIO DE PREPARACIÓN DE OBRAS DE CONSTRUCCIÓN
227561 | SUMINISTRO, TRANSPORTE Y COLOCACION DE GEOTEXTIL NT2000 O SIMILAR | M2 | REDES AGUAS | SERVICIOS TECNICOS/ INGENIERIA | REDES | STI REDES AGUAS P/A | 72153900 | SERVICIO DE PREPARACIÓN DE OBRAS DE CONSTRUCCIÓN
227562 | SUMINISTRO, TRANSPORTE Y COLOCACION DE GEOTEXTIL NT3000 O SIMILAR | M2 | REDES AGUAS | SERVICIOS TECNICOS/ INGENIERIA | REDES | STI REDES AGUAS P/A | 72153900 | SERVICIO DE PREPARACIÓN DE OBRAS DE CONSTRUCCIÓN
227563 | SUMINISTRO, TRANSPORTE Y COLOCACION DE MATERIAL GRANULAR EN FILTRO DE 1 1/2" | M3 | REDES AGUAS | SERVICIOS TECNICOS/ INGENIERIA | REDES | STI REDES AGUAS P/A | 72153900 | SERVICIO DE PREPARACIÓN DE OBRAS DE CONSTRUCCIÓN
227564 | SUMINISTRO, TRANSPORTE Y COLOCACION DE MASILLA ELASTICA SELLANTE Y ADHESIVA DE UN COMPONENTE, CON BASE EN POLIURETANO, QUE CURA CON LA HUMEDAD DEL MEDIO AMBIENTE | ML | REDES AGUAS | SERVICIOS TECNICOS/ INGENIERIA | REDES | STI REDES AGUAS P/A | 72153900 | SERVICIO DE PREPARACIÓN DE OBRAS DE CONSTRUCCIÓN
227565 | SUMINISTRO, TRANSPORTE Y COLOCACION DE MORTERO SIN CONTRACCION PARA USAR EN RELLENOS DE ANCLAJES Y TRABAJOS DE NIVELACION | CM | REDES AGUAS | SERVICIOS TECNICOS/ INGENIERIA | REDES | STI REDES AGUAS P/A | 72153900 | SERVICIO DE PREPARACIÓN DE OBRAS DE CONSTRUCCIÓN
227566 | SUMINISTRO, TRANSPORTE, COLOCACION Y COMPACTACION DE PAVIMENTO ASFALTICO MDC-19 EN TODA EL AREA DE LA CALZADA. INCLUYE IMPRIMANTE, CILINDRADA Y RIEGO DE LIGA | M3 | REDES AGUAS | SERVICIOS TECNICOS/ INGENIERIA | REDES | STI REDES AGUAS P/A | 72153900 | SERVICIO DE PREPARACIÓN DE OBRAS DE CONSTRUCCIÓN
227567 | SUMINISTRO, TRANSPORTE Y COLOCACION DE PLATINA DE ACERO, ESPESOR 1/4, PARA COMPUERTA DE ALIVIADEROS (INCLUYE 4 PERNOS TIPO ANCLA CUÑA 1/4" X 2 1/4" POR CADA UNIDAD DE COMPUERTA INSTALADA) | CM | REDES AGUAS | SERVICIOS TECNICOS/ INGENIERIA | REDES | STI REDES AGUAS P/A | 72153900 | SERVICIO DE PREPARACIÓN DE OBRAS DE CONSTRUCCIÓN
227568 | SUMINISTRO, TRANSPORTE, COLOCACION Y COMPACTACION SUB-BASE GRANULAR EN ZANJAS Y APIQUES | M3 | REDES AGUAS | SERVICIOS TECNICOS/ INGENIERIA | REDES | STI REDES AGUAS P/A | 72153900 | SERVICIO DE PREPARACIÓN DE OBRAS DE CONSTRUCCIÓN
227569 | SUMINISTRO, TRANSPORTE, COLOCACION Y COMPACTACION DE BASE GRANULAR EN ZANJAS Y APIQUES | M3 | REDES AGUAS | SERVICIOS TECNICOS/ INGENIERIA | REDES | STI REDES AGUAS P/A | 72153900 | SERVICIO DE PREPARACIÓN DE OBRAS DE CONSTRUCCIÓN
227570 | SUMINISTRO, TRANSPORTE, COLOCACION Y COMPACTACION SUB-BASE GRANULAR EN SECCION DE VIA COMPLETA O NUEVA | M3 | REDES AGUAS | SERVICIOS TECNICOS/ INGENIERIA | REDES | STI REDES AGUAS P/A | 72153900 | SERVICIO DE PREPARACIÓN DE OBRAS DE CONSTRUCCIÓN
227571 | SUMINISTRO, TRANSPORTE, COLOCACION Y COMPACTACION DE BASE GRANULAR EN SECCION DE VIA COMPLETA O NUEVA | M3 | REDES AGUAS | SERVICIOS TECNICOS/ INGENIERIA | REDES | STI REDES AGUAS P/A | 72153900 | SERVICIO DE PREPARACIÓN DE OBRAS DE CONSTRUCCIÓN
227572 | SUMINISTRO, TRANSPORTE Y COLOCACION DE GEOTEXTIL NT 1600 PARA CONSTRUCCION DE VIA NUEVA | M2 | REDES AGUAS | SERVICIOS TECNICOS/ INGENIERIA | REDES | STI REDES AGUAS P/A | 72153900 | SERVICIO DE PREPARACIÓN DE OBRAS DE CONSTRUCCIÓN
227573 | SUMINISTRO, TRANSPORTE, COLOCACION Y COMPACTACION DE PAVIMENTO ASFALTICO MDC-19 EN ZANJAS, APIQUES Y PARCHEO . INCLUYE IMPRIMANTE, CILINDRADA Y RIEGO DE LIGA | M3 | REDES AGUAS | SERVICIOS TECNICOS/ INGENIERIA | REDES | STI REDES AGUAS P/A | 72153900 | SERVICIO DE PREPARACIÓN DE OBRAS DE CONSTRUCCIÓN
227574 | SUMINISTRO, TRANSPORTE Y COLOCACION DE GEOMALLA R 100 (100 KN/M) EN FIBRA DE VIDRIO PARA REPAVIMENTACION | M2 | REDES AGUAS | SERVICIOS TECNICOS/ INGENIERIA | REDES | STI REDES AGUAS P/A | 72153900 | SERVICIO DE PREPARACIÓN DE OBRAS DE CONSTRUCCIÓN
227575 | SUMINISTRO, TRANSPORTE Y COLOCACION PAVIMENTO EN CONCRETO HIDRAULICO DE 28 MPA PARA CONSTRUCCION Y/O RECONSTRUCCION DE RIELES, PARCHEO DE ZANJAS Y APIQUES EN VIA. INCLUYE SIKAFLEX PARA LAS JUNTAS, DILATACIONES Y FORMALETA | M3 | REDES AGUAS | SERVICIOS TECNICOS/ INGENIERIA | REDES | STI REDES AGUAS P/A | 72153900 | SERVICIO DE PREPARACIÓN DE OBRAS DE CONSTRUCCIÓN
227576 | SUMINISTRO, TRANSPORTE Y COLOCACION DE PAVIMENTO EN CONCRETO HIDRAULICO DE 28 MPA PARA CONSTRUCCION Y/O RECONSTRUCCION COMPLETA DE VIA. INCLUYE SIKAFLEX PARA LAS JUNTAS, DILATACIONES Y FORMALETA | M3 | REDES AGUAS | SERVICIOS TECNICOS/ INGENIERIA | REDES | STI REDES AGUAS P/A | 72153900 | SERVICIO DE PREPARACIÓN DE OBRAS DE CONSTRUCCIÓN
227577 | TALA DE INDIVIDUOS ARBOREOS ENTRE 2.0 M A 5.0 M Y DISPOSICION FINAL DE RESIDUOS | UN | REDES AGUAS | SERVICIOS TECNICOS/ INGENIERIA | REDES | STI REDES AGUAS P/A | 72153900 | SERVICIO DE PREPARACIÓN DE OBRAS DE CONSTRUCCIÓN
227578 | TALA DE INDIVIDUOS ARBOREOS DE ALTURA MENOR A 2.0 M Y DISPOSICION FINAL DE RESIDUOS | UN | REDES AGUAS | SERVICIOS TECNICOS/ INGENIERIA | REDES | STI REDES AGUAS P/A | 72153900 | SERVICIO DE PREPARACIÓN DE OBRAS DE CONSTRUCCIÓN
227579 | TALA INDIVIDUOS ARBOREOS DE ALTURA MAYOR A 15.0 M Y DISPOSICION FINAL DE RESIDUOS | UN | REDES AGUAS | SERVICIOS TECNICOS/ INGENIERIA | REDES | STI REDES AGUAS P/A | 72153900 | SERVICIO DE PREPARACIÓN DE OBRAS DE CONSTRUCCIÓN
227580 | TALA INDIVIDUOS ARBOREOS ENTRE 10.0 Y 14.99 M Y DISPOSICION FINAL DE RESIDUOS | UN | REDES AGUAS | SERVICIOS TECNICOS/ INGENIERIA | REDES | STI REDES AGUAS P/A | 72153900 | SERVICIO DE PREPARACIÓN DE OBRAS DE CONSTRUCCIÓN
227581 | TALA INDIVIDUOS ARBOREOS ENTRE 5.01 Y 9.99 M Y DISPOSICION FINAL DE RESIDUOS | UN | REDES AGUAS | SERVICIOS TECNICOS/ INGENIERIA | REDES | STI REDES AGUAS P/A | 72153900 | SERVICIO DE PREPARACIÓN DE OBRAS DE CONSTRUCCIÓN
227582 | TRASPLANTE, CARGUE Y TRANSPORTE INTERNO DE ARBOLES ALTURA ENTRE 1.1 Y 3.0 M | UN | REDES AGUAS | SERVICIOS TECNICOS/ INGENIERIA | REDES | STI REDES AGUAS P/A | 72153900 | SERVICIO DE PREPARACIÓN DE OBRAS DE CONSTRUCCIÓN
227583 | TRASPLANTE, CARGUE Y TRANSPORTE INTERNO DE ARBOLES ALTURA ENTRE 10.1 Y 15 M | UN | REDES AGUAS | SERVICIOS TECNICOS/ INGENIERIA | REDES | STI REDES AGUAS P/A | 72153900 | SERVICIO DE PREPARACIÓN DE OBRAS DE CONSTRUCCIÓN
227584 | TRASPLANTE, CARGUE Y TRANSPORTE INTERNO DE ARBOLES ALTURA ENTRE 3.1 Y 7.0 M | UN | REDES AGUAS | SERVICIOS TECNICOS/ INGENIERIA | REDES | STI REDES AGUAS P/A | 72153900 | SERVICIO DE PREPARACIÓN DE OBRAS DE CONSTRUCCIÓN
227585 | TRASPLANTE, CARGUE Y TRANSPORTE INTERNO DE ARBOLES ALTURA ENTRE 7.1 Y 10 M | UN | REDES AGUAS | SERVICIOS TECNICOS/ INGENIERIA | REDES | STI REDES AGUAS P/A | 72153900 | SERVICIO DE PREPARACIÓN DE OBRAS DE CONSTRUCCIÓN
227586 | TRATAMIENTO DE RAICES POR CADA INDIVIDUO ARBOREO INTERVENIDO O AFECTADO | UN | REDES AGUAS | SERVICIOS TECNICOS/ INGENIERIA | REDES | STI REDES AGUAS P/A | 72153900 | SERVICIO DE PREPARACIÓN DE OBRAS DE CONSTRUCCIÓN
227587 | EXCAVACION, LLENO Y APISONADO ZANJAS Y APIQUES PARA ACOMETIDAS ACUEDUCTO | M3 | REDES AGUAS | SERVICIOS DE MANTENIMIENTO | MANTENIMIENTO DE REDES | MANTENIMIENTO REDES ACUEDUCTO | 72141119 | SERVICIO DE CONSTRUCCIÓN DE ACUEDUCTOS
227588 | SUMINISTRO, TRANSPORTE Y COLOCACION CONCRETO 21 MPA PARA ANCLAJE DE TUBERIAS EN CONDUCCIONES. | M3 | REDES AGUAS | SERVICIOS DE MANTENIMIENTO | MANTENIMIENTO DE REDES | MANTENIMIENTO REDES ACUEDUCTO | 72141119 | SERVICIO DE CONSTRUCCIÓN DE ACUEDUCTOS
227589 | SUMINISTRO, TRANSPORTE E INSTALACION CINTA POLIETILENO PARA SEÑALIZACION REDES DE ACUEDUCTO. | ML | REDES AGUAS | SERVICIOS DE MANTENIMIENTO | MANTENIMIENTO DE REDES | MANTENIMIENTO REDES ACUEDUCTO | 72141119 | SERVICIO DE CONSTRUCCIÓN DE ACUEDUCTOS
227590 | SUMINISTRO, TRANSPORTE E INSTALACION CORDON DE SOLDADURA COMPLETO PARA CONDUCCION | CM | REDES AGUAS | SERVICIOS DE MANTENIMIENTO | MANTENIMIENTO DE REDES | MANTENIMIENTO REDES ACUEDUCTO | 72141119 | SERVICIO DE CONSTRUCCIÓN DE ACUEDUCTOS
227591 | CORTE DE TUBERIA (CON ACETILENO, SIERRA O DISCO). INCLUYE BISELADA | CM | REDES AGUAS | SERVICIOS DE MANTENIMIENTO | MANTENIMIENTO DE REDES | MANTENIMIENTO REDES ACUEDUCTO | 72141119 | SERVICIO DE CONSTRUCCIÓN DE ACUEDUCTOS
227592 | RETIRO VALVULA COMPUERTA DE 8" A 12", INCLUYE TRANSPORTE ALMACEN EPM | UN | REDES AGUAS | SERVICIOS DE MANTENIMIENTO | MANTENIMIENTO DE REDES | MANTENIMIENTO REDES ACUEDUCTO | 72141119 | SERVICIO DE CONSTRUCCIÓN DE ACUEDUCTOS
227593 | RETIRO Y REUBICACION HIDRANTES DE 3", 4" Y 6" | UN | REDES AGUAS | SERVICIOS DE MANTENIMIENTO | MANTENIMIENTO DE REDES | MANTENIMIENTO REDES ACUEDUCTO | 72141119 | SERVICIO DE CONSTRUCCIÓN DE ACUEDUCTOS
227594 | RETIRO, CARGUE, TRANSPORTE, REINTEGRO Y DESCARGUE DE TUBERIAS DE DIAMETRO MAYOR A 300 MM (12"), INCLUYE CORTES CON ACETILENO | UN | REDES AGUAS | SERVICIOS DE MANTENIMIENTO | MANTENIMIENTO DE REDES | MANTENIMIENTO REDES ACUEDUCTO | 72141119 | SERVICIO DE CONSTRUCCIÓN DE ACUEDUCTOS
227595 | RETIRO, TRANSPORTE Y REINSTALACION DE VALVULA MARIPOSA DE 500 MM (20"), DE DOBLE EXCENTRICIDAD, EXTREMOS BRIDADOS CON BRIDAS ANSI 300. PRESION DE TRABAJO 400 PSI. | ML | REDES AGUAS | SERVICIOS DE MANTENIMIENTO | MANTENIMIENTO DE REDES | MANTENIMIENTO REDES ACUEDUCTO | 72141119 | SERVICIO DE CONSTRUCCIÓN DE ACUEDUCTOS
227596 | SUMINISTRO DE SALIDA EN ACERO Ø 4" X 45° CON EXTREMO BRIDADO, RECUBRIMIENTO INTERNO Y EXTERNO EN POLIURETANO. L=0.65M. INSTALADA EN FABRICA SOBRETUBO OACCESORIOHASTA Ø24". NO INCLUYE ELVALORDEL TUBO SOBRE EL CUAL VA INSTALADA. FABRICADA A P | UN | REDES AGUAS | SERVICIOS DE MANTENIMIENTO | MANTENIMIENTO DE REDES | MANTENIMIENTO REDES ACUEDUCTO | 72141119 | SERVICIO DE CONSTRUCCIÓN DE ACUEDUCTOS
227597 | SUMINISTRO Y TRANSPORTE E INSTALACION DE VALVULA DE GLOBO DE 150 MM (6"), BRIDADA PARA BY-PASS. INCLUYE PERNOS, TUERCAS, ARANDELAS Y EMPAQUES. | ML | REDES AGUAS | SERVICIOS DE MANTENIMIENTO | MANTENIMIENTO DE REDES | MANTENIMIENTO REDES ACUEDUCTO | 72141119 | SERVICIO DE CONSTRUCCIÓN DE ACUEDUCTOS
227598 | SUMINISTRO, TRANSPORTE E INSTALACION BRIDA EN ACERO 100 MM (4"). AWWA C207. INCLUYE TORNILLOS EN ACERO INOXIDABLE Y EMPAQUE EN NEOPRENO | UN | REDES AGUAS | SERVICIOS DE MANTENIMIENTO | MANTENIMIENTO DE REDES | MANTENIMIENTO REDES ACUEDUCTO | 72141119 | SERVICIO DE CONSTRUCCIÓN DE ACUEDUCTOS
227599 | SUMINISTRO, TRANSPORTE E INSTALACION BRIDA EN ACERO 150 MM (6"). AWWA C207. INCLUYE TORNILLOS EN ACERO INOXIDABLE Y EMPAQUE EN NEOPRENO | UN | REDES AGUAS | SERVICIOS DE MANTENIMIENTO | MANTENIMIENTO DE REDES | MANTENIMIENTO REDES ACUEDUCTO | 72141119 | SERVICIO DE CONSTRUCCIÓN DE ACUEDUCTOS
227600 | SUMINISTRO, TRANSPORTE E INSTALACION BRIDA EN ACERO 200 MM (8"). AWWA C207. INCLUYE TORNILLOS EN ACERO INOXIDABLE Y EMPAQUE EN NEOPRENO | UN | REDES AGUAS | SERVICIOS DE MANTENIMIENTO | MANTENIMIENTO DE REDES | MANTENIMIENTO REDES ACUEDUCTO | 72141119 | SERVICIO DE CONSTRUCCIÓN DE ACUEDUCTOS
227601 | SUMINISTRO, TRANSPORTE E INSTALACION BRIDA EN ACERO 300 MM (12"). AWWA C207. INCLUYE TORNILLOS EN ACERO INOXIDABLE Y EMPAQUE EN NEOPRENO | UN | REDES AGUAS | SERVICIOS DE MANTENIMIENTO | MANTENIMIENTO DE REDES | MANTENIMIENTO REDES ACUEDUCTO | 72141119 | SERVICIO DE CONSTRUCCIÓN DE ACUEDUCTOS
227602 | SUMINISTRO, TRANSPORTE E INSTALACION BRIDA EN ACERO 500 MM (20"). AWWA C207. INCLUYE TORNILLOS EN ACERO INOXIDABLE Y EMPAQUE EN NEOPRENO | UN | REDES AGUAS | SERVICIOS DE MANTENIMIENTO | MANTENIMIENTO DE REDES | MANTENIMIENTO REDES ACUEDUCTO | 72141119 | SERVICIO DE CONSTRUCCIÓN DE ACUEDUCTOS
227603 | SUMINISTRO, TRANSPORTE E INSTALACION BRIDA EN ACERO 600 MM (24"). AWWA C207. INCLUYE TORNILLOS EN ACERO INOXIDABLE Y EMPAQUE EN NEOPRENO, CON REVESTIMIENTO EN PINTURA EPOXICA. | UN | REDES AGUAS | SERVICIOS DE MANTENIMIENTO | MANTENIMIENTO DE REDES | MANTENIMIENTO REDES ACUEDUCTO | 72141119 | SERVICIO DE CONSTRUCCIÓN DE ACUEDUCTOS
227604 | SUMINISTRO, TRANSPORTE E INSTALACION DE ACOMETIDAS DE ACUEDUCTO EN Ø1/2", PARA TUBERIA DE Ø6" PVC-P. INCLUYE TUBERIA PF+UAD 1/2" (4M) PE 80 RDE 9, COLLAR DE DERIVACION, REGISTRO DE INCORPORACION, REGISTRO DE CORTE ANTIFRAUDE Y REGISTRO DE CORTE SENCILLO | UN | REDES AGUAS | SERVICIOS DE MANTENIMIENTO | MANTENIMIENTO DE REDES | MANTENIMIENTO REDES ACUEDUCTO | 72141119 | SERVICIO DE CONSTRUCCIÓN DE ACUEDUCTOS
227605 | SUMINISTRO, TRANSPORTE E INSTALACION DE ESCALERA DE ACCESO EN ACERO INOXIDABLE PARA CAJA DE VALVULA | UN | REDES AGUAS | SERVICIOS DE MANTENIMIENTO | MANTENIMIENTO DE REDES | MANTENIMIENTO REDES ACUEDUCTO | 72141119 | SERVICIO DE CONSTRUCCIÓN DE ACUEDUCTOS
227606 | SUMINISTRO, TRANSPORTE E INSTALACION DE TAPA DE SEGURIDAD PARA CAJA DE VALVULA MARIPOSA, VENTOSA O DESCARGA, INCLUYE MARCO | UN | REDES AGUAS | SERVICIOS DE MANTENIMIENTO | MANTENIMIENTO DE REDES | MANTENIMIENTO REDES ACUEDUCTO | 72141119 | SERVICIO DE CONSTRUCCIÓN DE ACUEDUCTOS
227607 | SUMINISTRO, TRANSPORTE E INSTALACION DE TAPA DE SEGURIDAD PARA ESTACION REGULADORA DE PRESION | UN | REDES AGUAS | SERVICIOS DE MANTENIMIENTO | MANTENIMIENTO DE REDES | MANTENIMIENTO REDES ACUEDUCTO | 72141119 | SERVICIO DE CONSTRUCCIÓN DE ACUEDUCTOS
227608 | SUMINISTRO, TRANSPORTE E INSTALACION DE TAPA EN HIERRO DUCTIL DE SEGURIDAD DE 600 MM | UN | REDES AGUAS | SERVICIOS DE MANTENIMIENTO | MANTENIMIENTO DE REDES | MANTENIMIENTO REDES ACUEDUCTO | 72141119 | SERVICIO DE CONSTRUCCIÓN DE ACUEDUCTOS
227609 | SUMINISTRO, TRANSPORTE E INSTALACION DE TAPON HD DE 150 MM (6") HEMBRA O MACHO PARA TUBERIAS AC, HD O PVC-P | UN | REDES AGUAS | SERVICIOS DE MANTENIMIENTO | MANTENIMIENTO DE REDES | MANTENIMIENTO REDES ACUEDUCTO | 72141119 | SERVICIO DE CONSTRUCCIÓN DE ACUEDUCTOS
227610 | SUMINISTRO, TRANSPORTE E INSTALACION DE TAPON HD DE 200 MM (8") HEMBRA O MACHO PARA TUBERIAS AC, HD O PVC-P | UN | REDES AGUAS | SERVICIOS DE MANTENIMIENTO | MANTENIMIENTO DE REDES | MANTENIMIENTO REDES ACUEDUCTO | 72141119 | SERVICIO DE CONSTRUCCIÓN DE ACUEDUCTOS
227611 | SUMINISTRO, TRANSPORTE E INSTALACION DE TEE EN ACERO DE 600 MM X 600 MM (24" X 24") CON EXTREMOS LISOS PARA CINTURON DE CIERRE (INCLUYE PROTECCION Y TRATAMIENTO) | UN | REDES AGUAS | SERVICIOS DE MANTENIMIENTO | MANTENIMIENTO DE REDES | MANTENIMIENTO REDES ACUEDUCTO | 72141119 | SERVICIO DE CONSTRUCCIÓN DE ACUEDUCTOS
227612 | SUMINISTRO, TRANSPORTE E INSTALACION DE TUBERIA DE ACERO PARA ACUEDUCTO DE 100 MM DE DIAMETRO (4") SCHEDULE 40 (INCLUYE PROTECCION Y TRATAMIENTO) | UN | REDES AGUAS | SERVICIOS DE MANTENIMIENTO | MANTENIMIENTO DE REDES | MANTENIMIENTO REDES ACUEDUCTO | 72141119 | SERVICIO DE CONSTRUCCIÓN DE ACUEDUCTOS
227613 | SUMINISTRO, TRANSPORTE E INSTALACION DE TUBERIA DE ACERO PARA ACUEDUCTO DE 150 MM DE DIAMETRO (6") SCHEDULE 40 (INCLUYE PROTECCION Y TRATAMIENTO) | ML | REDES AGUAS | SERVICIOS DE MANTENIMIENTO | MANTENIMIENTO DE REDES | MANTENIMIENTO REDES ACUEDUCTO | 72141119 | SERVICIO DE CONSTRUCCIÓN DE ACUEDUCTOS
227614 | SUMINISTRO, TRANSPORTE E INSTALACION DE TUBERIA DE ACERO PARA ACUEDUCTO DE 200 MM DE DIAMETRO (8") SCHEDULE 40 (INCLUYE PROTECCION Y TRATAMIENTO) | ML | REDES AGUAS | SERVICIOS DE MANTENIMIENTO | MANTENIMIENTO DE REDES | MANTENIMIENTO REDES ACUEDUCTO | 72141119 | SERVICIO DE CONSTRUCCIÓN DE ACUEDUCTOS
227615 | SUMINISTRO, TRANSPORTE E INSTALACION DE TUBERIA DE ACERO PARA ACUEDUCTO DE 400 MM DE DIAMETRO (16") SCHEDULE 40 (INCLUYE PROTECCION Y TRATAMIENTO) | ML | REDES AGUAS | SERVICIOS DE MANTENIMIENTO | MANTENIMIENTO DE REDES | MANTENIMIENTO REDES ACUEDUCTO | 72141119 | SERVICIO DE CONSTRUCCIÓN DE ACUEDUCTOS
227616 | SUMINISTRO, TRANSPORTE E INSTALACION DE TUBERIA DE ACERO PARA ACUEDUCTO DE 600 MM DE DIAMETRO (24") SCHEDULE 40 (INCLUYE PROTECCION Y TRATAMIENTO) | ML | REDES AGUAS | SERVICIOS DE MANTENIMIENTO | MANTENIMIENTO DE REDES | MANTENIMIENTO REDES ACUEDUCTO | 72141119 | SERVICIO DE CONSTRUCCIÓN DE ACUEDUCTOS
227617 | SUMINISTRO, TRANSPORTE E INSTALACION DE TUBERIA PVC-P UNION MECANICA RDE 21 PARA ACUEDUCTO DE 75 MM (3") DE DIAMETRO. INCLUYE LOS EMPAQUES Y EL LUBRICANTE. | ML | REDES AGUAS | SERVICIOS DE MANTENIMIENTO | MANTENIMIENTO DE REDES | MANTENIMIENTO REDES ACUEDUCTO | 72141119 | SERVICIO DE CONSTRUCCIÓN DE ACUEDUCTOS
227618 | SUMINISTRO, TRANSPORTE E INSTALACION DE TUBERIA PVC-P UNION MECANICA RDE 21 PARA ACUEDUCTO DE 100 MM (4") DE DIAMETRO. INCLUYE LOS EMPAQUES Y EL LUBRICANTE. | ML | REDES AGUAS | SERVICIOS DE MANTENIMIENTO | MANTENIMIENTO DE REDES | MANTENIMIENTO REDES ACUEDUCTO | 72141119 | SERVICIO DE CONSTRUCCIÓN DE ACUEDUCTOS
227619 | SUMINISTRO, TRANSPORTE E INSTALACION DE TUBERIA PVC-P UNION MECANICA RDE 21 PARA ACUEDUCTO DE 150 MM (6") DE DIAMETRO. INCLUYE LOS EMPAQUES Y EL LUBRICANTE. | ML | REDES AGUAS | SERVICIOS DE MANTENIMIENTO | MANTENIMIENTO DE REDES | MANTENIMIENTO REDES ACUEDUCTO | 72141119 | SERVICIO DE CONSTRUCCIÓN DE ACUEDUCTOS
227620 | SUMINISTRO, TRANSPORTE E INSTALACION DE TUBERIA PVC-P UNION MECANICA RDE 21 PARA ACUEDUCTO DE 250 MM (10") DE DIAMETRO. INCLUYE LOS EMPAQUES Y EL LUBRICANTE. | ML | REDES AGUAS | SERVICIOS DE MANTENIMIENTO | MANTENIMIENTO DE REDES | MANTENIMIENTO REDES ACUEDUCTO | 72141119 | SERVICIO DE CONSTRUCCIÓN DE ACUEDUCTOS
227621 | SUMINISTRO, TRANSPORTE E INSTALACION UNION DE DESMONTAJE BRIDADA EN ACERO 75 MM (3"). AWWA C207 | UN | REDES AGUAS | SERVICIOS DE MANTENIMIENTO | MANTENIMIENTO DE REDES | MANTENIMIENTO REDES ACUEDUCTO | 72141119 | SERVICIO DE CONSTRUCCIÓN DE ACUEDUCTOS
227622 | SUMINISTRO, TRANSPORTE E INSTALACION UNION DE DESMONTAJE BRIDADA EN ACERO 100 MM (4") CON REVESTIMIENTO EN PINTURA EPOXICA. AWWA C207 | UN | REDES AGUAS | SERVICIOS DE MANTENIMIENTO | MANTENIMIENTO DE REDES | MANTENIMIENTO REDES ACUEDUCTO | 72141119 | SERVICIO DE CONSTRUCCIÓN DE ACUEDUCTOS
227623 | SUMINISTRO, TRANSPORTE E INSTALACION UNION DE DESMONTAJE BRIDADA EN ACERO 150 MM (6") CON REVESTIMIENTO EN PINTURA EPOXICA. AWWA C207 | UN | REDES AGUAS | SERVICIOS DE MANTENIMIENTO | MANTENIMIENTO DE REDES | MANTENIMIENTO REDES ACUEDUCTO | 72141119 | SERVICIO DE CONSTRUCCIÓN DE ACUEDUCTOS
227624 | SUMINISTRO, TRANSPORTE E INSTALACION UNION DE DESMONTAJE BRIDADA EN ACERO 200 MM (8") CON REVESTIMIENTO EN PINTURA EPOXICA. AWWA C207. PARA CONDUCCION | UN | REDES AGUAS | SERVICIOS DE MANTENIMIENTO | MANTENIMIENTO DE REDES | MANTENIMIENTO REDES ACUEDUCTO | 72141119 | SERVICIO DE CONSTRUCCIÓN DE ACUEDUCTOS
227625 | SUMINISTRO, TRANSPORTE E INSTALACION UNION DE DESMONTAJE BRIDADA EN ACERO 300 MM (12") CON REVESTIMIENTO EN PINTURA EPOXICA. AWWA C207 | UN | REDES AGUAS | SERVICIOS DE MANTENIMIENTO | MANTENIMIENTO DE REDES | MANTENIMIENTO REDES ACUEDUCTO | 72141119 | SERVICIO DE CONSTRUCCIÓN DE ACUEDUCTOS
227626 | SUMINISTRO, TRANSPORTE E INSTALACION UNION DE DESMONTAJE BRIDADA EN ACERO 350 MM (14") CON REVESTIMIENTO EN PINTURA EPOXICA. AWWA C207 | UN | REDES AGUAS | SERVICIOS DE MANTENIMIENTO | MANTENIMIENTO DE REDES | MANTENIMIENTO REDES ACUEDUCTO | 72141119 | SERVICIO DE CONSTRUCCIÓN DE ACUEDUCTOS
227627 | SUMINISTRO, TRANSPORTE E INSTALACION UNION DE DESMONTAJE BRIDADA EN ACERO 450 MM (18") CON REVESTIMIENTO EN PINTURA EPOXICA. AWWA C207 | ML | REDES AGUAS | SERVICIOS DE MANTENIMIENTO | MANTENIMIENTO DE REDES | MANTENIMIENTO REDES ACUEDUCTO | 72141119 | SERVICIO DE CONSTRUCCIÓN DE ACUEDUCTOS
227628 | SUMINISTRO, TRANSPORTE E INSTALACION UNION DE DESMONTAJE BRIDADA EN ACERO 500 MM (20") CON REVESTIMIENTO EN PINTURA EPOXICA. AWWA C207 | UN | REDES AGUAS | SERVICIOS DE MANTENIMIENTO | MANTENIMIENTO DE REDES | MANTENIMIENTO REDES ACUEDUCTO | 72141119 | SERVICIO DE CONSTRUCCIÓN DE ACUEDUCTOS
227629 | SUMINISTRO, TRANSPORTE E INSTALACION UNION DE DESMONTAJE EN ACERO Ø 24" TIPO BRIDA - BRIDA (RIGIDA). CON REVESTIMIENTO EN PINTURA EPOXICA. INCLUYE DOS EMPAQUES PARA UNION BRIDADA FABRICADOS A PARTIR DE LAMINA NON ASBESTO DE E= 1/8". L=0.48 | UN | REDES AGUAS | SERVICIOS DE MANTENIMIENTO | MANTENIMIENTO DE REDES | MANTENIMIENTO REDES ACUEDUCTO | 72141119 | SERVICIO DE CONSTRUCCIÓN DE ACUEDUCTOS
227630 | SUMINISTRO, TRANSPORTE E INSTALACION UNION TRES PARTES PE 20 MM PARA TUBERIA DE PE/PEALPE/COBRE | UN | REDES AGUAS | SERVICIOS DE MANTENIMIENTO | MANTENIMIENTO DE REDES | MANTENIMIENTO REDES ACUEDUCTO | 72141119 | SERVICIO DE CONSTRUCCIÓN DE ACUEDUCTOS
227631 | SUMINISTRO, TRANSPORTE E INSTALACION DE PORTABRIDA DE POLIETILENO PE100 PN16 DE DIAMETRO 400 MM | UN | REDES AGUAS | SERVICIOS DE MANTENIMIENTO | MANTENIMIENTO DE REDES | MANTENIMIENTO REDES ACUEDUCTO | 72141119 | SERVICIO DE CONSTRUCCIÓN DE ACUEDUCTOS
227632 | SUMINISTRO, TRANSPORTE E INSTALACION DE ADAPTADOR HEMBRA EN PVC-P EXTREMO LISO 12.5MM (1/2") | UN | REDES AGUAS | SERVICIOS DE MANTENIMIENTO | MANTENIMIENTO DE REDES | MANTENIMIENTO REDES ACUEDUCTO | 72141119 | SERVICIO DE CONSTRUCCIÓN DE ACUEDUCTOS
227633 | SUMINISTRO, TRANSPORTE E INSTALACION DE ADAPTADOR HEMBRA EN PVC-P EXTREMO LISO 18.75MM (3/4") | UN | REDES AGUAS | SERVICIOS DE MANTENIMIENTO | MANTENIMIENTO DE REDES | MANTENIMIENTO REDES ACUEDUCTO | 72141119 | SERVICIO DE CONSTRUCCIÓN DE ACUEDUCTOS
227634 | SUMINISTRO, TRANSPORTE E INSTALACION DE ADAPTADOR HEMBRA EN PVC-P EXTREMO LISO 25MM (1") | UN | REDES AGUAS | SERVICIOS DE MANTENIMIENTO | MANTENIMIENTO DE REDES | MANTENIMIENTO REDES ACUEDUCTO | 72141119 | SERVICIO DE CONSTRUCCIÓN DE ACUEDUCTOS
227635 | SUMINISTRO, TRANSPORTE E INSTALACION DE ADAPTADOR MACHO 20 MM X1/2" PE-100 | UN | REDES AGUAS | SERVICIOS DE MANTENIMIENTO | MANTENIMIENTO DE REDES | MANTENIMIENTO REDES ACUEDUCTO | 72141119 | SERVICIO DE CONSTRUCCIÓN DE ACUEDUCTOS
227636 | SUMINISTRO, TRANSPORTE E INSTALACION DE BRIDA EN ACERO DE 50 MM (2") | UN | REDES AGUAS | SERVICIOS DE MANTENIMIENTO | MANTENIMIENTO DE REDES | MANTENIMIENTO REDES ACUEDUCTO | 72141119 | SERVICIO DE CONSTRUCCIÓN DE ACUEDUCTOS
227637 | SUMINISTRO, TRANSPORTE E INSTALACION DE BRIDA EN ACERO DE 75 MM (3") | UN | REDES AGUAS | SERVICIOS DE MANTENIMIENTO | MANTENIMIENTO DE REDES | MANTENIMIENTO REDES ACUEDUCTO | 72141119 | SERVICIO DE CONSTRUCCIÓN DE ACUEDUCTOS
227638 | SUMINISTRO, TRANSPORTE E INSTALACION DE BRIDA EN ACERO DE 150 MM (6") | UN | REDES AGUAS | SERVICIOS DE MANTENIMIENTO | MANTENIMIENTO DE REDES | MANTENIMIENTO REDES ACUEDUCTO | 72141119 | SERVICIO DE CONSTRUCCIÓN DE ACUEDUCTOS
227639 | SUMINISTRO, TRANSPORTE E INSTALACION DE BRIDA EN ACERO DE 200 MM (8") | UN | REDES AGUAS | SERVICIOS DE MANTENIMIENTO | MANTENIMIENTO DE REDES | MANTENIMIENTO REDES ACUEDUCTO | 72141119 | SERVICIO DE CONSTRUCCIÓN DE ACUEDUCTOS
227640 | SUMINISTRO, TRANSPORTE E INSTALACION DE BRIDA EN ACERO DE 400 MM (16") | UN | REDES AGUAS | SERVICIOS DE MANTENIMIENTO | MANTENIMIENTO DE REDES | MANTENIMIENTO REDES ACUEDUCTO | 72141119 | SERVICIO DE CONSTRUCCIÓN DE ACUEDUCTOS
227641 | SUMINISTRO, TRANSPORTE E INSTALACION DE BRIDA EN ACERO DE 500 MM (20") | UN | REDES AGUAS | SERVICIOS DE MANTENIMIENTO | MANTENIMIENTO DE REDES | MANTENIMIENTO REDES ACUEDUCTO | 72141119 | SERVICIO DE CONSTRUCCIÓN DE ACUEDUCTOS
227642 | SUMINISTRO, TRANSPORTE E INSTALACION DE CODO EN HIERRO DUCTIL EXTREMO BRIDA 11.25° DE 100 MM (4") | UN | REDES AGUAS | SERVICIOS DE MANTENIMIENTO | MANTENIMIENTO DE REDES | MANTENIMIENTO REDES ACUEDUCTO | 72141119 | SERVICIO DE CONSTRUCCIÓN DE ACUEDUCTOS
227643 | SUMINISTRO, TRANSPORTE E INSTALACION DE CODO EN HIERRO DUCTIL EXTREMO BRIDA 22.5° DE 100 MM (4") | UN | REDES AGUAS | SERVICIOS DE MANTENIMIENTO | MANTENIMIENTO DE REDES | MANTENIMIENTO REDES ACUEDUCTO | 72141119 | SERVICIO DE CONSTRUCCIÓN DE ACUEDUCTOS
227644 | SUMINISTRO, TRANSPORTE E INSTALACION DE CODO EN HIERRO DUCTIL EXTREMO BRIDA 22.5° DE 75 MM (3") | UN | REDES AGUAS | SERVICIOS DE MANTENIMIENTO | MANTENIMIENTO DE REDES | MANTENIMIENTO REDES ACUEDUCTO | 72141119 | SERVICIO DE CONSTRUCCIÓN DE ACUEDUCTOS
227645 | SUMINISTRO, TRANSPORTE E INSTALACION DE CODO EN HIERRO DUCTIL EXTREMO BRIDA 45° DE 75 MM (3") | UN | REDES AGUAS | SERVICIOS DE MANTENIMIENTO | MANTENIMIENTO DE REDES | MANTENIMIENTO REDES ACUEDUCTO | 72141119 | SERVICIO DE CONSTRUCCIÓN DE ACUEDUCTOS
227646 | SUMINISTRO, TRANSPORTE E INSTALACION DE CODO EN HIERRO DUCTIL EXTREMO BRIDA 45° DE 400 MM (16") | UN | REDES AGUAS | SERVICIOS DE MANTENIMIENTO | MANTENIMIENTO DE REDES | MANTENIMIENTO REDES ACUEDUCTO | 72141119 | SERVICIO DE CONSTRUCCIÓN DE ACUEDUCTOS
227647 | SUMINISTRO, TRANSPORTE E INSTALACION DE CODO EN HIERRO DUCTIL EXTREMO BRIDA 90° DE 75 MM (3") | UN | REDES AGUAS | SERVICIOS DE MANTENIMIENTO | MANTENIMIENTO DE REDES | MANTENIMIENTO REDES ACUEDUCTO | 72141119 | SERVICIO DE CONSTRUCCIÓN DE ACUEDUCTOS
227648 | SUMINISTRO, TRANSPORTE E INSTALACION DE CODO EN HIERRO DUCTIL EXTREMO BRIDA 90° DE 100 MM (4") | UN | REDES AGUAS | SERVICIOS DE MANTENIMIENTO | MANTENIMIENTO DE REDES | MANTENIMIENTO REDES ACUEDUCTO | 72141119 | SERVICIO DE CONSTRUCCIÓN DE ACUEDUCTOS
227649 | SUMINISTRO, TRANSPORTE E INSTALACION DE CODO EN HIERRO DUCTIL EXTREMO BRIDA 90° DE 250 MM (10") | UN | REDES AGUAS | SERVICIOS DE MANTENIMIENTO | MANTENIMIENTO DE REDES | MANTENIMIENTO REDES ACUEDUCTO | 72141119 | SERVICIO DE CONSTRUCCIÓN DE ACUEDUCTOS
227650 | SUMINISTRO, TRANSPORTE E INSTALACION DE CODO EN HIERRO DUCTIL EXTREMO BRIDA 90° DE 300 MM (12") | UN | REDES AGUAS | SERVICIOS DE MANTENIMIENTO | MANTENIMIENTO DE REDES | MANTENIMIENTO REDES ACUEDUCTO | 72141119 | SERVICIO DE CONSTRUCCIÓN DE ACUEDUCTOS
227651 | SUMINISTRO, TRANSPORTE E INSTALACION DE CODO EN PVC-P 45° DE 50 MM (2") | UN | REDES AGUAS | SERVICIOS DE MANTENIMIENTO | MANTENIMIENTO DE REDES | MANTENIMIENTO REDES ACUEDUCTO | 72141119 | SERVICIO DE CONSTRUCCIÓN DE ACUEDUCTOS
227652 | SUMINISTRO, TRANSPORTE E INSTALACION DE CODO EN PVC-P 45° DE 200 MM (8") | UN | REDES AGUAS | SERVICIOS DE MANTENIMIENTO | MANTENIMIENTO DE REDES | MANTENIMIENTO REDES ACUEDUCTO | 72141119 | SERVICIO DE CONSTRUCCIÓN DE ACUEDUCTOS
227653 | SUMINISTRO, TRANSPORTE E INSTALACION DE CODO EN PVC-P 45° DE 75 MM (3") | UN | REDES AGUAS | SERVICIOS DE MANTENIMIENTO | MANTENIMIENTO DE REDES | MANTENIMIENTO REDES ACUEDUCTO | 72141119 | SERVICIO DE CONSTRUCCIÓN DE ACUEDUCTOS
227654 | SUMINISTRO, TRANSPORTE E INSTALACION DE CODO GRAN RADIO EN PVC-P 11.25° RDE 21 DE 75 MM (3") | UN | REDES AGUAS | SERVICIOS DE MANTENIMIENTO | MANTENIMIENTO DE REDES | MANTENIMIENTO REDES ACUEDUCTO | 72141119 | SERVICIO DE CONSTRUCCIÓN DE ACUEDUCTOS
227655 | SUMINISTRO, TRANSPORTE E INSTALACION DE CODO GRAN RADIO EN PVC-P 22.5° RDE 21 DE 75 MM (3") | UN | REDES AGUAS | SERVICIOS DE MANTENIMIENTO | MANTENIMIENTO DE REDES | MANTENIMIENTO REDES ACUEDUCTO | 72141119 | SERVICIO DE CONSTRUCCIÓN DE ACUEDUCTOS
227656 | SUMINISTRO, TRANSPORTE E INSTALACION DE CODO HIERRO DUCTIL JUNTA RAPIDA PARA PVC 45° DE 150 MM (6") | UN | REDES AGUAS | SERVICIOS DE MANTENIMIENTO | MANTENIMIENTO DE REDES | MANTENIMIENTO REDES ACUEDUCTO | 72141119 | SERVICIO DE CONSTRUCCIÓN DE ACUEDUCTOS
227657 | SUMINISTRO, TRANSPORTE E INSTALACION DE CODO HIERRO DUCTIL JUNTA RAPIDA PARA PVC 90° DE 150 MM (6") | UN | REDES AGUAS | SERVICIOS DE MANTENIMIENTO | MANTENIMIENTO DE REDES | MANTENIMIENTO REDES ACUEDUCTO | 72141119 | SERVICIO DE CONSTRUCCIÓN DE ACUEDUCTOS
227658 | SUMINISTRO, TRANSPORTE E INSTALACION DE CODO POLIETILENO 22.5° PE100 PN16 DE 315 MM | UN | REDES AGUAS | SERVICIOS DE MANTENIMIENTO | MANTENIMIENTO DE REDES | MANTENIMIENTO REDES ACUEDUCTO | 72141119 | SERVICIO DE CONSTRUCCIÓN DE ACUEDUCTOS
227659 | SUMINISTRO, TRANSPORTE E INSTALACION DE CODO POLIETILENO 90° PE100 PN16 DE 90 MM | UN | REDES AGUAS | SERVICIOS DE MANTENIMIENTO | MANTENIMIENTO DE REDES | MANTENIMIENTO REDES ACUEDUCTO | 72141119 | SERVICIO DE CONSTRUCCIÓN DE ACUEDUCTOS
227660 | SUMINISTRO, TRANSPORTE E INSTALACION DE CODO POLIETILENO 90° PE100 PN16 DE 160 MM | UN | REDES AGUAS | SERVICIOS DE MANTENIMIENTO | MANTENIMIENTO DE REDES | MANTENIMIENTO REDES ACUEDUCTO | 72141119 | SERVICIO DE CONSTRUCCIÓN DE ACUEDUCTOS
227661 | SUMINISTRO, TRANSPORTE E INSTALACION DE CODO POLIETILENO 90° PE100 PN16 DE 200 MM | UN | REDES AGUAS | SERVICIOS DE MANTENIMIENTO | MANTENIMIENTO DE REDES | MANTENIMIENTO REDES ACUEDUCTO | 72141119 | SERVICIO DE CONSTRUCCIÓN DE ACUEDUCTOS
227662 | SUMINISTRO, TRANSPORTE E INSTALACION DE CODO POLIETILENO 90° PE100 PN16 DE 250 MM | UN | REDES AGUAS | SERVICIOS DE MANTENIMIENTO | MANTENIMIENTO DE REDES | MANTENIMIENTO REDES ACUEDUCTO | 72141119 | SERVICIO DE CONSTRUCCIÓN DE ACUEDUCTOS
227663 | SUMINISTRO, TRANSPORTE E INSTALACION DE CODO POLIETILENO 90° PE100 PN16 DE 400 MM | UN | REDES AGUAS | SERVICIOS DE MANTENIMIENTO | MANTENIMIENTO DE REDES | MANTENIMIENTO REDES ACUEDUCTO | 72141119 | SERVICIO DE CONSTRUCCIÓN DE ACUEDUCTOS
227664 | SUMINISTRO, TRANSPORTE E INSTALACION DE CODO POLIETILENO 90° PE100 PN16 DE 315 MM | UN | REDES AGUAS | SERVICIOS DE MANTENIMIENTO | MANTENIMIENTO DE REDES | MANTENIMIENTO REDES ACUEDUCTO | 72141119 | SERVICIO DE CONSTRUCCIÓN DE ACUEDUCTOS
227665 | SUMINISTRO, TRANSPORTE E INSTALACION DE COLLAR DE DERIVACION EN HIERRO DUCTIL PARA TUBERIA PVC-P DE 75 MM X 12.5 MM (3" X 1/2") | UN | REDES AGUAS | SERVICIOS DE MANTENIMIENTO | MANTENIMIENTO DE REDES | MANTENIMIENTO REDES ACUEDUCTO | 72141119 | SERVICIO DE CONSTRUCCIÓN DE ACUEDUCTOS
227666 | SUMINISTRO, TRANSPORTE E INSTALACION DE COLLAR DE DERIVACION EN HIERRO DUCTIL PARA TUBERIA PVC-P DE 75 MM X 19 MM (3" X 3/4") | UN | REDES AGUAS | SERVICIOS DE MANTENIMIENTO | MANTENIMIENTO DE REDES | MANTENIMIENTO REDES ACUEDUCTO | 72141119 | SERVICIO DE CONSTRUCCIÓN DE ACUEDUCTOS
227667 | SUMINISTRO, TRANSPORTE E INSTALACION DE COLLAR DE DERIVACION EN HIERRO DUCTIL PARA TUBERIA PVC-P DE 100 MM X 12.5 MM (4" X 1/2") | UN | REDES AGUAS | SERVICIOS DE MANTENIMIENTO | MANTENIMIENTO DE REDES | MANTENIMIENTO REDES ACUEDUCTO | 72141119 | SERVICIO DE CONSTRUCCIÓN DE ACUEDUCTOS
227668 | SUMINISTRO, TRANSPORTE E INSTALACION DE COLLAR DE DERIVACION EN HIERRO DUCTIL PARA TUBERIA PVC-P DE 100 MM X 19 MM (4" X 3/4") | UN | REDES AGUAS | SERVICIOS DE MANTENIMIENTO | MANTENIMIENTO DE REDES | MANTENIMIENTO REDES ACUEDUCTO | 72141119 | SERVICIO DE CONSTRUCCIÓN DE ACUEDUCTOS
227669 | SUMINISTRO, TRANSPORTE E INSTALACION DE CONECTORES MACHOS O HEMBRAS EN COBRE RIGIDO DE 1/2" | UN | REDES AGUAS | SERVICIOS DE MANTENIMIENTO | MANTENIMIENTO DE REDES | MANTENIMIENTO REDES ACUEDUCTO | 72141119 | SERVICIO DE CONSTRUCCIÓN DE ACUEDUCTOS
227670 | SUMINISTRO, TRANSPORTE E INSTALACION DE CRUZ EN HIERRO DUCTIL EXTREMO BRIDA. INCLUYE TORNILLOS Y EMPAQUE 6"X4" | UN | REDES AGUAS | SERVICIOS DE MANTENIMIENTO | MANTENIMIENTO DE REDES | MANTENIMIENTO REDES ACUEDUCTO | 72141119 | SERVICIO DE CONSTRUCCIÓN DE ACUEDUCTOS
227671 | SUMINISTRO, TRANSPORTE E INSTALACION DE CRUZ EN HIERRO DUCTIL EXTREMO BRIDA. INCLUYE TORNILLOS Y EMPAQUE 6"X6" | UN | REDES AGUAS | SERVICIOS DE MANTENIMIENTO | MANTENIMIENTO DE REDES | MANTENIMIENTO REDES ACUEDUCTO | 72141119 | SERVICIO DE CONSTRUCCIÓN DE ACUEDUCTOS
227672 | SUMINISTRO, TRANSPORTE E INSTALACION DE CRUZ EN HIERRO DUCTIL EXTREMO BRIDA. INCLUYE TORNILLOS Y EMPAQUE 8 X4 | UN | REDES AGUAS | SERVICIOS DE MANTENIMIENTO | MANTENIMIENTO DE REDES | MANTENIMIENTO REDES ACUEDUCTO | 72141119 | SERVICIO DE CONSTRUCCIÓN DE ACUEDUCTOS
227673 | SUMINISTRO, TRANSPORTE E INSTALACION DE CRUZ EN HIERRO DUCTIL EXTREMO BRIDA. INCLUYE TORNILLOS Y EMPAQUE 8"X6" | UN | REDES AGUAS | SERVICIOS DE MANTENIMIENTO | MANTENIMIENTO DE REDES | MANTENIMIENTO REDES ACUEDUCTO | 72141119 | SERVICIO DE CONSTRUCCIÓN DE ACUEDUCTOS
227674 | SUMINISTRO, TRANSPORTE E INSTALACION DE CRUZ EN HIERRO DUCTIL EXTREMO BRIDA. INCLUYE TORNILLOS Y EMPAQUE 8"X8" | UN | REDES AGUAS | SERVICIOS DE MANTENIMIENTO | MANTENIMIENTO DE REDES | MANTENIMIENTO REDES ACUEDUCTO | 72141119 | SERVICIO DE CONSTRUCCIÓN DE ACUEDUCTOS
227675 | SUMINISTRO, TRANSPORTE E INSTALACION DE CRUZ EN HIERRO DUCTIL EXTREMO BRIDA. INCLUYE TORNILLOS Y EMPAQUES 10" X 10" | UN | REDES AGUAS | SERVICIOS DE MANTENIMIENTO | MANTENIMIENTO DE REDES | MANTENIMIENTO REDES ACUEDUCTO | 72141119 | SERVICIO DE CONSTRUCCIÓN DE ACUEDUCTOS
227676 | SUMINISTRO, TRANSPORTE E INSTALACION DE CRUZ EN HIERRO DUCTIL EXTREMO BRIDA. INCLUYE TORNILLOS Y EMPAQUES 12" X2" | UN | REDES AGUAS | SERVICIOS DE MANTENIMIENTO | MANTENIMIENTO DE REDES | MANTENIMIENTO REDES ACUEDUCTO | 72141119 | SERVICIO DE CONSTRUCCIÓN DE ACUEDUCTOS
227677 | SUMINISTRO, TRANSPORTE E INSTALACION DE CRUZ EN HIERRO DUCTIL EXTREMO BRIDA. INCLUYE TORNILLOS Y EMPAQUES 14" X 12" | UN | REDES AGUAS | SERVICIOS DE MANTENIMIENTO | MANTENIMIENTO DE REDES | MANTENIMIENTO REDES ACUEDUCTO | 72141119 | SERVICIO DE CONSTRUCCIÓN DE ACUEDUCTOS
227678 | SUMINISTRO, TRANSPORTE E INSTALACION DE CRUZ EN HIERRO DUCTIL EXTREMO BRIDA. INCLUYE TORNILLOS Y EMPAQUES 14" X 14" | UN | REDES AGUAS | SERVICIOS DE MANTENIMIENTO | MANTENIMIENTO DE REDES | MANTENIMIENTO REDES ACUEDUCTO | 72141119 | SERVICIO DE CONSTRUCCIÓN DE ACUEDUCTOS
227679 | SUMINISTRO, TRANSPORTE E INSTALACION DE CRUZ EN HIERRO DUCTIL EXTREMO BRIDA. INCLUYE TORNILLOS Y EMPAQUES 14" X 6" | UN | REDES AGUAS | SERVICIOS DE MANTENIMIENTO | MANTENIMIENTO DE REDES | MANTENIMIENTO REDES ACUEDUCTO | 72141119 | SERVICIO DE CONSTRUCCIÓN DE ACUEDUCTOS
227680 | SUMINISTRO, TRANSPORTE E INSTALACION DE CRUZ EN HIERRO DUCTIL EXTREMO BRIDA. INCLUYE TORNILLOS Y EMPAQUES 14" X 8" | UN | REDES AGUAS | SERVICIOS DE MANTENIMIENTO | MANTENIMIENTO DE REDES | MANTENIMIENTO REDES ACUEDUCTO | 72141119 | SERVICIO DE CONSTRUCCIÓN DE ACUEDUCTOS
227681 | SUMINISTRO, TRANSPORTE E INSTALACION DE CRUZ EN HIERRO DUCTIL EXTREMO BRIDA. INCLUYE TORNILLOS Y EMPAQUES 16" X 10" | UN | REDES AGUAS | SERVICIOS DE MANTENIMIENTO | MANTENIMIENTO DE REDES | MANTENIMIENTO REDES ACUEDUCTO | 72141119 | SERVICIO DE CONSTRUCCIÓN DE ACUEDUCTOS
227682 | SUMINISTRO, TRANSPORTE E INSTALACION DE CRUZ EN HIERRO DUCTIL EXTREMO BRIDA. INCLUYE TORNILLOS Y EMPAQUES 16" X8" | UN | REDES AGUAS | SERVICIOS DE MANTENIMIENTO | MANTENIMIENTO DE REDES | MANTENIMIENTO REDES ACUEDUCTO | 72141119 | SERVICIO DE CONSTRUCCIÓN DE ACUEDUCTOS
227683 | SUMINISTRO, TRANSPORTE E INSTALACION DE CRUZ EN HIERRO DUCTIL EXTREMO BRIDA. INCLUYE TORNILLOS Y EMPAQUES 20" X 20" | UN | REDES AGUAS | SERVICIOS DE MANTENIMIENTO | MANTENIMIENTO DE REDES | MANTENIMIENTO REDES ACUEDUCTO | 72141119 | SERVICIO DE CONSTRUCCIÓN DE ACUEDUCTOS
227684 | SUMINISTRO, TRANSPORTE E INSTALACION DE CRUZ EN HIERRO DUCTIL EXTREMO BRIDA. INCLUYE TORNILLOS Y EMPAQUES 20" X 8" | UN | REDES AGUAS | SERVICIOS DE MANTENIMIENTO | MANTENIMIENTO DE REDES | MANTENIMIENTO REDES ACUEDUCTO | 72141119 | SERVICIO DE CONSTRUCCIÓN DE ACUEDUCTOS
227685 | SUMINISTRO, TRANSPORTE E INSTALACION DE CRUZ EN HIERRO DUCTIL EXTREMO BRIDA. INCLUYE TORNILLOS Y EMPAQUES 24" X 8" | UN | REDES AGUAS | SERVICIOS DE MANTENIMIENTO | MANTENIMIENTO DE REDES | MANTENIMIENTO REDES ACUEDUCTO | 72141119 | SERVICIO DE CONSTRUCCIÓN DE ACUEDUCTOS
227686 | SUMINISTRO, TRANSPORTE E INSTALACION DE CRUZ POLIETILENO PE100 PN16 POR TERMOFUSION 110 MM | UN | REDES AGUAS | SERVICIOS DE MANTENIMIENTO | MANTENIMIENTO DE REDES | MANTENIMIENTO REDES ACUEDUCTO | 72141119 | SERVICIO DE CONSTRUCCIÓN DE ACUEDUCTOS
227687 | SUMINISTRO, TRANSPORTE E INSTALACION DE CRUZ POLIETILENO PE100 PN16 POR TERMOFUSION 160 MM | UN | REDES AGUAS | SERVICIOS DE MANTENIMIENTO | MANTENIMIENTO DE REDES | MANTENIMIENTO REDES ACUEDUCTO | 72141119 | SERVICIO DE CONSTRUCCIÓN DE ACUEDUCTOS
227688 | SUMINISTRO, TRANSPORTE E INSTALACION DE CRUZ POLIETILENO PE100 PN16 POR TERMOFUSION 200 MM | UN | REDES AGUAS | SERVICIOS DE MANTENIMIENTO | MANTENIMIENTO DE REDES | MANTENIMIENTO REDES ACUEDUCTO | 72141119 | SERVICIO DE CONSTRUCCIÓN DE ACUEDUCTOS
227689 | SUMINISTRO, TRANSPORTE E INSTALACION DE CRUZ POLIETILENO PE100 PN16 POR TERMOFUSION 250 MM | UN | REDES AGUAS | SERVICIOS DE MANTENIMIENTO | MANTENIMIENTO DE REDES | MANTENIMIENTO REDES ACUEDUCTO | 72141119 | SERVICIO DE CONSTRUCCIÓN DE ACUEDUCTOS
227690 | SUMINISTRO, TRANSPORTE E INSTALACION DE CRUZ POLIETILENO PE100 PN16 POR TERMOFUSION 355 MM | UN | REDES AGUAS | SERVICIOS DE MANTENIMIENTO | MANTENIMIENTO DE REDES | MANTENIMIENTO REDES ACUEDUCTO | 72141119 | SERVICIO DE CONSTRUCCIÓN DE ACUEDUCTOS
227691 | SUMINISTRO, TRANSPORTE E INSTALACION DE CRUZ POLIETILENO PE100 PN16 POR TERMOFUSION 400 MM | UN | REDES AGUAS | SERVICIOS DE MANTENIMIENTO | MANTENIMIENTO DE REDES | MANTENIMIENTO REDES ACUEDUCTO | 72141119 | SERVICIO DE CONSTRUCCIÓN DE ACUEDUCTOS
227692 | SUMINISTRO, TRANSPORTE E INSTALACION DE CODO POLIETILENO 22.5° PE100 PN16 DE 110 MM | UN | REDES AGUAS | SERVICIOS DE MANTENIMIENTO | MANTENIMIENTO DE REDES | MANTENIMIENTO REDES ACUEDUCTO | 72141119 | SERVICIO DE CONSTRUCCIÓN DE ACUEDUCTOS
227693 | SUMINISTRO, TRANSPORTE E INSTALACION DE CODO POLIETILENO 45° PE100 PN16 DE 250 MM | UN | REDES AGUAS | SERVICIOS DE MANTENIMIENTO | MANTENIMIENTO DE REDES | MANTENIMIENTO REDES ACUEDUCTO | 72141119 | SERVICIO DE CONSTRUCCIÓN DE ACUEDUCTOS
227694 | SUMINISTRO, TRANSPORTE E INSTALACION DE CODO POLIETILENO 45° PE100 PN16 DE 315 MM | UN | REDES AGUAS | SERVICIOS DE MANTENIMIENTO | MANTENIMIENTO DE REDES | MANTENIMIENTO REDES ACUEDUCTO | 72141119 | SERVICIO DE CONSTRUCCIÓN DE ACUEDUCTOS
227695 | SUMINISTRO, TRANSPORTE E INSTALACION DE CODO POLIETILENO 45° PE100 PN16 DE 355 MM | UN | REDES AGUAS | SERVICIOS DE MANTENIMIENTO | MANTENIMIENTO DE REDES | MANTENIMIENTO REDES ACUEDUCTO | 72141119 | SERVICIO DE CONSTRUCCIÓN DE ACUEDUCTOS
227696 | SUMINISTRO, TRANSPORTE E INSTALACION DE CODO POLIETILENO 45° PE100 PN16 DE 400 MM | UN | REDES AGUAS | SERVICIOS DE MANTENIMIENTO | MANTENIMIENTO DE REDES | MANTENIMIENTO REDES ACUEDUCTO | 72141119 | SERVICIO DE CONSTRUCCIÓN DE ACUEDUCTOS
227697 | SUMINISTRO, TRANSPORTE E INSTALACION DE CODO POLIETILENO 45° PE100 PN16 DE 90 MM | UN | REDES AGUAS | SERVICIOS DE MANTENIMIENTO | MANTENIMIENTO DE REDES | MANTENIMIENTO REDES ACUEDUCTO | 72141119 | SERVICIO DE CONSTRUCCIÓN DE ACUEDUCTOS
227698 | SUMINISTRO, TRANSPORTE E INSTALACION DE CODO EXTREMO LISO EN HIERRO DUCTIL DE 45° DE 250 MM (10") | UN | REDES AGUAS | SERVICIOS DE MANTENIMIENTO | MANTENIMIENTO DE REDES | MANTENIMIENTO REDES ACUEDUCTO | 72141119 | SERVICIO DE CONSTRUCCIÓN DE ACUEDUCTOS
227699 | SUMINISTRO, TRANSPORTE E INSTALACION DE CODO EXTREMO LISO EN HIERRO DUCTIL DE 45° DE 300 MM (12") | UN | REDES AGUAS | SERVICIOS DE MANTENIMIENTO | MANTENIMIENTO DE REDES | MANTENIMIENTO REDES ACUEDUCTO | 72141119 | SERVICIO DE CONSTRUCCIÓN DE ACUEDUCTOS
227700 | SUMINISTRO, TRANSPORTE E INSTALACION DE CODO EXTREMO LISO EN HIERRO DUCTIL DE 45° DE 150 MM (6") | UN | REDES AGUAS | SERVICIOS DE MANTENIMIENTO | MANTENIMIENTO DE REDES | MANTENIMIENTO REDES ACUEDUCTO | 72141119 | SERVICIO DE CONSTRUCCIÓN DE ACUEDUCTOS
227701 | SUMINISTRO, TRANSPORTE E INSTALACION DE CODO JUNTA RAPIDA EN HIERRO DUCTIL DE 11,25° PARA TUBERIA HIERRO DUCTIL O P.V.C DE 100 MM (4") | UN | REDES AGUAS | SERVICIOS DE MANTENIMIENTO | MANTENIMIENTO DE REDES | MANTENIMIENTO REDES ACUEDUCTO | 72141119 | SERVICIO DE CONSTRUCCIÓN DE ACUEDUCTOS
227702 | SUMINISTRO, TRANSPORTE E INSTALACION DE CODO JUNTA RAPIDA EN HIERRO DUCTIL DE 45° PARA TUBERIA HIERRO DUCTIL O P.V.C DE 100 MM (4") | UN | REDES AGUAS | SERVICIOS DE MANTENIMIENTO | MANTENIMIENTO DE REDES | MANTENIMIENTO REDES ACUEDUCTO | 72141119 | SERVICIO DE CONSTRUCCIÓN DE ACUEDUCTOS
227703 | SUMINISTRO, TRANSPORTE E INSTALACION DE CODO JUNTA RAPIDA EN HIERRO DUCTIL DE 22,5° PARA TUBERIA HIERRO DUCTIL O P.V.C DE 100 MM (4") | UN | REDES AGUAS | SERVICIOS DE MANTENIMIENTO | MANTENIMIENTO DE REDES | MANTENIMIENTO REDES ACUEDUCTO | 72141119 | SERVICIO DE CONSTRUCCIÓN DE ACUEDUCTOS
227704 | SUMINISTRO, TRANSPORTE E INSTALACION DE CODO JUNTA RAPIDA DE 11.25° EN HIERRO DUCTIL PARA TUBERIA HIERRO DUCTIL O P.V.C DE 75 MM (3") | UN | REDES AGUAS | SERVICIOS DE MANTENIMIENTO | MANTENIMIENTO DE REDES | MANTENIMIENTO REDES ACUEDUCTO | 72141119 | SERVICIO DE CONSTRUCCIÓN DE ACUEDUCTOS
227705 | SUMINISTRO,TRANSPORTE E INSTALACION DE CODO JUNTA RAPIDA DE 22.5° EN HIERRO DUCTIL PARA TUBERIA HIERRO DUCTIL O P.V.C DE 75 MM (3") | UN | REDES AGUAS | SERVICIOS DE MANTENIMIENTO | MANTENIMIENTO DE REDES | MANTENIMIENTO REDES ACUEDUCTO | 72141119 | SERVICIO DE CONSTRUCCIÓN DE ACUEDUCTOS
227706 | SUMINISTRO, TRANSPORTE E INSTALACION DE HIDRANTE DE DIAMETRO 75 MM (3"). INCLUYE LA VALVULA AUXILIAR. | UN | REDES AGUAS | SERVICIOS DE MANTENIMIENTO | MANTENIMIENTO DE REDES | MANTENIMIENTO REDES ACUEDUCTO | 72141119 | SERVICIO DE CONSTRUCCIÓN DE ACUEDUCTOS
227707 | SUMINISTRO, TRANSPORTE E INSTALACION DE LLAVE DE CORTE O DE ACERA PARA POLIETILENO, COBRE O PEALPE, DE DIAMETRO 1/2" | UN | REDES AGUAS | SERVICIOS DE MANTENIMIENTO | MANTENIMIENTO DE REDES | MANTENIMIENTO REDES ACUEDUCTO | 72141119 | SERVICIO DE CONSTRUCCIÓN DE ACUEDUCTOS
227708 | SUMINISTRO, TRANSPORTE E INSTALACION DE LLAVE DE CORTE O DE ACERA PARA POLIETILENO, COBRE O PEALPE, DE DIAMETRO 3/4" | UN | REDES AGUAS | SERVICIOS DE MANTENIMIENTO | MANTENIMIENTO DE REDES | MANTENIMIENTO REDES ACUEDUCTO | 72141119 | SERVICIO DE CONSTRUCCIÓN DE ACUEDUCTOS
227709 | SUMINISTRO, TRANSPORTE E INSTALACION DE LLAVE DE CORTE O DE ACERA PARA POLIETILENO, COBRE O PEALPE, DE DIAMETRO 1" | UN | REDES AGUAS | SERVICIOS DE MANTENIMIENTO | MANTENIMIENTO DE REDES | MANTENIMIENTO REDES ACUEDUCTO | 72141119 | SERVICIO DE CONSTRUCCIÓN DE ACUEDUCTOS
227710 | SUMINISTRO, TRANSPORTE E INSTALACION DE LLAVES DE CONTENCION, DE DIAMETRO 1/2" | UN | REDES AGUAS | SERVICIOS DE MANTENIMIENTO | MANTENIMIENTO DE REDES | MANTENIMIENTO REDES ACUEDUCTO | 72141119 | SERVICIO DE CONSTRUCCIÓN DE ACUEDUCTOS
227711 | SUMINISTRO, TRANSPORTE E INSTALACION DE LLAVES DE INCORPORACION CONICA O CILINDRICA, DIAMETRO 13 MM (1/2"), CON RACOR, PARA TUBERIAS DE COBRE, PE-AL-PE O POLIETILENO (20 MM) | UN | REDES AGUAS | SERVICIOS DE MANTENIMIENTO | MANTENIMIENTO DE REDES | MANTENIMIENTO REDES ACUEDUCTO | 72141119 | SERVICIO DE CONSTRUCCIÓN DE ACUEDUCTOS
227712 | SUMINISTRO, TRANSPORTE E INSTALACION DE LLAVES DE INCORPORACION CONICA O CILINDRICA, DIAMETRO 25 MM (1"), CON RACOR, PARA TUBERIAS DE COBRE, PE-AL-PE O POLIETILENO (20 MM) | UN | REDES AGUAS | SERVICIOS DE MANTENIMIENTO | MANTENIMIENTO DE REDES | MANTENIMIENTO REDES ACUEDUCTO | 72141119 | SERVICIO DE CONSTRUCCIÓN DE ACUEDUCTOS
227713 | SUMINISTRO, TRANSPORTE E INSTALACION DE SILLETA DE POLIETILENO PE100 PN16 POR TERMOFUSION 315 MM X 20 MM | UN | REDES AGUAS | SERVICIOS DE MANTENIMIENTO | MANTENIMIENTO DE REDES | MANTENIMIENTO REDES ACUEDUCTO | 72141119 | SERVICIO DE CONSTRUCCIÓN DE ACUEDUCTOS
227714 | SUMINISTRO, TRANSPORTE E INSTALACION DE SILLETA DE POLIETILENO PE100 PN16 POR TERMOFUSION 315 MM X 25 MM | UN | REDES AGUAS | SERVICIOS DE MANTENIMIENTO | MANTENIMIENTO DE REDES | MANTENIMIENTO REDES ACUEDUCTO | 72141119 | SERVICIO DE CONSTRUCCIÓN DE ACUEDUCTOS
227715 | SUMINISTRO, TRANSPORTE E INSTALACION DE SILLETA DE POLIETILENO PE100 PN16 POR TERMOFUSION 315 MM X 32 MM | UN | REDES AGUAS | SERVICIOS DE MANTENIMIENTO | MANTENIMIENTO DE REDES | MANTENIMIENTO REDES ACUEDUCTO | 72141119 | SERVICIO DE CONSTRUCCIÓN DE ACUEDUCTOS
227716 | SUMINISTRO, TRANSPORTE E INSTALACION DE TAPA EN HIERRO DUCTIL PARA CAJA DE MEDIDOR DE DIAMETRO 13 MM | UN | REDES AGUAS | SERVICIOS DE MANTENIMIENTO | MANTENIMIENTO DE REDES | MANTENIMIENTO REDES ACUEDUCTO | 72141119 | SERVICIO DE CONSTRUCCIÓN DE ACUEDUCTOS
227717 | SUMINISTRO, TRANSPORTE E INSTALACION DE TAPON DE POLIETILENO TERMOFUSION PE100 PN16 200 MM | UN | REDES AGUAS | SERVICIOS DE MANTENIMIENTO | MANTENIMIENTO DE REDES | MANTENIMIENTO REDES ACUEDUCTO | 72141119 | SERVICIO DE CONSTRUCCIÓN DE ACUEDUCTOS
227718 | SUMINISTRO, TRANSPORTE E INSTALACION DE TAPON DE POLIETILENO TERMOFUSION PE100 PN16 250 MM | UN | REDES AGUAS | SERVICIOS DE MANTENIMIENTO | MANTENIMIENTO DE REDES | MANTENIMIENTO REDES ACUEDUCTO | 72141119 | SERVICIO DE CONSTRUCCIÓN DE ACUEDUCTOS
227719 | SUMINISTRO, TRANSPORTE E INSTALACION DE TAPON PE100 PN10 160 MM POR TERMOFUSION | UN | REDES AGUAS | SERVICIOS DE MANTENIMIENTO | MANTENIMIENTO DE REDES | MANTENIMIENTO REDES ACUEDUCTO | 72141119 | SERVICIO DE CONSTRUCCIÓN DE ACUEDUCTOS
227720 | SUMINISTRO, TRANSPORTE E INSTALACION DE TAPON PE100 PN10 O PN16 110 MM POR TERMOFUSION | UN | REDES AGUAS | SERVICIOS DE MANTENIMIENTO | MANTENIMIENTO DE REDES | MANTENIMIENTO REDES ACUEDUCTO | 72141119 | SERVICIO DE CONSTRUCCIÓN DE ACUEDUCTOS
227721 | SUMINISTRO, TRANSPORTE E INSTALACION DE TAPONES DE 75 MM (3") EN HIERRO FUNDIDO O HIERRO DUCTIL HEMBRA O MACHO, JUNTA RAPIDA PARA TUBERIAS DE PVC, HIERRO FUNDIDO O HIERRO DUCTIL | UN | REDES AGUAS | SERVICIOS DE MANTENIMIENTO | MANTENIMIENTO DE REDES | MANTENIMIENTO REDES ACUEDUCTO | 72141119 | SERVICIO DE CONSTRUCCIÓN DE ACUEDUCTOS
227722 | SUMINISTRO, TRANSPORTE E INSTALACION DE TAPONES DE 100 MM (4") EN HIERRO FUNDIDO O HIERRO DUCTIL HEMBRA O MACHO, JUNTA RAPIDA PARA TUBERIAS DE PVC, HIERRO FUNDIDO O HIERRO DUCTIL | UN | REDES AGUAS | SERVICIOS DE MANTENIMIENTO | MANTENIMIENTO DE REDES | MANTENIMIENTO REDES ACUEDUCTO | 72141119 | SERVICIO DE CONSTRUCCIÓN DE ACUEDUCTOS
227723 | SUMINISTRO, TRANSPORTE E INSTALACION DE TAPONES DE 150 MM (6") EN HIERRO FUNDIDO O HIERRO DUCTIL HEMBRA O MACHO, JUNTA RAPIDA PARA TUBERIAS DE PVC, HIERRO FUNDIDO O HIERRO DUCTIL | UN | REDES AGUAS | SERVICIOS DE MANTENIMIENTO | MANTENIMIENTO DE REDES | MANTENIMIENTO REDES ACUEDUCTO | 72141119 | SERVICIO DE CONSTRUCCIÓN DE ACUEDUCTOS
227724 | SUMINISTRO, TRANSPORTE E INSTALACION DE TUBERIA ASTM 500 GRADO C D=273MM, E=7.0MM. | UN | REDES AGUAS | SERVICIOS DE MANTENIMIENTO | MANTENIMIENTO DE REDES | MANTENIMIENTO REDES ACUEDUCTO | 72141119 | SERVICIO DE CONSTRUCCIÓN DE ACUEDUCTOS
227725 | SUMINISTRO, TRANSPORTE E INSTALACION DE TUBERIA DE ACERO PARA ACUEDUCTO SCHEDULE 40 (INCLUYE PROTECCION Y TRATAMIENTO) 75 MM (3") DE DIAMETRO | UN | REDES AGUAS | SERVICIOS DE MANTENIMIENTO | MANTENIMIENTO DE REDES | MANTENIMIENTO REDES ACUEDUCTO | 72141119 | SERVICIO DE CONSTRUCCIÓN DE ACUEDUCTOS
227726 | SUMINISTRO, TRANSPORTE E INSTALACION DE TUBERIA DE ACERO PARA ACUEDUCTO SCHEDULE 40 (INCLUYE PROTECCION Y TRATAMIENTO) 100 MM (4") DE DIAMETRO | UN | REDES AGUAS | SERVICIOS DE MANTENIMIENTO | MANTENIMIENTO DE REDES | MANTENIMIENTO REDES ACUEDUCTO | 72141119 | SERVICIO DE CONSTRUCCIÓN DE ACUEDUCTOS
227727 | SUMINISTRO, TRANSPORTE E INSTALACION DE TUBERIA DE ACERO PARA ACUEDUCTO SCHEDULE 40 (INCLUYE PROTECCION Y TRATAMIENTO) 150 MM (6") DE DIAMETRO | UN | REDES AGUAS | SERVICIOS DE MANTENIMIENTO | MANTENIMIENTO DE REDES | MANTENIMIENTO REDES ACUEDUCTO | 72141119 | SERVICIO DE CONSTRUCCIÓN DE ACUEDUCTOS
227728 | SUMINISTRO, TRANSPORTE E INSTALACION DE TUBERIA DE POLIETILENO PE100 PN10 200 MM, POR EL SISTEMA DE PERFORACION HORIZONTAL DIRIGIDA | UN | REDES AGUAS | SERVICIOS DE MANTENIMIENTO | MANTENIMIENTO DE REDES | MANTENIMIENTO REDES ACUEDUCTO | 72141119 | SERVICIO DE CONSTRUCCIÓN DE ACUEDUCTOS
227729 | SUMINISTRO, TRANSPORTE E INSTALACION DE TUBERIA DE POLIETILENO PE100 PN10 500 MM, POR EL SISTEMA DE PERFORACION HORIZONTAL DIRIGIDA | UN | REDES AGUAS | SERVICIOS DE MANTENIMIENTO | MANTENIMIENTO DE REDES | MANTENIMIENTO REDES ACUEDUCTO | 72141119 | SERVICIO DE CONSTRUCCIÓN DE ACUEDUCTOS
227730 | SUMINISTRO, TRANSPORTE E INSTALACION DE TUBERIA PARA ACOMETIDAS DE ACUEDUCTO DE COBRE FLEXIBLE TIPO K, 25 MM (1") | ML | REDES AGUAS | SERVICIOS DE MANTENIMIENTO | MANTENIMIENTO DE REDES | MANTENIMIENTO REDES ACUEDUCTO | 72141119 | SERVICIO DE CONSTRUCCIÓN DE ACUEDUCTOS
227731 | SUMINISTRO, TRANSPORTE E INSTALACION DE TUBERIA PARA ACOMETIDAS DE ACUEDUCTO, DIAMETRO 13 MM (1/2") POLIETILENO DE ALTA DENSIDAD PE 40 | ML | REDES AGUAS | SERVICIOS DE MANTENIMIENTO | MANTENIMIENTO DE REDES | MANTENIMIENTO REDES ACUEDUCTO | 72141119 | SERVICIO DE CONSTRUCCIÓN DE ACUEDUCTOS
227732 | SUMINISTRO, TRANSPORTE E INSTALACION DE TUBERIA POLIETILENO PE100 PN16 DE 500 MM DE DIAMETRO | ML | REDES AGUAS | SERVICIOS DE MANTENIMIENTO | MANTENIMIENTO DE REDES | MANTENIMIENTO REDES ACUEDUCTO | 72141119 | SERVICIO DE CONSTRUCCIÓN DE ACUEDUCTOS
227733 | SUMINISTRO, TRANSPORTE E INSTALACION DE TUBERIA DE POLIETILENO PE 80 RDE 9 PN16 25 MM | ML | REDES AGUAS | SERVICIOS DE MANTENIMIENTO | MANTENIMIENTO DE REDES | MANTENIMIENTO REDES ACUEDUCTO | 72141119 | SERVICIO DE CONSTRUCCIÓN DE ACUEDUCTOS
227734 | SUMINISTRO, TRANSPORTE E INSTALACION DE TUBERIA POLIETILENO PE100 PN 20 200 MM | ML | REDES AGUAS | SERVICIOS DE MANTENIMIENTO | MANTENIMIENTO DE REDES | MANTENIMIENTO REDES ACUEDUCTO | 72141119 | SERVICIO DE CONSTRUCCIÓN DE ACUEDUCTOS
227735 | SUMINISTRO, TRANSPORTE E INSTALACION DE UNION DE REPARACION UNIVERSAL, DE DIAMETRO 75 MM (3") - RANGO DE ATENCION EN EXTREMOS DE 88.1 MM A 102.4 MM | ML | REDES AGUAS | SERVICIOS DE MANTENIMIENTO | MANTENIMIENTO DE REDES | MANTENIMIENTO REDES ACUEDUCTO | 72141119 | SERVICIO DE CONSTRUCCIÓN DE ACUEDUCTOS
227736 | SUMINISTRO, TRANSPORTE E INSTALACION DE UNION DE REPARACION UNIVERSAL, DE 100 MM (4") - RANGO DE ATENCION EN EXTREMOS DE 109.2 MM A 127.8 MM | ML | REDES AGUAS | SERVICIOS DE MANTENIMIENTO | MANTENIMIENTO DE REDES | MANTENIMIENTO REDES ACUEDUCTO | 72141119 | SERVICIO DE CONSTRUCCIÓN DE ACUEDUCTOS
227737 | SUMINISTRO, TRANSPORTE E INSTALACION DE UNION DE REPARACION UNIVERSAL, DE DIAMETRO 150 MM (6") - RANGO DE ATENCION EN EXTREMOS DE 159.2 MM A 181.6 MM | ML | REDES AGUAS | SERVICIOS DE MANTENIMIENTO | MANTENIMIENTO DE REDES | MANTENIMIENTO REDES ACUEDUCTO | 72141119 | SERVICIO DE CONSTRUCCIÓN DE ACUEDUCTOS
227738 | SUMINISTRO, TRANSPORTE E INSTALACION DE UNION DE TRANSICION PARA EMPALMES EN HIERRO DUCTIL 8" | ML | REDES AGUAS | SERVICIOS DE MANTENIMIENTO | MANTENIMIENTO DE REDES | MANTENIMIENTO REDES ACUEDUCTO | 72141119 | SERVICIO DE CONSTRUCCIÓN DE ACUEDUCTOS
227739 | SUMINISTRO, TRANSPORTE E INSTALACION DE UNIONES DE TRANSICION DE DIAMETRO 75 MM (3") - RANGO DE ATENCION EN UN EXTREMO ENTRE 88.1 MM Y 102.4 MM, Y EN EL OTRO EXTREMO ENTRE 118 MM Y 131.5 MM | ML | REDES AGUAS | SERVICIOS DE MANTENIMIENTO | MANTENIMIENTO DE REDES | MANTENIMIENTO REDES ACUEDUCTO | 72141119 | SERVICIO DE CONSTRUCCIÓN DE ACUEDUCTOS
227740 | SUMINISTRO, TRANSPORTE E INSTALACION DE UNIONES DE TRANSICION DE DIAMETRO DE 100 MM (4") - RANGO DE ATENCION EN UN EXTREMO ENTRE 109.6 MM Y 127.8 MM, Y EN EL OTRO EXTREMO ENTRE 132.2 MM Y 146 MM | ML | REDES AGUAS | SERVICIOS DE MANTENIMIENTO | MANTENIMIENTO DE REDES | MANTENIMIENTO REDES ACUEDUCTO | 72141119 | SERVICIO DE CONSTRUCCIÓN DE ACUEDUCTOS
227741 | SUMINISTRO, TRANSPORTE E INSTALACION DE UNIONES DE TRANSICION DE DIAMETRO DE 150 MM (6") - RANGO DE ATENCION EN UN EXTREMO ENTRE 159.2 MM Y 181.6 MM, Y EN EL OTRO EXTREMO ENTRE 171.5 MM Y 193 MM | UN | REDES AGUAS | SERVICIOS DE MANTENIMIENTO | MANTENIMIENTO DE REDES | MANTENIMIENTO REDES ACUEDUCTO | 72141119 | SERVICIO DE CONSTRUCCIÓN DE ACUEDUCTOS
227742 | SUMINISTRO, TRANSPORTE E INSTALACION DE UNIONES TRES PARTES DIAMETRO 13 MM (1/2") | UN | REDES AGUAS | SERVICIOS DE MANTENIMIENTO | MANTENIMIENTO DE REDES | MANTENIMIENTO REDES ACUEDUCTO | 72141119 | SERVICIO DE CONSTRUCCIÓN DE ACUEDUCTOS
227743 | SUMINISTRO, TRANSPORTE E INSTALACION DE VALVULAS DE COMPUERTA ELASTICAS DE VASTAGO NO ASCENDENTE J.R EN DIAMETROS DE 75MM (3") | UN | REDES AGUAS | SERVICIOS DE MANTENIMIENTO | MANTENIMIENTO DE REDES | MANTENIMIENTO REDES ACUEDUCTO | 72141119 | SERVICIO DE CONSTRUCCIÓN DE ACUEDUCTOS
227744 | SUMINISTRO, TRANSPORTE E INSTALACION DE FLANCHE Y PORTAFLANCHE PE100 PN16 500 MM. INCLUYE TORNILLOS Y EMPAQUE | UN | REDES AGUAS | SERVICIOS DE MANTENIMIENTO | MANTENIMIENTO DE REDES | MANTENIMIENTO REDES ACUEDUCTO | 72141119 | SERVICIO DE CONSTRUCCIÓN DE ACUEDUCTOS
227745 | SUMINISTRO, TRANSPORTE E INSTALACION DE FLANCHE Y PORTAFLANCHE POLIETILENO PE100 PN16 110 MM. INCLUYE TORNILLOS Y EMPAQUES | UN | REDES AGUAS | SERVICIOS DE MANTENIMIENTO | MANTENIMIENTO DE REDES | MANTENIMIENTO REDES ACUEDUCTO | 72141119 | SERVICIO DE CONSTRUCCIÓN DE ACUEDUCTOS
227746 | SUMINISTRO, TRANSPORTE E INSTALACION DE FLANCHE Y PORTAFLANCHE POLIETILENO PE100 PN16 125 MM. INCLUYE TORNILLOS Y EMPAQUES | UN | REDES AGUAS | SERVICIOS DE MANTENIMIENTO | MANTENIMIENTO DE REDES | MANTENIMIENTO REDES ACUEDUCTO | 72141119 | SERVICIO DE CONSTRUCCIÓN DE ACUEDUCTOS
227747 | SUMINISTRO, TRANSPORTE E INSTALACION DE FLANCHE Y PORTAFLANCHE POLIETILENO PE100 PN16 180 MM. INCLUYE TORNILLOS Y EMPAQUES | UN | REDES AGUAS | SERVICIOS DE MANTENIMIENTO | MANTENIMIENTO DE REDES | MANTENIMIENTO REDES ACUEDUCTO | 72141119 | SERVICIO DE CONSTRUCCIÓN DE ACUEDUCTOS
227748 | SUMINISTRO, TRANSPORTE E INSTALACION DE FLANCHE Y PORTAFLANCHE POLIETILENO PE100 PN16 63 MM. INCLUYE TORNILLOS Y EMPAQUES | UN | REDES AGUAS | SERVICIOS DE MANTENIMIENTO | MANTENIMIENTO DE REDES | MANTENIMIENTO REDES ACUEDUCTO | 72141119 | SERVICIO DE CONSTRUCCIÓN DE ACUEDUCTOS
227749 | SUMINISTRO, TRANSPORTE E INSTALACION DE FLANCHE Y PORTAFLANCHE POLIETILENO PE100 PN16 90 MM. INCLUYE TORNILLOS Y EMPAQUES | UN | REDES AGUAS | SERVICIOS DE MANTENIMIENTO | MANTENIMIENTO DE REDES | MANTENIMIENTO REDES ACUEDUCTO | 72141119 | SERVICIO DE CONSTRUCCIÓN DE ACUEDUCTOS
227750 | SUMINISTRO, TRANSPORTE E INSTALACION DE FLANCHE Y PORTAFLANCHE POLIETILENO PE100 PN16 250MM. INCLUYE TORNILLOS Y EMPAQUES | UN | REDES AGUAS | SERVICIOS DE MANTENIMIENTO | MANTENIMIENTO DE REDES | MANTENIMIENTO REDES ACUEDUCTO | 72141119 | SERVICIO DE CONSTRUCCIÓN DE ACUEDUCTOS
227751 | SUMINISTRO, TRANSPORTE E INSTALACION DE FLANCHE Y PORTAFLANCHE POLIETILENO PE100 PN16 315 MM. INCLUYE TORNILLOS Y EMPAQUES | UN | REDES AGUAS | SERVICIOS DE MANTENIMIENTO | MANTENIMIENTO DE REDES | MANTENIMIENTO REDES ACUEDUCTO | 72141119 | SERVICIO DE CONSTRUCCIÓN DE ACUEDUCTOS
227752 | SUMINISTRO, TRANSPORTE E INSTALACION DE LLAVE DE CORTE O DE ACERA 1/2" PARA COBRE, PE O PEALPE | UN | REDES AGUAS | SERVICIOS DE MANTENIMIENTO | MANTENIMIENTO DE REDES | MANTENIMIENTO REDES ACUEDUCTO | 72141119 | SERVICIO DE CONSTRUCCIÓN DE ACUEDUCTOS
227753 | SUMINISTRO, TRANSPORTE E INSTALACION DE LLAVE DE CORTE O DE ACERA 3/4" PARA COBRE O PVC | UN | REDES AGUAS | SERVICIOS DE MANTENIMIENTO | MANTENIMIENTO DE REDES | MANTENIMIENTO REDES ACUEDUCTO | 72141119 | SERVICIO DE CONSTRUCCIÓN DE ACUEDUCTOS
227754 | SUMINISTRO, TRANSPORTE E INSTALACION DE LLAVE DE CORTE O DE ACERA CON RACOR DE 1" | UN | REDES AGUAS | SERVICIOS DE MANTENIMIENTO | MANTENIMIENTO DE REDES | MANTENIMIENTO REDES ACUEDUCTO | 72141119 | SERVICIO DE CONSTRUCCIÓN DE ACUEDUCTOS
227755 | SUMINISTRO, TRANSPORTE E INSTALACION DE LLAVE DE CORTE O DE ACERA CON RACOR DE 1/2" | UN | REDES AGUAS | SERVICIOS DE MANTENIMIENTO | MANTENIMIENTO DE REDES | MANTENIMIENTO REDES ACUEDUCTO | 72141119 | SERVICIO DE CONSTRUCCIÓN DE ACUEDUCTOS
227756 | SUMINISTRO, TRANSPORTE E INSTALACION DE LLAVE DE INCORPORACION CILINDRICA 1/2" PLASTICA PARA TUBERIAS DE COBRE, PE O PEALPE | UN | REDES AGUAS | SERVICIOS DE MANTENIMIENTO | MANTENIMIENTO DE REDES | MANTENIMIENTO REDES ACUEDUCTO | 72141119 | SERVICIO DE CONSTRUCCIÓN DE ACUEDUCTOS
227757 | SUMINISTRO, TRANSPORTE E INSTALACION DE MEDIDOR DE VELOCIDAD DE TRANSMISION MECANICA 1" | UN | REDES AGUAS | SERVICIOS DE MANTENIMIENTO | MANTENIMIENTO DE REDES | MANTENIMIENTO REDES ACUEDUCTO | 72141119 | SERVICIO DE CONSTRUCCIÓN DE ACUEDUCTOS
227758 | SUMINISTRO, TRANSPORTE E INSTALACION DE MEDIDOR DE VELOCIDAD DE TRANSMISION MECANICA 1/2" | UN | REDES AGUAS | SERVICIOS DE MANTENIMIENTO | MANTENIMIENTO DE REDES | MANTENIMIENTO REDES ACUEDUCTO | 72141119 | SERVICIO DE CONSTRUCCIÓN DE ACUEDUCTOS
227759 | SUMINISTRO, TRANSPORTE E INSTALACION DE MEDIDOR DE VELOCIDAD DE TRANSMISION MECANICA 3/4" | UN | REDES AGUAS | SERVICIOS DE MANTENIMIENTO | MANTENIMIENTO DE REDES | MANTENIMIENTO REDES ACUEDUCTO | 72141119 | SERVICIO DE CONSTRUCCIÓN DE ACUEDUCTOS
227760 | SUMINISTRO, TRANSPORTE E INSTALACION DE MEDIDOR TIPO VOLUMETRICO 1" | UN | REDES AGUAS | SERVICIOS DE MANTENIMIENTO | MANTENIMIENTO DE REDES | MANTENIMIENTO REDES ACUEDUCTO | 72141119 | SERVICIO DE CONSTRUCCIÓN DE ACUEDUCTOS
227761 | SUMINISTRO, TRANSPORTE E INSTALACION DE MEDIDOR TIPO VOLUMETRICO 1/2" | UN | REDES AGUAS | SERVICIOS DE MANTENIMIENTO | MANTENIMIENTO DE REDES | MANTENIMIENTO REDES ACUEDUCTO | 72141119 | SERVICIO DE CONSTRUCCIÓN DE ACUEDUCTOS
227762 | SUMINISTRO, TRANSPORTE E INSTALACION DE MEDIDOR TIPO VOLUMETRICO 3/4" | UN | REDES AGUAS | SERVICIOS DE MANTENIMIENTO | MANTENIMIENTO DE REDES | MANTENIMIENTO REDES ACUEDUCTO | 72141119 | SERVICIO DE CONSTRUCCIÓN DE ACUEDUCTOS
227763 | SUMINISTRO, TRANSPORTE E INSTALACION DE REDUCCION EN HIERRO DUCTIL EXTREMO BRIDA 10" X 4" | UN | REDES AGUAS | SERVICIOS DE MANTENIMIENTO | MANTENIMIENTO DE REDES | MANTENIMIENTO REDES ACUEDUCTO | 72141119 | SERVICIO DE CONSTRUCCIÓN DE ACUEDUCTOS
227764 | SUMINISTRO, TRANSPORTE E INSTALACION DE REDUCCION EN HIERRO DUCTIL EXTREMO BRIDA 10" X 6" | UN | REDES AGUAS | SERVICIOS DE MANTENIMIENTO | MANTENIMIENTO DE REDES | MANTENIMIENTO REDES ACUEDUCTO | 72141119 | SERVICIO DE CONSTRUCCIÓN DE ACUEDUCTOS
227765 | SUMINISTRO, TRANSPORTE E INSTALACION DE REDUCCION EN HIERRO DUCTIL EXTREMO BRIDA 10" X 8" | UN | REDES AGUAS | SERVICIOS DE MANTENIMIENTO | MANTENIMIENTO DE REDES | MANTENIMIENTO REDES ACUEDUCTO | 72141119 | SERVICIO DE CONSTRUCCIÓN DE ACUEDUCTOS
227766 | SUMINISTRO, TRANSPORTE E INSTALACION DE REDUCCION EN HIERRO DUCTIL EXTREMO BRIDA 12" X 10" | UN | REDES AGUAS | SERVICIOS DE MANTENIMIENTO | MANTENIMIENTO DE REDES | MANTENIMIENTO REDES ACUEDUCTO | 72141119 | SERVICIO DE CONSTRUCCIÓN DE ACUEDUCTOS
227767 | SUMINISTRO, TRANSPORTE E INSTALACION DE REDUCCION EN HIERRO DUCTIL EXTREMO BRIDA 12" X 4" | UN | REDES AGUAS | SERVICIOS DE MANTENIMIENTO | MANTENIMIENTO DE REDES | MANTENIMIENTO REDES ACUEDUCTO | 72141119 | SERVICIO DE CONSTRUCCIÓN DE ACUEDUCTOS
227768 | SUMINISTRO, TRANSPORTE E INSTALACION DE REDUCCION EN HIERRO DUCTIL EXTREMO BRIDA 12" X 6" | UN | REDES AGUAS | SERVICIOS DE MANTENIMIENTO | MANTENIMIENTO DE REDES | MANTENIMIENTO REDES ACUEDUCTO | 72141119 | SERVICIO DE CONSTRUCCIÓN DE ACUEDUCTOS
227769 | SUMINISTRO, TRANSPORTE E INSTALACION DE REDUCCION EN HIERRO DUCTIL EXTREMO BRIDA 12" X 8" | UN | REDES AGUAS | SERVICIOS DE MANTENIMIENTO | MANTENIMIENTO DE REDES | MANTENIMIENTO REDES ACUEDUCTO | 72141119 | SERVICIO DE CONSTRUCCIÓN DE ACUEDUCTOS
227770 | SUMINISTRO, TRANSPORTE E INSTALACION DE REDUCCION EN HIERRO DUCTIL EXTREMO BRIDA 14" X 12" | UN | REDES AGUAS | SERVICIOS DE MANTENIMIENTO | MANTENIMIENTO DE REDES | MANTENIMIENTO REDES ACUEDUCTO | 72141119 | SERVICIO DE CONSTRUCCIÓN DE ACUEDUCTOS
227771 | SUMINISTRO, TRANSPORTE E INSTALACION DE REDUCCION EN HIERRO DUCTIL EXTREMO BRIDA 14" X 4" | UN | REDES AGUAS | SERVICIOS DE MANTENIMIENTO | MANTENIMIENTO DE REDES | MANTENIMIENTO REDES ACUEDUCTO | 72141119 | SERVICIO DE CONSTRUCCIÓN DE ACUEDUCTOS
227772 | SUMINISTRO, TRANSPORTE E INSTALACION DE REDUCCION EN HIERRO DUCTIL EXTREMO BRIDA 14" X 6" | UN | REDES AGUAS | SERVICIOS DE MANTENIMIENTO | MANTENIMIENTO DE REDES | MANTENIMIENTO REDES ACUEDUCTO | 72141119 | SERVICIO DE CONSTRUCCIÓN DE ACUEDUCTOS
227773 | SUMINISTRO, TRANSPORTE E INSTALACION DE REDUCCION EN HIERRO DUCTIL EXTREMO BRIDA 16" X 12" | UN | REDES AGUAS | SERVICIOS DE MANTENIMIENTO | MANTENIMIENTO DE REDES | MANTENIMIENTO REDES ACUEDUCTO | 72141119 | SERVICIO DE CONSTRUCCIÓN DE ACUEDUCTOS
227774 | SUMINISTRO, TRANSPORTE E INSTALACION DE REDUCCION EN HIERRO DUCTIL EXTREMO BRIDA 16" X 8" | UN | REDES AGUAS | SERVICIOS DE MANTENIMIENTO | MANTENIMIENTO DE REDES | MANTENIMIENTO REDES ACUEDUCTO | 72141119 | SERVICIO DE CONSTRUCCIÓN DE ACUEDUCTOS
227775 | SUMINISTRO, TRANSPORTE E INSTALACION DE REDUCCION EN HIERRO DUCTIL EXTREMO BRIDA 20" X 10" | UN | REDES AGUAS | SERVICIOS DE MANTENIMIENTO | MANTENIMIENTO DE REDES | MANTENIMIENTO REDES ACUEDUCTO | 72141119 | SERVICIO DE CONSTRUCCIÓN DE ACUEDUCTOS
227776 | SUMINISTRO, TRANSPORTE E INSTALACION DE REDUCCION EN HIERRO DUCTIL EXTREMO BRIDA 20" X 12" | UN | REDES AGUAS | SERVICIOS DE MANTENIMIENTO | MANTENIMIENTO DE REDES | MANTENIMIENTO REDES ACUEDUCTO | 72141119 | SERVICIO DE CONSTRUCCIÓN DE ACUEDUCTOS
227777 | SUMINISTRO, TRANSPORTE E INSTALACION DE REDUCCION EN HIERRO DUCTIL EXTREMO BRIDA 3" X 2" | UN | REDES AGUAS | SERVICIOS DE MANTENIMIENTO | MANTENIMIENTO DE REDES | MANTENIMIENTO REDES ACUEDUCTO | 72141119 | SERVICIO DE CONSTRUCCIÓN DE ACUEDUCTOS
227778 | SUMINISTRO, TRANSPORTE E INSTALACION DE REDUCCION EN HIERRO DUCTIL EXTREMO BRIDA 4" X 2" | UN | REDES AGUAS | SERVICIOS DE MANTENIMIENTO | MANTENIMIENTO DE REDES | MANTENIMIENTO REDES ACUEDUCTO | 72141119 | SERVICIO DE CONSTRUCCIÓN DE ACUEDUCTOS
227779 | SUMINISTRO, TRANSPORTE E INSTALACION DE REDUCCION EN HIERRO DUCTIL EXTREMO BRIDA 4"X 3" | UN | REDES AGUAS | SERVICIOS DE MANTENIMIENTO | MANTENIMIENTO DE REDES | MANTENIMIENTO REDES ACUEDUCTO | 72141119 | SERVICIO DE CONSTRUCCIÓN DE ACUEDUCTOS
227780 | SUMINISTRO, TRANSPORTE E INSTALACION DE REDUCCION EN HIERRO DUCTIL EXTREMO BRIDA 6" X 3" | UN | REDES AGUAS | SERVICIOS DE MANTENIMIENTO | MANTENIMIENTO DE REDES | MANTENIMIENTO REDES ACUEDUCTO | 72141119 | SERVICIO DE CONSTRUCCIÓN DE ACUEDUCTOS
227781 | SUMINISTRO, TRANSPORTE E INSTALACION DE REDUCCION EN HIERRO DUCTIL EXTREMO BRIDA 6" X 4" | UN | REDES AGUAS | SERVICIOS DE MANTENIMIENTO | MANTENIMIENTO DE REDES | MANTENIMIENTO REDES ACUEDUCTO | 72141119 | SERVICIO DE CONSTRUCCIÓN DE ACUEDUCTOS
227782 | SUMINISTRO, TRANSPORTE E INSTALACION DE REDUCCION EN HIERRO DUCTIL EXTREMO BRIDA 8" X 3" | UN | REDES AGUAS | SERVICIOS DE MANTENIMIENTO | MANTENIMIENTO DE REDES | MANTENIMIENTO REDES ACUEDUCTO | 72141119 | SERVICIO DE CONSTRUCCIÓN DE ACUEDUCTOS
227783 | SUMINISTRO, TRANSPORTE E INSTALACION DE REDUCCION EN HIERRO DUCTIL EXTREMO BRIDA 8" X 4" | UN | REDES AGUAS | SERVICIOS DE MANTENIMIENTO | MANTENIMIENTO DE REDES | MANTENIMIENTO REDES ACUEDUCTO | 72141119 | SERVICIO DE CONSTRUCCIÓN DE ACUEDUCTOS
227784 | SUMINISTRO, TRANSPORTE E INSTALACION DE REDUCCION EN HIERRO DUCTIL EXTREMO BRIDA 8" X 6" | UN | REDES AGUAS | SERVICIOS DE MANTENIMIENTO | MANTENIMIENTO DE REDES | MANTENIMIENTO REDES ACUEDUCTO | 72141119 | SERVICIO DE CONSTRUCCIÓN DE ACUEDUCTOS
227785 | SUMINISTRO, TRANSPORTE E INSTALACION DE REDUCCION EN HIERRO DUCTIL EXTREMO BRIDA. INCLUYE TORNILLOS Y EMPAQUES 10" X 3" | UN | REDES AGUAS | SERVICIOS DE MANTENIMIENTO | MANTENIMIENTO DE REDES | MANTENIMIENTO REDES ACUEDUCTO | 72141119 | SERVICIO DE CONSTRUCCIÓN DE ACUEDUCTOS
227786 | SUMINISTRO, TRANSPORTE E INSTALACION DE REDUCCION EN HIERRO DUCTIL EXTREMO BRIDA. INCLUYE TORNILLOS Y EMPAQUES 10" X 6" | UN | REDES AGUAS | SERVICIOS DE MANTENIMIENTO | MANTENIMIENTO DE REDES | MANTENIMIENTO REDES ACUEDUCTO | 72141119 | SERVICIO DE CONSTRUCCIÓN DE ACUEDUCTOS
227787 | SUMINISTRO, TRANSPORTE E INSTALACION DE REDUCCION EN HIERRO DUCTIL EXTREMO BRIDA. INCLUYE TORNILLOS Y EMPAQUES 10" X 8" | UN | REDES AGUAS | SERVICIOS DE MANTENIMIENTO | MANTENIMIENTO DE REDES | MANTENIMIENTO REDES ACUEDUCTO | 72141119 | SERVICIO DE CONSTRUCCIÓN DE ACUEDUCTOS
227788 | SUMINISTRO, TRANSPORTE E INSTALACION DE REDUCCION EN HIERRO DUCTIL EXTREMO BRIDA. INCLUYE TORNILLOS Y EMPAQUES 12" X 10" | UN | REDES AGUAS | SERVICIOS DE MANTENIMIENTO | MANTENIMIENTO DE REDES | MANTENIMIENTO REDES ACUEDUCTO | 72141119 | SERVICIO DE CONSTRUCCIÓN DE ACUEDUCTOS
227789 | SUMINISTRO, TRANSPORTE E INSTALACION DE REDUCCION EN HIERRO DUCTIL EXTREMO BRIDA. INCLUYE TORNILLOS Y EMPAQUES 12" X 4" | UN | REDES AGUAS | SERVICIOS DE MANTENIMIENTO | MANTENIMIENTO DE REDES | MANTENIMIENTO REDES ACUEDUCTO | 72141119 | SERVICIO DE CONSTRUCCIÓN DE ACUEDUCTOS
227790 | SUMINISTRO, TRANSPORTE E INSTALACION DE REDUCCION EN HIERRO DUCTIL EXTREMO BRIDA. INCLUYE TORNILLOS Y EMPAQUES 12" X 6" | UN | REDES AGUAS | SERVICIOS DE MANTENIMIENTO | MANTENIMIENTO DE REDES | MANTENIMIENTO REDES ACUEDUCTO | 72141119 | SERVICIO DE CONSTRUCCIÓN DE ACUEDUCTOS
227791 | SUMINISTRO, TRANSPORTE E INSTALACION DE REDUCCION EN HIERRO DUCTIL EXTREMO BRIDA. INCLUYE TORNILLOS Y EMPAQUES 14" X 12" | UN | REDES AGUAS | SERVICIOS DE MANTENIMIENTO | MANTENIMIENTO DE REDES | MANTENIMIENTO REDES ACUEDUCTO | 72141119 | SERVICIO DE CONSTRUCCIÓN DE ACUEDUCTOS
227792 | SUMINISTRO, TRANSPORTE E INSTALACION DE REDUCCION EN HIERRO DUCTIL EXTREMO BRIDA. INCLUYE TORNILLOS Y EMPAQUES 14" X 6" | UN | REDES AGUAS | SERVICIOS DE MANTENIMIENTO | MANTENIMIENTO DE REDES | MANTENIMIENTO REDES ACUEDUCTO | 72141119 | SERVICIO DE CONSTRUCCIÓN DE ACUEDUCTOS
227793 | SUMINISTRO, TRANSPORTE E INSTALACION DE REDUCCION EN HIERRO DUCTIL EXTREMO BRIDA. INCLUYE TORNILLOS Y EMPAQUES 14" X 8" | UN | REDES AGUAS | SERVICIOS DE MANTENIMIENTO | MANTENIMIENTO DE REDES | MANTENIMIENTO REDES ACUEDUCTO | 72141119 | SERVICIO DE CONSTRUCCIÓN DE ACUEDUCTOS
227794 | SUMINISTRO, TRANSPORTE E INSTALACION DE REDUCCION EN HIERRO DUCTIL EXTREMO BRIDA. INCLUYE TORNILLOS Y EMPAQUES 16" X 10" | UN | REDES AGUAS | SERVICIOS DE MANTENIMIENTO | MANTENIMIENTO DE REDES | MANTENIMIENTO REDES ACUEDUCTO | 72141119 | SERVICIO DE CONSTRUCCIÓN DE ACUEDUCTOS
227795 | SUMINISTRO, TRANSPORTE E INSTALACION DE REDUCCION EN HIERRO DUCTIL EXTREMO BRIDA. INCLUYE TORNILLOS Y EMPAQUES 16" X 14" | UN | REDES AGUAS | SERVICIOS DE MANTENIMIENTO | MANTENIMIENTO DE REDES | MANTENIMIENTO REDES ACUEDUCTO | 72141119 | SERVICIO DE CONSTRUCCIÓN DE ACUEDUCTOS
227796 | SUMINISTRO, TRANSPORTE E INSTALACION DE REDUCCION EN HIERRO DUCTIL EXTREMO BRIDA. INCLUYE TORNILLOS Y EMPAQUES 16" X 6" | UN | REDES AGUAS | SERVICIOS DE MANTENIMIENTO | MANTENIMIENTO DE REDES | MANTENIMIENTO REDES ACUEDUCTO | 72141119 | SERVICIO DE CONSTRUCCIÓN DE ACUEDUCTOS
227797 | SUMINISTRO, TRANSPORTE E INSTALACION DE REDUCCION EN HIERRO DUCTIL EXTREMO BRIDA. INCLUYE TORNILLOS Y EMPAQUES 18" X 14" | UN | REDES AGUAS | SERVICIOS DE MANTENIMIENTO | MANTENIMIENTO DE REDES | MANTENIMIENTO REDES ACUEDUCTO | 72141119 | SERVICIO DE CONSTRUCCIÓN DE ACUEDUCTOS
227798 | SUMINISTRO, TRANSPORTE E INSTALACION DE REDUCCION EN HIERRO DUCTIL EXTREMO BRIDA. INCLUYE TORNILLOS Y EMPAQUES 20" X 12" | UN | REDES AGUAS | SERVICIOS DE MANTENIMIENTO | MANTENIMIENTO DE REDES | MANTENIMIENTO REDES ACUEDUCTO | 72141119 | SERVICIO DE CONSTRUCCIÓN DE ACUEDUCTOS
227799 | SUMINISTRO, TRANSPORTE E INSTALACION DE REDUCCION EN HIERRO DUCTIL EXTREMO BRIDA. INCLUYE TORNILLOS Y EMPAQUES 20" X 14" | UN | REDES AGUAS | SERVICIOS DE MANTENIMIENTO | MANTENIMIENTO DE REDES | MANTENIMIENTO REDES ACUEDUCTO | 72141119 | SERVICIO DE CONSTRUCCIÓN DE ACUEDUCTOS
227800 | SUMINISTRO, TRANSPORTE E INSTALACION DE REDUCCION EN HIERRO DUCTIL EXTREMO BRIDA. INCLUYE TORNILLOS Y EMPAQUES 20" X 16" | UN | REDES AGUAS | SERVICIOS DE MANTENIMIENTO | MANTENIMIENTO DE REDES | MANTENIMIENTO REDES ACUEDUCTO | 72141119 | SERVICIO DE CONSTRUCCIÓN DE ACUEDUCTOS
227801 | SUMINISTRO, TRANSPORTE E INSTALACION DE REDUCCION EN HIERRO DUCTIL EXTREMO BRIDA. INCLUYE TORNILLOS Y EMPAQUES 20" X 8" | UN | REDES AGUAS | SERVICIOS DE MANTENIMIENTO | MANTENIMIENTO DE REDES | MANTENIMIENTO REDES ACUEDUCTO | 72141119 | SERVICIO DE CONSTRUCCIÓN DE ACUEDUCTOS
227802 | SUMINISTRO, TRANSPORTE E INSTALACION DE REDUCCION EN HIERRO DUCTIL EXTREMO BRIDA. INCLUYE TORNILLOS Y EMPAQUES 24" X 12" | UN | REDES AGUAS | SERVICIOS DE MANTENIMIENTO | MANTENIMIENTO DE REDES | MANTENIMIENTO REDES ACUEDUCTO | 72141119 | SERVICIO DE CONSTRUCCIÓN DE ACUEDUCTOS
227803 | SUMINISTRO, TRANSPORTE E INSTALACION DE REDUCCION EN HIERRO DUCTIL EXTREMO BRIDA. INCLUYE TORNILLOS Y EMPAQUES 4" X 3" | UN | REDES AGUAS | SERVICIOS DE MANTENIMIENTO | MANTENIMIENTO DE REDES | MANTENIMIENTO REDES ACUEDUCTO | 72141119 | SERVICIO DE CONSTRUCCIÓN DE ACUEDUCTOS
227804 | SUMINISTRO, TRANSPORTE E INSTALACION DE REDUCCION EN HIERRO DUCTIL EXTREMO BRIDA. INCLUYE TORNILLOS Y EMPAQUES 6" X 3" | UN | REDES AGUAS | SERVICIOS DE MANTENIMIENTO | MANTENIMIENTO DE REDES | MANTENIMIENTO REDES ACUEDUCTO | 72141119 | SERVICIO DE CONSTRUCCIÓN DE ACUEDUCTOS
227805 | SUMINISTRO, TRANSPORTE E INSTALACION DE REDUCCION EN HIERRO DUCTIL EXTREMO BRIDA. INCLUYE TORNILLOS Y EMPAQUES 6" X 4" | UN | REDES AGUAS | SERVICIOS DE MANTENIMIENTO | MANTENIMIENTO DE REDES | MANTENIMIENTO REDES ACUEDUCTO | 72141119 | SERVICIO DE CONSTRUCCIÓN DE ACUEDUCTOS
227806 | SUMINISTRO, TRANSPORTE E INSTALACION DE REDUCCION EN HIERRO DUCTIL EXTREMO BRIDA. INCLUYE TORNILLOS Y EMPAQUES 8" X 3" | UN | REDES AGUAS | SERVICIOS DE MANTENIMIENTO | MANTENIMIENTO DE REDES | MANTENIMIENTO REDES ACUEDUCTO | 72141119 | SERVICIO DE CONSTRUCCIÓN DE ACUEDUCTOS
227807 | SUMINISTRO, TRANSPORTE E INSTALACION DE REDUCCION EN HIERRO DUCTIL EXTREMO BRIDA. INCLUYE TORNILLOS Y EMPAQUES 8" X 4" | UN | REDES AGUAS | SERVICIOS DE MANTENIMIENTO | MANTENIMIENTO DE REDES | MANTENIMIENTO REDES ACUEDUCTO | 72141119 | SERVICIO DE CONSTRUCCIÓN DE ACUEDUCTOS
227808 | SUMINISTRO, TRANSPORTE E INSTALACION DE REDUCCION EN HIERRO DUCTIL EXTREMO BRIDA. INCLUYE TORNILLOS Y EMPAQUES 8" X 6" | UN | REDES AGUAS | SERVICIOS DE MANTENIMIENTO | MANTENIMIENTO DE REDES | MANTENIMIENTO REDES ACUEDUCTO | 72141119 | SERVICIO DE CONSTRUCCIÓN DE ACUEDUCTOS
227809 | SUMINISTRO, TRANSPORTE E INSTALACION DE REDUCCION EN HIERRO DUCTIL PARA AC DE 350 MM X 250 MM (14" X 10") | UN | REDES AGUAS | SERVICIOS DE MANTENIMIENTO | MANTENIMIENTO DE REDES | MANTENIMIENTO REDES ACUEDUCTO | 72141119 | SERVICIO DE CONSTRUCCIÓN DE ACUEDUCTOS
227810 | SUMINISTRO, TRANSPORTE E INSTALACION DE REDUCCION POLIETILENO ALTA DENSIDAD PE100 PN16 110 MM X 90 MM | UN | REDES AGUAS | SERVICIOS DE MANTENIMIENTO | MANTENIMIENTO DE REDES | MANTENIMIENTO REDES ACUEDUCTO | 72141119 | SERVICIO DE CONSTRUCCIÓN DE ACUEDUCTOS
227811 | SUMINISTRO, TRANSPORTE E INSTALACION DE REDUCCION POLIETILENO ALTA DENSIDAD PE100 PN16 160 MM X 110 MM | UN | REDES AGUAS | SERVICIOS DE MANTENIMIENTO | MANTENIMIENTO DE REDES | MANTENIMIENTO REDES ACUEDUCTO | 72141119 | SERVICIO DE CONSTRUCCIÓN DE ACUEDUCTOS
227812 | SUMINISTRO, TRANSPORTE E INSTALACION DE REDUCCION POLIETILENO ALTA DENSIDAD PE100 PN16 180 MM X 90 MM | UN | REDES AGUAS | SERVICIOS DE MANTENIMIENTO | MANTENIMIENTO DE REDES | MANTENIMIENTO REDES ACUEDUCTO | 72141119 | SERVICIO DE CONSTRUCCIÓN DE ACUEDUCTOS
227813 | SUMINISTRO, TRANSPORTE E INSTALACION DE REDUCCION POLIETILENO ALTA DENSIDAD PE100 PN16 200 MM X 110 MM | UN | REDES AGUAS | SERVICIOS DE MANTENIMIENTO | MANTENIMIENTO DE REDES | MANTENIMIENTO REDES ACUEDUCTO | 72141119 | SERVICIO DE CONSTRUCCIÓN DE ACUEDUCTOS
227814 | SUMINISTRO, TRANSPORTE E INSTALACION DE REDUCCION POLIETILENO ALTA DENSIDAD PE100 PN16 200 MM X 160 MM | UN | REDES AGUAS | SERVICIOS DE MANTENIMIENTO | MANTENIMIENTO DE REDES | MANTENIMIENTO REDES ACUEDUCTO | 72141119 | SERVICIO DE CONSTRUCCIÓN DE ACUEDUCTOS
227815 | SUMINISTRO, TRANSPORTE E INSTALACION DE REDUCCION POLIETILENO ALTA DENSIDAD PE100 PN16 250 MM X 110 MM | UN | REDES AGUAS | SERVICIOS DE MANTENIMIENTO | MANTENIMIENTO DE REDES | MANTENIMIENTO REDES ACUEDUCTO | 72141119 | SERVICIO DE CONSTRUCCIÓN DE ACUEDUCTOS
227816 | SUMINISTRO, TRANSPORTE E INSTALACION DE REDUCCION POLIETILENO ALTA DENSIDAD PE100 PN16 250 MM X 160 MM | UN | REDES AGUAS | SERVICIOS DE MANTENIMIENTO | MANTENIMIENTO DE REDES | MANTENIMIENTO REDES ACUEDUCTO | 72141119 | SERVICIO DE CONSTRUCCIÓN DE ACUEDUCTOS
227817 | SUMINISTRO, TRANSPORTE E INSTALACION DE REDUCCION POLIETILENO ALTA DENSIDAD PE100 PN16 250 MM X 200 MM | UN | REDES AGUAS | SERVICIOS DE MANTENIMIENTO | MANTENIMIENTO DE REDES | MANTENIMIENTO REDES ACUEDUCTO | 72141119 | SERVICIO DE CONSTRUCCIÓN DE ACUEDUCTOS
227818 | SUMINISTRO, TRANSPORTE E INSTALACION DE REDUCCION POLIETILENO ALTA DENSIDAD PE100 PN16 315 MM X 250 MM | UN | REDES AGUAS | SERVICIOS DE MANTENIMIENTO | MANTENIMIENTO DE REDES | MANTENIMIENTO REDES ACUEDUCTO | 72141119 | SERVICIO DE CONSTRUCCIÓN DE ACUEDUCTOS
227819 | SUMINISTRO, TRANSPORTE E INSTALACION DE REDUCCION POLIETILENO ALTA DENSIDAD PE100 PN16 355 MM X 250 MM | UN | REDES AGUAS | SERVICIOS DE MANTENIMIENTO | MANTENIMIENTO DE REDES | MANTENIMIENTO REDES ACUEDUCTO | 72141119 | SERVICIO DE CONSTRUCCIÓN DE ACUEDUCTOS
227820 | SUMINISTRO, TRANSPORTE E INSTALACION DE REDUCCION POLIETILENO ALTA DENSIDAD PE100 PN16 355 MM X 315 MM | UN | REDES AGUAS | SERVICIOS DE MANTENIMIENTO | MANTENIMIENTO DE REDES | MANTENIMIENTO REDES ACUEDUCTO | 72141119 | SERVICIO DE CONSTRUCCIÓN DE ACUEDUCTOS
227821 | SUMINISTRO, TRANSPORTE E INSTALACION DE REDUCCION POLIETILENO ALTA DENSIDAD PE100 PN16 400 MM X 250 MM | UN | REDES AGUAS | SERVICIOS DE MANTENIMIENTO | MANTENIMIENTO DE REDES | MANTENIMIENTO REDES ACUEDUCTO | 72141119 | SERVICIO DE CONSTRUCCIÓN DE ACUEDUCTOS
227822 | SUMINISTRO, TRANSPORTE E INSTALACION DE REDUCCION POLIETILENO ALTA DENSIDAD PE100 PN16 400 MM X 355 MM | UN | REDES AGUAS | SERVICIOS DE MANTENIMIENTO | MANTENIMIENTO DE REDES | MANTENIMIENTO REDES ACUEDUCTO | 72141119 | SERVICIO DE CONSTRUCCIÓN DE ACUEDUCTOS
227823 | SUMINISTRO, TRANSPORTE E INSTALACION DE REDUCCION POLIETILENO ALTA DENSIDAD PE100 PN16 90 MM X 63 MM | UN | REDES AGUAS | SERVICIOS DE MANTENIMIENTO | MANTENIMIENTO DE REDES | MANTENIMIENTO REDES ACUEDUCTO | 72141119 | SERVICIO DE CONSTRUCCIÓN DE ACUEDUCTOS
227824 | SUMINISTRO, TRANSPORTE E INSTALACION DE REDUCCION POLIETILENO FUSION A TOPE PE100 PN16 110 MM X 63 MM | UN | REDES AGUAS | SERVICIOS DE MANTENIMIENTO | MANTENIMIENTO DE REDES | MANTENIMIENTO REDES ACUEDUCTO | 72141119 | SERVICIO DE CONSTRUCCIÓN DE ACUEDUCTOS
227825 | SUMINISTRO, TRANSPORTE E INSTALACION DE REDUCCION POLIETILENO FUSION A TOPE PE100 PN16 160 MM X 110 MM | UN | REDES AGUAS | SERVICIOS DE MANTENIMIENTO | MANTENIMIENTO DE REDES | MANTENIMIENTO REDES ACUEDUCTO | 72141119 | SERVICIO DE CONSTRUCCIÓN DE ACUEDUCTOS
227826 | SUMINISTRO, TRANSPORTE E INSTALACION DE REDUCCION POLIETILENO FUSION A TOPE PE100 PN16 180 MM X 110 MM | UN | REDES AGUAS | SERVICIOS DE MANTENIMIENTO | MANTENIMIENTO DE REDES | MANTENIMIENTO REDES ACUEDUCTO | 72141119 | SERVICIO DE CONSTRUCCIÓN DE ACUEDUCTOS
227827 | SUMINISTRO, TRANSPORTE E INSTALACION DE REDUCCION POLIETILENO FUSION A TOPE PE100 PN16 180 MM X 90 MM | UN | REDES AGUAS | SERVICIOS DE MANTENIMIENTO | MANTENIMIENTO DE REDES | MANTENIMIENTO REDES ACUEDUCTO | 72141119 | SERVICIO DE CONSTRUCCIÓN DE ACUEDUCTOS
227828 | SUMINISTRO, TRANSPORTE E INSTALACION DE REDUCCION POLIETILENO FUSION A TOPE PE100 PN16 315 MM X 250 MM | UN | REDES AGUAS | SERVICIOS DE MANTENIMIENTO | MANTENIMIENTO DE REDES | MANTENIMIENTO REDES ACUEDUCTO | 72141119 | SERVICIO DE CONSTRUCCIÓN DE ACUEDUCTOS
227829 | SUMINISTRO, TRANSPORTE E INSTALACION DE SILLETA POLIETILENO TERMOFUSION 110 MM X 20 MM, CON O SIN INSERTO | UN | REDES AGUAS | SERVICIOS DE MANTENIMIENTO | MANTENIMIENTO DE REDES | MANTENIMIENTO REDES ACUEDUCTO | 72141119 | SERVICIO DE CONSTRUCCIÓN DE ACUEDUCTOS
227830 | SUMINISTRO, TRANSPORTE E INSTALACION DE SILLETA POLIETILENO TERMOFUSION 160 MM X 20 MM | UN | REDES AGUAS | SERVICIOS DE MANTENIMIENTO | MANTENIMIENTO DE REDES | MANTENIMIENTO REDES ACUEDUCTO | 72141119 | SERVICIO DE CONSTRUCCIÓN DE ACUEDUCTOS
227831 | SUMINISTRO, TRANSPORTE E INSTALACION DE SILLETA POLIETILENO TERMOFUSION 180 MM X 25 MM, CON O SIN INSERTO | UN | REDES AGUAS | SERVICIOS DE MANTENIMIENTO | MANTENIMIENTO DE REDES | MANTENIMIENTO REDES ACUEDUCTO | 72141119 | SERVICIO DE CONSTRUCCIÓN DE ACUEDUCTOS
227832 | SUMINISTRO, TRANSPORTE E INSTALACION DE SILLETA POLIETILENO TERMOFUSION 200 MM X 20 MM | UN | REDES AGUAS | SERVICIOS DE MANTENIMIENTO | MANTENIMIENTO DE REDES | MANTENIMIENTO REDES ACUEDUCTO | 72141119 | SERVICIO DE CONSTRUCCIÓN DE ACUEDUCTOS
227833 | SUMINISTRO, TRANSPORTE E INSTALACION DE TAPON POLIETILENO PE100 PN10 160 MM TERMOFUSION | UN | REDES AGUAS | SERVICIOS DE MANTENIMIENTO | MANTENIMIENTO DE REDES | MANTENIMIENTO REDES ACUEDUCTO | 72141119 | SERVICIO DE CONSTRUCCIÓN DE ACUEDUCTOS
227834 | SUMINISTRO, TRANSPORTE E INSTALACION DE TAPON POLIETILENO PE100 PN10 O PN16 110 MM TERMOFUSION | UN | REDES AGUAS | SERVICIOS DE MANTENIMIENTO | MANTENIMIENTO DE REDES | MANTENIMIENTO REDES ACUEDUCTO | 72141119 | SERVICIO DE CONSTRUCCIÓN DE ACUEDUCTOS
227835 | SUMINISTRO, TRANSPORTE E INSTALACION DE TAPON POLIETILENO PE100 PN16 160 MM TERMOFUSION | UN | REDES AGUAS | SERVICIOS DE MANTENIMIENTO | MANTENIMIENTO DE REDES | MANTENIMIENTO REDES ACUEDUCTO | 72141119 | SERVICIO DE CONSTRUCCIÓN DE ACUEDUCTOS
227836 | SUMINISTRO, TRANSPORTE E INSTALACION DE TAPON POLIETILENO PE100 PN16 200 MM TERMOFUSION | UN | REDES AGUAS | SERVICIOS DE MANTENIMIENTO | MANTENIMIENTO DE REDES | MANTENIMIENTO REDES ACUEDUCTO | 72141119 | SERVICIO DE CONSTRUCCIÓN DE ACUEDUCTOS
227837 | SUMINISTRO, TRANSPORTE E INSTALACION DE TAPON POLIETILENO PE100 PN16 90 MM TERMOFUSION | UN | REDES AGUAS | SERVICIOS DE MANTENIMIENTO | MANTENIMIENTO DE REDES | MANTENIMIENTO REDES ACUEDUCTO | 72141119 | SERVICIO DE CONSTRUCCIÓN DE ACUEDUCTOS
227838 | SUMINISTRO, TRANSPORTE E INSTALACION DE TAPON SOLDADO EN PVC-P EXTREMO LISO 3" | UN | REDES AGUAS | SERVICIOS DE MANTENIMIENTO | MANTENIMIENTO DE REDES | MANTENIMIENTO REDES ACUEDUCTO | 72141119 | SERVICIO DE CONSTRUCCIÓN DE ACUEDUCTOS
227839 | SUMINISTRO, TRANSPORTE E INSTALACION DE TAPONES POLIETILENO TERMOFUSION PE100 PN16 110 MM | UN | REDES AGUAS | SERVICIOS DE MANTENIMIENTO | MANTENIMIENTO DE REDES | MANTENIMIENTO REDES ACUEDUCTO | 72141119 | SERVICIO DE CONSTRUCCIÓN DE ACUEDUCTOS
227840 | SUMINISTRO, TRANSPORTE E INSTALACION DE TAPONES POLIETILENO TERMOFUSION PE100 PN16 250 MM | UN | REDES AGUAS | SERVICIOS DE MANTENIMIENTO | MANTENIMIENTO DE REDES | MANTENIMIENTO REDES ACUEDUCTO | 72141119 | SERVICIO DE CONSTRUCCIÓN DE ACUEDUCTOS
227841 | SUMINISTRO, TRANSPORTE E INSTALACION DE TEE EN HIERRO DUCTIL EXTREMO BRIDA 100 MM X 100 MM (4"X4"). INCLUYE TORNILLOS Y EMPAQUES | UN | REDES AGUAS | SERVICIOS DE MANTENIMIENTO | MANTENIMIENTO DE REDES | MANTENIMIENTO REDES ACUEDUCTO | 72141119 | SERVICIO DE CONSTRUCCIÓN DE ACUEDUCTOS
227842 | SUMINISTRO, TRANSPORTE E INSTALACION DE TEE EN HIERRO DUCTIL EXTREMO BRIDA 100 MM X 50 MM (4"X2"). INCLUYE TORNILLOS Y EMPAQUES | UN | REDES AGUAS | SERVICIOS DE MANTENIMIENTO | MANTENIMIENTO DE REDES | MANTENIMIENTO REDES ACUEDUCTO | 72141119 | SERVICIO DE CONSTRUCCIÓN DE ACUEDUCTOS
227843 | SUMINISTRO, TRANSPORTE E INSTALACION DE TEE EN HIERRO DUCTIL EXTREMO BRIDA 100 MM X 75 MM (4"X3"). INCLUYE TORNILLOS Y EMPAQUES | UN | REDES AGUAS | SERVICIOS DE MANTENIMIENTO | MANTENIMIENTO DE REDES | MANTENIMIENTO REDES ACUEDUCTO | 72141119 | SERVICIO DE CONSTRUCCIÓN DE ACUEDUCTOS
227844 | SUMINISTRO, TRANSPORTE E INSTALACION DE TEE EN HIERRO DUCTIL EXTREMO BRIDA 150 MM X 100 MM (6"X4"). INCLUYE TORNILLOS Y EMPAQUES | UN | REDES AGUAS | SERVICIOS DE MANTENIMIENTO | MANTENIMIENTO DE REDES | MANTENIMIENTO REDES ACUEDUCTO | 72141119 | SERVICIO DE CONSTRUCCIÓN DE ACUEDUCTOS
227845 | SUMINISTRO, TRANSPORTE E INSTALACION DE TEE EN HIERRO DUCTIL EXTREMO BRIDA 150 MM X 150 MM (6"X6"). INCLUYE TORNILLOS Y EMPAQUES | UN | REDES AGUAS | SERVICIOS DE MANTENIMIENTO | MANTENIMIENTO DE REDES | MANTENIMIENTO REDES ACUEDUCTO | 72141119 | SERVICIO DE CONSTRUCCIÓN DE ACUEDUCTOS
227846 | SUMINISTRO, TRANSPORTE E INSTALACION DE TEE EN HIERRO DUCTIL EXTREMO BRIDA 150 MM X 50 MM (6"X2"). INCLUYE TORNILLOS Y EMPAQUES | UN | REDES AGUAS | SERVICIOS DE MANTENIMIENTO | MANTENIMIENTO DE REDES | MANTENIMIENTO REDES ACUEDUCTO | 72141119 | SERVICIO DE CONSTRUCCIÓN DE ACUEDUCTOS
227847 | SUMINISTRO, TRANSPORTE E INSTALACION DE TEE EN HIERRO DUCTIL EXTREMO BRIDA 150 MM X 75 MM (6"X3"). INCLUYE TORNILLOS Y EMPAQUES | UN | REDES AGUAS | SERVICIOS DE MANTENIMIENTO | MANTENIMIENTO DE REDES | MANTENIMIENTO REDES ACUEDUCTO | 72141119 | SERVICIO DE CONSTRUCCIÓN DE ACUEDUCTOS
227848 | SUMINISTRO, TRANSPORTE E INSTALACION DE TEE EN HIERRO DUCTIL EXTREMO BRIDA 200 MM X 100 MM (8"X4"). INCLUYE TORNILLOS Y EMPAQUES | UN | REDES AGUAS | SERVICIOS DE MANTENIMIENTO | MANTENIMIENTO DE REDES | MANTENIMIENTO REDES ACUEDUCTO | 72141119 | SERVICIO DE CONSTRUCCIÓN DE ACUEDUCTOS
227849 | SUMINISTRO, TRANSPORTE E INSTALACION DE TEE EN HIERRO DUCTIL EXTREMO BRIDA 200 MM X 150 MM (8"X6"). INCLUYE TORNILLOS Y EMPAQUES | UN | REDES AGUAS | SERVICIOS DE MANTENIMIENTO | MANTENIMIENTO DE REDES | MANTENIMIENTO REDES ACUEDUCTO | 72141119 | SERVICIO DE CONSTRUCCIÓN DE ACUEDUCTOS
227850 | SUMINISTRO, TRANSPORTE E INSTALACION DE TEE EN HIERRO DUCTIL EXTREMO BRIDA 200 MM X 200 MM (8"X8"). INCLUYE TORNILLOS Y EMPAQUES | UN | REDES AGUAS | SERVICIOS DE MANTENIMIENTO | MANTENIMIENTO DE REDES | MANTENIMIENTO REDES ACUEDUCTO | 72141119 | SERVICIO DE CONSTRUCCIÓN DE ACUEDUCTOS
227851 | SUMINISTRO, TRANSPORTE E INSTALACION DE TEE EN HIERRO DUCTIL EXTREMO BRIDA 200 MM X 50 MM (8"X2"). INCLUYE TORNILLOS Y EMPAQUES | UN | REDES AGUAS | SERVICIOS DE MANTENIMIENTO | MANTENIMIENTO DE REDES | MANTENIMIENTO REDES ACUEDUCTO | 72141119 | SERVICIO DE CONSTRUCCIÓN DE ACUEDUCTOS
227852 | SUMINISTRO, TRANSPORTE E INSTALACION DE TEE EN HIERRO DUCTIL EXTREMO BRIDA 200 MM X 75 MM (8"X3"). INCLUYE TORNILLOS Y EMPAQUES | UN | REDES AGUAS | SERVICIOS DE MANTENIMIENTO | MANTENIMIENTO DE REDES | MANTENIMIENTO REDES ACUEDUCTO | 72141119 | SERVICIO DE CONSTRUCCIÓN DE ACUEDUCTOS
227853 | SUMINISTRO, TRANSPORTE E INSTALACION DE TEE EN HIERRO DUCTIL EXTREMO BRIDA 250 MM X 100 MM (10"X4"). INCLUYE TORNILLOS Y EMPAQUES | UN | REDES AGUAS | SERVICIOS DE MANTENIMIENTO | MANTENIMIENTO DE REDES | MANTENIMIENTO REDES ACUEDUCTO | 72141119 | SERVICIO DE CONSTRUCCIÓN DE ACUEDUCTOS
227854 | SUMINISTRO, TRANSPORTE E INSTALACION DE TEE EN HIERRO DUCTIL EXTREMO BRIDA 250 MM X 150 MM (10"X6"). INCLUYE TORNILLOS Y EMPAQUES | UN | REDES AGUAS | SERVICIOS DE MANTENIMIENTO | MANTENIMIENTO DE REDES | MANTENIMIENTO REDES ACUEDUCTO | 72141119 | SERVICIO DE CONSTRUCCIÓN DE ACUEDUCTOS
227855 | SUMINISTRO, TRANSPORTE E INSTALACION DE TEE EN HIERRO DUCTIL EXTREMO BRIDA 250 MM X 200 MM (10"X8"). INCLUYE TORNILLOS Y EMPAQUES | UN | REDES AGUAS | SERVICIOS DE MANTENIMIENTO | MANTENIMIENTO DE REDES | MANTENIMIENTO REDES ACUEDUCTO | 72141119 | SERVICIO DE CONSTRUCCIÓN DE ACUEDUCTOS
227856 | SUMINISTRO, TRANSPORTE E INSTALACION DE TEE EN HIERRO DUCTIL EXTREMO BRIDA 250 MM X 250 MM (10"X10"). INCLUYE TORNILLOS Y EMPAQUES | UN | REDES AGUAS | SERVICIOS DE MANTENIMIENTO | MANTENIMIENTO DE REDES | MANTENIMIENTO REDES ACUEDUCTO | 72141119 | SERVICIO DE CONSTRUCCIÓN DE ACUEDUCTOS
227857 | SUMINISTRO, TRANSPORTE E INSTALACION DE TEE EN HIERRO DUCTIL EXTREMO BRIDA 250 MM X 50 MM (10"X2"). INCLUYE TORNILLOS Y EMPAQUES | UN | REDES AGUAS | SERVICIOS DE MANTENIMIENTO | MANTENIMIENTO DE REDES | MANTENIMIENTO REDES ACUEDUCTO | 72141119 | SERVICIO DE CONSTRUCCIÓN DE ACUEDUCTOS
227858 | SUMINISTRO, TRANSPORTE E INSTALACION DE TEE EN HIERRO DUCTIL EXTREMO BRIDA 250 MM X 75 MM (10"X3"). INCLUYE TORNILLOS Y EMPAQUES | UN | REDES AGUAS | SERVICIOS DE MANTENIMIENTO | MANTENIMIENTO DE REDES | MANTENIMIENTO REDES ACUEDUCTO | 72141119 | SERVICIO DE CONSTRUCCIÓN DE ACUEDUCTOS
227859 | SUMINISTRO, TRANSPORTE E INSTALACION DE TEE EN HIERRO DUCTIL EXTREMO BRIDA 300 MM X 100 MM (12"X4"). INCLUYE TORNILLOS Y EMPAQUES | UN | REDES AGUAS | SERVICIOS DE MANTENIMIENTO | MANTENIMIENTO DE REDES | MANTENIMIENTO REDES ACUEDUCTO | 72141119 | SERVICIO DE CONSTRUCCIÓN DE ACUEDUCTOS
227860 | SUMINISTRO, TRANSPORTE E INSTALACION DE TEE EN HIERRO DUCTIL EXTREMO BRIDA 300 MM X 150 MM (12"X6"). INCLUYE TORNILLOS Y EMPAQUES | UN | REDES AGUAS | SERVICIOS DE MANTENIMIENTO | MANTENIMIENTO DE REDES | MANTENIMIENTO REDES ACUEDUCTO | 72141119 | SERVICIO DE CONSTRUCCIÓN DE ACUEDUCTOS
227861 | SUMINISTRO, TRANSPORTE E INSTALACION DE TEE EN HIERRO DUCTIL EXTREMO BRIDA 300 MM X 200 MM (12"X8"). INCLUYE TORNILLOS Y EMPAQUES | UN | REDES AGUAS | SERVICIOS DE MANTENIMIENTO | MANTENIMIENTO DE REDES | MANTENIMIENTO REDES ACUEDUCTO | 72141119 | SERVICIO DE CONSTRUCCIÓN DE ACUEDUCTOS
227862 | SUMINISTRO, TRANSPORTE E INSTALACION DE TEE EN HIERRO DUCTIL EXTREMO BRIDA 300 MM X 250 MM (12"X10"). INCLUYE TORNILLOS Y EMPAQUES | UN | REDES AGUAS | SERVICIOS DE MANTENIMIENTO | MANTENIMIENTO DE REDES | MANTENIMIENTO REDES ACUEDUCTO | 72141119 | SERVICIO DE CONSTRUCCIÓN DE ACUEDUCTOS
227863 | SUMINISTRO, TRANSPORTE E INSTALACION DE TEE EN HIERRO DUCTIL EXTREMO BRIDA 300 MM X 300 MM (12"X12"). INCLUYE TORNILLOS Y EMPAQUES | UN | REDES AGUAS | SERVICIOS DE MANTENIMIENTO | MANTENIMIENTO DE REDES | MANTENIMIENTO REDES ACUEDUCTO | 72141119 | SERVICIO DE CONSTRUCCIÓN DE ACUEDUCTOS
227864 | SUMINISTRO, TRANSPORTE E INSTALACION DE TEE EN HIERRO DUCTIL EXTREMO BRIDA 300 MM X 50 MM (12"X2"). INCLUYE TORNILLOS Y EMPAQUES | UN | REDES AGUAS | SERVICIOS DE MANTENIMIENTO | MANTENIMIENTO DE REDES | MANTENIMIENTO REDES ACUEDUCTO | 72141119 | SERVICIO DE CONSTRUCCIÓN DE ACUEDUCTOS
227865 | SUMINISTRO, TRANSPORTE E INSTALACION DE TEE EN HIERRO DUCTIL EXTREMO BRIDA 300 MM X 75 MM (12"X3"). INCLUYE TORNILLOS Y EMPAQUES | UN | REDES AGUAS | SERVICIOS DE MANTENIMIENTO | MANTENIMIENTO DE REDES | MANTENIMIENTO REDES ACUEDUCTO | 72141119 | SERVICIO DE CONSTRUCCIÓN DE ACUEDUCTOS
227866 | SUMINISTRO, TRANSPORTE E INSTALACION DE TEE EN HIERRO DUCTIL EXTREMO BRIDA 350 MM X 100 MM (14"X4"). INCLUYE TORNILLOS Y EMPAQUES | UN | REDES AGUAS | SERVICIOS DE MANTENIMIENTO | MANTENIMIENTO DE REDES | MANTENIMIENTO REDES ACUEDUCTO | 72141119 | SERVICIO DE CONSTRUCCIÓN DE ACUEDUCTOS
227867 | SUMINISTRO, TRANSPORTE E INSTALACION DE TEE EN HIERRO DUCTIL EXTREMO BRIDA 350 MM X 150 MM (14"X6"). INCLUYE TORNILLOS Y EMPAQUES | UN | REDES AGUAS | SERVICIOS DE MANTENIMIENTO | MANTENIMIENTO DE REDES | MANTENIMIENTO REDES ACUEDUCTO | 72141119 | SERVICIO DE CONSTRUCCIÓN DE ACUEDUCTOS
227868 | SUMINISTRO, TRANSPORTE E INSTALACION DE TEE EN HIERRO DUCTIL EXTREMO BRIDA 350 MM X 200 MM (14"X8"). INCLUYE TORNILLOS Y EMPAQUES | UN | REDES AGUAS | SERVICIOS DE MANTENIMIENTO | MANTENIMIENTO DE REDES | MANTENIMIENTO REDES ACUEDUCTO | 72141119 | SERVICIO DE CONSTRUCCIÓN DE ACUEDUCTOS
227869 | SUMINISTRO, TRANSPORTE E INSTALACION DE TEE EN HIERRO DUCTIL EXTREMO BRIDA 350 MM X 250 MM (14"X10"). INCLUYE TORNILLOS Y EMPAQUES | UN | REDES AGUAS | SERVICIOS DE MANTENIMIENTO | MANTENIMIENTO DE REDES | MANTENIMIENTO REDES ACUEDUCTO | 72141119 | SERVICIO DE CONSTRUCCIÓN DE ACUEDUCTOS
227870 | SUMINISTRO, TRANSPORTE E INSTALACION DE TEE EN HIERRO DUCTIL EXTREMO BRIDA 350 MM X 300 MM (14"X12"). INCLUYE TORNILLOS Y EMPAQUES | UN | REDES AGUAS | SERVICIOS DE MANTENIMIENTO | MANTENIMIENTO DE REDES | MANTENIMIENTO REDES ACUEDUCTO | 72141119 | SERVICIO DE CONSTRUCCIÓN DE ACUEDUCTOS
227871 | SUMINISTRO, TRANSPORTE E INSTALACION DE TEE EN HIERRO DUCTIL EXTREMO BRIDA 350 MM X 350 MM (14"X14"). INCLUYE TORNILLOS Y EMPAQUES | UN | REDES AGUAS | SERVICIOS DE MANTENIMIENTO | MANTENIMIENTO DE REDES | MANTENIMIENTO REDES ACUEDUCTO | 72141119 | SERVICIO DE CONSTRUCCIÓN DE ACUEDUCTOS
227872 | SUMINISTRO, TRANSPORTE E INSTALACION DE TEE EN HIERRO DUCTIL EXTREMO BRIDA 400 MM X 100 MM (16"X4"). INCLUYE TORNILLOS Y EMPAQUES | UN | REDES AGUAS | SERVICIOS DE MANTENIMIENTO | MANTENIMIENTO DE REDES | MANTENIMIENTO REDES ACUEDUCTO | 72141119 | SERVICIO DE CONSTRUCCIÓN DE ACUEDUCTOS
227873 | SUMINISTRO, TRANSPORTE E INSTALACION DE TEE EN HIERRO DUCTIL EXTREMO BRIDA 400 MM X 150 MM (16"X6"). INCLUYE TORNILLOS Y EMPAQUES | UN | REDES AGUAS | SERVICIOS DE MANTENIMIENTO | MANTENIMIENTO DE REDES | MANTENIMIENTO REDES ACUEDUCTO | 72141119 | SERVICIO DE CONSTRUCCIÓN DE ACUEDUCTOS
227874 | SUMINISTRO, TRANSPORTE E INSTALACION DE TEE EN HIERRO DUCTIL EXTREMO BRIDA 400 MM X 200 MM (16"X8"). INCLUYE TORNILLOS Y EMPAQUES | UN | REDES AGUAS | SERVICIOS DE MANTENIMIENTO | MANTENIMIENTO DE REDES | MANTENIMIENTO REDES ACUEDUCTO | 72141119 | SERVICIO DE CONSTRUCCIÓN DE ACUEDUCTOS
227875 | SUMINISTRO, TRANSPORTE E INSTALACION DE TEE EN HIERRO DUCTIL EXTREMO BRIDA 400 MM X 250 MM (16"X10"). INCLUYE TORNILLOS Y EMPAQUES | UN | REDES AGUAS | SERVICIOS DE MANTENIMIENTO | MANTENIMIENTO DE REDES | MANTENIMIENTO REDES ACUEDUCTO | 72141119 | SERVICIO DE CONSTRUCCIÓN DE ACUEDUCTOS
227876 | SUMINISTRO, TRANSPORTE E INSTALACION DE TEE EN HIERRO DUCTIL EXTREMO BRIDA 400 MM X 300 MM (16"X12"). INCLUYE TORNILLOS Y EMPAQUES | UN | REDES AGUAS | SERVICIOS DE MANTENIMIENTO | MANTENIMIENTO DE REDES | MANTENIMIENTO REDES ACUEDUCTO | 72141119 | SERVICIO DE CONSTRUCCIÓN DE ACUEDUCTOS
227877 | SUMINISTRO, TRANSPORTE E INSTALACION DE TEE EN HIERRO DUCTIL EXTREMO BRIDA 400 MM X 350 MM (16"X14"). INCLUYE TORNILLOS Y EMPAQUES | UN | REDES AGUAS | SERVICIOS DE MANTENIMIENTO | MANTENIMIENTO DE REDES | MANTENIMIENTO REDES ACUEDUCTO | 72141119 | SERVICIO DE CONSTRUCCIÓN DE ACUEDUCTOS
227878 | SUMINISTRO, TRANSPORTE E INSTALACION DE TEE EN HIERRO DUCTIL EXTREMO BRIDA 400 MM X 400 MM (16"X16"). INCLUYE TORNILLOS Y EMPAQUES | UN | REDES AGUAS | SERVICIOS DE MANTENIMIENTO | MANTENIMIENTO DE REDES | MANTENIMIENTO REDES ACUEDUCTO | 72141119 | SERVICIO DE CONSTRUCCIÓN DE ACUEDUCTOS
227879 | SUMINISTRO, TRANSPORTE E INSTALACION DE TEE EN HIERRO DUCTIL EXTREMO BRIDA 450 MM X 150 MM (18"X6"). INCLUYE TORNILLOS Y EMPAQUES | UN | REDES AGUAS | SERVICIOS DE MANTENIMIENTO | MANTENIMIENTO DE REDES | MANTENIMIENTO REDES ACUEDUCTO | 72141119 | SERVICIO DE CONSTRUCCIÓN DE ACUEDUCTOS
227880 | SUMINISTRO, TRANSPORTE E INSTALACION DE TEE EN HIERRO DUCTIL EXTREMO BRIDA 450 MM X 200 MM (18"X8"). INCLUYE TORNILLOS Y EMPAQUES | UN | REDES AGUAS | SERVICIOS DE MANTENIMIENTO | MANTENIMIENTO DE REDES | MANTENIMIENTO REDES ACUEDUCTO | 72141119 | SERVICIO DE CONSTRUCCIÓN DE ACUEDUCTOS
227881 | SUMINISTRO, TRANSPORTE E INSTALACION DE TEE EN HIERRO DUCTIL EXTREMO BRIDA 450 MM X 250 MM (18"X10"). INCLUYE TORNILLOS Y EMPAQUES | UN | REDES AGUAS | SERVICIOS DE MANTENIMIENTO | MANTENIMIENTO DE REDES | MANTENIMIENTO REDES ACUEDUCTO | 72141119 | SERVICIO DE CONSTRUCCIÓN DE ACUEDUCTOS
227882 | SUMINISTRO, TRANSPORTE E INSTALACION DE TEE EN HIERRO DUCTIL EXTREMO BRIDA 450 MM X 300 MM (18"X12"). INCLUYE TORNILLOS Y EMPAQUES | UN | REDES AGUAS | SERVICIOS DE MANTENIMIENTO | MANTENIMIENTO DE REDES | MANTENIMIENTO REDES ACUEDUCTO | 72141119 | SERVICIO DE CONSTRUCCIÓN DE ACUEDUCTOS
227883 | SUMINISTRO, TRANSPORTE E INSTALACION DE TEE EN HIERRO DUCTIL EXTREMO BRIDA 450 MM X 350 MM (18"X14"). INCLUYE TORNILLOS Y EMPAQUES | UN | REDES AGUAS | SERVICIOS DE MANTENIMIENTO | MANTENIMIENTO DE REDES | MANTENIMIENTO REDES ACUEDUCTO | 72141119 | SERVICIO DE CONSTRUCCIÓN DE ACUEDUCTOS
227884 | SUMINISTRO, TRANSPORTE E INSTALACION DE TEE EN HIERRO DUCTIL EXTREMO BRIDA 450 MM X 400 MM (18"X16"). INCLUYE TORNILLOS Y EMPAQUES | UN | REDES AGUAS | SERVICIOS DE MANTENIMIENTO | MANTENIMIENTO DE REDES | MANTENIMIENTO REDES ACUEDUCTO | 72141119 | SERVICIO DE CONSTRUCCIÓN DE ACUEDUCTOS
227885 | SUMINISTRO, TRANSPORTE E INSTALACION DE TEE EN HIERRO DUCTIL EXTREMO BRIDA 450 MM X 450 MM (18"X18"). INCLUYE TORNILLOS Y EMPAQUES | UN | REDES AGUAS | SERVICIOS DE MANTENIMIENTO | MANTENIMIENTO DE REDES | MANTENIMIENTO REDES ACUEDUCTO | 72141119 | SERVICIO DE CONSTRUCCIÓN DE ACUEDUCTOS
227886 | SUMINISTRO, TRANSPORTE E INSTALACION DE TEE EN HIERRO DUCTIL EXTREMO BRIDA 50 MM X 50 MM (2"X2"). INCLUYE TORNILLOS Y EMPAQUES | UN | REDES AGUAS | SERVICIOS DE MANTENIMIENTO | MANTENIMIENTO DE REDES | MANTENIMIENTO REDES ACUEDUCTO | 72141119 | SERVICIO DE CONSTRUCCIÓN DE ACUEDUCTOS
227887 | SUMINISTRO, TRANSPORTE E INSTALACION DE TEE EN HIERRO DUCTIL EXTREMO BRIDA 500 MM X 150 MM (20"X6"). INCLUYE TORNILLOS Y EMPAQUES | UN | REDES AGUAS | SERVICIOS DE MANTENIMIENTO | MANTENIMIENTO DE REDES | MANTENIMIENTO REDES ACUEDUCTO | 72141119 | SERVICIO DE CONSTRUCCIÓN DE ACUEDUCTOS
227888 | SUMINISTRO, TRANSPORTE E INSTALACION DE TEE EN HIERRO DUCTIL EXTREMO BRIDA 500 MM X 200 MM (20"X8"). INCLUYE TORNILLOS Y EMPAQUES | UN | REDES AGUAS | SERVICIOS DE MANTENIMIENTO | MANTENIMIENTO DE REDES | MANTENIMIENTO REDES ACUEDUCTO | 72141119 | SERVICIO DE CONSTRUCCIÓN DE ACUEDUCTOS
227889 | SUMINISTRO, TRANSPORTE E INSTALACION DE TEE EN HIERRO DUCTIL EXTREMO BRIDA 500 MM X 250 MM (20"X10"). INCLUYE TORNILLOS Y EMPAQUES | UN | REDES AGUAS | SERVICIOS DE MANTENIMIENTO | MANTENIMIENTO DE REDES | MANTENIMIENTO REDES ACUEDUCTO | 72141119 | SERVICIO DE CONSTRUCCIÓN DE ACUEDUCTOS
227890 | SUMINISTRO, TRANSPORTE E INSTALACION DE TEE EN HIERRO DUCTIL EXTREMO BRIDA 500 MM X 300 MM (20"X12"). INCLUYE TORNILLOS Y EMPAQUES | UN | REDES AGUAS | SERVICIOS DE MANTENIMIENTO | MANTENIMIENTO DE REDES | MANTENIMIENTO REDES ACUEDUCTO | 72141119 | SERVICIO DE CONSTRUCCIÓN DE ACUEDUCTOS
227891 | SUMINISTRO, TRANSPORTE E INSTALACION DE TEE EN HIERRO DUCTIL EXTREMO BRIDA 500 MM X 350 MM (20"X14"). INCLUYE TORNILLOS Y EMPAQUES | UN | REDES AGUAS | SERVICIOS DE MANTENIMIENTO | MANTENIMIENTO DE REDES | MANTENIMIENTO REDES ACUEDUCTO | 72141119 | SERVICIO DE CONSTRUCCIÓN DE ACUEDUCTOS
227892 | SUMINISTRO, TRANSPORTE E INSTALACION DE TEE EN HIERRO DUCTIL EXTREMO BRIDA 500 MM X 400 MM (20"X16"). INCLUYE TORNILLOS Y EMPAQUES | UN | REDES AGUAS | SERVICIOS DE MANTENIMIENTO | MANTENIMIENTO DE REDES | MANTENIMIENTO REDES ACUEDUCTO | 72141119 | SERVICIO DE CONSTRUCCIÓN DE ACUEDUCTOS
227893 | SUMINISTRO, TRANSPORTE E INSTALACION DE TEE EN HIERRO DUCTIL EXTREMO BRIDA 500 MM X 450 MM (20"X18"). INCLUYE TORNILLOS Y EMPAQUES | UN | REDES AGUAS | SERVICIOS DE MANTENIMIENTO | MANTENIMIENTO DE REDES | MANTENIMIENTO REDES ACUEDUCTO | 72141119 | SERVICIO DE CONSTRUCCIÓN DE ACUEDUCTOS
227894 | SUMINISTRO, TRANSPORTE E INSTALACION DE TEE EN HIERRO DUCTIL EXTREMO BRIDA 500 MM X 500 MM (20"X20"). INCLUYE TORNILLOS Y EMPAQUES | UN | REDES AGUAS | SERVICIOS DE MANTENIMIENTO | MANTENIMIENTO DE REDES | MANTENIMIENTO REDES ACUEDUCTO | 72141119 | SERVICIO DE CONSTRUCCIÓN DE ACUEDUCTOS
227895 | SUMINISTRO, TRANSPORTE E INSTALACION DE TEE EN HIERRO DUCTIL EXTREMO BRIDA 600 MM X 200 MM (24"X8"). INCLUYE TORNILLOS Y EMPAQUES | UN | REDES AGUAS | SERVICIOS DE MANTENIMIENTO | MANTENIMIENTO DE REDES | MANTENIMIENTO REDES ACUEDUCTO | 72141119 | SERVICIO DE CONSTRUCCIÓN DE ACUEDUCTOS
227896 | SUMINISTRO, TRANSPORTE E INSTALACION DE TEE EN HIERRO DUCTIL EXTREMO BRIDA 600 MM X 250 MM (24"X10"). INCLUYE TORNILLOS Y EMPAQUES | UN | REDES AGUAS | SERVICIOS DE MANTENIMIENTO | MANTENIMIENTO DE REDES | MANTENIMIENTO REDES ACUEDUCTO | 72141119 | SERVICIO DE CONSTRUCCIÓN DE ACUEDUCTOS
227897 | SUMINISTRO, TRANSPORTE E INSTALACION DE TEE EN HIERRO DUCTIL EXTREMO BRIDA 600 MM X 300 MM (24"X12"). INCLUYE TORNILLOS Y EMPAQUES | UN | REDES AGUAS | SERVICIOS DE MANTENIMIENTO | MANTENIMIENTO DE REDES | MANTENIMIENTO REDES ACUEDUCTO | 72141119 | SERVICIO DE CONSTRUCCIÓN DE ACUEDUCTOS
227898 | SUMINISTRO, TRANSPORTE E INSTALACION DE TEE EN HIERRO DUCTIL EXTREMO BRIDA 600 MM X 350 MM (24"X14"). INCLUYE TORNILLOS Y EMPAQUES | UN | REDES AGUAS | SERVICIOS DE MANTENIMIENTO | MANTENIMIENTO DE REDES | MANTENIMIENTO REDES ACUEDUCTO | 72141119 | SERVICIO DE CONSTRUCCIÓN DE ACUEDUCTOS
227899 | SUMINISTRO, TRANSPORTE E INSTALACION DE TEE EN HIERRO DUCTIL EXTREMO BRIDA 600 MM X 400 MM (24"X16"). INCLUYE TORNILLOS Y EMPAQUES | UN | REDES AGUAS | SERVICIOS DE MANTENIMIENTO | MANTENIMIENTO DE REDES | MANTENIMIENTO REDES ACUEDUCTO | 72141119 | SERVICIO DE CONSTRUCCIÓN DE ACUEDUCTOS
227900 | SUMINISTRO, TRANSPORTE E INSTALACION DE TEE EN HIERRO DUCTIL EXTREMO BRIDA 600 MM X 450 MM (24"X18"). INCLUYE TORNILLOS Y EMPAQUES | UN | REDES AGUAS | SERVICIOS DE MANTENIMIENTO | MANTENIMIENTO DE REDES | MANTENIMIENTO REDES ACUEDUCTO | 72141119 | SERVICIO DE CONSTRUCCIÓN DE ACUEDUCTOS
227901 | SUMINISTRO, TRANSPORTE E INSTALACION DE TEE EN HIERRO DUCTIL EXTREMO BRIDA 600 MM X 500 MM (24"X20"). INCLUYE TORNILLOS Y EMPAQUES | UN | REDES AGUAS | SERVICIOS DE MANTENIMIENTO | MANTENIMIENTO DE REDES | MANTENIMIENTO REDES ACUEDUCTO | 72141119 | SERVICIO DE CONSTRUCCIÓN DE ACUEDUCTOS
227902 | SUMINISTRO, TRANSPORTE E INSTALACION DE TEE EN HIERRO DUCTIL EXTREMO BRIDA 600 MM X 600 MM (24"X24"). INCLUYE TORNILLOS Y EMPAQUES | UN | REDES AGUAS | SERVICIOS DE MANTENIMIENTO | MANTENIMIENTO DE REDES | MANTENIMIENTO REDES ACUEDUCTO | 72141119 | SERVICIO DE CONSTRUCCIÓN DE ACUEDUCTOS
227903 | SUMINISTRO, TRANSPORTE E INSTALACION DE TEE EN HIERRO DUCTIL EXTREMO BRIDA 75 MM X 50 MM (3"X2"). INCLUYE TORNILLOS Y EMPAQUES | UN | REDES AGUAS | SERVICIOS DE MANTENIMIENTO | MANTENIMIENTO DE REDES | MANTENIMIENTO REDES ACUEDUCTO | 72141119 | SERVICIO DE CONSTRUCCIÓN DE ACUEDUCTOS
227904 | SUMINISTRO, TRANSPORTE E INSTALACION DE TEE EN HIERRO DUCTIL EXTREMO BRIDA 75 MM X 75 MM (3"X3"). INCLUYE TORNILLOS Y EMPAQUES | UN | REDES AGUAS | SERVICIOS DE MANTENIMIENTO | MANTENIMIENTO DE REDES | MANTENIMIENTO REDES ACUEDUCTO | 72141119 | SERVICIO DE CONSTRUCCIÓN DE ACUEDUCTOS
227905 | SUMINISTRO, TRANSPORTE E INSTALACION DE TEE EN HIERRO DUCTIL EXTREMO LISO 100 MM X 100 MM (4"X4") PARA ACERO, HIERRO DUCTIL Y PVC-P | UN | REDES AGUAS | SERVICIOS DE MANTENIMIENTO | MANTENIMIENTO DE REDES | MANTENIMIENTO REDES ACUEDUCTO | 72141119 | SERVICIO DE CONSTRUCCIÓN DE ACUEDUCTOS
227906 | SUMINISTRO, TRANSPORTE E INSTALACION DE TEE EN HIERRO DUCTIL EXTREMO LISO 100 MM X 50 MM (4"X2") PARA ACERO, HIERRO DUCTIL Y PVC-P | UN | REDES AGUAS | SERVICIOS DE MANTENIMIENTO | MANTENIMIENTO DE REDES | MANTENIMIENTO REDES ACUEDUCTO | 72141119 | SERVICIO DE CONSTRUCCIÓN DE ACUEDUCTOS
227907 | SUMINISTRO, TRANSPORTE E INSTALACION DE TEE EN HIERRO DUCTIL EXTREMO LISO 100 MM X 75 MM (4"X3") PARA ACERO, HIERRO DUCTIL Y PVC-P | UN | REDES AGUAS | SERVICIOS DE MANTENIMIENTO | MANTENIMIENTO DE REDES | MANTENIMIENTO REDES ACUEDUCTO | 72141119 | SERVICIO DE CONSTRUCCIÓN DE ACUEDUCTOS
227908 | SUMINISTRO, TRANSPORTE E INSTALACION DE TEE EN HIERRO DUCTIL EXTREMO LISO 150 MM X 100 MM (6"X4") PARA ACERO, HIERRO DUCTIL Y PVC-P | UN | REDES AGUAS | SERVICIOS DE MANTENIMIENTO | MANTENIMIENTO DE REDES | MANTENIMIENTO REDES ACUEDUCTO | 72141119 | SERVICIO DE CONSTRUCCIÓN DE ACUEDUCTOS
227909 | SUMINISTRO, TRANSPORTE E INSTALACION DE TEE EN HIERRO DUCTIL EXTREMO LISO 150 MM X 150 MM (6"X6") PARA ACERO, HIERRO DUCTIL Y PVC-P | UN | REDES AGUAS | SERVICIOS DE MANTENIMIENTO | MANTENIMIENTO DE REDES | MANTENIMIENTO REDES ACUEDUCTO | 72141119 | SERVICIO DE CONSTRUCCIÓN DE ACUEDUCTOS
227910 | SUMINISTRO, TRANSPORTE E INSTALACION DE TEE EN HIERRO DUCTIL EXTREMO LISO 150 MM X 50 MM (6"X2") PARA ACERO, HIERRO DUCTIL Y PVC-P | UN | REDES AGUAS | SERVICIOS DE MANTENIMIENTO | MANTENIMIENTO DE REDES | MANTENIMIENTO REDES ACUEDUCTO | 72141119 | SERVICIO DE CONSTRUCCIÓN DE ACUEDUCTOS
227911 | SUMINISTRO, TRANSPORTE E INSTALACION DE TEE EN HIERRO DUCTIL EXTREMO LISO 150 MM X 75 MM (6"X3") PARA ACERO, HIERRO DUCTIL Y PVC-P | UN | REDES AGUAS | SERVICIOS DE MANTENIMIENTO | MANTENIMIENTO DE REDES | MANTENIMIENTO REDES ACUEDUCTO | 72141119 | SERVICIO DE CONSTRUCCIÓN DE ACUEDUCTOS
227912 | SUMINISTRO, TRANSPORTE E INSTALACION DE TEE EN HIERRO DUCTIL EXTREMO LISO 200 MM X 100 MM (8"X4") PARA ACERO, HIERRO DUCTIL Y PVC-P | UN | REDES AGUAS | SERVICIOS DE MANTENIMIENTO | MANTENIMIENTO DE REDES | MANTENIMIENTO REDES ACUEDUCTO | 72141119 | SERVICIO DE CONSTRUCCIÓN DE ACUEDUCTOS
227913 | SUMINISTRO, TRANSPORTE E INSTALACION DE TEE EN HIERRO DUCTIL EXTREMO LISO 200 MM X 150 MM (8"X6") PARA ACERO, HIERRO DUCTIL Y PVC-P | UN | REDES AGUAS | SERVICIOS DE MANTENIMIENTO | MANTENIMIENTO DE REDES | MANTENIMIENTO REDES ACUEDUCTO | 72141119 | SERVICIO DE CONSTRUCCIÓN DE ACUEDUCTOS
227914 | SUMINISTRO, TRANSPORTE E INSTALACION DE TEE EN HIERRO DUCTIL EXTREMO LISO 200 MM X 200 MM (8"X8") PARA ACERO, HIERRO DUCTIL Y PVC-P | UN | REDES AGUAS | SERVICIOS DE MANTENIMIENTO | MANTENIMIENTO DE REDES | MANTENIMIENTO REDES ACUEDUCTO | 72141119 | SERVICIO DE CONSTRUCCIÓN DE ACUEDUCTOS
227915 | SUMINISTRO, TRANSPORTE E INSTALACION DE TEE EN HIERRO DUCTIL EXTREMO LISO 200 MM X 50 MM (8"X2") PARA ACERO, HIERRO DUCTIL Y PVC-P | UN | REDES AGUAS | SERVICIOS DE MANTENIMIENTO | MANTENIMIENTO DE REDES | MANTENIMIENTO REDES ACUEDUCTO | 72141119 | SERVICIO DE CONSTRUCCIÓN DE ACUEDUCTOS
227916 | SUMINISTRO, TRANSPORTE E INSTALACION DE TEE EN HIERRO DUCTIL EXTREMO LISO 200 MM X 75 MM (8"X3") PARA ACERO, HIERRO DUCTIL Y PVC-P | UN | REDES AGUAS | SERVICIOS DE MANTENIMIENTO | MANTENIMIENTO DE REDES | MANTENIMIENTO REDES ACUEDUCTO | 72141119 | SERVICIO DE CONSTRUCCIÓN DE ACUEDUCTOS
227917 | SUMINISTRO, TRANSPORTE E INSTALACION DE TEE EN HIERRO DUCTIL EXTREMO LISO 250 MM X 100 MM (10"X4") PARA ACERO, HIERRO DUCTIL Y PVC-P | UN | REDES AGUAS | SERVICIOS DE MANTENIMIENTO | MANTENIMIENTO DE REDES | MANTENIMIENTO REDES ACUEDUCTO | 72141119 | SERVICIO DE CONSTRUCCIÓN DE ACUEDUCTOS
227918 | SUMINISTRO, TRANSPORTE E INSTALACION DE TEE EN HIERRO DUCTIL EXTREMO LISO 250 MM X 150 MM (10"X6") PARA ACERO, HIERRO DUCTIL Y PVC-P | UN | REDES AGUAS | SERVICIOS DE MANTENIMIENTO | MANTENIMIENTO DE REDES | MANTENIMIENTO REDES ACUEDUCTO | 72141119 | SERVICIO DE CONSTRUCCIÓN DE ACUEDUCTOS
227919 | SUMINISTRO, TRANSPORTE E INSTALACION DE TEE EN HIERRO DUCTIL EXTREMO LISO 250 MM X 200 MM (10"X8") PARA ACERO, HIERRO DUCTIL Y PVC-P | UN | REDES AGUAS | SERVICIOS DE MANTENIMIENTO | MANTENIMIENTO DE REDES | MANTENIMIENTO REDES ACUEDUCTO | 72141119 | SERVICIO DE CONSTRUCCIÓN DE ACUEDUCTOS
227920 | SUMINISTRO, TRANSPORTE E INSTALACION DE TEE EN HIERRO DUCTIL EXTREMO LISO 250 MM X 250 MM (10"X10") PARA ACERO, HIERRO DUCTIL Y PVC-P | UN | REDES AGUAS | SERVICIOS DE MANTENIMIENTO | MANTENIMIENTO DE REDES | MANTENIMIENTO REDES ACUEDUCTO | 72141119 | SERVICIO DE CONSTRUCCIÓN DE ACUEDUCTOS
227921 | SUMINISTRO, TRANSPORTE E INSTALACION DE TEE EN HIERRO DUCTIL EXTREMO LISO 250 MM X 50 MM (10"X2") PARA ACERO, HIERRO DUCTIL Y PVC-P | UN | REDES AGUAS | SERVICIOS DE MANTENIMIENTO | MANTENIMIENTO DE REDES | MANTENIMIENTO REDES ACUEDUCTO | 72141119 | SERVICIO DE CONSTRUCCIÓN DE ACUEDUCTOS
227922 | SUMINISTRO, TRANSPORTE E INSTALACION DE TEE EN HIERRO DUCTIL EXTREMO LISO 250 MM X 75 MM (10"X3") PARA ACERO, HIERRO DUCTIL Y PVC-P | UN | REDES AGUAS | SERVICIOS DE MANTENIMIENTO | MANTENIMIENTO DE REDES | MANTENIMIENTO REDES ACUEDUCTO | 72141119 | SERVICIO DE CONSTRUCCIÓN DE ACUEDUCTOS
227923 | SUMINISTRO, TRANSPORTE E INSTALACION DE TEE EN HIERRO DUCTIL EXTREMO LISO 300 MM X 100 MM (12"X4") PARA ACERO, HIERRO DUCTIL Y PVC-P | UN | REDES AGUAS | SERVICIOS DE MANTENIMIENTO | MANTENIMIENTO DE REDES | MANTENIMIENTO REDES ACUEDUCTO | 72141119 | SERVICIO DE CONSTRUCCIÓN DE ACUEDUCTOS
227924 | SUMINISTRO, TRANSPORTE E INSTALACION DE TEE EN HIERRO DUCTIL EXTREMO LISO 300 MM X 150 MM (12"X6") PARA ACERO, HIERRO DUCTIL Y PVC-P | UN | REDES AGUAS | SERVICIOS DE MANTENIMIENTO | MANTENIMIENTO DE REDES | MANTENIMIENTO REDES ACUEDUCTO | 72141119 | SERVICIO DE CONSTRUCCIÓN DE ACUEDUCTOS
227925 | SUMINISTRO, TRANSPORTE E INSTALACION DE TEE EN HIERRO DUCTIL EXTREMO LISO 300 MM X 200 MM (12"X8") PARA ACERO, HIERRO DUCTIL Y PVC-P | UN | REDES AGUAS | SERVICIOS DE MANTENIMIENTO | MANTENIMIENTO DE REDES | MANTENIMIENTO REDES ACUEDUCTO | 72141119 | SERVICIO DE CONSTRUCCIÓN DE ACUEDUCTOS
227926 | SUMINISTRO, TRANSPORTE E INSTALACION DE TEE EN HIERRO DUCTIL EXTREMO LISO 300 MM X 250 MM (12"X10") PARA ACERO, HIERRO DUCTIL Y PVC-P | UN | REDES AGUAS | SERVICIOS DE MANTENIMIENTO | MANTENIMIENTO DE REDES | MANTENIMIENTO REDES ACUEDUCTO | 72141119 | SERVICIO DE CONSTRUCCIÓN DE ACUEDUCTOS
227927 | SUMINISTRO, TRANSPORTE E INSTALACION DE TEE EN HIERRO DUCTIL EXTREMO LISO 300 MM X 300 MM (12"X12") PARA ACERO, HIERRO DUCTIL Y PVC-P | UN | REDES AGUAS | SERVICIOS DE MANTENIMIENTO | MANTENIMIENTO DE REDES | MANTENIMIENTO REDES ACUEDUCTO | 72141119 | SERVICIO DE CONSTRUCCIÓN DE ACUEDUCTOS
227928 | SUMINISTRO, TRANSPORTE E INSTALACION DE TEE EN HIERRO DUCTIL EXTREMO LISO 300 MM X 50 MM (12"X2") PARA ACERO, HIERRO DUCTIL Y PVC-P | UN | REDES AGUAS | SERVICIOS DE MANTENIMIENTO | MANTENIMIENTO DE REDES | MANTENIMIENTO REDES ACUEDUCTO | 72141119 | SERVICIO DE CONSTRUCCIÓN DE ACUEDUCTOS
227929 | SUMINISTRO, TRANSPORTE E INSTALACION DE TEE EN HIERRO DUCTIL EXTREMO LISO 300 MM X 75 MM (12"X3") PARA ACERO, HIERRO DUCTIL Y PVC-P | UN | REDES AGUAS | SERVICIOS DE MANTENIMIENTO | MANTENIMIENTO DE REDES | MANTENIMIENTO REDES ACUEDUCTO | 72141119 | SERVICIO DE CONSTRUCCIÓN DE ACUEDUCTOS
227930 | SUMINISTRO, TRANSPORTE E INSTALACION DE TEE EN HIERRO DUCTIL EXTREMO LISO 350 MM X 100 MM (14"X4") PARA ACERO, HIERRO DUCTIL Y PVC-P | UN | REDES AGUAS | SERVICIOS DE MANTENIMIENTO | MANTENIMIENTO DE REDES | MANTENIMIENTO REDES ACUEDUCTO | 72141119 | SERVICIO DE CONSTRUCCIÓN DE ACUEDUCTOS
227931 | SUMINISTRO, TRANSPORTE E INSTALACION DE TEE EN HIERRO DUCTIL EXTREMO LISO 350 MM X 150 MM (14"X6") PARA ACERO, HIERRO DUCTIL Y PVC-P | UN | REDES AGUAS | SERVICIOS DE MANTENIMIENTO | MANTENIMIENTO DE REDES | MANTENIMIENTO REDES ACUEDUCTO | 72141119 | SERVICIO DE CONSTRUCCIÓN DE ACUEDUCTOS
227932 | SUMINISTRO, TRANSPORTE E INSTALACION DE TEE EN HIERRO DUCTIL EXTREMO LISO 350 MM X 200 MM (14"X8") PARA ACERO, HIERRO DUCTIL Y PVC-P | UN | REDES AGUAS | SERVICIOS DE MANTENIMIENTO | MANTENIMIENTO DE REDES | MANTENIMIENTO REDES ACUEDUCTO | 72141119 | SERVICIO DE CONSTRUCCIÓN DE ACUEDUCTOS
227933 | SUMINISTRO, TRANSPORTE E INSTALACION DE TEE EN HIERRO DUCTIL EXTREMO LISO 350 MM X 250 MM (14"X10") PARA ACERO, HIERRO DUCTIL Y PVC-P | UN | REDES AGUAS | SERVICIOS DE MANTENIMIENTO | MANTENIMIENTO DE REDES | MANTENIMIENTO REDES ACUEDUCTO | 72141119 | SERVICIO DE CONSTRUCCIÓN DE ACUEDUCTOS
227934 | SUMINISTRO, TRANSPORTE E INSTALACION DE TEE EN HIERRO DUCTIL EXTREMO LISO 350 MM X 300 MM (14"X12") PARA ACERO, HIERRO DUCTIL Y PVC-P | UN | REDES AGUAS | SERVICIOS DE MANTENIMIENTO | MANTENIMIENTO DE REDES | MANTENIMIENTO REDES ACUEDUCTO | 72141119 | SERVICIO DE CONSTRUCCIÓN DE ACUEDUCTOS
227935 | SUMINISTRO, TRANSPORTE E INSTALACION DE TEE EN HIERRO DUCTIL EXTREMO LISO 350 MM X 350 MM (14"X14") PARA ACERO, HIERRO DUCTIL Y PVC-P | UN | REDES AGUAS | SERVICIOS DE MANTENIMIENTO | MANTENIMIENTO DE REDES | MANTENIMIENTO REDES ACUEDUCTO | 72141119 | SERVICIO DE CONSTRUCCIÓN DE ACUEDUCTOS
227936 | SUMINISTRO, TRANSPORTE E INSTALACION DE TEE EN HIERRO DUCTIL EXTREMO LISO 400 MM X 100 MM (16"X4") PARA ACERO, HIERRO DUCTIL Y PVC-P | UN | REDES AGUAS | SERVICIOS DE MANTENIMIENTO | MANTENIMIENTO DE REDES | MANTENIMIENTO REDES ACUEDUCTO | 72141119 | SERVICIO DE CONSTRUCCIÓN DE ACUEDUCTOS
227937 | SUMINISTRO, TRANSPORTE E INSTALACION DE TEE EN HIERRO DUCTIL EXTREMO LISO 400 MM X 150 MM (16"X6") PARA ACERO, HIERRO DUCTIL Y PVC-P | UN | REDES AGUAS | SERVICIOS DE MANTENIMIENTO | MANTENIMIENTO DE REDES | MANTENIMIENTO REDES ACUEDUCTO | 72141119 | SERVICIO DE CONSTRUCCIÓN DE ACUEDUCTOS
227938 | SUMINISTRO, TRANSPORTE E INSTALACION DE TEE EN HIERRO DUCTIL EXTREMO LISO 400 MM X 200 MM (16"X8") PARA ACERO, HIERRO DUCTIL Y PVC-P | UN | REDES AGUAS | SERVICIOS DE MANTENIMIENTO | MANTENIMIENTO DE REDES | MANTENIMIENTO REDES ACUEDUCTO | 72141119 | SERVICIO DE CONSTRUCCIÓN DE ACUEDUCTOS
227939 | SUMINISTRO, TRANSPORTE E INSTALACION DE TEE EN HIERRO DUCTIL EXTREMO LISO 400 MM X 250 MM (16"X10") PARA ACERO, HIERRO DUCTIL Y PVC-P | UN | REDES AGUAS | SERVICIOS DE MANTENIMIENTO | MANTENIMIENTO DE REDES | MANTENIMIENTO REDES ACUEDUCTO | 72141119 | SERVICIO DE CONSTRUCCIÓN DE ACUEDUCTOS
227940 | SUMINISTRO, TRANSPORTE E INSTALACION DE TEE EN HIERRO DUCTIL EXTREMO LISO 400 MM X 300 MM (16"X12") PARA ACERO, HIERRO DUCTIL Y PVC-P | UN | REDES AGUAS | SERVICIOS DE MANTENIMIENTO | MANTENIMIENTO DE REDES | MANTENIMIENTO REDES ACUEDUCTO | 72141119 | SERVICIO DE CONSTRUCCIÓN DE ACUEDUCTOS
227941 | SUMINISTRO, TRANSPORTE E INSTALACION DE TEE EN HIERRO DUCTIL EXTREMO LISO 400 MM X 350 MM (16"X14") PARA ACERO, HIERRO DUCTIL Y PVC-P | UN | REDES AGUAS | SERVICIOS DE MANTENIMIENTO | MANTENIMIENTO DE REDES | MANTENIMIENTO REDES ACUEDUCTO | 72141119 | SERVICIO DE CONSTRUCCIÓN DE ACUEDUCTOS
227942 | SUMINISTRO, TRANSPORTE E INSTALACION DE TEE EN HIERRO DUCTIL EXTREMO LISO 400 MM X 400 MM (16"X16") PARA ACERO, HIERRO DUCTIL Y PVC-P | UN | REDES AGUAS | SERVICIOS DE MANTENIMIENTO | MANTENIMIENTO DE REDES | MANTENIMIENTO REDES ACUEDUCTO | 72141119 | SERVICIO DE CONSTRUCCIÓN DE ACUEDUCTOS
227943 | SUMINISTRO, TRANSPORTE E INSTALACION DE TEE EN HIERRO DUCTIL EXTREMO LISO 450 MM X 150 MM (18"X6") PARA ACERO, HIERRO DUCTIL Y PVC-P | UN | REDES AGUAS | SERVICIOS DE MANTENIMIENTO | MANTENIMIENTO DE REDES | MANTENIMIENTO REDES ACUEDUCTO | 72141119 | SERVICIO DE CONSTRUCCIÓN DE ACUEDUCTOS
227944 | SUMINISTRO, TRANSPORTE E INSTALACION DE TEE EN HIERRO DUCTIL EXTREMO LISO 450 MM X 200 MM (18"X8") PARA ACERO, HIERRO DUCTIL Y PVC-P | UN | REDES AGUAS | SERVICIOS DE MANTENIMIENTO | MANTENIMIENTO DE REDES | MANTENIMIENTO REDES ACUEDUCTO | 72141119 | SERVICIO DE CONSTRUCCIÓN DE ACUEDUCTOS
227945 | SUMINISTRO, TRANSPORTE E INSTALACION DE TEE EN HIERRO DUCTIL EXTREMO LISO 450 MM X 250 MM (18"X10") PARA ACERO, HIERRO DUCTIL Y PVC-P | UN | REDES AGUAS | SERVICIOS DE MANTENIMIENTO | MANTENIMIENTO DE REDES | MANTENIMIENTO REDES ACUEDUCTO | 72141119 | SERVICIO DE CONSTRUCCIÓN DE ACUEDUCTOS
227946 | SUMINISTRO, TRANSPORTE E INSTALACION DE TEE EN HIERRO DUCTIL EXTREMO LISO 450 MM X 300 MM (18"X12") PARA ACERO, HIERRO DUCTIL Y PVC-P | UN | REDES AGUAS | SERVICIOS DE MANTENIMIENTO | MANTENIMIENTO DE REDES | MANTENIMIENTO REDES ACUEDUCTO | 72141119 | SERVICIO DE CONSTRUCCIÓN DE ACUEDUCTOS
227947 | SUMINISTRO, TRANSPORTE E INSTALACION DE TEE EN HIERRO DUCTIL EXTREMO LISO 450 MM X 350 MM (18"X14") PARA ACERO, HIERRO DUCTIL Y PVC-P | UN | REDES AGUAS | SERVICIOS DE MANTENIMIENTO | MANTENIMIENTO DE REDES | MANTENIMIENTO REDES ACUEDUCTO | 72141119 | SERVICIO DE CONSTRUCCIÓN DE ACUEDUCTOS
227948 | SUMINISTRO, TRANSPORTE E INSTALACION DE TEE EN HIERRO DUCTIL EXTREMO LISO 450 MM X 400 MM (18"X16") PARA ACERO, HIERRO DUCTIL Y PVC-P | UN | REDES AGUAS | SERVICIOS DE MANTENIMIENTO | MANTENIMIENTO DE REDES | MANTENIMIENTO REDES ACUEDUCTO | 72141119 | SERVICIO DE CONSTRUCCIÓN DE ACUEDUCTOS
227949 | SUMINISTRO, TRANSPORTE E INSTALACION DE TEE EN HIERRO DUCTIL EXTREMO LISO 450 MM X 450 MM (18"X18") PARA ACERO, HIERRO DUCTIL Y PVC-P | UN | REDES AGUAS | SERVICIOS DE MANTENIMIENTO | MANTENIMIENTO DE REDES | MANTENIMIENTO REDES ACUEDUCTO | 72141119 | SERVICIO DE CONSTRUCCIÓN DE ACUEDUCTOS
227950 | SUMINISTRO, TRANSPORTE E INSTALACION DE TEE EN HIERRO DUCTIL EXTREMO LISO 50 MM X 50 MM (2"X2") PARA ACERO, HIERRO DUCTIL Y PVC-P | UN | REDES AGUAS | SERVICIOS DE MANTENIMIENTO | MANTENIMIENTO DE REDES | MANTENIMIENTO REDES ACUEDUCTO | 72141119 | SERVICIO DE CONSTRUCCIÓN DE ACUEDUCTOS
227951 | SUMINISTRO, TRANSPORTE E INSTALACION DE TEE EN HIERRO DUCTIL EXTREMO LISO 500 MM X 200 MM (20"X8") PARA ACERO, HIERRO DUCTIL Y PVC-P | UN | REDES AGUAS | SERVICIOS DE MANTENIMIENTO | MANTENIMIENTO DE REDES | MANTENIMIENTO REDES ACUEDUCTO | 72141119 | SERVICIO DE CONSTRUCCIÓN DE ACUEDUCTOS
227952 | SUMINISTRO, TRANSPORTE E INSTALACION DE TEE EN HIERRO DUCTIL EXTREMO LISO 500 MM X 250 MM (20"X10") PARA ACERO, HIERRO DUCTIL Y PVC-P | UN | REDES AGUAS | SERVICIOS DE MANTENIMIENTO | MANTENIMIENTO DE REDES | MANTENIMIENTO REDES ACUEDUCTO | 72141119 | SERVICIO DE CONSTRUCCIÓN DE ACUEDUCTOS
227953 | SUMINISTRO, TRANSPORTE E INSTALACION DE TEE EN HIERRO DUCTIL EXTREMO LISO 500 MM X 300 MM (20"X12") PARA ACERO, HIERRO DUCTIL Y PVC-P | UN | REDES AGUAS | SERVICIOS DE MANTENIMIENTO | MANTENIMIENTO DE REDES | MANTENIMIENTO REDES ACUEDUCTO | 72141119 | SERVICIO DE CONSTRUCCIÓN DE ACUEDUCTOS
227954 | SUMINISTRO, TRANSPORTE E INSTALACION DE TEE EN HIERRO DUCTIL EXTREMO LISO 500 MM X 350 MM (20"X14") PARA ACERO, HIERRO DUCTIL Y PVC-P | UN | REDES AGUAS | SERVICIOS DE MANTENIMIENTO | MANTENIMIENTO DE REDES | MANTENIMIENTO REDES ACUEDUCTO | 72141119 | SERVICIO DE CONSTRUCCIÓN DE ACUEDUCTOS
227955 | SUMINISTRO, TRANSPORTE E INSTALACION DE TEE EN HIERRO DUCTIL EXTREMO LISO 500 MM X 400 MM (20"X16") PARA ACERO, HIERRO DUCTIL Y PVC-P | UN | REDES AGUAS | SERVICIOS DE MANTENIMIENTO | MANTENIMIENTO DE REDES | MANTENIMIENTO REDES ACUEDUCTO | 72141119 | SERVICIO DE CONSTRUCCIÓN DE ACUEDUCTOS
227956 | SUMINISTRO, TRANSPORTE E INSTALACION DE TEE EN HIERRO DUCTIL EXTREMO LISO 500 MM X 450 MM (20"X18") PARA ACERO, HIERRO DUCTIL Y PVC-P | UN | REDES AGUAS | SERVICIOS DE MANTENIMIENTO | MANTENIMIENTO DE REDES | MANTENIMIENTO REDES ACUEDUCTO | 72141119 | SERVICIO DE CONSTRUCCIÓN DE ACUEDUCTOS
227957 | SUMINISTRO, TRANSPORTE E INSTALACION DE TEE EN HIERRO DUCTIL EXTREMO LISO 500 MM X 500 MM (20"X20") PARA ACERO, HIERRO DUCTIL Y PVC-P | UN | REDES AGUAS | SERVICIOS DE MANTENIMIENTO | MANTENIMIENTO DE REDES | MANTENIMIENTO REDES ACUEDUCTO | 72141119 | SERVICIO DE CONSTRUCCIÓN DE ACUEDUCTOS
227958 | SUMINISTRO, TRANSPORTE E INSTALACION DE TEE EN HIERRO DUCTIL EXTREMO LISO 600 MM X 200 MM (24"X8") PARA ACERO, HIERRO DUCTIL Y PVC-P | UN | REDES AGUAS | SERVICIOS DE MANTENIMIENTO | MANTENIMIENTO DE REDES | MANTENIMIENTO REDES ACUEDUCTO | 72141119 | SERVICIO DE CONSTRUCCIÓN DE ACUEDUCTOS
227959 | SUMINISTRO, TRANSPORTE E INSTALACION DE TEE EN HIERRO DUCTIL EXTREMO LISO 600 MM X 250 MM (24"X10") PARA ACERO, HIERRO DUCTIL Y PVC-P | UN | REDES AGUAS | SERVICIOS DE MANTENIMIENTO | MANTENIMIENTO DE REDES | MANTENIMIENTO REDES ACUEDUCTO | 72141119 | SERVICIO DE CONSTRUCCIÓN DE ACUEDUCTOS
227960 | SUMINISTRO, TRANSPORTE E INSTALACION DE TEE EN HIERRO DUCTIL EXTREMO LISO 600 MM X 300 MM (24"X12") PARA ACERO, HIERRO DUCTIL Y PVC-P | UN | REDES AGUAS | SERVICIOS DE MANTENIMIENTO | MANTENIMIENTO DE REDES | MANTENIMIENTO REDES ACUEDUCTO | 72141119 | SERVICIO DE CONSTRUCCIÓN DE ACUEDUCTOS
227961 | SUMINISTRO, TRANSPORTE E INSTALACION DE TEE EN HIERRO DUCTIL EXTREMO LISO 600 MM X 350 MM (24"X14") PARA ACERO, HIERRO DUCTIL Y PVC-P | UN | REDES AGUAS | SERVICIOS DE MANTENIMIENTO | MANTENIMIENTO DE REDES | MANTENIMIENTO REDES ACUEDUCTO | 72141119 | SERVICIO DE CONSTRUCCIÓN DE ACUEDUCTOS
227962 | SUMINISTRO, TRANSPORTE E INSTALACION DE TEE EN HIERRO DUCTIL EXTREMO LISO 600 MM X 400 MM (24"X16") PARA ACERO, HIERRO DUCTIL Y PVC-P | UN | REDES AGUAS | SERVICIOS DE MANTENIMIENTO | MANTENIMIENTO DE REDES | MANTENIMIENTO REDES ACUEDUCTO | 72141119 | SERVICIO DE CONSTRUCCIÓN DE ACUEDUCTOS
227963 | SUMINISTRO, TRANSPORTE E INSTALACION DE TEE EN HIERRO DUCTIL EXTREMO LISO 600 MM X 450 MM (24"X18") PARA ACERO, HIERRO DUCTIL Y PVC-P | UN | REDES AGUAS | SERVICIOS DE MANTENIMIENTO | MANTENIMIENTO DE REDES | MANTENIMIENTO REDES ACUEDUCTO | 72141119 | SERVICIO DE CONSTRUCCIÓN DE ACUEDUCTOS
227964 | SUMINISTRO, TRANSPORTE E INSTALACION DE TEE EN HIERRO DUCTIL EXTREMO LISO 600 MM X 500 MM (24"X20") PARA ACERO, HIERRO DUCTIL Y PVC-P | UN | REDES AGUAS | SERVICIOS DE MANTENIMIENTO | MANTENIMIENTO DE REDES | MANTENIMIENTO REDES ACUEDUCTO | 72141119 | SERVICIO DE CONSTRUCCIÓN DE ACUEDUCTOS
227965 | SUMINISTRO, TRANSPORTE E INSTALACION DE TEE EN HIERRO DUCTIL EXTREMO LISO 600 MM X 600 MM (24"X24") PARA ACERO, HIERRO DUCTIL Y PVC-P | UN | REDES AGUAS | SERVICIOS DE MANTENIMIENTO | MANTENIMIENTO DE REDES | MANTENIMIENTO REDES ACUEDUCTO | 72141119 | SERVICIO DE CONSTRUCCIÓN DE ACUEDUCTOS
227966 | SUMINISTRO, TRANSPORTE E INSTALACION DE TEE EN HIERRO DUCTIL EXTREMO LISO 75 MM X 50 MM (3"X2") PARA ACERO, HIERRO DUCTIL Y PVC-P | UN | REDES AGUAS | SERVICIOS DE MANTENIMIENTO | MANTENIMIENTO DE REDES | MANTENIMIENTO REDES ACUEDUCTO | 72141119 | SERVICIO DE CONSTRUCCIÓN DE ACUEDUCTOS
227967 | SUMINISTRO, TRANSPORTE E INSTALACION DE TEE EN HIERRO DUCTIL EXTREMO LISO 75 MM X 75 MM (3"X3") PARA ACERO, HIERRO DUCTIL Y PVC-P | UN | REDES AGUAS | SERVICIOS DE MANTENIMIENTO | MANTENIMIENTO DE REDES | MANTENIMIENTO REDES ACUEDUCTO | 72141119 | SERVICIO DE CONSTRUCCIÓN DE ACUEDUCTOS
227968 | SUMINISTRO, TRANSPORTE E INSTALACION DE TEE EN HIERRO DUCTIL JUNTA RAPIDA 100 MM X 100 MM (4"X4") PARA ACERO, HIERRO DUCTIL Y PVC-P | UN | REDES AGUAS | SERVICIOS DE MANTENIMIENTO | MANTENIMIENTO DE REDES | MANTENIMIENTO REDES ACUEDUCTO | 72141119 | SERVICIO DE CONSTRUCCIÓN DE ACUEDUCTOS
227969 | SUMINISTRO, TRANSPORTE E INSTALACION DE TEE EN HIERRO DUCTIL JUNTA RAPIDA 100 MM X 50 MM (4"X2") PARA ACERO, HIERRO DUCTIL Y PVC-P | UN | REDES AGUAS | SERVICIOS DE MANTENIMIENTO | MANTENIMIENTO DE REDES | MANTENIMIENTO REDES ACUEDUCTO | 72141119 | SERVICIO DE CONSTRUCCIÓN DE ACUEDUCTOS
227970 | SUMINISTRO, TRANSPORTE E INSTALACION DE TEE EN HIERRO DUCTIL JUNTA RAPIDA 100 MM X 75 MM (4"X3") PARA ACERO, HIERRO DUCTIL Y PVC-P | UN | REDES AGUAS | SERVICIOS DE MANTENIMIENTO | MANTENIMIENTO DE REDES | MANTENIMIENTO REDES ACUEDUCTO | 72141119 | SERVICIO DE CONSTRUCCIÓN DE ACUEDUCTOS
227971 | SUMINISTRO, TRANSPORTE E INSTALACION DE TEE EN HIERRO DUCTIL JUNTA RAPIDA 150 MM X 100 MM (6"X4") PARA ACERO, HIERRO DUCTIL Y PVC-P | UN | REDES AGUAS | SERVICIOS DE MANTENIMIENTO | MANTENIMIENTO DE REDES | MANTENIMIENTO REDES ACUEDUCTO | 72141119 | SERVICIO DE CONSTRUCCIÓN DE ACUEDUCTOS
227972 | SUMINISTRO, TRANSPORTE E INSTALACION DE TEE EN HIERRO DUCTIL JUNTA RAPIDA 150 MM X 150 MM (6"X6") PARA ACERO, HIERRO DUCTIL Y PVC-P | UN | REDES AGUAS | SERVICIOS DE MANTENIMIENTO | MANTENIMIENTO DE REDES | MANTENIMIENTO REDES ACUEDUCTO | 72141119 | SERVICIO DE CONSTRUCCIÓN DE ACUEDUCTOS
227973 | SUMINISTRO, TRANSPORTE E INSTALACION DE TEE EN HIERRO DUCTIL JUNTA RAPIDA 150 MM X 50 MM (6"X2") PARA ACERO, HIERRO DUCTIL Y PVC-P | UN | REDES AGUAS | SERVICIOS DE MANTENIMIENTO | MANTENIMIENTO DE REDES | MANTENIMIENTO REDES ACUEDUCTO | 72141119 | SERVICIO DE CONSTRUCCIÓN DE ACUEDUCTOS
227974 | SUMINISTRO, TRANSPORTE E INSTALACION DE TEE EN HIERRO DUCTIL JUNTA RAPIDA 150 MM X 75 MM (6"X3") PARA ACERO, HIERRO DUCTIL Y PVC-P | UN | REDES AGUAS | SERVICIOS DE MANTENIMIENTO | MANTENIMIENTO DE REDES | MANTENIMIENTO REDES ACUEDUCTO | 72141119 | SERVICIO DE CONSTRUCCIÓN DE ACUEDUCTOS
227975 | SUMINISTRO, TRANSPORTE E INSTALACION DE TEE EN HIERRO DUCTIL JUNTA RAPIDA 200 MM X 100 MM (8"X4") PARA ACERO, HIERRO DUCTIL Y PVC-P | UN | REDES AGUAS | SERVICIOS DE MANTENIMIENTO | MANTENIMIENTO DE REDES | MANTENIMIENTO REDES ACUEDUCTO | 72141119 | SERVICIO DE CONSTRUCCIÓN DE ACUEDUCTOS
227976 | SUMINISTRO, TRANSPORTE E INSTALACION DE TEE EN HIERRO DUCTIL JUNTA RAPIDA 200 MM X 150 MM (8"X6") PARA ACERO, HIERRO DUCTIL Y PVC-P | UN | REDES AGUAS | SERVICIOS DE MANTENIMIENTO | MANTENIMIENTO DE REDES | MANTENIMIENTO REDES ACUEDUCTO | 72141119 | SERVICIO DE CONSTRUCCIÓN DE ACUEDUCTOS
227977 | SUMINISTRO, TRANSPORTE E INSTALACION DE TEE EN HIERRO DUCTIL JUNTA RAPIDA 200 MM X 200 MM (8"X8") PARA ACERO, HIERRO DUCTIL Y PVC-P | UN | REDES AGUAS | SERVICIOS DE MANTENIMIENTO | MANTENIMIENTO DE REDES | MANTENIMIENTO REDES ACUEDUCTO | 72141119 | SERVICIO DE CONSTRUCCIÓN DE ACUEDUCTOS
227978 | SUMINISTRO, TRANSPORTE E INSTALACION DE TEE EN HIERRO DUCTIL JUNTA RAPIDA 200 MM X 50 MM (8"X2") PARA ACERO, HIERRO DUCTIL Y PVC-P | UN | REDES AGUAS | SERVICIOS DE MANTENIMIENTO | MANTENIMIENTO DE REDES | MANTENIMIENTO REDES ACUEDUCTO | 72141119 | SERVICIO DE CONSTRUCCIÓN DE ACUEDUCTOS
227979 | SUMINISTRO, TRANSPORTE E INSTALACION DE TEE EN HIERRO DUCTIL JUNTA RAPIDA 200 MM X 75 MM (8"X3") PARA ACERO, HIERRO DUCTIL Y PVC-P | UN | REDES AGUAS | SERVICIOS DE MANTENIMIENTO | MANTENIMIENTO DE REDES | MANTENIMIENTO REDES ACUEDUCTO | 72141119 | SERVICIO DE CONSTRUCCIÓN DE ACUEDUCTOS
227980 | SUMINISTRO, TRANSPORTE E INSTALACION DE TEE EN HIERRO DUCTIL JUNTA RAPIDA 250 MM X 100 MM (10"X4") PARA ACERO, HIERRO DUCTIL Y PVC-P | UN | REDES AGUAS | SERVICIOS DE MANTENIMIENTO | MANTENIMIENTO DE REDES | MANTENIMIENTO REDES ACUEDUCTO | 72141119 | SERVICIO DE CONSTRUCCIÓN DE ACUEDUCTOS
227981 | SUMINISTRO, TRANSPORTE E INSTALACION DE TEE EN HIERRO DUCTIL JUNTA RAPIDA 250 MM X 150 MM (10"X6") PARA ACERO, HIERRO DUCTIL Y PVC-P | UN | REDES AGUAS | SERVICIOS DE MANTENIMIENTO | MANTENIMIENTO DE REDES | MANTENIMIENTO REDES ACUEDUCTO | 72141119 | SERVICIO DE CONSTRUCCIÓN DE ACUEDUCTOS
227982 | SUMINISTRO, TRANSPORTE E INSTALACION DE TEE EN HIERRO DUCTIL JUNTA RAPIDA 250 MM X 200 MM (10"X8") PARA ACERO, HIERRO DUCTIL Y PVC-P | UN | REDES AGUAS | SERVICIOS DE MANTENIMIENTO | MANTENIMIENTO DE REDES | MANTENIMIENTO REDES ACUEDUCTO | 72141119 | SERVICIO DE CONSTRUCCIÓN DE ACUEDUCTOS
227983 | SUMINISTRO, TRANSPORTE E INSTALACION DE TEE EN HIERRO DUCTIL JUNTA RAPIDA 250 MM X 250 MM (10"X10") PARA ACERO, HIERRO DUCTIL Y PVC-P | UN | REDES AGUAS | SERVICIOS DE MANTENIMIENTO | MANTENIMIENTO DE REDES | MANTENIMIENTO REDES ACUEDUCTO | 72141119 | SERVICIO DE CONSTRUCCIÓN DE ACUEDUCTOS
227984 | SUMINISTRO, TRANSPORTE E INSTALACION DE TEE EN HIERRO DUCTIL JUNTA RAPIDA 250 MM X 50 MM (10"X2") PARA ACERO, HIERRO DUCTIL Y PVC-P | UN | REDES AGUAS | SERVICIOS DE MANTENIMIENTO | MANTENIMIENTO DE REDES | MANTENIMIENTO REDES ACUEDUCTO | 72141119 | SERVICIO DE CONSTRUCCIÓN DE ACUEDUCTOS
227985 | SUMINISTRO, TRANSPORTE E INSTALACION DE TEE EN HIERRO DUCTIL JUNTA RAPIDA 250 MM X 75 MM (10"X3") PARA ACERO, HIERRO DUCTIL Y PVC-P | UN | REDES AGUAS | SERVICIOS DE MANTENIMIENTO | MANTENIMIENTO DE REDES | MANTENIMIENTO REDES ACUEDUCTO | 72141119 | SERVICIO DE CONSTRUCCIÓN DE ACUEDUCTOS
227986 | SUMINISTRO, TRANSPORTE E INSTALACION DE TEE EN HIERRO DUCTIL JUNTA RAPIDA 300 MM X 100 MM (12"X4") PARA ACERO, HIERRO DUCTIL Y PVC-P | UN | REDES AGUAS | SERVICIOS DE MANTENIMIENTO | MANTENIMIENTO DE REDES | MANTENIMIENTO REDES ACUEDUCTO | 72141119 | SERVICIO DE CONSTRUCCIÓN DE ACUEDUCTOS
227987 | SUMINISTRO, TRANSPORTE E INSTALACION DE TEE EN HIERRO DUCTIL JUNTA RAPIDA 300 MM X 150 MM (12"X6") PARA ACERO, HIERRO DUCTIL Y PVC-P | UN | REDES AGUAS | SERVICIOS DE MANTENIMIENTO | MANTENIMIENTO DE REDES | MANTENIMIENTO REDES ACUEDUCTO | 72141119 | SERVICIO DE CONSTRUCCIÓN DE ACUEDUCTOS
227988 | SUMINISTRO, TRANSPORTE E INSTALACION DE TEE EN HIERRO DUCTIL JUNTA RAPIDA 300 MM X 200 MM (12"X8") PARA ACERO, HIERRO DUCTIL Y PVC-P | UN | REDES AGUAS | SERVICIOS DE MANTENIMIENTO | MANTENIMIENTO DE REDES | MANTENIMIENTO REDES ACUEDUCTO | 72141119 | SERVICIO DE CONSTRUCCIÓN DE ACUEDUCTOS
227989 | SUMINISTRO, TRANSPORTE E INSTALACION DE TEE EN HIERRO DUCTIL JUNTA RAPIDA 300 MM X 250 MM (12"X10") PARA ACERO, HIERRO DUCTIL Y PVC-P | UN | REDES AGUAS | SERVICIOS DE MANTENIMIENTO | MANTENIMIENTO DE REDES | MANTENIMIENTO REDES ACUEDUCTO | 72141119 | SERVICIO DE CONSTRUCCIÓN DE ACUEDUCTOS
227990 | SUMINISTRO, TRANSPORTE E INSTALACION DE TEE EN HIERRO DUCTIL JUNTA RAPIDA 300 MM X 300 MM (12"X12") PARA ACERO, HIERRO DUCTIL Y PVC-P | UN | REDES AGUAS | SERVICIOS DE MANTENIMIENTO | MANTENIMIENTO DE REDES | MANTENIMIENTO REDES ACUEDUCTO | 72141119 | SERVICIO DE CONSTRUCCIÓN DE ACUEDUCTOS
227991 | SUMINISTRO, TRANSPORTE E INSTALACION DE TEE EN HIERRO DUCTIL JUNTA RAPIDA 300 MM X 50 MM (12"X2") PARA ACERO, HIERRO DUCTIL Y PVC-P | UN | REDES AGUAS | SERVICIOS DE MANTENIMIENTO | MANTENIMIENTO DE REDES | MANTENIMIENTO REDES ACUEDUCTO | 72141119 | SERVICIO DE CONSTRUCCIÓN DE ACUEDUCTOS
227992 | SUMINISTRO, TRANSPORTE E INSTALACION DE TEE EN HIERRO DUCTIL JUNTA RAPIDA 300 MM X 75 MM (12"X3") PARA ACERO, HIERRO DUCTIL Y PVC-P | UN | REDES AGUAS | SERVICIOS DE MANTENIMIENTO | MANTENIMIENTO DE REDES | MANTENIMIENTO REDES ACUEDUCTO | 72141119 | SERVICIO DE CONSTRUCCIÓN DE ACUEDUCTOS
227993 | SUMINISTRO, TRANSPORTE E INSTALACION DE TEE EN HIERRO DUCTIL JUNTA RAPIDA 350 MM X 100 MM (14"X4") PARA ACERO, HIERRO DUCTIL Y PVC-P | UN | REDES AGUAS | SERVICIOS DE MANTENIMIENTO | MANTENIMIENTO DE REDES | MANTENIMIENTO REDES ACUEDUCTO | 72141119 | SERVICIO DE CONSTRUCCIÓN DE ACUEDUCTOS
227994 | SUMINISTRO, TRANSPORTE E INSTALACION DE TEE EN HIERRO DUCTIL JUNTA RAPIDA 350 MM X 150 MM (14"X6") PARA ACERO, HIERRO DUCTIL Y PVC-P | UN | REDES AGUAS | SERVICIOS DE MANTENIMIENTO | MANTENIMIENTO DE REDES | MANTENIMIENTO REDES ACUEDUCTO | 72141119 | SERVICIO DE CONSTRUCCIÓN DE ACUEDUCTOS
227995 | SUMINISTRO, TRANSPORTE E INSTALACION DE TEE EN HIERRO DUCTIL JUNTA RAPIDA 350 MM X 200 MM (14"X8") PARA ACERO, HIERRO DUCTIL Y PVC-P | UN | REDES AGUAS | SERVICIOS DE MANTENIMIENTO | MANTENIMIENTO DE REDES | MANTENIMIENTO REDES ACUEDUCTO | 72141119 | SERVICIO DE CONSTRUCCIÓN DE ACUEDUCTOS
227996 | SUMINISTRO, TRANSPORTE E INSTALACION DE TEE EN HIERRO DUCTIL JUNTA RAPIDA 350 MM X 250 MM (14"X10") PARA ACERO, HIERRO DUCTIL Y PVC-P | UN | REDES AGUAS | SERVICIOS DE MANTENIMIENTO | MANTENIMIENTO DE REDES | MANTENIMIENTO REDES ACUEDUCTO | 72141119 | SERVICIO DE CONSTRUCCIÓN DE ACUEDUCTOS
227997 | SUMINISTRO, TRANSPORTE E INSTALACION DE TEE EN HIERRO DUCTIL JUNTA RAPIDA 350 MM X 300 MM (14"X12") PARA ACERO, HIERRO DUCTIL Y PVC-P | UN | REDES AGUAS | SERVICIOS DE MANTENIMIENTO | MANTENIMIENTO DE REDES | MANTENIMIENTO REDES ACUEDUCTO | 72141119 | SERVICIO DE CONSTRUCCIÓN DE ACUEDUCTOS
227998 | SUMINISTRO, TRANSPORTE E INSTALACION DE TEE EN HIERRO DUCTIL JUNTA RAPIDA 350 MM X 350 MM (14"X14") PARA ACERO, HIERRO DUCTIL Y PVC-P | UN | REDES AGUAS | SERVICIOS DE MANTENIMIENTO | MANTENIMIENTO DE REDES | MANTENIMIENTO REDES ACUEDUCTO | 72141119 | SERVICIO DE CONSTRUCCIÓN DE ACUEDUCTOS
227999 | SUMINISTRO, TRANSPORTE E INSTALACION DE TEE EN HIERRO DUCTIL JUNTA RAPIDA 400 MM X 100 MM (16"X4") PARA ACERO, HIERRO DUCTIL Y PVC-P | UN | REDES AGUAS | SERVICIOS DE MANTENIMIENTO | MANTENIMIENTO DE REDES | MANTENIMIENTO REDES ACUEDUCTO | 72141119 | SERVICIO DE CONSTRUCCIÓN DE ACUEDUCTOS
228000 | SUMINISTRO, TRANSPORTE E INSTALACION DE TEE EN HIERRO DUCTIL JUNTA RAPIDA 400 MM X 150 MM (16"X6") PARA ACERO, HIERRO DUCTIL Y PVC-P | UN | REDES AGUAS | SERVICIOS DE MANTENIMIENTO | MANTENIMIENTO DE REDES | MANTENIMIENTO REDES ACUEDUCTO | 72141119 | SERVICIO DE CONSTRUCCIÓN DE ACUEDUCTOS
228001 | SUMINISTRO, TRANSPORTE E INSTALACION DE TEE EN HIERRO DUCTIL JUNTA RAPIDA 400 MM X 200 MM (16"X8") PARA ACERO, HIERRO DUCTIL Y PVC-P | UN | REDES AGUAS | SERVICIOS DE MANTENIMIENTO | MANTENIMIENTO DE REDES | MANTENIMIENTO REDES ACUEDUCTO | 72141119 | SERVICIO DE CONSTRUCCIÓN DE ACUEDUCTOS
228002 | SUMINISTRO, TRANSPORTE E INSTALACION DE TEE EN HIERRO DUCTIL JUNTA RAPIDA 400 MM X 250 MM (16"X10") PARA ACERO, HIERRO DUCTIL Y PVC-P | UN | REDES AGUAS | SERVICIOS DE MANTENIMIENTO | MANTENIMIENTO DE REDES | MANTENIMIENTO REDES ACUEDUCTO | 72141119 | SERVICIO DE CONSTRUCCIÓN DE ACUEDUCTOS
228003 | SUMINISTRO, TRANSPORTE E INSTALACION DE TEE EN HIERRO DUCTIL JUNTA RAPIDA 400 MM X 300 MM (16"X12") PARA ACERO, HIERRO DUCTIL Y PVC-P | UN | REDES AGUAS | SERVICIOS DE MANTENIMIENTO | MANTENIMIENTO DE REDES | MANTENIMIENTO REDES ACUEDUCTO | 72141119 | SERVICIO DE CONSTRUCCIÓN DE ACUEDUCTOS
228004 | SUMINISTRO, TRANSPORTE E INSTALACION DE TEE EN HIERRO DUCTIL JUNTA RAPIDA 400 MM X 350 MM (16"X14") PARA ACERO, HIERRO DUCTIL Y PVC-P | UN | REDES AGUAS | SERVICIOS DE MANTENIMIENTO | MANTENIMIENTO DE REDES | MANTENIMIENTO REDES ACUEDUCTO | 72141119 | SERVICIO DE CONSTRUCCIÓN DE ACUEDUCTOS
228005 | SUMINISTRO, TRANSPORTE E INSTALACION DE TEE EN HIERRO DUCTIL JUNTA RAPIDA 400 MM X 400 MM (16"X16") PARA ACERO, HIERRO DUCTIL Y PVC-P | UN | REDES AGUAS | SERVICIOS DE MANTENIMIENTO | MANTENIMIENTO DE REDES | MANTENIMIENTO REDES ACUEDUCTO | 72141119 | SERVICIO DE CONSTRUCCIÓN DE ACUEDUCTOS
228006 | SUMINISTRO, TRANSPORTE E INSTALACION DE TEE EN HIERRO DUCTIL JUNTA RAPIDA 450 MM X 150 MM (18"X6") PARA ACERO, HIERRO DUCTIL Y PVC-P | UN | REDES AGUAS | SERVICIOS DE MANTENIMIENTO | MANTENIMIENTO DE REDES | MANTENIMIENTO REDES ACUEDUCTO | 72141119 | SERVICIO DE CONSTRUCCIÓN DE ACUEDUCTOS
228007 | SUMINISTRO, TRANSPORTE E INSTALACION DE TEE EN HIERRO DUCTIL JUNTA RAPIDA 450 MM X 200 MM (18"X8") PARA ACERO, HIERRO DUCTIL Y PVC-P | UN | REDES AGUAS | SERVICIOS DE MANTENIMIENTO | MANTENIMIENTO DE REDES | MANTENIMIENTO REDES ACUEDUCTO | 72141119 | SERVICIO DE CONSTRUCCIÓN DE ACUEDUCTOS
228008 | SUMINISTRO, TRANSPORTE E INSTALACION DE TEE EN HIERRO DUCTIL JUNTA RAPIDA 450 MM X 250 MM (18"X10") PARA ACERO, HIERRO DUCTIL Y PVC-P | UN | REDES AGUAS | SERVICIOS DE MANTENIMIENTO | MANTENIMIENTO DE REDES | MANTENIMIENTO REDES ACUEDUCTO | 72141119 | SERVICIO DE CONSTRUCCIÓN DE ACUEDUCTOS
228009 | SUMINISTRO, TRANSPORTE E INSTALACION DE TEE EN HIERRO DUCTIL JUNTA RAPIDA 450 MM X 300 MM (18"X12") PARA ACERO, HIERRO DUCTIL Y PVC-P | UN | REDES AGUAS | SERVICIOS DE MANTENIMIENTO | MANTENIMIENTO DE REDES | MANTENIMIENTO REDES ACUEDUCTO | 72141119 | SERVICIO DE CONSTRUCCIÓN DE ACUEDUCTOS
228010 | SUMINISTRO, TRANSPORTE E INSTALACION DE TEE EN HIERRO DUCTIL JUNTA RAPIDA 450 MM X 350 MM (18"X14") PARA ACERO, HIERRO DUCTIL Y PVC-P | UN | REDES AGUAS | SERVICIOS DE MANTENIMIENTO | MANTENIMIENTO DE REDES | MANTENIMIENTO REDES ACUEDUCTO | 72141119 | SERVICIO DE CONSTRUCCIÓN DE ACUEDUCTOS
228011 | SUMINISTRO, TRANSPORTE E INSTALACION DE TEE EN HIERRO DUCTIL JUNTA RAPIDA 450 MM X 400 MM (18"X16") PARA ACERO, HIERRO DUCTIL Y PVC-P | UN | REDES AGUAS | SERVICIOS DE MANTENIMIENTO | MANTENIMIENTO DE REDES | MANTENIMIENTO REDES ACUEDUCTO | 72141119 | SERVICIO DE CONSTRUCCIÓN DE ACUEDUCTOS
228012 | SUMINISTRO, TRANSPORTE E INSTALACION DE TEE EN HIERRO DUCTIL JUNTA RAPIDA 450 MM X 450 MM (18"X18") PARA ACERO, HIERRO DUCTIL Y PVC-P | UN | REDES AGUAS | SERVICIOS DE MANTENIMIENTO | MANTENIMIENTO DE REDES | MANTENIMIENTO REDES ACUEDUCTO | 72141119 | SERVICIO DE CONSTRUCCIÓN DE ACUEDUCTOS
228013 | SUMINISTRO, TRANSPORTE E INSTALACION DE TEE EN HIERRO DUCTIL JUNTA RAPIDA 50 MM X 50 MM (2"X2") PARA ACERO, HIERRO DUCTIL Y PVC-P | UN | REDES AGUAS | SERVICIOS DE MANTENIMIENTO | MANTENIMIENTO DE REDES | MANTENIMIENTO REDES ACUEDUCTO | 72141119 | SERVICIO DE CONSTRUCCIÓN DE ACUEDUCTOS
228014 | SUMINISTRO, TRANSPORTE E INSTALACION DE TEE EN HIERRO DUCTIL JUNTA RAPIDA 500 MM X 150 MM (20"X6") PARA ACERO, HIERRO DUCTIL Y PVC-P | UN | REDES AGUAS | SERVICIOS DE MANTENIMIENTO | MANTENIMIENTO DE REDES | MANTENIMIENTO REDES ACUEDUCTO | 72141119 | SERVICIO DE CONSTRUCCIÓN DE ACUEDUCTOS
228015 | SUMINISTRO, TRANSPORTE E INSTALACION DE TEE EN HIERRO DUCTIL JUNTA RAPIDA 500 MM X 200 MM (20"X8") PARA ACERO, HIERRO DUCTIL Y PVC-P | UN | REDES AGUAS | SERVICIOS DE MANTENIMIENTO | MANTENIMIENTO DE REDES | MANTENIMIENTO REDES ACUEDUCTO | 72141119 | SERVICIO DE CONSTRUCCIÓN DE ACUEDUCTOS
228016 | SUMINISTRO, TRANSPORTE E INSTALACION DE TEE EN HIERRO DUCTIL JUNTA RAPIDA 500 MM X 250 MM (20"X10") PARA ACERO, HIERRO DUCTIL Y PVC-P | UN | REDES AGUAS | SERVICIOS DE MANTENIMIENTO | MANTENIMIENTO DE REDES | MANTENIMIENTO REDES ACUEDUCTO | 72141119 | SERVICIO DE CONSTRUCCIÓN DE ACUEDUCTOS
228017 | SUMINISTRO, TRANSPORTE E INSTALACION DE TEE EN HIERRO DUCTIL JUNTA RAPIDA 500 MM X 300 MM (20"X12") PARA ACERO, HIERRO DUCTIL Y PVC-P | UN | REDES AGUAS | SERVICIOS DE MANTENIMIENTO | MANTENIMIENTO DE REDES | MANTENIMIENTO REDES ACUEDUCTO | 72141119 | SERVICIO DE CONSTRUCCIÓN DE ACUEDUCTOS
228018 | SUMINISTRO, TRANSPORTE E INSTALACION DE TEE EN HIERRO DUCTIL JUNTA RAPIDA 500 MM X 350 MM (20"X14") PARA ACERO, HIERRO DUCTIL Y PVC-P | UN | REDES AGUAS | SERVICIOS DE MANTENIMIENTO | MANTENIMIENTO DE REDES | MANTENIMIENTO REDES ACUEDUCTO | 72141119 | SERVICIO DE CONSTRUCCIÓN DE ACUEDUCTOS
228019 | SUMINISTRO, TRANSPORTE E INSTALACION DE TEE EN HIERRO DUCTIL JUNTA RAPIDA 500 MM X 400 MM (20"X16") PARA ACERO, HIERRO DUCTIL Y PVC-P | UN | REDES AGUAS | SERVICIOS DE MANTENIMIENTO | MANTENIMIENTO DE REDES | MANTENIMIENTO REDES ACUEDUCTO | 72141119 | SERVICIO DE CONSTRUCCIÓN DE ACUEDUCTOS
228020 | SUMINISTRO, TRANSPORTE E INSTALACION DE TEE EN HIERRO DUCTIL JUNTA RAPIDA 500 MM X 450 MM (20"X18") PARA ACERO, HIERRO DUCTIL Y PVC-P | UN | REDES AGUAS | SERVICIOS DE MANTENIMIENTO | MANTENIMIENTO DE REDES | MANTENIMIENTO REDES ACUEDUCTO | 72141119 | SERVICIO DE CONSTRUCCIÓN DE ACUEDUCTOS
228021 | SUMINISTRO, TRANSPORTE E INSTALACION DE TEE EN HIERRO DUCTIL JUNTA RAPIDA 500 MM X 500 MM (20"X20") PARA ACERO, HIERRO DUCTIL Y PVC-P | UN | REDES AGUAS | SERVICIOS DE MANTENIMIENTO | MANTENIMIENTO DE REDES | MANTENIMIENTO REDES ACUEDUCTO | 72141119 | SERVICIO DE CONSTRUCCIÓN DE ACUEDUCTOS
228022 | SUMINISTRO, TRANSPORTE E INSTALACION DE TEE EN HIERRO DUCTIL JUNTA RAPIDA 600 MM X 150 MM (24"X6") PARA ACERO, HIERRO DUCTIL Y PVC-P | UN | REDES AGUAS | SERVICIOS DE MANTENIMIENTO | MANTENIMIENTO DE REDES | MANTENIMIENTO REDES ACUEDUCTO | 72141119 | SERVICIO DE CONSTRUCCIÓN DE ACUEDUCTOS
228023 | SUMINISTRO, TRANSPORTE E INSTALACION DE TEE EN HIERRO DUCTIL JUNTA RAPIDA 600 MM X 200 MM (24"X8") PARA ACERO, HIERRO DUCTIL Y PVC-P | UN | REDES AGUAS | SERVICIOS DE MANTENIMIENTO | MANTENIMIENTO DE REDES | MANTENIMIENTO REDES ACUEDUCTO | 72141119 | SERVICIO DE CONSTRUCCIÓN DE ACUEDUCTOS
228024 | SUMINISTRO, TRANSPORTE E INSTALACION DE TEE EN HIERRO DUCTIL JUNTA RAPIDA 600 MM X 250 MM (24"X10") PARA ACERO, HIERRO DUCTIL Y PVC-P | UN | REDES AGUAS | SERVICIOS DE MANTENIMIENTO | MANTENIMIENTO DE REDES | MANTENIMIENTO REDES ACUEDUCTO | 72141119 | SERVICIO DE CONSTRUCCIÓN DE ACUEDUCTOS
228025 | SUMINISTRO, TRANSPORTE E INSTALACION DE TEE EN HIERRO DUCTIL JUNTA RAPIDA 600 MM X 300 MM (24"X12") PARA ACERO, HIERRO DUCTIL Y PVC-P | UN | REDES AGUAS | SERVICIOS DE MANTENIMIENTO | MANTENIMIENTO DE REDES | MANTENIMIENTO REDES ACUEDUCTO | 72141119 | SERVICIO DE CONSTRUCCIÓN DE ACUEDUCTOS
228026 | SUMINISTRO, TRANSPORTE E INSTALACION DE TEE EN HIERRO DUCTIL JUNTA RAPIDA 600 MM X 350 MM (24"X14") PARA ACERO, HIERRO DUCTIL Y PVC-P | UN | REDES AGUAS | SERVICIOS DE MANTENIMIENTO | MANTENIMIENTO DE REDES | MANTENIMIENTO REDES ACUEDUCTO | 72141119 | SERVICIO DE CONSTRUCCIÓN DE ACUEDUCTOS
228027 | SUMINISTRO, TRANSPORTE E INSTALACION DE TEE EN HIERRO DUCTIL JUNTA RAPIDA 600 MM X 400 MM (24"X16") PARA ACERO, HIERRO DUCTIL Y PVC-P | UN | REDES AGUAS | SERVICIOS DE MANTENIMIENTO | MANTENIMIENTO DE REDES | MANTENIMIENTO REDES ACUEDUCTO | 72141119 | SERVICIO DE CONSTRUCCIÓN DE ACUEDUCTOS
228028 | SUMINISTRO, TRANSPORTE E INSTALACION DE TEE EN HIERRO DUCTIL JUNTA RAPIDA 600 MM X 450 MM (24"X18") PARA ACERO, HIERRO DUCTIL Y PVC-P | UN | REDES AGUAS | SERVICIOS DE MANTENIMIENTO | MANTENIMIENTO DE REDES | MANTENIMIENTO REDES ACUEDUCTO | 72141119 | SERVICIO DE CONSTRUCCIÓN DE ACUEDUCTOS
228029 | SUMINISTRO, TRANSPORTE E INSTALACION DE TEE EN HIERRO DUCTIL JUNTA RAPIDA 600 MM X 500 MM (24"X20") PARA ACERO, HIERRO DUCTIL Y PVC-P | UN | REDES AGUAS | SERVICIOS DE MANTENIMIENTO | MANTENIMIENTO DE REDES | MANTENIMIENTO REDES ACUEDUCTO | 72141119 | SERVICIO DE CONSTRUCCIÓN DE ACUEDUCTOS
228030 | SUMINISTRO, TRANSPORTE E INSTALACION DE TEE EN HIERRO DUCTIL JUNTA RAPIDA 600 MM X 600 MM (24"X24") PARA ACERO, HIERRO DUCTIL Y PVC-P | UN | REDES AGUAS | SERVICIOS DE MANTENIMIENTO | MANTENIMIENTO DE REDES | MANTENIMIENTO REDES ACUEDUCTO | 72141119 | SERVICIO DE CONSTRUCCIÓN DE ACUEDUCTOS
228031 | SUMINISTRO, TRANSPORTE E INSTALACION DE TEE EN HIERRO DUCTIL JUNTA RAPIDA 75 MM X 50 MM (3"X2") PARA ACERO, HIERRO DUCTIL Y PVC-P | UN | REDES AGUAS | SERVICIOS DE MANTENIMIENTO | MANTENIMIENTO DE REDES | MANTENIMIENTO REDES ACUEDUCTO | 72141119 | SERVICIO DE CONSTRUCCIÓN DE ACUEDUCTOS
228032 | SUMINISTRO, TRANSPORTE E INSTALACION DE TEE EN HIERRO DUCTIL JUNTA RAPIDA 75 MM X 75 MM (3"X3") PARA ACERO, HIERRO DUCTIL Y PVC-P | UN | REDES AGUAS | SERVICIOS DE MANTENIMIENTO | MANTENIMIENTO DE REDES | MANTENIMIENTO REDES ACUEDUCTO | 72141119 | SERVICIO DE CONSTRUCCIÓN DE ACUEDUCTOS
228033 | SUMINISTRO, TRANSPORTE E INSTALACION DE TEE EN PVC-PRESION 3" | UN | REDES AGUAS | SERVICIOS DE MANTENIMIENTO | MANTENIMIENTO DE REDES | MANTENIMIENTO REDES ACUEDUCTO | 72141119 | SERVICIO DE CONSTRUCCIÓN DE ACUEDUCTOS
228034 | SUMINISTRO, TRANSPORTE E INSTALACION DE TEE HIERRO DUCTIL EXTREMO BRIDA DE 100 MM X 100 MM (4"X4") | UN | REDES AGUAS | SERVICIOS DE MANTENIMIENTO | MANTENIMIENTO DE REDES | MANTENIMIENTO REDES ACUEDUCTO | 72141119 | SERVICIO DE CONSTRUCCIÓN DE ACUEDUCTOS
228035 | SUMINISTRO, TRANSPORTE E INSTALACION DE TEE HIERRO DUCTIL EXTREMO BRIDA DE 150 MM X 150 MM (6"X6") | UN | REDES AGUAS | SERVICIOS DE MANTENIMIENTO | MANTENIMIENTO DE REDES | MANTENIMIENTO REDES ACUEDUCTO | 72141119 | SERVICIO DE CONSTRUCCIÓN DE ACUEDUCTOS
228036 | SUMINISTRO, TRANSPORTE E INSTALACION DE TEE PARTIDA 75 MM X 75 MM (3" X 3") EXTREMO BRIDA. INCLUYE TORNILLOS Y EMPAQUES | UN | REDES AGUAS | SERVICIOS DE MANTENIMIENTO | MANTENIMIENTO DE REDES | MANTENIMIENTO REDES ACUEDUCTO | 72141119 | SERVICIO DE CONSTRUCCIÓN DE ACUEDUCTOS
228037 | SUMINISTRO, TRANSPORTE E INSTALACION DE TEE PARTIDA 100 MM X 100 MM (4" X 4") EXTREMO BRIDA. INCLUYE TORNILLOS Y EMPAQUES | UN | REDES AGUAS | SERVICIOS DE MANTENIMIENTO | MANTENIMIENTO DE REDES | MANTENIMIENTO REDES ACUEDUCTO | 72141119 | SERVICIO DE CONSTRUCCIÓN DE ACUEDUCTOS
228038 | SUMINISTRO, TRANSPORTE E INSTALACION DE TEE PARTIDA 150 MM X 150 MM (6" X 6") EXTREMO BRIDA. INCLUYE TORNILLOS Y EMPAQUES | UN | REDES AGUAS | SERVICIOS DE MANTENIMIENTO | MANTENIMIENTO DE REDES | MANTENIMIENTO REDES ACUEDUCTO | 72141119 | SERVICIO DE CONSTRUCCIÓN DE ACUEDUCTOS
228039 | SUMINISTRO, TRANSPORTE E INSTALACION DE TEE PARTIDA 200 MM X 200 MM (8" X 8") EXTREMO BRIDA. INCLUYE TORNILLOS Y EMPAQUES | UN | REDES AGUAS | SERVICIOS DE MANTENIMIENTO | MANTENIMIENTO DE REDES | MANTENIMIENTO REDES ACUEDUCTO | 72141119 | SERVICIO DE CONSTRUCCIÓN DE ACUEDUCTOS
228040 | SUMINISTRO, TRANSPORTE E INSTALACION DE TEE PARTIDA 300 MM X 300 MM (12"X12") EXTREMO BRIDA. INCLUYE TORNILLOS Y EMPAQUES | UN | REDES AGUAS | SERVICIOS DE MANTENIMIENTO | MANTENIMIENTO DE REDES | MANTENIMIENTO REDES ACUEDUCTO | 72141119 | SERVICIO DE CONSTRUCCIÓN DE ACUEDUCTOS
228041 | SUMINISTRO, TRANSPORTE E INSTALACION DE TEE PARTIDA 400 MM X 300 MM (16"X12") EXTREMO BRIDA. INCLUYE TORNILLOS Y EMPAQUES | UN | REDES AGUAS | SERVICIOS DE MANTENIMIENTO | MANTENIMIENTO DE REDES | MANTENIMIENTO REDES ACUEDUCTO | 72141119 | SERVICIO DE CONSTRUCCIÓN DE ACUEDUCTOS
228042 | SUMINISTRO, TRANSPORTE E INSTALACION DE TEE PARTIDA 300 MM X 250 MM (12"X10") EXTREMO BRIDA. INCLUYE TORNILLOS Y EMPAQUES | UN | REDES AGUAS | SERVICIOS DE MANTENIMIENTO | MANTENIMIENTO DE REDES | MANTENIMIENTO REDES ACUEDUCTO | 72141119 | SERVICIO DE CONSTRUCCIÓN DE ACUEDUCTOS
228043 | SUMINISTRO, TRANSPORTE E INSTALACION DE TEE PARTIDA 250 MM X 100 MM (10" X 4") EXTREMO BRIDA. INCLUYE TORNILLOS Y EMPAQUES | UN | REDES AGUAS | SERVICIOS DE MANTENIMIENTO | MANTENIMIENTO DE REDES | MANTENIMIENTO REDES ACUEDUCTO | 72141119 | SERVICIO DE CONSTRUCCIÓN DE ACUEDUCTOS
228044 | SUMINISTRO, TRANSPORTE E INSTALACION DE TEE PARTIDA 300 MM X 100 MM (12" X 4") EXTREMO BRIDA. INCLUYE TORNILLOS Y EMPAQUES | UN | REDES AGUAS | SERVICIOS DE MANTENIMIENTO | MANTENIMIENTO DE REDES | MANTENIMIENTO REDES ACUEDUCTO | 72141119 | SERVICIO DE CONSTRUCCIÓN DE ACUEDUCTOS
228045 | SUMINISTRO, TRANSPORTE E INSTALACION DE TEE PARTIDA 300 MM X 150 MM (12"X6") EXTREMO BRIDA. INCLUYE TORNILLOS Y EMPAQUES | UN | REDES AGUAS | SERVICIOS DE MANTENIMIENTO | MANTENIMIENTO DE REDES | MANTENIMIENTO REDES ACUEDUCTO | 72141119 | SERVICIO DE CONSTRUCCIÓN DE ACUEDUCTOS
228046 | SUMINISTRO, TRANSPORTE E INSTALACION DE TEE PARTIDA 300 MM X 200 MM (12"X8") EXTREMO BRIDA. INCLUYE TORNILLOS Y EMPAQUES | UN | REDES AGUAS | SERVICIOS DE MANTENIMIENTO | MANTENIMIENTO DE REDES | MANTENIMIENTO REDES ACUEDUCTO | 72141119 | SERVICIO DE CONSTRUCCIÓN DE ACUEDUCTOS
228047 | SUMINISTRO, TRANSPORTE E INSTALACION DE TEE PARTIDA 250 MM X 250 MM (10"X10") EXTREMO BRIDA. INCLUYE TORNILLOS Y EMPAQUES | UN | REDES AGUAS | SERVICIOS DE MANTENIMIENTO | MANTENIMIENTO DE REDES | MANTENIMIENTO REDES ACUEDUCTO | 72141119 | SERVICIO DE CONSTRUCCIÓN DE ACUEDUCTOS
228048 | SUMINISTRO, TRANSPORTE E INSTALACION DE TEE PARTIDA 150 MM X 150 MM (6"X6") EXTREMO BRIDA. INCLUYE TORNILLOS Y EMPAQUES | UN | REDES AGUAS | SERVICIOS DE MANTENIMIENTO | MANTENIMIENTO DE REDES | MANTENIMIENTO REDES ACUEDUCTO | 72141119 | SERVICIO DE CONSTRUCCIÓN DE ACUEDUCTOS
228049 | SUMINISTRO, TRANSPORTE E INSTALACION DE TEE PARTIDA 200 MM X 75 MM (8"X3") EXTREMO BRIDA. INCLUYE TORNILLOS Y EMPAQUES | UN | REDES AGUAS | SERVICIOS DE MANTENIMIENTO | MANTENIMIENTO DE REDES | MANTENIMIENTO REDES ACUEDUCTO | 72141119 | SERVICIO DE CONSTRUCCIÓN DE ACUEDUCTOS
228050 | SUMINISTRO, TRANSPORTE E INSTALACION DE TEE PARTIDA 250 MM X 200 MM (10" X 8") EXTREMO BRIDA. INCLUYE TORNILLOS Y EMPAQUES | UN | REDES AGUAS | SERVICIOS DE MANTENIMIENTO | MANTENIMIENTO DE REDES | MANTENIMIENTO REDES ACUEDUCTO | 72141119 | SERVICIO DE CONSTRUCCIÓN DE ACUEDUCTOS
228051 | SUMINISTRO, TRANSPORTE E INSTALACION DE TEE PARTIDA 250 MM X 150 MM (10"X6") EXTREMO BRIDA. INCLUYE TORNILLOS Y EMPAQUES | UN | REDES AGUAS | SERVICIOS DE MANTENIMIENTO | MANTENIMIENTO DE REDES | MANTENIMIENTO REDES ACUEDUCTO | 72141119 | SERVICIO DE CONSTRUCCIÓN DE ACUEDUCTOS
228052 | SUMINISTRO, TRANSPORTE E INSTALACION DE TEE PARTIDA 150 MM X 100 MM (6"X4") EXTREMO BRIDA. INCLUYE TORNILLOS Y EMPAQUES | UN | REDES AGUAS | SERVICIOS DE MANTENIMIENTO | MANTENIMIENTO DE REDES | MANTENIMIENTO REDES ACUEDUCTO | 72141119 | SERVICIO DE CONSTRUCCIÓN DE ACUEDUCTOS
228053 | SUMINISTRO, TRANSPORTE E INSTALACION DE TEE PARTIDA 200 MM X 100 MM (8"X4") EXTREMO BRIDA. INCLUYE TORNILLOS Y EMPAQUES | UN | REDES AGUAS | SERVICIOS DE MANTENIMIENTO | MANTENIMIENTO DE REDES | MANTENIMIENTO REDES ACUEDUCTO | 72141119 | SERVICIO DE CONSTRUCCIÓN DE ACUEDUCTOS
228054 | SUMINISTRO, TRANSPORTE E INSTALACION DE TEE PARTIDA 250 MM X 75 MM (10" X 3"). INCLUYE LA VALVULA DE COMPUERTA ELASTICA EN HIERRO DUCTIL, TORNILLOS, EMPAQUES Y SUS RESPECTIVOS ACCESORIOS. | UN | REDES AGUAS | SERVICIOS DE MANTENIMIENTO | MANTENIMIENTO DE REDES | MANTENIMIENTO REDES ACUEDUCTO | 72141119 | SERVICIO DE CONSTRUCCIÓN DE ACUEDUCTOS
228055 | SUMINISTRO, TRANSPORTE E INSTALACION DE TEE PARTIDA 250 MM X 200 MM (10" X 8"). INCLUYE LA VALVULA DE COMPUERTA ELASTICA EN HIERRO DUCTIL, TORNILLOS, EMPAQUES Y SUS RESPECTIVOS ACCESORIOS. | UN | REDES AGUAS | SERVICIOS DE MANTENIMIENTO | MANTENIMIENTO DE REDES | MANTENIMIENTO REDES ACUEDUCTO | 72141119 | SERVICIO DE CONSTRUCCIÓN DE ACUEDUCTOS
228056 | SUMINISTRO, TRANSPORTE E INSTALACION DE TEE PARTIDA 350 MM X 75 MM (14" X 3"). INCLUYE LA VALVULA DE COMPUERTA ELASTICA EN HIERRO DUCTIL, TORNILLOS, EMPAQUES Y SUS RESPECTIVOS ACCESORIOS. | UN | REDES AGUAS | SERVICIOS DE MANTENIMIENTO | MANTENIMIENTO DE REDES | MANTENIMIENTO REDES ACUEDUCTO | 72141119 | SERVICIO DE CONSTRUCCIÓN DE ACUEDUCTOS
228057 | SUMINISTRO, TRANSPORTE E INSTALACION DE TEE PARTIDA 350 MM X 100 MM (14" X 4"). INCLUYE LA VALVULA DE COMPUERTA ELASTICA EN HIERRO DUCTIL, TORNILLOS, EMPAQUES Y SUS RESPECTIVOS ACCESORIOS. | UN | REDES AGUAS | SERVICIOS DE MANTENIMIENTO | MANTENIMIENTO DE REDES | MANTENIMIENTO REDES ACUEDUCTO | 72141119 | SERVICIO DE CONSTRUCCIÓN DE ACUEDUCTOS
228058 | SUMINISTRO, TRANSPORTE E INSTALACION DE TEE PARTIDA 500 MM X 400 MM (20" X 16"). INCLUYE LA VALVULA DE COMPUERTA ELASTICA EN HIERRO DUCTIL, TORNILLOS, EMPAQUES Y SUS RESPECTIVOS ACCESORIOS. | UN | REDES AGUAS | SERVICIOS DE MANTENIMIENTO | MANTENIMIENTO DE REDES | MANTENIMIENTO REDES ACUEDUCTO | 72141119 | SERVICIO DE CONSTRUCCIÓN DE ACUEDUCTOS
228059 | SUMINISTRO, TRANSPORTE E INSTALACION DE TEE PARTIDA 500 MM X 75 MM (20" X 3"). INCLUYE LA VALVULA DE COMPUERTA ELASTICA EN HIERRO DUCTIL, TORNILLOS, EMPAQUES Y SUS RESPECTIVOS ACCESORIOS. | UN | REDES AGUAS | SERVICIOS DE MANTENIMIENTO | MANTENIMIENTO DE REDES | MANTENIMIENTO REDES ACUEDUCTO | 72141119 | SERVICIO DE CONSTRUCCIÓN DE ACUEDUCTOS
228060 | SUMINISTRO, TRANSPORTE E INSTALACION DE TEE PARTIDA 500 MM X 150 MM (20" X 6"). INCLUYE LA VALVULA DE COMPUERTA ELASTICA EN HIERRO DUCTIL, TORNILLOS, EMPAQUES Y SUS RESPECTIVOS ACCESORIOS. | UN | REDES AGUAS | SERVICIOS DE MANTENIMIENTO | MANTENIMIENTO DE REDES | MANTENIMIENTO REDES ACUEDUCTO | 72141119 | SERVICIO DE CONSTRUCCIÓN DE ACUEDUCTOS
228061 | SUMINISTRO, TRANSPORTE E INSTALACION DE TEE PARTIDA 500 MM X 200 MM (20" X 8"). INCLUYE LA VALVULA DE COMPUERTA ELASTICA EN HIERRO DUCTIL, TORNILLOS, EMPAQUES Y SUS RESPECTIVOS ACCESORIOS. | UN | REDES AGUAS | SERVICIOS DE MANTENIMIENTO | MANTENIMIENTO DE REDES | MANTENIMIENTO REDES ACUEDUCTO | 72141119 | SERVICIO DE CONSTRUCCIÓN DE ACUEDUCTOS
228062 | SUMINISTRO, TRANSPORTE E INSTALACION DE TEE PARTIDA 100 MM X 100 MM (4" X 4"). INCLUYE LA VALVULA DE COMPUERTA ELASTICA EN HIERRO DUCTIL, TORNILLOS, EMPAQUES Y SUS RESPECTIVOS ACCESORIOS. | UN | REDES AGUAS | SERVICIOS DE MANTENIMIENTO | MANTENIMIENTO DE REDES | MANTENIMIENTO REDES ACUEDUCTO | 72141119 | SERVICIO DE CONSTRUCCIÓN DE ACUEDUCTOS
228063 | SUMINISTRO, TRANSPORTE E INSTALACION DE TEE PARTIDA 150 MM X 75 MM (6"X 3"). INCLUYE LA VALVULA DE COMPUERTA ELASTICA EN HIERRO DUCTIL, TORNILLOS, EMPAQUES Y SUS RESPECTIVOS ACCESORIOS. | UN | REDES AGUAS | SERVICIOS DE MANTENIMIENTO | MANTENIMIENTO DE REDES | MANTENIMIENTO REDES ACUEDUCTO | 72141119 | SERVICIO DE CONSTRUCCIÓN DE ACUEDUCTOS
228064 | SUMINISTRO, TRANSPORTE E INSTALACION DE TEE PARTIDA 150 MM X 100 MM (6"X 4"). INCLUYE LA VALVULA DE COMPUERTA ELASTICA EN HIERRO DUCTIL, TORNILLOS, EMPAQUES Y SUS RESPECTIVOS ACCESORIOS. | UN | REDES AGUAS | SERVICIOS DE MANTENIMIENTO | MANTENIMIENTO DE REDES | MANTENIMIENTO REDES ACUEDUCTO | 72141119 | SERVICIO DE CONSTRUCCIÓN DE ACUEDUCTOS
228065 | SUMINISTRO, TRANSPORTE E INSTALACION DE TEE PARTIDA 150 MM X 150 MM (6"X 6"). INCLUYE LA VALVULA DE COMPUERTA ELASTICA EN HIERRO DUCTIL, TORNILLOS, EMPAQUES Y SUS RESPECTIVOS ACCESORIOS. | UN | REDES AGUAS | SERVICIOS DE MANTENIMIENTO | MANTENIMIENTO DE REDES | MANTENIMIENTO REDES ACUEDUCTO | 72141119 | SERVICIO DE CONSTRUCCIÓN DE ACUEDUCTOS
228066 | SUMINISTRO, TRANSPORTE E INSTALACION DE TEE PARTIDA 200 MM X 150 MM (8"X 6"). INCLUYE LA VALVULA DE COMPUERTA ELASTICA EN HIERRO DUCTIL, TORNILLOS, EMPAQUES Y SUS RESPECTIVOS ACCESORIOS. | UN | REDES AGUAS | SERVICIOS DE MANTENIMIENTO | MANTENIMIENTO DE REDES | MANTENIMIENTO REDES ACUEDUCTO | 72141119 | SERVICIO DE CONSTRUCCIÓN DE ACUEDUCTOS
228067 | SUMINISTRO, TRANSPORTE E INSTALACION DE TEE PARTIDA 200 MM X 200 MM (8"X 8"). INCLUYE LA VALVULA DE COMPUERTA ELASTICA EN HIERRO DUCTIL, TORNILLOS, EMPAQUES Y SUS RESPECTIVOS ACCESORIOS. | UN | REDES AGUAS | SERVICIOS DE MANTENIMIENTO | MANTENIMIENTO DE REDES | MANTENIMIENTO REDES ACUEDUCTO | 72141119 | SERVICIO DE CONSTRUCCIÓN DE ACUEDUCTOS
228068 | SUMINISTRO, TRANSPORTE E INSTALACION DE TEE POLIETILENO DE 250 MM PE100 PN16 POR TERMOFUSION | UN | REDES AGUAS | SERVICIOS DE MANTENIMIENTO | MANTENIMIENTO DE REDES | MANTENIMIENTO REDES ACUEDUCTO | 72141119 | SERVICIO DE CONSTRUCCIÓN DE ACUEDUCTOS
228069 | SUMINISTRO, TRANSPORTE E INSTALACION DE TEE POLIETILENO DE 90 MM PE100 PN16 POR TERMOFUSION | UN | REDES AGUAS | SERVICIOS DE MANTENIMIENTO | MANTENIMIENTO DE REDES | MANTENIMIENTO REDES ACUEDUCTO | 72141119 | SERVICIO DE CONSTRUCCIÓN DE ACUEDUCTOS
228070 | SUMINISTRO, TRANSPORTE E INSTALACION DE TEE POLIETILENO DE 110 MM PE100 PN16 POR TERMOFUSION | UN | REDES AGUAS | SERVICIOS DE MANTENIMIENTO | MANTENIMIENTO DE REDES | MANTENIMIENTO REDES ACUEDUCTO | 72141119 | SERVICIO DE CONSTRUCCIÓN DE ACUEDUCTOS
228071 | SUMINISTRO, TRANSPORTE E INSTALACION DE TEE POLIETILENO DE 125 MM PE100 PN16 POR TERMOFUSION | UN | REDES AGUAS | SERVICIOS DE MANTENIMIENTO | MANTENIMIENTO DE REDES | MANTENIMIENTO REDES ACUEDUCTO | 72141119 | SERVICIO DE CONSTRUCCIÓN DE ACUEDUCTOS
228072 | SUMINISTRO, TRANSPORTE E INSTALACION DE TEE POLIETILENO REDUCIDA DE 180 X 110 MM PE100 PN16 POR TERMOFUSION | UN | REDES AGUAS | SERVICIOS DE MANTENIMIENTO | MANTENIMIENTO DE REDES | MANTENIMIENTO REDES ACUEDUCTO | 72141119 | SERVICIO DE CONSTRUCCIÓN DE ACUEDUCTOS
228073 | SUMINISTRO, TRANSPORTE E INSTALACION DE TEE POLIETILENO REDUCIDA DE 180 X 160 MM PE100 PN16 POR TERMOFUSION | UN | REDES AGUAS | SERVICIOS DE MANTENIMIENTO | MANTENIMIENTO DE REDES | MANTENIMIENTO REDES ACUEDUCTO | 72141119 | SERVICIO DE CONSTRUCCIÓN DE ACUEDUCTOS
228074 | SUMINISTRO, TRANSPORTE E INSTALACION DE TEE POLIETILENO REDUCIDA DE 355 X 110 MM PE100 PN16 POR TERMOFUSION | UN | REDES AGUAS | SERVICIOS DE MANTENIMIENTO | MANTENIMIENTO DE REDES | MANTENIMIENTO REDES ACUEDUCTO | 72141119 | SERVICIO DE CONSTRUCCIÓN DE ACUEDUCTOS
228075 | SUMINISTRO, TRANSPORTE E INSTALACION DE TEE POLIETILENO REDUCIDA DE 355 X 160 MM PE100 PN16 POR TERMOFUSION | UN | REDES AGUAS | SERVICIOS DE MANTENIMIENTO | MANTENIMIENTO DE REDES | MANTENIMIENTO REDES ACUEDUCTO | 72141119 | SERVICIO DE CONSTRUCCIÓN DE ACUEDUCTOS
228076 | SUMINISTRO, TRANSPORTE E INSTALACION DE TEE POLIETILENO REDUCIDA DE 450 X 200 MM PE100 PN16 POR TERMOFUSION | UN | REDES AGUAS | SERVICIOS DE MANTENIMIENTO | MANTENIMIENTO DE REDES | MANTENIMIENTO REDES ACUEDUCTO | 72141119 | SERVICIO DE CONSTRUCCIÓN DE ACUEDUCTOS
228077 | SUMINISTRO, TRANSPORTE E INSTALACION DE TEE POLIETILENO REDUCIDA DE 500 X 160 MM PE100 PN16 POR TERMOFUSION | UN | REDES AGUAS | SERVICIOS DE MANTENIMIENTO | MANTENIMIENTO DE REDES | MANTENIMIENTO REDES ACUEDUCTO | 72141119 | SERVICIO DE CONSTRUCCIÓN DE ACUEDUCTOS
228078 | SUMINISTRO, TRANSPORTE E INSTALACION DE TEE POLIETILENO REDUCIDA DE 200 X 160 MM PE100 PN16 POR TERMOFUSION | UN | REDES AGUAS | SERVICIOS DE MANTENIMIENTO | MANTENIMIENTO DE REDES | MANTENIMIENTO REDES ACUEDUCTO | 72141119 | SERVICIO DE CONSTRUCCIÓN DE ACUEDUCTOS
228079 | SUMINISTRO, TRANSPORTE E INSTALACION DE TEE POLIETILENO REDUCIDA DE 315 X 110 MM PE100 PN16 POR TERMOFUSION | UN | REDES AGUAS | SERVICIOS DE MANTENIMIENTO | MANTENIMIENTO DE REDES | MANTENIMIENTO REDES ACUEDUCTO | 72141119 | SERVICIO DE CONSTRUCCIÓN DE ACUEDUCTOS
228080 | SUMINISTRO, TRANSPORTE E INSTALACION DE TUBERIA CCP DE 300 MM DE DIAMETRO Y UNA PRESION DE 0,7 MPA. | UN | REDES AGUAS | SERVICIOS DE MANTENIMIENTO | MANTENIMIENTO DE REDES | MANTENIMIENTO REDES ACUEDUCTO | 72141119 | SERVICIO DE CONSTRUCCIÓN DE ACUEDUCTOS
228081 | SUMINISTRO, TRANSPORTE E INSTALACION DE TUBERIA GALVANIZADA PESADA 1 1/2" PARA ATRAQUE DE TUBERIAS (INCLUYE CORTES Y SOLDADURAS) | ML | REDES AGUAS | SERVICIOS DE MANTENIMIENTO | MANTENIMIENTO DE REDES | MANTENIMIENTO REDES ACUEDUCTO | 72141119 | SERVICIO DE CONSTRUCCIÓN DE ACUEDUCTOS
228082 | SUMINISTRO, Y MONTAJE PERFILERIA Y PLATINAS EN ACERO PARA PROCESO DE EMPALME PRIMARIO. (SEGUN DISEÑO APROBADO POR EPM) | KG | REDES AGUAS | SERVICIOS DE MANTENIMIENTO | MANTENIMIENTO DE REDES | MANTENIMIENTO REDES ACUEDUCTO | 72141119 | SERVICIO DE CONSTRUCCIÓN DE ACUEDUCTOS
228083 | SUMINISTRO, TRANSPORTE E INSTALACION DE TUBERIA POLIETILENO PE80 RDE 9 PN16 20 MM | ML | REDES AGUAS | SERVICIOS DE MANTENIMIENTO | MANTENIMIENTO DE REDES | MANTENIMIENTO REDES ACUEDUCTO | 72141119 | SERVICIO DE CONSTRUCCIÓN DE ACUEDUCTOS
228084 | SUMINISTRO, TRANSPORTE E INSTALACION DE TUBERIA POLIETILENO PE80 RDE 9 PN16 25 MM | ML | REDES AGUAS | SERVICIOS DE MANTENIMIENTO | MANTENIMIENTO DE REDES | MANTENIMIENTO REDES ACUEDUCTO | 72141119 | SERVICIO DE CONSTRUCCIÓN DE ACUEDUCTOS
228085 | SUMINISTRO, TRANSPORTE E INSTALACION DE TUBERIA POLIETILENO PE80 RDE 9 PN16 32 MM | ML | REDES AGUAS | SERVICIOS DE MANTENIMIENTO | MANTENIMIENTO DE REDES | MANTENIMIENTO REDES ACUEDUCTO | 72141119 | SERVICIO DE CONSTRUCCIÓN DE ACUEDUCTOS
228086 | SUMINISTRO, TRANSPORTE E INSTALACION DE UNION BRIDA UNIVERSAL EN HIERRO DUCTIL 150 MM (6") | ML | REDES AGUAS | SERVICIOS DE MANTENIMIENTO | MANTENIMIENTO DE REDES | MANTENIMIENTO REDES ACUEDUCTO | 72141119 | SERVICIO DE CONSTRUCCIÓN DE ACUEDUCTOS
228087 | SUMINISTRO, TRANSPORTE E INSTALACION DE UNION BRIDA UNIVERSAL EN HIERRO DUCTIL 200 MM (8") | ML | REDES AGUAS | SERVICIOS DE MANTENIMIENTO | MANTENIMIENTO DE REDES | MANTENIMIENTO REDES ACUEDUCTO | 72141119 | SERVICIO DE CONSTRUCCIÓN DE ACUEDUCTOS
228088 | SUMINISTRO, TRANSPORTE E INSTALACION DE UNION BRIDA UNIVERSAL EN HIERRO DUCTIL 250 MM (10") | UN | REDES AGUAS | SERVICIOS DE MANTENIMIENTO | MANTENIMIENTO DE REDES | MANTENIMIENTO REDES ACUEDUCTO | 72141119 | SERVICIO DE CONSTRUCCIÓN DE ACUEDUCTOS
228089 | SUMINISTRO, TRANSPORTE E INSTALACION DE UNION BRIDA UNIVERSAL EN HIERRO DUCTIL 300 MM (12") | UN | REDES AGUAS | SERVICIOS DE MANTENIMIENTO | MANTENIMIENTO DE REDES | MANTENIMIENTO REDES ACUEDUCTO | 72141119 | SERVICIO DE CONSTRUCCIÓN DE ACUEDUCTOS
228090 | SUMINISTRO, TRANSPORTE E INSTALACION DE UNION HIERRO DUCTIL TIPO DRESSER 150 PSI DE 200 MM (8") | UN | REDES AGUAS | SERVICIOS DE MANTENIMIENTO | MANTENIMIENTO DE REDES | MANTENIMIENTO REDES ACUEDUCTO | 72141119 | SERVICIO DE CONSTRUCCIÓN DE ACUEDUCTOS
228091 | SUMINISTRO, TRANSPORTE E INSTALACION DE UNION MECANICA JUNTA RAPIDA ACOPLE MECANICO 75 MM (3") | UN | REDES AGUAS | SERVICIOS DE MANTENIMIENTO | MANTENIMIENTO DE REDES | MANTENIMIENTO REDES ACUEDUCTO | 72141119 | SERVICIO DE CONSTRUCCIÓN DE ACUEDUCTOS
228092 | SUMINISTRO, TRANSPORTE E INSTALACION DE UNION POLIETILENO POR ELECTROFUSION 110 MM | UN | REDES AGUAS | SERVICIOS DE MANTENIMIENTO | MANTENIMIENTO DE REDES | MANTENIMIENTO REDES ACUEDUCTO | 72141119 | SERVICIO DE CONSTRUCCIÓN DE ACUEDUCTOS
228093 | SUMINISTRO, TRANSPORTE E INSTALACION DE UNION POLIETILENO POR ELECTROFUSION 160 MM | UN | REDES AGUAS | SERVICIOS DE MANTENIMIENTO | MANTENIMIENTO DE REDES | MANTENIMIENTO REDES ACUEDUCTO | 72141119 | SERVICIO DE CONSTRUCCIÓN DE ACUEDUCTOS
228094 | SUMINISTRO, TRANSPORTE E INSTALACION DE UNION POLIETILENO POR ELECTROFUSION 200 MM | UN | REDES AGUAS | SERVICIOS DE MANTENIMIENTO | MANTENIMIENTO DE REDES | MANTENIMIENTO REDES ACUEDUCTO | 72141119 | SERVICIO DE CONSTRUCCIÓN DE ACUEDUCTOS
228095 | SUMINISTRO, TRANSPORTE E INSTALACION DE UNION POLIETILENO POR ELECTROFUSION 250 MM | UN | REDES AGUAS | SERVICIOS DE MANTENIMIENTO | MANTENIMIENTO DE REDES | MANTENIMIENTO REDES ACUEDUCTO | 72141119 | SERVICIO DE CONSTRUCCIÓN DE ACUEDUCTOS
228096 | SUMINISTRO, TRANSPORTE E INSTALACION DE UNION POLIETILENO POR ELECTROFUSION 355 MM | UN | REDES AGUAS | SERVICIOS DE MANTENIMIENTO | MANTENIMIENTO DE REDES | MANTENIMIENTO REDES ACUEDUCTO | 72141119 | SERVICIO DE CONSTRUCCIÓN DE ACUEDUCTOS
228097 | SUMINISTRO, TRANSPORTE E INSTALACION DE UNION POLIETILENO POR ELECTROFUSION 400 MM | UN | REDES AGUAS | SERVICIOS DE MANTENIMIENTO | MANTENIMIENTO DE REDES | MANTENIMIENTO REDES ACUEDUCTO | 72141119 | SERVICIO DE CONSTRUCCIÓN DE ACUEDUCTOS
228098 | SUMINISTRO, TRANSPORTE E INSTALACION DE UNION POLIETILENO POR ELECTROFUSION 450 MM | UN | REDES AGUAS | SERVICIOS DE MANTENIMIENTO | MANTENIMIENTO DE REDES | MANTENIMIENTO REDES ACUEDUCTO | 72141119 | SERVICIO DE CONSTRUCCIÓN DE ACUEDUCTOS
228099 | SUMINISTRO, TRANSPORTE E INSTALACION DE UNION POLIETILENO POR ELECTROFUSION 90 MM | UN | REDES AGUAS | SERVICIOS DE MANTENIMIENTO | MANTENIMIENTO DE REDES | MANTENIMIENTO REDES ACUEDUCTO | 72141119 | SERVICIO DE CONSTRUCCIÓN DE ACUEDUCTOS
228100 | SUMINISTRO, TRANSPORTE E INSTALACION DE UNION POLIETILENO, POR ELECTROFUSION 315 MM | UN | REDES AGUAS | SERVICIOS DE MANTENIMIENTO | MANTENIMIENTO DE REDES | MANTENIMIENTO REDES ACUEDUCTO | 72141119 | SERVICIO DE CONSTRUCCIÓN DE ACUEDUCTOS
228101 | SUMINISTRO, TRANSPORTE E INSTALACION DE UNION POLIETILENO, POR ELECTROFUSION 500 MM | UN | REDES AGUAS | SERVICIOS DE MANTENIMIENTO | MANTENIMIENTO DE REDES | MANTENIMIENTO REDES ACUEDUCTO | 72141119 | SERVICIO DE CONSTRUCCIÓN DE ACUEDUCTOS
228102 | SUMINISTRO, TRANSPORTE E INSTALACION DE UNION TRANSICION EN PE DE 20 MM PARA ACOMETIDAS DE 1/2" O 3/4" PARA CONECTAR CON COBRE, PE O PEALPE | UN | REDES AGUAS | SERVICIOS DE MANTENIMIENTO | MANTENIMIENTO DE REDES | MANTENIMIENTO REDES ACUEDUCTO | 72141119 | SERVICIO DE CONSTRUCCIÓN DE ACUEDUCTOS
228103 | SUMINISTRO, TRANSPORTE E INSTALACION DE UNION UNIVERSAL (14") | UN | REDES AGUAS | SERVICIOS DE MANTENIMIENTO | MANTENIMIENTO DE REDES | MANTENIMIENTO REDES ACUEDUCTO | 72141119 | SERVICIO DE CONSTRUCCIÓN DE ACUEDUCTOS
228104 | SUMINISTRO, TRANSPORTE E INSTALACION DE UNION UNIVERSAL (16") | UN | REDES AGUAS | SERVICIOS DE MANTENIMIENTO | MANTENIMIENTO DE REDES | MANTENIMIENTO REDES ACUEDUCTO | 72141119 | SERVICIO DE CONSTRUCCIÓN DE ACUEDUCTOS
228105 | SUMINISTRO, TRANSPORTE E INSTALACION DE UNION UNIVERSAL RANGO DE ATENCION 218-235 MM (8") | UN | REDES AGUAS | SERVICIOS DE MANTENIMIENTO | MANTENIMIENTO DE REDES | MANTENIMIENTO REDES ACUEDUCTO | 72141119 | SERVICIO DE CONSTRUCCIÓN DE ACUEDUCTOS
228106 | SUMINISTRO, TRANSPORTE E INSTALACION DE UNION UNIVERSAL RANGO DE ATENCION 272-289 MM (10") | UN | REDES AGUAS | SERVICIOS DE MANTENIMIENTO | MANTENIMIENTO DE REDES | MANTENIMIENTO REDES ACUEDUCTO | 72141119 | SERVICIO DE CONSTRUCCIÓN DE ACUEDUCTOS
228107 | SUMINISTRO, TRANSPORTE E INSTALACION DE UNION UNIVERSAL RANGO DE ATENCION 315-332 MM (12") | UN | REDES AGUAS | SERVICIOS DE MANTENIMIENTO | MANTENIMIENTO DE REDES | MANTENIMIENTO REDES ACUEDUCTO | 72141119 | SERVICIO DE CONSTRUCCIÓN DE ACUEDUCTOS
228108 | SUMINISTRO, TRANSPORTE E INSTALACION DE UNION UNIVERSAL RANGO DE ATENCION 59.5 - 72.0 MM (2") | UN | REDES AGUAS | SERVICIOS DE MANTENIMIENTO | MANTENIMIENTO DE REDES | MANTENIMIENTO REDES ACUEDUCTO | 72141119 | SERVICIO DE CONSTRUCCIÓN DE ACUEDUCTOS
228109 | SUMINISTRO, TRANSPORTE E INSTALACION DE UNION UNIVERSAL RANGO DE ATENCION 88-102 (3") | UN | REDES AGUAS | SERVICIOS DE MANTENIMIENTO | MANTENIMIENTO DE REDES | MANTENIMIENTO REDES ACUEDUCTO | 72141119 | SERVICIO DE CONSTRUCCIÓN DE ACUEDUCTOS
228110 | SUMINISTRO, TRANSPORTE E INSTALACION DE UNION UNIVERSAL TRANSICION 100 MM (4") | UN | REDES AGUAS | SERVICIOS DE MANTENIMIENTO | MANTENIMIENTO DE REDES | MANTENIMIENTO REDES ACUEDUCTO | 72141119 | SERVICIO DE CONSTRUCCIÓN DE ACUEDUCTOS
228111 | SUMINISTRO, TRANSPORTE E INSTALACION DE UNION UNIVERSAL TRANSICION 150 MM (6") | UN | REDES AGUAS | SERVICIOS DE MANTENIMIENTO | MANTENIMIENTO DE REDES | MANTENIMIENTO REDES ACUEDUCTO | 72141119 | SERVICIO DE CONSTRUCCIÓN DE ACUEDUCTOS
228112 | SUMINISTRO, TRANSPORTE E INSTALACION DE UNION UNIVERSAL TRANSICION 200 MM (8") | UN | REDES AGUAS | SERVICIOS DE MANTENIMIENTO | MANTENIMIENTO DE REDES | MANTENIMIENTO REDES ACUEDUCTO | 72141119 | SERVICIO DE CONSTRUCCIÓN DE ACUEDUCTOS
228113 | SUMINISTRO, TRANSPORTE E INSTALACION DE UNION UNIVERSAL TRANSICION 250 MM (10") | UN | REDES AGUAS | SERVICIOS DE MANTENIMIENTO | MANTENIMIENTO DE REDES | MANTENIMIENTO REDES ACUEDUCTO | 72141119 | SERVICIO DE CONSTRUCCIÓN DE ACUEDUCTOS
228114 | SUMINISTRO, TRANSPORTE E INSTALACION DE UNION UNIVERSAL TRANSICION 300 MM (12") | UN | REDES AGUAS | SERVICIOS DE MANTENIMIENTO | MANTENIMIENTO DE REDES | MANTENIMIENTO REDES ACUEDUCTO | 72141119 | SERVICIO DE CONSTRUCCIÓN DE ACUEDUCTOS
228115 | SUMINISTRO, TRANSPORTE E INSTALACION DE UNION UNIVERSAL TRANSICION 75 MM (3") | UN | REDES AGUAS | SERVICIOS DE MANTENIMIENTO | MANTENIMIENTO DE REDES | MANTENIMIENTO REDES ACUEDUCTO | 72141119 | SERVICIO DE CONSTRUCCIÓN DE ACUEDUCTOS
228116 | SUMINISTRO, TRANSPORTE E INSTALACION DE UNIONES DOS Y TRES PARTES DE DIAMETRO 20 MM PARA UNIR TUBERIA DE POLIETILENO CON CUALQUIER OTRO MATERIAL (COBRE, PEALPE O PVC) | UN | REDES AGUAS | SERVICIOS DE MANTENIMIENTO | MANTENIMIENTO DE REDES | MANTENIMIENTO REDES ACUEDUCTO | 72141119 | SERVICIO DE CONSTRUCCIÓN DE ACUEDUCTOS
228117 | SUMINISTRO, TRANSPORTE E INSTALACION DE UNIONES DOS Y TRES PARTES DE DIAMETRO 25 MM PARA UNIR TUBERIA DE POLIETILENO CON CUALQUIER OTRO MATERIAL (COBRE, PEALPE O PVC) | UN | REDES AGUAS | SERVICIOS DE MANTENIMIENTO | MANTENIMIENTO DE REDES | MANTENIMIENTO REDES ACUEDUCTO | 72141119 | SERVICIO DE CONSTRUCCIÓN DE ACUEDUCTOS
228118 | SUMINISTRO, TRANSPORTE E INSTALACION DE UNIONES DOS Y TRES PARTES DE DIAMETRO 32 MM PARA UNIR TUBERIA DE POLIETILENO CON CUALQUIER OTRO MATERIAL (COBRE, PEALPE) | UN | REDES AGUAS | SERVICIOS DE MANTENIMIENTO | MANTENIMIENTO DE REDES | MANTENIMIENTO REDES ACUEDUCTO | 72141119 | SERVICIO DE CONSTRUCCIÓN DE ACUEDUCTOS
228119 | SUMINISTRO, TRANSPORTE E INSTALACION DE VALVULA MARIPOSA 350 MM (14") EXTREMO BRIDA ANSI 150. INCLUYE TORNILLOS Y EMPAQUES | UN | REDES AGUAS | SERVICIOS DE MANTENIMIENTO | MANTENIMIENTO DE REDES | MANTENIMIENTO REDES ACUEDUCTO | 72141119 | SERVICIO DE CONSTRUCCIÓN DE ACUEDUCTOS
228120 | SUMINISTRO, TRANSPORTE E INSTALACION DE VALVULA MARIPOSA 450 MM (18") EXTREMO BRIDA ANSI 150. INCLUYE TORNILLOS Y EMPAQUES | UN | REDES AGUAS | SERVICIOS DE MANTENIMIENTO | MANTENIMIENTO DE REDES | MANTENIMIENTO REDES ACUEDUCTO | 72141119 | SERVICIO DE CONSTRUCCIÓN DE ACUEDUCTOS
228121 | SUMINISTRO, TRANSPORTE E INSTALACION DE VALVULA MARIPOSA 300 MM (12") EXTREMO BRIDA ANSI 150. INCLUYE TORNILLOS Y EMPAQUES | UN | REDES AGUAS | SERVICIOS DE MANTENIMIENTO | MANTENIMIENTO DE REDES | MANTENIMIENTO REDES ACUEDUCTO | 72141119 | SERVICIO DE CONSTRUCCIÓN DE ACUEDUCTOS
228122 | SUMINISTRO, TRANSPORTE E INSTALACION DE VALVULA MARIPOSA 400 MM (16") EXTREMO BRIDA ANSI 150. INCLUYE TORNILLOS Y EMPAQUES | UN | REDES AGUAS | SERVICIOS DE MANTENIMIENTO | MANTENIMIENTO DE REDES | MANTENIMIENTO REDES ACUEDUCTO | 72141119 | SERVICIO DE CONSTRUCCIÓN DE ACUEDUCTOS
228123 | SUMINISTRO, TRANSPORTE E INSTALACION DE VALVULA MARIPOSA 500 MM (20") EXTREMO BRIDA ANSI 150. INCLUYE TORNILLOS Y EMPAQUES | UN | REDES AGUAS | SERVICIOS DE MANTENIMIENTO | MANTENIMIENTO DE REDES | MANTENIMIENTO REDES ACUEDUCTO | 72141119 | SERVICIO DE CONSTRUCCIÓN DE ACUEDUCTOS
228124 | SUMINISTRO, TRANSPORTE E INSTALACION DE VALVULA MARIPOSA 300 MM (12") DE DOBLE EXCENTRICIDAD, EXTREMO BRIDA ANSI 150. INCLUYE TORNILLOS Y EMPAQUES | UN | REDES AGUAS | SERVICIOS DE MANTENIMIENTO | MANTENIMIENTO DE REDES | MANTENIMIENTO REDES ACUEDUCTO | 72141119 | SERVICIO DE CONSTRUCCIÓN DE ACUEDUCTOS
228125 | SUMINISTRO, TRANSPORTE E INSTALACION DE VALVULA MARIPOSA 350 MM (14") DE DOBLE EXCENTRICIDAD, EXTREMO BRIDA ANSI 150. INCLUYE TORNILLOS Y EMPAQUES | UN | REDES AGUAS | SERVICIOS DE MANTENIMIENTO | MANTENIMIENTO DE REDES | MANTENIMIENTO REDES ACUEDUCTO | 72141119 | SERVICIO DE CONSTRUCCIÓN DE ACUEDUCTOS
228126 | SUMINISTRO, TRANSPORTE E INSTALACION DE VALVULA MARIPOSA 400 MM (16") DE DOBLE EXCENTRICIDAD, EXTREMO BRIDA ANSI 150. INCLUYE TORNILLOS Y EMPAQUES | UN | REDES AGUAS | SERVICIOS DE MANTENIMIENTO | MANTENIMIENTO DE REDES | MANTENIMIENTO REDES ACUEDUCTO | 72141119 | SERVICIO DE CONSTRUCCIÓN DE ACUEDUCTOS
228127 | TRANSPORTE E INSTALACION DE CONECTOR DOMICILIAR PEAD (CODO DE 45°, ESPIGO Y EMPAQUE DE CAUCHO) | UN | REDES AGUAS | SERVICIOS DE MANTENIMIENTO | MANTENIMIENTO DE REDES | MANTENIMIENTO REDES ACUEDUCTO | 72141119 | SERVICIO DE CONSTRUCCIÓN DE ACUEDUCTOS
228128 | TRANSPORTE E INSTALACION DE HIDRANTE 3" | UN | REDES AGUAS | SERVICIOS DE MANTENIMIENTO | MANTENIMIENTO DE REDES | MANTENIMIENTO REDES ACUEDUCTO | 72141119 | SERVICIO DE CONSTRUCCIÓN DE ACUEDUCTOS
228129 | TRANSPORTE E INSTALACION DE HIDRANTE 4" | UN | REDES AGUAS | SERVICIOS DE MANTENIMIENTO | MANTENIMIENTO DE REDES | MANTENIMIENTO REDES ACUEDUCTO | 72141119 | SERVICIO DE CONSTRUCCIÓN DE ACUEDUCTOS
228130 | TRANSPORTE E INSTALACION DE HIDRANTE 6" | UN | REDES AGUAS | SERVICIOS DE MANTENIMIENTO | MANTENIMIENTO DE REDES | MANTENIMIENTO REDES ACUEDUCTO | 72141119 | SERVICIO DE CONSTRUCCIÓN DE ACUEDUCTOS
228131 | TRANSPORTE E INSTALACION DE SILLETAS POR TERMOFUSION POLIETILENO 110 MM X 20 MM | UN | REDES AGUAS | SERVICIOS DE MANTENIMIENTO | MANTENIMIENTO DE REDES | MANTENIMIENTO REDES ACUEDUCTO | 72141119 | SERVICIO DE CONSTRUCCIÓN DE ACUEDUCTOS
228132 | TRANSPORTE E INSTALACION DE SILLETAS POR TERMOFUSION POLIETILENO 110 MM X 25 MM | UN | REDES AGUAS | SERVICIOS DE MANTENIMIENTO | MANTENIMIENTO DE REDES | MANTENIMIENTO REDES ACUEDUCTO | 72141119 | SERVICIO DE CONSTRUCCIÓN DE ACUEDUCTOS
228133 | TRANSPORTE E INSTALACION DE SILLETAS POR TERMOFUSION POLIETILENO 110 MM X 32 MM | UN | REDES AGUAS | SERVICIOS DE MANTENIMIENTO | MANTENIMIENTO DE REDES | MANTENIMIENTO REDES ACUEDUCTO | 72141119 | SERVICIO DE CONSTRUCCIÓN DE ACUEDUCTOS
228134 | TRANSPORTE E INSTALACION DE SILLETAS POR TERMOFUSION POLIETILENO 160 MM X 20 MM | UN | REDES AGUAS | SERVICIOS DE MANTENIMIENTO | MANTENIMIENTO DE REDES | MANTENIMIENTO REDES ACUEDUCTO | 72141119 | SERVICIO DE CONSTRUCCIÓN DE ACUEDUCTOS
228135 | TRANSPORTE E INSTALACION DE SILLETAS POR TERMOFUSION POLIETILENO 160 MM X 25 MM | UN | REDES AGUAS | SERVICIOS DE MANTENIMIENTO | MANTENIMIENTO DE REDES | MANTENIMIENTO REDES ACUEDUCTO | 72141119 | SERVICIO DE CONSTRUCCIÓN DE ACUEDUCTOS
228136 | TRANSPORTE E INSTALACION DE SILLETAS POR TERMOFUSION POLIETILENO 160 MM X 32 MM | UN | REDES AGUAS | SERVICIOS DE MANTENIMIENTO | MANTENIMIENTO DE REDES | MANTENIMIENTO REDES ACUEDUCTO | 72141119 | SERVICIO DE CONSTRUCCIÓN DE ACUEDUCTOS
228137 | TRANSPORTE E INSTALACION DE SILLETAS POR TERMOFUSION POLIETILENO 200 MM X 20 MM | UN | REDES AGUAS | SERVICIOS DE MANTENIMIENTO | MANTENIMIENTO DE REDES | MANTENIMIENTO REDES ACUEDUCTO | 72141119 | SERVICIO DE CONSTRUCCIÓN DE ACUEDUCTOS
228138 | TRANSPORTE E INSTALACION DE SILLETAS POR TERMOFUSION POLIETILENO 200 MM X 25 MM | UN | REDES AGUAS | SERVICIOS DE MANTENIMIENTO | MANTENIMIENTO DE REDES | MANTENIMIENTO REDES ACUEDUCTO | 72141119 | SERVICIO DE CONSTRUCCIÓN DE ACUEDUCTOS
228139 | TRANSPORTE E INSTALACION DE SILLETAS POR TERMOFUSION POLIETILENO 200 MM X 32 MM | UN | REDES AGUAS | SERVICIOS DE MANTENIMIENTO | MANTENIMIENTO DE REDES | MANTENIMIENTO REDES ACUEDUCTO | 72141119 | SERVICIO DE CONSTRUCCIÓN DE ACUEDUCTOS
228140 | TRANSPORTE E INSTALACION DE SILLETAS POR TERMOFUSION POLIETILENO 250 MM X 20 MM | UN | REDES AGUAS | SERVICIOS DE MANTENIMIENTO | MANTENIMIENTO DE REDES | MANTENIMIENTO REDES ACUEDUCTO | 72141119 | SERVICIO DE CONSTRUCCIÓN DE ACUEDUCTOS
228141 | TRANSPORTE E INSTALACION DE SILLETAS POR TERMOFUSION POLIETILENO 250 MM X 25 MM | UN | REDES AGUAS | SERVICIOS DE MANTENIMIENTO | MANTENIMIENTO DE REDES | MANTENIMIENTO REDES ACUEDUCTO | 72141119 | SERVICIO DE CONSTRUCCIÓN DE ACUEDUCTOS
228142 | TRANSPORTE E INSTALACION DE SILLETAS POR TERMOFUSION POLIETILENO 250 MM X 32 MM | UN | REDES AGUAS | SERVICIOS DE MANTENIMIENTO | MANTENIMIENTO DE REDES | MANTENIMIENTO REDES ACUEDUCTO | 72141119 | SERVICIO DE CONSTRUCCIÓN DE ACUEDUCTOS
228143 | TRANSPORTE E INSTALACION DE SILLETAS POR TERMOFUSION POLIETILENO 90 MM X 20 MM | UN | REDES AGUAS | SERVICIOS DE MANTENIMIENTO | MANTENIMIENTO DE REDES | MANTENIMIENTO REDES ACUEDUCTO | 72141119 | SERVICIO DE CONSTRUCCIÓN DE ACUEDUCTOS
228144 | TRANSPORTE E INSTALACION DE SILLETAS POR TERMOFUSION POLIETILENO 90 MM X 25 MM | UN | REDES AGUAS | SERVICIOS DE MANTENIMIENTO | MANTENIMIENTO DE REDES | MANTENIMIENTO REDES ACUEDUCTO | 72141119 | SERVICIO DE CONSTRUCCIÓN DE ACUEDUCTOS
228145 | TRANSPORTE E INSTALACION DE SILLETAS POR TERMOFUSION POLIETILENO 90 MM X 32 MM | UN | REDES AGUAS | SERVICIOS DE MANTENIMIENTO | MANTENIMIENTO DE REDES | MANTENIMIENTO REDES ACUEDUCTO | 72141119 | SERVICIO DE CONSTRUCCIÓN DE ACUEDUCTOS
228146 | TRANSPORTE E INSTALACION DE TEE POLIETILENO DE 90 MM PE100 PN16 POR TERMOFUSION | UN | REDES AGUAS | SERVICIOS DE MANTENIMIENTO | MANTENIMIENTO DE REDES | MANTENIMIENTO REDES ACUEDUCTO | 72141119 | SERVICIO DE CONSTRUCCIÓN DE ACUEDUCTOS
228147 | TRANSPORTE E INSTALACION DE TEE POLIETILENO DE 110 MM PE100 PN16 POR TERMOFUSION | UN | REDES AGUAS | SERVICIOS DE MANTENIMIENTO | MANTENIMIENTO DE REDES | MANTENIMIENTO REDES ACUEDUCTO | 72141119 | SERVICIO DE CONSTRUCCIÓN DE ACUEDUCTOS
228148 | TRANSPORTE E INSTALACION DE TEE POLIETILENO DE 160 MM PE100 PN16 POR TERMOFUSION | UN | REDES AGUAS | SERVICIOS DE MANTENIMIENTO | MANTENIMIENTO DE REDES | MANTENIMIENTO REDES ACUEDUCTO | 72141119 | SERVICIO DE CONSTRUCCIÓN DE ACUEDUCTOS
228149 | TRANSPORTE E INSTALACION DE TEE POLIETILENO DE 200 MM PE100 PN16 POR TERMOFUSION | UN | REDES AGUAS | SERVICIOS DE MANTENIMIENTO | MANTENIMIENTO DE REDES | MANTENIMIENTO REDES ACUEDUCTO | 72141119 | SERVICIO DE CONSTRUCCIÓN DE ACUEDUCTOS
228150 | TRANSPORTE E INSTALACION DE TEE POLIETILENO DE 250 MM PE100 PN16 POR TERMOFUSION | UN | REDES AGUAS | SERVICIOS DE MANTENIMIENTO | MANTENIMIENTO DE REDES | MANTENIMIENTO REDES ACUEDUCTO | 72141119 | SERVICIO DE CONSTRUCCIÓN DE ACUEDUCTOS
228151 | TRANSPORTE E INSTALACION DE TEE POLIETILENO DE 355 MM PE100 PN16 POR TERMOFUSION | UN | REDES AGUAS | SERVICIOS DE MANTENIMIENTO | MANTENIMIENTO DE REDES | MANTENIMIENTO REDES ACUEDUCTO | 72141119 | SERVICIO DE CONSTRUCCIÓN DE ACUEDUCTOS
228152 | TRANSPORTE E INSTALACION DE TEE POLIETILENO DE 400 MM PE100 PN16 POR TERMOFUSION | UN | REDES AGUAS | SERVICIOS DE MANTENIMIENTO | MANTENIMIENTO DE REDES | MANTENIMIENTO REDES ACUEDUCTO | 72141119 | SERVICIO DE CONSTRUCCIÓN DE ACUEDUCTOS
228153 | TRANSPORTE E INSTALACION DE TUBERIA POLIETILENO PE100 PN10 DE 75 MM, INCLUYE LA TERMOFUSION O LA UNION | ML | REDES AGUAS | SERVICIOS DE MANTENIMIENTO | MANTENIMIENTO DE REDES | MANTENIMIENTO REDES ACUEDUCTO | 72141119 | SERVICIO DE CONSTRUCCIÓN DE ACUEDUCTOS
228154 | TRANSPORTE E INSTALACION DE TUBERIA POLIETILENO BAJA DENSIDAD PE 40 32 MM | ML | REDES AGUAS | SERVICIOS DE MANTENIMIENTO | MANTENIMIENTO DE REDES | MANTENIMIENTO REDES ACUEDUCTO | 72141119 | SERVICIO DE CONSTRUCCIÓN DE ACUEDUCTOS
228155 | TRANSPORTE E INSTALACION DE TUBERIA POLIETILENO PE100 PN10 DE 90 MM, INCLUYE LA TERMOFUSION O LA UNION | ML | REDES AGUAS | SERVICIOS DE MANTENIMIENTO | MANTENIMIENTO DE REDES | MANTENIMIENTO REDES ACUEDUCTO | 72141119 | SERVICIO DE CONSTRUCCIÓN DE ACUEDUCTOS
228156 | TRANSPORTE E INSTALACION DE TUBERIA POLIETILENO PE 80 PN16 DE 20 MM | ML | REDES AGUAS | SERVICIOS DE MANTENIMIENTO | MANTENIMIENTO DE REDES | MANTENIMIENTO REDES ACUEDUCTO | 72141119 | SERVICIO DE CONSTRUCCIÓN DE ACUEDUCTOS
228157 | TRANSPORTE E INSTALACION DE TUBERIA POLIETILENO PE100 PN10 DE 110 MM, INCLUYE LA TERMOFUSION O LA UNION | ML | REDES AGUAS | SERVICIOS DE MANTENIMIENTO | MANTENIMIENTO DE REDES | MANTENIMIENTO REDES ACUEDUCTO | 72141119 | SERVICIO DE CONSTRUCCIÓN DE ACUEDUCTOS
228158 | TRANSPORTE E INSTALACION DE TUBERIA POLIETILENO PE100 PN10 DE 125 MM, INCLUYE LA TERMOFUSION O LA UNION | ML | REDES AGUAS | SERVICIOS DE MANTENIMIENTO | MANTENIMIENTO DE REDES | MANTENIMIENTO REDES ACUEDUCTO | 72141119 | SERVICIO DE CONSTRUCCIÓN DE ACUEDUCTOS
228159 | TRANSPORTE E INSTALACION DE TUBERIA POLIETILENO PE100 PN10 DE 180 MM, INCLUYE LA TERMOFUSION O LA UNION | ML | REDES AGUAS | SERVICIOS DE MANTENIMIENTO | MANTENIMIENTO DE REDES | MANTENIMIENTO REDES ACUEDUCTO | 72141119 | SERVICIO DE CONSTRUCCIÓN DE ACUEDUCTOS
228160 | TRANSPORTE E INSTALACION DE TUBERIA POLIETILENO PE100 PN10 DE 250 MM, INCLUYE LA TERMOFUSION O LA UNION | ML | REDES AGUAS | SERVICIOS DE MANTENIMIENTO | MANTENIMIENTO DE REDES | MANTENIMIENTO REDES ACUEDUCTO | 72141119 | SERVICIO DE CONSTRUCCIÓN DE ACUEDUCTOS
228161 | TRANSPORTE E INSTALACION DE TUBERIA POLIETILENO PE100 PN10 DE 250 MM, POR EL SISTEMA DE PERFORACION HORIZONTAL DIRIGIDA | ML | REDES AGUAS | SERVICIOS DE MANTENIMIENTO | MANTENIMIENTO DE REDES | MANTENIMIENTO REDES ACUEDUCTO | 72141119 | SERVICIO DE CONSTRUCCIÓN DE ACUEDUCTOS
228162 | TRANSPORTE E INSTALACION DE TUBERIA POLIETILENO PE100 PN10 DE 315 MM, INCLUYE LA TERMOFUSION O LA UNION | ML | REDES AGUAS | SERVICIOS DE MANTENIMIENTO | MANTENIMIENTO DE REDES | MANTENIMIENTO REDES ACUEDUCTO | 72141119 | SERVICIO DE CONSTRUCCIÓN DE ACUEDUCTOS
228163 | TRANSPORTE E INSTALACION DE TUBERIA POLIETILENO PE100 PN10 DE 400 MM, INCLUYE LA TERMOFUSION O LA UNION | ML | REDES AGUAS | SERVICIOS DE MANTENIMIENTO | MANTENIMIENTO DE REDES | MANTENIMIENTO REDES ACUEDUCTO | 72141119 | SERVICIO DE CONSTRUCCIÓN DE ACUEDUCTOS
228164 | TRANSPORTE E INSTALACION DE TUBERIA POLIETILENO PE100 PN10 DE 400 MM, POR EL SISTEMA DE PERFORACION HORIZONTAL DIRIGIDA | ML | REDES AGUAS | SERVICIOS DE MANTENIMIENTO | MANTENIMIENTO DE REDES | MANTENIMIENTO REDES ACUEDUCTO | 72141119 | SERVICIO DE CONSTRUCCIÓN DE ACUEDUCTOS
228165 | TRANSPORTE E INSTALACION DE TUBERIA POLIETILENO PE100 PN10 DE 560 MM, INCLUYE LA TERMOFUSION O LA UNION | ML | REDES AGUAS | SERVICIOS DE MANTENIMIENTO | MANTENIMIENTO DE REDES | MANTENIMIENTO REDES ACUEDUCTO | 72141119 | SERVICIO DE CONSTRUCCIÓN DE ACUEDUCTOS
228166 | TRANSPORTE E INSTALACION DE TUBERIA POLIETILENO PE100 PN10 DE 800 MM, INCLUYE LA TERMOFUSION O LA UNION | ML | REDES AGUAS | SERVICIOS DE MANTENIMIENTO | MANTENIMIENTO DE REDES | MANTENIMIENTO REDES ACUEDUCTO | 72141119 | SERVICIO DE CONSTRUCCIÓN DE ACUEDUCTOS
228167 | SUMINISTRO, TRANSPORTE E INSTALACION TUBERIA POLIETILENO PE100 PN16 200 MM POR EL SISTEMA PIPE BURSTING. | ML | REDES AGUAS | SERVICIOS DE MANTENIMIENTO | MANTENIMIENTO DE REDES | MANTENIMIENTO REDES ACUEDUCTO | 72141119 | SERVICIO DE CONSTRUCCIÓN DE ACUEDUCTOS
228168 | SUMINISTRO, TRANSPORTE E INSTALACION DE TUBERIA POLIETILENO PE100 PN16 355 MM POR EL SISTEMA PIPE BURSTING | ML | REDES AGUAS | SERVICIOS DE MANTENIMIENTO | MANTENIMIENTO DE REDES | MANTENIMIENTO REDES ACUEDUCTO | 72141119 | SERVICIO DE CONSTRUCCIÓN DE ACUEDUCTOS
228169 | TRANSPORTE E INSTALACION DE TUBERIA POLIETILENO PE100 PN10 DE 90 MM POR EL SISTEMA PIPE BURSTING | ML | REDES AGUAS | SERVICIOS DE MANTENIMIENTO | MANTENIMIENTO DE REDES | MANTENIMIENTO REDES ACUEDUCTO | 72141119 | SERVICIO DE CONSTRUCCIÓN DE ACUEDUCTOS
228170 | TRANSPORTE E INSTALACION DE TUBERIA POLIETILENO PE100 PN16 DE 110 MM, POR EL SISTEMA PIPE BURSTING | ML | REDES AGUAS | SERVICIOS DE MANTENIMIENTO | MANTENIMIENTO DE REDES | MANTENIMIENTO REDES ACUEDUCTO | 72141119 | SERVICIO DE CONSTRUCCIÓN DE ACUEDUCTOS
228171 | TRANSPORTE E INSTALACION DE TUBERIA POLIETILENO PE100 PN16 DE 160 MM, POR EL SISTEMA PIPE BURSTING | ML | REDES AGUAS | SERVICIOS DE MANTENIMIENTO | MANTENIMIENTO DE REDES | MANTENIMIENTO REDES ACUEDUCTO | 72141119 | SERVICIO DE CONSTRUCCIÓN DE ACUEDUCTOS
228172 | TRANSPORTE E INSTALACION DE TUBERIA POLIETILENO PE100 PN16 DE 200 MM, POR EL SISTEMA PIPE BURSTING | ML | REDES AGUAS | SERVICIOS DE MANTENIMIENTO | MANTENIMIENTO DE REDES | MANTENIMIENTO REDES ACUEDUCTO | 72141119 | SERVICIO DE CONSTRUCCIÓN DE ACUEDUCTOS
228173 | TRANSPORTE E INSTALACION DE TUBERIA POLIETILENO PE100 PN16 DE 250 MM, POR EL SISTEMA PIPE BURSTING | ML | REDES AGUAS | SERVICIOS DE MANTENIMIENTO | MANTENIMIENTO DE REDES | MANTENIMIENTO REDES ACUEDUCTO | 72141119 | SERVICIO DE CONSTRUCCIÓN DE ACUEDUCTOS
228174 | TRANSPORTE E INSTALACION DE TUBERIA POLIETILENO PE100 PN16 DE 280 MM, POR EL SISTEMA PIPE BURSTING | ML | REDES AGUAS | SERVICIOS DE MANTENIMIENTO | MANTENIMIENTO DE REDES | MANTENIMIENTO REDES ACUEDUCTO | 72141119 | SERVICIO DE CONSTRUCCIÓN DE ACUEDUCTOS
228175 | TRANSPORTE E INSTALACION DE TUBERIA POLIETILENO PE100 PN16 DE 315 MM, POR EL SISTEMA PIPE BURSTING | ML | REDES AGUAS | SERVICIOS DE MANTENIMIENTO | MANTENIMIENTO DE REDES | MANTENIMIENTO REDES ACUEDUCTO | 72141119 | SERVICIO DE CONSTRUCCIÓN DE ACUEDUCTOS
228176 | TRANSPORTE E INSTALACION DE TUBERIA POLIETILENO PE100 PN16 DE 355 MM, POR EL SISTEMA PIPE BURSTING | ML | REDES AGUAS | SERVICIOS DE MANTENIMIENTO | MANTENIMIENTO DE REDES | MANTENIMIENTO REDES ACUEDUCTO | 72141119 | SERVICIO DE CONSTRUCCIÓN DE ACUEDUCTOS
228177 | TRANSPORTE E INSTALACION DE TUBERIA POLIETILENO PE100 PN16 DE 400 MM, POR EL SISTEMA PIPE BURSTING | ML | REDES AGUAS | SERVICIOS DE MANTENIMIENTO | MANTENIMIENTO DE REDES | MANTENIMIENTO REDES ACUEDUCTO | 72141119 | SERVICIO DE CONSTRUCCIÓN DE ACUEDUCTOS
228178 | TRANSPORTE E INSTALACION DE TUBERIA POLIETILENO PE100 PN16 DE 450 MM, POR EL SISTEMA PIPE BURSTING | ML | REDES AGUAS | SERVICIOS DE MANTENIMIENTO | MANTENIMIENTO DE REDES | MANTENIMIENTO REDES ACUEDUCTO | 72141119 | SERVICIO DE CONSTRUCCIÓN DE ACUEDUCTOS
228179 | TRANSPORTE E INSTALACION DE TUBERIA POLIETILENO PE100 PN16 DE 500 MM, POR EL SISTEMA PIPE BURSTING | ML | REDES AGUAS | SERVICIOS DE MANTENIMIENTO | MANTENIMIENTO DE REDES | MANTENIMIENTO REDES ACUEDUCTO | 72141119 | SERVICIO DE CONSTRUCCIÓN DE ACUEDUCTOS
228180 | TRANSPORTE E INSTALACION DE TUBERIA POLIETILENO PE100 PN16 DE 710 MM, POR EL SISTEMA PIPE BURSTING | ML | REDES AGUAS | SERVICIOS DE MANTENIMIENTO | MANTENIMIENTO DE REDES | MANTENIMIENTO REDES ACUEDUCTO | 72141119 | SERVICIO DE CONSTRUCCIÓN DE ACUEDUCTOS
228181 | TRANSPORTE E INSTALACION DE TUBERIA POLIETILENO PE100 PN16 DE 90 MM, POR EL SISTEMA PIPE BURSTING. | ML | REDES AGUAS | SERVICIOS DE MANTENIMIENTO | MANTENIMIENTO DE REDES | MANTENIMIENTO REDES ACUEDUCTO | 72141119 | SERVICIO DE CONSTRUCCIÓN DE ACUEDUCTOS
228182 | TRANSPORTE E INSTALACION DE TUBERIA POLIETILENO TERMOFUSION PE100 PN16 DE 110 MM POR EL SISTEMA PIPE BURSTING | ML | REDES AGUAS | SERVICIOS DE MANTENIMIENTO | MANTENIMIENTO DE REDES | MANTENIMIENTO REDES ACUEDUCTO | 72141119 | SERVICIO DE CONSTRUCCIÓN DE ACUEDUCTOS
228183 | TRANSPORTE E INSTALACION DE TUBERIA POLIETILENO PE100 PN16 DE 110 MM, INCLUYE LA TERMOFUSION O LA UNION | ML | REDES AGUAS | SERVICIOS DE MANTENIMIENTO | MANTENIMIENTO DE REDES | MANTENIMIENTO REDES ACUEDUCTO | 72141119 | SERVICIO DE CONSTRUCCIÓN DE ACUEDUCTOS
228184 | TRANSPORTE E INSTALACION DE TUBERIA POLIETILENO PE100 PN16 DE 110 MM, POR EL SISTEMA PERFORACION HORIZONTAL DIRIGIDA | ML | REDES AGUAS | SERVICIOS DE MANTENIMIENTO | MANTENIMIENTO DE REDES | MANTENIMIENTO REDES ACUEDUCTO | 72141119 | SERVICIO DE CONSTRUCCIÓN DE ACUEDUCTOS
228185 | TRANSPORTE E INSTALACION DE TUBERIA POLIETILENO PE100 PN16 DE 125 MM, INCLUYE LA TERMOFUSION O LA UNION | ML | REDES AGUAS | SERVICIOS DE MANTENIMIENTO | MANTENIMIENTO DE REDES | MANTENIMIENTO REDES ACUEDUCTO | 72141119 | SERVICIO DE CONSTRUCCIÓN DE ACUEDUCTOS
228186 | TRANSPORTE E INSTALACION DE TUBERIA POLIETILENO PE100 PN16 DE 160 MM, INCLUYE LA TERMOFUSION O LA UNION | ML | REDES AGUAS | SERVICIOS DE MANTENIMIENTO | MANTENIMIENTO DE REDES | MANTENIMIENTO REDES ACUEDUCTO | 72141119 | SERVICIO DE CONSTRUCCIÓN DE ACUEDUCTOS
228187 | TRANSPORTE E INSTALACION DE TUBERIA POLIETILENO PE100 PN16 DE 160 MM, POR EL SISTEMA PERFORACION HORIZONTAL DIRIGIDA | ML | REDES AGUAS | SERVICIOS DE MANTENIMIENTO | MANTENIMIENTO DE REDES | MANTENIMIENTO REDES ACUEDUCTO | 72141119 | SERVICIO DE CONSTRUCCIÓN DE ACUEDUCTOS
228188 | TRANSPORTE E INSTALACION DE TUBERIA POLIETILENO PE100 PN16 DE 180 MM, INCLUYE LA TERMOFUSION O LA UNION | ML | REDES AGUAS | SERVICIOS DE MANTENIMIENTO | MANTENIMIENTO DE REDES | MANTENIMIENTO REDES ACUEDUCTO | 72141119 | SERVICIO DE CONSTRUCCIÓN DE ACUEDUCTOS
228189 | TRANSPORTE E INSTALACION DE TUBERIA POLIETILENO PE100 PN16 DE 200 MM, INCLUYE LA TERMOFUSION O LA UNION | ML | REDES AGUAS | SERVICIOS DE MANTENIMIENTO | MANTENIMIENTO DE REDES | MANTENIMIENTO REDES ACUEDUCTO | 72141119 | SERVICIO DE CONSTRUCCIÓN DE ACUEDUCTOS
228190 | TRANSPORTE E INSTALACION DE TUBERIA POLIETILENO PE100 PN16 DE 225 MM, INCLUYE LA TERMOFUSION O LA UNION | ML | REDES AGUAS | SERVICIOS DE MANTENIMIENTO | MANTENIMIENTO DE REDES | MANTENIMIENTO REDES ACUEDUCTO | 72141119 | SERVICIO DE CONSTRUCCIÓN DE ACUEDUCTOS
228191 | TRANSPORTE E INSTALACION DE TUBERIA POLIETILENO PE100 PN16 DE 250 MM, INCLUYE LA TERMOFUSION O LA UNION | ML | REDES AGUAS | SERVICIOS DE MANTENIMIENTO | MANTENIMIENTO DE REDES | MANTENIMIENTO REDES ACUEDUCTO | 72141119 | SERVICIO DE CONSTRUCCIÓN DE ACUEDUCTOS
228192 | TRANSPORTE E INSTALACION DE TUBERIA POLIETILENO PE100 PN16 DE 250 MM, POR EL SISTEMA DE PERFORACION HORIZONTAL DIRIGIDA | ML | REDES AGUAS | SERVICIOS DE MANTENIMIENTO | MANTENIMIENTO DE REDES | MANTENIMIENTO REDES ACUEDUCTO | 72141119 | SERVICIO DE CONSTRUCCIÓN DE ACUEDUCTOS
228193 | TRANSPORTE E INSTALACION DE TUBERIA POLIETILENO PE100 PN16 DE 280 MM, INCLUYE LA TERMOFUSION O LA UNION | ML | REDES AGUAS | SERVICIOS DE MANTENIMIENTO | MANTENIMIENTO DE REDES | MANTENIMIENTO REDES ACUEDUCTO | 72141119 | SERVICIO DE CONSTRUCCIÓN DE ACUEDUCTOS
228194 | TRANSPORTE E INSTALACION DE TUBERIA POLIETILENO PE100 PN16 DE 315 MM, INCLUYE LA TERMOFUSION O LA UNION | ML | REDES AGUAS | SERVICIOS DE MANTENIMIENTO | MANTENIMIENTO DE REDES | MANTENIMIENTO REDES ACUEDUCTO | 72141119 | SERVICIO DE CONSTRUCCIÓN DE ACUEDUCTOS
228195 | TRANSPORTE E INSTALACION DE TUBERIA POLIETILENO PE100 PN16 DE 355 MM, INCLUYE LA TERMOFUSION O LA UNION | ML | REDES AGUAS | SERVICIOS DE MANTENIMIENTO | MANTENIMIENTO DE REDES | MANTENIMIENTO REDES ACUEDUCTO | 72141119 | SERVICIO DE CONSTRUCCIÓN DE ACUEDUCTOS
228196 | TRANSPORTE E INSTALACION DE TUBERIA POLIETILENO PE100 PN16 DE 355 MM, POR EL SISTEMA PERFORACION HORIZONTAL DIRIGIDA | ML | REDES AGUAS | SERVICIOS DE MANTENIMIENTO | MANTENIMIENTO DE REDES | MANTENIMIENTO REDES ACUEDUCTO | 72141119 | SERVICIO DE CONSTRUCCIÓN DE ACUEDUCTOS
228197 | TRANSPORTE E INSTALACION DE TUBERIA POLIETILENO PE100 PN16 DE 400 MM, INCLUYE LA TERMOFUSION O LA UNION | ML | REDES AGUAS | SERVICIOS DE MANTENIMIENTO | MANTENIMIENTO DE REDES | MANTENIMIENTO REDES ACUEDUCTO | 72141119 | SERVICIO DE CONSTRUCCIÓN DE ACUEDUCTOS
228198 | TRANSPORTE E INSTALACION DE TUBERIA POLIETILENO PE100 PN16 DE 500 MM, INCLUYE LA TERMOFUSION O LA UNION | ML | REDES AGUAS | SERVICIOS DE MANTENIMIENTO | MANTENIMIENTO DE REDES | MANTENIMIENTO REDES ACUEDUCTO | 72141119 | SERVICIO DE CONSTRUCCIÓN DE ACUEDUCTOS
228199 | TRANSPORTE E INSTALACION DE TUBERIA POLIETILENO PE100 PN16 DE 63 MM, INCLUYE LA TERMOFUSION O LA UNION | ML | REDES AGUAS | SERVICIOS DE MANTENIMIENTO | MANTENIMIENTO DE REDES | MANTENIMIENTO REDES ACUEDUCTO | 72141119 | SERVICIO DE CONSTRUCCIÓN DE ACUEDUCTOS
228200 | TRANSPORTE E INSTALACION DE TUBERIA POLIETILENO PE100 PN16 DE 630 MM, INCLUYE LA TERMOFUSION O LA UNION | ML | REDES AGUAS | SERVICIOS DE MANTENIMIENTO | MANTENIMIENTO DE REDES | MANTENIMIENTO REDES ACUEDUCTO | 72141119 | SERVICIO DE CONSTRUCCIÓN DE ACUEDUCTOS
228201 | TRANSPORTE E INSTALACION DE TUBERIA POLIETILENO PE100 PN16 DE 90 MM, INCLUYE LA TERMOFUSION O LA UNION | ML | REDES AGUAS | SERVICIOS DE MANTENIMIENTO | MANTENIMIENTO DE REDES | MANTENIMIENTO REDES ACUEDUCTO | 72141119 | SERVICIO DE CONSTRUCCIÓN DE ACUEDUCTOS
228202 | TRANSPORTE E INSTALACION DE TUBERIA POLIETILENO PE100 PN16 DE 90 MM, POR EL SISTEMA PERFORACION HORIZONTAL DIRIGIDA | ML | REDES AGUAS | SERVICIOS DE MANTENIMIENTO | MANTENIMIENTO DE REDES | MANTENIMIENTO REDES ACUEDUCTO | 72141119 | SERVICIO DE CONSTRUCCIÓN DE ACUEDUCTOS
228203 | TRANSPORTE E INSTALACION DE TUBERIA POLIETILENO PE100 PN 20 DE 140 MM, INCLUYE LA TERMOFUSION O LA UNION | ML | REDES AGUAS | SERVICIOS DE MANTENIMIENTO | MANTENIMIENTO DE REDES | MANTENIMIENTO REDES ACUEDUCTO | 72141119 | SERVICIO DE CONSTRUCCIÓN DE ACUEDUCTOS
228204 | TRANSPORTE E INSTALACION DE TUBERIA POLIETILENO PE100 PN 20 DE 200 MM, INCLUYE LA TERMOFUSION O LA UNION | ML | REDES AGUAS | SERVICIOS DE MANTENIMIENTO | MANTENIMIENTO DE REDES | MANTENIMIENTO REDES ACUEDUCTO | 72141119 | SERVICIO DE CONSTRUCCIÓN DE ACUEDUCTOS
228205 | TRANSPORTE E INSTALACION DE TUBERIA POLIETILENO PE100 PN 20 DE 400 MM, INCLUYE LA TERMOFUSION O LA UNION | ML | REDES AGUAS | SERVICIOS DE MANTENIMIENTO | MANTENIMIENTO DE REDES | MANTENIMIENTO REDES ACUEDUCTO | 72141119 | SERVICIO DE CONSTRUCCIÓN DE ACUEDUCTOS
228206 | SUMINISTRO, TRANSPORTE E INSTALACION DE TUBERIA POLIETILENO PE100 RDE 17 PN10 DE 300 MM, POR EL SISTEMA CLOSE FIT LINING | ML | REDES AGUAS | SERVICIOS DE MANTENIMIENTO | MANTENIMIENTO DE REDES | MANTENIMIENTO REDES ACUEDUCTO | 72141119 | SERVICIO DE CONSTRUCCIÓN DE ACUEDUCTOS
228207 | TRANSPORTE E INSTALACION DE TUBERIA POLIETILENO PE100 RDE 17 PN10 DE 300 MM, POR EL SISTEMA CLOSE FIT LINING | ML | REDES AGUAS | SERVICIOS DE MANTENIMIENTO | MANTENIMIENTO DE REDES | MANTENIMIENTO REDES ACUEDUCTO | 72141119 | SERVICIO DE CONSTRUCCIÓN DE ACUEDUCTOS
228208 | TRANSPORTE E INSTALACION DE TUBERIA POLIETILENO PE100 RDE 17 PN10 DE 400 MM, POR EL SISTEMA CLOSE FIT LINING | ML | REDES AGUAS | SERVICIOS DE MANTENIMIENTO | MANTENIMIENTO DE REDES | MANTENIMIENTO REDES ACUEDUCTO | 72141119 | SERVICIO DE CONSTRUCCIÓN DE ACUEDUCTOS
228209 | TRANSPORTE E INSTALACION DE TUBERIA POLIETILENO PE 40 PN10 DE 20 MM, INCLUYE LA TERMOFUSION O LA UNION | ML | REDES AGUAS | SERVICIOS DE MANTENIMIENTO | MANTENIMIENTO DE REDES | MANTENIMIENTO REDES ACUEDUCTO | 72141119 | SERVICIO DE CONSTRUCCIÓN DE ACUEDUCTOS
228210 | TRANSPORTE E INSTALACION DE TUBERIA POLIETILENO PE 80 PN16 DE 16 MM, INCLUYE LA TERMOFUSION O LA UNION (1/2") | ML | REDES AGUAS | SERVICIOS DE MANTENIMIENTO | MANTENIMIENTO DE REDES | MANTENIMIENTO REDES ACUEDUCTO | 72141119 | SERVICIO DE CONSTRUCCIÓN DE ACUEDUCTOS
228211 | TRANSPORTE E INSTALACION DE TUBERIA POLIETILENO PE 80 PN16 DE 20 MM, INCLUYE LA TERMOFUSION O LA UNION | ML | REDES AGUAS | SERVICIOS DE MANTENIMIENTO | MANTENIMIENTO DE REDES | MANTENIMIENTO REDES ACUEDUCTO | 72141119 | SERVICIO DE CONSTRUCCIÓN DE ACUEDUCTOS
228212 | TRANSPORTE E INSTALACION DE TUBERIA POLIETILENO PE 80 PN16 DE 25 MM, INCLUYE LA TERMOFUSION O LA UNION | ML | REDES AGUAS | SERVICIOS DE MANTENIMIENTO | MANTENIMIENTO DE REDES | MANTENIMIENTO REDES ACUEDUCTO | 72141119 | SERVICIO DE CONSTRUCCIÓN DE ACUEDUCTOS
228213 | TRANSPORTE E INSTALACION DE TUBERIA POLIETILENO PE 80 PN16 DE 32 MM, INCLUYE LA TERMOFUSION O LA UNION | ML | REDES AGUAS | SERVICIOS DE MANTENIMIENTO | MANTENIMIENTO DE REDES | MANTENIMIENTO REDES ACUEDUCTO | 72141119 | SERVICIO DE CONSTRUCCIÓN DE ACUEDUCTOS
228214 | TRANSPORTE E INSTALACION DE UNION POLIETILENO POR TERMO O ELECTROFUSION 63 MM | ML | REDES AGUAS | SERVICIOS DE MANTENIMIENTO | MANTENIMIENTO DE REDES | MANTENIMIENTO REDES ACUEDUCTO | 72141119 | SERVICIO DE CONSTRUCCIÓN DE ACUEDUCTOS
228215 | TRANSPORTE E INSTALACION DE VALVULA COMPUERTA ELASTICA DE 75 MM (3") EN HIERRO DUCTIL, EXTREMO BRIDA | UN | REDES AGUAS | SERVICIOS DE MANTENIMIENTO | MANTENIMIENTO DE REDES | MANTENIMIENTO REDES ACUEDUCTO | 72141119 | SERVICIO DE CONSTRUCCIÓN DE ACUEDUCTOS
228216 | TRANSPORTE E INSTALACION DE VALVULA COMPUERTA ELASTICA DE 100 MM (4") EN HIERRO DUCTIL, EXTREMO BRIDA | UN | REDES AGUAS | SERVICIOS DE MANTENIMIENTO | MANTENIMIENTO DE REDES | MANTENIMIENTO REDES ACUEDUCTO | 72141119 | SERVICIO DE CONSTRUCCIÓN DE ACUEDUCTOS
228217 | TRANSPORTE E INSTALACION DE VALVULA COMPUERTA ELASTICA DE 150 MM (6") EN HIERRO DUCTIL, EXTREMO BRIDA | UN | REDES AGUAS | SERVICIOS DE MANTENIMIENTO | MANTENIMIENTO DE REDES | MANTENIMIENTO REDES ACUEDUCTO | 72141119 | SERVICIO DE CONSTRUCCIÓN DE ACUEDUCTOS
228218 | TRANSPORTE E INSTALACION DE VALVULA COMPUERTA ELASTICA DE 200 MM (8") EN HIERRO DUCTIL, EXTREMO BRIDA | UN | REDES AGUAS | SERVICIOS DE MANTENIMIENTO | MANTENIMIENTO DE REDES | MANTENIMIENTO REDES ACUEDUCTO | 72141119 | SERVICIO DE CONSTRUCCIÓN DE ACUEDUCTOS
228219 | TRANSPORTE E INSTALACION DE VALVULA COMPUERTA ELASTICA DE 250 MM (10") EN HIERRO DUCTIL, EXTREMO BRIDA | UN | REDES AGUAS | SERVICIOS DE MANTENIMIENTO | MANTENIMIENTO DE REDES | MANTENIMIENTO REDES ACUEDUCTO | 72141119 | SERVICIO DE CONSTRUCCIÓN DE ACUEDUCTOS
228220 | TRANSPORTE E INSTALACION DE FLANCHE Y PORTAFLANCHE DE 110 MM PE100. INCLUYE TORNILLOS Y EMPAQUE | UN | REDES AGUAS | SERVICIOS DE MANTENIMIENTO | MANTENIMIENTO DE REDES | MANTENIMIENTO REDES ACUEDUCTO | 72141119 | SERVICIO DE CONSTRUCCIÓN DE ACUEDUCTOS
228221 | TRANSPORTE E INSTALACION DE FLANCHE Y PORTAFLANCHE DE 160 MM PE100. INCLUYE TORNILLOS Y EMPAQUE | UN | REDES AGUAS | SERVICIOS DE MANTENIMIENTO | MANTENIMIENTO DE REDES | MANTENIMIENTO REDES ACUEDUCTO | 72141119 | SERVICIO DE CONSTRUCCIÓN DE ACUEDUCTOS
228222 | TRANSPORTE E INSTALACION DE FLANCHE Y PORTAFLANCHE DE 200 MM PE100. INCLUYE TORNILLOS Y EMPAQUE | UN | REDES AGUAS | SERVICIOS DE MANTENIMIENTO | MANTENIMIENTO DE REDES | MANTENIMIENTO REDES ACUEDUCTO | 72141119 | SERVICIO DE CONSTRUCCIÓN DE ACUEDUCTOS
228223 | TRANSPORTE E INSTALACION DE FLANCHE Y PORTAFLANCHE 250 MM PE100. INCLUYE TORNILLOS Y EMPAQUE | UN | REDES AGUAS | SERVICIOS DE MANTENIMIENTO | MANTENIMIENTO DE REDES | MANTENIMIENTO REDES ACUEDUCTO | 72141119 | SERVICIO DE CONSTRUCCIÓN DE ACUEDUCTOS
228224 | TRANSPORTE E INSTALACION DE FLANCHE Y PORTAFLANCHE 315 MM PE100. INCLUYE TORNILLOS Y EMPAQUE | UN | REDES AGUAS | SERVICIOS DE MANTENIMIENTO | MANTENIMIENTO DE REDES | MANTENIMIENTO REDES ACUEDUCTO | 72141119 | SERVICIO DE CONSTRUCCIÓN DE ACUEDUCTOS
228225 | TRANSPORTE E INSTALACION DE FLANCHE Y PORTAFLANCHE 350 MM PE100. INCLUYE TORNILLOS Y EMPAQUE | UN | REDES AGUAS | SERVICIOS DE MANTENIMIENTO | MANTENIMIENTO DE REDES | MANTENIMIENTO REDES ACUEDUCTO | 72141119 | SERVICIO DE CONSTRUCCIÓN DE ACUEDUCTOS
228226 | TRANSPORTE E INSTALACION DE FLANCHE Y PORTAFLANCHE 450 MM PE100. INCLUYE TORNILLOS Y EMPAQUE | UN | REDES AGUAS | SERVICIOS DE MANTENIMIENTO | MANTENIMIENTO DE REDES | MANTENIMIENTO REDES ACUEDUCTO | 72141119 | SERVICIO DE CONSTRUCCIÓN DE ACUEDUCTOS
228227 | TRANSPORTE E INSTALACION DE FLANCHE Y PORTAFLANCHE 90 MM PE100. INCLUYE TORNILLOS Y EMPAQUE | UN | REDES AGUAS | SERVICIOS DE MANTENIMIENTO | MANTENIMIENTO DE REDES | MANTENIMIENTO REDES ACUEDUCTO | 72141119 | SERVICIO DE CONSTRUCCIÓN DE ACUEDUCTOS
228228 | TRANSPORTE E INSTALACION DE TEE EN HIERRO DUCTIL EXTREMO BRIDA 100 MM X 100 MM (4"X4"). INCLUYE TORNILLOS Y EMPAQUES | UN | REDES AGUAS | SERVICIOS DE MANTENIMIENTO | MANTENIMIENTO DE REDES | MANTENIMIENTO REDES ACUEDUCTO | 72141119 | SERVICIO DE CONSTRUCCIÓN DE ACUEDUCTOS
228229 | TRANSPORTE E INSTALACION DE TEE EN HIERRO DUCTIL EXTREMO BRIDA 100 MM X 50 MM (4"X2"). INCLUYE TORNILLOS Y EMPAQUES | UN | REDES AGUAS | SERVICIOS DE MANTENIMIENTO | MANTENIMIENTO DE REDES | MANTENIMIENTO REDES ACUEDUCTO | 72141119 | SERVICIO DE CONSTRUCCIÓN DE ACUEDUCTOS
228230 | TRANSPORTE E INSTALACION DE TEE EN HIERRO DUCTIL EXTREMO BRIDA 100 MM X 75 MM (4"X3"). INCLUYE TORNILLOS Y EMPAQUES | UN | REDES AGUAS | SERVICIOS DE MANTENIMIENTO | MANTENIMIENTO DE REDES | MANTENIMIENTO REDES ACUEDUCTO | 72141119 | SERVICIO DE CONSTRUCCIÓN DE ACUEDUCTOS
228231 | TRANSPORTE E INSTALACION DE TEE EN HIERRO DUCTIL EXTREMO BRIDA 150 MM X 100 MM (6"X4"). INCLUYE TORNILLOS Y EMPAQUES | UN | REDES AGUAS | SERVICIOS DE MANTENIMIENTO | MANTENIMIENTO DE REDES | MANTENIMIENTO REDES ACUEDUCTO | 72141119 | SERVICIO DE CONSTRUCCIÓN DE ACUEDUCTOS
228232 | TRANSPORTE E INSTALACION DE TEE EN HIERRO DUCTIL EXTREMO BRIDA 150 MM X 150 MM (6"X6"). INCLUYE TORNILLOS Y EMPAQUES | UN | REDES AGUAS | SERVICIOS DE MANTENIMIENTO | MANTENIMIENTO DE REDES | MANTENIMIENTO REDES ACUEDUCTO | 72141119 | SERVICIO DE CONSTRUCCIÓN DE ACUEDUCTOS
228233 | TRANSPORTE E INSTALACION DE TEE EN HIERRO DUCTIL EXTREMO BRIDA 150 MM X 50 MM (6"X2"). INCLUYE TORNILLOS Y EMPAQUES | UN | REDES AGUAS | SERVICIOS DE MANTENIMIENTO | MANTENIMIENTO DE REDES | MANTENIMIENTO REDES ACUEDUCTO | 72141119 | SERVICIO DE CONSTRUCCIÓN DE ACUEDUCTOS
228234 | TRANSPORTE E INSTALACION DE TEE EN HIERRO DUCTIL EXTREMO BRIDA 150 MM X 75 MM (6"X3"). INCLUYE TORNILLOS Y EMPAQUES | UN | REDES AGUAS | SERVICIOS DE MANTENIMIENTO | MANTENIMIENTO DE REDES | MANTENIMIENTO REDES ACUEDUCTO | 72141119 | SERVICIO DE CONSTRUCCIÓN DE ACUEDUCTOS
228235 | TRANSPORTE E INSTALACION DE TEE EN HIERRO DUCTIL EXTREMO BRIDA 200 MM X 100 MM (8"X4"). INCLUYE TORNILLOS Y EMPAQUES | UN | REDES AGUAS | SERVICIOS DE MANTENIMIENTO | MANTENIMIENTO DE REDES | MANTENIMIENTO REDES ACUEDUCTO | 72141119 | SERVICIO DE CONSTRUCCIÓN DE ACUEDUCTOS
228236 | TRANSPORTE E INSTALACION DE TEE EN HIERRO DUCTIL EXTREMO BRIDA 200 MM X 150 MM (8"X6"). INCLUYE TORNILLOS Y EMPAQUES | UN | REDES AGUAS | SERVICIOS DE MANTENIMIENTO | MANTENIMIENTO DE REDES | MANTENIMIENTO REDES ACUEDUCTO | 72141119 | SERVICIO DE CONSTRUCCIÓN DE ACUEDUCTOS
228237 | TRANSPORTE E INSTALACION DE TEE EN HIERRO DUCTIL EXTREMO BRIDA 200 MM X 200 MM (8"X8"). INCLUYE TORNILLOS Y EMPAQUES | UN | REDES AGUAS | SERVICIOS DE MANTENIMIENTO | MANTENIMIENTO DE REDES | MANTENIMIENTO REDES ACUEDUCTO | 72141119 | SERVICIO DE CONSTRUCCIÓN DE ACUEDUCTOS
228238 | TRANSPORTE E INSTALACION DE TEE EN HIERRO DUCTIL EXTREMO BRIDA 200 MM X 50 MM (8"X2"). INCLUYE TORNILLOS Y EMPAQUES | UN | REDES AGUAS | SERVICIOS DE MANTENIMIENTO | MANTENIMIENTO DE REDES | MANTENIMIENTO REDES ACUEDUCTO | 72141119 | SERVICIO DE CONSTRUCCIÓN DE ACUEDUCTOS
228239 | TRANSPORTE E INSTALACION DE TEE EN HIERRO DUCTIL EXTREMO BRIDA 200 MM X 75 MM (8"X3"). INCLUYE TORNILLOS Y EMPAQUES | UN | REDES AGUAS | SERVICIOS DE MANTENIMIENTO | MANTENIMIENTO DE REDES | MANTENIMIENTO REDES ACUEDUCTO | 72141119 | SERVICIO DE CONSTRUCCIÓN DE ACUEDUCTOS
228240 | TRANSPORTE E INSTALACION DE TEE EN HIERRO DUCTIL EXTREMO BRIDA 250 MM X 100 MM (10"X4"). INCLUYE TORNILLOS Y EMPAQUES | UN | REDES AGUAS | SERVICIOS DE MANTENIMIENTO | MANTENIMIENTO DE REDES | MANTENIMIENTO REDES ACUEDUCTO | 72141119 | SERVICIO DE CONSTRUCCIÓN DE ACUEDUCTOS
228241 | TRANSPORTE E INSTALACION DE TEE EN HIERRO DUCTIL EXTREMO BRIDA 250 MM X 150 MM (10"X6"). INCLUYE TORNILLOS Y EMPAQUES | UN | REDES AGUAS | SERVICIOS DE MANTENIMIENTO | MANTENIMIENTO DE REDES | MANTENIMIENTO REDES ACUEDUCTO | 72141119 | SERVICIO DE CONSTRUCCIÓN DE ACUEDUCTOS
228242 | TRANSPORTE E INSTALACION DE TEE EN HIERRO DUCTIL EXTREMO BRIDA 250 MM X 200 MM (10"X8"). INCLUYE TORNILLOS Y EMPAQUES | UN | REDES AGUAS | SERVICIOS DE MANTENIMIENTO | MANTENIMIENTO DE REDES | MANTENIMIENTO REDES ACUEDUCTO | 72141119 | SERVICIO DE CONSTRUCCIÓN DE ACUEDUCTOS
228243 | TRANSPORTE E INSTALACION DE TEE EN HIERRO DUCTIL EXTREMO BRIDA 250 MM X 250 MM (10"X10"). INCLUYE TORNILLOS Y EMPAQUES | UN | REDES AGUAS | SERVICIOS DE MANTENIMIENTO | MANTENIMIENTO DE REDES | MANTENIMIENTO REDES ACUEDUCTO | 72141119 | SERVICIO DE CONSTRUCCIÓN DE ACUEDUCTOS
228244 | TRANSPORTE E INSTALACION DE TEE EN HIERRO DUCTIL EXTREMO BRIDA 250 MM X 50 MM (10"X2"). INCLUYE TORNILLOS Y EMPAQUES | UN | REDES AGUAS | SERVICIOS DE MANTENIMIENTO | MANTENIMIENTO DE REDES | MANTENIMIENTO REDES ACUEDUCTO | 72141119 | SERVICIO DE CONSTRUCCIÓN DE ACUEDUCTOS
228245 | TRANSPORTE E INSTALACION DE TEE EN HIERRO DUCTIL EXTREMO BRIDA 250 MM X 75 MM (10"X3"). INCLUYE TORNILLOS Y EMPAQUES | UN | REDES AGUAS | SERVICIOS DE MANTENIMIENTO | MANTENIMIENTO DE REDES | MANTENIMIENTO REDES ACUEDUCTO | 72141119 | SERVICIO DE CONSTRUCCIÓN DE ACUEDUCTOS
228246 | TRANSPORTE E INSTALACION DE TEE EN HIERRO DUCTIL EXTREMO BRIDA 300 MM X 100 MM (12"X4"). INCLUYE TORNILLOS Y EMPAQUES | UN | REDES AGUAS | SERVICIOS DE MANTENIMIENTO | MANTENIMIENTO DE REDES | MANTENIMIENTO REDES ACUEDUCTO | 72141119 | SERVICIO DE CONSTRUCCIÓN DE ACUEDUCTOS
228247 | TRANSPORTE E INSTALACION DE TEE EN HIERRO DUCTIL EXTREMO BRIDA 300 MM X 150 MM (12"X6"). INCLUYE TORNILLOS Y EMPAQUES | UN | REDES AGUAS | SERVICIOS DE MANTENIMIENTO | MANTENIMIENTO DE REDES | MANTENIMIENTO REDES ACUEDUCTO | 72141119 | SERVICIO DE CONSTRUCCIÓN DE ACUEDUCTOS
228248 | TRANSPORTE E INSTALACION DE TEE EN HIERRO DUCTIL EXTREMO BRIDA 300 MM X 200 MM (12"X8"). INCLUYE TORNILLOS Y EMPAQUES | UN | REDES AGUAS | SERVICIOS DE MANTENIMIENTO | MANTENIMIENTO DE REDES | MANTENIMIENTO REDES ACUEDUCTO | 72141119 | SERVICIO DE CONSTRUCCIÓN DE ACUEDUCTOS
228249 | TRANSPORTE E INSTALACION DE TEE EN HIERRO DUCTIL EXTREMO BRIDA 300 MM X 250 MM (12"X10"). INCLUYE TORNILLOS Y EMPAQUES | UN | REDES AGUAS | SERVICIOS DE MANTENIMIENTO | MANTENIMIENTO DE REDES | MANTENIMIENTO REDES ACUEDUCTO | 72141119 | SERVICIO DE CONSTRUCCIÓN DE ACUEDUCTOS
228250 | TRANSPORTE E INSTALACION DE TEE EN HIERRO DUCTIL EXTREMO BRIDA 300 MM X 300 MM (12"X12"). INCLUYE TORNILLOS Y EMPAQUES | UN | REDES AGUAS | SERVICIOS DE MANTENIMIENTO | MANTENIMIENTO DE REDES | MANTENIMIENTO REDES ACUEDUCTO | 72141119 | SERVICIO DE CONSTRUCCIÓN DE ACUEDUCTOS
228251 | TRANSPORTE E INSTALACION DE TEE EN HIERRO DUCTIL EXTREMO BRIDA 300 MM X 50 MM (12"X2"). INCLUYE TORNILLOS Y EMPAQUES | UN | REDES AGUAS | SERVICIOS DE MANTENIMIENTO | MANTENIMIENTO DE REDES | MANTENIMIENTO REDES ACUEDUCTO | 72141119 | SERVICIO DE CONSTRUCCIÓN DE ACUEDUCTOS
228252 | TRANSPORTE E INSTALACION DE TEE EN HIERRO DUCTIL EXTREMO BRIDA 300 MM X 75 MM (12"X3"). INCLUYE TORNILLOS Y EMPAQUES | UN | REDES AGUAS | SERVICIOS DE MANTENIMIENTO | MANTENIMIENTO DE REDES | MANTENIMIENTO REDES ACUEDUCTO | 72141119 | SERVICIO DE CONSTRUCCIÓN DE ACUEDUCTOS
228253 | TRANSPORTE E INSTALACION DE TEE EN HIERRO DUCTIL EXTREMO BRIDA 350 MM X 100 MM (14"X4"). INCLUYE TORNILLOS Y EMPAQUES | UN | REDES AGUAS | SERVICIOS DE MANTENIMIENTO | MANTENIMIENTO DE REDES | MANTENIMIENTO REDES ACUEDUCTO | 72141119 | SERVICIO DE CONSTRUCCIÓN DE ACUEDUCTOS
228254 | TRANSPORTE E INSTALACION DE TEE EN HIERRO DUCTIL EXTREMO BRIDA 350 MM X 150 MM (14"X6"). INCLUYE TORNILLOS Y EMPAQUES | UN | REDES AGUAS | SERVICIOS DE MANTENIMIENTO | MANTENIMIENTO DE REDES | MANTENIMIENTO REDES ACUEDUCTO | 72141119 | SERVICIO DE CONSTRUCCIÓN DE ACUEDUCTOS
228255 | TRANSPORTE E INSTALACION DE TEE EN HIERRO DUCTIL EXTREMO BRIDA 350 MM X 200 MM (14"X8"). INCLUYE TORNILLOS Y EMPAQUES | UN | REDES AGUAS | SERVICIOS DE MANTENIMIENTO | MANTENIMIENTO DE REDES | MANTENIMIENTO REDES ACUEDUCTO | 72141119 | SERVICIO DE CONSTRUCCIÓN DE ACUEDUCTOS
228256 | TRANSPORTE E INSTALACION DE TEE EN HIERRO DUCTIL EXTREMO BRIDA 350 MM X 250 MM (14"X10"). INCLUYE TORNILLOS Y EMPAQUES | UN | REDES AGUAS | SERVICIOS DE MANTENIMIENTO | MANTENIMIENTO DE REDES | MANTENIMIENTO REDES ACUEDUCTO | 72141119 | SERVICIO DE CONSTRUCCIÓN DE ACUEDUCTOS
228257 | TRANSPORTE E INSTALACION DE TEE EN HIERRO DUCTIL EXTREMO BRIDA 350 MM X 300 MM (14"X12"). INCLUYE TORNILLOS Y EMPAQUES | UN | REDES AGUAS | SERVICIOS DE MANTENIMIENTO | MANTENIMIENTO DE REDES | MANTENIMIENTO REDES ACUEDUCTO | 72141119 | SERVICIO DE CONSTRUCCIÓN DE ACUEDUCTOS
228258 | TRANSPORTE E INSTALACION DE TEE EN HIERRO DUCTIL EXTREMO BRIDA 350 MM X 350 MM (14"X14"). INCLUYE TORNILLOS Y EMPAQUES | UN | REDES AGUAS | SERVICIOS DE MANTENIMIENTO | MANTENIMIENTO DE REDES | MANTENIMIENTO REDES ACUEDUCTO | 72141119 | SERVICIO DE CONSTRUCCIÓN DE ACUEDUCTOS
228259 | TRANSPORTE E INSTALACION DE TEE EN HIERRO DUCTIL EXTREMO BRIDA 350 MM X 75 MM (14"X3"). INCLUYE TORNILLOS Y EMPAQUES | UN | REDES AGUAS | SERVICIOS DE MANTENIMIENTO | MANTENIMIENTO DE REDES | MANTENIMIENTO REDES ACUEDUCTO | 72141119 | SERVICIO DE CONSTRUCCIÓN DE ACUEDUCTOS
228260 | TRANSPORTE E INSTALACION DE TEE EN HIERRO DUCTIL EXTREMO BRIDA 400 MM X 100 MM (16"X4"). INCLUYE TORNILLOS Y EMPAQUES | UN | REDES AGUAS | SERVICIOS DE MANTENIMIENTO | MANTENIMIENTO DE REDES | MANTENIMIENTO REDES ACUEDUCTO | 72141119 | SERVICIO DE CONSTRUCCIÓN DE ACUEDUCTOS
228261 | TRANSPORTE E INSTALACION DE TEE EN HIERRO DUCTIL EXTREMO BRIDA 400 MM X 150 MM (16"X6"). INCLUYE TORNILLOS Y EMPAQUES | UN | REDES AGUAS | SERVICIOS DE MANTENIMIENTO | MANTENIMIENTO DE REDES | MANTENIMIENTO REDES ACUEDUCTO | 72141119 | SERVICIO DE CONSTRUCCIÓN DE ACUEDUCTOS
228262 | TRANSPORTE E INSTALACION DE TEE EN HIERRO DUCTIL EXTREMO BRIDA 400 MM X 200 MM (16"X8"). INCLUYE TORNILLOS Y EMPAQUES | UN | REDES AGUAS | SERVICIOS DE MANTENIMIENTO | MANTENIMIENTO DE REDES | MANTENIMIENTO REDES ACUEDUCTO | 72141119 | SERVICIO DE CONSTRUCCIÓN DE ACUEDUCTOS
228263 | TRANSPORTE E INSTALACION DE TEE EN HIERRO DUCTIL EXTREMO BRIDA 400 MM X 250 MM (16"X10"). INCLUYE TORNILLOS Y EMPAQUES | UN | REDES AGUAS | SERVICIOS DE MANTENIMIENTO | MANTENIMIENTO DE REDES | MANTENIMIENTO REDES ACUEDUCTO | 72141119 | SERVICIO DE CONSTRUCCIÓN DE ACUEDUCTOS
228264 | TRANSPORTE E INSTALACION DE TEE EN HIERRO DUCTIL EXTREMO BRIDA 400 MM X 300 MM (16"X12"). INCLUYE TORNILLOS Y EMPAQUES | UN | REDES AGUAS | SERVICIOS DE MANTENIMIENTO | MANTENIMIENTO DE REDES | MANTENIMIENTO REDES ACUEDUCTO | 72141119 | SERVICIO DE CONSTRUCCIÓN DE ACUEDUCTOS
228265 | TRANSPORTE E INSTALACION DE TEE EN HIERRO DUCTIL EXTREMO BRIDA 400 MM X 350 MM (16"X14"). INCLUYE TORNILLOS Y EMPAQUES | UN | REDES AGUAS | SERVICIOS DE MANTENIMIENTO | MANTENIMIENTO DE REDES | MANTENIMIENTO REDES ACUEDUCTO | 72141119 | SERVICIO DE CONSTRUCCIÓN DE ACUEDUCTOS
228266 | TRANSPORTE E INSTALACION DE TEE EN HIERRO DUCTIL EXTREMO BRIDA 400 MM X 400 MM (16"X16"). INCLUYE TORNILLOS Y EMPAQUES | UN | REDES AGUAS | SERVICIOS DE MANTENIMIENTO | MANTENIMIENTO DE REDES | MANTENIMIENTO REDES ACUEDUCTO | 72141119 | SERVICIO DE CONSTRUCCIÓN DE ACUEDUCTOS
228267 | TRANSPORTE E INSTALACION DE TEE EN HIERRO DUCTIL EXTREMO BRIDA 450 MM X 150 MM (18"X6"). INCLUYE TORNILLOS Y EMPAQUES | UN | REDES AGUAS | SERVICIOS DE MANTENIMIENTO | MANTENIMIENTO DE REDES | MANTENIMIENTO REDES ACUEDUCTO | 72141119 | SERVICIO DE CONSTRUCCIÓN DE ACUEDUCTOS
228268 | TRANSPORTE E INSTALACION DE TEE EN HIERRO DUCTIL EXTREMO BRIDA 450 MM X 200 MM (18"X8"). INCLUYE TORNILLOS Y EMPAQUES | UN | REDES AGUAS | SERVICIOS DE MANTENIMIENTO | MANTENIMIENTO DE REDES | MANTENIMIENTO REDES ACUEDUCTO | 72141119 | SERVICIO DE CONSTRUCCIÓN DE ACUEDUCTOS
228269 | TRANSPORTE E INSTALACION DE TEE EN HIERRO DUCTIL EXTREMO BRIDA 450 MM X 250 MM (18"X10"). INCLUYE TORNILLOS Y EMPAQUES | UN | REDES AGUAS | SERVICIOS DE MANTENIMIENTO | MANTENIMIENTO DE REDES | MANTENIMIENTO REDES ACUEDUCTO | 72141119 | SERVICIO DE CONSTRUCCIÓN DE ACUEDUCTOS
228270 | TRANSPORTE E INSTALACION DE TEE EN HIERRO DUCTIL EXTREMO BRIDA 450 MM X 300 MM (18"X12"). INCLUYE TORNILLOS Y EMPAQUES | UN | REDES AGUAS | SERVICIOS DE MANTENIMIENTO | MANTENIMIENTO DE REDES | MANTENIMIENTO REDES ACUEDUCTO | 72141119 | SERVICIO DE CONSTRUCCIÓN DE ACUEDUCTOS
228271 | TRANSPORTE E INSTALACION DE TEE EN HIERRO DUCTIL EXTREMO BRIDA 450 MM X 350 MM (18"X14"). INCLUYE TORNILLOS Y EMPAQUES | UN | REDES AGUAS | SERVICIOS DE MANTENIMIENTO | MANTENIMIENTO DE REDES | MANTENIMIENTO REDES ACUEDUCTO | 72141119 | SERVICIO DE CONSTRUCCIÓN DE ACUEDUCTOS
228272 | TRANSPORTE E INSTALACION DE TEE EN HIERRO DUCTIL EXTREMO BRIDA 450 MM X 400 MM (18"X16"). INCLUYE TORNILLOS Y EMPAQUES | UN | REDES AGUAS | SERVICIOS DE MANTENIMIENTO | MANTENIMIENTO DE REDES | MANTENIMIENTO REDES ACUEDUCTO | 72141119 | SERVICIO DE CONSTRUCCIÓN DE ACUEDUCTOS
228273 | TRANSPORTE E INSTALACION DE TEE EN HIERRO DUCTIL EXTREMO BRIDA 450 MM X 450 MM (18"X18"). INCLUYE TORNILLOS Y EMPAQUES | UN | REDES AGUAS | SERVICIOS DE MANTENIMIENTO | MANTENIMIENTO DE REDES | MANTENIMIENTO REDES ACUEDUCTO | 72141119 | SERVICIO DE CONSTRUCCIÓN DE ACUEDUCTOS
228274 | TRANSPORTE E INSTALACION DE TEE EN HIERRO DUCTIL EXTREMO BRIDA 50 MM X 50 MM (2"X2"). INCLUYE TORNILLOS Y EMPAQUES | UN | REDES AGUAS | SERVICIOS DE MANTENIMIENTO | MANTENIMIENTO DE REDES | MANTENIMIENTO REDES ACUEDUCTO | 72141119 | SERVICIO DE CONSTRUCCIÓN DE ACUEDUCTOS
228275 | TRANSPORTE E INSTALACION DE TEE EN HIERRO DUCTIL EXTREMO BRIDA 500 MM X 200 MM (20"X8"). INCLUYE TORNILLOS Y EMPAQUES | UN | REDES AGUAS | SERVICIOS DE MANTENIMIENTO | MANTENIMIENTO DE REDES | MANTENIMIENTO REDES ACUEDUCTO | 72141119 | SERVICIO DE CONSTRUCCIÓN DE ACUEDUCTOS
228276 | TRANSPORTE E INSTALACION DE TEE EN HIERRO DUCTIL EXTREMO BRIDA 500 MM X 250 MM (20"X10"). INCLUYE TORNILLOS Y EMPAQUES | UN | REDES AGUAS | SERVICIOS DE MANTENIMIENTO | MANTENIMIENTO DE REDES | MANTENIMIENTO REDES ACUEDUCTO | 72141119 | SERVICIO DE CONSTRUCCIÓN DE ACUEDUCTOS
228277 | TRANSPORTE E INSTALACION DE TEE EN HIERRO DUCTIL EXTREMO BRIDA 500 MM X 300 MM (20"X12"). INCLUYE TORNILLOS Y EMPAQUES | UN | REDES AGUAS | SERVICIOS DE MANTENIMIENTO | MANTENIMIENTO DE REDES | MANTENIMIENTO REDES ACUEDUCTO | 72141119 | SERVICIO DE CONSTRUCCIÓN DE ACUEDUCTOS
228278 | TRANSPORTE E INSTALACION DE TEE EN HIERRO DUCTIL EXTREMO BRIDA 500 MM X 350 MM (20"X14"). INCLUYE TORNILLOS Y EMPAQUES | UN | REDES AGUAS | SERVICIOS DE MANTENIMIENTO | MANTENIMIENTO DE REDES | MANTENIMIENTO REDES ACUEDUCTO | 72141119 | SERVICIO DE CONSTRUCCIÓN DE ACUEDUCTOS
228279 | TRANSPORTE E INSTALACION DE TEE EN HIERRO DUCTIL EXTREMO BRIDA 500 MM X 400 MM (20"X16"). INCLUYE TORNILLOS Y EMPAQUES | UN | REDES AGUAS | SERVICIOS DE MANTENIMIENTO | MANTENIMIENTO DE REDES | MANTENIMIENTO REDES ACUEDUCTO | 72141119 | SERVICIO DE CONSTRUCCIÓN DE ACUEDUCTOS
228280 | TRANSPORTE E INSTALACION DE TEE EN HIERRO DUCTIL EXTREMO BRIDA 500 MM X 450 MM (20"X18"). INCLUYE TORNILLOS Y EMPAQUES | UN | REDES AGUAS | SERVICIOS DE MANTENIMIENTO | MANTENIMIENTO DE REDES | MANTENIMIENTO REDES ACUEDUCTO | 72141119 | SERVICIO DE CONSTRUCCIÓN DE ACUEDUCTOS
228281 | TRANSPORTE E INSTALACION DE TEE EN HIERRO DUCTIL EXTREMO BRIDA 500 MM X 500 MM (20"X20"). INCLUYE TORNILLOS Y EMPAQUES | UN | REDES AGUAS | SERVICIOS DE MANTENIMIENTO | MANTENIMIENTO DE REDES | MANTENIMIENTO REDES ACUEDUCTO | 72141119 | SERVICIO DE CONSTRUCCIÓN DE ACUEDUCTOS
228282 | TRANSPORTE E INSTALACION DE TEE EN HIERRO DUCTIL EXTREMO BRIDA 600 MM X 200 MM (24"X8"). INCLUYE TORNILLOS Y EMPAQUES | UN | REDES AGUAS | SERVICIOS DE MANTENIMIENTO | MANTENIMIENTO DE REDES | MANTENIMIENTO REDES ACUEDUCTO | 72141119 | SERVICIO DE CONSTRUCCIÓN DE ACUEDUCTOS
228283 | TRANSPORTE E INSTALACION DE TEE EN HIERRO DUCTIL EXTREMO BRIDA 600 MM X 250 MM (24"X10"). INCLUYE TORNILLOS Y EMPAQUES | UN | REDES AGUAS | SERVICIOS DE MANTENIMIENTO | MANTENIMIENTO DE REDES | MANTENIMIENTO REDES ACUEDUCTO | 72141119 | SERVICIO DE CONSTRUCCIÓN DE ACUEDUCTOS
228284 | TRANSPORTE E INSTALACION DE TEE EN HIERRO DUCTIL EXTREMO BRIDA 600 MM X 300 MM (24"X12"). INCLUYE TORNILLOS Y EMPAQUES | UN | REDES AGUAS | SERVICIOS DE MANTENIMIENTO | MANTENIMIENTO DE REDES | MANTENIMIENTO REDES ACUEDUCTO | 72141119 | SERVICIO DE CONSTRUCCIÓN DE ACUEDUCTOS
228285 | TRANSPORTE E INSTALACION DE TEE EN HIERRO DUCTIL EXTREMO BRIDA 600 MM X 350 MM (24"X14"). INCLUYE TORNILLOS Y EMPAQUES | UN | REDES AGUAS | SERVICIOS DE MANTENIMIENTO | MANTENIMIENTO DE REDES | MANTENIMIENTO REDES ACUEDUCTO | 72141119 | SERVICIO DE CONSTRUCCIÓN DE ACUEDUCTOS
228286 | TRANSPORTE E INSTALACION DE TEE EN HIERRO DUCTIL EXTREMO BRIDA 600 MM X 400 MM (24"X16"). INCLUYE TORNILLOS Y EMPAQUES | UN | REDES AGUAS | SERVICIOS DE MANTENIMIENTO | MANTENIMIENTO DE REDES | MANTENIMIENTO REDES ACUEDUCTO | 72141119 | SERVICIO DE CONSTRUCCIÓN DE ACUEDUCTOS
228287 | TRANSPORTE E INSTALACION DE TEE EN HIERRO DUCTIL EXTREMO BRIDA 600 MM X 450 MM (24"X18"). INCLUYE TORNILLOS Y EMPAQUES | UN | REDES AGUAS | SERVICIOS DE MANTENIMIENTO | MANTENIMIENTO DE REDES | MANTENIMIENTO REDES ACUEDUCTO | 72141119 | SERVICIO DE CONSTRUCCIÓN DE ACUEDUCTOS
228288 | TRANSPORTE E INSTALACION DE TEE EN HIERRO DUCTIL EXTREMO BRIDA 600 MM X 500 MM (24"X20"). INCLUYE TORNILLOS Y EMPAQUES | UN | REDES AGUAS | SERVICIOS DE MANTENIMIENTO | MANTENIMIENTO DE REDES | MANTENIMIENTO REDES ACUEDUCTO | 72141119 | SERVICIO DE CONSTRUCCIÓN DE ACUEDUCTOS
228289 | TRANSPORTE E INSTALACION DE TEE EN HIERRO DUCTIL EXTREMO BRIDA 600 MM X 600 MM (24"X24"). INCLUYE TORNILLOS Y EMPAQUES | UN | REDES AGUAS | SERVICIOS DE MANTENIMIENTO | MANTENIMIENTO DE REDES | MANTENIMIENTO REDES ACUEDUCTO | 72141119 | SERVICIO DE CONSTRUCCIÓN DE ACUEDUCTOS
228290 | TRANSPORTE E INSTALACION DE TEE EN HIERRO DUCTIL EXTREMO BRIDA 75 MM X 50 MM (3"X2"). INCLUYE TORNILLOS Y EMPAQUES | UN | REDES AGUAS | SERVICIOS DE MANTENIMIENTO | MANTENIMIENTO DE REDES | MANTENIMIENTO REDES ACUEDUCTO | 72141119 | SERVICIO DE CONSTRUCCIÓN DE ACUEDUCTOS
228291 | TRANSPORTE E INSTALACION DE TEE EN HIERRO DUCTIL EXTREMO BRIDA 75 MM X 75 MM (3"X3"). INCLUYE TORNILLOS Y EMPAQUES | UN | REDES AGUAS | SERVICIOS DE MANTENIMIENTO | MANTENIMIENTO DE REDES | MANTENIMIENTO REDES ACUEDUCTO | 72141119 | SERVICIO DE CONSTRUCCIÓN DE ACUEDUCTOS
228292 | TRANSPORTE E INSTALACION DE UNION BRIDA UNIVERSAL EN HIERRO DUCTIL DE 75 MM (3") | UN | REDES AGUAS | SERVICIOS DE MANTENIMIENTO | MANTENIMIENTO DE REDES | MANTENIMIENTO REDES ACUEDUCTO | 72141119 | SERVICIO DE CONSTRUCCIÓN DE ACUEDUCTOS
228293 | TRANSPORTE E INSTALACION DE UNION BRIDA UNIVERSAL EN HIERRO DUCTIL DE 100 MM (4") | UN | REDES AGUAS | SERVICIOS DE MANTENIMIENTO | MANTENIMIENTO DE REDES | MANTENIMIENTO REDES ACUEDUCTO | 72141119 | SERVICIO DE CONSTRUCCIÓN DE ACUEDUCTOS
228294 | TRANSPORTE E INSTALACION DE UNION BRIDA UNIVERSAL EN HIERRO DUCTIL DE 150 MM (6") | UN | REDES AGUAS | SERVICIOS DE MANTENIMIENTO | MANTENIMIENTO DE REDES | MANTENIMIENTO REDES ACUEDUCTO | 72141119 | SERVICIO DE CONSTRUCCIÓN DE ACUEDUCTOS
228295 | TRANSPORTE E INSTALACION DE UNION BRIDA UNIVERSAL EN HIERRO DUCTIL DE 200 MM (8") | UN | REDES AGUAS | SERVICIOS DE MANTENIMIENTO | MANTENIMIENTO DE REDES | MANTENIMIENTO REDES ACUEDUCTO | 72141119 | SERVICIO DE CONSTRUCCIÓN DE ACUEDUCTOS
228296 | TRANSPORTE E INSTALACION DE UNION BRIDA UNIVERSAL EN HIERRO DUCTIL DE 250 MM (10") | UN | REDES AGUAS | SERVICIOS DE MANTENIMIENTO | MANTENIMIENTO DE REDES | MANTENIMIENTO REDES ACUEDUCTO | 72141119 | SERVICIO DE CONSTRUCCIÓN DE ACUEDUCTOS
228297 | TRANSPORTE E INSTALACION DE UNION BRIDA UNIVERSAL EN HIERRO DUCTIL DE 300 MM (12") | UN | REDES AGUAS | SERVICIOS DE MANTENIMIENTO | MANTENIMIENTO DE REDES | MANTENIMIENTO REDES ACUEDUCTO | 72141119 | SERVICIO DE CONSTRUCCIÓN DE ACUEDUCTOS
228298 | TRANSPORTE E INSTALACION DE UNION BRIDA UNIVERSAL EN HIERRO DUCTIL DE 350 MM (14") | UN | REDES AGUAS | SERVICIOS DE MANTENIMIENTO | MANTENIMIENTO DE REDES | MANTENIMIENTO REDES ACUEDUCTO | 72141119 | SERVICIO DE CONSTRUCCIÓN DE ACUEDUCTOS
228299 | TRANSPORTE E INSTALACION DE UNION BRIDA UNIVERSAL EN HIERRO DUCTIL DE 400 MM (16") | UN | REDES AGUAS | SERVICIOS DE MANTENIMIENTO | MANTENIMIENTO DE REDES | MANTENIMIENTO REDES ACUEDUCTO | 72141119 | SERVICIO DE CONSTRUCCIÓN DE ACUEDUCTOS
228300 | TRANSPORTE E INSTALACION DE UNION BRIDA UNIVERSAL EN HIERRO DUCTIL DE 500 MM (20") | UN | REDES AGUAS | SERVICIOS DE MANTENIMIENTO | MANTENIMIENTO DE REDES | MANTENIMIENTO REDES ACUEDUCTO | 72141119 | SERVICIO DE CONSTRUCCIÓN DE ACUEDUCTOS
228301 | TRANSPORTE E INSTALACION DE VALVULA COMPUERTA ELASTICA 75 MM (3") EN HIERRO DUCTIL, JUNTA RAPIDA PARA PVC | UN | REDES AGUAS | SERVICIOS DE MANTENIMIENTO | MANTENIMIENTO DE REDES | MANTENIMIENTO REDES ACUEDUCTO | 72141119 | SERVICIO DE CONSTRUCCIÓN DE ACUEDUCTOS
228302 | TRANSPORTE E INSTALACION DE VALVULA COMPUERTA ELASTICA DE 100 MM (4") EN HIERRO DUCTIL, JUNTA RAPIDA PARA PVC | UN | REDES AGUAS | SERVICIOS DE MANTENIMIENTO | MANTENIMIENTO DE REDES | MANTENIMIENTO REDES ACUEDUCTO | 72141119 | SERVICIO DE CONSTRUCCIÓN DE ACUEDUCTOS
228303 | TRANSPORTE E INSTALACION DE VALVULA COMPUERTA ELASTICA 150 MM (6") EN HIERRO DUCTIL, JUNTA RAPIDA PARA PVC | UN | REDES AGUAS | SERVICIOS DE MANTENIMIENTO | MANTENIMIENTO DE REDES | MANTENIMIENTO REDES ACUEDUCTO | 72141119 | SERVICIO DE CONSTRUCCIÓN DE ACUEDUCTOS
228304 | CONSTRUCCION DE CAJA PARA VALVULA REGULADORA DE PRESION DE 100 MM (4"). INCLUYE LOSAS Y MUROS DE CONCRETO REFORZADO, RECUBRIMIENTO INTERIOR, TAPA DE ACCESO, ESCALERA DE ACERO, APOYOS PARA SOPORTE DE TUBERIAS, PASAMUROS, VALVULA CHARNELA, EX | UN | REDES AGUAS | SERVICIOS DE MANTENIMIENTO | MANTENIMIENTO DE REDES | MANTENIMIENTO REDES ACUEDUCTO | 72141119 | SERVICIO DE CONSTRUCCIÓN DE ACUEDUCTOS
228305 | CONSTRUCCION DE CAJA PARA VALVULA REGULADORA DE PRESION DE 150 MM (6"). INCLUYE LOSAS Y MUROS DE CONCRETO REFORZADO, RECUBRIMIENTO INTERIOR, TAPA DE ACCESO, ESCALERA DE ACERO, APOYOS PARA SOPORTE DE TUBERIAS, PASAMUROS, VALVULA CHARNELA, EXCAVACIONES Y LLENOS | UN | REDES AGUAS | SERVICIOS DE MANTENIMIENTO | MANTENIMIENTO DE REDES | MANTENIMIENTO REDES ACUEDUCTO | 72141119 | SERVICIO DE CONSTRUCCIÓN DE ACUEDUCTOS
228306 | CONSTRUCCION DE CAJA PARA VALVULA REGULADORA DE PRESION DE 200 MM (8"). INCLUYE LOSAS Y MUROS DE CONCRETO REFORZADO, RECUBRIMIENTO INTERIOR, TAPA DE ACCESO, ESCALERA DE ACERO, APOYOS PARA SOPORTE DE TUBERIAS, PASAMUROS, VALVULA CHARNELA, EXCAVACIONES Y LLENOS | UN | REDES AGUAS | SERVICIOS DE MANTENIMIENTO | MANTENIMIENTO DE REDES | MANTENIMIENTO REDES ACUEDUCTO | 72141119 | SERVICIO DE CONSTRUCCIÓN DE ACUEDUCTOS
228307 | CONSTRUCCION DE CAJA PARA VALVULA REGULADORA DE PRESION DE 250 MM (10"). INCLUYE LOSAS Y MUROS DE CONCRETO REFORZADO, RECUBRIMIENTO INTERIOR, TAPA DE ACCESO, ESCALERA DE ACERO, APOYOS PARA SOPORTE DE TUBERIAS, PASAMUROS, VALVULA CHARNELA, EXCAVACIONES Y LLENOS | UN | REDES AGUAS | SERVICIOS DE MANTENIMIENTO | MANTENIMIENTO DE REDES | MANTENIMIENTO REDES ACUEDUCTO | 72141119 | SERVICIO DE CONSTRUCCIÓN DE ACUEDUCTOS
228308 | CONSTRUCCION DE CAJA PARA VALVULA REGULADORA DE PRESION DE 50 MM (2"). INCLUYE LOSAS Y MUROS DE CONCRETO REFORZADO, RECUBRIMIENTO INTERIOR, TAPA DE ACCESO, ESCALERA DE ACERO, APOYOS PARA SOPORTE DE TUBERIAS, PASAMUROS, VALVULA CHARNELA, EXCAVACIONES Y LLENOS | UN | REDES AGUAS | SERVICIOS DE MANTENIMIENTO | MANTENIMIENTO DE REDES | MANTENIMIENTO REDES ACUEDUCTO | 72141119 | SERVICIO DE CONSTRUCCIÓN DE ACUEDUCTOS
228309 | CONSTRUCCION DE CAJA PARA VALVULA REGULADORA DE PRESION DE 65 MM (2 1/2"). INCLUYE LOSAS Y MUROS DE CONCRETO REFORZADO, RECUBRIMIENTO INTERIOR, TAPA DE ACCESO, ESCALERA DE ACERO, APOYOS PARA SOPORTE DE TUBERIAS, PASAMUROS, VALVULA CHARNELA, EXCAVACIONES Y LLENOS | UN | REDES AGUAS | SERVICIOS DE MANTENIMIENTO | MANTENIMIENTO DE REDES | MANTENIMIENTO REDES ACUEDUCTO | 72141119 | SERVICIO DE CONSTRUCCIÓN DE ACUEDUCTOS
228310 | CONSTRUCCION DE CAJA PARA VALVULA REGULADORA DE PRESION DE 80 MM (3"). INCLUYE LOSAS Y MUROS DE CONCRETO REFORZADO, RECUBRIMIENTO INTERIOR, TAPA DE ACCESO, ESCALERA DE ACERO, APOYOS PARA SOPORTE DE TUBERIAS, PASAMUROS, VALVULA CHARNELA, EXCAVACIONES Y LLENOS | UN | REDES AGUAS | SERVICIOS DE MANTENIMIENTO | MANTENIMIENTO DE REDES | MANTENIMIENTO REDES ACUEDUCTO | 72141119 | SERVICIO DE CONSTRUCCIÓN DE ACUEDUCTOS
228311 | SUMINISTRO, TRANSPORTE E INSTALACION DE ESTACION REGULADORA DE PRESION DE 100 MM (4"). INCLUYE LINEA PRINCIPAL DE PEAD DE 125 MM, VALVULA DE AISLAMIENTO, FILTRO EN YEE, MEDIDOR DE CAUDAL Y JUNTA DE DESMONTAJE DE 100 MM, NIPLES DE POLIETILEN | UN | REDES AGUAS | SERVICIOS DE MANTENIMIENTO | MANTENIMIENTO DE REDES | MANTENIMIENTO REDES ACUEDUCTO | 72141119 | SERVICIO DE CONSTRUCCIÓN DE ACUEDUCTOS
228312 | SUMINISTRO, TRANSPORTE E INSTALACION DE ESTACION REGULADORA DE PRESION DE 150 MM (6"). INCLUYE LINEA PRINCIPAL DE PEAD DE 180 MM, VALVULA DE AISLAMIENTO, FILTRO EN YEE, MEDIDOR DE CAUDAL Y JUNTA DE DESMONTAJE DE 150 MM, NIPLES DE POLIETILEN | UN | REDES AGUAS | SERVICIOS DE MANTENIMIENTO | MANTENIMIENTO DE REDES | MANTENIMIENTO REDES ACUEDUCTO | 72141119 | SERVICIO DE CONSTRUCCIÓN DE ACUEDUCTOS
228313 | SUMINISTRO, TRANSPORTE E INSTALACION DE ESTACION REGULADORA DE PRESION DE 200 MM (8"). INCLUYE LINEA PRINCIPAL DE PEAD DE 180 MM, VALVULA DE AISLAMIENTO, FILTRO EN YEE, MEDIDOR DE CAUDAL Y JUNTA DE DESMONTAJE DE 200 MM, NIPLES DE POLIETILEN | UN | REDES AGUAS | SERVICIOS DE MANTENIMIENTO | MANTENIMIENTO DE REDES | MANTENIMIENTO REDES ACUEDUCTO | 72141119 | SERVICIO DE CONSTRUCCIÓN DE ACUEDUCTOS
228314 | SUMINISTRO, TRANSPORTE E INSTALACION DE ESTACION REGULADORA DE PRESION DE 250 MM (10"). INCLUYE LINEA PRINCIPAL DE PEAD DE 250 MM, VALVULA DE AISLAMIENTO, FILTRO EN YEE, MEDIDOR DE CAUDAL Y JUNTA DE DESMONTAJE DE 250 MM, NIPLES DE POLIETILE | UN | REDES AGUAS | SERVICIOS DE MANTENIMIENTO | MANTENIMIENTO DE REDES | MANTENIMIENTO REDES ACUEDUCTO | 72141119 | SERVICIO DE CONSTRUCCIÓN DE ACUEDUCTOS
228315 | SUMINISTRO, TRANSPORTE E INSTALACION DE ESTACION REGULADORA DE PRESION DE 65 MM (2 1/2"). INCLUYE LINEA PRINCIPAL DE PEAD DE 90 MM, VALVULA DE AISLAMIENTO, FILTRO EN YEE, MEDIDOR DE CAUDAL Y JUNTA DE DESMONTAJE DE 65 MM, NIPLES DE POLIETILE | UN | REDES AGUAS | SERVICIOS DE MANTENIMIENTO | MANTENIMIENTO DE REDES | MANTENIMIENTO REDES ACUEDUCTO | 72141119 | SERVICIO DE CONSTRUCCIÓN DE ACUEDUCTOS
228316 | SUMINISTRO, TRANSPORTE E INSTALACION DE ESTACION REGULADORA DE PRESION DE 80 MM (3"). INCLUYE LINEA PRINCIPAL DE PEAD DE 90 MM, VALVULA DE AISLAMIENTO, FILTRO EN YEE, MEDIDOR DE CAUDAL Y JUNTA DE DESMONTAJE DE 80 MM, NIPLES DE POLIETILENO A | UN | REDES AGUAS | SERVICIOS DE MANTENIMIENTO | MANTENIMIENTO DE REDES | MANTENIMIENTO REDES ACUEDUCTO | 72141119 | SERVICIO DE CONSTRUCCIÓN DE ACUEDUCTOS
228317 | SUMINISTRO, TRANSPORTE E INSTALACION DE MEDIDOR ELECTROMAGNETICO DE FLUJO DE 300 MM (12") PARA COLOCAR SOBRE TUBERIA DE 400MM (16") VER PLANO DAC-100-66E. INCLUYE TODOS LOS ACCESORIOS NECESARIOS. | UN | REDES AGUAS | SERVICIOS DE MANTENIMIENTO | MANTENIMIENTO DE REDES | MANTENIMIENTO REDES ACUEDUCTO | 72141119 | SERVICIO DE CONSTRUCCIÓN DE ACUEDUCTOS
228318 | SUMINISTRO, TRANSPORTE E INSTALACION DE MEDIDOR ELECTROMAGNETICO DE FLUJO DE 200 MM (8"), PARA INSTALAR SOBRE TUBERIA DE 200 MM (8"). VER PLANO DAC-100-66E. INCLUYE TODOS LOS ACCESORIOS NECESARIOS. | UN | REDES AGUAS | SERVICIOS DE MANTENIMIENTO | MANTENIMIENTO DE REDES | MANTENIMIENTO REDES ACUEDUCTO | 72141119 | SERVICIO DE CONSTRUCCIÓN DE ACUEDUCTOS
228319 | SUMINISTRO, TRANSPORTE E INSTALACION DE MEDIDOR ELECTROMAGNETICO DE FLUJO DE 200 MM (8"), PARA INSTALAR SOBRE TUBERIA DE 300 MM (12"). VER PLANO DAC-100-66E. INCLUYE TODOS LOS ACCESORIOS NECESARIOS. | UN | REDES AGUAS | SERVICIOS DE MANTENIMIENTO | MANTENIMIENTO DE REDES | MANTENIMIENTO REDES ACUEDUCTO | 72141119 | SERVICIO DE CONSTRUCCIÓN DE ACUEDUCTOS
228320 | SUMINISTRO, TRANSPORTE E INSTALACION DE MEDIDOR ELECTROMAGNETICO DE FLUJO DE 250 MM (10"), PARA INSTALAR SOBRE TUBERIA DE 400 MM (16"). VER PLANO DAC-100-66E. INCLUYE TODOS LOS ACCESORIOS NECESARIOS. | UN | REDES AGUAS | SERVICIOS DE MANTENIMIENTO | MANTENIMIENTO DE REDES | MANTENIMIENTO REDES ACUEDUCTO | 72141119 | SERVICIO DE CONSTRUCCIÓN DE ACUEDUCTOS
228321 | SUMINISTRO TRANSPORTE E INSTALACION DE MEDIDOR ELECTROMAGNETICO DE FLUJO DE 150 MM (6") PARA COLOCAR SOBRE TUBERIA DE 250MM (10") VER PLANO DAC-100-66E. INCLUYE TODOS LOS ACCESORIOS NECESARIOS. | UN | REDES AGUAS | SERVICIOS DE MANTENIMIENTO | MANTENIMIENTO DE REDES | MANTENIMIENTO REDES ACUEDUCTO | 72141119 | SERVICIO DE CONSTRUCCIÓN DE ACUEDUCTOS
228322 | SUMINISTRO TRANSPORTE E INSTALACION DE MEDIDOR ELECTROMAGNETICO DE FLUJO DE 250 MM (10") PARA COLOCAR SOBRE TUBERIA DE 300MM (12") VER PLANO DAC-100-66E. INCLUYE TODOS LOS ACCESORIOS NECESARIOS. | UN | REDES AGUAS | SERVICIOS DE MANTENIMIENTO | MANTENIMIENTO DE REDES | MANTENIMIENTO REDES ACUEDUCTO | 72141119 | SERVICIO DE CONSTRUCCIÓN DE ACUEDUCTOS
228323 | SUMINISTRO TRANSPORTE E INSTALACION DE MEDIDOR ELECTROMAGNETICO DE FLUJO DE 300 MM (12") PARA COLOCAR SOBRE TUBERIA DE 300MM (12") VER PLANO DAC-100-66E. INCLUYE TODOS LOS ACCESORIOS NECESARIOS. | UN | REDES AGUAS | SERVICIOS DE MANTENIMIENTO | MANTENIMIENTO DE REDES | MANTENIMIENTO REDES ACUEDUCTO | 72141119 | SERVICIO DE CONSTRUCCIÓN DE ACUEDUCTOS
228324 | SUMINISTRO, TRANSPORTE E INSTALACION DE VALVULAS REGULADORAS DE PRESION, INCLUYE LAS REDUCCIONES, NIPLES DE ACERO SOLDADOS Y ROSCADOS, BRIDAS, VALVULA DE GUARDA, MANOMETROS, FILTRO EN Y, VALVULAS AUXILIARES DE ENTRADA Y SALIDA. DE 100 MM (4") DE DIAMETRO, NIPLE BRIDADO, SIN MEDIDOR DE FLUJO. SEGUN PLANO DAC-100-66B | UN | REDES AGUAS | SERVICIOS DE MANTENIMIENTO | MANTENIMIENTO DE REDES | MANTENIMIENTO REDES ACUEDUCTO | 72141119 | SERVICIO DE CONSTRUCCIÓN DE ACUEDUCTOS
228325 | SUMINISTRO, TRANSPORTE E INSTALACION DE VALVULAS REGULADORAS DE PRESION, INCLUYE LAS REDUCCIONES, NIPLES DE ACERO SOLDADOS Y ROSCADOS, BRIDAS, VALVULA DE GUARDA, MANOMETROS, FILTRO EN Y, VALVULAS AUXILIARES DE ENTRADA Y SALIDA. DE 150 MM (6") DE DIAMETRO, NIPLE BRIDADO, SIN MEDIDOR DE FLUJO. SEGUN PLANO DAC-100-66B | UN | REDES AGUAS | SERVICIOS DE MANTENIMIENTO | MANTENIMIENTO DE REDES | MANTENIMIENTO REDES ACUEDUCTO | 72141119 | SERVICIO DE CONSTRUCCIÓN DE ACUEDUCTOS
228326 | SUMINISTRO, TRANSPORTE E INSTALACION DE VALVULAS REGULADORAS DE PRESION, INCLUYE LAS REDUCCIONES, NIPLES DE ACERO SOLDADOS Y ROSCADOS, BRIDAS, VALVULA DE GUARDA, MANOMETROS, FILTRO EN Y, VALVULAS AUXILIARES DE ENTRADA Y SALIDA. DE 200 MM (8") DE DIAMETRO, NIPLE BRIDADO, SIN MEDIDOR DE FLUJO. SEGUN PLANO DAC-100-66B | UN | REDES AGUAS | SERVICIOS DE MANTENIMIENTO | MANTENIMIENTO DE REDES | MANTENIMIENTO REDES ACUEDUCTO | 72141119 | SERVICIO DE CONSTRUCCIÓN DE ACUEDUCTOS
228327 | SUMINISTRO, TRANSPORTE E INSTALACION DE VALVULAS REGULADORAS DE PRESION, INCLUYE LAS REDUCCIONES, NIPLES DE ACERO SOLDADOS Y ROSCADOS, BRIDAS, VALVULA DE GUARDA, MANOMETROS, FILTRO EN Y, VALVULAS AUXILIARES DE ENTRADA Y SALIDA. DE 250 MM (10") DE DIAMETRO, NIPLE BRIDADO, SIN MEDIDOR DE FLUJO. SEGUN PLANO DAC-100-66B | UN | REDES AGUAS | SERVICIOS DE MANTENIMIENTO | MANTENIMIENTO DE REDES | MANTENIMIENTO REDES ACUEDUCTO | 72141119 | SERVICIO DE CONSTRUCCIÓN DE ACUEDUCTOS
228328 | SUMINISTRO, TRANSPORTE E INSTALACION DE VALVULAS REGULADORAS DE PRESION, INCLUYE LAS REDUCCIONES, NIPLES DE ACERO SOLDADOS Y ROSCADOS, BRIDAS, VALVULA DE GUARDA, MANOMETROS, FILTRO EN Y, VALVULAS AUXILIARES DE ENTRADA Y SALIDA. DE 50 MM (2") DE DIAMETRO, NIPLE BRIDADO, SIN MEDIDOR DE FLUJO. SEGUN PLANO DAC-100-66B | UN | REDES AGUAS | SERVICIOS DE MANTENIMIENTO | MANTENIMIENTO DE REDES | MANTENIMIENTO REDES ACUEDUCTO | 72141119 | SERVICIO DE CONSTRUCCIÓN DE ACUEDUCTOS
228329 | SUMINISTRO, TRANSPORTE E INSTALACION DE VALVULAS REGULADORAS DE PRESION, INCLUYE LAS REDUCCIONES, NIPLES DE ACERO SOLDADOS Y ROSCADOS, BRIDAS, VALVULA DE GUARDA, MANOMETROS, FILTRO EN Y, VALVULAS AUXILIARES DE ENTRADA Y SALIDA. DE 75 MM (3") DE DIAMETRO, NIPLE BRIDADO, SIN MEDIDOR DE FLUJO. SEGUN PLANO DAC-100-66B | UN | REDES AGUAS | SERVICIOS DE MANTENIMIENTO | MANTENIMIENTO DE REDES | MANTENIMIENTO REDES ACUEDUCTO | 72141119 | SERVICIO DE CONSTRUCCIÓN DE ACUEDUCTOS
228330 | SUMINISTRO, TRANSPORTE E INSTALACION DE TUBERIAS Y ACCESORIOS PARA ESTACION REGULADORA DE PRESION DE 50 MM (2"). INCLUYE LINEA PRINCIPAL DE PEADDE63MM, VALVULAS DE AISLAMIENTO, FILTRO EN YEE, MEDIDOR DE CAUDAL Y JUNTA DE DESMONTAJE DE 50 MM | UN | REDES AGUAS | SERVICIOS DE MANTENIMIENTO | MANTENIMIENTO DE REDES | MANTENIMIENTO REDES ACUEDUCTO | 72141119 | SERVICIO DE CONSTRUCCIÓN DE ACUEDUCTOS
228331 | SUMINISTRO, TRANSPORTE E INSTALACION DE BYPASS CON ACCESORIOS Y VALVULA DE COMPUERTA PE100 PN16 110 MM (LA VALVULA LA SUMINISTRA EPM) | UN | REDES AGUAS | SERVICIOS DE MANTENIMIENTO | MANTENIMIENTO DE REDES | MANTENIMIENTO REDES ACUEDUCTO | 72141119 | SERVICIO DE CONSTRUCCIÓN DE ACUEDUCTOS
228332 | SUMINISTRO, TRANSPORTE E INSTALACION DE BYPASS CON ACCESORIOS Y VALVULA DE COMPUERTA PE100 PN16 160 MM (LA VALVULA LA SUMINISTRA EPM) | UN | REDES AGUAS | SERVICIOS DE MANTENIMIENTO | MANTENIMIENTO DE REDES | MANTENIMIENTO REDES ACUEDUCTO | 72141119 | SERVICIO DE CONSTRUCCIÓN DE ACUEDUCTOS
228333 | SUMINISTRO, TRANSPORTE E INSTALACION DE BYPASS CON ACCESORIOS Y VALVULA DE COMPUERTA PE100 PN16 200 MM (LA VALVULA LA SUMINISTRA EPM) | UN | REDES AGUAS | SERVICIOS DE MANTENIMIENTO | MANTENIMIENTO DE REDES | MANTENIMIENTO REDES ACUEDUCTO | 72141119 | SERVICIO DE CONSTRUCCIÓN DE ACUEDUCTOS
228334 | SUMINISTRO, TRANSPORTE E INSTALACION DE BYPASS CON ACCESORIOS Y VALVULA DE COMPUERTA PE100 PN16 250 MM (LA VALVULA LA SUMINISTRA EPM) | UN | REDES AGUAS | SERVICIOS DE MANTENIMIENTO | MANTENIMIENTO DE REDES | MANTENIMIENTO REDES ACUEDUCTO | 72141119 | SERVICIO DE CONSTRUCCIÓN DE ACUEDUCTOS
228335 | DESMONTAJE, REFORMA Y MONTAJE DE VALVULA REGULADORA DE PRESION MENORES DE 3" | UN | REDES AGUAS | SERVICIOS DE MANTENIMIENTO | MANTENIMIENTO DE REDES | MANTENIMIENTO REDES ACUEDUCTO | 72141119 | SERVICIO DE CONSTRUCCIÓN DE ACUEDUCTOS
228336 | SUMINISTRO, TRANSPORTE E INSTALACION DE VALVULA DE CHEQUE TIPO PICO DE PATO Ø84" | UN | REDES AGUAS | SERVICIOS DE MANTENIMIENTO | MANTENIMIENTO DE REDES | MANTENIMIENTO REDES ACUEDUCTO | 72141119 | SERVICIO DE CONSTRUCCIÓN DE ACUEDUCTOS
228337 | TRANSPORTE E INSTALACION DE TUBERIA POLIETILENO PN10 ALCANTARILLADO 450 MM | ML | REDES AGUAS | SERVICIOS TECNICOS/ INGENIERIA | REDES | STI REDES AGUAS P/A | 72141120 | SERVICIO DE CONSTRUCCIÓN DE LÍNEAS DE ALCANTARILLADO
228338 | CORTE Y RETIRO DE RAICES, CONCRETO, PULIDA DE JUNTAS Y DEMAS REMOCIONES PARA LA CORRECTA REHABILITACION. INCLUYE INSPECCION PREVIA. | UN | REDES AGUAS | SERVICIOS TECNICOS/ INGENIERIA | REDES | STI REDES AGUAS P/A | 72141120 | SERVICIO DE CONSTRUCCIÓN DE LÍNEAS DE ALCANTARILLADO
228339 | SUMINISTRO, TRANSPORTE E INSTALACION DE VALVULA ANTIRRETORNO O DE CHARNELA EN HIERRO DUCTIL DE 150 MM (6") | UN | REDES AGUAS | SERVICIOS TECNICOS/ INGENIERIA | REDES | STI REDES AGUAS P/A | 72141120 | SERVICIO DE CONSTRUCCIÓN DE LÍNEAS DE ALCANTARILLADO
228340 | SUMINISTRO, TRANSPORTE E INSTALACION DE VALVULA ANTIRRETORNO O DE CHARNELA EN HIERRO DUCTIL DE 200 MM (8") | UN | REDES AGUAS | SERVICIOS TECNICOS/ INGENIERIA | REDES | STI REDES AGUAS P/A | 72141120 | SERVICIO DE CONSTRUCCIÓN DE LÍNEAS DE ALCANTARILLADO
228341 | SUMINISTRO, TRANSPORTE E INSTALACION DE VALVULA ANTIRRETORNO O DE CHARNELA EN HIERRO DUCTIL DE 250 MM (10") | UN | REDES AGUAS | SERVICIOS TECNICOS/ INGENIERIA | REDES | STI REDES AGUAS P/A | 72141120 | SERVICIO DE CONSTRUCCIÓN DE LÍNEAS DE ALCANTARILLADO
228342 | SUMINISTRO, TRANSPORTE E INSTALACION DE VALVULA ANTIRRETORNO O DE CHARNELA EN HIERRO DUCTIL DE 300 MM (12") | UN | REDES AGUAS | SERVICIOS TECNICOS/ INGENIERIA | REDES | STI REDES AGUAS P/A | 72141120 | SERVICIO DE CONSTRUCCIÓN DE LÍNEAS DE ALCANTARILLADO
228343 | SUMINISTRO, TRANSPORTE E INSTALACION DE VALVULA ANTIRRETORNO O DE CHARNELA EN HIERRO DUCTIL DE 400 MM (16") | UN | REDES AGUAS | SERVICIOS TECNICOS/ INGENIERIA | REDES | STI REDES AGUAS P/A | 72141120 | SERVICIO DE CONSTRUCCIÓN DE LÍNEAS DE ALCANTARILLADO
228344 | SUMINISTRO, TRANSPORTE E INSTALACION DE VALVULA ANTIRRETORNO O DE CHARNELA EN HIERRO DUCTIL DE 500 MM (20") | UN | REDES AGUAS | SERVICIOS TECNICOS/ INGENIERIA | REDES | STI REDES AGUAS P/A | 72141120 | SERVICIO DE CONSTRUCCIÓN DE LÍNEAS DE ALCANTARILLADO
228345 | SUMINISTRO, TRANSPORTE E INSTALACION DE VALVULA ANTIRRETORNO O DE CHARNELA EN HIERRO DUCTIL DE 600 MM (24") | UN | REDES AGUAS | SERVICIOS TECNICOS/ INGENIERIA | REDES | STI REDES AGUAS P/A | 72141120 | SERVICIO DE CONSTRUCCIÓN DE LÍNEAS DE ALCANTARILLADO
228346 | SUMINISTRO, TRANSPORTE E INSTALACION DE VALVULA ANTIRRETORNO O DE CHARNELA EN HIERRO DUCTIL DE 650 MM (26") | UN | REDES AGUAS | SERVICIOS TECNICOS/ INGENIERIA | REDES | STI REDES AGUAS P/A | 72141120 | SERVICIO DE CONSTRUCCIÓN DE LÍNEAS DE ALCANTARILLADO
228347 | SUMINISTRO, TRANSPORTE E INSTALACION DE VALVULA ANTIRRETORNO O DE CHARNELA EN HIERRO DUCTIL DE 675 MM (27") | UN | REDES AGUAS | SERVICIOS TECNICOS/ INGENIERIA | REDES | STI REDES AGUAS P/A | 72141120 | SERVICIO DE CONSTRUCCIÓN DE LÍNEAS DE ALCANTARILLADO
228348 | SUMINISTRO, TRANSPORTE E INSTALACION DE VALVULA ANTIRRETORNO O DE CHARNELA EN HIERRO DUCTIL DE 750 MM (30") | UN | REDES AGUAS | SERVICIOS TECNICOS/ INGENIERIA | REDES | STI REDES AGUAS P/A | 72141120 | SERVICIO DE CONSTRUCCIÓN DE LÍNEAS DE ALCANTARILLADO
228349 | SUMINISTRO, TRANSPORTE E INSTALACION DE VALVULA ANTIRRETORNO O DE CHARNELA EN HIERRO DUCTIL DE 825 MM (33") | UN | REDES AGUAS | SERVICIOS TECNICOS/ INGENIERIA | REDES | STI REDES AGUAS P/A | 72141120 | SERVICIO DE CONSTRUCCIÓN DE LÍNEAS DE ALCANTARILLADO
228350 | SUMINISTRO, TRANSPORTE E INSTALACION DE VALVULA ANTIRRETORNO O DE CHARNELA EN HIERRO DUCTIL DE 900 MM (36") | UN | REDES AGUAS | SERVICIOS TECNICOS/ INGENIERIA | REDES | STI REDES AGUAS P/A | 72141120 | SERVICIO DE CONSTRUCCIÓN DE LÍNEAS DE ALCANTARILLADO
228351 | SUMINISTRO, TRANSPORTE E INSTALACION DE VALVULA ANTIRRETORNO O DE CHARNELA EN HIERRO DUCTIL DE 1000 MM (40") | UN | REDES AGUAS | SERVICIOS TECNICOS/ INGENIERIA | REDES | STI REDES AGUAS P/A | 72141120 | SERVICIO DE CONSTRUCCIÓN DE LÍNEAS DE ALCANTARILLADO
228352 | SUMINISTRO, TRANSPORTE E INSTALACION DE VALVULA ANTIRRETORNO O DE CHARNELA EN HIERRO DUCTIL DE 1500 MM (60") | UN | REDES AGUAS | SERVICIOS TECNICOS/ INGENIERIA | REDES | STI REDES AGUAS P/A | 72141120 | SERVICIO DE CONSTRUCCIÓN DE LÍNEAS DE ALCANTARILLADO
228353 | SUMINISTRO, TRANSPORTE E INSTALACION DE VALVULA ANTIRRETORNO O DE CHARNELA EN HIERRO DUCTIL DE 1600 MM (64") | UN | REDES AGUAS | SERVICIOS TECNICOS/ INGENIERIA | REDES | STI REDES AGUAS P/A | 72141120 | SERVICIO DE CONSTRUCCIÓN DE LÍNEAS DE ALCANTARILLADO
228354 | SUMINISTRO, TRANSPORTE E INSTALACION DE VALVULA ANTIRRETORNO O DE CHARNELA EN HIERRO DUCTIL DE 1800 MM (72") | UN | REDES AGUAS | SERVICIOS TECNICOS/ INGENIERIA | REDES | STI REDES AGUAS P/A | 72141120 | SERVICIO DE CONSTRUCCIÓN DE LÍNEAS DE ALCANTARILLADO
228355 | SUMINISTRO, TRANSPORTE E INSTALACION DE SIKA GROUT 200 | CM | REDES AGUAS | SERVICIOS TECNICOS/ INGENIERIA | REDES | STI REDES AGUAS P/A | 72141120 | SERVICIO DE CONSTRUCCIÓN DE LÍNEAS DE ALCANTARILLADO
228356 | SUMINISTRO, TRANSPORTE E INSTALACION DE CAMARA DE INSPECCION DE 1.2 M PREFABRICADA Y CONO CONCENTRICO. INCLUYE BASE, CILINDRO, CONO, AJUSTES VACIADOS Y CAÑUELA; EXCAVACION, LLENO CON MATERIAL SELECTO O PRESTAMO | ML | REDES AGUAS | SERVICIOS TECNICOS/ INGENIERIA | REDES | STI REDES AGUAS P/A | 72141120 | SERVICIO DE CONSTRUCCIÓN DE LÍNEAS DE ALCANTARILLADO
228357 | SUMINISTRO, TRANSPORTE E INSTALACION DE CAMARA DE INSPECCION DE 1.5 M PREFABRICADA Y CONO CONCENTRICO. INCLUYE BASE, CILINDRO, CONO, AJUSTES VACIADOS Y CAÑUELA; EXCAVACION, LLENO CON MATERIAL SELECTO O PRESTAMO | ML | REDES AGUAS | SERVICIOS TECNICOS/ INGENIERIA | REDES | STI REDES AGUAS P/A | 72141120 | SERVICIO DE CONSTRUCCIÓN DE LÍNEAS DE ALCANTARILLADO
228358 | SUMINISTRO, TRANSPORTE E INSTALACION DE CAMARA DE INSPECCION DE 2.0 M PREFABRICADA Y CONO CONCENTRICO. INCLUYE BASE, CILINDRO, CONO, AJUSTES VACIADOS Y CAÑUELA; EXCAVACION, LLENO CON MATERIAL SELECTO O PRESTAMO | ML | REDES AGUAS | SERVICIOS TECNICOS/ INGENIERIA | REDES | STI REDES AGUAS P/A | 72141120 | SERVICIO DE CONSTRUCCIÓN DE LÍNEAS DE ALCANTARILLADO
228359 | SUMINISTRO, TRANSPORTE E INSTALACION DE CAMARA DE INSPECCION DE 2.5 M PREFABRICADA Y CONO CONCENTRICO. INCLUYE BASE, CILINDRO, CONO, AJUSTES VACIADOS Y CAÑUELA; EXCAVACION, LLENO CON MATERIAL SELECTO O PRESTAMO | ML | REDES AGUAS | SERVICIOS TECNICOS/ INGENIERIA | REDES | STI REDES AGUAS P/A | 72141120 | SERVICIO DE CONSTRUCCIÓN DE LÍNEAS DE ALCANTARILLADO
228360 | SUMINISTRO, TRANSPORTE E INSTALACION DE CAMARA DE INSPECCION DE 3.0 M PREFABRICADA Y CONO CONCENTRICO. INCLUYE BASE, CILINDRO, CONO, AJUSTES VACIADOS Y CAÑUELA; EXCAVACION, LLENO CON MATERIAL SELECTO O PRESTAMO | ML | REDES AGUAS | SERVICIOS TECNICOS/ INGENIERIA | REDES | STI REDES AGUAS P/A | 72141120 | SERVICIO DE CONSTRUCCIÓN DE LÍNEAS DE ALCANTARILLADO
228361 | SUMINISTRO, TRANSPORTE E INSTALACION DE ANILLO EN CONCRETO PREFABRICADO PARA CAMARA DE INSPECCION | UN | REDES AGUAS | SERVICIOS TECNICOS/ INGENIERIA | REDES | STI REDES AGUAS P/A | 72141120 | SERVICIO DE CONSTRUCCIÓN DE LÍNEAS DE ALCANTARILLADO
228362 | SUMINISTRO, TRANSPORTE E INSTALACION DE ANILLO EN POLIPROPILENO PARA CAMARA DE INSPECCION | UN | REDES AGUAS | SERVICIOS TECNICOS/ INGENIERIA | REDES | STI REDES AGUAS P/A | 72141120 | SERVICIO DE CONSTRUCCIÓN DE LÍNEAS DE ALCANTARILLADO
228363 | SUMINISTRO, TRANSPORTE E INSTALACION CONO CONCENTRICO PREFABRICADOS CAMARA DE INSPECCION 1.20 | UN | REDES AGUAS | SERVICIOS TECNICOS/ INGENIERIA | REDES | STI REDES AGUAS P/A | 72141120 | SERVICIO DE CONSTRUCCIÓN DE LÍNEAS DE ALCANTARILLADO
228364 | SUMINISTRO, TRANSPORTE E INSTALACION CONO CONCENTRICO PREFABRICADOS CAMARA DE INSPECCION 1.50 | UN | REDES AGUAS | SERVICIOS TECNICOS/ INGENIERIA | REDES | STI REDES AGUAS P/A | 72141120 | SERVICIO DE CONSTRUCCIÓN DE LÍNEAS DE ALCANTARILLADO
228365 | SUMINISTRO, TRANSPORTE E INSTALACION GANCHOS PARA CAMARA DE INSPECCION | UN | REDES AGUAS | SERVICIOS TECNICOS/ INGENIERIA | REDES | STI REDES AGUAS P/A | 72141120 | SERVICIO DE CONSTRUCCIÓN DE LÍNEAS DE ALCANTARILLADO
228366 | SUMINISTRO, TRANSPORTE E INSTALACION JUEGO ANILLOS PREFABRICADOS EN POLIPROPILENO | UN | REDES AGUAS | SERVICIOS TECNICOS/ INGENIERIA | REDES | STI REDES AGUAS P/A | 72141120 | SERVICIO DE CONSTRUCCIÓN DE LÍNEAS DE ALCANTARILLADO
228367 | CONSTRUCCION CAMARA DE CAIDA EN CONCRETO 200 MM (8") | ML | REDES AGUAS | SERVICIOS TECNICOS/ INGENIERIA | REDES | STI REDES AGUAS P/A | 72141120 | SERVICIO DE CONSTRUCCIÓN DE LÍNEAS DE ALCANTARILLADO
228368 | CONSTRUCCION CAMARA DE CAIDA EN CONCRETO 250 MM (10") | ML | REDES AGUAS | SERVICIOS TECNICOS/ INGENIERIA | REDES | STI REDES AGUAS P/A | 72141120 | SERVICIO DE CONSTRUCCIÓN DE LÍNEAS DE ALCANTARILLADO
228369 | CONSTRUCCION CAMARA DE CAIDA EN CONCRETO 300 MM (12") | ML | REDES AGUAS | SERVICIOS TECNICOS/ INGENIERIA | REDES | STI REDES AGUAS P/A | 72141120 | SERVICIO DE CONSTRUCCIÓN DE LÍNEAS DE ALCANTARILLADO
228370 | CONSTRUCCION CAMARA DE CAIDA EN CONCRETO 400 MM (16") | ML | REDES AGUAS | SERVICIOS TECNICOS/ INGENIERIA | REDES | STI REDES AGUAS P/A | 72141120 | SERVICIO DE CONSTRUCCIÓN DE LÍNEAS DE ALCANTARILLADO
228371 | CONSTRUCCION CAMARA DE CAIDA EN CONCRETO 500 MM (20") | ML | REDES AGUAS | SERVICIOS TECNICOS/ INGENIERIA | REDES | STI REDES AGUAS P/A | 72141120 | SERVICIO DE CONSTRUCCIÓN DE LÍNEAS DE ALCANTARILLADO
228372 | CONSTRUCCION CAMARA DE CAIDA EN CONCRETO 600 MM (24") | ML | REDES AGUAS | SERVICIOS TECNICOS/ INGENIERIA | REDES | STI REDES AGUAS P/A | 72141120 | SERVICIO DE CONSTRUCCIÓN DE LÍNEAS DE ALCANTARILLADO
228373 | CONSTRUCCION CAMARA DE CAIDA EN CONCRETO 700 MM (28") | ML | REDES AGUAS | SERVICIOS TECNICOS/ INGENIERIA | REDES | STI REDES AGUAS P/A | 72141120 | SERVICIO DE CONSTRUCCIÓN DE LÍNEAS DE ALCANTARILLADO
228374 | CONSTRUCCION CAMARA DE CAIDA EN CONCRETO 800 MM (32") | ML | REDES AGUAS | SERVICIOS TECNICOS/ INGENIERIA | REDES | STI REDES AGUAS P/A | 72141120 | SERVICIO DE CONSTRUCCIÓN DE LÍNEAS DE ALCANTARILLADO
228375 | CONSTRUCCION CAMARA DE CAIDA EN CONCRETO 900 MM (36") | ML | REDES AGUAS | SERVICIOS TECNICOS/ INGENIERIA | REDES | STI REDES AGUAS P/A | 72141120 | SERVICIO DE CONSTRUCCIÓN DE LÍNEAS DE ALCANTARILLADO
228376 | ADECUACION DE SUMIDERO EXISTENTE | UN | REDES AGUAS | SERVICIOS TECNICOS/ INGENIERIA | REDES | STI REDES AGUAS P/A | 72141120 | SERVICIO DE CONSTRUCCIÓN DE LÍNEAS DE ALCANTARILLADO
228377 | PERFORACION DE CAMARAS DE INSPECCION PARA EMPALME DE TUBERIAS DE CONCRETO. INCLUYE BOTADA DE ESCOMBROS Y EMBOQUILLADA DE LA TUBERIA, ENTRE 600 MM (24") A 900 MM (36") | UN | REDES AGUAS | SERVICIOS TECNICOS/ INGENIERIA | REDES | STI REDES AGUAS P/A | 72141120 | SERVICIO DE CONSTRUCCIÓN DE LÍNEAS DE ALCANTARILLADO
228378 | REPARACION DE TUBERIA MEDIANTE PACKERS DE 600 MM | ML | REDES AGUAS | SERVICIOS TECNICOS/ INGENIERIA | REDES | STI REDES AGUAS P/A | 72141120 | SERVICIO DE CONSTRUCCIÓN DE LÍNEAS DE ALCANTARILLADO
228379 | REHABILITACION DE TUBERIA DE 150 MM DE DIAMETRO INTERNO Y ESPESOR MINIMO DE REVESTIMIENTO DE 3,0 MM, MEDIANTE LA APLICACION DE LA TECNOLOGIA CIPP Y CURADO UV | ML | REDES AGUAS | SERVICIOS TECNICOS/ INGENIERIA | REDES | STI REDES AGUAS P/A | 72141120 | SERVICIO DE CONSTRUCCIÓN DE LÍNEAS DE ALCANTARILLADO
228380 | REHABILITACION DE TUBERIA DE 200 MM DE DIAMETRO INTERNO Y ESPESOR MINIMO DE REVESTIMIENTO DE 3,0 MM, MEDIANTE LA APLICACION DE LA TECNOLOGIA CIPP Y CURADO UV | ML | REDES AGUAS | SERVICIOS TECNICOS/ INGENIERIA | REDES | STI REDES AGUAS P/A | 72141120 | SERVICIO DE CONSTRUCCIÓN DE LÍNEAS DE ALCANTARILLADO
228381 | REHABILITACION DE TUBERIA DE 250 MM DE DIAMETRO INTERNO Y ESPESOR MINIMO DE REVESTIMIENTO DE 3,0 MM, MEDIANTE LA APLICACION DE LA TECNOLOGIA CIPP Y CURADO UV | ML | REDES AGUAS | SERVICIOS TECNICOS/ INGENIERIA | REDES | STI REDES AGUAS P/A | 72141120 | SERVICIO DE CONSTRUCCIÓN DE LÍNEAS DE ALCANTARILLADO
228382 | REHABILITACION DE TUBERIA DE PVC 250 MM EN CIPP CON ESPESOR MINIMO DE MANGA DE 4,5 MR. INCLUYE LIMPIEZA Y ADECUACION DE LA TUBERIA. | ML | REDES AGUAS | SERVICIOS TECNICOS/ INGENIERIA | REDES | STI REDES AGUAS P/A | 72141120 | SERVICIO DE CONSTRUCCIÓN DE LÍNEAS DE ALCANTARILLADO
228383 | REHABILITACION DE TUBERIA DE 300 MM EN CIPP CON ESPESOR MINIMO DE MANGA DE 4.5 MM. INCLUYE LIMPIEZA Y ADECUACION DE LA TUBERIA. | ML | REDES AGUAS | SERVICIOS TECNICOS/ INGENIERIA | REDES | STI REDES AGUAS P/A | 72141120 | SERVICIO DE CONSTRUCCIÓN DE LÍNEAS DE ALCANTARILLADO
228384 | REHABILITACION DE TUBERIA DE 450 MM DE DIAMETRO INTERNO Y ESPESOR MINIMO DE REVESTIMIENTO DE 5,4 MM, MEDIANTE LA APLICACION DE LA TECNOLOGIA CIPP Y CURADO UV | ML | REDES AGUAS | SERVICIOS TECNICOS/ INGENIERIA | REDES | STI REDES AGUAS P/A | 72141120 | SERVICIO DE CONSTRUCCIÓN DE LÍNEAS DE ALCANTARILLADO
228385 | REHABILITACION DE TUBERIA DE 500 MM DE DIAMETRO INTERNO Y ESPESOR MINIMO DE REVESTIMIENTO DE 5,4 MM, MEDIANTE LA APLICACION DE LA TECNOLOGIA CIPP Y CURADO UV | ML | REDES AGUAS | SERVICIOS TECNICOS/ INGENIERIA | REDES | STI REDES AGUAS P/A | 72141120 | SERVICIO DE CONSTRUCCIÓN DE LÍNEAS DE ALCANTARILLADO
228386 | REHABILITACION DE TUBERIA DE 700 MM DE DIAMETRO INTERNO Y ESPESOR MINIMO DE REVESTIMIENTO DE 5,4 MM, MEDIANTE LA APLICACION DE LA TECNOLOGIA CIPP Y CURADO UV | ML | REDES AGUAS | SERVICIOS TECNICOS/ INGENIERIA | REDES | STI REDES AGUAS P/A | 72141120 | SERVICIO DE CONSTRUCCIÓN DE LÍNEAS DE ALCANTARILLADO
228387 | REHABILITACION DE TUBERIA DE 800 MM DE DIAMETRO INTERNO Y ESPESOR MINIMO DE REVESTIMIENTO DE 7,5 MM, MEDIANTE LA APLICACION DE LA TECNOLOGIA CIPP Y CURADO UV | ML | REDES AGUAS | SERVICIOS TECNICOS/ INGENIERIA | REDES | STI REDES AGUAS P/A | 72141120 | SERVICIO DE CONSTRUCCIÓN DE LÍNEAS DE ALCANTARILLADO
228388 | REHABILITACION DE TUBERIA DE 900 MM DE DIAMETRO INTERNO Y ESPESOR MINIMO DE REVESTIMIENTO DE 7,5 MM, MEDIANTE LA APLICACION DE LA TECNOLOGIA CIPP Y CURADO UV | ML | REDES AGUAS | SERVICIOS TECNICOS/ INGENIERIA | REDES | STI REDES AGUAS P/A | 72141120 | SERVICIO DE CONSTRUCCIÓN DE LÍNEAS DE ALCANTARILLADO
228389 | REHABILITACION DE TUBERIA DE 1000 MM DE DIAMETRO INTERNO Y ESPESOR MINIMO DE REVESTIMIENTO DE 7,5 MM, MEDIANTE LA APLICACION DE LA TECNOLOGIA CIPP Y CURADO UV | ML | REDES AGUAS | SERVICIOS TECNICOS/ INGENIERIA | REDES | STI REDES AGUAS P/A | 72141120 | SERVICIO DE CONSTRUCCIÓN DE LÍNEAS DE ALCANTARILLADO
228391 | SUMINISTRO, TRANSPORTE Y COLOCACION DE TAPAS DE REGISTRO EN CONCRETO PARA CAJAS DE ACOMETIDA A NIVEL DE ANDEN O ZONA VERDE (INCLUYE MARCO METALICO Y HERRAJE DE LA CAJA) | UN | REDES AGUAS | SERVICIOS TECNICOS/ INGENIERIA | REDES | STI REDES AGUAS P/A | 72141120 | SERVICIO DE CONSTRUCCIÓN DE LÍNEAS DE ALCANTARILLADO
228392 | CONSTRUCCION DE CAJA DE EMPALME EN ANDEN O ZONA VERDE, PARA DOMICILIARIAS DE ALCANTARILLADO. INCLUYE ACABADO DE LA TAPA SEGUN ANDEN EXISTENTE | ML | REDES AGUAS | SERVICIOS TECNICOS/ INGENIERIA | REDES | STI REDES AGUAS P/A | 72141120 | SERVICIO DE CONSTRUCCIÓN DE LÍNEAS DE ALCANTARILLADO
228393 | CONSTRUCCION CAJA EMPALME ACOMETIDA ALCANTARILLADO A LA RED EPM | UN | REDES AGUAS | SERVICIOS TECNICOS/ INGENIERIA | REDES | STI REDES AGUAS P/A | 72141120 | SERVICIO DE CONSTRUCCIÓN DE LÍNEAS DE ALCANTARILLADO
228394 | SUMINISTRO, TRANSPORTE E INSTALACION DE TUBERIA PVC ALCANTARILLADO PERFORADA DE 110 MM (4") | ML | REDES AGUAS | SERVICIOS TECNICOS/ INGENIERIA | REDES | STI REDES AGUAS P/A | 72141120 | SERVICIO DE CONSTRUCCIÓN DE LÍNEAS DE ALCANTARILLADO
228395 | SUMINISTRO, TRANSPORTE E INSTALACION DE MEDIDOR DE CAUDAL DE AGUAS EN UN SISTEMA DE ALCANTARILLADO | UN | REDES AGUAS | SERVICIOS TECNICOS/ INGENIERIA | REDES | STI REDES AGUAS P/A | 72141120 | SERVICIO DE CONSTRUCCIÓN DE LÍNEAS DE ALCANTARILLADO
228396 | TRANSPORTE E INSTALACION TUBERIA DE CONCRETO SIMPLE UNION EMPAQUE DE CAUCHO 6" CLASE 1 | ML | REDES AGUAS | SERVICIOS TECNICOS/ INGENIERIA | REDES | STI REDES AGUAS P/A | 72141120 | SERVICIO DE CONSTRUCCIÓN DE LÍNEAS DE ALCANTARILLADO
228397 | TRANSPORTE E INSTALACION TUBERIA DE CONCRETO SIMPLE UNION EMPAQUE DE CAUCHO 8" CLASE 1 | ML | REDES AGUAS | SERVICIOS TECNICOS/ INGENIERIA | REDES | STI REDES AGUAS P/A | 72141120 | SERVICIO DE CONSTRUCCIÓN DE LÍNEAS DE ALCANTARILLADO
228398 | TRANSPORTE E INSTALACION TUBERIA DE CONCRETO SIMPLE UNION EMPAQUE DE CAUCHO 10" CLASE 1 | ML | REDES AGUAS | SERVICIOS TECNICOS/ INGENIERIA | REDES | STI REDES AGUAS P/A | 72141120 | SERVICIO DE CONSTRUCCIÓN DE LÍNEAS DE ALCANTARILLADO
228399 | TRANSPORTE E INSTALACION TUBERIA DE CONCRETO SIMPLE UNION EMPAQUE DE CAUCHO 12" CLASE 1 | ML | REDES AGUAS | SERVICIOS TECNICOS/ INGENIERIA | REDES | STI REDES AGUAS P/A | 72141120 | SERVICIO DE CONSTRUCCIÓN DE LÍNEAS DE ALCANTARILLADO
228400 | TRANSPORTE E INSTALACION TUBERIA DE CONCRETO SIMPLE UNION EMPAQUE DE CAUCHO 14" CLASE 1 | ML | REDES AGUAS | SERVICIOS TECNICOS/ INGENIERIA | REDES | STI REDES AGUAS P/A | 72141120 | SERVICIO DE CONSTRUCCIÓN DE LÍNEAS DE ALCANTARILLADO
228401 | TRANSPORTE E INSTALACION TUBERIA DE CONCRETO SIMPLE UNION EMPAQUE DE CAUCHO 16" CLASE 1 | ML | REDES AGUAS | SERVICIOS TECNICOS/ INGENIERIA | REDES | STI REDES AGUAS P/A | 72141120 | SERVICIO DE CONSTRUCCIÓN DE LÍNEAS DE ALCANTARILLADO
228402 | TRANSPORTE E INSTALACION TUBERIA DE CONCRETO SIMPLE UNION EMPAQUE DE CAUCHO 18" CLASE 1 | ML | REDES AGUAS | SERVICIOS TECNICOS/ INGENIERIA | REDES | STI REDES AGUAS P/A | 72141120 | SERVICIO DE CONSTRUCCIÓN DE LÍNEAS DE ALCANTARILLADO
228403 | TRANSPORTE E INSTALACION TUBERIA DE CONCRETO SIMPLE UNION EMPAQUE DE CAUCHO 20" CLASE 1 | ML | REDES AGUAS | SERVICIOS TECNICOS/ INGENIERIA | REDES | STI REDES AGUAS P/A | 72141120 | SERVICIO DE CONSTRUCCIÓN DE LÍNEAS DE ALCANTARILLADO
228404 | TRANSPORTE E INSTALACION TUBERIA DE CONCRETO SIMPLE UNION EMPAQUE DE CAUCHO 24" CLASE 1 | ML | REDES AGUAS | SERVICIOS TECNICOS/ INGENIERIA | REDES | STI REDES AGUAS P/A | 72141120 | SERVICIO DE CONSTRUCCIÓN DE LÍNEAS DE ALCANTARILLADO
228405 | TRANSPORTE E INSTALACION TUBERIA DE CONCRETO SIMPLE UNION EMPAQUE DE CAUCHO 8" CLASE 2 | ML | REDES AGUAS | SERVICIOS TECNICOS/ INGENIERIA | REDES | STI REDES AGUAS P/A | 72141120 | SERVICIO DE CONSTRUCCIÓN DE LÍNEAS DE ALCANTARILLADO
228406 | TRANSPORTE E INSTALACION TUBERIA DE CONCRETO SIMPLE UNION EMPAQUE DE CAUCHO 10" CLASE 2 | ML | REDES AGUAS | SERVICIOS TECNICOS/ INGENIERIA | REDES | STI REDES AGUAS P/A | 72141120 | SERVICIO DE CONSTRUCCIÓN DE LÍNEAS DE ALCANTARILLADO
228407 | TRANSPORTE E INSTALACION TUBERIA DE CONCRETO SIMPLE UNION EMPAQUE DE CAUCHO 12" CLASE 2 | ML | REDES AGUAS | SERVICIOS TECNICOS/ INGENIERIA | REDES | STI REDES AGUAS P/A | 72141120 | SERVICIO DE CONSTRUCCIÓN DE LÍNEAS DE ALCANTARILLADO
228408 | TRANSPORTE E INSTALACION TUBERIA DE CONCRETO SIMPLE UNION EMPAQUE DE CAUCHO 14" CLASE 2 | ML | REDES AGUAS | SERVICIOS TECNICOS/ INGENIERIA | REDES | STI REDES AGUAS P/A | 72141120 | SERVICIO DE CONSTRUCCIÓN DE LÍNEAS DE ALCANTARILLADO
228409 | TRANSPORTE E INSTALACION TUBERIA DE CONCRETO SIMPLE UNION EMPAQUE DE CAUCHO 16" CLASE 2 | ML | REDES AGUAS | SERVICIOS TECNICOS/ INGENIERIA | REDES | STI REDES AGUAS P/A | 72141120 | SERVICIO DE CONSTRUCCIÓN DE LÍNEAS DE ALCANTARILLADO
228410 | TRANSPORTE E INSTALACION TUBERIA DE CONCRETO SIMPLE UNION EMPAQUE DE CAUCHO 18" CLASE 2 | ML | REDES AGUAS | SERVICIOS TECNICOS/ INGENIERIA | REDES | STI REDES AGUAS P/A | 72141120 | SERVICIO DE CONSTRUCCIÓN DE LÍNEAS DE ALCANTARILLADO
228411 | TRANSPORTE E INSTALACION TUBERIA DE CONCRETO SIMPLE UNION EMPAQUE DE CAUCHO 20" CLASE 2 | ML | REDES AGUAS | SERVICIOS TECNICOS/ INGENIERIA | REDES | STI REDES AGUAS P/A | 72141120 | SERVICIO DE CONSTRUCCIÓN DE LÍNEAS DE ALCANTARILLADO
228412 | TRANSPORTE E INSTALACION TUBERIA DE CONCRETO SIMPLE UNION EMPAQUE DE CAUCHO 24" CLASE 2 | ML | REDES AGUAS | SERVICIOS TECNICOS/ INGENIERIA | REDES | STI REDES AGUAS P/A | 72141120 | SERVICIO DE CONSTRUCCIÓN DE LÍNEAS DE ALCANTARILLADO
228413 | TRANSPORTE E INSTALACION TUBERIA DE CONCRETO REFORZADA UNION EMPAQUE DE CAUCHO 24" CLASE I | ML | REDES AGUAS | SERVICIOS TECNICOS/ INGENIERIA | REDES | STI REDES AGUAS P/A | 72141120 | SERVICIO DE CONSTRUCCIÓN DE LÍNEAS DE ALCANTARILLADO
228414 | TRANSPORTE E INSTALACION TUBERIA DE CONCRETO REFORZADA UNION EMPAQUE DE CAUCHO 24" CLASE II | ML | REDES AGUAS | SERVICIOS TECNICOS/ INGENIERIA | REDES | STI REDES AGUAS P/A | 72141120 | SERVICIO DE CONSTRUCCIÓN DE LÍNEAS DE ALCANTARILLADO
228415 | TRANSPORTE E INSTALACION TUBERIA DE CONCRETO REFORZADA UNION EMPAQUE DE CAUCHO 27" CLASE I | ML | REDES AGUAS | SERVICIOS TECNICOS/ INGENIERIA | REDES | STI REDES AGUAS P/A | 72141120 | SERVICIO DE CONSTRUCCIÓN DE LÍNEAS DE ALCANTARILLADO
228416 | TRANSPORTE E INSTALACION TUBERIA DE CONCRETO REFORZADA UNION EMPAQUE DE CAUCHO 27" CLASE II | ML | REDES AGUAS | SERVICIOS TECNICOS/ INGENIERIA | REDES | STI REDES AGUAS P/A | 72141120 | SERVICIO DE CONSTRUCCIÓN DE LÍNEAS DE ALCANTARILLADO
228417 | TRANSPORTE E INSTALACION TUBERIA DE CONCRETO REFORZADA UNION EMPAQUE DE CAUCHO 30" CLASE I | ML | REDES AGUAS | SERVICIOS TECNICOS/ INGENIERIA | REDES | STI REDES AGUAS P/A | 72141120 | SERVICIO DE CONSTRUCCIÓN DE LÍNEAS DE ALCANTARILLADO
228418 | TRANSPORTE E INSTALACION TUBERIA DE CONCRETO REFORZADA UNION EMPAQUE DE CAUCHO 30" CLASE II | ML | REDES AGUAS | SERVICIOS TECNICOS/ INGENIERIA | REDES | STI REDES AGUAS P/A | 72141120 | SERVICIO DE CONSTRUCCIÓN DE LÍNEAS DE ALCANTARILLADO
228419 | TRANSPORTE E INSTALACION TUBERIA DE CONCRETO REFORZADA UNION EMPAQUE DE CAUCHO 36" CLASE I | ML | REDES AGUAS | SERVICIOS TECNICOS/ INGENIERIA | REDES | STI REDES AGUAS P/A | 72141120 | SERVICIO DE CONSTRUCCIÓN DE LÍNEAS DE ALCANTARILLADO
228420 | TRANSPORTE E INSTALACION TUBERIA DE CONCRETO REFORZADA UNION EMPAQUE DE CAUCHO 36" CLASE II | ML | REDES AGUAS | SERVICIOS TECNICOS/ INGENIERIA | REDES | STI REDES AGUAS P/A | 72141120 | SERVICIO DE CONSTRUCCIÓN DE LÍNEAS DE ALCANTARILLADO
228421 | SUMINISTRO, TRANSPORTE E INSTALACION DE TUBERIA DE CONCRETO REFORZADA UNION EMPAQUE DE CAUCHO CON REVESTIMIENTO EN POLIETILENO 24" CLASE I | ML | REDES AGUAS | SERVICIOS TECNICOS/ INGENIERIA | REDES | STI REDES AGUAS P/A | 72141120 | SERVICIO DE CONSTRUCCIÓN DE LÍNEAS DE ALCANTARILLADO
228422 | SUMINISTRO, TRANSPORTE E INSTALACION DE TUBERIA DE CONCRETO REFORZADA UNION EMPAQUE DE CAUCHO CON REVESTIMIENTO EN POLIETILENO 24" CLASE II | ML | REDES AGUAS | SERVICIOS TECNICOS/ INGENIERIA | REDES | STI REDES AGUAS P/A | 72141120 | SERVICIO DE CONSTRUCCIÓN DE LÍNEAS DE ALCANTARILLADO
228423 | SUMINISTRO, TRANSPORTE E INSTALACION DE TUBERIA DE CONCRETO REFORZADA UNION EMPAQUE DE CAUCHO CON REVESTIMIENTO EN POLIETILENO 24" CLASE III | ML | REDES AGUAS | SERVICIOS TECNICOS/ INGENIERIA | REDES | STI REDES AGUAS P/A | 72141120 | SERVICIO DE CONSTRUCCIÓN DE LÍNEAS DE ALCANTARILLADO
228424 | SUMINISTRO, TRANSPORTE E INSTALACION DE TUBERIA DE CONCRETO REFORZADA UNION EMPAQUE DE CAUCHO CON REVESTIMIENTO EN POLIETILENO 30" CLASE I | ML | REDES AGUAS | SERVICIOS TECNICOS/ INGENIERIA | REDES | STI REDES AGUAS P/A | 72141120 | SERVICIO DE CONSTRUCCIÓN DE LÍNEAS DE ALCANTARILLADO
228425 | SUMINISTRO, TRANSPORTE E INSTALACION DE TUBERIA DE CONCRETO REFORZADA UNION EMPAQUE DE CAUCHO CON REVESTIMIENTO EN POLIETILENO 30" CLASE II | ML | REDES AGUAS | SERVICIOS TECNICOS/ INGENIERIA | REDES | STI REDES AGUAS P/A | 72141120 | SERVICIO DE CONSTRUCCIÓN DE LÍNEAS DE ALCANTARILLADO
228426 | SUMINISTRO, TRANSPORTE E INSTALACION DE TUBERIA DE CONCRETO REFORZADA UNION EMPAQUE DE CAUCHO CON REVESTIMIENTO EN POLIETILENO 30" CLASE III | ML | REDES AGUAS | SERVICIOS TECNICOS/ INGENIERIA | REDES | STI REDES AGUAS P/A | 72141120 | SERVICIO DE CONSTRUCCIÓN DE LÍNEAS DE ALCANTARILLADO
228427 | SUMINISTRO, TRANSPORTE E INSTALACION DE TUBERIA DE CONCRETO REFORZADA UNION EMPAQUE DE CAUCHO CON REVESTIMIENTO EN POLIETILENO 36" CLASE I | ML | REDES AGUAS | SERVICIOS TECNICOS/ INGENIERIA | REDES | STI REDES AGUAS P/A | 72141120 | SERVICIO DE CONSTRUCCIÓN DE LÍNEAS DE ALCANTARILLADO
228428 | SUMINISTRO, TRANSPORTE E INSTALACION DE TUBERIA DE CONCRETO REFORZADA UNION EMPAQUE DE CAUCHO CON REVESTIMIENTO EN POLIETILENO 36" CLASE II | ML | REDES AGUAS | SERVICIOS TECNICOS/ INGENIERIA | REDES | STI REDES AGUAS P/A | 72141120 | SERVICIO DE CONSTRUCCIÓN DE LÍNEAS DE ALCANTARILLADO
228429 | SUMINISTRO, TRANSPORTE E INSTALACION DE TUBERIA DE CONCRETO REFORZADA UNION EMPAQUE DE CAUCHO CON REVESTIMIENTO EN POLIETILENO 36" CLASE III | ML | REDES AGUAS | SERVICIOS TECNICOS/ INGENIERIA | REDES | STI REDES AGUAS P/A | 72141120 | SERVICIO DE CONSTRUCCIÓN DE LÍNEAS DE ALCANTARILLADO
228430 | SUMINISTRO, TRANSPORTE E INSTALACION DE TUBERIA DE CONCRETO REFORZADA UNION EMPAQUE DE CAUCHO CON REVESTIMIENTO EN POLIETILENO 40" CLASE I | ML | REDES AGUAS | SERVICIOS TECNICOS/ INGENIERIA | REDES | STI REDES AGUAS P/A | 72141120 | SERVICIO DE CONSTRUCCIÓN DE LÍNEAS DE ALCANTARILLADO
228431 | SUMINISTRO, TRANSPORTE E INSTALACION DE TUBERIA DE CONCRETO REFORZADA UNION EMPAQUE DE CAUCHO CON REVESTIMIENTO EN POLIETILENO 40" CLASE II | ML | REDES AGUAS | SERVICIOS TECNICOS/ INGENIERIA | REDES | STI REDES AGUAS P/A | 72141120 | SERVICIO DE CONSTRUCCIÓN DE LÍNEAS DE ALCANTARILLADO
228432 | SUMINISTRO, TRANSPORTE E INSTALACION DE TUBERIA DE CONCRETO REFORZADA UNION EMPAQUE DE CAUCHO CON REVESTIMIENTO EN POLIETILENO 40" CLASE III | ML | REDES AGUAS | SERVICIOS TECNICOS/ INGENIERIA | REDES | STI REDES AGUAS P/A | 72141120 | SERVICIO DE CONSTRUCCIÓN DE LÍNEAS DE ALCANTARILLADO
228433 | SUMINISTRO, TRANSPORTE E INSTALACION DE TUBERIA DE CONCRETO REFORZADO POR EL SISTEMA PIPE JACKING CON MICROTUNELADORA PARA TUBERIA DE CONCRETO REFORZADA CLASE V DE 900 MM DE DIAMETRO INTERIOR. | ML | REDES AGUAS | SERVICIOS TECNICOS/ INGENIERIA | REDES | STI REDES AGUAS P/A | 72141120 | SERVICIO DE CONSTRUCCIÓN DE LÍNEAS DE ALCANTARILLADO
228434 | SUMINISTRO, TRANSPORTE E INSTALACION DE TUBERIA DE CONCRETO REFORZADO POR EL SISTEMA PIPE JACKING CON MICROTUNELADORA PARA TUBERIA DE CONCRETO REFORZADA CLASE V DE 1200 MM DE DIAMETRO INTERIOR. | ML | REDES AGUAS | SERVICIOS TECNICOS/ INGENIERIA | REDES | STI REDES AGUAS P/A | 72141120 | SERVICIO DE CONSTRUCCIÓN DE LÍNEAS DE ALCANTARILLADO
228435 | SUMINISTRO, TRANSPORTE E INSTALACION DE TUBERIA DE CONCRETO REFORZADO POR EL SISTEMA PIPE JACKING CON MICROTUNELADORA PARA TUBERIA DE CONCRETO REFORZADA CLASE V DE 1500 MM DE DIAMETRO INTERIOR. | ML | REDES AGUAS | SERVICIOS TECNICOS/ INGENIERIA | REDES | STI REDES AGUAS P/A | 72141120 | SERVICIO DE CONSTRUCCIÓN DE LÍNEAS DE ALCANTARILLADO
228436 | SUMINISTRO, TRANSPORTE E INSTALACION DE TUBERIA DE CONCRETO REFORZADO POR EL SISTEMA PIPE JACKING CON MICROTUNELADORA PARA TUBERIA DE CONCRETO REFORZADA CLASE V DE 1800 MM DE DIAMETRO INTERIOR. | ML | REDES AGUAS | SERVICIOS TECNICOS/ INGENIERIA | REDES | STI REDES AGUAS P/A | 72141120 | SERVICIO DE CONSTRUCCIÓN DE LÍNEAS DE ALCANTARILLADO
228437 | SUMINISTRO, TRANSPORTE E INSTALACION DE TUBERIA DE CONCRETO REFORZADO POR EL SISTEMA PIPE JACKING CON MICROTUNELADORA 400 MM | ML | REDES AGUAS | SERVICIOS TECNICOS/ INGENIERIA | REDES | STI REDES AGUAS P/A | 72141120 | SERVICIO DE CONSTRUCCIÓN DE LÍNEAS DE ALCANTARILLADO
228438 | SUMINISTRO, TRANSPORTE E INSTALACION DE TUBERIA DE CONCRETO REFORZADO POR EL SISTEMA PIPE JACKING CON MICROTUNELADORA 500 MM O 600 MM | ML | REDES AGUAS | SERVICIOS TECNICOS/ INGENIERIA | REDES | STI REDES AGUAS P/A | 72141120 | SERVICIO DE CONSTRUCCIÓN DE LÍNEAS DE ALCANTARILLADO
228439 | SUMINISTRO, TRANSPORTE E INSTALACION DE TUBERIA DE CONCRETO REFORZADO POR EL SISTEMA PIPE JACKING CON MICROTUNELADORA 700 MM U 800 MM | ML | REDES AGUAS | SERVICIOS TECNICOS/ INGENIERIA | REDES | STI REDES AGUAS P/A | 72141120 | SERVICIO DE CONSTRUCCIÓN DE LÍNEAS DE ALCANTARILLADO
228440 | TRANSPORTE E INSTALACION DE TUBERIA DE CONCRETO REFORZADA, CON UNION EMPAQUE DE CAUCHO, DE DIAMETRO 1.000 MM (40") CLASE III | ML | REDES AGUAS | SERVICIOS TECNICOS/ INGENIERIA | REDES | STI REDES AGUAS P/A | 72141120 | SERVICIO DE CONSTRUCCIÓN DE LÍNEAS DE ALCANTARILLADO
228441 | TRANSPORTE E INSTALACION DE TUBERIA DE CONCRETO REFORZADA, CON UNION EMPAQUE DE CAUCHO, DE DIAMETRO 1.200 MM (48") CLASE III | ML | REDES AGUAS | SERVICIOS TECNICOS/ INGENIERIA | REDES | STI REDES AGUAS P/A | 72141120 | SERVICIO DE CONSTRUCCIÓN DE LÍNEAS DE ALCANTARILLADO
228442 | TRANSPORTE E INSTALACION DE TUBERIA DE CONCRETO REFORZADA, CON UNION EMPAQUE DE CAUCHO, DE DIAMETRO 1.500 MM (60") CLASE III | ML | REDES AGUAS | SERVICIOS TECNICOS/ INGENIERIA | REDES | STI REDES AGUAS P/A | 72141120 | SERVICIO DE CONSTRUCCIÓN DE LÍNEAS DE ALCANTARILLADO
228443 | TRANSPORTE E INSTALACION DE TUBERIA DE CONCRETO REFORZADA, CON UNION EMPAQUE DE CAUCHO, DE DIAMETRO 800 MM (32") CLASE III | ML | REDES AGUAS | SERVICIOS TECNICOS/ INGENIERIA | REDES | STI REDES AGUAS P/A | 72141120 | SERVICIO DE CONSTRUCCIÓN DE LÍNEAS DE ALCANTARILLADO
228444 | TRANSPORTE E INSTALACION DE TUBERIA DE CONCRETO REFORZADA, CON UNION EMPAQUE DE CAUCHO, DE DIAMETRO 900 MM (36") CLASE III | ML | REDES AGUAS | SERVICIOS TECNICOS/ INGENIERIA | REDES | STI REDES AGUAS P/A | 72141120 | SERVICIO DE CONSTRUCCIÓN DE LÍNEAS DE ALCANTARILLADO
228445 | TRANSPORTE E INSTALACION TUBERIA PVC-SANITARIA UNION SOLDADA 4" (110 MM), INCLUYE EL TRANSPORTE Y LA INSTALACION DE LAS UNIONES SI LAS REQUIERE | ML | REDES AGUAS | SERVICIOS TECNICOS/ INGENIERIA | REDES | STI REDES AGUAS P/A | 72141120 | SERVICIO DE CONSTRUCCIÓN DE LÍNEAS DE ALCANTARILLADO
228446 | TRANSPORTE E INSTALACION TUBERIA PVC-SANITARIA UNION SOLDADA 6" (160 MM), INCLUYE EL TRANSPORTE Y LA INSTALACION DE LAS UNIONES SI LAS REQUIERE | ML | REDES AGUAS | SERVICIOS TECNICOS/ INGENIERIA | REDES | STI REDES AGUAS P/A | 72141120 | SERVICIO DE CONSTRUCCIÓN DE LÍNEAS DE ALCANTARILLADO
228447 | TRANSPORTE E INSTALACION TUBERIA PVC UNION MECANICA - ALCANTARILLADO 6" (160 MM), INCLUYE EL TRANSPORTE Y LA INSTALACION DE LAS UNIONES SI LAS REQUIERE | ML | REDES AGUAS | SERVICIOS TECNICOS/ INGENIERIA | REDES | STI REDES AGUAS P/A | 72141120 | SERVICIO DE CONSTRUCCIÓN DE LÍNEAS DE ALCANTARILLADO
228448 | TRANSPORTE E INSTALACION TUBERIA PVC UNION MECANICA - ALCANTARILLADO 8" (200 MM), INCLUYE EL TRANSPORTE Y LA INSTALACION DE LAS UNIONES SI LAS REQUIERE | ML | REDES AGUAS | SERVICIOS TECNICOS/ INGENIERIA | REDES | STI REDES AGUAS P/A | 72141120 | SERVICIO DE CONSTRUCCIÓN DE LÍNEAS DE ALCANTARILLADO
228449 | TRANSPORTE E INSTALACION TUBERIA PVC UNION MECANICA - ALCANTARILLADO 10" (250 MM), INCLUYE EL TRANSPORTE Y LA INSTALACION DE LAS UNIONES SI LAS REQUIERE | ML | REDES AGUAS | SERVICIOS TECNICOS/ INGENIERIA | REDES | STI REDES AGUAS P/A | 72141120 | SERVICIO DE CONSTRUCCIÓN DE LÍNEAS DE ALCANTARILLADO
228450 | TRANSPORTE E INSTALACION TUBERIA PVC UNION MECANICA - ALCANTARILLADO 12" (315 MM), INCLUYE EL TRANSPORTE Y LA INSTALACION DE LAS UNIONES SI LAS REQUIERE | ML | REDES AGUAS | SERVICIOS TECNICOS/ INGENIERIA | REDES | STI REDES AGUAS P/A | 72141120 | SERVICIO DE CONSTRUCCIÓN DE LÍNEAS DE ALCANTARILLADO
228451 | TRANSPORTE E INSTALACION TUBERIA PVC UNION MECANICA - ALCANTARILLADO 14" (355 MM), INCLUYE EL TRANSPORTE Y LA INSTALACION DE LAS UNIONES SI LAS REQUIERE | ML | REDES AGUAS | SERVICIOS TECNICOS/ INGENIERIA | REDES | STI REDES AGUAS P/A | 72141120 | SERVICIO DE CONSTRUCCIÓN DE LÍNEAS DE ALCANTARILLADO
228452 | TRANSPORTE E INSTALACION TUBERIA PVC UNION MECANICA - ALCANTARILLADO 16" (400 MM), INCLUYE EL TRANSPORTE Y LA INSTALACION DE LAS UNIONES SI LAS REQUIERE | ML | REDES AGUAS | SERVICIOS TECNICOS/ INGENIERIA | REDES | STI REDES AGUAS P/A | 72141120 | SERVICIO DE CONSTRUCCIÓN DE LÍNEAS DE ALCANTARILLADO
228453 | TRANSPORTE E INSTALACION TUBERIA PVC UNION MECANICA - ALCANTARILLADO 18" (450 MM), INCLUYE EL TRANSPORTE Y LA INSTALACION DE LAS UNIONES SI LAS REQUIERE | ML | REDES AGUAS | SERVICIOS TECNICOS/ INGENIERIA | REDES | STI REDES AGUAS P/A | 72141120 | SERVICIO DE CONSTRUCCIÓN DE LÍNEAS DE ALCANTARILLADO
228454 | TRANSPORTE E INSTALACION TUBERIA PVC UNION MECANICA - ALCANTARILLADO 20" (500 MM), INCLUYE EL TRANSPORTE Y LA INSTALACION DE LAS UNIONES SI LAS REQUIERE | ML | REDES AGUAS | SERVICIOS TECNICOS/ INGENIERIA | REDES | STI REDES AGUAS P/A | 72141120 | SERVICIO DE CONSTRUCCIÓN DE LÍNEAS DE ALCANTARILLADO
228455 | TRANSPORTE E INSTALACION TUBERIA PVC UNION MECANICA - ALCANTARILLADO 24" (650 MM), INCLUYE EL TRANSPORTE Y LA INSTALACION DE LAS UNIONES SI LAS REQUIERE | ML | REDES AGUAS | SERVICIOS TECNICOS/ INGENIERIA | REDES | STI REDES AGUAS P/A | 72141120 | SERVICIO DE CONSTRUCCIÓN DE LÍNEAS DE ALCANTARILLADO
228456 | TRANSPORTE E INSTALACION TUBERIA PVC UNION MECANICA - ALCANTARILLADO 27" (730 MM), INCLUYE EL TRANSPORTE Y LA INSTALACION DE LAS UNIONES SI LAS REQUIERE | ML | REDES AGUAS | SERVICIOS TECNICOS/ INGENIERIA | REDES | STI REDES AGUAS P/A | 72141120 | SERVICIO DE CONSTRUCCIÓN DE LÍNEAS DE ALCANTARILLADO
228457 | TRANSPORTE E INSTALACION TUBERIA PVC UNION MECANICA - ALCANTARILLADO 30" (813 MM), INCLUYE EL TRANSPORTE Y LA INSTALACION DE LAS UNIONES SI LAS REQUIERE | ML | REDES AGUAS | SERVICIOS TECNICOS/ INGENIERIA | REDES | STI REDES AGUAS P/A | 72141120 | SERVICIO DE CONSTRUCCIÓN DE LÍNEAS DE ALCANTARILLADO
228458 | TRANSPORTE E INSTALACION TUBERIA PVC UNION MECANICA - ALCANTARILLADO 33" (898 MM), INCLUYE EL TRANSPORTE Y LA INSTALACION DE LAS UNIONES SI LAS REQUIERE | ML | REDES AGUAS | SERVICIOS TECNICOS/ INGENIERIA | REDES | STI REDES AGUAS P/A | 72141120 | SERVICIO DE CONSTRUCCIÓN DE LÍNEAS DE ALCANTARILLADO
228459 | TRANSPORTE E INSTALACION TUBERIA PVC UNION MECANICA - ALCANTARILLADO 36" (980 MM), INCLUYE EL TRANSPORTE Y LA INSTALACION DE LAS UNIONES SI LAS REQUIERE | ML | REDES AGUAS | SERVICIOS TECNICOS/ INGENIERIA | REDES | STI REDES AGUAS P/A | 72141120 | SERVICIO DE CONSTRUCCIÓN DE LÍNEAS DE ALCANTARILLADO
228460 | TRANSPORTE E INSTALACION TUBERIA PVC UNION MECANICA - ALCANTARILLADO 39", INCLUYE EL TRANSPORTE Y LA INSTALACION DE LAS UNIONES SI LAS REQUIERE | ML | REDES AGUAS | SERVICIOS TECNICOS/ INGENIERIA | REDES | STI REDES AGUAS P/A | 72141120 | SERVICIO DE CONSTRUCCIÓN DE LÍNEAS DE ALCANTARILLADO
228461 | TRANSPORTE E INSTALACION TUBERIA PVC UNION MECANICA - ALCANTARILLADO 42", INCLUYE EL TRANSPORTE Y LA INSTALACION DE LAS UNIONES SI LAS REQUIERE | ML | REDES AGUAS | SERVICIOS TECNICOS/ INGENIERIA | REDES | STI REDES AGUAS P/A | 72141120 | SERVICIO DE CONSTRUCCIÓN DE LÍNEAS DE ALCANTARILLADO
228462 | TRANSPORTE E INSTALACION TUBERIA PVC UNION MECANICA - ALCANTARILLADO 45", INCLUYE EL TRANSPORTE Y LA INSTALACION DE LAS UNIONES SI LAS REQUIERE | ML | REDES AGUAS | SERVICIOS TECNICOS/ INGENIERIA | REDES | STI REDES AGUAS P/A | 72141120 | SERVICIO DE CONSTRUCCIÓN DE LÍNEAS DE ALCANTARILLADO
228463 | TRANSPORTE E INSTALACION TUBERIA PVC UNION MECANICA - ALCANTARILLADO 48", INCLUYE EL TRANSPORTE Y LA INSTALACION DE LAS UNIONES SI LAS REQUIERE | ML | REDES AGUAS | SERVICIOS TECNICOS/ INGENIERIA | REDES | STI REDES AGUAS P/A | 72141120 | SERVICIO DE CONSTRUCCIÓN DE LÍNEAS DE ALCANTARILLADO
228464 | TRANSPORTE E INSTALACION TUBERIA PVC UNION MECANICA - ALCANTARILLADO 51", INCLUYE EL TRANSPORTE Y LA INSTALACION DE LAS UNIONES SI LAS REQUIERE | ML | REDES AGUAS | SERVICIOS TECNICOS/ INGENIERIA | REDES | STI REDES AGUAS P/A | 72141120 | SERVICIO DE CONSTRUCCIÓN DE LÍNEAS DE ALCANTARILLADO
228465 | TRANSPORTE E INSTALACION TUBERIA PVC UNION MECANICA - ALCANTARILLADO 52", INCLUYE EL TRANSPORTE Y LA INSTALACION DE LAS UNIONES SI LAS REQUIERE | ML | REDES AGUAS | SERVICIOS TECNICOS/ INGENIERIA | REDES | STI REDES AGUAS P/A | 72141120 | SERVICIO DE CONSTRUCCIÓN DE LÍNEAS DE ALCANTARILLADO
228466 | TRANSPORTE E INSTALACION TUBERIA PVC UNION MECANICA - ALCANTARILLADO 60", INCLUYE EL TRANSPORTE Y LA INSTALACION DE LAS UNIONES SI LAS REQUIERE | ML | REDES AGUAS | SERVICIOS TECNICOS/ INGENIERIA | REDES | STI REDES AGUAS P/A | 72141120 | SERVICIO DE CONSTRUCCIÓN DE LÍNEAS DE ALCANTARILLADO
228467 | TRANSPORTE E INSTALACION DE SILLA YEE EN PVC-SANITARIA 200 MM X 160 MM (8"X6") | UN | REDES AGUAS | SERVICIOS TECNICOS/ INGENIERIA | REDES | STI REDES AGUAS P/A | 72141120 | SERVICIO DE CONSTRUCCIÓN DE LÍNEAS DE ALCANTARILLADO
228468 | TRANSPORTE E INSTALACION DE SILLA YEE EN PVC-SANITARIA 250 MM X 160 MM (10"X6") | UN | REDES AGUAS | SERVICIOS TECNICOS/ INGENIERIA | REDES | STI REDES AGUAS P/A | 72141120 | SERVICIO DE CONSTRUCCIÓN DE LÍNEAS DE ALCANTARILLADO
228469 | TRANSPORTE E INSTALACION DE SILLA YEE EN PVC-SANITARIA 315 MM X 160 MM (12"X6") | UN | REDES AGUAS | SERVICIOS TECNICOS/ INGENIERIA | REDES | STI REDES AGUAS P/A | 72141120 | SERVICIO DE CONSTRUCCIÓN DE LÍNEAS DE ALCANTARILLADO
228470 | TRANSPORTE E INSTALACION DE SILLA YEE EN PVC-SANITARIA 355 MM X 160 MM (14"X6") | UN | REDES AGUAS | SERVICIOS TECNICOS/ INGENIERIA | REDES | STI REDES AGUAS P/A | 72141120 | SERVICIO DE CONSTRUCCIÓN DE LÍNEAS DE ALCANTARILLADO
228471 | TRANSPORTE E INSTALACION DE SILLA YEE EN PVC-SANITARIA 400 MM X 160 MM (16"X6") | UN | REDES AGUAS | SERVICIOS TECNICOS/ INGENIERIA | REDES | STI REDES AGUAS P/A | 72141120 | SERVICIO DE CONSTRUCCIÓN DE LÍNEAS DE ALCANTARILLADO
228472 | TRANSPORTE E INSTALACION DE SILLA YEE EN PVC-SANITARIA 450 MM X 160 MM (18"X6") | UN | REDES AGUAS | SERVICIOS TECNICOS/ INGENIERIA | REDES | STI REDES AGUAS P/A | 72141120 | SERVICIO DE CONSTRUCCIÓN DE LÍNEAS DE ALCANTARILLADO
228473 | TRANSPORTE E INSTALACION DE SILLA YEE EN PVC-SANITARIA 500 MM X 160 MM (20" X 6") | UN | REDES AGUAS | SERVICIOS TECNICOS/ INGENIERIA | REDES | STI REDES AGUAS P/A | 72141120 | SERVICIO DE CONSTRUCCIÓN DE LÍNEAS DE ALCANTARILLADO
228474 | TRANSPORTE E INSTALACION DE SILLA YEE EN PVC-SANITARIA 650 MM X 160 MM (24"X6") | UN | REDES AGUAS | SERVICIOS TECNICOS/ INGENIERIA | REDES | STI REDES AGUAS P/A | 72141120 | SERVICIO DE CONSTRUCCIÓN DE LÍNEAS DE ALCANTARILLADO
228475 | TRANSPORTE E INSTALACION DE SILLA YEE EN PVC-SANITARIA 730 MM X 160 MM (27"X6") | UN | REDES AGUAS | SERVICIOS TECNICOS/ INGENIERIA | REDES | STI REDES AGUAS P/A | 72141120 | SERVICIO DE CONSTRUCCIÓN DE LÍNEAS DE ALCANTARILLADO
228476 | SUMINISTRO, TRANSPORTE E INSTALACION DE ACCESORIOS PVC-SANITARIA DE 2" (CODOS 90°, 45° CXE, CXC, UNIONES, REDUCCIONES, BUJES) | UN | REDES AGUAS | SERVICIOS TECNICOS/ INGENIERIA | REDES | STI REDES AGUAS P/A | 72141120 | SERVICIO DE CONSTRUCCIÓN DE LÍNEAS DE ALCANTARILLADO
228477 | SUMINISTRO, TRANSPORTE E INSTALACION DE ACCESORIOS PVC-SANITARIA DE 3" (CODOS 90°, 45° CXE, CXC, UNIONES, REDUCCIONES, BUJES) | UN | REDES AGUAS | SERVICIOS TECNICOS/ INGENIERIA | REDES | STI REDES AGUAS P/A | 72141120 | SERVICIO DE CONSTRUCCIÓN DE LÍNEAS DE ALCANTARILLADO
228478 | SUMINISTRO, TRANSPORTE E INSTALACION DE ACCESORIOS PVC-SANITARIA DE 4" (CODOS 90°, 45° CXE, CXC, UNIONES, REDUCCIONES, BUJES) | UN | REDES AGUAS | SERVICIOS TECNICOS/ INGENIERIA | REDES | STI REDES AGUAS P/A | 72141120 | SERVICIO DE CONSTRUCCIÓN DE LÍNEAS DE ALCANTARILLADO
228479 | SUMINISTRO, TRANSPORTE E INSTALACION DE ACCESORIOS PVC-SANITARIA DE 6" (CODOS 90°, 45° CXE, CXC, UNIONES, REDUCCIONES, BUJES) | UN | REDES AGUAS | SERVICIOS TECNICOS/ INGENIERIA | REDES | STI REDES AGUAS P/A | 72141120 | SERVICIO DE CONSTRUCCIÓN DE LÍNEAS DE ALCANTARILLADO
228480 | SUMINISTRO, TRANSPORTE E INSTALACION DE ADAPTADOR 6" PVC PARA ACOMETIDA ALCANTARILLADO, EN DIAMETRO DE MAYORES A 600 MM Y HASTA 1575 MM, LA HERRAMIENTA MENOR INCLUY EL TALADRO, COPA SIERRA Y PISTOLA APLICADORA DE ADHESIVO. | UN | REDES AGUAS | SERVICIOS TECNICOS/ INGENIERIA | REDES | STI REDES AGUAS P/A | 72141120 | SERVICIO DE CONSTRUCCIÓN DE LÍNEAS DE ALCANTARILLADO
228481 | SUMINISTRO, TRANSPORTE E INSTALACION DE GANCHOS PARA CAMARAS DE INSPECCION EXISTENTES, INCLUYE PERFORACION DE CAMARA Y RESANES | UN | REDES AGUAS | SERVICIOS TECNICOS/ INGENIERIA | REDES | STI REDES AGUAS P/A | 72141120 | SERVICIO DE CONSTRUCCIÓN DE LÍNEAS DE ALCANTARILLADO
228482 | SUMINISTRO, TRANSPORTE, ADECUACION E INSTALACION DE REJA SUMIDERO TIPO B | UN | REDES AGUAS | SERVICIOS TECNICOS/ INGENIERIA | REDES | STI REDES AGUAS P/A | 72141120 | SERVICIO DE CONSTRUCCIÓN DE LÍNEAS DE ALCANTARILLADO
228483 | SUMINISTRO, TRANSPORTE E INSTALACION TUBERIA PVC UNION MECANICA - ALCANTARILLADO 6" (160 MM), INCLUYE EL SUMINISTRO, TRANSPORTE Y LA INSTALACION DE LAS UNIONES SI LAS REQUIERE | ML | REDES AGUAS | SERVICIOS TECNICOS/ INGENIERIA | REDES | STI REDES AGUAS P/A | 72141120 | SERVICIO DE CONSTRUCCIÓN DE LÍNEAS DE ALCANTARILLADO
228484 | SUMINISTRO, TRANSPORTE E INSTALACION TUBERIA PVC UNION MECANICA - ALCANTARILLADO 8" (200 MM), INCLUYE EL SUMINISTRO, TRANSPORTE Y LA INSTALACION DE LAS UNIONES SI LAS REQUIERE | ML | REDES AGUAS | SERVICIOS TECNICOS/ INGENIERIA | REDES | STI REDES AGUAS P/A | 72141120 | SERVICIO DE CONSTRUCCIÓN DE LÍNEAS DE ALCANTARILLADO
228485 | SUMINISTRO, TRANSPORTE E INSTALACION TUBERIA PVC UNION MECANICA - ALCANTARILLADO 10" (250 MM), INCLUYE EL SUMINISTRO, TRANSPORTE Y LA INSTALACION DE LAS UNIONES SI LAS REQUIERE | ML | REDES AGUAS | SERVICIOS TECNICOS/ INGENIERIA | REDES | STI REDES AGUAS P/A | 72141120 | SERVICIO DE CONSTRUCCIÓN DE LÍNEAS DE ALCANTARILLADO
228486 | SUMINISTRO, TRANSPORTE E INSTALACION TUBERIA PVC UNION MECANICA - ALCANTARILLADO 12" (315 MM), INCLUYE EL SUMINISTRO, TRANSPORTE Y LA INSTALACION DE LAS UNIONES SI LAS REQUIERE | ML | REDES AGUAS | SERVICIOS TECNICOS/ INGENIERIA | REDES | STI REDES AGUAS P/A | 72141120 | SERVICIO DE CONSTRUCCIÓN DE LÍNEAS DE ALCANTARILLADO
228487 | SUMINISTRO, TRANSPORTE E INSTALACION TUBERIA PVC UNION MECANICA - ALCANTARILLADO 14" (355 MM), INCLUYE EL SUMINISTRO, TRANSPORTE Y LA INSTALACION DE LAS UNIONES SI LAS REQUIERE | ML | REDES AGUAS | SERVICIOS TECNICOS/ INGENIERIA | REDES | STI REDES AGUAS P/A | 72141120 | SERVICIO DE CONSTRUCCIÓN DE LÍNEAS DE ALCANTARILLADO
228488 | SUMINISTRO, TRANSPORTE E INSTALACION TUBERIA PVC UNION MECANICA - ALCANTARILLADO 16" (400 MM), INCLUYE EL SUMINISTRO, TRANSPORTE Y LA INSTALACION DE LAS UNIONES SI LAS REQUIERE | ML | REDES AGUAS | SERVICIOS TECNICOS/ INGENIERIA | REDES | STI REDES AGUAS P/A | 72141120 | SERVICIO DE CONSTRUCCIÓN DE LÍNEAS DE ALCANTARILLADO
228489 | SUMINISTRO, TRANSPORTE E INSTALACION TUBERIA PVC UNION MECANICA - ALCANTARILLADO 18" (450 MM), INCLUYE EL SUMINISTRO, TRANSPORTE Y LA INSTALACION DE LAS UNIONES SI LAS REQUIERE | ML | REDES AGUAS | SERVICIOS TECNICOS/ INGENIERIA | REDES | STI REDES AGUAS P/A | 72141120 | SERVICIO DE CONSTRUCCIÓN DE LÍNEAS DE ALCANTARILLADO
228490 | SUMINISTRO, TRANSPORTE E INSTALACION TUBERIA PVC UNION MECANICA - ALCANTARILLADO 20" (500 MM), INCLUYE EL SUMINISTRO, TRANSPORTE Y LA INSTALACION DE LAS UNIONES SI LAS REQUIERE | ML | REDES AGUAS | SERVICIOS TECNICOS/ INGENIERIA | REDES | STI REDES AGUAS P/A | 72141120 | SERVICIO DE CONSTRUCCIÓN DE LÍNEAS DE ALCANTARILLADO
228491 | SUMINISTRO, TRANSPORTE E INSTALACION TUBERIA PVC UNION MECANICA - ALCANTARILLADO 24" (650 MM), INCLUYE EL SUMINISTRO, TRANSPORTE Y LA INSTALACION DE LAS UNIONES SI LAS REQUIERE | ML | REDES AGUAS | SERVICIOS TECNICOS/ INGENIERIA | REDES | STI REDES AGUAS P/A | 72141120 | SERVICIO DE CONSTRUCCIÓN DE LÍNEAS DE ALCANTARILLADO
228492 | SUMINISTRO, TRANSPORTE E INSTALACION TUBERIA PVC UNION MECANICA - ALCANTARILLADO 27" (730 MM), INCLUYE EL SUMINISTRO, TRANSPORTE Y LA INSTALACION DE LAS UNIONES SI LAS REQUIERE | ML | REDES AGUAS | SERVICIOS TECNICOS/ INGENIERIA | REDES | STI REDES AGUAS P/A | 72141120 | SERVICIO DE CONSTRUCCIÓN DE LÍNEAS DE ALCANTARILLADO
228493 | SUMINISTRO, TRANSPORTE E INSTALACION TUBERIA PVC UNION MECANICA - ALCANTARILLADO 30" (813 MM), INCLUYE EL SUMINISTRO, TRANSPORTE Y LA INSTALACION DE LAS UNIONES SI LAS REQUIERE | ML | REDES AGUAS | SERVICIOS TECNICOS/ INGENIERIA | REDES | STI REDES AGUAS P/A | 72141120 | SERVICIO DE CONSTRUCCIÓN DE LÍNEAS DE ALCANTARILLADO
228494 | SUMINISTRO, TRANSPORTE E INSTALACION TUBERIA PVC UNION MECANICA - ALCANTARILLADO 33" (898 MM), INCLUYE EL SUMINISTRO, TRANSPORTE Y LA INSTALACION DE LAS UNIONES SI LAS REQUIERE | ML | REDES AGUAS | SERVICIOS TECNICOS/ INGENIERIA | REDES | STI REDES AGUAS P/A | 72141120 | SERVICIO DE CONSTRUCCIÓN DE LÍNEAS DE ALCANTARILLADO
228495 | SUMINISTRO, TRANSPORTE E INSTALACION TUBERIA PVC UNION MECANICA - ALCANTARILLADO 36" (980 MM), INCLUYE EL SUMINISTRO, TRANSPORTE Y LA INSTALACION DE LAS UNIONES SI LAS REQUIERE | ML | REDES AGUAS | SERVICIOS TECNICOS/ INGENIERIA | REDES | STI REDES AGUAS P/A | 72141120 | SERVICIO DE CONSTRUCCIÓN DE LÍNEAS DE ALCANTARILLADO
228496 | SUMINISTRO, TRANSPORTE E INSTALACION TUBERIA PVC UNION MECANICA - ALCANTARILLADO 39", INCLUYE EL SUMINISTRO, TRANSPORTE Y LA INSTALACION DE LAS UNIONES SI LAS REQUIERE | ML | REDES AGUAS | SERVICIOS TECNICOS/ INGENIERIA | REDES | STI REDES AGUAS P/A | 72141120 | SERVICIO DE CONSTRUCCIÓN DE LÍNEAS DE ALCANTARILLADO
228497 | SUMINISTRO, TRANSPORTE E INSTALACION TUBERIA PVC UNION MECANICA - ALCANTARILLADO 42", INCLUYE EL SUMINISTRO, TRANSPORTE Y LA INSTALACION DE LAS UNIONES SI LAS REQUIERE | ML | REDES AGUAS | SERVICIOS TECNICOS/ INGENIERIA | REDES | STI REDES AGUAS P/A | 72141120 | SERVICIO DE CONSTRUCCIÓN DE LÍNEAS DE ALCANTARILLADO
228498 | SUMINISTRO, TRANSPORTE E INSTALACION TUBERIA PVC UNION MECANICA - ALCANTARILLADO 45", INCLUYE EL SUMINISTRO, TRANSPORTE Y LA INSTALACION DE LAS UNIONES SI LAS REQUIERE | ML | REDES AGUAS | SERVICIOS TECNICOS/ INGENIERIA | REDES | STI REDES AGUAS P/A | 72141120 | SERVICIO DE CONSTRUCCIÓN DE LÍNEAS DE ALCANTARILLADO
228499 | SUMINISTRO, TRANSPORTE E INSTALACION TUBERIA PVC UNION MECANICA - ALCANTARILLADO 48", INCLUYE EL SUMINISTRO, TRANSPORTE Y LA INSTALACION DE LAS UNIONES SI LAS REQUIERE | ML | REDES AGUAS | SERVICIOS TECNICOS/ INGENIERIA | REDES | STI REDES AGUAS P/A | 72141120 | SERVICIO DE CONSTRUCCIÓN DE LÍNEAS DE ALCANTARILLADO
228500 | SUMINISTRO, TRANSPORTE E INSTALACION TUBERIA PVC UNION MECANICA - ALCANTARILLADO 51", INCLUYE EL SUMINISTRO, TRANSPORTE Y LA INSTALACION DE LAS UNIONES SI LAS REQUIERE | ML | REDES AGUAS | SERVICIOS TECNICOS/ INGENIERIA | REDES | STI REDES AGUAS P/A | 72141120 | SERVICIO DE CONSTRUCCIÓN DE LÍNEAS DE ALCANTARILLADO
228501 | SUMINISTRO, TRANSPORTE E INSTALACION TUBERIA PVC UNION MECANICA - ALCANTARILLADO 52", INCLUYE EL SUMINISTRO, TRANSPORTE Y LA INSTALACION DE LAS UNIONES SI LAS REQUIERE | ML | REDES AGUAS | SERVICIOS TECNICOS/ INGENIERIA | REDES | STI REDES AGUAS P/A | 72141120 | SERVICIO DE CONSTRUCCIÓN DE LÍNEAS DE ALCANTARILLADO
228502 | SUMINISTRO, TRANSPORTE E INSTALACION TUBERIA PVC UNION MECANICA - ALCANTARILLADO 60", INCLUYE EL SUMINISTRO, TRANSPORTE Y LA INSTALACION DE LAS UNIONES SI LAS REQUIERE | ML | REDES AGUAS | SERVICIOS TECNICOS/ INGENIERIA | REDES | STI REDES AGUAS P/A | 72141120 | SERVICIO DE CONSTRUCCIÓN DE LÍNEAS DE ALCANTARILLADO
228503 | SUMINISTRO, TRANSPORTE E INSTALACION DE TUBERIA PVC SANITARIA DE 50 MM (2") DE DIAMETRO, INCLUYE EL TRANSPORTE Y LA INSTALACION DE LAS UNIONES SI LAS REQUIERE | ML | REDES AGUAS | SERVICIOS TECNICOS/ INGENIERIA | REDES | STI REDES AGUAS P/A | 72141120 | SERVICIO DE CONSTRUCCIÓN DE LÍNEAS DE ALCANTARILLADO
228504 | SUMINISTRO, TRANSPORTE E INSTALACION DE TUBERIA PVC SANITARIA DE 75 MM (3"), INCLUYE EL TRANSPORTE Y LA INSTALACION DE LAS UNIONES SI LAS REQUIERE | ML | REDES AGUAS | SERVICIOS TECNICOS/ INGENIERIA | REDES | STI REDES AGUAS P/A | 72141120 | SERVICIO DE CONSTRUCCIÓN DE LÍNEAS DE ALCANTARILLADO
228505 | SUMINISTRO, TRANSPORTE E INSTALACION DE TUBERIA PVC SANITARIA DE 100 MM (4") DE DIAMETRO, INCLUYE EL TRANSPORTE Y LA INSTALACION DE LAS UNIONES SI LAS REQUIERE | ML | REDES AGUAS | SERVICIOS TECNICOS/ INGENIERIA | REDES | STI REDES AGUAS P/A | 72141120 | SERVICIO DE CONSTRUCCIÓN DE LÍNEAS DE ALCANTARILLADO
228506 | SUMINISTRO, TRANSPORTE E INSTALACION DE TUBERIA PVC SANITARIA DE 150 MM (6") DE DIAMETRO, INCLUYE EL TRANSPORTE Y LA INSTALACION DE LAS UNIONES SI LAS REQUIERE | ML | REDES AGUAS | SERVICIOS TECNICOS/ INGENIERIA | REDES | STI REDES AGUAS P/A | 72141120 | SERVICIO DE CONSTRUCCIÓN DE LÍNEAS DE ALCANTARILLADO
228507 | SUMINISTRO, TRANSPORTE E INSTALACION DE SILLA YEE EN PVC-SANITARIA 200 MM X 160 MM (8"X6"). INCLUYE TODOS LOS ELEMENTOS PARA SU CORRECTA COLOCACION Y FUNCIONAMIENTO | UN | REDES AGUAS | SERVICIOS TECNICOS/ INGENIERIA | REDES | STI REDES AGUAS P/A | 72141120 | SERVICIO DE CONSTRUCCIÓN DE LÍNEAS DE ALCANTARILLADO
228508 | SUMINISTRO, TRANSPORTE E INSTALACION DE SILLA YEE EN PVC-SANITARIA 250 MM X 160 MM (10"X6"). INCLUYE TODOS LOS ELEMENTOS PARA SU CORRECTA COLOCACION Y FUNCIONAMIENTO | UN | REDES AGUAS | SERVICIOS TECNICOS/ INGENIERIA | REDES | STI REDES AGUAS P/A | 72141120 | SERVICIO DE CONSTRUCCIÓN DE LÍNEAS DE ALCANTARILLADO
228509 | SUMINISTRO, TRANSPORTE E INSTALACION DE SILLA YEE EN PVC-SANITARIA 315 MM X 160 MM (12"X6"). INCLUYE TODOS LOS ELEMENTOS PARA SU CORRECTA COLOCACION Y FUNCIONAMIENTO | UN | REDES AGUAS | SERVICIOS TECNICOS/ INGENIERIA | REDES | STI REDES AGUAS P/A | 72141120 | SERVICIO DE CONSTRUCCIÓN DE LÍNEAS DE ALCANTARILLADO
228510 | SUMINISTRO, TRANSPORTE E INSTALACION DE SILLA YEE EN PVC-SANITARIA 355 MM X 160 MM (14"X6"). INCLUYE TODOS LOS ELEMENTOS PARA SU CORRECTA COLOCACION Y FUNCIONAMIENTO | UN | REDES AGUAS | SERVICIOS TECNICOS/ INGENIERIA | REDES | STI REDES AGUAS P/A | 72141120 | SERVICIO DE CONSTRUCCIÓN DE LÍNEAS DE ALCANTARILLADO
228511 | SUMINISTRO, TRANSPORTE E INSTALACION DE SILLA YEE EN PVC-SANITARIA 400 MM X 160 MM (16"X6"). INCLUYE TODOS LOS ELEMENTOS PARA SU CORRECTA COLOCACION Y FUNCIONAMIENTO | UN | REDES AGUAS | SERVICIOS TECNICOS/ INGENIERIA | REDES | STI REDES AGUAS P/A | 72141120 | SERVICIO DE CONSTRUCCIÓN DE LÍNEAS DE ALCANTARILLADO
228512 | SUMINISTRO, TRANSPORTE E INSTALACION DE SILLA YEE EN PVC-SANITARIA 450 MM X 160 MM (18"X6"). INCLUYE TODOS LOS ELEMENTOS PARA SU CORRECTA COLOCACION Y FUNCIONAMIENTO | UN | REDES AGUAS | SERVICIOS TECNICOS/ INGENIERIA | REDES | STI REDES AGUAS P/A | 72141120 | SERVICIO DE CONSTRUCCIÓN DE LÍNEAS DE ALCANTARILLADO
228513 | SUMINISTRO, TRANSPORTE E INSTALACION DE SILLA YEE EN PVC-SANITARIA 500 MM X 160 MM (20" X 6"). INCLUYE TODOS LOS ELEMENTOS PARA SU CORRECTA COLOCACION Y FUNCIONAMIENTO | UN | REDES AGUAS | SERVICIOS TECNICOS/ INGENIERIA | REDES | STI REDES AGUAS P/A | 72141120 | SERVICIO DE CONSTRUCCIÓN DE LÍNEAS DE ALCANTARILLADO
228514 | SUMINISTRO, TRANSPORTE E INSTALACION DE SILLA YEE EN PVC-SANITARIA 650 MM X 160 MM (24"X6"). INCLUYE TODOS LOS ELEMENTOS PARA SU CORRECTA COLOCACION Y FUNCIONAMIENTO | UN | REDES AGUAS | SERVICIOS TECNICOS/ INGENIERIA | REDES | STI REDES AGUAS P/A | 72141120 | SERVICIO DE CONSTRUCCIÓN DE LÍNEAS DE ALCANTARILLADO
228515 | SUMINISTRO, TRANSPORTE E INSTALACION DE SILLA YEE EN PVC-SANITARIA 730 MM X 160 MM (27"X6"). INCLUYE TODOS LOS ELEMENTOS PARA SU CORRECTA COLOCACION Y FUNCIONAMIENTO | UN | REDES AGUAS | SERVICIOS TECNICOS/ INGENIERIA | REDES | STI REDES AGUAS P/A | 72141120 | SERVICIO DE CONSTRUCCIÓN DE LÍNEAS DE ALCANTARILLADO
228516 | SUMINISTRO, TRANSPORTE E INSTALACION DE SILLA YEE EN PVC-SANITARIA 250 MM X 200 MM (10"X8"). INCLUYE TODOS LOS ELEMENTOS PARA SU CORRECTA COLOCACION Y FUNCIONAMIENTO | UN | REDES AGUAS | SERVICIOS TECNICOS/ INGENIERIA | REDES | STI REDES AGUAS P/A | 72141120 | SERVICIO DE CONSTRUCCIÓN DE LÍNEAS DE ALCANTARILLADO
228517 | SUMINISTRO, TRANSPORTE E INSTALACION DE SILLA YEE EN PVC-SANITARIA 315 MM X 200 MM (12"X8"). INCLUYE TODOS LOS ELEMENTOS PARA SU CORRECTA COLOCACION Y FUNCIONAMIENTO | UN | REDES AGUAS | SERVICIOS TECNICOS/ INGENIERIA | REDES | STI REDES AGUAS P/A | 72141120 | SERVICIO DE CONSTRUCCIÓN DE LÍNEAS DE ALCANTARILLADO
228518 | SUMINISTRO, TRANSPORTE E INSTALACION DE SILLA YEE EN PVC-SANITARIA 400 MM X 200 MM (16"X8"). INCLUYE TODOS LOS ELEMENTOS PARA SU CORRECTA COLOCACION Y FUNCIONAMIENTO | UN | REDES AGUAS | SERVICIOS TECNICOS/ INGENIERIA | REDES | STI REDES AGUAS P/A | 72141120 | SERVICIO DE CONSTRUCCIÓN DE LÍNEAS DE ALCANTARILLADO
228519 | SUMINISTRO, TRANSPORTE E INSTALACION DE SILLA YEE EN PVC-SANITARIA 450 MM X 200 MM (18"X8"). INCLUYE TODOS LOS ELEMENTOS PARA SU CORRECTA COLOCACION Y FUNCIONAMIENTO | UN | REDES AGUAS | SERVICIOS TECNICOS/ INGENIERIA | REDES | STI REDES AGUAS P/A | 72141120 | SERVICIO DE CONSTRUCCIÓN DE LÍNEAS DE ALCANTARILLADO
228520 | SUMINISTRO, TRANSPORTE E INSTALACION DE SILLA YEE EN PVC-SANITARIA 500 MM X 200 MM (20" X 8"). INCLUYE TODOS LOS ELEMENTOS PARA SU CORRECTA COLOCACION Y FUNCIONAMIENTO | UN | REDES AGUAS | SERVICIOS TECNICOS/ INGENIERIA | REDES | STI REDES AGUAS P/A | 72141120 | SERVICIO DE CONSTRUCCIÓN DE LÍNEAS DE ALCANTARILLADO
228521 | SUMINISTRO, TRANSPORTE E INSTALACION DE SILLA YEE EN PVC-SANITARIA 650 MM X 200 MM (24"X8"). INCLUYE TODOS LOS ELEMENTOS PARA SU CORRECTA COLOCACION Y FUNCIONAMIENTO | UN | REDES AGUAS | SERVICIOS TECNICOS/ INGENIERIA | REDES | STI REDES AGUAS P/A | 72141120 | SERVICIO DE CONSTRUCCIÓN DE LÍNEAS DE ALCANTARILLADO
228522 | SUMINISTRO, TRANSPORTE E INSTALACION DE SILLA YEE EN PVC-SANITARIA 730 MM X 200 MM (27"X8"). INCLUYE TODOS LOS ELEMENTOS PARA SU CORRECTA COLOCACION Y FUNCIONAMIENTO | UN | REDES AGUAS | SERVICIOS TECNICOS/ INGENIERIA | REDES | STI REDES AGUAS P/A | 72141120 | SERVICIO DE CONSTRUCCIÓN DE LÍNEAS DE ALCANTARILLADO
228523 | TRANSPORTE E INSTALACION DE TUBERIA PEAD PN16 250 MM PARA VIADUCTO O CRUCES | ML | REDES AGUAS | SERVICIOS TECNICOS/ INGENIERIA | REDES | STI REDES AGUAS P/A | 72141120 | SERVICIO DE CONSTRUCCIÓN DE LÍNEAS DE ALCANTARILLADO
228524 | TRANSPORTE E INSTALACION DE TUBERIA PEAD PN16 280 MM PARA VIADUCTO O CRUCES | ML | REDES AGUAS | SERVICIOS TECNICOS/ INGENIERIA | REDES | STI REDES AGUAS P/A | 72141120 | SERVICIO DE CONSTRUCCIÓN DE LÍNEAS DE ALCANTARILLADO
228525 | TRANSPORTE E INSTALACION DE TUBERIA PEAD PN16 450 MM PARA VIADUCTO O CRUCES | ML | REDES AGUAS | SERVICIOS TECNICOS/ INGENIERIA | REDES | STI REDES AGUAS P/A | 72141120 | SERVICIO DE CONSTRUCCIÓN DE LÍNEAS DE ALCANTARILLADO
228526 | TRANSPORTE E INSTALACION DE TUBERIA PEAD PN16 500 MM PARA VIADUCTO O CRUCES | ML | REDES AGUAS | SERVICIOS TECNICOS/ INGENIERIA | REDES | STI REDES AGUAS P/A | 72141120 | SERVICIO DE CONSTRUCCIÓN DE LÍNEAS DE ALCANTARILLADO
228527 | TRANSPORTE E INSTALACION TUBERIA DE POLIETILENO PE100 PN16 ALCANTARILLADO DE 350 MM, MEDIANTE EL SISTEMA PIPE BURSTING | ML | REDES AGUAS | SERVICIOS TECNICOS/ INGENIERIA | REDES | STI REDES AGUAS P/A | 72141120 | SERVICIO DE CONSTRUCCIÓN DE LÍNEAS DE ALCANTARILLADO
228528 | SUMINISTRO, TRANSPORTE Y SIEMBRA DE ARBOLES DE ESPECIES ORIGINALES DE LA ZONA EN UNA ALTURA MINIMA DE 1.00 METRO. INCLUYE: ABERTURA DEL HUECO, CARGUE Y BOTADA DE MATERIAL SOBRANTE, EL SUMINISTRO Y COLOCACION DE ABONO Y TIERRA ORGANICA, SU CUIDADO HASTA QUE HAYA RETOÑADO ADECUADAMENTE. SI LA SIEMBRA SE REALIZA EN EPOCA DE VERANO, SE DEBE SUMINISTRAR RIEGO DIARIO HASTA QUE SE GARANTICE SU PRENDIMIENTO. EN CASO DE MORTALIDAD, SE DEBE REPONER EL ARBOL SIN QUE ELLO SEA UN COSTO ADICIONAL PARA EPM. | UN | SERVICIOS AMBIENTALES | SERVICIOS TECNICOS/ INGENIERIA | REDES | STI REDES AGUAS P/A | 77101500 | EVALUACIÓN DE IMPACTO AMBIENTAL
228529 | IMPLEMENTACION DEL PROGRAMA PARA EL MANEJO AMBIENTAL DE FRENTES DE TRABAJO | MO | SERVICIOS AMBIENTALES | SERVICIOS TECNICOS/ INGENIERIA | REDES | STI REDES AGUAS P/A | 77101500 | EVALUACIÓN DE IMPACTO AMBIENTAL
228530 | IMPLEMENTACION DEL PROGRAMA PARA EL MANEJO DE ESCOMBROS Y EXCEDENTES DE EXCAVACION | MO | SERVICIOS AMBIENTALES | SERVICIOS TECNICOS/ INGENIERIA | REDES | STI REDES AGUAS P/A | 77101500 | EVALUACIÓN DE IMPACTO AMBIENTAL
228531 | IMPLEMENTACION DEL PROGRAMA PARA EL MANEJO DE MATERIALES DE CONSTRUCCION | MO | SERVICIOS AMBIENTALES | SERVICIOS TECNICOS/ INGENIERIA | REDES | STI REDES AGUAS P/A | 77101500 | EVALUACIÓN DE IMPACTO AMBIENTAL
228532 | IMPLEMENTACION DEL PROGRAMA PARA EL MANEJO DEL AIRE Y RUIDO | MO | SERVICIOS AMBIENTALES | SERVICIOS TECNICOS/ INGENIERIA | REDES | STI REDES AGUAS P/A | 77101500 | EVALUACIÓN DE IMPACTO AMBIENTAL
228533 | MEDICIONES DE RUIDO. INCLUYE INFORMES MENSUALES E INFORME FINAL. | UN | SERVICIOS AMBIENTALES | SERVICIOS TECNICOS/ INGENIERIA | REDES | STI REDES AGUAS P/A | 77101500 | EVALUACIÓN DE IMPACTO AMBIENTAL
228534 | MEDICIONES DE EMISIONES. INCLUYE INFORMES MENSUALES E INFORME FINAL. | UN | SERVICIOS AMBIENTALES | SERVICIOS TECNICOS/ INGENIERIA | REDES | STI REDES AGUAS P/A | 77101500 | EVALUACIÓN DE IMPACTO AMBIENTAL
228535 | IMPLEMENTACION DEL PROGRAMA PARA EL MANEJO DEL RECURSO HIDRICO | MO | SERVICIOS AMBIENTALES | SERVICIOS TECNICOS/ INGENIERIA | REDES | STI REDES AGUAS P/A | 77101500 | EVALUACIÓN DE IMPACTO AMBIENTAL
228536 | SUMINISTRO, TRANSPORTE, UBICACION Y MANTENIMIENTO MENSUAL DE UNIDADES SANITARIAS | UN | SERVICIOS AMBIENTALES | SERVICIOS TECNICOS/ INGENIERIA | REDES | STI REDES AGUAS P/A | 77101500 | EVALUACIÓN DE IMPACTO AMBIENTAL
228537 | IMPLEMENTACION DEL PROGRAMA PARA EL MANEJO DE SUSTANCIAS QUIMICAS Y PELIGROSAS | MO | SERVICIOS AMBIENTALES | SERVICIOS TECNICOS/ INGENIERIA | REDES | STI REDES AGUAS P/A | 77101500 | EVALUACIÓN DE IMPACTO AMBIENTAL
228538 | IMPLEMENTACION DEL PROGRAMA PARA CONSERVACION Y RESTAURACION DE LA ESTABILIDAD GEOTECNICA | MO | SERVICIOS AMBIENTALES | SERVICIOS TECNICOS/ INGENIERIA | REDES | STI REDES AGUAS P/A | 77101500 | EVALUACIÓN DE IMPACTO AMBIENTAL
228539 | IMPLEMENTACION DEL PROGRAMA PARA EL USO EFICIENTE Y AHORROS DE ENERGIA Y AGUA | MO | SERVICIOS AMBIENTALES | SERVICIOS TECNICOS/ INGENIERIA | REDES | STI REDES AGUAS P/A | 77101500 | EVALUACIÓN DE IMPACTO AMBIENTAL
228540 | IMPLEMENTACION DEL PROGRAMA PARA EL MANEJO DE MAQUINARIA, VEHICULOS Y EQUIPOS | MO | SERVICIOS AMBIENTALES | SERVICIOS TECNICOS/ INGENIERIA | REDES | STI REDES AGUAS P/A | 77101500 | EVALUACIÓN DE IMPACTO AMBIENTAL
228541 | IMPLEMENTACION DEL PROGRAMA PARA MANEJO DE CAMPAMENTOS E INSTALACIONES TEMPORALES | MO | SERVICIOS AMBIENTALES | SERVICIOS TECNICOS/ INGENIERIA | REDES | STI REDES AGUAS P/A | 77101500 | EVALUACIÓN DE IMPACTO AMBIENTAL
228542 | PROGRAMA PARA CONTROL DE LA LONGITUD DE EXCAVACIONES | MO | SERVICIOS AMBIENTALES | SERVICIOS TECNICOS/ INGENIERIA | REDES | STI REDES AGUAS P/A | 77101500 | EVALUACIÓN DE IMPACTO AMBIENTAL
228543 | IMPLEMENTACION DEL PROGRAMA PARA LA RESTITUCION DE INFRAESTRUCTURA PUBLICA Y PRIVADA | MO | SERVICIOS AMBIENTALES | SERVICIOS TECNICOS/ INGENIERIA | REDES | STI REDES AGUAS P/A | 77101500 | EVALUACIÓN DE IMPACTO AMBIENTAL
228544 | PROGRAMA PARA LA RESTITUCION DE ZONAS DE USO TEMPORAL | MO | SERVICIOS AMBIENTALES | SERVICIOS TECNICOS/ INGENIERIA | REDES | STI REDES AGUAS P/A | 77101500 | EVALUACIÓN DE IMPACTO AMBIENTAL
228545 | IMPLEMENTACION DEL PROGRAMA PARA EL MANEJO DEL COMPONENTE VEGETAL | MO | SERVICIOS AMBIENTALES | SERVICIOS TECNICOS/ INGENIERIA | REDES | STI REDES AGUAS P/A | 77101500 | EVALUACIÓN DE IMPACTO AMBIENTAL
228546 | IMPLEMENTACION DEL PROGRAMA PARA PROTECCION DE FAUNA Y CONSERVACION DE HABITAS | MO | SERVICIOS AMBIENTALES | SERVICIOS TECNICOS/ INGENIERIA | REDES | STI REDES AGUAS P/A | 77101500 | EVALUACIÓN DE IMPACTO AMBIENTAL
228547 | IMPLEMENTACION DEL PROGRAMA PARA INFORMACION Y PARTICIPACION COMUNITARIA | MO | SERVICIOS AMBIENTALES | SERVICIOS TECNICOS/ INGENIERIA | REDES | STI REDES AGUAS P/A | 77101500 | EVALUACIÓN DE IMPACTO AMBIENTAL
228548 | IMPLEMENTACION DEL PROGRAMA PARA GENERACION DE EMPLEO E INGRESOS POR SERVICIOS | MO | SERVICIOS AMBIENTALES | SERVICIOS TECNICOS/ INGENIERIA | REDES | STI REDES AGUAS P/A | 77101500 | EVALUACIÓN DE IMPACTO AMBIENTAL
228549 | PROGRAMA PARA CONOCIMIENTO DE LAS CONDICIONES DE LAS PROPIEDADES PUBLICAS Y PRIVADAS. | MO | SERVICIOS AMBIENTALES | SERVICIOS TECNICOS/ INGENIERIA | REDES | STI REDES AGUAS P/A | 77101500 | EVALUACIÓN DE IMPACTO AMBIENTAL
228550 | IMPLEMENTACION DEL PROGRAMA PARA CAPACITACION AL PERSONAL VINCULADO AL PROYECTO | MO | SERVICIOS AMBIENTALES | SERVICIOS TECNICOS/ INGENIERIA | REDES | STI REDES AGUAS P/A | 77101500 | EVALUACIÓN DE IMPACTO AMBIENTAL
228551 | IMPLEMENTACION DEL PROGRAMA PARA ATENCION DE PETICIONES, QUEJAS Y RECLAMOS ATENTOS A DERECHOS HUMANOS | MO | SERVICIOS AMBIENTALES | SERVICIOS TECNICOS/ INGENIERIA | REDES | STI REDES AGUAS P/A | 77101500 | EVALUACIÓN DE IMPACTO AMBIENTAL
228552 | PROGRAMA PARA SUSPENSIONES PROGRAMADAS DEL SERVICIO DE ACUEDUCTO | MO | SERVICIOS AMBIENTALES | SERVICIOS TECNICOS/ INGENIERIA | REDES | STI REDES AGUAS P/A | 77101500 | EVALUACIÓN DE IMPACTO AMBIENTAL
228553 | SUMINISTRO DE TRANSPORTE PARA EL EQUIPO AMBIENTAL Y SOCIAL SEGUN LO DESCRITO EN EL PLIEGO DE CONDICIONES | MO | SERVICIOS AMBIENTALES | SERVICIOS TECNICOS/ INGENIERIA | REDES | STI REDES AGUAS P/A | 77101500 | EVALUACIÓN DE IMPACTO AMBIENTAL
228554 | IMPLEMENTACION DEL PROGRAMA PARA EL MANEJO DE RESIDUOS SOLIDOS | MO | SERVICIOS AMBIENTALES | SERVICIOS TECNICOS/ INGENIERIA | REDES | STI REDES AGUAS P/A | 77101500 | EVALUACIÓN DE IMPACTO AMBIENTAL
228555 | REUNIONES Y EVENTOS CON LA COMUNIDAD | UN | SERVICIOS AMBIENTALES | SERVICIOS TECNICOS/ INGENIERIA | REDES | STI REDES AGUAS P/A | 77101500 | EVALUACIÓN DE IMPACTO AMBIENTAL
228556 | IMPLEMENTACION DEL PROGRAMA PARA EL MANEJO DE SUSTANCIAS QUIMICAS, INCLUYE LO DESCRITO EN EL PLAN DE MANEJO AMBIENTAL DEL PROYECTO Y LAS ESPECIFICACIONES TECNICAS DEL ANEXO AMBIENTAL Y SOCIAL DEL PLIEGO DE CONDICIONES | MO | SERVICIOS AMBIENTALES | SERVICIOS TECNICOS/ INGENIERIA | REDES | STI REDES AGUAS P/A | 77101500 | EVALUACIÓN DE IMPACTO AMBIENTAL
228557 | SUMINISTRO DE SERVICIOS DE PROFESIONAL AMBIENTAL PARA LA IMPLEMENTACION DEL PLAN DE MANEJO AMBIENTAL | MO | SERVICIOS AMBIENTALES | SERVICIOS TECNICOS/ INGENIERIA | REDES | STI REDES AGUAS P/A | 77101500 | EVALUACIÓN DE IMPACTO AMBIENTAL
228558 | SUMINISTRO DE SERVICIOS DE PROFESIONAL SOCIAL PARA LA IMPLEMENTACION DEL PLAN DE MANEJO AMBIENTAL EN SU COMPONENTE SOCIAL | MO | SERVICIOS AMBIENTALES | SERVICIOS TECNICOS/ INGENIERIA | REDES | STI REDES AGUAS P/A | 77101500 | EVALUACIÓN DE IMPACTO AMBIENTAL
228559 | SUMINISTRO DE SERVICIOS DE PROFESIONAL AMBIENTAL EN FORMACION PARA APOYAR LA IMPLEMENTACION DEL PLAN DE MANEJO AMBIENTAL | MO | SERVICIOS AMBIENTALES | SERVICIOS TECNICOS/ INGENIERIA | REDES | STI REDES AGUAS P/A | 77101500 | EVALUACIÓN DE IMPACTO AMBIENTAL
228560 | SUMINISTRO DE SERVICIOS DE PROFESIONAL SOCIAL EN FORMACION PARA APOYAR LA IMPLEMENTACION DEL PLAN DE MANEJO AMBIENTAL EN SU COMPONENTE SOCIAL | MO | SERVICIOS AMBIENTALES | SERVICIOS TECNICOS/ INGENIERIA | REDES | STI REDES AGUAS P/A | 77101500 | EVALUACIÓN DE IMPACTO AMBIENTAL
228561 | OFICINA DE ATENCION A LA COMUNIDAD, INCLUYE: IMPLEMENTACION, OPERACION Y DOTACION DE LA OFICINA SEGUN LO DESCRITO EN EL PLAN DE MANEJO AMBIENTAL DEL PROYECTO Y LAS ESPECIFICACIONES TECNICAS DEL ANEXO AMBIENTAL Y SOCIAL DEL PLIEGO DE CONDICIONES | MO | SERVICIOS AMBIENTALES | SERVICIOS TECNICOS/ INGENIERIA | REDES | STI REDES AGUAS P/A | 77101500 | EVALUACIÓN DE IMPACTO AMBIENTAL
228562 | ACTAS DE ENTORNO PREVIO AL INICIO DE LAS OBRAS | UN | SERVICIOS AMBIENTALES | SERVICIOS TECNICOS/ INGENIERIA | REDES | STI REDES AGUAS P/A | 77101500 | EVALUACIÓN DE IMPACTO AMBIENTAL
228563 | ACTAS DE VECINDAD PREVIO AL INICIO DE LAS OBRAS | UN | SERVICIOS AMBIENTALES | SERVICIOS TECNICOS/ INGENIERIA | REDES | STI REDES AGUAS P/A | 77101500 | EVALUACIÓN DE IMPACTO AMBIENTAL
228564 | ACTAS DE ENTORNO FINALIZADAS LAS OBRAS | UN | SERVICIOS AMBIENTALES | SERVICIOS TECNICOS/ INGENIERIA | REDES | STI REDES AGUAS P/A | 77101500 | EVALUACIÓN DE IMPACTO AMBIENTAL
228565 | ACTAS DE VECINDAD FINALIZADAS LAS OBRAS | UN | SERVICIOS AMBIENTALES | SERVICIOS TECNICOS/ INGENIERIA | REDES | STI REDES AGUAS P/A | 77101500 | EVALUACIÓN DE IMPACTO AMBIENTAL
228566 | ELABORACION, PRESENTACION, TRAMITE DE APROBACION, IMPLEMENTACION, DIVULGACION Y SEGUIMIENTO DEL PLAN DE MANEJO DE TRANSITO REQUERIDO PARA LA EJECUCION DE LAS OBRAS OBJETO DEL CONTRATO, ELABORADO POR UN EXPERTO EN TRANSITO. PRESENTACION ANTE LAS AUTORIDADES COMPETENTES PARA SU APROBACION Y ADQUISICION DE PERMISOS RESPECTIVOS EN EL MUNICIPIO. | UN | SERVICIOS AMBIENTALES | SERVICIOS TECNICOS/ INGENIERIA | REDES | STI REDES AGUAS P/A | 77101500 | EVALUACIÓN DE IMPACTO AMBIENTAL
228567 | SUMINISTRO, TRANSPORTE Y COLOCACION DE VALLA INFORMATIVA. INCLUYE TRAMITE DE PERMISO ANTE EL MUNICIPIO CORRESPONDIENTE Y SU POSTERIOR RETIRO CON LA FINALIZACION DE LAS OBRAS. | UN | SERVICIOS AMBIENTALES | SERVICIOS TECNICOS/ INGENIERIA | REDES | STI REDES AGUAS P/A | 77101500 | EVALUACIÓN DE IMPACTO AMBIENTAL
228568 | BOBINA DE APERTURA O CIERRE PARA INTERRUPTOR DE CELDA ABB 36KV | UN | REPUESTO BOBINA | EQUIPOS INGENIERIA | REPUESTOS Y EQUIPOS INGENIERA | REPUESTOS ESPECIFICOS | 20121445 | ACCESORIOS Y PARTES
228569 | BOBINA DE APERTURA O CIERRE PARA INTERRUPTOR DE CELDA ABB 17.5KV | UN | REPUESTO BOBINA | EQUIPOS INGENIERIA | REPUESTOS Y EQUIPOS INGENIERA | REPUESTOS ESPECIFICOS | 20121445 | ACCESORIOS Y PARTES
228570 | JUEGO DE CONTACTOS AUXILIARES PARA INTERRUPTOR DE CELDA ABB 36KV | UN | REPUESTO CONTACTOS | EQUIPOS INGENIERIA | REPUESTOS Y EQUIPOS INGENIERA | REPUESTOS ESPECIFICOS | 20121445 | ACCESORIOS Y PARTES
228571 | JUEGO DE CONTACTOS AUXILIARES PARA INTERRUPTOR DE CELDA ABB 17.5KV | UN | REPUESTO CONTACTOS | EQUIPOS INGENIERIA | REPUESTOS Y EQUIPOS INGENIERA | REPUESTOS ESPECIFICOS | 20121445 | ACCESORIOS Y PARTES
228572 | MOTOR DE INTERRUPTOR DE POTENCIA PARA CELDA 36KV ABB | UN | REPUESTO MOTOR | EQUIPOS INGENIERIA | REPUESTOS Y EQUIPOS INGENIERA | REPUESTOS ESPECIFICOS | 20121445 | ACCESORIOS Y PARTES
228573 | MOTOR DE INTERRUPTOR DE POTENCIA PARA CELDA 17.5KV ABB | UN | REPUESTO MOTOR | EQUIPOS INGENIERIA | REPUESTOS Y EQUIPOS INGENIERA | REPUESTOS ESPECIFICOS | 20121445 | ACCESORIOS Y PARTES
228574 | TRANSFORMADOR DE CORRIENTE PARA CELDA 36KV ABB | UN | REPUESTO TC | EQUIPOS INGENIERIA | REPUESTOS Y EQUIPOS INGENIERA | REPUESTOS ESPECIFICOS | 20121445 | ACCESORIOS Y PARTES
228575 | TRANSFORMADOR DE CORRIENTE 1200/600/5A PARA CELDA 17.5KV ABB | UN | REPUESTO TC | EQUIPOS INGENIERIA | REPUESTOS Y EQUIPOS INGENIERA | REPUESTOS ESPECIFICOS | 20121445 | ACCESORIOS Y PARTES
228576 | TRANSFORMADOR DE POTENCIAL PARA CELDA 36KV ABB | UN | REPUESTO TP | EQUIPOS INGENIERIA | REPUESTOS Y EQUIPOS INGENIERA | REPUESTOS ESPECIFICOS | 20121445 | ACCESORIOS Y PARTES
228577 | CONECTOR PARA POLO DE TRANSFORMADOR DE CORRIENTE 145KV ABB | UN | REPUESTO CONECTOR | EQUIPOS INGENIERIA | REPUESTOS Y EQUIPOS INGENIERA | REPUESTOS ESPECIFICOS | 20121445 | ACCESORIOS Y PARTES
228578 | TRANSFORMADOR DE CORRIENTE 600/300/5 A PARA CELDA 17.5KV ABB | UN | REPUESTO TC | EQUIPOS INGENIERIA | REPUESTOS Y EQUIPOS INGENIERA | REPUESTOS ESPECIFICOS | 20121445 | ACCESORIOS Y PARTES
228579 | CONECTOR PARA POLO DE DPS 96KV ABB | UN | REPUESTO CONECTOR | EQUIPOS INGENIERIA | REPUESTOS Y EQUIPOS INGENIERA | REPUESTOS ESPECIFICOS | 20121445 | ACCESORIOS Y PARTES
228580 | TRANSFORMADOR DE POTENCIAL PARA CELDA 17.5KV ABB | UN | REPUESTO TP | EQUIPOS INGENIERIA | REPUESTOS Y EQUIPOS INGENIERA | REPUESTOS ESPECIFICOS | 20121445 | ACCESORIOS Y PARTES
228581 | CELDA LLEGADA 36KV VACIO 1250 A 31.5KA METAL-CLAD 170KV TC 1200/800/5A TP 34.5KV/V3-115V/V3 IEC62271-100 SF6 | UN | CELDA | EQUIPOS INGENIERIA | EQUIPO PROTEC MANIOBRA S/E-R/D | CELDAS DE MEDIA TENSION | 39121115 | TABLERO DE CONTROLES DE MEDIO VOLTAJE
228582 | CONECTOR PARA POLO DE TRANSFORMADOR DE POTENCIAL 145KV ABB | UN | REPUESTO CONECTOR | EQUIPOS INGENIERIA | REPUESTOS Y EQUIPOS INGENIERA | REPUESTOS ESPECIFICOS | 20121445 | ACCESORIOS Y PARTES
228583 | CELDA SALIDA 36KV VACIO 1250 A 31.5KA METAL-CLAD 170KV TC 800-400/5A TP 34.5KV/V3-115V/V3 IEC62271-100 SF6 | UN | CELDA | EQUIPOS INGENIERIA | EQUIPO PROTEC MANIOBRA S/E-R/D | CELDAS DE MEDIA TENSION | 39121115 | TABLERO DE CONTROLES DE MEDIO VOLTAJE
228584 | CONTADOR DE DESCARGAS PARA 115KV | UN | CONTADOR | EQUIPOS INGENIERIA | INSTRUMENTACION Y CONTROL | MEDIDORES VARIABLES ELECTRICAS | 41111902 | CONTADORES ELECTRÓNICOS
228585 | DRON MULTIRROTOR 4 MOTORES BRUSHLESS EN ALEACION MONOCASCO DE MAGNESIO CON CAMARA DE 20 MEGAPIXELES 4K AUTONOMIA DE 30MIN RECEPTOR DE VIDEO LIGHTBRIDGE ALCANCE 500-7000M 72KM/H | UN | DRON | SOPORTE A LA OPERACIÓN | HTAS-EQUIPOS SOPORTE OPERACION | EQUIPOS SOPORTE A LA OPERACION | 25131705 | AVIONES NO TRIPULADOS OBJETIVO O DE RECONOCIMIENTO
228586 | SERVICIO DE SELECCION DE PERSONAL INCLUYE PRUEBAS PSICOLOGICAS, VERIFICACION DE REFERENCIAS, VALIDACION INFORMACION DE ESTUDIOS, VISITAS DOMICILIARIAS Y CENTRO DE VALORACION | UN | CAPACITACION Y CONSULTORIA | SERVICIOS PROF/CORPORATIVOS | SERVICIOS DE RECURSOS HUMANOS | CAPACITACION Y CONSULTORIA | 80101511 | SERVICIO DE ASESORAMIENTO EN RECURSOS HUMANOS
228597 | SERVICIO DE SOPORTE FUNCIONAL, CONFIGURACION, USO DE LICENCIAS Y EL HOSTING DE LA HERRAMIENTA MERCURIO MULTIEMPRESA | UN | SOFTWARE Y SERVICIOS ASOCIADOS | SERVICIOS PROF/CORPORATIVOS | SERVICIOS Y RECURSOS DE TI | SOFTWARE Y EQUIPOS ASOCIADOS | 43230000 | SOFTWARE
228598 | UNIDAD INTERFAZ DEL USUARIO INHEMETER CIU PARA MEDIDOR ENERGIA PREPAGO | UN | UNIDAD INTERFAZ USUARIO | EQUIPOS INGENIERIA | REPUESTOS Y EQUIPOS INGENIERA | REPUESTOS ESPECIFICOS | 20121445 | ACCESORIOS Y PARTES
228599 | WORKSTATION PORTATIL 4.2GHZ 4 NUCLEOS 2X16GB DDR4 2400MHZ RAM 256GB SSD 1TB HDD SATA 5400RPM ALMACENAMIENTO PCIE NVME 1 TB 5400 NVIDIA QUADRO M620 2GB GDDR5 3XUSB NIC RJ45 2XTHUN 1XHDMI WIN 10 PRO 64 BITS CON MONITOR 15.6" ANTI-GLARE GUAYA MORRAL PARA WS | UN | COMPUTADOR | SERVICIOS PROF/CORPORATIVOS | SERVICIOS Y RECURSOS DE TI | HARDWARE Y EQUIPOS ASOCIADOS | 43211507 | COMPUTADORES DE ESCRITORIO
228600 | COMPUTADOR PORTATIL 1.8GHZ 2 NUCLEOS 8GB DDR4 2400MHZ RAM 128GB SSD ALMACENAMIENTO INTEL HD GRAPHICS PUERTOS 2XUSB USB-C R-J45 HDMI WINDOWS 10 IOT ENTERP 64BITS PANTALLA 14” ANTI-GLARE CON GUAYA MORRAL | UN | COMPUTADOR | SERVICIOS PROF/CORPORATIVOS | SERVICIOS Y RECURSOS DE TI | HARDWARE Y EQUIPOS ASOCIADOS | 43211507 | COMPUTADORES DE ESCRITORIO
228601 | WORKSTATION ESCRITORIO 3.5GHZ 14 NUCLEOS 32GB DDR4 2400MHZ RAM 256GB SSD 1TB HDD SATA 7200RPM ALMACENAMIENTO NVIDIA QUADRO P2000 5GB GDDR5 UNIDAD DVD +/-RW 8XUSB NIC RJ45 GBE DP DVI WIN 10 PRO 64BITS CON MONITOR LED 24"ALTURA AJUSTABLE CONVERSOR DP A DVI PARA WS | UN | COMPUTADOR | SERVICIOS PROF/CORPORATIVOS | SERVICIOS Y RECURSOS DE TI | HARDWARE Y EQUIPOS ASOCIADOS | 43211507 | COMPUTADORES DE ESCRITORIO
228602 | COMPUTADOR PORTATIL 3.5GHZ 2 NUCLEOS 8GB DDR4 2133MHZ RAM 500GB SATA3 7200 RPM ALMACENAMIENTO INTEL HD GRAPHICS INTEGRADA PUERTOS 2XUSB RJ45 GBE DP VGA WINDOWS 10 PRO 64 BITS ESPAÑOL CON PANTALLA 12.5” ANTI-GLARE GUAYA MORRAL | UN | COMPUTADOR | SERVICIOS PROF/CORPORATIVOS | SERVICIOS Y RECURSOS DE TI | HARDWARE Y EQUIPOS ASOCIADOS | 43211507 | COMPUTADORES DE ESCRITORIO
228603 | PINZA TERMOPLASTICA PARA RETENCION DE RED TRENZADA CALIBRE DE 1/0AWG A 2/0AWG | UN | PINZA | MATERIALES ESTANDAR | HERRAJES ELEMENTOS DE SUJECION | CRUCETAS, BRAZOS Y PERFILES | 31162504 | SOPORTES PARA ACCESORIOS ELÉCTRICOS
228604 | DISPLAY ABB RED670 B1349038 PARA RELE DIFERENCIAL LINEA | UN | DISPLAY DE RED670 | EQUIPOS INGENIERIA | REPUESTOS Y EQUIPOS INGENIERA | REPUESTOS ESPECIFICOS | 20121445 | ACCESORIOS Y PARTES
228605 | BANCO DE BATERIAS PLOMO-ACIDO 48VCC 800AH ELECTROLITO GEL 24 CELDAS TENSION NOMINAL POR CELDA 2VCC TENSION FINAL POR CELDA 1.8VCC TENSION DE IGUALACION POR CELDA 2.41-2.64VCC | UN | BANCO BATERIAS | EQUIPOS INGENIERIA | ACUMULADOR REGULACION TENSION | CONVERSOR-FTE-REGULADORTENSION | 26111707 | BATERÍAS DE PLOMO-ÁCIDO
228606 | BANCO DE BATERIAS PLOMO-ACIDO 125VCC 200AH VRLA GEL 60 CELDAS TENSION NOMINAL POR CELDA 2VCC TENSION FINAL POR CELDA 1.8VCC TENSION DE IGUALACION POR CELDA 2.25-2.35VCC | UN | BANCO BATERIAS | EQUIPOS INGENIERIA | ACUMULADOR REGULACION TENSION | CONVERSOR-FTE-REGULADORTENSION | 26111707 | BATERÍAS DE PLOMO-ÁCIDO
228607 | TERMINAL PREMOLDEADO TIPO EXTERIOR 2/0AWG-500KCMIL 15KV | JG | TERMINAL | MATERIALES ESTANDAR | ELEMENTOS PREMOLDEADOS | PREMOLDEADOS | 39121455 | CONECTOR DE MOLDE DE INSERCION ELECTRICA
228608 | TERMINAL PREMOLDEADO TIPO INTERIOR 2/0AWG-500KCMIL 15KV JUEGO X 3UND | UN | TERMINAL | MATERIALES ESTANDAR | ELEMENTOS PREMOLDEADOS | PREMOLDEADOS | 39121455 | CONECTOR DE MOLDE DE INSERCION ELECTRICA
228609 | EMPALME PREMOLDEADO PERMANENTE 2/0AWG-500 KCMIL 38KV AISLAMIENTO 133% JUEGO X 3UND | JG | EMPALME | MATERIALES ESTANDAR | ELEMENTOS PREMOLDEADOS | PREMOLDEADOS | 39121432 | TERMINALES ELÉCTRICOS
228611 | CAMISA OPERARIO FEMENINO TALLA S COLOR GRIS MANGA LARGA | UN | CAMISA | SOPORTE A LA OPERACIÓN | DOTACION | DOTACION DEPORTIVA | 46181526 | CAMISAS PROTECTORAS
228612 | CAMISA OPERARIO MASCULINO TALLA S COLOR GRIS MANGA LARGA | UN | CAMISA | SOPORTE A LA OPERACIÓN | DOTACION | DOTACION DEPORTIVA | 46181526 | CAMISAS PROTECTORAS
228617 | BOTA DE SEGURIDAD EN CUERO PUNTERA COMPOSITE DIELECTRICA SOLDADURA TALLA 43 PROTECCION PIES | PR | BOTA | SOPORTE A LA OPERACIÓN | DOTACION | ELEMENTOS PROTECCION PERSONAL | 46181604 | BOTAS DE SEGURIDAD
228618 | CAMISA OPERARIO FEMENINO TALLA M COLOR GRIS MANGA LARGA | UN | CAMISA | SOPORTE A LA OPERACIÓN | DOTACION | DOTACION DEPORTIVA | 46181526 | CAMISAS PROTECTORAS
228619 | CAMISA OPERARIO FEMENINO TALLA L COLOR GRIS MANGA LARGA | UN | CAMISA | SOPORTE A LA OPERACIÓN | DOTACION | DOTACION DEPORTIVA | 46181526 | CAMISAS PROTECTORAS
228620 | CAMISA OPERARIO FEMENINO TALLA XL COLOR GRIS MANGA LARGA | UN | CAMISA | SOPORTE A LA OPERACIÓN | DOTACION | DOTACION DEPORTIVA | 46181526 | CAMISAS PROTECTORAS
228621 | CAMISA OPERARIO FEMENINO TALLA S COLOR GRIS MANGA CORTA | UN | CAMISA | SOPORTE A LA OPERACIÓN | DOTACION | DOTACION DEPORTIVA | 46181526 | CAMISAS PROTECTORAS
228622 | CAMISA OPERARIO FEMENINO TALLA M COLOR GRIS MANGA CORTA | UN | CAMISA | SOPORTE A LA OPERACIÓN | DOTACION | DOTACION DEPORTIVA | 46181526 | CAMISAS PROTECTORAS
228623 | CAMISA OPERARIO FEMENINO TALLA L COLOR GRIS MANGA CORTA | UN | CAMISA | SOPORTE A LA OPERACIÓN | DOTACION | DOTACION DEPORTIVA | 46181526 | CAMISAS PROTECTORAS
228624 | CAMISA OPERARIO FEMENINO TALLA XL COLOR GRIS MANGA CORTA | UN | CAMISA | SOPORTE A LA OPERACIÓN | DOTACION | DOTACION DEPORTIVA | 46181526 | CAMISAS PROTECTORAS
228625 | CAMISA OPERARIO MASCULINO TALLA M COLOR GRIS MANGA LARGA | UN | CAMISA | SOPORTE A LA OPERACIÓN | DOTACION | DOTACION DEPORTIVA | 46181526 | CAMISAS PROTECTORAS
228626 | CAMISA OPERARIO MASCULINO TALLA L COLOR GRIS MANGA LARGA | UN | CAMISA | SOPORTE A LA OPERACIÓN | DOTACION | DOTACION DEPORTIVA | 46181526 | CAMISAS PROTECTORAS
228627 | CAMISA OPERARIO MASCULINO TALLA XL COLOR GRIS MANGA LARGA | UN | CAMISA | SOPORTE A LA OPERACIÓN | DOTACION | DOTACION DEPORTIVA | 46181526 | CAMISAS PROTECTORAS
228628 | AZUCAR EN SOBRE DE 5G X 200UN HUMEDAD 0.075% MAX–COLOR 220UI–POLARIDAD 99.4 % MIN | PQ | AZUCAR | INDIRECTOS | SERVICIO ALIMENTAC-ABASTECIMIE | CAFETERIA | 95121503 | CAFETERÍA
228629 | CAFE MOLIDO TRADICIONAL X 2500G–TODO TIPO | UN | CAFE | INDIRECTOS | SERVICIO ALIMENTAC-ABASTECIMIE | CAFETERIA | 95121503 | CAFETERÍA
228630 | COLADOR PARA GRECA DE 1/2 Y 1/4 DE LB | UN | COLADOR | INDIRECTOS | SERVICIO ALIMENTAC-ABASTECIMIE | CAFETERIA | 95121503 | CAFETERÍA
228631 | MEZCLADOR PARA TINTO PLASTICO O MADERA X 1000UN LONGITUD 10 CM | PQ | MEZCLADOR | INDIRECTOS | SERVICIO ALIMENTAC-ABASTECIMIE | CAFETERIA | 95121503 | CAFETERÍA
228632 | BANCO DE BATERIAS PLOMO-ACIDO 125VCC 350AH ELECTROLITO GEL 60 CELDAS TENSION NOMINAL POR CELDA 2VCC TENSION FINAL POR CELDA 1.8VCC TENSION DE IGUALACION POR CELDA 2.41-2.64VCC | UN | BANCO BATERIAS | EQUIPOS INGENIERIA | ACUMULADOR REGULACION TENSION | CONVERSOR-FTE-REGULADORTENSION | 26111707 | BATERÍAS DE PLOMO-ÁCIDO
228633 | PLACA SEGURIDAD EN RED SIMBOLO "PERSONAL EN RED" + LOGO CHEC PRFV REDONDO 300MM AMARILLO-ROJO FLUORESCENTE | UN | PLACA SEÑALIZACION | INDIRECTOS | SERV. SEÑALIZACION-SEÑALETICA | SEÑALIZACION | 55121704 | SEÑALES DE SEGURIDAD
228634 | DETECTOR DE AUSENCIA DE TENSION 3.8-36KV CON BATERIA A 9V PARA PERTIGA DETECCION POR CONTACTO CON ALARMA VISUAL Y AUDIBLE | UN | DETECTOR | SOPORTE A LA OPERACIÓN | HTAS-EQUIPOS SOPORTE OPERACION | INSTRUMENTOS DE MEDICION | 41113669 | DETECTOR DE LÍNEA DE VOLTAJE
228635 | DETECTOR DE AUSENCIA DE TENSION 0.7-1.0KV CON BATERIA A 9V PARA PERTIGA DETECCION POR CONTACTO ALARMA VISUAL Y AUDIBLE | UN | DETECTOR | SOPORTE A LA OPERACIÓN | HTAS-EQUIPOS SOPORTE OPERACION | INSTRUMENTOS DE MEDICION | 41113669 | DETECTOR DE LÍNEA DE VOLTAJE
228636 | SERVICIO DE PAUTAS PUBLICITARIAS | UN | PUBLICIDAD | SERVICIOS PROF/CORPORATIVOS | OTROS SERV.PROFESIONAL/CORP | N/A | 82101801 | SERVICIOS DE CAMPAÑAS PUBLICITARIAS
228637 | SERVICIO DE USO Y DISPONIBILIDAD DE LICENCIAS OPENSMARTFLEX PARA SERVICIOS DE ENERGIA | UN | SOFTWARE Y EQUIPOS ASOCIADOS | SERVICIOS PROF/CORPORATIVOS | SERVICIOS Y RECURSOS DE TI | SOFTWARE Y EQUIPOS ASOCIADOS | 43231512 | SOFTWARE DE MANEJO DE LICENCIAS
228638 | DPS ESTACION POLIMERICO OXIDO DE ZINC 96KV 10KA 145KV 77KV CLASE 3 ESTRELLA IEC60099-4 | UN | DPS | EQUIPOS INGENIERIA | EQUIPO PROTEC MANIOBRA S/E-R/D | EQUIPO PROTECCION MANIOBRA S/E | 26131814 | DISIPADOR DE SOBRETENSIONES DE ESTACIONES DE MANIOBRA
228639 | INTERRUPTOR TERMOMAGNETICO CAJA MOLDEADA REGULABLE ATORNILLABLE 3X30A 25KA 600VCA | UN | INTERRUPTOR | MATERIALES ESTANDAR | ELEMENTOS PROTEC SISTE ELECTRI | INTERRUPTORES TERMOMAGNETICOS | 39121616 | BREAKERS DE CIRCUITO DE CAJA MOLDEADA
228640 | INTERRUPTOR TERMOMAGNETICO CAJA MOLDEADA REGULABLE ATORNILLABLE 3X15A 25KA 600VCA | UN | INTERRUPTOR | MATERIALES ESTANDAR | ELEMENTOS PROTEC SISTE ELECTRI | INTERRUPTORES TERMOMAGNETICOS | 39121616 | BREAKERS DE CIRCUITO DE CAJA MOLDEADA
228641 | REGULADOR DE TENSION 1F 167KVA 219A 7620V INMERSO EN ACEITE MINERAL MONTAJE EN EXTERIOR O INTEMPERIE | UN | REGULADOR DE TENSION | EQUIPOS INGENIERIA | ACUMULADOR REGULACION TENSION | CONVERSOR-FTE-REGULADORTENSION | 39121009 | REGULADORES ELÉCTRICOS O DE POTENCIA
228642 | REGULADOR DE TENSION 1F 114.2KVA 150A 7620V INMERSO EN ACEITE MINERAL MONTAJE EN POSTE | UN | REGULADOR DE TENSION | EQUIPOS INGENIERIA | ACUMULADOR REGULACION TENSION | CONVERSOR-FTE-REGULADORTENSION | 39121009 | REGULADORES ELÉCTRICOS O DE POTENCIA
228643 | REGULADOR DE TENSION 1F 76.2KVA 100A 7620V INMERSO EN ACEITE MINERAL MONTAJE EN POSTE | UN | REGULADOR DE TENSION | EQUIPOS INGENIERIA | ACUMULADOR REGULACION TENSION | CONVERSOR-FTE-REGULADORTENSION | 39121009 | REGULADORES ELÉCTRICOS O DE POTENCIA
228644 | ASCENDEDOR PUÑO BLOQUEADOR CUERDA DE 8-13MM CON ARRESTADOR AUTOMATICO TRABAJO EN ALTURAS | UN | ASCENDEDOR | SOPORTE A LA OPERACIÓN | DOTACION | ELEMENTOS PROTECCION PERSONAL | 46182301 | SALVAVIDAS O EQUIPO SALVAVIDAS
228648 | UNION RECTA PEAD PE100 AGUA POTABLE PRESION/GAS NATURAL 180MM 16BAR (232PSI) RDE11 ELECTROFUSION NEGRO | UN | UNION | MATERIALES ESTANDAR | TUBERIAS ACCESORIOS DE TUBERIA | ACCESORIOS DE TUBERIA | 40174911 | UNIONES PARA TUBOS DE PLÁSTICO HDPE
228649 | BRIDA LOCA HIERRO DUCTIL 6" (150MM) PARA PEAD 160MM ASME B16.5 CLASE 300 | UN | BRIDA | MATERIALES ESTANDAR | VALVULAS, HIDRANTES Y UNIONES | UNIONES | 40174107 | BRIDA ENCAJADA POR SOLDADURA PARA TUBOS DE PLÁSTICO HDPE
228650 | CAJA A PRUEBA DE EXPLOSION 3/4" ALUMINIO TIPO T 3 SALIDAS | UN | CAJA | INDIRECTOS | MANTENIMIENTO DE EDIFICACIONES | INSTALACIONES ELECTRICAS | 39121308 | CAJAS DE TOMA DE CORRIENTE
228651 | TARJETA SFP LC 2 PUERTOS HUAWEI NE08 NED23X2S PARA ROUTER IP-MPLS | UN | REPUESTO TARJETA | EQUIPOS INGENIERIA | REPUESTOS Y EQUIPOS INGENIERA | REPUESTOS ESPECIFICOS | 20121445 | ACCESORIOS Y PARTES
228652 | MODULO TRANSCEPTOR SFP-GE FO 1550NM SM 10G-LC 40 KM FIBRA OPTICA SM MPLS | UN | TRANSCEPTOR | INDIRECTOS | RECURSOS DE TELECOMUNICACIONES | EQUIPOS DE TELECOMUNICACIONES | 43201553 | CONVERTIDORES DE TRANSCEPTORES Y MEDIOS
228653 | MODULO TRANSCEPTOR SFP-GE FO 1310NM SM 10G-LC 10 KM FIBRA OPTICA SM MPLS | UN | TRANSCEPTOR | INDIRECTOS | RECURSOS DE TELECOMUNICACIONES | EQUIPOS DE TELECOMUNICACIONES | 43201553 | CONVERTIDORES DE TRANSCEPTORES Y MEDIOS
228654 | PAPEL PROPALCOTE O ESMALTADO DE 150 GR TAMAÑO CARTA 21,6 CM X 27,9 CM PARA BOLETINES CORPORATIVOS | RM | PAPEL | INDIRECTOS | EQUIPOS Y UTILES DE OFICINA | UTILES DE OFICINA | 14111519 | PAPELES CARTULINA
228655 | BOLSA PLASTICA RECICLABLE BLANCA 33” X 22” CALIBRE 0.70 PARA LA PRESTACION DEL SERVICIO DE BARRIDO EN MEDELLIN Y AREA METROPOLITANA POR UNIDAD | UN | BOLSAS BARRIDO | SOPORTE A LA OPERACIÓN | CONSUMIBLES | CONSUMIBLES DE FERRETERIA | 24111503 | BOLSAS PLÁSTICAS
228656 | CREMA INSTANTANEA NO LACTEA PARA CAFE SOBRE DE 4G-PAQUETE X 100UN | PQ | CREMA | INDIRECTOS | SERVICIO ALIMENTAC-ABASTECIMIE | CAFETERIA | 95121503 | CAFETERÍA
228657 | ETIQUETAS AUTO ADHESIVAS CARTA LASER BLANCA - 216 MM *279 MM - PQ *30 | PQ | ETIQUETAS | INDIRECTOS | EQUIPOS Y UTILES DE OFICINA | UTILES DE OFICINA | 55121606 | ETIQUETAS AUTO ADHESIVAS
228658 | MEMORIA USB 2.0 32GB METALICA | UN | MEMORIA | SERVICIOS PROF/CORPORATIVOS | SERVICIOS Y RECURSOS DE TI | HARDWARE Y EQUIPOS ASOCIADOS | 43202010 | UNIDAD PEN O FLASH
228659 | SELLO NUMERADOR DE 6 DIGITOS | UN | SELLO | INDIRECTOS | EQUIPOS Y UTILES DE OFICINA | UTILES DE OFICINA | 44121510 | SELLOS PARA CORREO
228660 | SUMINISTRO DE MONTURA PARA LENTES (ANTEOJOS) | UN | SERVICIO ASISTENCIA MEDICA | SERVICIOS PROF/CORPORATIVOS | SERVICIOS DE RECURSOS HUMANOS | SERVICIO ASISTENCIA MEDICA | 85101604 | SERVICIOS DE ASISTENCIA DE PERSONAL MÉDICO
228661 | SERVICIO DE USO Y DISPONIBILIDAD DE LICENCIAS OPENSMARTFLEX PARA SERVICIOS DE GAS | UN | SOFTWARE Y EQUIPOS ASOCIADOS | SERVICIOS PROF/CORPORATIVOS | SERVICIOS Y RECURSOS DE TI | SOFTWARE Y EQUIPOS ASOCIADOS | 43231512 | SOFTWARE DE MANEJO DE LICENCIAS
228662 | SERVICIO DE USO Y DISPONIBILIDAD DE LICENCIAS OPENSMARTFLEX PARA SERVICIOS DE AGUA | UN | SOFTWARE Y EQUIPOS ASOCIADOS | SERVICIOS PROF/CORPORATIVOS | SERVICIOS Y RECURSOS DE TI | SOFTWARE Y EQUIPOS ASOCIADOS | 43231512 | SOFTWARE DE MANEJO DE LICENCIAS
228663 | SERVICIO DE USO Y DISPONIBILIDAD DE LICENCIAS OPENSMARTFLEX PARA SERVICIOS TARJETA SOMOS | UN | SOFTWARE Y EQUIPOS ASOCIADOS | SERVICIOS PROF/CORPORATIVOS | SERVICIOS Y RECURSOS DE TI | SOFTWARE Y EQUIPOS ASOCIADOS | 43231512 | SOFTWARE DE MANEJO DE LICENCIAS
228664 | SUICHE GIGABIT ETHERNET 28P-SI 24X10/100/1000BT 4X10GSFP+ S57 L3 ETHERNET-FIBRA OPTICA RJ45-SFP | UN | SUICHE | INDIRECTOS | RECURSOS DE TELECOMUNICACIONES | EQUIPOS DE TELECOMUNICACIONES | 43222612 | INTERRUPTORES DE RED
228665 | TOMACORRIENTE TRIFILAR 220VCA 20A 2F 3H INTERIOR PLASTICO | UN | TOMA | INDIRECTOS | MANTENIMIENTO DE EDIFICACIONES | INSTALACIONES ELECTRICAS | 39121406 | RECEPTÁCULOS ELÉCTRICOS
228670 | GATEWAY CONVERSOR DE PROTOCOLO IEC 101 A IEC 104 CON 1 PUERTO 10/100BT RJ45 - 1 PUERTO SERIAL RS232 DTE CON CONECTOR MACHO DB9 - 1 PUERTO SERIAL RS232/422/485 CON CONECTOR MACHO DB9 | UN | GATEWAY | INDIRECTOS | RECURSOS DE TELECOMUNICACIONES | EQUIPOS DE TELECOMUNICACIONES | 43222605 | PUERTA DE ACCESO DE REDES
228671 | CONSTRUCCION DE CANALIZACION TUBERIA DE 25 MM EN ASFALTO | ML | STI REDES GAS | SERVICIOS DE MANTENIMIENTO | MANTENIMIENTO DE REDES | MTTO REDES GAS | 72141113 | SERVICIO DE CONSTRUCCIÓN DE TUBERÍAS PARA GAS Y PETRÓLEO
228672 | CONSTRUCCION DE CANALIZACION TUBERIA DE 32 MM EN ASFALTO | ML | STI REDES GAS | SERVICIOS DE MANTENIMIENTO | MANTENIMIENTO DE REDES | MTTO REDES GAS | 72141113 | SERVICIO DE CONSTRUCCIÓN DE TUBERÍAS PARA GAS Y PETRÓLEO
228673 | CONSTRUCCION DE CANALIZACION TUBERIA DE 63 MM EN ASFALTO | ML | STI REDES GAS | SERVICIOS DE MANTENIMIENTO | MANTENIMIENTO DE REDES | MTTO REDES GAS | 72141113 | SERVICIO DE CONSTRUCCIÓN DE TUBERÍAS PARA GAS Y PETRÓLEO
228674 | CONSTRUCCION DE CANALIZACION TUBERIA DE 90 MM EN ASFALTO | ML | STI REDES GAS | SERVICIOS DE MANTENIMIENTO | MANTENIMIENTO DE REDES | MTTO REDES GAS | 72141113 | SERVICIO DE CONSTRUCCIÓN DE TUBERÍAS PARA GAS Y PETRÓLEO
228675 | CONSTRUCCION DE CANALIZACION TUBERIA DE 110 MM EN ASFALTO | ML | STI REDES GAS | SERVICIOS DE MANTENIMIENTO | MANTENIMIENTO DE REDES | MTTO REDES GAS | 72141113 | SERVICIO DE CONSTRUCCIÓN DE TUBERÍAS PARA GAS Y PETRÓLEO
228676 | CONSTRUCCION DE CANALIZACION TUBERIA DE 160 MM EN ASFALTO | ML | STI REDES GAS | SERVICIOS DE MANTENIMIENTO | MANTENIMIENTO DE REDES | MTTO REDES GAS | 72141113 | SERVICIO DE CONSTRUCCIÓN DE TUBERÍAS PARA GAS Y PETRÓLEO
228677 | CONSTRUCCION DE CANALIZACION TUBERIA DE 25 MM EN CONCRETO | ML | STI REDES GAS | SERVICIOS DE MANTENIMIENTO | MANTENIMIENTO DE REDES | MTTO REDES GAS | 72141113 | SERVICIO DE CONSTRUCCIÓN DE TUBERÍAS PARA GAS Y PETRÓLEO
228678 | CONSTRUCCION DE CANALIZACION TUBERIA DE 32 MM EN CONCRETO | ML | STI REDES GAS | SERVICIOS DE MANTENIMIENTO | MANTENIMIENTO DE REDES | MTTO REDES GAS | 72141113 | SERVICIO DE CONSTRUCCIÓN DE TUBERÍAS PARA GAS Y PETRÓLEO
228679 | CONSTRUCCION DE CANALIZACION TUBERIA DE 63 MM EN CONCRETO | ML | STI REDES GAS | SERVICIOS DE MANTENIMIENTO | MANTENIMIENTO DE REDES | MTTO REDES GAS | 72141113 | SERVICIO DE CONSTRUCCIÓN DE TUBERÍAS PARA GAS Y PETRÓLEO
228680 | CONSTRUCCION DE CANALIZACION TUBERIA DE 90 MM EN CONCRETO | ML | STI REDES GAS | SERVICIOS DE MANTENIMIENTO | MANTENIMIENTO DE REDES | MTTO REDES GAS | 72141113 | SERVICIO DE CONSTRUCCIÓN DE TUBERÍAS PARA GAS Y PETRÓLEO
228681 | CONSTRUCCION DE CANALIZACION TUBERIA DE 110 MM EN CONCRETO | ML | STI REDES GAS | SERVICIOS DE MANTENIMIENTO | MANTENIMIENTO DE REDES | MTTO REDES GAS | 72141113 | SERVICIO DE CONSTRUCCIÓN DE TUBERÍAS PARA GAS Y PETRÓLEO
228682 | CONSTRUCCION DE CANALIZACION TUBERIA DE 160 MM EN CONCRETO | ML | STI REDES GAS | SERVICIOS DE MANTENIMIENTO | MANTENIMIENTO DE REDES | MTTO REDES GAS | 72141113 | SERVICIO DE CONSTRUCCIÓN DE TUBERÍAS PARA GAS Y PETRÓLEO
228683 | CONSTRUCCION DE CANALIZACION TUBERIA DE 25 MM EN ANDEN | ML | STI REDES GAS | SERVICIOS DE MANTENIMIENTO | MANTENIMIENTO DE REDES | MTTO REDES GAS | 72141113 | SERVICIO DE CONSTRUCCIÓN DE TUBERÍAS PARA GAS Y PETRÓLEO
228684 | CONSTRUCCION DE CANALIZACION TUBERIA DE 32 MM EN ANDEN | ML | STI REDES GAS | SERVICIOS DE MANTENIMIENTO | MANTENIMIENTO DE REDES | MTTO REDES GAS | 72141113 | SERVICIO DE CONSTRUCCIÓN DE TUBERÍAS PARA GAS Y PETRÓLEO
228685 | CONSTRUCCION DE CANALIZACION TUBERIA DE 63 MM EN ANDEN | ML | STI REDES GAS | SERVICIOS DE MANTENIMIENTO | MANTENIMIENTO DE REDES | MTTO REDES GAS | 72141113 | SERVICIO DE CONSTRUCCIÓN DE TUBERÍAS PARA GAS Y PETRÓLEO
228686 | CONSTRUCCION DE CANALIZACION TUBERIA DE 90 MM EN ANDEN | ML | STI REDES GAS | SERVICIOS DE MANTENIMIENTO | MANTENIMIENTO DE REDES | MTTO REDES GAS | 72141113 | SERVICIO DE CONSTRUCCIÓN DE TUBERÍAS PARA GAS Y PETRÓLEO
228687 | CONSTRUCCION DE CANALIZACION TUBERIA DE 110 MM EN ANDEN | ML | STI REDES GAS | SERVICIOS DE MANTENIMIENTO | MANTENIMIENTO DE REDES | MTTO REDES GAS | 72141113 | SERVICIO DE CONSTRUCCIÓN DE TUBERÍAS PARA GAS Y PETRÓLEO
228688 | CONSTRUCCION DE CANALIZACION TUBERIA DE 160 MM EN ANDEN | ML | STI REDES GAS | SERVICIOS DE MANTENIMIENTO | MANTENIMIENTO DE REDES | MTTO REDES GAS | 72141113 | SERVICIO DE CONSTRUCCIÓN DE TUBERÍAS PARA GAS Y PETRÓLEO
228689 | CONSTRUCCION DE CANALIZACION TUBERIA DE 25 MM EN ZONA VERDE | ML | STI REDES GAS | SERVICIOS DE MANTENIMIENTO | MANTENIMIENTO DE REDES | MTTO REDES GAS | 72141113 | SERVICIO DE CONSTRUCCIÓN DE TUBERÍAS PARA GAS Y PETRÓLEO
228690 | CONSTRUCCION DE CANALIZACION TUBERIA DE 32 MM EN ZONA VERDE | ML | STI REDES GAS | SERVICIOS DE MANTENIMIENTO | MANTENIMIENTO DE REDES | MTTO REDES GAS | 72141113 | SERVICIO DE CONSTRUCCIÓN DE TUBERÍAS PARA GAS Y PETRÓLEO
228691 | CONSTRUCCION DE CANALIZACION TUBERIA DE 63 MM EN ZONA VERDE | ML | STI REDES GAS | SERVICIOS DE MANTENIMIENTO | MANTENIMIENTO DE REDES | MTTO REDES GAS | 72141113 | SERVICIO DE CONSTRUCCIÓN DE TUBERÍAS PARA GAS Y PETRÓLEO
228692 | CONSTRUCCION DE CANALIZACION TUBERIA DE 90 MM EN ZONA VERDE | ML | STI REDES GAS | SERVICIOS DE MANTENIMIENTO | MANTENIMIENTO DE REDES | MTTO REDES GAS | 72141113 | SERVICIO DE CONSTRUCCIÓN DE TUBERÍAS PARA GAS Y PETRÓLEO
228693 | CONSTRUCCION DE CANALIZACION TUBERIA DE 110 MM EN ZONA VERDE | ML | STI REDES GAS | SERVICIOS DE MANTENIMIENTO | MANTENIMIENTO DE REDES | MTTO REDES GAS | 72141113 | SERVICIO DE CONSTRUCCIÓN DE TUBERÍAS PARA GAS Y PETRÓLEO
228694 | CONSTRUCCION DE CANALIZACION TUBERIA DE 160 MM EN ZONA VERDE | ML | STI REDES GAS | SERVICIOS DE MANTENIMIENTO | MANTENIMIENTO DE REDES | MTTO REDES GAS | 72141113 | SERVICIO DE CONSTRUCCIÓN DE TUBERÍAS PARA GAS Y PETRÓLEO
228695 | CONSTRUCCION DE CANALIZACION TUBERIA DE 25 MM EN ADOQUIN | ML | STI REDES GAS | SERVICIOS DE MANTENIMIENTO | MANTENIMIENTO DE REDES | MTTO REDES GAS | 72141113 | SERVICIO DE CONSTRUCCIÓN DE TUBERÍAS PARA GAS Y PETRÓLEO
228696 | CONSTRUCCION DE CANALIZACION TUBERIA DE 32 MM EN ADOQUIN | ML | STI REDES GAS | SERVICIOS DE MANTENIMIENTO | MANTENIMIENTO DE REDES | MTTO REDES GAS | 72141113 | SERVICIO DE CONSTRUCCIÓN DE TUBERÍAS PARA GAS Y PETRÓLEO
228697 | CONSTRUCCION DE CANALIZACION TUBERIA DE 63 MM EN ADOQUIN | ML | STI REDES GAS | SERVICIOS DE MANTENIMIENTO | MANTENIMIENTO DE REDES | MTTO REDES GAS | 72141113 | SERVICIO DE CONSTRUCCIÓN DE TUBERÍAS PARA GAS Y PETRÓLEO
228698 | CONSTRUCCION DE CANALIZACION TUBERIA DE 90 MM EN ADOQUIN | ML | STI REDES GAS | SERVICIOS DE MANTENIMIENTO | MANTENIMIENTO DE REDES | MTTO REDES GAS | 72141113 | SERVICIO DE CONSTRUCCIÓN DE TUBERÍAS PARA GAS Y PETRÓLEO
228699 | CONSTRUCCION DE CANALIZACION TUBERIA DE 110 MM EN ADOQUIN | ML | STI REDES GAS | SERVICIOS DE MANTENIMIENTO | MANTENIMIENTO DE REDES | MTTO REDES GAS | 72141113 | SERVICIO DE CONSTRUCCIÓN DE TUBERÍAS PARA GAS Y PETRÓLEO
228700 | CONSTRUCCION DE CANALIZACION TUBERIA DE 160 MM EN ADOQUIN | ML | STI REDES GAS | SERVICIOS DE MANTENIMIENTO | MANTENIMIENTO DE REDES | MTTO REDES GAS | 72141113 | SERVICIO DE CONSTRUCCIÓN DE TUBERÍAS PARA GAS Y PETRÓLEO
228701 | CONSTRUCCION DE CANALIZACION TUBERIA DE 25 MM EN DESTAPADO | ML | STI REDES GAS | SERVICIOS DE MANTENIMIENTO | MANTENIMIENTO DE REDES | MTTO REDES GAS | 72141113 | SERVICIO DE CONSTRUCCIÓN DE TUBERÍAS PARA GAS Y PETRÓLEO
228702 | CONSTRUCCION DE CANALIZACION TUBERIA DE 32 MM EN DESTAPADO | ML | STI REDES GAS | SERVICIOS DE MANTENIMIENTO | MANTENIMIENTO DE REDES | MTTO REDES GAS | 72141113 | SERVICIO DE CONSTRUCCIÓN DE TUBERÍAS PARA GAS Y PETRÓLEO
228703 | CONSTRUCCION DE CANALIZACION TUBERIA DE 63 MM EN DESTAPADO | ML | STI REDES GAS | SERVICIOS DE MANTENIMIENTO | MANTENIMIENTO DE REDES | MTTO REDES GAS | 72141113 | SERVICIO DE CONSTRUCCIÓN DE TUBERÍAS PARA GAS Y PETRÓLEO
228704 | CONSTRUCCION DE CANALIZACION TUBERIA DE 90 MM EN DESTAPADO | ML | STI REDES GAS | SERVICIOS DE MANTENIMIENTO | MANTENIMIENTO DE REDES | MTTO REDES GAS | 72141113 | SERVICIO DE CONSTRUCCIÓN DE TUBERÍAS PARA GAS Y PETRÓLEO
228705 | CONSTRUCCION DE CANALIZACION TUBERIA DE 110 MM EN DESTAPADO | ML | STI REDES GAS | SERVICIOS DE MANTENIMIENTO | MANTENIMIENTO DE REDES | MTTO REDES GAS | 72141113 | SERVICIO DE CONSTRUCCIÓN DE TUBERÍAS PARA GAS Y PETRÓLEO
228706 | CONSTRUCCION DE CANALIZACION TUBERIA DE 160 MM EN DESTAPADO | ML | STI REDES GAS | SERVICIOS DE MANTENIMIENTO | MANTENIMIENTO DE REDES | MTTO REDES GAS | 72141113 | SERVICIO DE CONSTRUCCIÓN DE TUBERÍAS PARA GAS Y PETRÓLEO
228707 | CONSTRUCCION DE CANALIZACION TUBERIA DE 25 MM EN EMPEDRADO | ML | STI REDES GAS | SERVICIOS DE MANTENIMIENTO | MANTENIMIENTO DE REDES | MTTO REDES GAS | 72141113 | SERVICIO DE CONSTRUCCIÓN DE TUBERÍAS PARA GAS Y PETRÓLEO
228708 | CONSTRUCCION DE CANALIZACION TUBERIA DE 32 MM EN EMPEDRADO | ML | STI REDES GAS | SERVICIOS DE MANTENIMIENTO | MANTENIMIENTO DE REDES | MTTO REDES GAS | 72141113 | SERVICIO DE CONSTRUCCIÓN DE TUBERÍAS PARA GAS Y PETRÓLEO
228709 | CONSTRUCCION DE CANALIZACION TUBERIA DE 63 MM EN EMPEDRADO | ML | STI REDES GAS | SERVICIOS DE MANTENIMIENTO | MANTENIMIENTO DE REDES | MTTO REDES GAS | 72141113 | SERVICIO DE CONSTRUCCIÓN DE TUBERÍAS PARA GAS Y PETRÓLEO
228710 | CONSTRUCCION DE CANALIZACION TUBERIA DE 90 MM EN EMPEDRADO | ML | STI REDES GAS | SERVICIOS DE MANTENIMIENTO | MANTENIMIENTO DE REDES | MTTO REDES GAS | 72141113 | SERVICIO DE CONSTRUCCIÓN DE TUBERÍAS PARA GAS Y PETRÓLEO
228711 | CONSTRUCCION DE CANALIZACION TUBERIA DE 110 MM EN EMPEDRADO | ML | STI REDES GAS | SERVICIOS DE MANTENIMIENTO | MANTENIMIENTO DE REDES | MTTO REDES GAS | 72141113 | SERVICIO DE CONSTRUCCIÓN DE TUBERÍAS PARA GAS Y PETRÓLEO
228712 | CONSTRUCCION DE CANALIZACION TUBERIA DE 160 MM EN EMPEDRADO | ML | STI REDES GAS | SERVICIOS DE MANTENIMIENTO | MANTENIMIENTO DE REDES | MTTO REDES GAS | 72141113 | SERVICIO DE CONSTRUCCIÓN DE TUBERÍAS PARA GAS Y PETRÓLEO
228713 | CONSTRUCCION DE CANALIZACION TUBERIA DE 25 MM EN CUNETA | ML | STI REDES GAS | SERVICIOS DE MANTENIMIENTO | MANTENIMIENTO DE REDES | MTTO REDES GAS | 72141113 | SERVICIO DE CONSTRUCCIÓN DE TUBERÍAS PARA GAS Y PETRÓLEO
228714 | CONSTRUCCION DE CANALIZACION TUBERIA DE 32 MM EN CUNETA | ML | STI REDES GAS | SERVICIOS DE MANTENIMIENTO | MANTENIMIENTO DE REDES | MTTO REDES GAS | 72141113 | SERVICIO DE CONSTRUCCIÓN DE TUBERÍAS PARA GAS Y PETRÓLEO
228715 | CONSTRUCCION DE CANALIZACION TUBERIA DE 63 MM EN CUNETA | ML | STI REDES GAS | SERVICIOS DE MANTENIMIENTO | MANTENIMIENTO DE REDES | MTTO REDES GAS | 72141113 | SERVICIO DE CONSTRUCCIÓN DE TUBERÍAS PARA GAS Y PETRÓLEO
228716 | CONSTRUCCION DE CANALIZACION TUBERIA DE 90 MM EN CUNETA | ML | STI REDES GAS | SERVICIOS DE MANTENIMIENTO | MANTENIMIENTO DE REDES | MTTO REDES GAS | 72141113 | SERVICIO DE CONSTRUCCIÓN DE TUBERÍAS PARA GAS Y PETRÓLEO
228717 | CONSTRUCCION DE CANALIZACION TUBERIA DE 110 MM EN CUNETA | ML | STI REDES GAS | SERVICIOS DE MANTENIMIENTO | MANTENIMIENTO DE REDES | MTTO REDES GAS | 72141113 | SERVICIO DE CONSTRUCCIÓN DE TUBERÍAS PARA GAS Y PETRÓLEO
228718 | CONSTRUCCION DE CANALIZACION TUBERIA DE 160 MM EN CUNETA | ML | STI REDES GAS | SERVICIOS DE MANTENIMIENTO | MANTENIMIENTO DE REDES | MTTO REDES GAS | 72141113 | SERVICIO DE CONSTRUCCIÓN DE TUBERÍAS PARA GAS Y PETRÓLEO
228719 | SUMINISTRO, TRANSPORTE E INSTALACION DE TUBERIA PE DE DIAMETRO 25 MM O 3/4" | ML | STI REDES GAS | SERVICIOS DE MANTENIMIENTO | MANTENIMIENTO DE REDES | MTTO REDES GAS | 72141113 | SERVICIO DE CONSTRUCCIÓN DE TUBERÍAS PARA GAS Y PETRÓLEO
228720 | SUMINISTRO, TRANSPORTE E INSTALACION DE TUBERIA PE DE DIAMETRO 32 MM O 1" | ML | STI REDES GAS | SERVICIOS DE MANTENIMIENTO | MANTENIMIENTO DE REDES | MTTO REDES GAS | 72141113 | SERVICIO DE CONSTRUCCIÓN DE TUBERÍAS PARA GAS Y PETRÓLEO
228721 | SUMINISTRO, TRANSPORTE E INSTALACION DE TUBERIA PE DE DIAMETRO 63 MM O 2" | ML | STI REDES GAS | SERVICIOS DE MANTENIMIENTO | MANTENIMIENTO DE REDES | MTTO REDES GAS | 72141113 | SERVICIO DE CONSTRUCCIÓN DE TUBERÍAS PARA GAS Y PETRÓLEO
228722 | SUMINISTRO, TRANSPORTE E INSTALACION DE TUBERIA PE DE DIAMETRO 90 MM O 3" | ML | STI REDES GAS | SERVICIOS DE MANTENIMIENTO | MANTENIMIENTO DE REDES | MTTO REDES GAS | 72141113 | SERVICIO DE CONSTRUCCIÓN DE TUBERÍAS PARA GAS Y PETRÓLEO
228723 | SUMINISTRO, TRANSPORTE E INSTALACION DE TUBERIA PE DE DIAMETRO 110 MM O 4" | ML | STI REDES GAS | SERVICIOS DE MANTENIMIENTO | MANTENIMIENTO DE REDES | MTTO REDES GAS | 72141113 | SERVICIO DE CONSTRUCCIÓN DE TUBERÍAS PARA GAS Y PETRÓLEO
228724 | SUMINISTRO, TRANSPORTE E INSTALACION DE TUBERIA PE DE DIAMETRO 160 MM O 6" | ML | STI REDES GAS | SERVICIOS DE MANTENIMIENTO | MANTENIMIENTO DE REDES | MTTO REDES GAS | 72141113 | SERVICIO DE CONSTRUCCIÓN DE TUBERÍAS PARA GAS Y PETRÓLEO
228725 | SUMINISTRO, TRANSPORTE E INSTALACION DE TEE 63 MM X 63 MM | UN | STI REDES GAS | SERVICIOS DE MANTENIMIENTO | MANTENIMIENTO DE REDES | MTTO REDES GAS | 72141113 | SERVICIO DE CONSTRUCCIÓN DE TUBERÍAS PARA GAS Y PETRÓLEO
228726 | SUMINISTRO, TRANSPORTE E INSTALACION DE TEE 90 MM X 90 MM | UN | STI REDES GAS | SERVICIOS DE MANTENIMIENTO | MANTENIMIENTO DE REDES | MTTO REDES GAS | 72141113 | SERVICIO DE CONSTRUCCIÓN DE TUBERÍAS PARA GAS Y PETRÓLEO
228727 | SUMINISTRO, TRANSPORTE E INSTALACION DE TEE 160 MM X 160 MM | UN | STI REDES GAS | SERVICIOS DE MANTENIMIENTO | MANTENIMIENTO DE REDES | MTTO REDES GAS | 72141113 | SERVICIO DE CONSTRUCCIÓN DE TUBERÍAS PARA GAS Y PETRÓLEO
228728 | SUMINISTRO, TRANSPORTE E INSTALACION DE TEE 110 MM X 110 MM | UN | STI REDES GAS | SERVICIOS DE MANTENIMIENTO | MANTENIMIENTO DE REDES | MTTO REDES GAS | 72141113 | SERVICIO DE CONSTRUCCIÓN DE TUBERÍAS PARA GAS Y PETRÓLEO
228729 | SUMINISTRO, TRANSPORTE E INSTALACION DE TAPON 63 MM | UN | STI REDES GAS | SERVICIOS DE MANTENIMIENTO | MANTENIMIENTO DE REDES | MTTO REDES GAS | 72141113 | SERVICIO DE CONSTRUCCIÓN DE TUBERÍAS PARA GAS Y PETRÓLEO
228730 | SUMINISTRO, TRANSPORTE E INSTALACION DE TAPON 90 MM | UN | STI REDES GAS | SERVICIOS DE MANTENIMIENTO | MANTENIMIENTO DE REDES | MTTO REDES GAS | 72141113 | SERVICIO DE CONSTRUCCIÓN DE TUBERÍAS PARA GAS Y PETRÓLEO
228731 | SUMINISTRO, TRANSPORTE E INSTALACION DE TAPON 110 MM | UN | STI REDES GAS | SERVICIOS DE MANTENIMIENTO | MANTENIMIENTO DE REDES | MTTO REDES GAS | 72141113 | SERVICIO DE CONSTRUCCIÓN DE TUBERÍAS PARA GAS Y PETRÓLEO
228732 | SUMINISTRO, TRANSPORTE E INSTALACION DE TAPON 160 MM | UN | STI REDES GAS | SERVICIOS DE MANTENIMIENTO | MANTENIMIENTO DE REDES | MTTO REDES GAS | 72141113 | SERVICIO DE CONSTRUCCIÓN DE TUBERÍAS PARA GAS Y PETRÓLEO
228733 | SUMINISTRO, TRANSPORTE E INSTALACION DE REDUCCION 63 MM X 32 MM | UN | STI REDES GAS | SERVICIOS DE MANTENIMIENTO | MANTENIMIENTO DE REDES | MTTO REDES GAS | 72141113 | SERVICIO DE CONSTRUCCIÓN DE TUBERÍAS PARA GAS Y PETRÓLEO
228734 | SUMINISTRO, TRANSPORTE E INSTALACION DE REDUCCION 90 MM X 63 MM | UN | STI REDES GAS | SERVICIOS DE MANTENIMIENTO | MANTENIMIENTO DE REDES | MTTO REDES GAS | 72141113 | SERVICIO DE CONSTRUCCIÓN DE TUBERÍAS PARA GAS Y PETRÓLEO
228735 | SUMINISTRO, TRANSPORTE E INSTALACION DE REDUCCION 110 MM X 90 MM | UN | STI REDES GAS | SERVICIOS DE MANTENIMIENTO | MANTENIMIENTO DE REDES | MTTO REDES GAS | 72141113 | SERVICIO DE CONSTRUCCIÓN DE TUBERÍAS PARA GAS Y PETRÓLEO
228736 | SUMINISTRO, TRANSPORTE E INSTALACION DE REDUCCION 160 MM X 90 MM | UN | STI REDES GAS | SERVICIOS DE MANTENIMIENTO | MANTENIMIENTO DE REDES | MTTO REDES GAS | 72141113 | SERVICIO DE CONSTRUCCIÓN DE TUBERÍAS PARA GAS Y PETRÓLEO
228737 | SUMINISTRO, TRANSPORTE E INSTALACION DE REDUCCION 160 MM X 110 MM | UN | STI REDES GAS | SERVICIOS DE MANTENIMIENTO | MANTENIMIENTO DE REDES | MTTO REDES GAS | 72141113 | SERVICIO DE CONSTRUCCIÓN DE TUBERÍAS PARA GAS Y PETRÓLEO
228738 | SUMINISTRO, TRANSPORTE E INSTALACION DE POLIVALVULA DIAMETRO DE 32 MM | UN | STI REDES GAS | SERVICIOS DE MANTENIMIENTO | MANTENIMIENTO DE REDES | MTTO REDES GAS | 72141113 | SERVICIO DE CONSTRUCCIÓN DE TUBERÍAS PARA GAS Y PETRÓLEO
228739 | SUMINISTRO, TRANSPORTE E INSTALACION DE POLIVALVULA DIAMETRO DE 63 MM | UN | STI REDES GAS | SERVICIOS DE MANTENIMIENTO | MANTENIMIENTO DE REDES | MTTO REDES GAS | 72141113 | SERVICIO DE CONSTRUCCIÓN DE TUBERÍAS PARA GAS Y PETRÓLEO
228740 | SUMINISTRO, TRANSPORTE E INSTALACION DE POLIVALVULA DIAMETRO DE 90 MM | UN | STI REDES GAS | SERVICIOS DE MANTENIMIENTO | MANTENIMIENTO DE REDES | MTTO REDES GAS | 72141113 | SERVICIO DE CONSTRUCCIÓN DE TUBERÍAS PARA GAS Y PETRÓLEO
228741 | SUMINISTRO, TRANSPORTE E INSTALACION DE POLIVALVULA DIAMETRO DE 110 MM | UN | STI REDES GAS | SERVICIOS DE MANTENIMIENTO | MANTENIMIENTO DE REDES | MTTO REDES GAS | 72141113 | SERVICIO DE CONSTRUCCIÓN DE TUBERÍAS PARA GAS Y PETRÓLEO
228742 | SUMINISTRO, TRANSPORTE E INSTALACION DE POLIVALVULA DIAMETRO DE 160 MM | UN | STI REDES GAS | SERVICIOS DE MANTENIMIENTO | MANTENIMIENTO DE REDES | MTTO REDES GAS | 72141113 | SERVICIO DE CONSTRUCCIÓN DE TUBERÍAS PARA GAS Y PETRÓLEO
228743 | SUMINISTRO, TRANSPORTE E INSTALACION DE SILLETA 63 X 32 | UN | STI REDES GAS | SERVICIOS DE MANTENIMIENTO | MANTENIMIENTO DE REDES | MTTO REDES GAS | 72141113 | SERVICIO DE CONSTRUCCIÓN DE TUBERÍAS PARA GAS Y PETRÓLEO
228744 | SUMINISTRO, TRANSPORTE E INSTALACION DE SILLETA 90 X 32 | UN | STI REDES GAS | SERVICIOS DE MANTENIMIENTO | MANTENIMIENTO DE REDES | MTTO REDES GAS | 72141113 | SERVICIO DE CONSTRUCCIÓN DE TUBERÍAS PARA GAS Y PETRÓLEO
228745 | SUMINISTRO, TRANSPORTE E INSTALACION DE SILLETA 110 X 32 | UN | STI REDES GAS | SERVICIOS DE MANTENIMIENTO | MANTENIMIENTO DE REDES | MTTO REDES GAS | 72141113 | SERVICIO DE CONSTRUCCIÓN DE TUBERÍAS PARA GAS Y PETRÓLEO
228746 | SUMINISTRO, TRANSPORTE E INSTALACION DE SILLETA 160 X 32 | UN | STI REDES GAS | SERVICIOS DE MANTENIMIENTO | MANTENIMIENTO DE REDES | MTTO REDES GAS | 72141113 | SERVICIO DE CONSTRUCCIÓN DE TUBERÍAS PARA GAS Y PETRÓLEO
228747 | SUMINISTRO, TRANSPORTE E INSTALACION DE SILLETA 110 X 63 | UN | STI REDES GAS | SERVICIOS DE MANTENIMIENTO | MANTENIMIENTO DE REDES | MTTO REDES GAS | 72141113 | SERVICIO DE CONSTRUCCIÓN DE TUBERÍAS PARA GAS Y PETRÓLEO
228748 | SUMINISTRO, TRANSPORTE E INSTALACION DE SILLETA 160 X 63 | UN | STI REDES GAS | SERVICIOS DE MANTENIMIENTO | MANTENIMIENTO DE REDES | MTTO REDES GAS | 72141113 | SERVICIO DE CONSTRUCCIÓN DE TUBERÍAS PARA GAS Y PETRÓLEO
228749 | SUMINISTRO, TRANSPORTE E INSTALACION DE SILLETA 90 X 63 | UN | STI REDES GAS | SERVICIOS DE MANTENIMIENTO | MANTENIMIENTO DE REDES | MTTO REDES GAS | 72141113 | SERVICIO DE CONSTRUCCIÓN DE TUBERÍAS PARA GAS Y PETRÓLEO
228750 | SUMINISTRO, TRANSPORTE E INSTALACION DE UNION PE POR ELECTROFUSION 63 MM | UN | STI REDES GAS | SERVICIOS DE MANTENIMIENTO | MANTENIMIENTO DE REDES | MTTO REDES GAS | 72141113 | SERVICIO DE CONSTRUCCIÓN DE TUBERÍAS PARA GAS Y PETRÓLEO
228751 | SUMINISTRO, TRANSPORTE E INSTALACION DE UNION PE POR ELECTROFUSION 90 MM | UN | STI REDES GAS | SERVICIOS DE MANTENIMIENTO | MANTENIMIENTO DE REDES | MTTO REDES GAS | 72141113 | SERVICIO DE CONSTRUCCIÓN DE TUBERÍAS PARA GAS Y PETRÓLEO
228752 | SUMINISTRO, TRANSPORTE E INSTALACION DE UNION PE POR ELECTROFUSION 110 MM | UN | STI REDES GAS | SERVICIOS DE MANTENIMIENTO | MANTENIMIENTO DE REDES | MTTO REDES GAS | 72141113 | SERVICIO DE CONSTRUCCIÓN DE TUBERÍAS PARA GAS Y PETRÓLEO
228753 | SUMINISTRO, TRANSPORTE E INSTALACION DE UNION PE POR ELECTROFUSION 160 MM | UN | STI REDES GAS | SERVICIOS DE MANTENIMIENTO | MANTENIMIENTO DE REDES | MTTO REDES GAS | 72141113 | SERVICIO DE CONSTRUCCIÓN DE TUBERÍAS PARA GAS Y PETRÓLEO
228754 | SUMINISTRO, TRANSPORTE E INSTALACION DE CODO 90° X 63 MM | UN | STI REDES GAS | SERVICIOS DE MANTENIMIENTO | MANTENIMIENTO DE REDES | MTTO REDES GAS | 72141113 | SERVICIO DE CONSTRUCCIÓN DE TUBERÍAS PARA GAS Y PETRÓLEO
228755 | SUMINISTRO, TRANSPORTE E INSTALACION DE CODO 90° X 90 MM; CODO 45° X 90 MM | UN | STI REDES GAS | SERVICIOS DE MANTENIMIENTO | MANTENIMIENTO DE REDES | MTTO REDES GAS | 72141113 | SERVICIO DE CONSTRUCCIÓN DE TUBERÍAS PARA GAS Y PETRÓLEO
228756 | SUMINISTRO, TRANSPORTE E INSTALACION DE CODO 90° X 110 MM; CODO 45° X 110 MM | UN | STI REDES GAS | SERVICIOS DE MANTENIMIENTO | MANTENIMIENTO DE REDES | MTTO REDES GAS | 72141113 | SERVICIO DE CONSTRUCCIÓN DE TUBERÍAS PARA GAS Y PETRÓLEO
228757 | SUMINISTRO, TRANSPORTE E INSTALACION DE CODO 90° X 160 MM; CODO 45° X 160 MM | UN | STI REDES GAS | SERVICIOS DE MANTENIMIENTO | MANTENIMIENTO DE REDES | MTTO REDES GAS | 72141113 | SERVICIO DE CONSTRUCCIÓN DE TUBERÍAS PARA GAS Y PETRÓLEO
228758 | DEMOLICION ADICIONAL DE CONCRETO SIMPLE Y PAVIMENTO FLEXIBLE EN BRECHA TEORICA DE UNIDAD CONSTRUCTIVA | M3 | STI REDES GAS | SERVICIOS DE MANTENIMIENTO | MANTENIMIENTO DE REDES | MTTO REDES GAS | 72141113 | SERVICIO DE CONSTRUCCIÓN DE TUBERÍAS PARA GAS Y PETRÓLEO
228759 | DEMOLICION DE CUNETA EXISTENTE, INCLUYE: RETIRO, BOTADA. | ML | STI REDES GAS | SERVICIOS DE MANTENIMIENTO | MANTENIMIENTO DE REDES | MTTO REDES GAS | 72141113 | SERVICIO DE CONSTRUCCIÓN DE TUBERÍAS PARA GAS Y PETRÓLEO
228760 | DEMOLICIONES DE ANDENES Y CONCRETOS | M3 | STI REDES GAS | SERVICIOS DE MANTENIMIENTO | MANTENIMIENTO DE REDES | MTTO REDES GAS | 72141113 | SERVICIO DE CONSTRUCCIÓN DE TUBERÍAS PARA GAS Y PETRÓLEO
228761 | CONSTRUCCION DE PAVIMENTO ADICIONAL EN BRECHA TEORICA DE UNIDAD CONSTRUCTIVA CON UTILIZACION DE MATERIAL GRANULAR | M3 | STI REDES GAS | SERVICIOS DE MANTENIMIENTO | MANTENIMIENTO DE REDES | MTTO REDES GAS | 72141113 | SERVICIO DE CONSTRUCCIÓN DE TUBERÍAS PARA GAS Y PETRÓLEO
228762 | CONSTRUCCION DE PAVIMENTO ADICIONAL EN BRECHA TEORICA DE UNIDAD CONSTRUCTIVA CON UTILIZACION DE RELLENO FLUIDO | M3 | STI REDES GAS | SERVICIOS DE MANTENIMIENTO | MANTENIMIENTO DE REDES | MTTO REDES GAS | 72141113 | SERVICIO DE CONSTRUCCIÓN DE TUBERÍAS PARA GAS Y PETRÓLEO
228763 | CONSTRUCCION DE PAVIMENTO ADICIONAL EN SOBREANCHO DE BRECHA | M3 | STI REDES GAS | SERVICIOS DE MANTENIMIENTO | MANTENIMIENTO DE REDES | MTTO REDES GAS | 72141113 | SERVICIO DE CONSTRUCCIÓN DE TUBERÍAS PARA GAS Y PETRÓLEO
228764 | CONSTRUCCION E INSTALACION DE CAJAS PARA POLIVALVULAS DE DIAMETRO HASTA 160 MM | UN | STI REDES GAS | SERVICIOS DE MANTENIMIENTO | MANTENIMIENTO DE REDES | MTTO REDES GAS | 72141113 | SERVICIO DE CONSTRUCCIÓN DE TUBERÍAS PARA GAS Y PETRÓLEO
228765 | CONSTRUCCION DE SUMIDERO TIPO B SEGUN ESQUEMA 2 DE LAS NORMAS EPM, INCLUYE: EXCAVACION, BOTADA DE MATERIAL SOBRANTE, LLENOS LATERALES, ACERO DE REFUERZO, CONCRETO DE 210 KG/CM2, FORMALETERIA, OBRA FALSA, REJA, HERRAMIENTA Y MANO DE OBRA. VER DETALLE 9,21 | UN | STI REDES GAS | SERVICIOS DE MANTENIMIENTO | MANTENIMIENTO DE REDES | MTTO REDES GAS | 72141113 | SERVICIO DE CONSTRUCCIÓN DE TUBERÍAS PARA GAS Y PETRÓLEO
228766 | CONSTRUCCION CAJA DE PASO ELECTRICA 40 X 40 CM LIBRES, SEGUN NORMA RS3-016 PARA DISTRIBUCION DE CABLEADO. | UN | STI REDES GAS | SERVICIOS DE MANTENIMIENTO | MANTENIMIENTO DE REDES | MTTO REDES GAS | 72141113 | SERVICIO DE CONSTRUCCIÓN DE TUBERÍAS PARA GAS Y PETRÓLEO
228767 | CONSTRUCCION DE CAJA DE INSPECCION DE 30 X30 CENTIMETROS SEGUN NORMA. | UN | STI REDES GAS | SERVICIOS DE MANTENIMIENTO | MANTENIMIENTO DE REDES | MTTO REDES GAS | 72141113 | SERVICIO DE CONSTRUCCIÓN DE TUBERÍAS PARA GAS Y PETRÓLEO
228768 | SERVICIO DE PRUEBA DE HERMETICIDAD PARA ANILLOS Y ARTERIAS | UN | STI REDES GAS | SERVICIOS DE MANTENIMIENTO | MANTENIMIENTO DE REDES | MTTO REDES GAS | 72141113 | SERVICIO DE CONSTRUCCIÓN DE TUBERÍAS PARA GAS Y PETRÓLEO
228769 | SUMINISTRO, TRANSPORTE E INSTALACION DE CAMISA DE ACERO DE DIAMETRO 2" | ML | STI REDES GAS | SERVICIOS DE MANTENIMIENTO | MANTENIMIENTO DE REDES | MTTO REDES GAS | 72141113 | SERVICIO DE CONSTRUCCIÓN DE TUBERÍAS PARA GAS Y PETRÓLEO
228770 | SUMINISTRO, TRANSPORTE E INSTALACION DE CAMISA DE ACERO DE DIAMETRO 4" | ML | STI REDES GAS | SERVICIOS DE MANTENIMIENTO | MANTENIMIENTO DE REDES | MTTO REDES GAS | 72141113 | SERVICIO DE CONSTRUCCIÓN DE TUBERÍAS PARA GAS Y PETRÓLEO
228771 | SUMINISTRO, TRANSPORTE E INSTALACION DE CAMISA DE ACERO DE DIAMETRO 6" | ML | STI REDES GAS | SERVICIOS DE MANTENIMIENTO | MANTENIMIENTO DE REDES | MTTO REDES GAS | 72141113 | SERVICIO DE CONSTRUCCIÓN DE TUBERÍAS PARA GAS Y PETRÓLEO
228772 | SUMINISTRO, TRANSPORTE E INSTALACION DE CAMISA DE ACERO DE DIAMETRO 8" | ML | STI REDES GAS | SERVICIOS DE MANTENIMIENTO | MANTENIMIENTO DE REDES | MTTO REDES GAS | 72141113 | SERVICIO DE CONSTRUCCIÓN DE TUBERÍAS PARA GAS Y PETRÓLEO
228773 | SUMINISTRO, TRANSPORTE E INSTALACION DE CAMISA DE ACERO DE DIAMETRO 10" | ML | STI REDES GAS | SERVICIOS DE MANTENIMIENTO | MANTENIMIENTO DE REDES | MTTO REDES GAS | 72141113 | SERVICIO DE CONSTRUCCIÓN DE TUBERÍAS PARA GAS Y PETRÓLEO
228774 | SUMINISTRO, TRANSPORTE E INSTALACION DE CAMISA DE ACERO DE DIAMETRO 12" | ML | STI REDES GAS | SERVICIOS DE MANTENIMIENTO | MANTENIMIENTO DE REDES | MTTO REDES GAS | 72141113 | SERVICIO DE CONSTRUCCIÓN DE TUBERÍAS PARA GAS Y PETRÓLEO
228775 | SUMINISTRO, TRANSPORTE E INSTALACION DE CAMISA DE PVC DE DIAMETRO 4" | ML | STI REDES GAS | SERVICIOS DE MANTENIMIENTO | MANTENIMIENTO DE REDES | MTTO REDES GAS | 72141113 | SERVICIO DE CONSTRUCCIÓN DE TUBERÍAS PARA GAS Y PETRÓLEO
228776 | SUMINISTRO, TRANSPORTE E INSTALACION DE CAMISA DE PVC DE DIAMETRO 6" | ML | STI REDES GAS | SERVICIOS DE MANTENIMIENTO | MANTENIMIENTO DE REDES | MTTO REDES GAS | 72141113 | SERVICIO DE CONSTRUCCIÓN DE TUBERÍAS PARA GAS Y PETRÓLEO
228777 | SUMINISTRO, TRANSPORTE E INSTALACION DE CAMISA DE PVC DE DIAMETRO 8" | ML | STI REDES GAS | SERVICIOS DE MANTENIMIENTO | MANTENIMIENTO DE REDES | MTTO REDES GAS | 72141113 | SERVICIO DE CONSTRUCCIÓN DE TUBERÍAS PARA GAS Y PETRÓLEO
228778 | CONSTRUCCION NICHO EN ZONA VERDE | UN | STI REDES GAS | SERVICIOS DE MANTENIMIENTO | MANTENIMIENTO DE REDES | MTTO REDES GAS | 72141113 | SERVICIO DE CONSTRUCCIÓN DE TUBERÍAS PARA GAS Y PETRÓLEO
228779 | CONSTRUCCION NICHO EN PISO DURO O ANDEN | UN | STI REDES GAS | SERVICIOS DE MANTENIMIENTO | MANTENIMIENTO DE REDES | MTTO REDES GAS | 72141113 | SERVICIO DE CONSTRUCCIÓN DE TUBERÍAS PARA GAS Y PETRÓLEO
228780 | CONSTRUCCION NICHO EN PAVIMENTO | UN | STI REDES GAS | SERVICIOS DE MANTENIMIENTO | MANTENIMIENTO DE REDES | MTTO REDES GAS | 72141113 | SERVICIO DE CONSTRUCCIÓN DE TUBERÍAS PARA GAS Y PETRÓLEO
228781 | CONSTRUCCION NICHO Y EMPALME EN ZONA VERDE | UN | STI REDES GAS | SERVICIOS DE MANTENIMIENTO | MANTENIMIENTO DE REDES | MTTO REDES GAS | 72141113 | SERVICIO DE CONSTRUCCIÓN DE TUBERÍAS PARA GAS Y PETRÓLEO
228782 | CONSTRUCCION NICHO Y EMPALME EN PISO DURO O ANDEN | UN | STI REDES GAS | SERVICIOS DE MANTENIMIENTO | MANTENIMIENTO DE REDES | MTTO REDES GAS | 72141113 | SERVICIO DE CONSTRUCCIÓN DE TUBERÍAS PARA GAS Y PETRÓLEO
228783 | CONSTRUCCION NICHO Y EMPALME EN PAVIMENTO | UN | STI REDES GAS | SERVICIOS DE MANTENIMIENTO | MANTENIMIENTO DE REDES | MTTO REDES GAS | 72141113 | SERVICIO DE CONSTRUCCIÓN DE TUBERÍAS PARA GAS Y PETRÓLEO
228784 | SUMINISTRO, TRANSPORTE Y COLOCACION DE CONCRETO F’C 21 MPA (210KGF/CM²) | M3 | STI REDES GAS | SERVICIOS DE MANTENIMIENTO | MANTENIMIENTO DE REDES | MTTO REDES GAS | 72141113 | SERVICIO DE CONSTRUCCIÓN DE TUBERÍAS PARA GAS Y PETRÓLEO
228785 | SUMINISTRO, TRANSPORTE Y COLOCACION DE PLACAS PREFABRICADAS DE CONCRETO F | UN | STI REDES GAS | SERVICIOS DE MANTENIMIENTO | MANTENIMIENTO DE REDES | MTTO REDES GAS | 72141113 | SERVICIO DE CONSTRUCCIÓN DE TUBERÍAS PARA GAS Y PETRÓLEO
228786 | SUMINISTRO, TRANSPORTE E INSTALACION DE ELEMENTO DE CONEXION DE LA ESTACION DESCOMPRESORA DE GAS | UN | STI REDES GAS | SERVICIOS DE MANTENIMIENTO | MANTENIMIENTO DE REDES | MTTO REDES GAS | 72141113 | SERVICIO DE CONSTRUCCIÓN DE TUBERÍAS PARA GAS Y PETRÓLEO
228787 | SUMINISTRO, TRANSPORTE E INSTALACION DE POSTE DE SEÑALIZACION VERTICAL EN CONCRETO | UN | STI REDES GAS | SERVICIOS DE MANTENIMIENTO | MANTENIMIENTO DE REDES | MTTO REDES GAS | 72141113 | SERVICIO DE CONSTRUCCIÓN DE TUBERÍAS PARA GAS Y PETRÓLEO
228788 | SUMINISTRO, TRANSPORTE Y COLOCACION DE POSTES METALICOS O PLASTICOS DE REFERENCIACION DE LAS REDES DE GAS | UN | STI REDES GAS | SERVICIOS DE MANTENIMIENTO | MANTENIMIENTO DE REDES | MTTO REDES GAS | 72141113 | SERVICIO DE CONSTRUCCIÓN DE TUBERÍAS PARA GAS Y PETRÓLEO
228789 | EXCAVACION MANUAL O MECANICA ENTRE 0 Y 1.20 METROS DE PROFUNDIDAD | M3 | STI REDES GAS | SERVICIOS DE MANTENIMIENTO | MANTENIMIENTO DE REDES | MTTO REDES GAS | 72141113 | SERVICIO DE CONSTRUCCIÓN DE TUBERÍAS PARA GAS Y PETRÓLEO
228790 | SUMINISTRO, TRANSPORTE E INSTALACION DE TUBERIA GAS DE POLIETILENO PE 80, MEDIANTE EL SISTEMA DE PERFORACION DIRIGIDA | ML | STI REDES GAS | SERVICIOS DE MANTENIMIENTO | MANTENIMIENTO DE REDES | MTTO REDES GAS | 72141113 | SERVICIO DE CONSTRUCCIÓN DE TUBERÍAS PARA GAS Y PETRÓLEO
228791 | SERVICIO BOTADA DE MATERIAL EN ZONA URBANA O RURAL, EN SITIOS AUTORIZADOS POR LOS ENTES MUNICIPALES; INCLUYE CARGUE, RETIRO Y BOTADA. | M3 | STI REDES GAS | SERVICIOS DE MANTENIMIENTO | MANTENIMIENTO DE REDES | MTTO REDES GAS | 72141113 | SERVICIO DE CONSTRUCCIÓN DE TUBERÍAS PARA GAS Y PETRÓLEO
228792 | SUMINISTRO, TRANSPORTE, COLOCACION, CONFORMACION Y COMPACTACION DE ENTRESUELO EN ARENILLA PARA APOYO DE TUBERIA | M3 | STI REDES GAS | SERVICIOS DE MANTENIMIENTO | MANTENIMIENTO DE REDES | MTTO REDES GAS | 72141113 | SERVICIO DE CONSTRUCCIÓN DE TUBERÍAS PARA GAS Y PETRÓLEO
228793 | SUMINISTRO, TRANSPORTE, COLOCACION, CONFORMACION Y COMPACTACION DE BASE GRANULAR EN ZANJAS. | M3 | STI REDES GAS | SERVICIOS DE MANTENIMIENTO | MANTENIMIENTO DE REDES | MTTO REDES GAS | 72141113 | SERVICIO DE CONSTRUCCIÓN DE TUBERÍAS PARA GAS Y PETRÓLEO
228794 | SERVICIO RETIRO DE CERCOS EN ALAMBRE DE PUAS: INCLUYE: BOTADA, RETIRO DEL ALAMBRE DE PUAS, POSTES DE MADERA, ARBUSTOS Y DEMAS VEGETACION ENREDADA EN EL CERCO. | ML | STI REDES GAS | SERVICIOS DE MANTENIMIENTO | MANTENIMIENTO DE REDES | MTTO REDES GAS | 72141113 | SERVICIO DE CONSTRUCCIÓN DE TUBERÍAS PARA GAS Y PETRÓLEO
228795 | EXCAVACION EN ROCA (VOLADURA, CON UÑA HIDRAULICA, COMPRESOR Y OTROS) | M3 | STI REDES GAS | SERVICIOS DE MANTENIMIENTO | MANTENIMIENTO DE REDES | MTTO REDES GAS | 72141113 | SERVICIO DE CONSTRUCCIÓN DE TUBERÍAS PARA GAS Y PETRÓLEO
228796 | SUMINISTRO, TRANSPORTE, COLOCACION Y MANTENIMIENTO DE CERRAMIENTO EN TELA VERDE, (SARAN) Y ESTACONES DE MADERA, DURANTE TODO EL TIEMPO QUE DURE LA CONSTRUCCION. | ML | STI REDES GAS | SERVICIOS DE MANTENIMIENTO | MANTENIMIENTO DE REDES | MTTO REDES GAS | 72141113 | SERVICIO DE CONSTRUCCIÓN DE TUBERÍAS PARA GAS Y PETRÓLEO
228797 | TRATAMIENTO ESTABILIZACION DE TALUDES (AGROMANTO - VETIVER O SIMILAR) | M2 | STI REDES GAS | SERVICIOS DE MANTENIMIENTO | MANTENIMIENTO DE REDES | MTTO REDES GAS | 72141113 | SERVICIO DE CONSTRUCCIÓN DE TUBERÍAS PARA GAS Y PETRÓLEO
228798 | SUMINISTRO, TRANSPORTE, COLOCACION, CONFORMACION Y COMPACTACION DE SUB-BASE GRANULAR EN UNA O VARIAS CAPAS DESTINADOS A SERVIR COMO BASE ESTRUCTURAL. | M3 | STI REDES GAS | SERVICIOS DE MANTENIMIENTO | MANTENIMIENTO DE REDES | MTTO REDES GAS | 72141113 | SERVICIO DE CONSTRUCCIÓN DE TUBERÍAS PARA GAS Y PETRÓLEO
228799 | SUMINISTRO, TRANSPORTE, COLOCACION, CONFORMACION Y COMPACTACION DE BASE GRANULAR EN UNA O VARIAS CAPAS DESTINADOS A SERVIR COMO BASE ESTRUCTURAL. | M3 | STI REDES GAS | SERVICIOS DE MANTENIMIENTO | MANTENIMIENTO DE REDES | MTTO REDES GAS | 72141113 | SERVICIO DE CONSTRUCCIÓN DE TUBERÍAS PARA GAS Y PETRÓLEO
228800 | LLENO CON MATERIAL SELECTO DE LA EXCAVACION, INCLUYE SUMINISTRO, TRANSPORTE, COLOCACION, CONFORMACION Y COMPACTACION DESTINADOS A SERVIR COMO BASE ESTRUCTURAL PARA EL PATIO. | M3 | STI REDES GAS | SERVICIOS DE MANTENIMIENTO | MANTENIMIENTO DE REDES | MTTO REDES GAS | 72141113 | SERVICIO DE CONSTRUCCIÓN DE TUBERÍAS PARA GAS Y PETRÓLEO
228801 | CORTE Y RETIRO DE PAVIMENTO ASFALTICO O DE CONCRETO | M3 | STI REDES GAS | SERVICIOS DE MANTENIMIENTO | MANTENIMIENTO DE REDES | MTTO REDES GAS | 72141113 | SERVICIO DE CONSTRUCCIÓN DE TUBERÍAS PARA GAS Y PETRÓLEO
228802 | SUMINISTRO, TRANSPORTE Y COLOCACION DE PAVIMENTO ASFALTICO | M3 | STI REDES GAS | SERVICIOS DE MANTENIMIENTO | MANTENIMIENTO DE REDES | MTTO REDES GAS | 72141113 | SERVICIO DE CONSTRUCCIÓN DE TUBERÍAS PARA GAS Y PETRÓLEO
228803 | SELLO DE GRIETAS EN PAVIMENTOS RIGIDOS O FLEXIBLES | ML | STI REDES GAS | SERVICIOS DE MANTENIMIENTO | MANTENIMIENTO DE REDES | MTTO REDES GAS | 72141113 | SERVICIO DE CONSTRUCCIÓN DE TUBERÍAS PARA GAS Y PETRÓLEO
228804 | IMPRIMACION CON EMULSION ASFALTICA DE ROMPIMIENTO LENTO PARA SELLO DE VIA EN AFIRMADO, INCLUYE RIEGO DE ARENA FINA. | M2 | STI REDES GAS | SERVICIOS DE MANTENIMIENTO | MANTENIMIENTO DE REDES | MTTO REDES GAS | 72141113 | SERVICIO DE CONSTRUCCIÓN DE TUBERÍAS PARA GAS Y PETRÓLEO
228805 | CONSTRUCCION DE CUNETA DE FONDO EN "V" 21 MPA CON ESPESOR 10 CM. VER DETALLE 9,17 | ML | STI REDES GAS | SERVICIOS DE MANTENIMIENTO | MANTENIMIENTO DE REDES | MTTO REDES GAS | 72141113 | SERVICIO DE CONSTRUCCIÓN DE TUBERÍAS PARA GAS Y PETRÓLEO
228806 | CONSTRUCCION DE CUNETA DE FONDO EN "U" 21 MPA CON ESPESOR 10 CM. | ML | STI REDES GAS | SERVICIOS DE MANTENIMIENTO | MANTENIMIENTO DE REDES | MTTO REDES GAS | 72141113 | SERVICIO DE CONSTRUCCIÓN DE TUBERÍAS PARA GAS Y PETRÓLEO
228807 | CONSTRUCCION DE CORDON CONCRETO DE 21 MPA, VER DETALLE 9,18 | ML | STI REDES GAS | SERVICIOS DE MANTENIMIENTO | MANTENIMIENTO DE REDES | MTTO REDES GAS | 72141113 | SERVICIO DE CONSTRUCCIÓN DE TUBERÍAS PARA GAS Y PETRÓLEO
228808 | CONSTRUCCION DE ANDEN CONCRETO F | M2 | STI REDES GAS | SERVICIOS DE MANTENIMIENTO | MANTENIMIENTO DE REDES | MTTO REDES GAS | 72141113 | SERVICIO DE CONSTRUCCIÓN DE TUBERÍAS PARA GAS Y PETRÓLEO
228809 | CONSTRUCCION DE TUBERIA PVC NOVAFOR 8" PARA DESCOLE DE AGUAS, INCLUYE, SUMINISTRO E INSTALACION DE TUBERIA, EXCAVACION, LLENO, BOTADA, CABEZOTE DE DESCARGA Y DEMAS ACTIVIDADES PARA SU PERFECTO FUNCIONAMIENTO. | ML | STI REDES GAS | SERVICIOS DE MANTENIMIENTO | MANTENIMIENTO DE REDES | MTTO REDES GAS | 72141113 | SERVICIO DE CONSTRUCCIÓN DE TUBERÍAS PARA GAS Y PETRÓLEO
228810 | CONSTRUCCION DE FILTRO 4" PARA EL CONTROL Y MANEJO DE LAS AGUAS SUBTERRANEAS (INCLUYE EL SUMINISTRO, TRANSPORTE, COLOCACION DE TUBERIA PVC PERFORADA, GRAVA DE 3/4" LAVADA, GEOTEXTIL NO TEJIDO, MANO DE OBRA, ENSAYOS, HERRAMIENTAS, EQUIPOS, CAJA O ACCESORIOS DE EMPALME, ETC.). VER DETALLE 9,19 | ML | STI REDES GAS | SERVICIOS DE MANTENIMIENTO | MANTENIMIENTO DE REDES | MTTO REDES GAS | 72141113 | SERVICIO DE CONSTRUCCIÓN DE TUBERÍAS PARA GAS Y PETRÓLEO
228811 | CONSTRUCCION DE CERCO EN MALLA ESLABONADA: INCLUYE LIMPIEZA DEL TERRENO, EXCAVACION, BOTADA, CONCRETO, REFUERZO, FORMALETAS PARA LA FUNDACION, BLOQUES DE CONCRETO, TUBOS, MALLA, ALAMBRE, LAGRIMAL, PERFILACION, LLENO, LAVADO, HIDROFUGO, IMPEMEABILIZACION, ETC. VER DETALLE 9,20 | ML | STI REDES GAS | SERVICIOS DE MANTENIMIENTO | MANTENIMIENTO DE REDES | MTTO REDES GAS | 72141113 | SERVICIO DE CONSTRUCCIÓN DE TUBERÍAS PARA GAS Y PETRÓLEO
228812 | CONSTRUCCION DE LOSA MACIZA 21 MPA, ESPESOR 0.15M. INCLUYE CONCRETO, SOLADO, ETC. VER DETALLE 9,23 | M3 | STI REDES GAS | SERVICIOS DE MANTENIMIENTO | MANTENIMIENTO DE REDES | MTTO REDES GAS | 72141113 | SERVICIO DE CONSTRUCCIÓN DE TUBERÍAS PARA GAS Y PETRÓLEO
228813 | CONSTRUCCION DE LOSA MACIZA PARA BAHIA 21 MPA, ESPESOR 0,20M . INCLUYE CONCRETO, SUB-BASE, ETC. VER DETALLE 9,23 | M3 | STI REDES GAS | SERVICIOS DE MANTENIMIENTO | MANTENIMIENTO DE REDES | MTTO REDES GAS | 72141113 | SERVICIO DE CONSTRUCCIÓN DE TUBERÍAS PARA GAS Y PETRÓLEO
228814 | SUMINISTRO, TRANSPORTE, DESPIECE, CORTE, FIGURADO Y COLOCACION DE ACERO DE REFUERZO FY = 4.200 KG/CM2 | KG | STI REDES GAS | SERVICIOS DE MANTENIMIENTO | MANTENIMIENTO DE REDES | MTTO REDES GAS | 72141113 | SERVICIO DE CONSTRUCCIÓN DE TUBERÍAS PARA GAS Y PETRÓLEO
228815 | SUMINISTRO, TRANSPORTE, DESPIECE, CORTE, FIGURADO Y COLOCACION DE MALLA ELECTROSOLDADA D-131 | M2 | STI REDES GAS | SERVICIOS DE MANTENIMIENTO | MANTENIMIENTO DE REDES | MTTO REDES GAS | 72141113 | SERVICIO DE CONSTRUCCIÓN DE TUBERÍAS PARA GAS Y PETRÓLEO
228816 | SUMINISTRO Y INSTALACIÓN DE CÁRCAMO, INCLUYE: EXCAVACIÓN, RETIRO Y BOTADA DE ESCOMBROS Y MATERIAL SOBRANTE, LLENOS LATERALES, CONCRETOS, ACERO DE REFUERZO, BLOQUES, FORMALETA, LLENOS ESTRUCTURALES, ÁNGULO DE APOYO Y PLATINAS DE ANCLAJE ANTICORROSIVA, GANCHOS, VER DETALLE 9,27 DETALLE CÁRCAMO | ML | STI REDES GAS | SERVICIOS DE MANTENIMIENTO | MANTENIMIENTO DE REDES | MTTO REDES GAS | 72141113 | SERVICIO DE CONSTRUCCIÓN DE TUBERÍAS PARA GAS Y PETRÓLEO
228817 | CONSTRUCCION DE MURO EN BLOQUE DE CONCRETO 0.20X0.20X0.40M RANURADO, INCLUYE REFUERZO Y CONCRETO PARA FUNDACION, LAVADO, HIDROFUGADO, IMPERMEABILIZACION, CUBIERTA, PUERTA, ILUMINACION, CANDADO CON CLAVE UNIFICADA. VER DETALLE 9,22 | M2 | STI REDES GAS | SERVICIOS DE MANTENIMIENTO | MANTENIMIENTO DE REDES | MTTO REDES GAS | 72141113 | SERVICIO DE CONSTRUCCIÓN DE TUBERÍAS PARA GAS Y PETRÓLEO
228818 | SUMINISTRO, TRANSPORTE Y COLOCACION DE PUERTA PARA ACCESO VEHICULAR, (ANCHO 8,0 M) Y PEATONAL (ANCHO 1,0M), INCLUYE POSTES DE 6"EN TUBERIA PESADA, PREPARACION DE LA SUPERFICIE, ANTICORROSIVO EPOXICO, PINTURA DE ACABADO Y DOS CANDADOS GRANDES PROTEGIDOS CON NEOPRENO CON DOS COPIAS DE LLAVES CON CLAVE UNIFICADA EPM. VER DETALLE 9,26 | UN | STI REDES GAS | SERVICIOS DE MANTENIMIENTO | MANTENIMIENTO DE REDES | MTTO REDES GAS | 72141113 | SERVICIO DE CONSTRUCCIÓN DE TUBERÍAS PARA GAS Y PETRÓLEO
228819 | SUMINISTRO, TRANSPORTE Y COLOCACION DE JUEGO DE PLATAFORMAS PARA SISTEMA HIDRAULICO GALILEO, DEBE INCLUIR LA TOTALIDAD DE LOS TORNILLOS GRADO 5 PARA EL ENSAMBLE DE LA ESTRUCTURA CON SU RESPECTIVA GUASA Y ARANDELA, CON PROTECCION PARA LA INTEMPERIE CON CROMO O TROPICALIZADOS | SG | STI REDES GAS | SERVICIOS DE MANTENIMIENTO | MANTENIMIENTO DE REDES | MTTO REDES GAS | 72141113 | SERVICIO DE CONSTRUCCIÓN DE TUBERÍAS PARA GAS Y PETRÓLEO
228820 | SUMINISTRO E INSTALACION DE TABLERO DE DISTRIBUCION MONOFASICO DE 12 CIRCUITOS A CUATRO HILOS, DOS LINEAS, TIERRA Y NEUTRO CON TOTALIZADOR EN INTERRUPTOR TERMOMAGNETICO INDUSTRIAL DE CAJA MOLDEADA DE CAPACIDAD 2 X 80A, INCLUYE ADEMAS INTERRUPTORES AUTOMATICOS TERMOMAGNETICOS TIPO ENCHUFABLES ASI: UNO (1) DE 2 X 30A, DOS (2) DE 2 X 20A, SEIS (6) DE 1 X 20A, BARRA DE TIERRA Y BARRA DE NEUTRO. DPS MONOFASICO DE 240 – 127 VAC EN MONTAJE EXTERIOR AL LADO DEL TABLERO ELECTRICO. | UN | STI REDES GAS | SERVICIOS DE MANTENIMIENTO | MANTENIMIENTO DE REDES | MTTO REDES GAS | 72141113 | SERVICIO DE CONSTRUCCIÓN DE TUBERÍAS PARA GAS Y PETRÓLEO
228821 | SUMINISTRO E INSTALACION DE GABINETE METALICO EN DOBLE PUERTA FRONTAL CON CHAPA TIPO RASANTE PARA CADA PUERTA, EN LAMINA COLL ROLED CON PINTURA ELECTROSTATICA TIPO INTEMPERIE RESISTENTE A LA HUMEDAD Y AL CALOR; INCLUYE HERRAJES INTERIORES PARA ACOPLAR LAMINA DOBLE FONDO PARA MONTAR DOS TABLEROS ELECTRICOS UNO (1) DE 12 CIRCUITOS CON TOTALIZADOR, DPS MONOFASICO Y UN TABLERO DE CONTROL PARA OPERACION DEL SISTEMA, INCLUIR EN LA CONSTRUCCION DEL TABLERO VENTILACION LATERAL INFERIOR Y SUPERIOR EN AMBAS DIVISIONES PARA PERMITIR AIREACION NATURAL. | UN | STI REDES GAS | SERVICIOS DE MANTENIMIENTO | MANTENIMIENTO DE REDES | MTTO REDES GAS | 72141113 | SERVICIO DE CONSTRUCCIÓN DE TUBERÍAS PARA GAS Y PETRÓLEO
228822 | SUMINISTRO E INSTALACION DE LAMPARA TIPO ANTIEXPLOSION 2X32W- 120 VAC, PARA CUBIERTA DE UNIDAD DESCOMPRESORA INCLUYE ACCESORIOS DE INSTALACION ELECTRICA A PRUEBA DE EXPLOSION APE , SELLOS ANTIEXPLOSION Y CAJA OCTAGONAL ANTIEXPLOSION. | UN | STI REDES GAS | SERVICIOS DE MANTENIMIENTO | MANTENIMIENTO DE REDES | MTTO REDES GAS | 72141113 | SERVICIO DE CONSTRUCCIÓN DE TUBERÍAS PARA GAS Y PETRÓLEO
228823 | SUMINISTRO E INSTALACION DE LUMINARIA TIPO METAL HALIDE O SODIO (LUZ BLANCA) 150 W - 220 VAC, PARA INSTALAR EN POSTE INCLUYE BRAZO METALICO GALVANIZADO DE 70 CM, ANCLAJES DE FIJACION , FOTO CONTROL INDIVIDUAL Y CABLE DOBLE ENCAUCHETADO 3 HILOS. | UN | STI REDES GAS | SERVICIOS DE MANTENIMIENTO | MANTENIMIENTO DE REDES | MTTO REDES GAS | 72141113 | SERVICIO DE CONSTRUCCIÓN DE TUBERÍAS PARA GAS Y PETRÓLEO
228824 | SUMINISTRO E INSTALACION DE CAJA 2"X4" TIPO PVC INCLUYE INTERRUPTOR SENCILLO CON PARA ILUMINACION DE LA CUBIERTA Y TAPA DE SEGURIDAD. | UN | STI REDES GAS | SERVICIOS DE MANTENIMIENTO | MANTENIMIENTO DE REDES | MTTO REDES GAS | 72141113 | SERVICIO DE CONSTRUCCIÓN DE TUBERÍAS PARA GAS Y PETRÓLEO
228825 | SUMINISTRO E INSTALACION DE CAJA METALICA MULTITOMA DE SOBREPONER NORMALIZADA CON TOMA TRIFILAR 220VAC Y TOMA MONOFASICO A 120VAC. | UN | STI REDES GAS | SERVICIOS DE MANTENIMIENTO | MANTENIMIENTO DE REDES | MTTO REDES GAS | 72141113 | SERVICIO DE CONSTRUCCIÓN DE TUBERÍAS PARA GAS Y PETRÓLEO
228826 | SUMINISTRO, TRANSPORTE E INSTALACION DE CABLE COBRE, 12AWG, THHN, INCLUYE BORNES TERMINALES. | ML | STI REDES GAS | SERVICIOS DE MANTENIMIENTO | MANTENIMIENTO DE REDES | MTTO REDES GAS | 72141113 | SERVICIO DE CONSTRUCCIÓN DE TUBERÍAS PARA GAS Y PETRÓLEO
228827 | SUMINISTRO, TRANSPORTE E INSTALACION DE CABLE COBRE, 10AWG, THHN, INCLUYE BORNES TERMINALES. | ML | STI REDES GAS | SERVICIOS DE MANTENIMIENTO | MANTENIMIENTO DE REDES | MTTO REDES GAS | 72141113 | SERVICIO DE CONSTRUCCIÓN DE TUBERÍAS PARA GAS Y PETRÓLEO
228828 | CONSTRUCCION DE TUBERIA ELECTRICA CONDUIT PVC 3/4", INCLUYE: EXCAVACION, LLENOS, BOTADA, ANCLAJES Y ACCESORIOS PARA CAMBIO DE DIRECCION Y TERMINALES. | ML | STI REDES GAS | SERVICIOS DE MANTENIMIENTO | MANTENIMIENTO DE REDES | MTTO REDES GAS | 72141113 | SERVICIO DE CONSTRUCCIÓN DE TUBERÍAS PARA GAS Y PETRÓLEO
228829 | CONSTRUCCION DE TUBERIA ELECTRICA CONDUIT PVC 1", INCLUYE: EXCAVACION, LLENOS, BOTADA, ANCLAJES Y ACCESORIOS PARA CAMBIO DE DIRECCION Y TERMINALES. | ML | STI REDES GAS | SERVICIOS DE MANTENIMIENTO | MANTENIMIENTO DE REDES | MTTO REDES GAS | 72141113 | SERVICIO DE CONSTRUCCIÓN DE TUBERÍAS PARA GAS Y PETRÓLEO
228830 | CONSTRUCCION DE TUBERIA METALICA CONDUIT GALVANIZADO IMC DE 3/4", INCLUYE ANCLAJES Y ACCESORIOS PARA CAMBIO DE DIRECCION | ML | STI REDES GAS | SERVICIOS DE MANTENIMIENTO | MANTENIMIENTO DE REDES | MTTO REDES GAS | 72141113 | SERVICIO DE CONSTRUCCIÓN DE TUBERÍAS PARA GAS Y PETRÓLEO
228831 | CONSTRUCCION DE TUBERIA METALICA CONDUIT GALVANIZADO IMC DE 1", INCLUYE ANCLAJES Y ACCESORIOS PARA CAMBIO DE DIRECCION | ML | STI REDES GAS | SERVICIOS DE MANTENIMIENTO | MANTENIMIENTO DE REDES | MTTO REDES GAS | 72141113 | SERVICIO DE CONSTRUCCIÓN DE TUBERÍAS PARA GAS Y PETRÓLEO
228832 | SUMINISTRO, TRANSPORTE E INSTALACION DE PERFIL MECANO 4X4 RANURADO. | UN | STI REDES GAS | SERVICIOS DE MANTENIMIENTO | MANTENIMIENTO DE REDES | MTTO REDES GAS | 72141113 | SERVICIO DE CONSTRUCCIÓN DE TUBERÍAS PARA GAS Y PETRÓLEO
228833 | CONSTRUCCION RED INTERNA UNIFAMILIAR A LA VISTA UNA SALIDA EN PE AL PE | UN | STI REDES GAS | SERVICIOS DE MANTENIMIENTO | MANTENIMIENTO DE REDES | MTTO REDES GAS | 72141113 | SERVICIO DE CONSTRUCCIÓN DE TUBERÍAS PARA GAS Y PETRÓLEO
228834 | CONSTRUCCION RED INTERNA UNIFAMILIAR A LA VISTA DOS SALIDAS EN PE AL PE | UN | STI REDES GAS | SERVICIOS DE MANTENIMIENTO | MANTENIMIENTO DE REDES | MTTO REDES GAS | 72141113 | SERVICIO DE CONSTRUCCIÓN DE TUBERÍAS PARA GAS Y PETRÓLEO
228835 | CONSTRUCCION RED INTERNA UNIFAMILIAR A LA VISTA TRES SALIDAS EN PE AL PE | UN | STI REDES GAS | SERVICIOS DE MANTENIMIENTO | MANTENIMIENTO DE REDES | MTTO REDES GAS | 72141113 | SERVICIO DE CONSTRUCCIÓN DE TUBERÍAS PARA GAS Y PETRÓLEO
228836 | CONSTRUCCION RED INTERNA BASE (APLICA PARA REDES A LA VISTA O EMPOTRADAS EN PE AL PE, COBRE Y ACERO) | UN | STI REDES GAS | SERVICIOS DE MANTENIMIENTO | MANTENIMIENTO DE REDES | MTTO REDES GAS | 72141113 | SERVICIO DE CONSTRUCCIÓN DE TUBERÍAS PARA GAS Y PETRÓLEO
228837 | CONSTRUCCION RED INTERNA PE AL PE A LA VISTA POR METRO | ML | STI REDES GAS | SERVICIOS DE MANTENIMIENTO | MANTENIMIENTO DE REDES | MTTO REDES GAS | 72141113 | SERVICIO DE CONSTRUCCIÓN DE TUBERÍAS PARA GAS Y PETRÓLEO
228838 | CONSTRUCCION RED INTERNA PE AL PE EMPOTRADA POR METRO | ML | STI REDES GAS | SERVICIOS DE MANTENIMIENTO | MANTENIMIENTO DE REDES | MTTO REDES GAS | 72141113 | SERVICIO DE CONSTRUCCIÓN DE TUBERÍAS PARA GAS Y PETRÓLEO
228839 | CONSTRUCCION RED INTERNA ACERO A LA VISTA POR METRO | ML | STI REDES GAS | SERVICIOS DE MANTENIMIENTO | MANTENIMIENTO DE REDES | MTTO REDES GAS | 72141113 | SERVICIO DE CONSTRUCCIÓN DE TUBERÍAS PARA GAS Y PETRÓLEO
228840 | CONSTRUCCION RED INTERNA ACERO EMPOTRADA POR METRO | ML | STI REDES GAS | SERVICIOS DE MANTENIMIENTO | MANTENIMIENTO DE REDES | MTTO REDES GAS | 72141113 | SERVICIO DE CONSTRUCCIÓN DE TUBERÍAS PARA GAS Y PETRÓLEO
228841 | CONSTRUCCION RED INTERNA COBRE A LA VISTA POR METRO | ML | STI REDES GAS | SERVICIOS DE MANTENIMIENTO | MANTENIMIENTO DE REDES | MTTO REDES GAS | 72141113 | SERVICIO DE CONSTRUCCIÓN DE TUBERÍAS PARA GAS Y PETRÓLEO
228842 | CONSTRUCCION RED INTERNA COBRE EMPOTRADA POR METRO | ML | STI REDES GAS | SERVICIOS DE MANTENIMIENTO | MANTENIMIENTO DE REDES | MTTO REDES GAS | 72141113 | SERVICIO DE CONSTRUCCIÓN DE TUBERÍAS PARA GAS Y PETRÓLEO
228843 | CONSTRUCCION RED INTERNA COMERCIAL ACERO TIPO 1 | UN | STI REDES GAS | SERVICIOS DE MANTENIMIENTO | MANTENIMIENTO DE REDES | MTTO REDES GAS | 72141113 | SERVICIO DE CONSTRUCCIÓN DE TUBERÍAS PARA GAS Y PETRÓLEO
228844 | CONSTRUCCION RED INTERNA COMERCIAL ACERO TIPO 2 | UN | STI REDES GAS | SERVICIOS DE MANTENIMIENTO | MANTENIMIENTO DE REDES | MTTO REDES GAS | 72141113 | SERVICIO DE CONSTRUCCIÓN DE TUBERÍAS PARA GAS Y PETRÓLEO
228845 | CONSTRUCCION RED INTERNA COMERCIAL ACERO TIPO 3 | UN | STI REDES GAS | SERVICIOS DE MANTENIMIENTO | MANTENIMIENTO DE REDES | MTTO REDES GAS | 72141113 | SERVICIO DE CONSTRUCCIÓN DE TUBERÍAS PARA GAS Y PETRÓLEO
228846 | CONSTRUCCION RED INTERNA COMERCIAL ACERO TIPO 4 | UN | STI REDES GAS | SERVICIOS DE MANTENIMIENTO | MANTENIMIENTO DE REDES | MTTO REDES GAS | 72141113 | SERVICIO DE CONSTRUCCIÓN DE TUBERÍAS PARA GAS Y PETRÓLEO
228847 | CONSTRUCCION RED INTERNA COMERCIAL ACERO TIPO 5 | UN | STI REDES GAS | SERVICIOS DE MANTENIMIENTO | MANTENIMIENTO DE REDES | MTTO REDES GAS | 72141113 | SERVICIO DE CONSTRUCCIÓN DE TUBERÍAS PARA GAS Y PETRÓLEO
228848 | CONSTRUCCION RED INTERNA COMERCIAL ACERO TIPO 6 | UN | STI REDES GAS | SERVICIOS DE MANTENIMIENTO | MANTENIMIENTO DE REDES | MTTO REDES GAS | 72141113 | SERVICIO DE CONSTRUCCIÓN DE TUBERÍAS PARA GAS Y PETRÓLEO
228849 | CONSTRUCCION RED INTERNA COMERCIAL ACERO TIPO 7 | UN | STI REDES GAS | SERVICIOS DE MANTENIMIENTO | MANTENIMIENTO DE REDES | MTTO REDES GAS | 72141113 | SERVICIO DE CONSTRUCCIÓN DE TUBERÍAS PARA GAS Y PETRÓLEO
228850 | CONSTRUCCION RED INTERNA COMERCIAL ACERO TIPO 8 | UN | STI REDES GAS | SERVICIOS DE MANTENIMIENTO | MANTENIMIENTO DE REDES | MTTO REDES GAS | 72141113 | SERVICIO DE CONSTRUCCIÓN DE TUBERÍAS PARA GAS Y PETRÓLEO
228851 | CONSTRUCCION RED INTERNA COMERCIAL ACERO TIPO 9 | UN | STI REDES GAS | SERVICIOS DE MANTENIMIENTO | MANTENIMIENTO DE REDES | MTTO REDES GAS | 72141113 | SERVICIO DE CONSTRUCCIÓN DE TUBERÍAS PARA GAS Y PETRÓLEO
228852 | CONSTRUCCION RED INTERNA COMERCIAL ACERO TIPO 10 | UN | STI REDES GAS | SERVICIOS DE MANTENIMIENTO | MANTENIMIENTO DE REDES | MTTO REDES GAS | 72141113 | SERVICIO DE CONSTRUCCIÓN DE TUBERÍAS PARA GAS Y PETRÓLEO
228853 | CONSTRUCCION RED INTERNA COMERCIAL ACERO TIPO 11 | UN | STI REDES GAS | SERVICIOS DE MANTENIMIENTO | MANTENIMIENTO DE REDES | MTTO REDES GAS | 72141113 | SERVICIO DE CONSTRUCCIÓN DE TUBERÍAS PARA GAS Y PETRÓLEO
228854 | CONSTRUCCION RED INTERNA COMERCIAL ACERO TIPO 12 | UN | STI REDES GAS | SERVICIOS DE MANTENIMIENTO | MANTENIMIENTO DE REDES | MTTO REDES GAS | 72141113 | SERVICIO DE CONSTRUCCIÓN DE TUBERÍAS PARA GAS Y PETRÓLEO
228855 | CONSTRUCCION RED INTERNA COMERCIAL ACERO TIPO 13 | UN | STI REDES GAS | SERVICIOS DE MANTENIMIENTO | MANTENIMIENTO DE REDES | MTTO REDES GAS | 72141113 | SERVICIO DE CONSTRUCCIÓN DE TUBERÍAS PARA GAS Y PETRÓLEO
228856 | CONSTRUCCION RED INTERNA COMERCIAL ACERO TIPO 15 | UN | STI REDES GAS | SERVICIOS DE MANTENIMIENTO | MANTENIMIENTO DE REDES | MTTO REDES GAS | 72141113 | SERVICIO DE CONSTRUCCIÓN DE TUBERÍAS PARA GAS Y PETRÓLEO
228857 | CONSTRUCCION RED INTERNA COMERCIAL ACERO TIPO 16 | UN | STI REDES GAS | SERVICIOS DE MANTENIMIENTO | MANTENIMIENTO DE REDES | MTTO REDES GAS | 72141113 | SERVICIO DE CONSTRUCCIÓN DE TUBERÍAS PARA GAS Y PETRÓLEO
228858 | CONSTRUCCION RED INTERNA COMERCIAL ACERO TIPO 17 | UN | STI REDES GAS | SERVICIOS DE MANTENIMIENTO | MANTENIMIENTO DE REDES | MTTO REDES GAS | 72141113 | SERVICIO DE CONSTRUCCIÓN DE TUBERÍAS PARA GAS Y PETRÓLEO
228859 | CONSTRUCCION RED INTERNA COMERCIAL ACERO TIPO 18 | UN | STI REDES GAS | SERVICIOS DE MANTENIMIENTO | MANTENIMIENTO DE REDES | MTTO REDES GAS | 72141113 | SERVICIO DE CONSTRUCCIÓN DE TUBERÍAS PARA GAS Y PETRÓLEO
228860 | CONSTRUCCION RED INTERNA COMERCIAL ACERO TIPO 19 | UN | STI REDES GAS | SERVICIOS DE MANTENIMIENTO | MANTENIMIENTO DE REDES | MTTO REDES GAS | 72141113 | SERVICIO DE CONSTRUCCIÓN DE TUBERÍAS PARA GAS Y PETRÓLEO
228861 | CONSTRUCCION RED INTERNA COMERCIAL ACERO TIPO 20 | UN | STI REDES GAS | SERVICIOS DE MANTENIMIENTO | MANTENIMIENTO DE REDES | MTTO REDES GAS | 72141113 | SERVICIO DE CONSTRUCCIÓN DE TUBERÍAS PARA GAS Y PETRÓLEO
228862 | CONSTRUCCION RED INTERNA COMERCIAL PE-AL-PE TIPO 8 | UN | STI REDES GAS | SERVICIOS DE MANTENIMIENTO | MANTENIMIENTO DE REDES | MTTO REDES GAS | 72141113 | SERVICIO DE CONSTRUCCIÓN DE TUBERÍAS PARA GAS Y PETRÓLEO
228863 | CONSTRUCCION RED INTERNA COMERCIAL PE-AL-PE TIPO 9 | UN | STI REDES GAS | SERVICIOS DE MANTENIMIENTO | MANTENIMIENTO DE REDES | MTTO REDES GAS | 72141113 | SERVICIO DE CONSTRUCCIÓN DE TUBERÍAS PARA GAS Y PETRÓLEO
228864 | CONSTRUCCION RED INTERNA COMERCIAL PE-AL-PE TIPO 10 | UN | STI REDES GAS | SERVICIOS DE MANTENIMIENTO | MANTENIMIENTO DE REDES | MTTO REDES GAS | 72141113 | SERVICIO DE CONSTRUCCIÓN DE TUBERÍAS PARA GAS Y PETRÓLEO
228865 | CONSTRUCCION RED INTERNA COMERCIAL PE-AL-PE TIPO 11 | UN | STI REDES GAS | SERVICIOS DE MANTENIMIENTO | MANTENIMIENTO DE REDES | MTTO REDES GAS | 72141113 | SERVICIO DE CONSTRUCCIÓN DE TUBERÍAS PARA GAS Y PETRÓLEO
228866 | CONSTRUCCION RED INTERNA COMERCIAL PE-AL-PE TIPO 12 | UN | STI REDES GAS | SERVICIOS DE MANTENIMIENTO | MANTENIMIENTO DE REDES | MTTO REDES GAS | 72141113 | SERVICIO DE CONSTRUCCIÓN DE TUBERÍAS PARA GAS Y PETRÓLEO
228867 | CONSTRUCCION RED INTERNA COMERCIAL PE-AL-PE TIPO 13 | UN | STI REDES GAS | SERVICIOS DE MANTENIMIENTO | MANTENIMIENTO DE REDES | MTTO REDES GAS | 72141113 | SERVICIO DE CONSTRUCCIÓN DE TUBERÍAS PARA GAS Y PETRÓLEO
228868 | CONSTRUCCION RED INTERNA COMERCIAL PE-AL-PE TIPO 14 | UN | STI REDES GAS | SERVICIOS DE MANTENIMIENTO | MANTENIMIENTO DE REDES | MTTO REDES GAS | 72141113 | SERVICIO DE CONSTRUCCIÓN DE TUBERÍAS PARA GAS Y PETRÓLEO
228869 | CONSTRUCCION RED INTERNA COMERCIAL PE-AL-PE TIPO 15 | UN | STI REDES GAS | SERVICIOS DE MANTENIMIENTO | MANTENIMIENTO DE REDES | MTTO REDES GAS | 72141113 | SERVICIO DE CONSTRUCCIÓN DE TUBERÍAS PARA GAS Y PETRÓLEO
228870 | CONSTRUCCION RED INTERNA COMERCIAL PE-AL-PE TIPO 16 | UN | STI REDES GAS | SERVICIOS DE MANTENIMIENTO | MANTENIMIENTO DE REDES | MTTO REDES GAS | 72141113 | SERVICIO DE CONSTRUCCIÓN DE TUBERÍAS PARA GAS Y PETRÓLEO
228871 | CONSTRUCCION RED INTERNA COMERCIAL PE-AL-PE TIPO 17 | UN | STI REDES GAS | SERVICIOS DE MANTENIMIENTO | MANTENIMIENTO DE REDES | MTTO REDES GAS | 72141113 | SERVICIO DE CONSTRUCCIÓN DE TUBERÍAS PARA GAS Y PETRÓLEO
228872 | CONSTRUCCION RED INTERNA COMERCIAL PE-AL-PE TIPO 18 | UN | STI REDES GAS | SERVICIOS DE MANTENIMIENTO | MANTENIMIENTO DE REDES | MTTO REDES GAS | 72141113 | SERVICIO DE CONSTRUCCIÓN DE TUBERÍAS PARA GAS Y PETRÓLEO
228873 | CONSTRUCCION RED INTERNA COMERCIAL PE-AL-PE TIPO 19 | UN | STI REDES GAS | SERVICIOS DE MANTENIMIENTO | MANTENIMIENTO DE REDES | MTTO REDES GAS | 72141113 | SERVICIO DE CONSTRUCCIÓN DE TUBERÍAS PARA GAS Y PETRÓLEO
228874 | CONSTRUCCION RED INTERNA COMERCIAL PE-AL-PE TIPO 20 | UN | STI REDES GAS | SERVICIOS DE MANTENIMIENTO | MANTENIMIENTO DE REDES | MTTO REDES GAS | 72141113 | SERVICIO DE CONSTRUCCIÓN DE TUBERÍAS PARA GAS Y PETRÓLEO
228875 | CONSTRUCCION RED INTERNA COMERCIAL PE-AL-PE TIPO 21 | UN | STI REDES GAS | SERVICIOS DE MANTENIMIENTO | MANTENIMIENTO DE REDES | MTTO REDES GAS | 72141113 | SERVICIO DE CONSTRUCCIÓN DE TUBERÍAS PARA GAS Y PETRÓLEO
228876 | CONSTRUCCION RED INTERNA COMERCIAL PE-AL-PE TIPO 22 | UN | STI REDES GAS | SERVICIOS DE MANTENIMIENTO | MANTENIMIENTO DE REDES | MTTO REDES GAS | 72141113 | SERVICIO DE CONSTRUCCIÓN DE TUBERÍAS PARA GAS Y PETRÓLEO
228877 | CONSTRUCCION RED INTERNA COMERCIAL PE-AL-PE TIPO 23 | UN | STI REDES GAS | SERVICIOS DE MANTENIMIENTO | MANTENIMIENTO DE REDES | MTTO REDES GAS | 72141113 | SERVICIO DE CONSTRUCCIÓN DE TUBERÍAS PARA GAS Y PETRÓLEO
228878 | SERVICIO DE INSTALACION DE SALIDA PARA CONECTOR COMUN PARA RED DE PE AL PE | UN | STI REDES GAS | SERVICIOS DE MANTENIMIENTO | MANTENIMIENTO DE REDES | MTTO REDES GAS | 72141113 | SERVICIO DE CONSTRUCCIÓN DE TUBERÍAS PARA GAS Y PETRÓLEO
228879 | SERVICIO DE INSTALACION DE SALIDA PARA CONECTOR COMUN PARA RED DE ACERO | UN | STI REDES GAS | SERVICIOS DE MANTENIMIENTO | MANTENIMIENTO DE REDES | MTTO REDES GAS | 72141113 | SERVICIO DE CONSTRUCCIÓN DE TUBERÍAS PARA GAS Y PETRÓLEO
228880 | SERVICIO DE INSTALACION DE SALIDA PARA CONECTOR COMUN PARA RED DE COBRE | UN | STI REDES GAS | SERVICIOS DE MANTENIMIENTO | MANTENIMIENTO DE REDES | MTTO REDES GAS | 72141113 | SERVICIO DE CONSTRUCCIÓN DE TUBERÍAS PARA GAS Y PETRÓLEO
228881 | CONSTRUCCION DE RED FACHADA EN PE AL PE | ML | STI REDES GAS | SERVICIOS DE MANTENIMIENTO | MANTENIMIENTO DE REDES | MTTO REDES GAS | 72141113 | SERVICIO DE CONSTRUCCIÓN DE TUBERÍAS PARA GAS Y PETRÓLEO
228882 | CONSTRUCCION DE RED FACHADA EN ACERO | ML | STI REDES GAS | SERVICIOS DE MANTENIMIENTO | MANTENIMIENTO DE REDES | MTTO REDES GAS | 72141113 | SERVICIO DE CONSTRUCCIÓN DE TUBERÍAS PARA GAS Y PETRÓLEO
228883 | CONSTRUCCION DE RED FACHADA EN COBRE | ML | STI REDES GAS | SERVICIOS DE MANTENIMIENTO | MANTENIMIENTO DE REDES | MTTO REDES GAS | 72141113 | SERVICIO DE CONSTRUCCIÓN DE TUBERÍAS PARA GAS Y PETRÓLEO
228884 | SUMINISTRO, TRANSPORTE E INSTALACION DE CANALETA PARA RED FACHADA | ML | STI REDES GAS | SERVICIOS DE MANTENIMIENTO | MANTENIMIENTO DE REDES | MTTO REDES GAS | 72141113 | SERVICIO DE CONSTRUCCIÓN DE TUBERÍAS PARA GAS Y PETRÓLEO
228885 | SUMINISTRO, TRANSPORTE E INSTALACION DE CANALETA PARA RED INTERNA EN TUBERIA DE PE AL PE | ML | STI REDES GAS | SERVICIOS DE MANTENIMIENTO | MANTENIMIENTO DE REDES | MTTO REDES GAS | 72141113 | SERVICIO DE CONSTRUCCIÓN DE TUBERÍAS PARA GAS Y PETRÓLEO
228886 | SUMINISTRO, TRANSPORTE E INSTALACION DE CANALETA PARA RED INTERNA EN TUBERIA DE COBRE | ML | STI REDES GAS | SERVICIOS DE MANTENIMIENTO | MANTENIMIENTO DE REDES | MTTO REDES GAS | 72141113 | SERVICIO DE CONSTRUCCIÓN DE TUBERÍAS PARA GAS Y PETRÓLEO
228888 | SERVICIO DE INSTALACION DE REJILLA DE VENTILACION ADECUACION CORTINA | UN | STI REDES GAS | SERVICIOS DE MANTENIMIENTO | MANTENIMIENTO DE REDES | MTTO REDES GAS | 72141113 | SERVICIO DE CONSTRUCCIÓN DE TUBERÍAS PARA GAS Y PETRÓLEO
228889 | SUMINISTRO, TRANSPORTE E INSTALACION DE REGULADOR PRIMERA ETAPA PE 1.4 B-PS 100 MB, HASTA 40M3, INCLUYE TOMA DE PRESION Y MANOMETRO | UN | STI REDES GAS | SERVICIOS DE MANTENIMIENTO | MANTENIMIENTO DE REDES | MTTO REDES GAS | 72141113 | SERVICIO DE CONSTRUCCIÓN DE TUBERÍAS PARA GAS Y PETRÓLEO
228890 | SUMINISTRO, TRANSPORTE E INSTALACION DE REGULADOR PRIMERA ETAPA PE 1.4 B-PS 350 MB, HASTA 40M3, INCLUYE TOMA DE PRESION Y MANOMETRO | UN | STI REDES GAS | SERVICIOS DE MANTENIMIENTO | MANTENIMIENTO DE REDES | MTTO REDES GAS | 72141113 | SERVICIO DE CONSTRUCCIÓN DE TUBERÍAS PARA GAS Y PETRÓLEO
228891 | SERVICIO DE MONTAJE DE CENTRO DE REGULACION DE PRIMERA ETAPA | UN | STI REDES GAS | SERVICIOS DE MANTENIMIENTO | MANTENIMIENTO DE REDES | MTTO REDES GAS | 72141113 | SERVICIO DE CONSTRUCCIÓN DE TUBERÍAS PARA GAS Y PETRÓLEO
228892 | SERVICIO DE MONTAJE DE CENTRO DE REGULACION DE PRIMERA ETAPA CON GABINETE | UN | STI REDES GAS | SERVICIOS DE MANTENIMIENTO | MANTENIMIENTO DE REDES | MTTO REDES GAS | 72141113 | SERVICIO DE CONSTRUCCIÓN DE TUBERÍAS PARA GAS Y PETRÓLEO
228893 | SERVICIO DE MONTAJE DE CENTRO DE MEDICION, PRESION DE SALIDA 100 MBAR | UN | STI REDES GAS | SERVICIOS DE MANTENIMIENTO | MANTENIMIENTO DE REDES | MTTO REDES GAS | 72141113 | SERVICIO DE CONSTRUCCIÓN DE TUBERÍAS PARA GAS Y PETRÓLEO
228894 | SERVICIO DE MONTAJE DE CENTRO DE MEDICION, PRESION DE SALIDA 23 MBAR | UN | STI REDES GAS | SERVICIOS DE MANTENIMIENTO | MANTENIMIENTO DE REDES | MTTO REDES GAS | 72141113 | SERVICIO DE CONSTRUCCIÓN DE TUBERÍAS PARA GAS Y PETRÓLEO
228895 | SERVICIO DE MONTAJE POR CADA ESPACIO DE CENTRO DE MEDICION MULTIFAMILIAR | UN | STI REDES GAS | SERVICIOS DE MANTENIMIENTO | MANTENIMIENTO DE REDES | MTTO REDES GAS | 72141113 | SERVICIO DE CONSTRUCCIÓN DE TUBERÍAS PARA GAS Y PETRÓLEO
228896 | SUMINISTRO, TRANSPORTE E INSTALACION DE MEDIDOR G2.5 (INCLUYE RETIRO DE UN MEDIDOR EXISTENTE SI SE REQUIERE) | UN | STI REDES GAS | SERVICIOS DE MANTENIMIENTO | MANTENIMIENTO DE REDES | MTTO REDES GAS | 72141113 | SERVICIO DE CONSTRUCCIÓN DE TUBERÍAS PARA GAS Y PETRÓLEO
228897 | SUMINISTRO, TRANSPORTE E INSTALACION DE MEDIDOR G4.0 (INCLUYE RETIRO DE UN MEDIDOR EXISTENTE SI SE REQUIERE) | UN | STI REDES GAS | SERVICIOS DE MANTENIMIENTO | MANTENIMIENTO DE REDES | MTTO REDES GAS | 72141113 | SERVICIO DE CONSTRUCCIÓN DE TUBERÍAS PARA GAS Y PETRÓLEO
228898 | SUMINISTRO, TRANSPORTE E INSTALACION DE MEDIDOR G6.0 (INCLUYE RETIRO DE UN MEDIDOR EXISTENTE SI SE REQUIERE) | UN | STI REDES GAS | SERVICIOS DE MANTENIMIENTO | MANTENIMIENTO DE REDES | MTTO REDES GAS | 72141113 | SERVICIO DE CONSTRUCCIÓN DE TUBERÍAS PARA GAS Y PETRÓLEO
228899 | SUMINISTRO, TRANSPORTE E INSTALACION GABINETE DE 50X50X25 CMS | UN | STI REDES GAS | SERVICIOS DE MANTENIMIENTO | MANTENIMIENTO DE REDES | MTTO REDES GAS | 72141113 | SERVICIO DE CONSTRUCCIÓN DE TUBERÍAS PARA GAS Y PETRÓLEO
228900 | SUMINISTRO, TRANSPORTE E INSTALACION GABINETE 40X40 CMS POR MAL ESTADO DEL EXISTENTE | UN | STI REDES GAS | SERVICIOS DE MANTENIMIENTO | MANTENIMIENTO DE REDES | MTTO REDES GAS | 72141113 | SERVICIO DE CONSTRUCCIÓN DE TUBERÍAS PARA GAS Y PETRÓLEO
228901 | SUMINISTRO, TRANSPORTE E INSTALACION DEL ELEVADOR POR MAL ESTADO DEL EXISTENTE | UN | STI REDES GAS | SERVICIOS DE MANTENIMIENTO | MANTENIMIENTO DE REDES | MTTO REDES GAS | 72141113 | SERVICIO DE CONSTRUCCIÓN DE TUBERÍAS PARA GAS Y PETRÓLEO
228902 | SUMINISTRO E INSTALACION DE ESTACION DE REGULACION Y MEDICION (ERM) PARA MEDIDOR TIPO G25 M3H | UN | STI REDES GAS | SERVICIOS DE MANTENIMIENTO | MANTENIMIENTO DE REDES | MTTO REDES GAS | 72141113 | SERVICIO DE CONSTRUCCIÓN DE TUBERÍAS PARA GAS Y PETRÓLEO
228903 | SUMINISTRO E INSTALACION DE ESTACION DE REGULACION Y MEDICION (ERM) PARA MEDIDOR TIPO G40 M3H | UN | STI REDES GAS | SERVICIOS DE MANTENIMIENTO | MANTENIMIENTO DE REDES | MTTO REDES GAS | 72141113 | SERVICIO DE CONSTRUCCIÓN DE TUBERÍAS PARA GAS Y PETRÓLEO
228904 | SUMINISTRO E INSTALACION DE ESTACION DE REGULACION Y MEDICION (ERM) PARA MEDIDOR HASTA G65 M3H | UN | STI REDES GAS | SERVICIOS DE MANTENIMIENTO | MANTENIMIENTO DE REDES | MTTO REDES GAS | 72141113 | SERVICIO DE CONSTRUCCIÓN DE TUBERÍAS PARA GAS Y PETRÓLEO
228905 | SUMINISTRO E INSTALACION DE ESTACION DE REGULACION Y MEDICION (ERM) PARA MEDIDOR TIPO G100 M3H | UN | STI REDES GAS | SERVICIOS DE MANTENIMIENTO | MANTENIMIENTO DE REDES | MTTO REDES GAS | 72141113 | SERVICIO DE CONSTRUCCIÓN DE TUBERÍAS PARA GAS Y PETRÓLEO
228906 | SUMINISTRO, TRANSPORTE E INSTALACION GABINETE 40*40 POR MAL ESTADO DEL EXISTENTE | UN | STI REDES GAS | SERVICIOS DE MANTENIMIENTO | MANTENIMIENTO DE REDES | MTTO REDES GAS | 72141113 | SERVICIO DE CONSTRUCCIÓN DE TUBERÍAS PARA GAS Y PETRÓLEO
228907 | SUMINISTRO E INSTALACION DE ESTACION DE REGULACION Y MEDICION (ERM) PARA MEDIDOR TIPO G160 M3H | UN | STI REDES GAS | SERVICIOS DE MANTENIMIENTO | MANTENIMIENTO DE REDES | MTTO REDES GAS | 72141113 | SERVICIO DE CONSTRUCCIÓN DE TUBERÍAS PARA GAS Y PETRÓLEO
228908 | SUMINISTRO, TRANSPORTE E INSTALACION DE TUBERIA 1 1/2" EN ACERO A LA VISTA | ML | STI REDES GAS | SERVICIOS DE MANTENIMIENTO | MANTENIMIENTO DE REDES | MTTO REDES GAS | 72141113 | SERVICIO DE CONSTRUCCIÓN DE TUBERÍAS PARA GAS Y PETRÓLEO
228909 | SUMINISTRO, TRANSPORTE E INSTALACION DE TUBERIA 1" EN ACERO A LA VISTA | ML | STI REDES GAS | SERVICIOS DE MANTENIMIENTO | MANTENIMIENTO DE REDES | MTTO REDES GAS | 72141113 | SERVICIO DE CONSTRUCCIÓN DE TUBERÍAS PARA GAS Y PETRÓLEO
228910 | SUMINISTRO, TRANSPORTE E INSTALACION DE TUBERIA 1/2" EN COBRE A LA VISTA | ML | STI REDES GAS | SERVICIOS DE MANTENIMIENTO | MANTENIMIENTO DE REDES | MTTO REDES GAS | 72141113 | SERVICIO DE CONSTRUCCIÓN DE TUBERÍAS PARA GAS Y PETRÓLEO
228911 | SUMINISTRO, TRANSPORTE E INSTALACION DE TUBERIA 2" EN ACERO A LA VISTA | ML | STI REDES GAS | SERVICIOS DE MANTENIMIENTO | MANTENIMIENTO DE REDES | MTTO REDES GAS | 72141113 | SERVICIO DE CONSTRUCCIÓN DE TUBERÍAS PARA GAS Y PETRÓLEO
228912 | SUMINISTRO, TRANSPORTE E INSTALACION DE TUBERIA 3/4" EN ACERO A LA VISTA | ML | STI REDES GAS | SERVICIOS DE MANTENIMIENTO | MANTENIMIENTO DE REDES | MTTO REDES GAS | 72141113 | SERVICIO DE CONSTRUCCIÓN DE TUBERÍAS PARA GAS Y PETRÓLEO
228913 | SUMINISTRO, TRANSPORTE E INSTALACION DE TUBERIA 3/4" EN ACERO EMPOTRADA | ML | STI REDES GAS | SERVICIOS DE MANTENIMIENTO | MANTENIMIENTO DE REDES | MTTO REDES GAS | 72141113 | SERVICIO DE CONSTRUCCIÓN DE TUBERÍAS PARA GAS Y PETRÓLEO
228914 | SUMINISTRO, TRANSPORTE E INSTALACION DE TUBERIA 3/4" EN COBRE A LA VISTA | ML | STI REDES GAS | SERVICIOS DE MANTENIMIENTO | MANTENIMIENTO DE REDES | MTTO REDES GAS | 72141113 | SERVICIO DE CONSTRUCCIÓN DE TUBERÍAS PARA GAS Y PETRÓLEO
228915 | SUMINISTRO, TRANSPORTE E INSTALACION DE TUBERIA DE 1" EN PE AL PE A LA VISTA | ML | STI REDES GAS | SERVICIOS DE MANTENIMIENTO | MANTENIMIENTO DE REDES | MTTO REDES GAS | 72141113 | SERVICIO DE CONSTRUCCIÓN DE TUBERÍAS PARA GAS Y PETRÓLEO
228916 | SUMINISTRO, TRANSPORTE E INSTALACION DE TUBERIA DE 1/2" EN ACERO A LA VISTA | ML | STI REDES GAS | SERVICIOS DE MANTENIMIENTO | MANTENIMIENTO DE REDES | MTTO REDES GAS | 72141113 | SERVICIO DE CONSTRUCCIÓN DE TUBERÍAS PARA GAS Y PETRÓLEO
228917 | SUMINISTRO, TRANSPORTE E INSTALACION DE TUBERIA DE 1/2" EN ACERO EMPOTRADA | ML | STI REDES GAS | SERVICIOS DE MANTENIMIENTO | MANTENIMIENTO DE REDES | MTTO REDES GAS | 72141113 | SERVICIO DE CONSTRUCCIÓN DE TUBERÍAS PARA GAS Y PETRÓLEO
228918 | SUMINISTRO, TRANSPORTE E INSTALACION DE TUBERIA DE 3/4" EN PE AL PE A LA VISTA | ML | STI REDES GAS | SERVICIOS DE MANTENIMIENTO | MANTENIMIENTO DE REDES | MTTO REDES GAS | 72141113 | SERVICIO DE CONSTRUCCIÓN DE TUBERÍAS PARA GAS Y PETRÓLEO
228920 | SUMINISTRO, TRANSPORTE E INSTALACION DE VALVULA PARA TUBERIA DE ACERO DE 1 1/2" | UN | STI REDES GAS | SERVICIOS DE MANTENIMIENTO | MANTENIMIENTO DE REDES | MTTO REDES GAS | 72141113 | SERVICIO DE CONSTRUCCIÓN DE TUBERÍAS PARA GAS Y PETRÓLEO
228922 | SUMINISTRO, TRANSPORTE E INSTALACION DE VALVULA PARA TUBERIA DE ACERO DE 2" | UN | STI REDES GAS | SERVICIOS DE MANTENIMIENTO | MANTENIMIENTO DE REDES | MTTO REDES GAS | 72141113 | SERVICIO DE CONSTRUCCIÓN DE TUBERÍAS PARA GAS Y PETRÓLEO
228924 | SUMINISTRO, TRANSPORTE E INSTALACION DE VALVULA Y ACCESORIOS DE ACOPLE PARA TUBERIA COBRE 3/4" | UN | STI REDES GAS | SERVICIOS DE MANTENIMIENTO | MANTENIMIENTO DE REDES | MTTO REDES GAS | 72141113 | SERVICIO DE CONSTRUCCIÓN DE TUBERÍAS PARA GAS Y PETRÓLEO
228925 | SUMINISTRO, TRANSPORTE E INSTALACION DE VALVULA Y ACCESORIOS DE ACOPLE PARA TUBERIA DE ACERO 1 1/2" | UN | STI REDES GAS | SERVICIOS DE MANTENIMIENTO | MANTENIMIENTO DE REDES | MTTO REDES GAS | 72141113 | SERVICIO DE CONSTRUCCIÓN DE TUBERÍAS PARA GAS Y PETRÓLEO
228926 | SUMINISTRO, TRANSPORTE E INSTALACION DE VALVULA Y ACCESORIOS DE ACOPLE PARA TUBERIA DE ACERO 1" | UN | STI REDES GAS | SERVICIOS DE MANTENIMIENTO | MANTENIMIENTO DE REDES | MTTO REDES GAS | 72141113 | SERVICIO DE CONSTRUCCIÓN DE TUBERÍAS PARA GAS Y PETRÓLEO
228927 | SUMINISTRO, TRANSPORTE E INSTALACION DE VALVULA Y ACCESORIOS DE ACOPLE PARA TUBERIA DE ACERO 1/2" | UN | STI REDES GAS | SERVICIOS DE MANTENIMIENTO | MANTENIMIENTO DE REDES | MTTO REDES GAS | 72141113 | SERVICIO DE CONSTRUCCIÓN DE TUBERÍAS PARA GAS Y PETRÓLEO
228928 | SUMINISTRO, TRANSPORTE E INSTALACION DE VALVULA Y ACCESORIOS DE ACOPLE PARA TUBERIA DE ACERO 2" | UN | STI REDES GAS | SERVICIOS DE MANTENIMIENTO | MANTENIMIENTO DE REDES | MTTO REDES GAS | 72141113 | SERVICIO DE CONSTRUCCIÓN DE TUBERÍAS PARA GAS Y PETRÓLEO
228929 | SUMINISTRO, TRANSPORTE E INSTALACION DE VALVULA Y ACCESORIOS DE ACOPLE PARA TUBERIA DE ACERO 3/4" | UN | STI REDES GAS | SERVICIOS DE MANTENIMIENTO | MANTENIMIENTO DE REDES | MTTO REDES GAS | 72141113 | SERVICIO DE CONSTRUCCIÓN DE TUBERÍAS PARA GAS Y PETRÓLEO
228930 | SUMINISTRO, TRANSPORTE E INSTALACION DE VALVULA Y ACCESORIOS DE ACOPLE PARA TUBERIA DE COBRE 1/2" | UN | STI REDES GAS | SERVICIOS DE MANTENIMIENTO | MANTENIMIENTO DE REDES | MTTO REDES GAS | 72141113 | SERVICIO DE CONSTRUCCIÓN DE TUBERÍAS PARA GAS Y PETRÓLEO
228931 | SUMINISTRO, TRANSPORTE E INSTALACION DE VALVULA Y ACCESORIOS DE ACOPLE PARA TUBERIA PE AL PE 1/2" | UN | STI REDES GAS | SERVICIOS DE MANTENIMIENTO | MANTENIMIENTO DE REDES | MTTO REDES GAS | 72141113 | SERVICIO DE CONSTRUCCIÓN DE TUBERÍAS PARA GAS Y PETRÓLEO
228932 | SUMINISTRO, TRANSPORTE E INSTALACION DE VALVULA Y ACCESORIOS DE ACOPLE PARA TUBERIA PE AL PE 3/4" | UN | STI REDES GAS | SERVICIOS DE MANTENIMIENTO | MANTENIMIENTO DE REDES | MTTO REDES GAS | 72141113 | SERVICIO DE CONSTRUCCIÓN DE TUBERÍAS PARA GAS Y PETRÓLEO
228933 | SUMINISTRO, TRANSPORTE E INSTALACION DE VALVULA Y ACCESORIOS DE ACOPLE PARA TUBERIA PE AL PE 5/8" | UN | STI REDES GAS | SERVICIOS DE MANTENIMIENTO | MANTENIMIENTO DE REDES | MTTO REDES GAS | 72141113 | SERVICIO DE CONSTRUCCIÓN DE TUBERÍAS PARA GAS Y PETRÓLEO
228937 | SERVICIO DE INSTALACION DE LAMINA EN MATERIAL NO COMBUSTIBLE | M2 | STI REDES GAS | SERVICIOS DE MANTENIMIENTO | MANTENIMIENTO DE REDES | MTTO REDES GAS | 72141113 | SERVICIO DE CONSTRUCCIÓN DE TUBERÍAS PARA GAS Y PETRÓLEO
228938 | TRANSPORTE E INSTALACION DE REGULADOR PRESION DE ENTRADA 1.4 A 4 BAR Y PRESION DE SALIDA A 140 MBAR, CON CAUDAL DE 3.2 M3/H | UN | STI REDES GAS | SERVICIOS DE MANTENIMIENTO | MANTENIMIENTO DE REDES | MTTO REDES GAS | 72141113 | SERVICIO DE CONSTRUCCIÓN DE TUBERÍAS PARA GAS Y PETRÓLEO
228939 | TRANSPORTE E INSTALACION DE REGULADOR PRESION DE ENTRADA 1.4 A 4 BAR Y PRESION DE SALIDA A 350 MBAR, CON CAUDAL DE 60 M3/H DE PRIMERA ETAPA | UN | STI REDES GAS | SERVICIOS DE MANTENIMIENTO | MANTENIMIENTO DE REDES | MTTO REDES GAS | 72141113 | SERVICIO DE CONSTRUCCIÓN DE TUBERÍAS PARA GAS Y PETRÓLEO
228940 | CONSTRUCCION DE DUCTO | ML | STI REDES GAS | SERVICIOS DE MANTENIMIENTO | MANTENIMIENTO DE REDES | MTTO REDES GAS | 72141113 | SERVICIO DE CONSTRUCCIÓN DE TUBERÍAS PARA GAS Y PETRÓLEO
228941 | INSTALACION DE DUCTO DE EVACUACION, INCLUYE ACCESORIOS | UN | STI REDES GAS | SERVICIOS DE MANTENIMIENTO | MANTENIMIENTO DE REDES | MTTO REDES GAS | 72141113 | SERVICIO DE CONSTRUCCIÓN DE TUBERÍAS PARA GAS Y PETRÓLEO
228942 | SUMINISTRO, TRANSPORTE E INSTALACION DE BASE CALENTADOR | UN | STI REDES GAS | SERVICIOS DE MANTENIMIENTO | MANTENIMIENTO DE REDES | MTTO REDES GAS | 72141113 | SERVICIO DE CONSTRUCCIÓN DE TUBERÍAS PARA GAS Y PETRÓLEO
228943 | REFORMA RED DE GAS PARA SEGUNDA SALIDA EN EL MATERIAL QUE APLIQUE HASTA 2 M + REDES HIDRAULICAS PARA UN BAÑO HASTA 4 M | UN | STI REDES GAS | SERVICIOS DE MANTENIMIENTO | MANTENIMIENTO DE REDES | MTTO REDES GAS | 72141113 | SERVICIO DE CONSTRUCCIÓN DE TUBERÍAS PARA GAS Y PETRÓLEO
228944 | REFORMA RED DE GAS PARA SEGUNDA SALIDA EN EL MATERIAL QUE APLIQUE HASTA 2 M + REDES HIDRAULICAS PARA DOS BAÑOS HASTA 4 M | UN | STI REDES GAS | SERVICIOS DE MANTENIMIENTO | MANTENIMIENTO DE REDES | MTTO REDES GAS | 72141113 | SERVICIO DE CONSTRUCCIÓN DE TUBERÍAS PARA GAS Y PETRÓLEO
228945 | DESMONTE CALENTADOR DE GAS | UN | STI REDES GAS | SERVICIOS DE MANTENIMIENTO | MANTENIMIENTO DE REDES | MTTO REDES GAS | 72141113 | SERVICIO DE CONSTRUCCIÓN DE TUBERÍAS PARA GAS Y PETRÓLEO
228946 | CAMBIO KIT INYECTORES CUBIERTA 4 GAS | UN | STI REDES GAS | SERVICIOS DE MANTENIMIENTO | MANTENIMIENTO DE REDES | MTTO REDES GAS | 72141113 | SERVICIO DE CONSTRUCCIÓN DE TUBERÍAS PARA GAS Y PETRÓLEO
228947 | CAMBIO KIT INYECTORES CUBIERTA 3X1 GAS | UN | STI REDES GAS | SERVICIOS DE MANTENIMIENTO | MANTENIMIENTO DE REDES | MTTO REDES GAS | 72141113 | SERVICIO DE CONSTRUCCIÓN DE TUBERÍAS PARA GAS Y PETRÓLEO
228948 | CAMBIO KIT INYECTORES CALENTADOR DE PASO | UN | STI REDES GAS | SERVICIOS DE MANTENIMIENTO | MANTENIMIENTO DE REDES | MTTO REDES GAS | 72141113 | SERVICIO DE CONSTRUCCIÓN DE TUBERÍAS PARA GAS Y PETRÓLEO
228949 | CAMBIO KIT INYECTORES CALENTADOR DE ACUMULACION | UN | STI REDES GAS | SERVICIOS DE MANTENIMIENTO | MANTENIMIENTO DE REDES | MTTO REDES GAS | 72141113 | SERVICIO DE CONSTRUCCIÓN DE TUBERÍAS PARA GAS Y PETRÓLEO
228950 | SUMINISTRO, TRANSPORTE E INSTALACION DE CALENTADOR ACUMULACION 10 GLN | UN | STI REDES GAS | SERVICIOS DE MANTENIMIENTO | MANTENIMIENTO DE REDES | MTTO REDES GAS | 72141113 | SERVICIO DE CONSTRUCCIÓN DE TUBERÍAS PARA GAS Y PETRÓLEO
228951 | SUMINISTRO, TRANSPORTE E INSTALACION DE CALENTADOR ACUMULACION 15 GALONES GAS NATURAL | UN | STI REDES GAS | SERVICIOS DE MANTENIMIENTO | MANTENIMIENTO DE REDES | MTTO REDES GAS | 72141113 | SERVICIO DE CONSTRUCCIÓN DE TUBERÍAS PARA GAS Y PETRÓLEO
228952 | SUMINISTRO, TRANSPORTE E INSTALACION DE CALENTADOR ACUMULACION 20 GALONES GAS NATURAL | UN | STI REDES GAS | SERVICIOS DE MANTENIMIENTO | MANTENIMIENTO DE REDES | MTTO REDES GAS | 72141113 | SERVICIO DE CONSTRUCCIÓN DE TUBERÍAS PARA GAS Y PETRÓLEO
228953 | SUMINISTRO, TRANSPORTE E INSTALACION DE CALENTADOR DE PASO 10 LTS TIRO FORZADO GAS NATURAL | UN | STI REDES GAS | SERVICIOS DE MANTENIMIENTO | MANTENIMIENTO DE REDES | MTTO REDES GAS | 72141113 | SERVICIO DE CONSTRUCCIÓN DE TUBERÍAS PARA GAS Y PETRÓLEO
228954 | SUMINISTRO, TRANSPORTE E INSTALACION DE CALENTADOR DE PASO 10 LTS TIRO NATURAL GAS NATURAL | UN | STI REDES GAS | SERVICIOS DE MANTENIMIENTO | MANTENIMIENTO DE REDES | MTTO REDES GAS | 72141113 | SERVICIO DE CONSTRUCCIÓN DE TUBERÍAS PARA GAS Y PETRÓLEO
228955 | SUMINISTRO, TRANSPORTE E INSTALACION DE CALENTADOR DE PASO 5.5 LTS TIPO 1 GAS NATURAL, SEGUN ESPECIFICACION | UN | STI REDES GAS | SERVICIOS DE MANTENIMIENTO | MANTENIMIENTO DE REDES | MTTO REDES GAS | 72141113 | SERVICIO DE CONSTRUCCIÓN DE TUBERÍAS PARA GAS Y PETRÓLEO
228956 | SUMINISTRO, TRANSPORTE E INSTALACION DE CALENTADOR DE PASO 5.5 LTS TIPO 2 GAS NATURAL, SEGUN ESPECIFICACION | UN | STI REDES GAS | SERVICIOS DE MANTENIMIENTO | MANTENIMIENTO DE REDES | MTTO REDES GAS | 72141113 | SERVICIO DE CONSTRUCCIÓN DE TUBERÍAS PARA GAS Y PETRÓLEO
228957 | SUMINISTRO, TRANSPORTE E INSTALACION DE CALENTADOR DE PASO 5.5 LTS TIPO 3 GAS NATURAL, SEGUN ESPECIFICACION | UN | STI REDES GAS | SERVICIOS DE MANTENIMIENTO | MANTENIMIENTO DE REDES | MTTO REDES GAS | 72141113 | SERVICIO DE CONSTRUCCIÓN DE TUBERÍAS PARA GAS Y PETRÓLEO
228958 | SUMINISTRO DE CUBIERTA 3*1 (LA INSTALACION DE LA CUBIERTA SE PAGA CON LA HABILITACION DEL SERVICIO SIN SUMINISTRO DE COCINETA) MEDIDA EXTERNA ANCHO 60 CM - PROFUNDO 51 CM | UN | STI REDES GAS | SERVICIOS DE MANTENIMIENTO | MANTENIMIENTO DE REDES | MTTO REDES GAS | 72141113 | SERVICIO DE CONSTRUCCIÓN DE TUBERÍAS PARA GAS Y PETRÓLEO
228959 | SUMINISTRO DE CUBIERTA 3*1 (LA INSTALACION DE LA CUBIERTA SE PAGA CON LA HABILITACION DEL SERVICIO SIN SUMINISTRO DE COCINETA) MEDIDA EXTERNA ANCHO 66 CM - PROFUNDO 54 CM | UN | STI REDES GAS | SERVICIOS DE MANTENIMIENTO | MANTENIMIENTO DE REDES | MTTO REDES GAS | 72141113 | SERVICIO DE CONSTRUCCIÓN DE TUBERÍAS PARA GAS Y PETRÓLEO
228960 | SUMINISTRO, TRANSPORTE E INSTALACION DE CUBIERTA A GAS NATURAL ACERO INOXIDABLE: 60 X 43 CMS | UN | STI REDES GAS | SERVICIOS DE MANTENIMIENTO | MANTENIMIENTO DE REDES | MTTO REDES GAS | 72141113 | SERVICIO DE CONSTRUCCIÓN DE TUBERÍAS PARA GAS Y PETRÓLEO
228961 | SUMINISTRO, TRANSPORTE E INSTALACION DE CUBIERTA A GAS NATURAL CRISTAL: 60 X 43 CMS | UN | STI REDES GAS | SERVICIOS DE MANTENIMIENTO | MANTENIMIENTO DE REDES | MTTO REDES GAS | 72141113 | SERVICIO DE CONSTRUCCIÓN DE TUBERÍAS PARA GAS Y PETRÓLEO
228962 | SUMINISTRO, TRANSPORTE E INSTALACION DE CUBIERTA MIXTA ACERO INOXIDABLE | UN | STI REDES GAS | SERVICIOS DE MANTENIMIENTO | MANTENIMIENTO DE REDES | MTTO REDES GAS | 72141113 | SERVICIO DE CONSTRUCCIÓN DE TUBERÍAS PARA GAS Y PETRÓLEO
228963 | SUMINISTRO, TRANSPORTE E INSTALACION DE ESTUFA GAS NATURAL: | UN | STI REDES GAS | SERVICIOS DE MANTENIMIENTO | MANTENIMIENTO DE REDES | MTTO REDES GAS | 72141113 | SERVICIO DE CONSTRUCCIÓN DE TUBERÍAS PARA GAS Y PETRÓLEO
228964 | SUMINISTRO, TRANSPORTE E INSTALACION DE HORNO A GAS | UN | STI REDES GAS | SERVICIOS DE MANTENIMIENTO | MANTENIMIENTO DE REDES | MTTO REDES GAS | 72141113 | SERVICIO DE CONSTRUCCIÓN DE TUBERÍAS PARA GAS Y PETRÓLEO
228965 | SUMINISTRO, TRANSPORTE E INSTALACION DE SECADORA DE CAFE A GAS NATURAL DE 10 ARROBA | UN | STI REDES GAS | SERVICIOS DE MANTENIMIENTO | MANTENIMIENTO DE REDES | MTTO REDES GAS | 72141113 | SERVICIO DE CONSTRUCCIÓN DE TUBERÍAS PARA GAS Y PETRÓLEO
228966 | SUMINISTRO, TRANSPORTE E INSTALACION DE SECADORA DE CAFE A GAS NATURAL DE 15 ARROBAS | UN | STI REDES GAS | SERVICIOS DE MANTENIMIENTO | MANTENIMIENTO DE REDES | MTTO REDES GAS | 72141113 | SERVICIO DE CONSTRUCCIÓN DE TUBERÍAS PARA GAS Y PETRÓLEO
228967 | SUMINISTRO, TRANSPORTE E INSTALACION DE SECADORA DE CAFE A GAS NATURAL DE 20 ARROBAS | UN | STI REDES GAS | SERVICIOS DE MANTENIMIENTO | MANTENIMIENTO DE REDES | MTTO REDES GAS | 72141113 | SERVICIO DE CONSTRUCCIÓN DE TUBERÍAS PARA GAS Y PETRÓLEO
228968 | SERVICIOS DE INSTALACION CALENTADOR DE PASO | UN | STI REDES GAS | SERVICIOS DE MANTENIMIENTO | MANTENIMIENTO DE REDES | MTTO REDES GAS | 72141113 | SERVICIO DE CONSTRUCCIÓN DE TUBERÍAS PARA GAS Y PETRÓLEO
228969 | SERVICIOS DE INSTALACION CALENTADOR DE ACUMULACION | UN | STI REDES GAS | SERVICIOS DE MANTENIMIENTO | MANTENIMIENTO DE REDES | MTTO REDES GAS | 72141113 | SERVICIO DE CONSTRUCCIÓN DE TUBERÍAS PARA GAS Y PETRÓLEO
228970 | CONSTRUCCION DE RED INTERNA A LA VISTA BASE (APLICA PARA PE AL PE, ACERO Y COBRE) | UN | STI REDES GAS | SERVICIOS DE MANTENIMIENTO | MANTENIMIENTO DE REDES | MTTO REDES GAS | 72141113 | SERVICIO DE CONSTRUCCIÓN DE TUBERÍAS PARA GAS Y PETRÓLEO
228971 | SUMINISTRO, TRANSPORTE E INSTALACION DE REJILLAS DE VENTILACION | UN | STI REDES GAS | SERVICIOS DE MANTENIMIENTO | MANTENIMIENTO DE REDES | MTTO REDES GAS | 72141113 | SERVICIO DE CONSTRUCCIÓN DE TUBERÍAS PARA GAS Y PETRÓLEO
228972 | CONSTRUCCION DE ACOMETIDA EN ZONA VERDE O DESTAPADO | ML | STI REDES GAS | SERVICIOS DE MANTENIMIENTO | MANTENIMIENTO DE REDES | MTTO REDES GAS | 72141113 | SERVICIO DE CONSTRUCCIÓN DE TUBERÍAS PARA GAS Y PETRÓLEO
228973 | CONSTRUCCION DE ACOMETIDA EN PISO DURO | ML | STI REDES GAS | SERVICIOS DE MANTENIMIENTO | MANTENIMIENTO DE REDES | MTTO REDES GAS | 72141113 | SERVICIO DE CONSTRUCCIÓN DE TUBERÍAS PARA GAS Y PETRÓLEO
228974 | CONSTRUCCION DE ACOMETIDA EN PAVIMENTO FLEXIBLE | ML | STI REDES GAS | SERVICIOS DE MANTENIMIENTO | MANTENIMIENTO DE REDES | MTTO REDES GAS | 72141113 | SERVICIO DE CONSTRUCCIÓN DE TUBERÍAS PARA GAS Y PETRÓLEO
228975 | CONSTRUCCION DE ACOMETIDA TUNELIADA | ML | STI REDES GAS | SERVICIOS DE MANTENIMIENTO | MANTENIMIENTO DE REDES | MTTO REDES GAS | 72141113 | SERVICIO DE CONSTRUCCIÓN DE TUBERÍAS PARA GAS Y PETRÓLEO
228976 | CONSTRUCCION DE ACOMETIDA EN PAVIMENTO RIGIDO | ML | STI REDES GAS | SERVICIOS DE MANTENIMIENTO | MANTENIMIENTO DE REDES | MTTO REDES GAS | 72141113 | SERVICIO DE CONSTRUCCIÓN DE TUBERÍAS PARA GAS Y PETRÓLEO
228977 | CONSTRUCCION DE ACOMETIDA COMERCIAL CUALQUIER ACABADO | ML | STI REDES GAS | SERVICIOS DE MANTENIMIENTO | MANTENIMIENTO DE REDES | MTTO REDES GAS | 72141113 | SERVICIO DE CONSTRUCCIÓN DE TUBERÍAS PARA GAS Y PETRÓLEO
228978 | SUMINISTRO, TRANSPORTE E INSTALACION DE TUBERIA DE ACOMETIDA POLIETILENO DIAMETRO DE 20 MM | ML | STI REDES GAS | SERVICIOS DE MANTENIMIENTO | MANTENIMIENTO DE REDES | MTTO REDES GAS | 72141113 | SERVICIO DE CONSTRUCCIÓN DE TUBERÍAS PARA GAS Y PETRÓLEO
228979 | SUMINISTRO, TRANSPORTE E INSTALACION DE TUBERIA DE ACOMETIDA POLIETILENO DIAMETRO DE 25 MM | ML | STI REDES GAS | SERVICIOS DE MANTENIMIENTO | MANTENIMIENTO DE REDES | MTTO REDES GAS | 72141113 | SERVICIO DE CONSTRUCCIÓN DE TUBERÍAS PARA GAS Y PETRÓLEO
228980 | SUMINISTRO, TRANSPORTE E INSTALACION DE TUBERIA DE ACOMETIDA POLIETILENO DIAMETRO DE 32 MM | ML | STI REDES GAS | SERVICIOS DE MANTENIMIENTO | MANTENIMIENTO DE REDES | MTTO REDES GAS | 72141113 | SERVICIO DE CONSTRUCCIÓN DE TUBERÍAS PARA GAS Y PETRÓLEO
228981 | SUMINISTRO, TRANSPORTE E INSTALACION DE TUBERIA DE COBRE DIAMETRO 1/2" | ML | STI REDES GAS | SERVICIOS DE MANTENIMIENTO | MANTENIMIENTO DE REDES | MTTO REDES GAS | 72141113 | SERVICIO DE CONSTRUCCIÓN DE TUBERÍAS PARA GAS Y PETRÓLEO
228982 | SUMINISTRO, TRANSPORTE E INSTALACION DE ACCESORIOS DE ACOMETIDA DIAMETRO 20 MM | UN | STI REDES GAS | SERVICIOS DE MANTENIMIENTO | MANTENIMIENTO DE REDES | MTTO REDES GAS | 72141113 | SERVICIO DE CONSTRUCCIÓN DE TUBERÍAS PARA GAS Y PETRÓLEO
228983 | SUMINISTRO, TRANSPORTE E INSTALACION DE ACCESORIOS DE ACOMETIDA DIAMETRO 25 MM | UN | STI REDES GAS | SERVICIOS DE MANTENIMIENTO | MANTENIMIENTO DE REDES | MTTO REDES GAS | 72141113 | SERVICIO DE CONSTRUCCIÓN DE TUBERÍAS PARA GAS Y PETRÓLEO
228984 | SUMINISTRO, TRANSPORTE E INSTALACION DE ACCESORIOS DE ACOMETIDA DIAMETRO 32 MM | UN | STI REDES GAS | SERVICIOS DE MANTENIMIENTO | MANTENIMIENTO DE REDES | MTTO REDES GAS | 72141113 | SERVICIO DE CONSTRUCCIÓN DE TUBERÍAS PARA GAS Y PETRÓLEO
228985 | SUMINISTRO, TRANSPORTE E INSTALACION DE REGULADOR DE ETAPA FINAL | UN | STI REDES GAS | SERVICIOS DE MANTENIMIENTO | MANTENIMIENTO DE REDES | MTTO REDES GAS | 72141113 | SERVICIO DE CONSTRUCCIÓN DE TUBERÍAS PARA GAS Y PETRÓLEO
228986 | SUMINISTRO, TRANSPORTE E INSTALACION DE REGULADOR UNICA ETAPA, PE 1,4-4 BAR, PS 23 MB, CAUDAL 3 M3 | UN | STI REDES GAS | SERVICIOS DE MANTENIMIENTO | MANTENIMIENTO DE REDES | MTTO REDES GAS | 72141113 | SERVICIO DE CONSTRUCCIÓN DE TUBERÍAS PARA GAS Y PETRÓLEO
228987 | SERVICIO DE REVISION DOCUMENTAL DE INSTALACIONES DE GAS DE PROYECTOS MULTIFAMILIARES O COMERCIALES APROBADO TECNICAMENTE | UN | STI REDES GAS | SERVICIOS DE MANTENIMIENTO | MANTENIMIENTO DE REDES | MTTO REDES GAS | 72141113 | SERVICIO DE CONSTRUCCIÓN DE TUBERÍAS PARA GAS Y PETRÓLEO
228988 | CONEXION DE GASODOMESTICOS O EQUIPO ADICIONAL | UN | STI REDES GAS | SERVICIOS DE MANTENIMIENTO | MANTENIMIENTO DE REDES | MTTO REDES GAS | 72141113 | SERVICIO DE CONSTRUCCIÓN DE TUBERÍAS PARA GAS Y PETRÓLEO
228989 | SERVICIOS DE MANTENIMIENTO CALENTADOR | UN | STI REDES GAS | SERVICIOS DE MANTENIMIENTO | MANTENIMIENTO DE REDES | MTTO REDES GAS | 72141113 | SERVICIO DE CONSTRUCCIÓN DE TUBERÍAS PARA GAS Y PETRÓLEO
228990 | SERVICIOS DE MANTENIMIENTO ESTUFA | UN | STI REDES GAS | SERVICIOS DE MANTENIMIENTO | MANTENIMIENTO DE REDES | MTTO REDES GAS | 72141113 | SERVICIO DE CONSTRUCCIÓN DE TUBERÍAS PARA GAS Y PETRÓLEO
228991 | SERVICIOS DE MANTENIMIENTO HORNO | UN | STI REDES GAS | SERVICIOS DE MANTENIMIENTO | MANTENIMIENTO DE REDES | MTTO REDES GAS | 72141113 | SERVICIO DE CONSTRUCCIÓN DE TUBERÍAS PARA GAS Y PETRÓLEO
228992 | SERVICIOS DE MANTENIMIENTO SECADORA | UN | STI REDES GAS | SERVICIOS DE MANTENIMIENTO | MANTENIMIENTO DE REDES | MTTO REDES GAS | 72141113 | SERVICIO DE CONSTRUCCIÓN DE TUBERÍAS PARA GAS Y PETRÓLEO
228996 | SUMINISTRO, TRANSPORTE E INSTALACION DE VALVULA Y ACCESORIOS DE ACOPLE ACERO 1/2 | UN | STI REDES GAS | SERVICIOS DE MANTENIMIENTO | MANTENIMIENTO DE REDES | MTTO REDES GAS | 72141113 | SERVICIO DE CONSTRUCCIÓN DE TUBERÍAS PARA GAS Y PETRÓLEO
228997 | SUMINISTRO, TRANSPORTE E INSTALACION DE VALVULA Y ACCESORIOS DE ACOPLE COBRE 1/2 | UN | STI REDES GAS | SERVICIOS DE MANTENIMIENTO | MANTENIMIENTO DE REDES | MTTO REDES GAS | 72141113 | SERVICIO DE CONSTRUCCIÓN DE TUBERÍAS PARA GAS Y PETRÓLEO
228998 | SUMINISTRO, TRANSPORTE E INSTALACION DE VALVULA Y ACCESORIOS DE ACOPLE COBRE 3/4 | UN | STI REDES GAS | SERVICIOS DE MANTENIMIENTO | MANTENIMIENTO DE REDES | MTTO REDES GAS | 72141113 | SERVICIO DE CONSTRUCCIÓN DE TUBERÍAS PARA GAS Y PETRÓLEO
228999 | SUMINISTRO, TRANSPORTE E INSTALACION DE VALVULA Y ACCESORIOS DE ACOPLE PE AL PE 1/2 | UN | STI REDES GAS | SERVICIOS DE MANTENIMIENTO | MANTENIMIENTO DE REDES | MTTO REDES GAS | 72141113 | SERVICIO DE CONSTRUCCIÓN DE TUBERÍAS PARA GAS Y PETRÓLEO
229000 | SUMINISTRO, TRANSPORTE E INSTALACION DE VALVULA Y ACCESORIOS DE ACOPLE PE AL PE 5/8 | UN | STI REDES GAS | SERVICIOS DE MANTENIMIENTO | MANTENIMIENTO DE REDES | MTTO REDES GAS | 72141113 | SERVICIO DE CONSTRUCCIÓN DE TUBERÍAS PARA GAS Y PETRÓLEO
229001 | REALIZAR TRABAJOS DE ARMADO Y DESARMADO DE MODULOS DE ALMACENAMIENTO PARA GNC | UN | STI REDES GAS | SERVICIOS DE MANTENIMIENTO | MANTENIMIENTO DE REDES | MTTO REDES GAS | 72141113 | SERVICIO DE CONSTRUCCIÓN DE TUBERÍAS PARA GAS Y PETRÓLEO
229002 | ATENCION DE EVENTO DE PRIORIDAD ALTA (1200-1300-1350-1400) EN REDES DE DISTRIBUCION Y REDES INTERNAS | UN | STI REDES GAS | SERVICIOS DE MANTENIMIENTO | MANTENIMIENTO DE REDES | MTTO REDES GAS | 72141113 | SERVICIO DE CONSTRUCCIÓN DE TUBERÍAS PARA GAS Y PETRÓLEO
229003 | ATENCION DE EVENTO DE PRIORIDAD ALTA EN LA ARTERIA (63MM, 90MM, 110 MM Y 160 MM DE DIAMETRO) | UN | STI REDES GAS | SERVICIOS DE MANTENIMIENTO | MANTENIMIENTO DE REDES | MTTO REDES GAS | 72141113 | SERVICIO DE CONSTRUCCIÓN DE TUBERÍAS PARA GAS Y PETRÓLEO
229004 | ATENCION DE EVENTO DE REQUERIMIENTOS COMERCIALES EN LA RED DE DISTRIBUCION (1500-1600-1700-1800-1900-2000-2100-2200-2300-2350-2400-2500-2600-2700) | UN | STI REDES GAS | SERVICIOS DE MANTENIMIENTO | MANTENIMIENTO DE REDES | MTTO REDES GAS | 72141113 | SERVICIO DE CONSTRUCCIÓN DE TUBERÍAS PARA GAS Y PETRÓLEO
229005 | REALIZAR LECTURAS EN INSTALACIONES O ESTACIONES DESCOMPRESORAS DE GAS | UN | STI REDES GAS | SERVICIOS DE MANTENIMIENTO | MANTENIMIENTO DE REDES | MTTO REDES GAS | 72141113 | SERVICIO DE CONSTRUCCIÓN DE TUBERÍAS PARA GAS Y PETRÓLEO
229006 | REALIZAR OPERACIONES MENORES EN LAS DESCOMPRESORAS DE GAS | UN | STI REDES GAS | SERVICIOS DE MANTENIMIENTO | MANTENIMIENTO DE REDES | MTTO REDES GAS | 72141113 | SERVICIO DE CONSTRUCCIÓN DE TUBERÍAS PARA GAS Y PETRÓLEO
229007 | SUMINISTRO E INSTALACION DE VALVULAS DE EXCESO DE FLUJO. | UN | STI REDES GAS | SERVICIOS DE MANTENIMIENTO | MANTENIMIENTO DE REDES | MTTO REDES GAS | 72141113 | SERVICIO DE CONSTRUCCIÓN DE TUBERÍAS PARA GAS Y PETRÓLEO
229008 | REALIZAR PINTURA, MOVIMIENTO, REALCE, NIVELACION Y MANTENIMIENTO DE POLIVALVULAS. | UN | STI REDES GAS | SERVICIOS DE MANTENIMIENTO | MANTENIMIENTO DE REDES | MTTO REDES GAS | 72141113 | SERVICIO DE CONSTRUCCIÓN DE TUBERÍAS PARA GAS Y PETRÓLEO
229009 | NIVELACION Y/O REALCE DE MOJONES DE CONCRETO (TIPO 2B) DE SEÑALIZACION DEL GASODUCTO | UN | STI REDES GAS | SERVICIOS DE MANTENIMIENTO | MANTENIMIENTO DE REDES | MTTO REDES GAS | 72141113 | SERVICIO DE CONSTRUCCIÓN DE TUBERÍAS PARA GAS Y PETRÓLEO
229010 | SUMINISTRO, TRANSPORTE E INSTALACION DE CUADROVALVULA (CAJA PARA POLIVALVULAS) CON TAPA METALICA | UN | STI REDES GAS | SERVICIOS DE MANTENIMIENTO | MANTENIMIENTO DE REDES | MTTO REDES GAS | 72141113 | SERVICIO DE CONSTRUCCIÓN DE TUBERÍAS PARA GAS Y PETRÓLEO
229011 | EXCAVACIONES DE ZANJAS Y APIQUES EN CUALQUIER MATERIAL A UNA PROFUNDIDAD MENOR A 1,5 M | M3 | STI REDES GAS | SERVICIOS DE MANTENIMIENTO | MANTENIMIENTO DE REDES | MTTO REDES GAS | 72141113 | SERVICIO DE CONSTRUCCIÓN DE TUBERÍAS PARA GAS Y PETRÓLEO
229012 | EMPALME DE CABLE DE PROTECCION CATODICA | UN | STI REDES GAS | SERVICIOS DE MANTENIMIENTO | MANTENIMIENTO DE REDES | MTTO REDES GAS | 72141113 | SERVICIO DE CONSTRUCCIÓN DE TUBERÍAS PARA GAS Y PETRÓLEO
229013 | MANTENIMIENTO DE CAJA DE POLIVALVULA | UN | STI REDES GAS | SERVICIOS DE MANTENIMIENTO | MANTENIMIENTO DE REDES | MTTO REDES GAS | 72141113 | SERVICIO DE CONSTRUCCIÓN DE TUBERÍAS PARA GAS Y PETRÓLEO
229014 | SERVICIO DE PINTURA Y MARCACION DE TAPAS METALICAS DE VALVULAS Y POLIVALVULAS | UN | STI REDES GAS | SERVICIOS DE MANTENIMIENTO | MANTENIMIENTO DE REDES | MTTO REDES GAS | 72141113 | SERVICIO DE CONSTRUCCIÓN DE TUBERÍAS PARA GAS Y PETRÓLEO
229015 | SERVICIO DE PINTURA DE MALLAS ESLABONADAS Y PUERTAS DE CERRAMIENTO | M2 | STI REDES GAS | SERVICIOS DE MANTENIMIENTO | MANTENIMIENTO DE REDES | MTTO REDES GAS | 72141113 | SERVICIO DE CONSTRUCCIÓN DE TUBERÍAS PARA GAS Y PETRÓLEO
229016 | SERVICIO DE PINTURA DE COLUMNAS Y MUROS EXTERIORES DE INSTALACIONES | M2 | STI REDES GAS | SERVICIOS DE MANTENIMIENTO | MANTENIMIENTO DE REDES | MTTO REDES GAS | 72141113 | SERVICIO DE CONSTRUCCIÓN DE TUBERÍAS PARA GAS Y PETRÓLEO
229017 | SERVICIO DE INSTALACIONES DE ESTACIONES DESCOMPRESORAS, ESTACION DE REGULACION Y MEDICION | M2 | STI REDES GAS | SERVICIOS DE MANTENIMIENTO | MANTENIMIENTO DE REDES | MTTO REDES GAS | 72141113 | SERVICIO DE CONSTRUCCIÓN DE TUBERÍAS PARA GAS Y PETRÓLEO
229018 | SERVICIO DE INSTALACIONES DE ESTACIONES DESCOMPRESORAS, ESTACION DE REGULACION Y MEDICION. | M2 | STI REDES GAS | SERVICIOS DE MANTENIMIENTO | MANTENIMIENTO DE REDES | MTTO REDES GAS | 72141113 | SERVICIO DE CONSTRUCCIÓN DE TUBERÍAS PARA GAS Y PETRÓLEO
229019 | SERVICIO DE SOLDADURA EN TUBERIA DE ACERO 3” | UN | STI REDES GAS | SERVICIOS DE MANTENIMIENTO | MANTENIMIENTO DE REDES | MTTO REDES GAS | 72141113 | SERVICIO DE CONSTRUCCIÓN DE TUBERÍAS PARA GAS Y PETRÓLEO
229020 | SERVICIO DE SOLDADURA EN TUBERIA DE ACERO 2” | UN | STI REDES GAS | SERVICIOS DE MANTENIMIENTO | MANTENIMIENTO DE REDES | MTTO REDES GAS | 72141113 | SERVICIO DE CONSTRUCCIÓN DE TUBERÍAS PARA GAS Y PETRÓLEO
229021 | SERVICIO DE SOLDADURA EN TUBERIA DE ACERO 1” | UN | STI REDES GAS | SERVICIOS DE MANTENIMIENTO | MANTENIMIENTO DE REDES | MTTO REDES GAS | 72141113 | SERVICIO DE CONSTRUCCIÓN DE TUBERÍAS PARA GAS Y PETRÓLEO
229022 | SERVICIO DE SOLDADURA EN TUBERIA DE ACERO 3” | UN | STI REDES GAS | SERVICIOS DE MANTENIMIENTO | MANTENIMIENTO DE REDES | MTTO REDES GAS | 72141113 | SERVICIO DE CONSTRUCCIÓN DE TUBERÍAS PARA GAS Y PETRÓLEO
229023 | SERVICIO DE SOLDADURA EN TUBERIA DE ACERO 2” | UN | STI REDES GAS | SERVICIOS DE MANTENIMIENTO | MANTENIMIENTO DE REDES | MTTO REDES GAS | 72141113 | SERVICIO DE CONSTRUCCIÓN DE TUBERÍAS PARA GAS Y PETRÓLEO
229024 | SERVICIO DE SOLDADURA EN TUBERIA DE ACERO 1” | UN | STI REDES GAS | SERVICIOS DE MANTENIMIENTO | MANTENIMIENTO DE REDES | MTTO REDES GAS | 72141113 | SERVICIO DE CONSTRUCCIÓN DE TUBERÍAS PARA GAS Y PETRÓLEO
229025 | SERVICIO DE CERTIFICACION REFORMA EN INSTALACIONES RESIDENCIALES | UN | STI REDES GAS | SERVICIOS DE MANTENIMIENTO | MANTENIMIENTO DE REDES | MTTO REDES GAS | 72141113 | SERVICIO DE CONSTRUCCIÓN DE TUBERÍAS PARA GAS Y PETRÓLEO
229037 | TOMACORRIENTE TRIFILAR 250VCA 50A 2F 3H INTERIOR PLASTICO NEMA 6-50R | UN | TOMA | INDIRECTOS | MANTENIMIENTO DE EDIFICACIONES | INSTALACIONES ELECTRICAS | 39121406 | RECEPTÁCULOS ELÉCTRICOS
229057 | RODETE PELTON NEYRPIC 21 CANGILONES 9 TONELADAS PARA TURBINA CENTRAL TASAJERA | UN | REPUESTO RODETE | EQUIPOS INGENIERIA | REPUESTOS Y EQUIPOS INGENIERA | REPUESTOS ESPECIFICOS | 20121445 | ACCESORIOS Y PARTES
229058 | CIZALLA MANUAL 12"/18" MANGOS AISLADOS FRP | UN | CIZALLA | SOPORTE A LA OPERACIÓN | HTAS-EQUIPOS SOPORTE OPERACION | HERRAMIENTAS MANUAL MECANICAS | 23241616 | CORTADOR DE CABLE O ALAMBRE
229059 | CUERDA DE POLIDACRON 5/8" AISLADA | UN | CUERDA | SOPORTE A LA OPERACIÓN | HTAS-EQUIPOS SOPORTE OPERACION | ELEMENTOS Y EQUIPOS DE IZAJE | 31151503 | CUERDA DE POLIPROPILENO
229060 | AROMATICA EN SOBRE 0.9G CAJA X 25UN SABORES SURTIDOS | CJ | AROMATICA | INDIRECTOS | SERVICIO ALIMENTAC-ABASTECIMIE | CAFETERIA | 95121503 | CAFETERÍA
229061 | CAFE MOLIDO TRADICIONAL X 500G–TODO TIPO | UN | CAFE | INDIRECTOS | SERVICIO ALIMENTAC-ABASTECIMIE | CAFETERIA | 95121503 | CAFETERÍA
229062 | JABON LIQUIDO MANOS 1 GALON AROMA SURTIDO | UN | LIMPIADOR | INDIRECTOS | SERVICIOS E IMPLEMENTOS ASEO | INSUMOS DE ASEO | 53131608 | JABONES
229063 | PAPEL HIGIENICO ROLLO 32M | UN | PAPEL HIGIENICO | INDIRECTOS | SERVICIOS E IMPLEMENTOS ASEO | INSUMOS DE ASEO | 14111704 | PAPEL HIGIÉNICO
229064 | TOALLA MANOS HOJAS DOBLADAS EN Z PAQUETE X 150 UNIDADES | PQ | TOALLA | INDIRECTOS | SERVICIOS E IMPLEMENTOS ASEO | INSUMOS DE ASEO | 14111703 | TOALLAS DE PAPEL
229065 | SERVILLETAS CAFETERIA BLANCA PAQUETE X 100 UN | PQ | SERVILLETAS | INDIRECTOS | SERVICIOS E IMPLEMENTOS ASEO | INSUMOS DE ASEO | 14111703 | TOALLAS DE PAPEL
229066 | VASO DESECHABLE CARTON 10OZ | UN | VASO | INDIRECTOS | SERVICIO ALIMENTAC-ABASTECIMIE | CAFETERIA | 95121503 | CAFETERÍA
229067 | VASO DESECHABLE CARTON 4OZ | UN | VASO | INDIRECTOS | SERVICIO ALIMENTAC-ABASTECIMIE | CAFETERIA | 95121503 | CAFETERÍA
229068 | MEZCLADOR PARA TINTO BIODEGRADABLE X 500UN | PQ | MEZCLADOR | INDIRECTOS | SERVICIO ALIMENTAC-ABASTECIMIE | CAFETERIA | 95121503 | CAFETERÍA
229069 | AGUA POTABLE BOLSA 360ML | UN | AGUA | INDIRECTOS | SERVICIO ALIMENTAC-ABASTECIMIE | CAFETERIA | 95121503 | CAFETERÍA
229070 | REPUESTO ESCOBA DURA 18 CM DE ALTO X 35 CM DE ANCHO, MATERIAL POLIPROPILENO | UN | SCOBA | INDIRECTOS | SERVICIOS E IMPLEMENTOS ASEO | INSUMOS DE ASEO | 14111703 | TOALLAS DE PAPEL
229071 | VASO DE VIDRIO LISO TRANSPARENTE 11OZ | UN | VASO | INDIRECTOS | SERVICIO ALIMENTAC-ABASTECIMIE | CAFETERIA | 95121503 | CAFETERÍA
229072 | VASO DESECHABLE 3.5OZ PAQUETE X 25UN CARTON PESO 21.2G | PQ | VASO | INDIRECTOS | SERVICIO ALIMENTAC-ABASTECIMIE | CAFETERIA | 95121503 | CAFETERÍA
229073 | VASO DESECHABLE 3.5OZ PLASTICO PAQUETE X 25UN PESO 1.4G DIAMETRO SUPERIOR 51MM-INFERIOR 35MM-ALTURA 53MM COLORES VARIADOS | PQ | VASO | INDIRECTOS | SERVICIO ALIMENTAC-ABASTECIMIE | CAFETERIA | 95121503 | CAFETERÍA
229074 | MOTOR INTERCAMBIADOR DE CALOR CT117462-1 PARA TURBINA DE GAS PRATT & WHITNEY FT8 | UN | REPUESTO MOTOR | MATERIALES ESTANDAR | HERRAJES ELEMENTOS DE SUJECION | PREFORMADOS | 25111922 | CABOS DE AMARRE
229075 | DIFERENCIAL DE SEGURIDAD PRATT & WHITNEY PWA77749 PARA TURBINA DE GAS PRATT & WHITNEY FT8 | UN | REPUESTO DIFERENCIAL | EQUIPOS INGENIERIA | REPUESTOS Y EQUIPOS INGENIERA | REPUESTOS ESPECIFICOS | 20121445 | ACCESORIOS Y PARTES
229076 | CABLE MULTIPAR DERECHO PRATT & WHITNEY VQCT117112 PARA INSTRUMENTACION DE TURBINA DE GAS PRATT & WHITNEY FT8 | UN | REPUESTO CABLE | EQUIPOS INGENIERIA | REPUESTOS Y EQUIPOS INGENIERA | REPUESTOS ESPECIFICOS | 20121445 | ACCESORIOS Y PARTES
229077 | CABLE MULTIPAR IZQUIERDO PRATT & WHITNEY VQCT117111 PARA INSTRUMENTACION DE TURBINA DE GAS PRATT & WHITNEY FT8 | UN | REPUESTO CABLE | EQUIPOS INGENIERIA | REPUESTOS Y EQUIPOS INGENIERA | REPUESTOS ESPECIFICOS | 20121445 | ACCESORIOS Y PARTES
229078 | ABRAZADERA 1 1/2" PRATT & WHITNEY VQ1082425 PARA TUBING DE TURBINA DE GAS PRATT & WHITNEY FT8 | UN | REPUESTO ABRAZADERA | EQUIPOS INGENIERIA | REPUESTOS Y EQUIPOS INGENIERA | REPUESTOS ESPECIFICOS | 20121445 | ACCESORIOS Y PARTES
229079 | SOPORTE RECTANGULAR TRES ORIFICIOS VQ1083326-01 PARA TURBINA DE GAS PRATT & WHITNEY FT8 | UN | REPUESTO SOPORTE | MATERIALES ESTANDAR | HERRAJES ELEMENTOS DE SUJECION | PREFORMADOS | 25111922 | CABOS DE AMARRE
229080 | SOPORTE RECTANGULAR CUATRO ORIFICIOS VQ1083327-01 PARA TURBINA DE GAS PRATT & WHITNEY FT8 | UN | REPUESTO SOPORTE | MATERIALES ESTANDAR | HERRAJES ELEMENTOS DE SUJECION | PREFORMADOS | 25111922 | CABOS DE AMARRE
229081 | SOPORTE PARA SOLENOIDES 6.1/6.2 VQ1083328-01 PARA TURBINA DE GAS PRATT & WHITNEY FT8 | UN | REPUESTO SOPORTE | MATERIALES ESTANDAR | HERRAJES ELEMENTOS DE SUJECION | PREFORMADOS | 25111922 | CABOS DE AMARRE
229082 | SOPORTE PARA SOLENOIDES 8.1 VQ1083329-01 PARA TURBINA DE GAS PRATT & WHITNEY FT8 | UN | REPUESTO SOPORTE | MATERIALES ESTANDAR | HERRAJES ELEMENTOS DE SUJECION | PREFORMADOS | 25111922 | CABOS DE AMARRE
229083 | SOPORTE CUADRADO DOS ORIFICIOS VQ1083330-01 PARA TURBINA DE GAS PRATT & WHITNEY FT8 | UN | REPUESTO SOPORTE | MATERIALES ESTANDAR | HERRAJES ELEMENTOS DE SUJECION | PREFORMADOS | 25111922 | CABOS DE AMARRE
229084 | SOPORTE RECTANGULAR TRES ORIFICIOS VQ1083331 PARA TURBINA DE GAS PRATT & WHITNEY FT8 | UN | REPUESTO SOPORTE | MATERIALES ESTANDAR | HERRAJES ELEMENTOS DE SUJECION | PREFORMADOS | 25111922 | CABOS DE AMARRE
229085 | SOPORTE CUADRADO DOS ORIFICIOS VQ1083332 PARA TURBINA DE GAS PRATT & WHITNEY FT8 | UN | REPUESTO SOPORTE | MATERIALES ESTANDAR | HERRAJES ELEMENTOS DE SUJECION | PREFORMADOS | 25111922 | CABOS DE AMARRE
229086 | SOPORTE PARA SOLENOIDE 8.3 VQ1083457-01 PARA TURBINA DE GAS PRATT & WHITNEY FT8 | UN | REPUESTO SOPORTE | MATERIALES ESTANDAR | HERRAJES ELEMENTOS DE SUJECION | PREFORMADOS | 25111922 | CABOS DE AMARRE
229087 | SOPORTE TRAPEZOIDAL CUATRO ORIFICIOS VQ1083459 PARA TURBINA DE GAS PRATT & WHITNEY FT8 | UN | REPUESTO SOPORTE | MATERIALES ESTANDAR | HERRAJES ELEMENTOS DE SUJECION | PREFORMADOS | 25111922 | CABOS DE AMARRE
229088 | SOPORTE CUATRO ORIFICIOS VQ1083460 PARA TURBINA DE GAS PRATT & WHITNEY FT8 | UN | REPUESTO SOPORTE | MATERIALES ESTANDAR | HERRAJES ELEMENTOS DE SUJECION | PREFORMADOS | 25111922 | CABOS DE AMARRE
229089 | SOPORTE PARA SOLENOIDES 13 VQ1083461-01 PARA TURBINA DE GAS PRATT & WHITNEY FT8 | UN | REPUESTO SOPORTE | MATERIALES ESTANDAR | HERRAJES ELEMENTOS DE SUJECION | PREFORMADOS | 25111922 | CABOS DE AMARRE
229090 | SOPORTE SEIS ORIFICIOS VQ1083462 PARA TURBINA DE GAS PRATT & WHITNEY FT8 | UN | REPUESTO SOPORTE | MATERIALES ESTANDAR | HERRAJES ELEMENTOS DE SUJECION | PREFORMADOS | 25111922 | CABOS DE AMARRE
229091 | SOPORTE ABRAZADERA VALVULA FORMA L VQ1083463-01 PARA TURBINA DE GAS PRATT & WHITNEY FT8 | UN | REPUESTO SOPORTE | MATERIALES ESTANDAR | HERRAJES ELEMENTOS DE SUJECION | PREFORMADOS | 25111922 | CABOS DE AMARRE
229092 | SOPORTE PARA SOLENOIDE 8.2 VQ1083465-01 PARA TURBINA DE GAS PRATT & WHITNEY FT8 | UN | REPUESTO SOPORTE | MATERIALES ESTANDAR | HERRAJES ELEMENTOS DE SUJECION | PREFORMADOS | 25111922 | CABOS DE AMARRE
229093 | SOPORTE PARA ABRAZADERA DOS ORIFICIOS VQ1083479-01 PARA TURBINA DE GAS PRATT & WHITNEY FT8 | UN | REPUESTO SOPORTE | MATERIALES ESTANDAR | HERRAJES ELEMENTOS DE SUJECION | PREFORMADOS | 25111922 | CABOS DE AMARRE
229094 | SOPORTE VALVULA ETAPA 8 VQ1083480-01 PARA TURBINA DE GAS PRATT & WHITNEY FT8 | UN | REPUESTO SOPORTE | MATERIALES ESTANDAR | HERRAJES ELEMENTOS DE SUJECION | PREFORMADOS | 25111922 | CABOS DE AMARRE
229095 | SOPORTE PARA ABRAZADERA DOS ORIFICIOS VQ1083481 PARA TURBINA DE GAS PRATT & WHITNEY FT8 | UN | REPUESTO SOPORTE | MATERIALES ESTANDAR | HERRAJES ELEMENTOS DE SUJECION | PREFORMADOS | 25111922 | CABOS DE AMARRE
229096 | SOPORTE PARA ABRAZADERA DOS ORIFICIOS VQ1083482 PARA TURBINA DE GAS PRATT & WHITNEY FT8 | UN | REPUESTO SOPORTE | MATERIALES ESTANDAR | HERRAJES ELEMENTOS DE SUJECION | PREFORMADOS | 25111922 | CABOS DE AMARRE
229097 | SOPORTE PARA ABRAZADERA DOS ORIFICIOS VQ1083483 PARA TURBINA DE GAS PRATT & WHITNEY FT8 | UN | REPUESTO SOPORTE | MATERIALES ESTANDAR | HERRAJES ELEMENTOS DE SUJECION | PREFORMADOS | 25111922 | CABOS DE AMARRE
229098 | SOPORTE PARA ABRAZADERA DOS ORIFICIOS VQ1083484 PARA TURBINA DE GAS PRATT & WHITNEY FT8 | UN | REPUESTO SOPORTE | MATERIALES ESTANDAR | HERRAJES ELEMENTOS DE SUJECION | PREFORMADOS | 25111922 | CABOS DE AMARRE
229099 | SOPORTE PARA ABRAZADERA TRES ORIFICIOS VQ1083485 PARA TURBINA DE GAS PRATT & WHITNEY FT8 | UN | REPUESTO SOPORTE | MATERIALES ESTANDAR | HERRAJES ELEMENTOS DE SUJECION | PREFORMADOS | 25111922 | CABOS DE AMARRE
229100 | SOPORTE ABRAZADERA VALVULA FORMA L VQ1083487 PARA TURBINA DE GAS PRATT & WHITNEY FT8 | UN | REPUESTO SOPORTE | MATERIALES ESTANDAR | HERRAJES ELEMENTOS DE SUJECION | PREFORMADOS | 25111922 | CABOS DE AMARRE
229101 | SOPORTE TRES ORIFICIOS VQ1083498 PARA TURBINA DE GAS PRATT & WHITNEY FT8 | UN | REPUESTO SOPORTE | MATERIALES ESTANDAR | HERRAJES ELEMENTOS DE SUJECION | PREFORMADOS | 25111922 | CABOS DE AMARRE
229102 | SOPORTE PARA ABRAZADERA SUPERIOR VQ1083502 PARA TURBINA DE GAS PRATT & WHITNEY FT8 | UN | REPUESTO SOPORTE | MATERIALES ESTANDAR | HERRAJES ELEMENTOS DE SUJECION | PREFORMADOS | 25111922 | CABOS DE AMARRE
229103 | SOPORTE BLEED VALVE ETAPA 8 TRIANGULAR VQ1083525-01 PARA TURBINA DE GAS PRATT & WHITNEY FT8 | UN | REPUESTO SOPORTE | MATERIALES ESTANDAR | HERRAJES ELEMENTOS DE SUJECION | PREFORMADOS | 25111922 | CABOS DE AMARRE
229104 | TAPON 1/4" PRATT & WHITNEY VQMS9313-06 PARA TUBING DE TURBINA DE GAS PRATT & WHITNEY FT8 | UN | REPUESTO TAPON | EQUIPOS INGENIERIA | REPUESTOS Y EQUIPOS INGENIERA | REPUESTOS ESPECIFICOS | 20121445 | ACCESORIOS Y PARTES
229105 | TAPON 1/4" OD PRATT & WHITNEY VQMS9315-04 PARA TUBING DE TURBINA DE GAS PRATT & WHITNEY FT8 | UN | REPUESTO TAPON | EQUIPOS INGENIERIA | REPUESTOS Y EQUIPOS INGENIERA | REPUESTOS ESPECIFICOS | 20121445 | ACCESORIOS Y PARTES
229106 | TORNILLO ACERO INOXIDABLE 3/16" VQMS9556-08 PARA TURBINA DE GAS PRATT & WHITNEY FT8 | UN | REPUESTO TORNILLO | MATERIALES ESTANDAR | HERRAJES ELEMENTOS DE SUJECION | PREFORMADOS | 25111922 | CABOS DE AMARRE
229107 | TORNILLO ACERO INOXIDABLE 1/4" VQMS9557-07 PARA TURBINA DE GAS PRATT & WHITNEY FT8 | UN | REPUESTO TORNILLO | MATERIALES ESTANDAR | HERRAJES ELEMENTOS DE SUJECION | PREFORMADOS | 25111922 | CABOS DE AMARRE
229108 | TORNILLO ACERO INOXIDABLE 1/4" VQMS9557-11 PARA TURBINA DE GAS PRATT & WHITNEY FT8 | UN | REPUESTO TORNILLO | MATERIALES ESTANDAR | HERRAJES ELEMENTOS DE SUJECION | PREFORMADOS | 25111922 | CABOS DE AMARRE
229109 | TORNILLO ACERO INOXIDABLE 5/16" VQMS9558-15 PARA TURBINA DE GAS PRATT & WHITNEY FT8 | UN | REPUESTO TORNILLO | MATERIALES ESTANDAR | HERRAJES ELEMENTOS DE SUJECION | PREFORMADOS | 25111922 | CABOS DE AMARRE
229110 | TORNILLO ACERO INOXIDABLE 5/16" VQMS9558-22 PARA TURBINA DE GAS PRATT & WHITNEY FT8 | UN | REPUESTO TORNILLO | MATERIALES ESTANDAR | HERRAJES ELEMENTOS DE SUJECION | PREFORMADOS | 25111922 | CABOS DE AMARRE
229111 | TORNILLO ACERO INOXIDABLE 1/4" VQMS9566-09 PARA TURBINA DE GAS PRATT & WHITNEY FT8 | UN | REPUESTO TORNILLO | MATERIALES ESTANDAR | HERRAJES ELEMENTOS DE SUJECION | PREFORMADOS | 25111922 | CABOS DE AMARRE
229112 | ABRAZADERA 0.375" X 0.593" PRATT & WHITNEY VQST1435-06 PARA TURBINA DE GAS PRATT & WHITNEY FT8 | UN | REPUESTO ABRAZADERA | EQUIPOS INGENIERIA | REPUESTOS Y EQUIPOS INGENIERA | REPUESTOS ESPECIFICOS | 20121445 | ACCESORIOS Y PARTES
229113 | ABRAZADERA 0.500" X 0.655" PRATT & WHITNEY VQST1435-08 PARA TURBINA DE GAS PRATT & WHITNEY FT8 | UN | REPUESTO ABRAZADERA | EQUIPOS INGENIERIA | REPUESTOS Y EQUIPOS INGENIERA | REPUESTOS ESPECIFICOS | 20121445 | ACCESORIOS Y PARTES
229114 | ABRAZADERA PRATT & WHITNEY VQST1435-09 PARA TURBINA DE GAS PRATT & WHITNEY FT8 | UN | REPUESTO ABRAZADERA | EQUIPOS INGENIERIA | REPUESTOS Y EQUIPOS INGENIERA | REPUESTOS ESPECIFICOS | 20121445 | ACCESORIOS Y PARTES
229115 | ABRAZADERA 0.625" X 0.772" PRATT & WHITNEY VQST1435-10 PARA TURBINA DE GAS PRATT & WHITNEY FT8 | UN | REPUESTO ABRAZADERA | EQUIPOS INGENIERIA | REPUESTOS Y EQUIPOS INGENIERA | REPUESTOS ESPECIFICOS | 20121445 | ACCESORIOS Y PARTES
229116 | ABRAZADERA 0.750" X 0.835" PRATT & WHITNEY VQST1435-12 PARA TURBINA DE GAS PRATT & WHITNEY FT8 | UN | REPUESTO ABRAZADERA | EQUIPOS INGENIERIA | REPUESTOS Y EQUIPOS INGENIERA | REPUESTOS ESPECIFICOS | 20121445 | ACCESORIOS Y PARTES
229117 | ABRAZADERA 1.000" X 0.960" PRATT & WHITNEY VQST1435-14 PARA TURBINA DE GAS PRATT & WHITNEY FT8 | UN | REPUESTO ABRAZADERA | EQUIPOS INGENIERIA | REPUESTOS Y EQUIPOS INGENIERA | REPUESTOS ESPECIFICOS | 20121445 | ACCESORIOS Y PARTES
229118 | ABRAZADERA PRATT & WHITNEY VQST1435-16 PARA TURBINA DE GAS PRATT & WHITNEY FT8 | UN | REPUESTO ABRAZADERA | EQUIPOS INGENIERIA | REPUESTOS Y EQUIPOS INGENIERA | REPUESTOS ESPECIFICOS | 20121445 | ACCESORIOS Y PARTES
229119 | ABRAZADERA PRATT & WHITNEY VQ57T228 PARA VALVULA SOLENOIDE DE TURBINA DE GAS PRATT & WHITNEY FT8 | UN | REPUESTO ABRAZADERA | EQUIPOS INGENIERIA | REPUESTOS Y EQUIPOS INGENIERA | REPUESTOS ESPECIFICOS | 20121445 | ACCESORIOS Y PARTES
229120 | TUERCA ABRAZADERA ACERO INOXIDABLE VQ776440 PARA TURBINA DE GAS PRATT & WHITNEY FT8 | UN | REPUESTO TUERCA | MATERIALES ESTANDAR | HERRAJES ELEMENTOS DE SUJECION | PREFORMADOS | 25111922 | CABOS DE AMARRE
229121 | TARJETA ELECTRONICA WOODWARD CT1165464-554 PARA SISTEMA DE CONTROL NETCON 5000 DE LA TURBINA PRATT & WHITNEY FT8 | UN | REPUESTO TARJETA | EQUIPOS INGENIERIA | REPUESTOS Y EQUIPOS INGENIERA | REPUESTOS ESPECIFICOS | 20121445 | ACCESORIOS Y PARTES
229122 | SERVICIO DE CONFIGURACION, PRUEBAS Y AFINAMIENTO DE ENRUTADORES DE RED PARA TELEMEDIDA | UN | SOFTWARE Y EQUIPOS ASOCIADOS | SERVICIOS PROF/CORPORATIVOS | SERVICIOS Y RECURSOS DE TI | SOFTWARE Y EQUIPOS ASOCIADOS | 43230000 | SOFTWARE
229123 | SUSCRIPCION ANUAL DE SOFTWARE POR SERVICOS DE CITRIX CLOUD XENDESKTOP | UN | SOFTWARE Y EQUIPOS ASOCIADOS | SERVICIOS PROF/CORPORATIVOS | SERVICIOS Y RECURSOS DE TI | SOFTWARE Y EQUIPOS ASOCIADOS | 81112501 | SERVICIO DE LICENCIAS DEL SOFTWARE DEL COMPUTADOR
229141 | REFRIGERANTE R-507 P/REFRIGERACION PUREZA MIN 99.8% | LB | REFRIGERANTE | MATERIALES ESTANDAR | MATERIA PROCESO FISICO-QUIMICO | GASES | 24131513 | REFRIGERANTE
229142 | ROLLO ADHESIVO BLANCO TT65 DE 100X25MM CORE 3" X 6000 UN | UN | ROLLO ADHESIVO BLANCO TT65 | INDIRECTOS | EQUIPOS Y UTILES DE OFICINA | UTILES DE OFICINA | 44121634 | ROLLOS ADHESIVOS
229143 | CAMISA OPERARIO MASCULINO TALLA S COLOR GRIS MANGA CORTA | UN | CAMISA | SOPORTE A LA OPERACIÓN | DOTACION | DOTACION DEPORTIVA | 46181526 | CAMISAS PROTECTORAS
229144 | CAMISA OPERARIO MASCULINO TALLA M COLOR GRIS MANGA CORTA | UN | CAMISA | SOPORTE A LA OPERACIÓN | DOTACION | DOTACION DEPORTIVA | 46181526 | CAMISAS PROTECTORAS
229145 | CAMISA OPERARIO MASCULINO TALLA L COLOR GRIS MANGA CORTA | UN | CAMISA | SOPORTE A LA OPERACIÓN | DOTACION | DOTACION DEPORTIVA | 46181526 | CAMISAS PROTECTORAS
229146 | CAMISA OPERARIO MASCULINO TALLA XL COLOR GRIS MANGA CORTA | UN | CAMISA | SOPORTE A LA OPERACIÓN | DOTACION | DOTACION DEPORTIVA | 46181526 | CAMISAS PROTECTORAS
229147 | BOTA DIELECTRICA EN CUERO USO GENERAL SIN PUNTERA TALLA 34 PROTECCION PIES | UN | BOTA | SOPORTE A LA OPERACIÓN | DOTACION | ELEMENTOS PROTECCION PERSONAL | 46181604 | BOTAS DE SEGURIDAD
229148 | CAMISA OPERARIO FEMENINO TALLA 16 | UN | CAMISA | SOPORTE A LA OPERACIÓN | DOTACION | DOTACION DEPORTIVA | 46181526 | CAMISAS PROTECTORAS
229149 | CAMISA OPERARIO FEMENINO TALLA 18 | UN | CAMISA | SOPORTE A LA OPERACIÓN | DOTACION | DOTACION DEPORTIVA | 46181526 | CAMISAS PROTECTORAS
229150 | INTERRUPTOR DE POTENCIA 17.5KV 75KV TRIPOLAR 630A 25KA EXTRAIBLE EN VACIO PARA CELDA DE MEDIA TENSION | UN | INTERRUPTOR | MATERIALES ESTANDAR | REPUESTOS MATERIALES ESTANDAR | RPTO SPECIFI MATERIAL ESTANDAR | 56111905 | PARTES O ACCESORIOS INDUSTRIALES
229152 | EMPAQUE ESPIROMETALICO 2" ACERO INOXIDABLE 304-GRAFITO FLEXIBLE CLASE 300 PARA BRIDA | UN | EMPAQUE | MATERIALES ESTANDAR | REPUESTOS MATERIALES ESTANDAR | ELEMENTOS DE SELLADO | 31401608 | EMPAQUE TROQUELADO DE BI – MATERIAL
229154 | SELLO SEGURIDAD ADHESIVO POLIPROPILENO PLATEADO 180MMX30MM NEGOCIO GAS | RL | SELLO SEGURIDAD | MATERIALES ESTANDAR | HERRAJES ELEMENTOS DE SUJECION | SELLOS DE SEGURIDAD | 24141504 | SELLOS DE SEGURIDAD A PRUEBA DE MANIPULACIÓN
229155 | SERVICIO CALIBRACION SENSORES GAS, VERIFICACION Y CALIBRACION DE TRANSMISOR DE CONCENTRACION DE GAS, TRANSMISOR DE CONCENTRACION DE GAS NATURAL FREEDOM 6000 | UN | EQUIPOS DE GAS | SERVICIOS DE MANTENIMIENTO | MANTENIMIENTO EQUIPO OPERATIVO | MANTENIMIENTO EQUIPOS DE GAS | 81141504 | REPARACIÓN O CALIBRACIÓN DE PRUEBAS DE EQUIPO
229156 | SERVICIO CALIBRACION SENSORES GAS, VERIFICACION Y CALIBRACION DE TRANSMISOR DE CONCENTRACION DE GAS, TRANSMISOR DE CONCENTRACION DE GAS NATURAL HONEYWELL XCD RTD | UN | EQUIPOS DE GAS | SERVICIOS DE MANTENIMIENTO | MANTENIMIENTO EQUIPO OPERATIVO | MANTENIMIENTO EQUIPOS DE GAS | 81141504 | REPARACIÓN O CALIBRACIÓN DE PRUEBAS DE EQUIPO
229157 | SERVICIO DE MANTENIMIENTO Y/O CALIBRACION DETECTOR GAS NATURAL, VERIFICACION Y CALIBRACION DE EQUIPO DETECTOR GAS NATURAL, EQUIPO DETECTOR GAS NATURAL (SEWERIN) | UN | EQUIPOS DE GAS | SERVICIOS DE MANTENIMIENTO | MANTENIMIENTO EQUIPO OPERATIVO | MANTENIMIENTO EQUIPOS DE GAS | 81141504 | REPARACIÓN O CALIBRACIÓN DE PRUEBAS DE EQUIPO
229160 | EMPAQUE PLANO CIRCULAR 600MM EPDM CON INSERTO METALICO PAM JSB60CA PARA JUNTA ESTANDAR VI | UN | REPUESTO EMPAQUE | EQUIPOS INGENIERIA | REPUESTOS Y EQUIPOS INGENIERA | REPUESTOS ESPECIFICOS | 20121445 | ACCESORIOS Y PARTES
229161 | EMPAQUE PLANO CIRCULAR 700MM EPDM CON INSERTO METALICO PAM JSB70CA PARA JUNTA ESTANDAR VI | UN | REPUESTO EMPAQUE | EQUIPOS INGENIERIA | REPUESTOS Y EQUIPOS INGENIERA | REPUESTOS ESPECIFICOS | 20121445 | ACCESORIOS Y PARTES
229162 | VALVULA GUILLOTINA SELLO METALICO DN75 (3") PN16 (232PSI) BRIDADA ANSI/ASME B16.5 CLASE 150 CORTO VASTAGO ASCENDENTE HIERRO DUCTIL | UN | VALVULA GUILLOTINA | MATERIALES ESTANDAR | VALVULAS, HIDRANTES Y UNIONES | VALVULAS | 40141613 | VÁLVULAS DE COMPUERTA
229163 | VALVULA GUILLOTINA SELLO METALICO DN100 (4") PN16 (232PSI) BRIDADA ANSI/ASME B16.5 CLASE 150 CORTO VASTAGO ASCENDENTE HIERRO DUCTIL | UN | VALVULA GUILLOTINA | MATERIALES ESTANDAR | VALVULAS, HIDRANTES Y UNIONES | VALVULAS | 40141613 | VÁLVULAS DE COMPUERTA
229164 | VALVULA GUILLOTINA SELLO METALICO DN250 (10") PN16 (232PSI) BRIDADA ANSI/ASME B16.5 CLASE 150 CORTO VASTAGO ASCENDENTE HIERRO DUCTIL | UN | VALVULA GUILLOTINA | MATERIALES ESTANDAR | VALVULAS, HIDRANTES Y UNIONES | VALVULAS | 40141613 | VÁLVULAS DE COMPUERTA
229165 | EMPAQUE ESPIROMETALICO 6" ACERO INOXIDABLE 304-GRAFITO FLEXIBLE CLASE 300 PARA BRIDA | UN | EMPAQUE | MATERIALES ESTANDAR | REPUESTOS MATERIALES ESTANDAR | ELEMENTOS DE SELLADO | 31401608 | EMPAQUE TROQUELADO DE BI – MATERIAL
229166 | EMPAQUE ESPIROMETALICO 10" ACERO INOXIDABLE 304-GRAFITO FLEXIBLE CLASE 300 PARA BRIDA | UN | EMPAQUE | MATERIALES ESTANDAR | REPUESTOS MATERIALES ESTANDAR | ELEMENTOS DE SELLADO | 31401608 | EMPAQUE TROQUELADO DE BI – MATERIAL
229167 | EMPAQUE ESPIROMETALICO 20" ACERO INOXIDABLE 304-GRAFITO FLEXIBLE CLASE 300 PARA BRIDA | UN | EMPAQUE | MATERIALES ESTANDAR | REPUESTOS MATERIALES ESTANDAR | ELEMENTOS DE SELLADO | 31401608 | EMPAQUE TROQUELADO DE BI – MATERIAL
229168 | EMPAQUE ESPIROMETALICO 2" ACERO INOXIDABLE 304-GRAFITO FLEXIBLE CLASE 150 PARA BRIDA | UN | EMPAQUE | MATERIALES ESTANDAR | REPUESTOS MATERIALES ESTANDAR | ELEMENTOS DE SELLADO | 31401608 | EMPAQUE TROQUELADO DE BI – MATERIAL
229169 | EMPAQUE ESPIROMETALICO 3" ACERO INOXIDABLE 304-GRAFITO FLEXIBLE CLASE 150 PARA BRIDA | UN | EMPAQUE | MATERIALES ESTANDAR | REPUESTOS MATERIALES ESTANDAR | ELEMENTOS DE SELLADO | 31401608 | EMPAQUE TROQUELADO DE BI – MATERIAL
229172 | EMPAQUE ESPIROMETALICO 4" ACERO INOXIDABLE 304-GRAFITO FLEXIBLE CLASE 150 PARA BRIDA | UN | EMPAQUE | MATERIALES ESTANDAR | REPUESTOS MATERIALES ESTANDAR | ELEMENTOS DE SELLADO | 31401608 | EMPAQUE TROQUELADO DE BI – MATERIAL
229176 | PAPEL HIGIENICO JUMBO ROLLO 400M | UN | PAPEL HIGIENICO | INDIRECTOS | SERVICIOS E IMPLEMENTOS ASEO | INSUMOS DE ASEO | 14111704 | PAPEL HIGIÉNICO
229177 | PALA CUADRADA 976MM HOJA EN ACERO AL CARBONO CABO EN MADERA SIN EMPUÑADURA | UN | PALA | SOPORTE A LA OPERACIÓN | HTAS-EQUIPOS SOPORTE OPERACION | HERRAMIENTAS MANUAL MECANICAS | 27112004 | PALAS
229187 | VIGILANCIA DIURNA 12 HORAS | UN | VIGILANCIA/SEGURIDAD | SERVICIOS PROF/CORPORATIVOS | SERVICIOS VIGILANCIA/SEGURIDAD | VIGILANCIA/SEGURIDAD | 92101501 | SERVICIOS DE VIGILANCIA
229188 | VIGILANCIA 12 HORAS NOCTURNAS CON ARMA | UN | VIGILANCIA/SEGURIDAD | SERVICIOS PROF/CORPORATIVOS | SERVICIOS VIGILANCIA/SEGURIDAD | VIGILANCIA/SEGURIDAD | 92101501 | SERVICIOS DE VIGILANCIA
229189 | VIGILANCIA 24 HORAS CON ARMA | UN | VIGILANCIA/SEGURIDAD | SERVICIOS PROF/CORPORATIVOS | SERVICIOS VIGILANCIA/SEGURIDAD | VIGILANCIA/SEGURIDAD | 92101501 | SERVICIOS DE VIGILANCIA
229190 | VIGILANCIA 24 HORAS SIN ARMA | UN | VIGILANCIA/SEGURIDAD | SERVICIOS PROF/CORPORATIVOS | SERVICIOS VIGILANCIA/SEGURIDAD | VIGILANCIA/SEGURIDAD | 92101501 | SERVICIOS DE VIGILANCIA
229191 | VIGILANCIA 12 HORAS DIURNAS SIN ARMA | UN | VIGILANCIA/SEGURIDAD | SERVICIOS PROF/CORPORATIVOS | SERVICIOS VIGILANCIA/SEGURIDAD | VIGILANCIA/SEGURIDAD | 92101501 | SERVICIOS DE VIGILANCIA
229192 | VIGILANCIA 9 HORAS DIURNAS CON ARMA | UN | VIGILANCIA/SEGURIDAD | SERVICIOS PROF/CORPORATIVOS | SERVICIOS VIGILANCIA/SEGURIDAD | VIGILANCIA/SEGURIDAD | 92101501 | SERVICIOS DE VIGILANCIA
229193 | COMPUERTA DE REGULACION FLUJO PARA BATIENTES FILTROS PLANTA AYURA FUNDICION HIERRO GRIS CLASE 40 | UN | REPUESTO COMPUERTA | EQUIPOS INGENIERIA | REPUESTOS Y EQUIPOS INGENIERA | REPUESTOS DE DISEÑO | 81101603 | DISEÑO DE MÁQUINAS HERRAMIENTAS
229194 | SOPORTE HORIZONTAL 450MM PARA CABLE DE RED SUBTERRANEA | UN | SOPORTE | MATERIALES ESTANDAR | HERRAJES ELEMENTOS DE SUJECION | CRUCETAS, BRAZOS Y PERFILES | 31162504 | SOPORTES PARA ACCESORIOS ELÉCTRICOS
229200 | ROUTER IP-MPLS NE08E-S6 84MPPS-112 GBPS 2 SLOTS CXP Y 6 DE LINEA 10GE/GE/FE,E1,STM-1 SFP LC | UN | HARDWARE | INDIRECTOS | RECURSOS DE TELECOMUNICACIONES | EQUIPOS DE TELECOMUNICACIONES | 43222609 | ENRUTADORES (ROUTERS) DE RED
229214 | TRAPERO HARAGAN ARMAZON ACERO MOPA DE 91CM Y 61CM | UN | TRAPERO | SOPORTE A LA OPERACIÓN | HTAS-EQUIPOS SOPORTE OPERACION | HERRAMIENTAS MANUAL MECANICAS | 47131605 | CEPILLOS DE LIMPIEZA
229215 | RECOGEDOR DE BASURA POLIPROPILENO MANGO METALICO | UN | RECOGEDOR | SOPORTE A LA OPERACIÓN | HTAS-EQUIPOS SOPORTE OPERACION | HERRAMIENTAS MANUAL MECANICAS | 47131605 | CEPILLOS DE LIMPIEZA
229216 | CANECA DE BASURA TAPA VAIVEN 35L POLIETILIENO ALTA DENSIDAD 650MMX300MM | UN | CANECA | INDIRECTOS | SERVICIOS E IMPLEMENTOS ASEO | INSUMOS DE ASEO | 24101510 | CONTENEDOR DE BASURA PLÁSTICO
229218 | CANECA DE BASURA MADERA 290MMX240MM | UN | CANECA | INDIRECTOS | SERVICIOS E IMPLEMENTOS ASEO | INSUMOS DE ASEO | 24101510 | CONTENEDOR DE BASURA PLÁSTICO
229219 | ESCOBA DE FIBRA CERDAS EN POLIESTER MANGO PLASTICO | UN | ESCOBA | SOPORTE A LA OPERACIÓN | HTAS-EQUIPOS SOPORTE OPERACION | HERRAMIENTAS MANUAL MECANICAS | 47131605 | CEPILLOS DE LIMPIEZA
229224 | CABLE AAC 2X6AWG + AAC 6AWG TRIPLEX AISLADO XLPE 600V 90°C NEUTRO DESNUDO NEGRO | ML | CABLE | MATERIALES ESTANDAR | CABLES Y ALAMBRES | CABLES DE ALUMINIO | 26121665 | CABLE DE ALUMINIO DE BAJADA DE SERVICIO TRIPLE
229225 | CABLE AAC 2X1/0AWG + AAC 1/0AWG TRIPLEX AISLADO XLPE 600V 90°C NEUTRO DESNUDO NEGRO | ML | CABLE | MATERIALES ESTANDAR | CABLES Y ALAMBRES | CABLES DE ALUMINIO | 26121665 | CABLE DE ALUMINIO DE BAJADA DE SERVICIO TRIPLE
229227 | CANECA DE BASURA 360L POLIETILENO ALTA DENSIDAD ALTO 1120MM ANCHO 510MM-720MM COLOR ROJO | UN | CANECA | INDIRECTOS | SERVICIOS E IMPLEMENTOS ASEO | INSUMOS DE ASEO | 24101510 | CONTENEDOR DE BASURA PLÁSTICO
229238 | DPS ESTACION POLIMERICO OXIDO DE ZINC 10.5KV 10KA 13.2KV 8.4KV ESTRELLA(4KJ/KV) IEC 60099-4 | UN | DPS | EQUIPOS INGENIERIA | EQUIPO PROTEC MANIOBRA S/E-R/D | EQUIPO PROTECCION MANIOBRA S/E | 26131814 | DISIPADOR DE SOBRETENSIONES DE ESTACIONES DE MANIOBRA
229239 | DPS ESTACION POLIMERICO OXIDO DE ZINC 60KV 10KA 52KV 51KV DELTA (7KJ/KV) IEC 60099-4 | UN | DPS | EQUIPOS INGENIERIA | EQUIPO PROTEC MANIOBRA S/E-R/D | EQUIPO PROTECCION MANIOBRA S/E | 26131814 | DISIPADOR DE SOBRETENSIONES DE ESTACIONES DE MANIOBRA
229240 | INTERRUPTOR DE POTENCIA 245KV 950KV MONOPOLAR 1600A 40kA SF6 PARA PATIO DE S/E | UN | INTERRUPTOR POTENCIA | EQUIPOS INGENIERIA | EQUIPO PROTEC MANIOBRA S/E-R/D | EQUIPO PROTECCION MANIOBRA S/E | 39121646 | BREAKER DE CIRCUITO DE GAS
229241 | INTERRUPTOR DE POTENCIA 145KV 550KV TRIPOLAR 1250A 31.5kA SF6 PARA PATIO DE S/E | UN | INTERRUPTOR POTENCIA | EQUIPOS INGENIERIA | EQUIPO PROTEC MANIOBRA S/E-R/D | EQUIPO PROTECCION MANIOBRA S/E | 39121646 | BREAKER DE CIRCUITO DE GAS
229242 | INTERRUPTOR DE POTENCIA 52KV 250KV TRIPOLAR 1250A 20kA SF6 PARA PATIO DE S/E | UN | INTERRUPTOR POTENCIA | EQUIPOS INGENIERIA | EQUIPO PROTEC MANIOBRA S/E-R/D | EQUIPO PROTECCION MANIOBRA S/E | 39121646 | BREAKER DE CIRCUITO DE GAS
229243 | SECCIONADOR TRIPOLAR ROTACION CENTRAL 1600A 245KV 950KV SIN CUCHILLA DE PUESTA A TIERRAINS, INSTALACION HORIZONTAL | UN | SECCIONADOR | EQUIPOS INGENIERIA | EQUIPO PROTEC MANIOBRA S/E-R/D | EQUIPO PROTECCION MANIOBRA S/E | 26131813 | CONMUTADORES DE DESCONEXION DE ESTACIONES DE MANIOBRA
229244 | SECCIONADOR TRIPOLAR ROTACION CENTRAL 1600A 245KV 950KV CON CUCHILLA DE PUESTA A TIERRA, INSTALACION HORIZONTAL | UN | SECCIONADOR | EQUIPOS INGENIERIA | EQUIPO PROTEC MANIOBRA S/E-R/D | EQUIPO PROTECCION MANIOBRA S/E | 26131813 | CONMUTADORES DE DESCONEXION DE ESTACIONES DE MANIOBRA
229245 | SECCIONADOR TRIPOLAR DE TRANSFERENCIA ROTACION CENTRAL 1600A 245KV 950KV CON CUCHILLA DE PUESTA A TIERRA, INSTALACION HORIZONTAL | UN | SECCIONADOR | EQUIPOS INGENIERIA | EQUIPO PROTEC MANIOBRA S/E-R/D | EQUIPO PROTECCION MANIOBRA S/E | 26131813 | CONMUTADORES DE DESCONEXION DE ESTACIONES DE MANIOBRA
229246 | SECCIONADOR TRIPOLAR DE TRANSFERENCIA ROTACION CENTRAL 1250A 145KV 550KV CON CUCHILLA DE PUESTA A TIERRA, INSTALACION HORIZONTAL | UN | SECCIONADOR | EQUIPOS INGENIERIA | EQUIPO PROTEC MANIOBRA S/E-R/D | EQUIPO PROTECCION MANIOBRA S/E | 26131813 | CONMUTADORES DE DESCONEXION DE ESTACIONES DE MANIOBRA
229247 | SECCIONADOR TRIPOLAR APERTURA CENTRAL 1250A 145KV 550KV SIN CUCHILLA DE PUESTA A TIERRA, APTO PARA INSTALACIÓN EN ESTRUCTURAS ANCLADAS EN PISO EN PÓRTICO SUPERIOR, INSTALACION VERTICAL | UN | SECCIONADOR | EQUIPOS INGENIERIA | EQUIPO PROTEC MANIOBRA S/E-R/D | EQUIPO PROTECCION MANIOBRA S/E | 26131813 | CONMUTADORES DE DESCONEXION DE ESTACIONES DE MANIOBRA
229248 | SECCIONADOR TRIPOLAR DOBLE APERTURA 1250A 52KV 250KV SIN CUCHILLA DE PUESTA A TIERRA, INSTALACION HORIZONTAL | UN | SECCIONADOR | EQUIPOS INGENIERIA | EQUIPO PROTEC MANIOBRA S/E-R/D | EQUIPO PROTECCION MANIOBRA S/E | 26131813 | CONMUTADORES DE DESCONEXION DE ESTACIONES DE MANIOBRA
229249 | TRANSFORMADOR DE CORRIENTE 600-1200A/5-5-5-5A CLASE 0.2S 5P30 5P30 5P30 15VA 30VA 30VA 30VA 245KV 1NM 3NP USO EXTERIOR CAMBIO RELACION SECUNDARIO Ith=31.5kA Ud=460kV Up=950kV | UN | TRANSFORMADOR | EQUIPOS INGENIERIA | TRANSFORMADORES | TRANSFORMADORES DE MEDIDA | 39121032 | TRANSFORMADOR DE CORRIENTE
229250 | TRANSFORMADOR DE CORRIENTE 600-1200A/1-1-1-1A CLASE 0.2S 5P30 5P30 5P30 7.5VA 30VA 30VA 30VA 245KV 1NM 3NP USO EXTERIOR CAMBIO RELACION SECUNDARIO Ith=31.5kA Ud=460kV Up=950kV | UN | TRANSFORMADOR | EQUIPOS INGENIERIA | TRANSFORMADORES | TRANSFORMADORES DE MEDIDA | 39121032 | TRANSFORMADOR DE CORRIENTE
229251 | TRANSFORMADOR DE CORRIENTE 1000-2000A/5-5-5-5A CLASE 0.2S 5P30 5P30 5P30 15VA 30VA 30VA 30VA 145KV 1NM 3NP USO EXTERIOR CAMBIO RELACION SECUNDARIO Ith=31.5kA Ud=230kV Up=550kV | UN | TRANSFORMADOR | EQUIPOS INGENIERIA | TRANSFORMADORES | TRANSFORMADORES DE MEDIDA | 39121032 | TRANSFORMADOR DE CORRIENTE
229252 | TRANSFORMADOR DE CORRIENTE 600-1200A/5-5-5-5A CLASE 0.2S 5P30 5P30 5P30 15VA 30VA 30VA 30VA 145KV 1NM 3NP USO EXTERIOR CAMBIO RELACION SECUNDARIO Ith=31.5kA Ud=230kV Up=550kV | UN | TRANSFORMADOR | EQUIPOS INGENIERIA | TRANSFORMADORES | TRANSFORMADORES DE MEDIDA | 39121032 | TRANSFORMADOR DE CORRIENTE
229253 | TRANSFORMADOR DE CORRIENTE 300-600A/5-5-5-5A CLASE 0.2S 5P30 5P30 5P30 15VA 20VA 20VA 20VA 145KV 1NM 3NP USO EXTERIOR CAMBIO RELACION SECUNDARIO Ith=31.5kA Ud=230kV Up=550kV | UN | TRANSFORMADOR | EQUIPOS INGENIERIA | TRANSFORMADORES | TRANSFORMADORES DE MEDIDA | 39121032 | TRANSFORMADOR DE CORRIENTE
229254 | TRANSFORMADOR DE CORRIENTE 1000-2000A/1-1-1-1A CLASE 0.2S 5P30 5P30 5P30 7.5VA 30VA 30VA 30VA 145KV 1NM 3NP USO EXTERIOR CAMBIO RELACION SECUNDARIO Ith=31.5kA Ud=230kV Up=550kV | UN | TRANSFORMADOR | EQUIPOS INGENIERIA | TRANSFORMADORES | TRANSFORMADORES DE MEDIDA | 39121032 | TRANSFORMADOR DE CORRIENTE
229255 | TRANSFORMADOR DE CORRIENTE 600-1200A/1-1-1-1A CLASE 0.2S 5P30 5P30 5P30 7.5VA 30VA 30VA 30VA 145KV 1NM 3NP USO EXTERIOR CAMBIO RELACION SECUNDARIO Ith=31.5kA Ud=230kV Up=550kV | UN | TRANSFORMADOR | EQUIPOS INGENIERIA | TRANSFORMADORES | TRANSFORMADORES DE MEDIDA | 39121032 | TRANSFORMADOR DE CORRIENTE
229256 | TRANSFORMADOR DE CORRIENTE 300-600A/1-1-1-1A CLASE 0.2S 5P30 5P30 5P30 7.5VA 20VA 20VA 20VA 145KV 1NM 3NP USO EXTERIOR CAMBIO RELACION SECUNDARIO Ith=31.5kA Ud=230kV Up=550kV | UN | TRANSFORMADOR | EQUIPOS INGENIERIA | TRANSFORMADORES | TRANSFORMADORES DE MEDIDA | 39121032 | TRANSFORMADOR DE CORRIENTE
229257 | TRANSFORMADOR DE CORRIENTE 800-1600A/5-5-5A CLASE 0.2S 5P20 5P20 10VA 20VA 20VA 52KV 1NM 2NP USO EXTERIOR CAMBIO RELACION SECUNDARIO Ith=20kA Ud=95kV Up=250kV | UN | TRANSFORMADOR | EQUIPOS INGENIERIA | TRANSFORMADORES | TRANSFORMADORES DE MEDIDA | 39121032 | TRANSFORMADOR DE CORRIENTE
229258 | TRANSFORMADOR DE CORRIENTE 200-400A/5-5-5A CLASE 0.2S 5P20 5P20 10VA 15VA 15VA 52KV 1NM 2NP USO EXTERIOR CAMBIO RELACION SECUNDARIO Ith=20kA Ud=95kV Up=250kV | UN | TRANSFORMADOR | EQUIPOS INGENIERIA | TRANSFORMADORES | TRANSFORMADORES DE MEDIDA | 39121032 | TRANSFORMADOR DE CORRIENTE
229259 | TRANSFORMADOR DE CORRIENTE 800-1600A/1-1-1A CLASE 0.2S 5P20 5P20 5VA 20VA 20VA 52KV 1NM 2NP USO EXTERIOR CAMBIO RELACION SECUNDARIO Ith=20kA Ud=95kV Up=250kV | UN | TRANSFORMADOR | EQUIPOS INGENIERIA | TRANSFORMADORES | TRANSFORMADORES DE MEDIDA | 39121032 | TRANSFORMADOR DE CORRIENTE
229260 | TRANSFORMADOR DE CORRIENTE 300-600A/1-1-1A CLASE 0.2S 5P20 5P20 5VA 20VA 20VA 52KV 1NM 2NP USO EXTERIOR CAMBIO RELACION SECUNDARIO Ith=20kA Ud=95kV Up=250kV | UN | TRANSFORMADOR | EQUIPOS INGENIERIA | TRANSFORMADORES | TRANSFORMADORES DE MEDIDA | 39121032 | TRANSFORMADOR DE CORRIENTE
229261 | TRANSFORMADOR DE CORRIENTE 200-400A/1-1-1A CLASE 0.2S 5P20 5P20 5VA 15VA 15VA 52KV 1NM 2NP USO EXTERIOR CAMBIO RELACION SECUNDARIO Ith=20kA Ud=95kV Up=250kV | UN | TRANSFORMADOR | EQUIPOS INGENIERIA | TRANSFORMADORES | TRANSFORMADORES DE MEDIDA | 39121032 | TRANSFORMADOR DE CORRIENTE
229262 | TRANSFORMADOR DE POTENCIAL CAPACITIVO 220KV/V3 120V/V3 120V/V3 120V/V3 CLASE 0.2 3P 3P 15VA 15VA 20VA 245KV 1NM 2NP USO EXTERIOR | UN | TRANSFORMADOR | EQUIPOS INGENIERIA | TRANSFORMADORES | TRANSFORMADORES DE MEDIDA | 39121033 | TRANSFORMADOR POTENCIAL
229263 | TRANSFORMADOR DE POTENCIAL CAPACITIVO 115KV/V3 120V/V3 120V/V3 120V/V3 CLASE 0.2 3P 3P 10VA 10VA 15VA 145KV 1NM 2NP USO EXTERIOR | UN | TRANSFORMADOR | EQUIPOS INGENIERIA | TRANSFORMADORES | TRANSFORMADORES DE MEDIDA | 39121033 | TRANSFORMADOR POTENCIAL
229264 | TRANSFORMADOR DE POTENCIAL INDUCTIVO 115KV/V3 120V/V3 120V/V3 120V/V3 CLASE 0.2 3P 3P 10VA 10VA 15VA 145KV 1NM 2NP USO EXTERIOR | UN | TRANSFORMADOR | EQUIPOS INGENIERIA | TRANSFORMADORES | TRANSFORMADORES DE MEDIDA | 39121033 | TRANSFORMADOR POTENCIAL
229265 | TRANSFORMADOR DE POTENCIAL INDUCTIVO 44KV/V3 120V/V3 120V/V3 120V/V3 CLASE 0.2 3P 3P 10VA 10VA 100VA 52KV 1NM 2NP USO EXTERIOR | UN | TRANSFORMADOR | EQUIPOS INGENIERIA | TRANSFORMADORES | TRANSFORMADORES DE MEDIDA | 39121033 | TRANSFORMADOR POTENCIAL
229266 | CELDA LLEGADA 17.5KV VACIO 3150A 31.5KA METAL-CLAD 95KV 2000-4000/1-1-1-1A 0.2S/10P20/10P20/10P20/5VA/15VA/15VA/15VA IEC 62271-200 AIRE | UN | CELDA | EQUIPOS INGENIERIA | EQUIPO PROTEC MANIOBRA S/E-R/D | CELDAS DE MEDIA TENSION | 39121115 | TABLERO DE CONTROLES DE MEDIO VOLTAJE
229267 | CELDA LLEGADA 17.5KV VACIO 1600A 20KA METAL-CLAD 95KV 800-1600/1-1-1-1A 0.2S/10P20/10P20/10P20/5VA/15VA/15VA/15VA IEC 62271-200 AIRE | UN | CELDA | EQUIPOS INGENIERIA | EQUIPO PROTEC MANIOBRA S/E-R/D | CELDAS DE MEDIA TENSION | 39121115 | TABLERO DE CONTROLES DE MEDIO VOLTAJE
229268 | CELDA LLEGADA 17.5KV VACIO 1600A 20KA METAL-CLAD 95KV 800-1600/5-5-5-5A 0.2S/10P20/10P20/10P20/5VA/15VA/15VA/15VA IEC 62271-200 AIRE | UN | CELDA | EQUIPOS INGENIERIA | EQUIPO PROTEC MANIOBRA S/E-R/D | CELDAS DE MEDIA TENSION | 39121115 | TABLERO DE CONTROLES DE MEDIO VOLTAJE
229269 | CELDA ACOPLE 17.5KV VACIO 3150A 31.5KA METAL-CLAD 95KV 2000-4000/1-1-1-1A 0.2S/10P20/10P20/10P20/5VA/15VA/15VA/15VA IEC 62271-200 AIRE | UN | CELDA | EQUIPOS INGENIERIA | EQUIPO PROTEC MANIOBRA S/E-R/D | CELDAS DE MEDIA TENSION | 39121115 | TABLERO DE CONTROLES DE MEDIO VOLTAJE
229270 | CELDA ACOPLE 17.5KV VACIO 1600A 20KA METAL-CLAD 95KV 800-1600/1-1-1-1A 0.2S/10P20/10P20/10P20/5VA/15VA/15VA/15VA IEC 62271-200 AIRE | UN | CELDA | EQUIPOS INGENIERIA | EQUIPO PROTEC MANIOBRA S/E-R/D | CELDAS DE MEDIA TENSION | 39121115 | TABLERO DE CONTROLES DE MEDIO VOLTAJE
229271 | CELDA ACOPLE 17.5KV VACIO 1600A 20KA METAL-CLAD 95KV 800-1600/5-5-5-5A 0.2S/10P20/10P20/10P20/5VA/15VA/15VA/15VA IEC 62271-200 AIRE | UN | CELDA | EQUIPOS INGENIERIA | EQUIPO PROTEC MANIOBRA S/E-R/D | CELDAS DE MEDIA TENSION | 39121115 | TABLERO DE CONTROLES DE MEDIO VOLTAJE
229272 | CELDA SALIDA 17.5KV VACIO 630A 31.5KA METAL-CLAD 95KV 200-400/1-1-1A 0.2S-10P20-10P20/5VA/15VA/15VA IEC 62271-200 AIRE | UN | CELDA | EQUIPOS INGENIERIA | EQUIPO PROTEC MANIOBRA S/E-R/D | CELDAS DE MEDIA TENSION | 39121115 | TABLERO DE CONTROLES DE MEDIO VOLTAJE
229273 | CELDA SALIDA 17.5KV VACIO 630A 31.5KA METAL-CLAD 95KV 200-400/5-5-5A 0.2S/10P20/10P20/5VA/15VA/15VA IEC 62271-200 AIRE | UN | CELDA | EQUIPOS INGENIERIA | EQUIPO PROTEC MANIOBRA S/E-R/D | CELDAS DE MEDIA TENSION | 39121115 | TABLERO DE CONTROLES DE MEDIO VOLTAJE
229274 | CELDA SALIDA 17.5KV VACIO 630A 20KA METAL-CLAD 95KV 150-300/1-1-1A 0.2S/10P20/10P20 5VA/15VA/15VA IEC 62271-200 AIRE | UN | CELDA | EQUIPOS INGENIERIA | EQUIPO PROTEC MANIOBRA S/E-R/D | CELDAS DE MEDIA TENSION | 39121115 | TABLERO DE CONTROLES DE MEDIO VOLTAJE
229275 | CELDA SALIDA 17.5KV VACIO 630A 20KA METAL CLAD 95KV 150-300/5-5-5A 0.2S/10P20/10P20 5VA/15VA/15VA IEC 62271-200 AIRE | UN | CELDA | EQUIPOS INGENIERIA | EQUIPO PROTEC MANIOBRA S/E-R/D | CELDAS DE MEDIA TENSION | 39121115 | TABLERO DE CONTROLES DE MEDIO VOLTAJE
229276 | CELDA REMONTE DE BARRAS CON PAT 17.5KV 1600A 20KA METAL-CLAD 13.2KV/V3-120KV/V3 0.2/3P 5.5VA IEC 62271-200 AIRE | UN | CELDA | EQUIPOS INGENIERIA | EQUIPO PROTEC MANIOBRA S/E-R/D | CELDAS DE MEDIA TENSION | 39121115 | TABLERO DE CONTROLES DE MEDIO VOLTAJE
229277 | CELDA REMONTE DE BARRAS 17.5KV 3150A 31.5KA METAL-CLAD IEC 62271-200 AIRE | UN | CELDA | EQUIPOS INGENIERIA | EQUIPO PROTEC MANIOBRA S/E-R/D | CELDAS DE MEDIA TENSION | 39121115 | TABLERO DE CONTROLES DE MEDIO VOLTAJE
229278 | CELDA REMONTE DE BARRAS 17.5KV 1600A 20KA METAL-CLAD IEC 62271-200 AIRE | UN | CELDA | EQUIPOS INGENIERIA | EQUIPO PROTEC MANIOBRA S/E-R/D | CELDAS DE MEDIA TENSION | 39121115 | TABLERO DE CONTROLES DE MEDIO VOLTAJE
229279 | CELDA MEDIDA CON PAT 17.5KV VACIO 1600A 20KA METAL-CLAD 13.2KV/V3-120KV/V3 0.2/3P/5.5VA IEC 62271-200 AIRE | UN | CELDA | EQUIPOS INGENIERIA | EQUIPO PROTEC MANIOBRA S/E-R/D | CELDAS DE MEDIA TENSION | 39121115 | TABLERO DE CONTROLES DE MEDIO VOLTAJE
229280 | CELDA SERV. AUX. 17,5kV EN VACIO 630A, Icc 20kA, BAJO CARGA Y FUSIBLES DE PROTECCIÓN, PAT y 3 CTs TOROIDALES 10/5/5A. | UN | CELDA | EQUIPOS INGENIERIA | EQUIPO PROTEC MANIOBRA S/E-R/D | CELDAS DE MEDIA TENSION | 39121115 | TABLERO DE CONTROLES DE MEDIO VOLTAJE
229281 | CELDA SERV. AUX. 17,5kV EN SF6 630A, Icc 20kA, BAJO CARGA Y FUSIBLES DE PROTECCIÓN, PAT y 3 CTs TOROIDALES 10/5/5A. | UN | CELDA | EQUIPOS INGENIERIA | EQUIPO PROTEC MANIOBRA S/E-R/D | CELDAS DE MEDIA TENSION | 39121115 | TABLERO DE CONTROLES DE MEDIO VOLTAJE
229282 | TABLERO DE SERVICIOS AUXILIARES DE AC ESENCIALES, COMPLETO, 1 CB TOTALIZADOR DE 250A ACOPLE DE 63 A, 5 SALIDAS de 10A, 6 SALIDAS de 20A, 6 SALIDAS de 30A. | UN | GABINETE | MATERIALES ESTANDAR | TABLEROS Y GABINETES | GABINETES CONTROL-PROTECCIONES | 39121112 | TABLERO DE BAJO VOLTAJE DE CORRIENTE ALTERNA Y DIRECTA AC DC
229283 | TABLERO DE SERVICIOS AUXILIARES DE AC NO ESENCIALES, COMPLETO, 45 SALIDAS de 10A, 4 SALIDAS de 20A y 4 SALIDAS de 20A, 5 SALIDAS de 30A | UN | GABINETE | MATERIALES ESTANDAR | TABLEROS Y GABINETES | GABINETES CONTROL-PROTECCIONES | 39121112 | TABLERO DE BAJO VOLTAJE DE CORRIENTE ALTERNA Y DIRECTA AC DC
229284 | TABLERO DE SERVICIOS AUXILIARES DE DC, COMPLETO, 1 CB TOTALIZADOR DE 40A, 37 SALIDAS DE 10A. | UN | GABINETE | MATERIALES ESTANDAR | TABLEROS Y GABINETES | GABINETES CONTROL-PROTECCIONES | 39121112 | TABLERO DE BAJO VOLTAJE DE CORRIENTE ALTERNA Y DIRECTA AC DC
229285 | TABLERO DE SERVICIOS AUXILIARES DE DC, COMPLETO, 2 CB TOTALIZADOR DE 50A, SALIDAS: 18 CB DE 10A, 11 CB DE 20A, 14 CB DE 6A. | UN | GABINETE | MATERIALES ESTANDAR | TABLEROS Y GABINETES | GABINETES CONTROL-PROTECCIONES | 39121112 | TABLERO DE BAJO VOLTAJE DE CORRIENTE ALTERNA Y DIRECTA AC DC
229286 | RECTIFICADORN CARGADOR DE BATERIAS IGBT ENTRADA: 3F 208/120VCA 60HZ SALIDA: 125VCC 30A EFICIENCIA DEL 92% | UN | RECTIFICADOR CARGADOR | EQUIPOS INGENIERIA | ACUMULADOR REGULACION TENSION | ACUMULADOR ENERGIA ACC-BATERIA | 26111704 | CARGADORES DE BATERÍAS
229287 | RECTIFICADOR/CARGADOR DE BATERIAS IGBT ENTRADA: 3F 208/120VCA 60HZ SALIDA: 125VCC 50A EFICIENCIA DEL 92% | UN | RECTIFICADOR CARGADOR | EQUIPOS INGENIERIA | ACUMULADOR REGULACION TENSION | ACUMULADOR ENERGIA ACC-BATERIA | 26111704 | CARGADORES DE BATERÍAS
229288 | RECTIFICADOR/CARGADOR DE BATERIAS IGBT ENTRADA: 3F 208/120VCA 60HZ SALIDA: 125VCC 100A EFICIENCIA DEL 92% | UN | RECTIFICADOR CARGADOR | EQUIPOS INGENIERIA | ACUMULADOR REGULACION TENSION | ACUMULADOR ENERGIA ACC-BATERIA | 26111704 | CARGADORES DE BATERÍAS
229289 | BANCO DE BATERIAS PLOMO-ACIDO 125VCC 100AH ELECTROLITO GEL 60 CELDAS | UN | BANCO BATERIAS | EQUIPOS INGENIERIA | ACUMULADOR REGULACION TENSION | CONVERSOR-FTE-REGULADORTENSION | 26111707 | BATERÍAS DE PLOMO-ÁCIDO
229290 | GRUPO ELECTROGENO 60 KVA/48KW, 3F+N, 208/120VAC, 60 Hz, fp 0.8, DIESEL CON TRABLERO DE TRANSFERENCIA AUTOMATICA | UN | PLANTA | EQUIPOS INGENIERIA | GENERADORES | PLANTAS DIESEL | 26111601 | GENERADORES DIESEL
229292 | ARNES TIPO H POLIESTER 6 ARGOLLAS D ESPACIOS CONFINADOS 5000LB TRABAJO EN ALTURAS | UN | ARNES | SOPORTE A LA OPERACIÓN | DOTACION | ELEMENTOS PROTECCION PERSONAL | 46182306 | ARNESES O CINTURONES DE SEGURIDAD
229293 | ARNES TIPO Y POLIESTER 7 ARGOLLAS D RESCATE 5000LB TRABAJO EN ALTURAS | UN | ARNES | SOPORTE A LA OPERACIÓN | DOTACION | ELEMENTOS PROTECCION PERSONAL | 46182306 | ARNESES O CINTURONES DE SEGURIDAD
229294 | KIT CARETA ESNORQUEL LENTE POLICARBONATO 60MMX130MM | UN | CARETA | SOPORTE A LA OPERACIÓN | DOTACION | ELEMENTOS PROTECCION PERSONAL | 46181702 | ESCUDOS FACIALES
229302 | TRANSPORTE, REQ. HR CAMION 18 TON | HR | TRANSPORTE DE CARGA | SOPORTE A LA OPERACIÓN | TRANSPORTES Y TALLERES | TRANSPORTE DE CARGA | 78101802 | SERVICIOS TRANSPORTE DE CARGA POR CARRETERA (EN CAMIÓN) A NIVEL REGIONAL Y NACIONAL
229303 | TRANSPORTE, REQ. HR CAMION 34 TON | HR | TRANSPORTE DE CARGA | SOPORTE A LA OPERACIÓN | TRANSPORTES Y TALLERES | TRANSPORTE DE CARGA | 78101802 | SERVICIOS TRANSPORTE DE CARGA POR CARRETERA (EN CAMIÓN) A NIVEL REGIONAL Y NACIONAL
229304 | TRANSPORTE, REQ. HR CAMION 1 TON | HR | TRANSPORTE DE CARGA | SOPORTE A LA OPERACIÓN | TRANSPORTES Y TALLERES | TRANSPORTE DE CARGA | 78101802 | SERVICIOS TRANSPORTE DE CARGA POR CARRETERA (EN CAMIÓN) A NIVEL REGIONAL Y NACIONAL
229305 | TRANSPORTE, REQ. HR CAMION 3 TON | HR | TRANSPORTE DE CARGA | SOPORTE A LA OPERACIÓN | TRANSPORTES Y TALLERES | TRANSPORTE DE CARGA | 78101802 | SERVICIOS TRANSPORTE DE CARGA POR CARRETERA (EN CAMIÓN) A NIVEL REGIONAL Y NACIONAL
229306 | TRANSPORTE, REQ. HR CAMION 4.5 TON | HR | TRANSPORTE DE CARGA | SOPORTE A LA OPERACIÓN | TRANSPORTES Y TALLERES | TRANSPORTE DE CARGA | 78101802 | SERVICIOS TRANSPORTE DE CARGA POR CARRETERA (EN CAMIÓN) A NIVEL REGIONAL Y NACIONAL
229307 | TRANSPORTE, REQ. HR MONTACARGAS 3 TON | HR | TRANSPORTE DE CARGA | SOPORTE A LA OPERACIÓN | TRANSPORTES Y TALLERES | TRANSPORTE DE CARGA | 78101802 | SERVICIOS TRANSPORTE DE CARGA POR CARRETERA (EN CAMIÓN) A NIVEL REGIONAL Y NACIONAL
229308 | TRANSPORTE, REQ. HR MONTACARGAS 5 TON | HR | TRANSPORTE DE CARGA | SOPORTE A LA OPERACIÓN | TRANSPORTES Y TALLERES | TRANSPORTE DE CARGA | 78101802 | SERVICIOS TRANSPORTE DE CARGA POR CARRETERA (EN CAMIÓN) A NIVEL REGIONAL Y NACIONAL
229309 | TRANSPORTE, REQ. HR MONTACARGAS 8 TON | HR | TRANSPORTE DE CARGA | SOPORTE A LA OPERACIÓN | TRANSPORTES Y TALLERES | TRANSPORTE DE CARGA | 78101802 | SERVICIOS TRANSPORTE DE CARGA POR CARRETERA (EN CAMIÓN) A NIVEL REGIONAL Y NACIONAL
229310 | TRANSPORTE, REQ. HR MONTACARGAS 10 TON | HR | TRANSPORTE DE CARGA | SOPORTE A LA OPERACIÓN | TRANSPORTES Y TALLERES | TRANSPORTE DE CARGA | 78101802 | SERVICIOS TRANSPORTE DE CARGA POR CARRETERA (EN CAMIÓN) A NIVEL REGIONAL Y NACIONAL
229311 | TRANSPORTE, REQ. HR MONTACARGAS 15 TON | HR | TRANSPORTE DE CARGA | SOPORTE A LA OPERACIÓN | TRANSPORTES Y TALLERES | TRANSPORTE DE CARGA | 78101802 | SERVICIOS TRANSPORTE DE CARGA POR CARRETERA (EN CAMIÓN) A NIVEL REGIONAL Y NACIONAL
229312 | TRANSPORTE, EVENTO HR CAMION 1 TON | HR | TRANSPORTE DE CARGA | SOPORTE A LA OPERACIÓN | TRANSPORTES Y TALLERES | TRANSPORTE DE CARGA | 78101802 | SERVICIOS TRANSPORTE DE CARGA POR CARRETERA (EN CAMIÓN) A NIVEL REGIONAL Y NACIONAL
229313 | TRANSPORTE, EVENTO HR CAMION 18 TON | HR | TRANSPORTE DE CARGA | SOPORTE A LA OPERACIÓN | TRANSPORTES Y TALLERES | TRANSPORTE DE CARGA | 78101802 | SERVICIOS TRANSPORTE DE CARGA POR CARRETERA (EN CAMIÓN) A NIVEL REGIONAL Y NACIONAL
229314 | TRANSPORTE, EVENTO HR CAMION 34 TON | HR | TRANSPORTE DE CARGA | SOPORTE A LA OPERACIÓN | TRANSPORTES Y TALLERES | TRANSPORTE DE CARGA | 78101802 | SERVICIOS TRANSPORTE DE CARGA POR CARRETERA (EN CAMIÓN) A NIVEL REGIONAL Y NACIONAL
229315 | TRANSPORTE, EVENTO HR CAMION DC 3 TON | HR | TRANSPORTE DE CARGA | SOPORTE A LA OPERACIÓN | TRANSPORTES Y TALLERES | TRANSPORTE DE CARGA | 78101802 | SERVICIOS TRANSPORTE DE CARGA POR CARRETERA (EN CAMIÓN) A NIVEL REGIONAL Y NACIONAL
229316 | TRANSPORTE, EVENTO HR CAMION DC 4.5 TON | HR | TRANSPORTE DE CARGA | SOPORTE A LA OPERACIÓN | TRANSPORTES Y TALLERES | TRANSPORTE DE CARGA | 78101802 | SERVICIOS TRANSPORTE DE CARGA POR CARRETERA (EN CAMIÓN) A NIVEL REGIONAL Y NACIONAL
229317 | TRANSPORTE, EVENTO HR MONTACARGAS 3 TON | HR | TRANSPORTE DE CARGA | SOPORTE A LA OPERACIÓN | TRANSPORTES Y TALLERES | TRANSPORTE DE CARGA | 78101802 | SERVICIOS TRANSPORTE DE CARGA POR CARRETERA (EN CAMIÓN) A NIVEL REGIONAL Y NACIONAL
229318 | TRANSPORTE, EVENTO HR MONTACARGAS 5 TON | HR | TRANSPORTE DE CARGA | SOPORTE A LA OPERACIÓN | TRANSPORTES Y TALLERES | TRANSPORTE DE CARGA | 78101802 | SERVICIOS TRANSPORTE DE CARGA POR CARRETERA (EN CAMIÓN) A NIVEL REGIONAL Y NACIONAL
229319 | TRANSPORTE, EVENTO HR MONTACARGAS 8 TON | HR | TRANSPORTE DE CARGA | SOPORTE A LA OPERACIÓN | TRANSPORTES Y TALLERES | TRANSPORTE DE CARGA | 78101802 | SERVICIOS TRANSPORTE DE CARGA POR CARRETERA (EN CAMIÓN) A NIVEL REGIONAL Y NACIONAL
229320 | TRANSPORTE, EVENTO HR MONTACARGAS 10 TON | HR | TRANSPORTE DE CARGA | SOPORTE A LA OPERACIÓN | TRANSPORTES Y TALLERES | TRANSPORTE DE CARGA | 78101802 | SERVICIOS TRANSPORTE DE CARGA POR CARRETERA (EN CAMIÓN) A NIVEL REGIONAL Y NACIONAL
229321 | TRANSPORTE, EVENTO HR MONTACARGAS 15 TON | HR | TRANSPORTE DE CARGA | SOPORTE A LA OPERACIÓN | TRANSPORTES Y TALLERES | TRANSPORTE DE CARGA | 78101802 | SERVICIOS TRANSPORTE DE CARGA POR CARRETERA (EN CAMIÓN) A NIVEL REGIONAL Y NACIONAL
229322 | TRANSPORTE, EVENTO RUTA 1 (HASTA 150 KM) CAMION 18 TON | UN | TRANSPORTE DE CARGA | SOPORTE A LA OPERACIÓN | TRANSPORTES Y TALLERES | TRANSPORTE DE CARGA | 78101802 | SERVICIOS TRANSPORTE DE CARGA POR CARRETERA (EN CAMIÓN) A NIVEL REGIONAL Y NACIONAL
229323 | TRANSPORTE, EVENTO RUTA 1 (HASTA 150 KM) CAMION CAMA ALTA 34 TON | UN | TRANSPORTE DE CARGA | SOPORTE A LA OPERACIÓN | TRANSPORTES Y TALLERES | TRANSPORTE DE CARGA | 78101802 | SERVICIOS TRANSPORTE DE CARGA POR CARRETERA (EN CAMIÓN) A NIVEL REGIONAL Y NACIONAL
229324 | TRANSPORTE, EVENTO RUTA 1 (HASTA 150 KM) CAMION CAMA BAJA 34 TON | UN | TRANSPORTE DE CARGA | SOPORTE A LA OPERACIÓN | TRANSPORTES Y TALLERES | TRANSPORTE DE CARGA | 78101802 | SERVICIOS TRANSPORTE DE CARGA POR CARRETERA (EN CAMIÓN) A NIVEL REGIONAL Y NACIONAL
229325 | TRANSPORTE, EVENTO RUTA 1 (HASTA 150 KM) CAMION DC 1 TON | UN | TRANSPORTE DE CARGA | SOPORTE A LA OPERACIÓN | TRANSPORTES Y TALLERES | TRANSPORTE DE CARGA | 78101802 | SERVICIOS TRANSPORTE DE CARGA POR CARRETERA (EN CAMIÓN) A NIVEL REGIONAL Y NACIONAL
229326 | TRANSPORTE, EVENTO RUTA 1 (HASTA 150 KM) CAMION DC 3 TON | UN | TRANSPORTE DE CARGA | SOPORTE A LA OPERACIÓN | TRANSPORTES Y TALLERES | TRANSPORTE DE CARGA | 78101802 | SERVICIOS TRANSPORTE DE CARGA POR CARRETERA (EN CAMIÓN) A NIVEL REGIONAL Y NACIONAL
229327 | TRANSPORTE, EVENTO RUTA 1 (HASTA 150 KM) CAMION DC 4.5 TON | UN | TRANSPORTE DE CARGA | SOPORTE A LA OPERACIÓN | TRANSPORTES Y TALLERES | TRANSPORTE DE CARGA | 78101802 | SERVICIOS TRANSPORTE DE CARGA POR CARRETERA (EN CAMIÓN) A NIVEL REGIONAL Y NACIONAL
229328 | TRANSPORTE, EVENTO RUTA 1 (HASTA 150 KM) CAMION 18 TON | UN | TRANSPORTE DE CARGA | SOPORTE A LA OPERACIÓN | TRANSPORTES Y TALLERES | TRANSPORTE DE CARGA | 78101802 | SERVICIOS TRANSPORTE DE CARGA POR CARRETERA (EN CAMIÓN) A NIVEL REGIONAL Y NACIONAL
229329 | TRANSPORTE, EVENTO RUTA 2 (ENTRE 151 Y 300 KM) CAMION CAMA ALTA 34 TON | UN | TRANSPORTE DE CARGA | SOPORTE A LA OPERACIÓN | TRANSPORTES Y TALLERES | TRANSPORTE DE CARGA | 78101802 | SERVICIOS TRANSPORTE DE CARGA POR CARRETERA (EN CAMIÓN) A NIVEL REGIONAL Y NACIONAL
229330 | TRANSPORTE, EVENTO RUTA 2 (ENTRE 151 Y 300 KM) CAMION CAMA BAJA 34 TON | UN | TRANSPORTE DE CARGA | SOPORTE A LA OPERACIÓN | TRANSPORTES Y TALLERES | TRANSPORTE DE CARGA | 78101802 | SERVICIOS TRANSPORTE DE CARGA POR CARRETERA (EN CAMIÓN) A NIVEL REGIONAL Y NACIONAL
229331 | TRANSPORTE, EVENTO RUTA 2 (ENTRE 151 Y 300 KM) CAMION DC 1 TON | UN | TRANSPORTE DE CARGA | SOPORTE A LA OPERACIÓN | TRANSPORTES Y TALLERES | TRANSPORTE DE CARGA | 78101802 | SERVICIOS TRANSPORTE DE CARGA POR CARRETERA (EN CAMIÓN) A NIVEL REGIONAL Y NACIONAL
229332 | TRANSPORTE, EVENTO RUTA 2 (ENTRE 151 Y 300 KM) CAMION DC 3 TON | UN | TRANSPORTE DE CARGA | SOPORTE A LA OPERACIÓN | TRANSPORTES Y TALLERES | TRANSPORTE DE CARGA | 78101802 | SERVICIOS TRANSPORTE DE CARGA POR CARRETERA (EN CAMIÓN) A NIVEL REGIONAL Y NACIONAL
229333 | TRANSPORTE, EVENTO RUTA 2 (ENTRE 151 Y 300 KM) CAMION DC 4.5 TON | UN | TRANSPORTE DE CARGA | SOPORTE A LA OPERACIÓN | TRANSPORTES Y TALLERES | TRANSPORTE DE CARGA | 78101802 | SERVICIOS TRANSPORTE DE CARGA POR CARRETERA (EN CAMIÓN) A NIVEL REGIONAL Y NACIONAL
229334 | TRANSPORTE, EVENTO RUTA 3 (SUPERIOR A 301 KM) CAMION 18 TON | UN | TRANSPORTE DE CARGA | SOPORTE A LA OPERACIÓN | TRANSPORTES Y TALLERES | TRANSPORTE DE CARGA | 78101802 | SERVICIOS TRANSPORTE DE CARGA POR CARRETERA (EN CAMIÓN) A NIVEL REGIONAL Y NACIONAL
229335 | TRANSPORTE, EVENTO RUTA 3 (SUPERIOR A 301 KM) CAMION CAMA ALTA 34 TON | UN | TRANSPORTE DE CARGA | SOPORTE A LA OPERACIÓN | TRANSPORTES Y TALLERES | TRANSPORTE DE CARGA | 78101802 | SERVICIOS TRANSPORTE DE CARGA POR CARRETERA (EN CAMIÓN) A NIVEL REGIONAL Y NACIONAL
229336 | TRANSPORTE, EVENTO RUTA 3 (SUPERIOR A 301 KM) CAMION CAMA BAJA 34 TON | UN | TRANSPORTE DE CARGA | SOPORTE A LA OPERACIÓN | TRANSPORTES Y TALLERES | TRANSPORTE DE CARGA | 78101802 | SERVICIOS TRANSPORTE DE CARGA POR CARRETERA (EN CAMIÓN) A NIVEL REGIONAL Y NACIONAL
229337 | TRANSPORTE, EVENTO RUTA 3 (SUPERIOR A 301 KM) CAMION DC 1 TON | UN | TRANSPORTE DE CARGA | SOPORTE A LA OPERACIÓN | TRANSPORTES Y TALLERES | TRANSPORTE DE CARGA | 78101802 | SERVICIOS TRANSPORTE DE CARGA POR CARRETERA (EN CAMIÓN) A NIVEL REGIONAL Y NACIONAL
229338 | TRANSPORTE, EVENTO RUTA 3 (SUPERIOR A 301 KM) CAMION DC 3 TON | UN | TRANSPORTE DE CARGA | SOPORTE A LA OPERACIÓN | TRANSPORTES Y TALLERES | TRANSPORTE DE CARGA | 78101802 | SERVICIOS TRANSPORTE DE CARGA POR CARRETERA (EN CAMIÓN) A NIVEL REGIONAL Y NACIONAL
229339 | TRANSPORTE, EVENTO RUTA 3 (SUPERIOR A 301 KM) CAMION DC 4.5 TON | UN | TRANSPORTE DE CARGA | SOPORTE A LA OPERACIÓN | TRANSPORTES Y TALLERES | TRANSPORTE DE CARGA | 78101802 | SERVICIOS TRANSPORTE DE CARGA POR CARRETERA (EN CAMIÓN) A NIVEL REGIONAL Y NACIONAL
229340 | TRANSPORTE, EVENTO VIAJE. RUTA 1 REFRIGERADO (HASTA 150 KM) | UN | TRANSPORTE DE CARGA | SOPORTE A LA OPERACIÓN | TRANSPORTES Y TALLERES | TRANSPORTE DE CARGA | 78101802 | SERVICIOS TRANSPORTE DE CARGA POR CARRETERA (EN CAMIÓN) A NIVEL REGIONAL Y NACIONAL
229341 | TRANSPORTE, EVENTO VIAJE. RUTA 2 REFRIGERADO (ENTRE 151 Y 300 KM) | UN | TRANSPORTE DE CARGA | SOPORTE A LA OPERACIÓN | TRANSPORTES Y TALLERES | TRANSPORTE DE CARGA | 78101802 | SERVICIOS TRANSPORTE DE CARGA POR CARRETERA (EN CAMIÓN) A NIVEL REGIONAL Y NACIONAL
229342 | TRANSPORTE, EVENTO VIAJE. RUTA 3 REFRIGERADO (SUPERIOR A 301 KM) | UN | TRANSPORTE DE CARGA | SOPORTE A LA OPERACIÓN | TRANSPORTES Y TALLERES | TRANSPORTE DE CARGA | 78101802 | SERVICIOS TRANSPORTE DE CARGA POR CARRETERA (EN CAMIÓN) A NIVEL REGIONAL Y NACIONAL
229343 | TRANSPORTE, EVENTO HR VOLQUETA 8 M3 | HR | TRANSPORTE DE CARGA | SOPORTE A LA OPERACIÓN | TRANSPORTES Y TALLERES | TRANSPORTE DE CARGA | 78101802 | SERVICIOS TRANSPORTE DE CARGA POR CARRETERA (EN CAMIÓN) A NIVEL REGIONAL Y NACIONAL
229344 | TRANSPORTE, EVENTO HR VOLQUETA 16 M3 | HR | TRANSPORTE DE CARGA | SOPORTE A LA OPERACIÓN | TRANSPORTES Y TALLERES | TRANSPORTE DE CARGA | 78101802 | SERVICIOS TRANSPORTE DE CARGA POR CARRETERA (EN CAMIÓN) A NIVEL REGIONAL Y NACIONAL
229345 | TRANSPORTE, REQ. HR VOLQUETA 8 M3 | HR | TRANSPORTE DE CARGA | SOPORTE A LA OPERACIÓN | TRANSPORTES Y TALLERES | TRANSPORTE DE CARGA | 78101802 | SERVICIOS TRANSPORTE DE CARGA POR CARRETERA (EN CAMIÓN) A NIVEL REGIONAL Y NACIONAL
229346 | TRANSPORTE, REQ. HR VOLQUETA 16 M3 | HR | TRANSPORTE DE CARGA | SOPORTE A LA OPERACIÓN | TRANSPORTES Y TALLERES | TRANSPORTE DE CARGA | 78101802 | SERVICIOS TRANSPORTE DE CARGA POR CARRETERA (EN CAMIÓN) A NIVEL REGIONAL Y NACIONAL
229347 | TRANSPORTE, EVENTO RUTA 1, TARAZA-ITUANGO (HASTA 150 KM) CAMION 1 TON | UN | TRANSPORTE DE CARGA | SOPORTE A LA OPERACIÓN | TRANSPORTES Y TALLERES | TRANSPORTE DE CARGA | 78101802 | SERVICIOS TRANSPORTE DE CARGA POR CARRETERA (EN CAMIÓN) A NIVEL REGIONAL Y NACIONAL
229348 | TRANSPORTE, EVENTO RUTA 1, TARAZA-ITUANGO (HASTA 150 KM) CAMION 3 TON | UN | TRANSPORTE DE CARGA | SOPORTE A LA OPERACIÓN | TRANSPORTES Y TALLERES | TRANSPORTE DE CARGA | 78101802 | SERVICIOS TRANSPORTE DE CARGA POR CARRETERA (EN CAMIÓN) A NIVEL REGIONAL Y NACIONAL
229349 | TRANSPORTE, EVENTO RUTA 1, TARAZA-ITUANGO (HASTA 150 KM) CAMION 4.5 TON | UN | TRANSPORTE DE CARGA | SOPORTE A LA OPERACIÓN | TRANSPORTES Y TALLERES | TRANSPORTE DE CARGA | 78101802 | SERVICIOS TRANSPORTE DE CARGA POR CARRETERA (EN CAMIÓN) A NIVEL REGIONAL Y NACIONAL
229350 | TRANSPORTE, EVENTO RUTA 1, TARAZA-ITUANGO (HASTA 150 KM) CAMION 8 TON | UN | TRANSPORTE DE CARGA | SOPORTE A LA OPERACIÓN | TRANSPORTES Y TALLERES | TRANSPORTE DE CARGA | 78101802 | SERVICIOS TRANSPORTE DE CARGA POR CARRETERA (EN CAMIÓN) A NIVEL REGIONAL Y NACIONAL
229351 | TRANSPORTE, EVENTO RUTA 1, TARAZA-ITUANGO (HASTA 150 KM) CAMION 18 TON | UN | TRANSPORTE DE CARGA | SOPORTE A LA OPERACIÓN | TRANSPORTES Y TALLERES | TRANSPORTE DE CARGA | 78101802 | SERVICIOS TRANSPORTE DE CARGA POR CARRETERA (EN CAMIÓN) A NIVEL REGIONAL Y NACIONAL
229352 | TRANSPORTE, EVENTO RUTA 1, TARAZA-ITUANGO (HASTA 150 KM) CAMION 34 TON | UN | TRANSPORTE DE CARGA | SOPORTE A LA OPERACIÓN | TRANSPORTES Y TALLERES | TRANSPORTE DE CARGA | 78101802 | SERVICIOS TRANSPORTE DE CARGA POR CARRETERA (EN CAMIÓN) A NIVEL REGIONAL Y NACIONAL
229353 | TRANSPORTE, EVENTO RUTA 1, TARAZA-ITUANGO (HASTA 150 KM) CAMA BAJA 34 TON | UN | TRANSPORTE DE CARGA | SOPORTE A LA OPERACIÓN | TRANSPORTES Y TALLERES | TRANSPORTE DE CARGA | 78101802 | SERVICIOS TRANSPORTE DE CARGA POR CARRETERA (EN CAMIÓN) A NIVEL REGIONAL Y NACIONAL
229354 | TRANSPORTE, EVENTO RUTA 1, TARAZA-ITUANGO (HASTA 150 KM) CAMION DC 1 TON | UN | TRANSPORTE DE CARGA | SOPORTE A LA OPERACIÓN | TRANSPORTES Y TALLERES | TRANSPORTE DE CARGA | 78101802 | SERVICIOS TRANSPORTE DE CARGA POR CARRETERA (EN CAMIÓN) A NIVEL REGIONAL Y NACIONAL
229355 | TRANSPORTE, EVENTO RUTA 1, TARAZA-ITUANGO (HASTA 150 KM) CAMION DC 3 TON | UN | TRANSPORTE DE CARGA | SOPORTE A LA OPERACIÓN | TRANSPORTES Y TALLERES | TRANSPORTE DE CARGA | 78101802 | SERVICIOS TRANSPORTE DE CARGA POR CARRETERA (EN CAMIÓN) A NIVEL REGIONAL Y NACIONAL
229356 | TRANSPORTE, EVENTO RUTA 1, TARAZA-ITUANGO (HASTA 150 KM) CAMION DC 4.5 TON | UN | TRANSPORTE DE CARGA | SOPORTE A LA OPERACIÓN | TRANSPORTES Y TALLERES | TRANSPORTE DE CARGA | 78101802 | SERVICIOS TRANSPORTE DE CARGA POR CARRETERA (EN CAMIÓN) A NIVEL REGIONAL Y NACIONAL
229357 | TRANSPORTE, EVENTO RUTA 2, TARAZA-ITUANGO (ENTRE 1 Y 250 KM) CAMION 1 TON | UN | TRANSPORTE DE CARGA | SOPORTE A LA OPERACIÓN | TRANSPORTES Y TALLERES | TRANSPORTE DE CARGA | 78101802 | SERVICIOS TRANSPORTE DE CARGA POR CARRETERA (EN CAMIÓN) A NIVEL REGIONAL Y NACIONAL
229358 | TRANSPORTE, EVENTO RUTA 2, TARAZA-ITUANGO (ENTRE 1 Y 250 KM) CAMION 3 TON | UN | TRANSPORTE DE CARGA | SOPORTE A LA OPERACIÓN | TRANSPORTES Y TALLERES | TRANSPORTE DE CARGA | 78101802 | SERVICIOS TRANSPORTE DE CARGA POR CARRETERA (EN CAMIÓN) A NIVEL REGIONAL Y NACIONAL
229359 | TRANSPORTE, EVENTO RUTA 2, TARAZA-ITUANGO (ENTRE 1 Y 250 KM) CAMION 4.5 TON | UN | TRANSPORTE DE CARGA | SOPORTE A LA OPERACIÓN | TRANSPORTES Y TALLERES | TRANSPORTE DE CARGA | 78101802 | SERVICIOS TRANSPORTE DE CARGA POR CARRETERA (EN CAMIÓN) A NIVEL REGIONAL Y NACIONAL
229360 | TRANSPORTE, EVENTO RUTA 2, TARAZA-ITUANGO (ENTRE 1 Y 250 KM) CAMION 8 TON | UN | TRANSPORTE DE CARGA | SOPORTE A LA OPERACIÓN | TRANSPORTES Y TALLERES | TRANSPORTE DE CARGA | 78101802 | SERVICIOS TRANSPORTE DE CARGA POR CARRETERA (EN CAMIÓN) A NIVEL REGIONAL Y NACIONAL
229361 | TRANSPORTE, EVENTO RUTA 2, TARAZA-ITUANGO (ENTRE 1 Y 250 KM) CAMION 18 TON | UN | TRANSPORTE DE CARGA | SOPORTE A LA OPERACIÓN | TRANSPORTES Y TALLERES | TRANSPORTE DE CARGA | 78101802 | SERVICIOS TRANSPORTE DE CARGA POR CARRETERA (EN CAMIÓN) A NIVEL REGIONAL Y NACIONAL
229362 | TRANSPORTE, EVENTO RUTA 2, TARAZA-ITUANGO (ENTRE 1 Y 250 KM) CAMION 34 TON | UN | TRANSPORTE DE CARGA | SOPORTE A LA OPERACIÓN | TRANSPORTES Y TALLERES | TRANSPORTE DE CARGA | 78101802 | SERVICIOS TRANSPORTE DE CARGA POR CARRETERA (EN CAMIÓN) A NIVEL REGIONAL Y NACIONAL
229363 | TRANSPORTE, EVENTO RUTA 2, TARAZA-ITUANGO (ENTRE 1 Y 250 KM) CAMA BAJA 34 TON | UN | TRANSPORTE DE CARGA | SOPORTE A LA OPERACIÓN | TRANSPORTES Y TALLERES | TRANSPORTE DE CARGA | 78101802 | SERVICIOS TRANSPORTE DE CARGA POR CARRETERA (EN CAMIÓN) A NIVEL REGIONAL Y NACIONAL
229364 | TRANSPORTE, EVENTO RUTA 2, TARAZA-ITUANGO (ENTRE 1 Y 250 KM) CAMION DC 1 TON | UN | TRANSPORTE DE CARGA | SOPORTE A LA OPERACIÓN | TRANSPORTES Y TALLERES | TRANSPORTE DE CARGA | 78101802 | SERVICIOS TRANSPORTE DE CARGA POR CARRETERA (EN CAMIÓN) A NIVEL REGIONAL Y NACIONAL
229365 | TRANSPORTE, EVENTO RUTA 2, TARAZA-ITUANGO (ENTRE 1 Y 250 KM) CAMION DC 3 TON | UN | TRANSPORTE DE CARGA | SOPORTE A LA OPERACIÓN | TRANSPORTES Y TALLERES | TRANSPORTE DE CARGA | 78101802 | SERVICIOS TRANSPORTE DE CARGA POR CARRETERA (EN CAMIÓN) A NIVEL REGIONAL Y NACIONAL
229366 | TRANSPORTE, EVENTO RUTA 2, TARAZA-ITUANGO (ENTRE 1 Y 250 KM) CAMION DC 4.5 TON | UN | TRANSPORTE DE CARGA | SOPORTE A LA OPERACIÓN | TRANSPORTES Y TALLERES | TRANSPORTE DE CARGA | 78101802 | SERVICIOS TRANSPORTE DE CARGA POR CARRETERA (EN CAMIÓN) A NIVEL REGIONAL Y NACIONAL
229367 | TRANSPORTE, EVENTO KM. BIOSOLIDO | KM | TRANSPORTE DE CARGA | SOPORTE A LA OPERACIÓN | TRANSPORTES Y TALLERES | TRANSPORTE DE CARGA | 78101802 | SERVICIOS TRANSPORTE DE CARGA POR CARRETERA (EN CAMIÓN) A NIVEL REGIONAL Y NACIONAL
229368 | TRANSPORTE, AUXILIARES CARGUE Y DESCARGUE | HR | TRANSPORTE DE CARGA | SOPORTE A LA OPERACIÓN | TRANSPORTES Y TALLERES | TRANSPORTE DE CARGA | 78101802 | SERVICIOS TRANSPORTE DE CARGA POR CARRETERA (EN CAMIÓN) A NIVEL REGIONAL Y NACIONAL
229369 | TRANSPORTE, HR. STANDBY | HR | TRANSPORTE DE CARGA | SOPORTE A LA OPERACIÓN | TRANSPORTES Y TALLERES | TRANSPORTE DE CARGA | 78101802 | SERVICIOS TRANSPORTE DE CARGA POR CARRETERA (EN CAMIÓN) A NIVEL REGIONAL Y NACIONAL
229370 | TRANSPORTE, FLETE COMPENSACION | % | TRANSPORTE DE CARGA | SOPORTE A LA OPERACIÓN | TRANSPORTES Y TALLERES | TRANSPORTE DE CARGA | 78101802 | SERVICIOS TRANSPORTE DE CARGA POR CARRETERA (EN CAMIÓN) A NIVEL REGIONAL Y NACIONAL
229371 | TRANSPORTE, EVENTO VIAJE NACIONAL CAMION 1 TON | UN | TRANSPORTE DE CARGA | SOPORTE A LA OPERACIÓN | TRANSPORTES Y TALLERES | TRANSPORTE DE CARGA | 78101802 | SERVICIOS TRANSPORTE DE CARGA POR CARRETERA (EN CAMIÓN) A NIVEL REGIONAL Y NACIONAL
229372 | TRANSPORTE, EVENTO VIAJE NACIONAL CAMION 3 TON | UN | TRANSPORTE DE CARGA | SOPORTE A LA OPERACIÓN | TRANSPORTES Y TALLERES | TRANSPORTE DE CARGA | 78101802 | SERVICIOS TRANSPORTE DE CARGA POR CARRETERA (EN CAMIÓN) A NIVEL REGIONAL Y NACIONAL
229373 | TRANSPORTE, EVENTO VIAJE NACIONAL CAMION 4.5 TON | UN | TRANSPORTE DE CARGA | SOPORTE A LA OPERACIÓN | TRANSPORTES Y TALLERES | TRANSPORTE DE CARGA | 78101802 | SERVICIOS TRANSPORTE DE CARGA POR CARRETERA (EN CAMIÓN) A NIVEL REGIONAL Y NACIONAL
229374 | TRANSPORTE, EVENTO VIAJE NACIONAL CAMION 8 TON | UN | TRANSPORTE DE CARGA | SOPORTE A LA OPERACIÓN | TRANSPORTES Y TALLERES | TRANSPORTE DE CARGA | 78101802 | SERVICIOS TRANSPORTE DE CARGA POR CARRETERA (EN CAMIÓN) A NIVEL REGIONAL Y NACIONAL
229375 | TRANSPORTE, EVENTO VIAJE NACIONAL CAMION 18 TON | UN | TRANSPORTE DE CARGA | SOPORTE A LA OPERACIÓN | TRANSPORTES Y TALLERES | TRANSPORTE DE CARGA | 78101802 | SERVICIOS TRANSPORTE DE CARGA POR CARRETERA (EN CAMIÓN) A NIVEL REGIONAL Y NACIONAL
229376 | TRANSPORTE, EVENTO VIAJE NACIONAL CAMA ALTA 34 TON | UN | TRANSPORTE DE CARGA | SOPORTE A LA OPERACIÓN | TRANSPORTES Y TALLERES | TRANSPORTE DE CARGA | 78101802 | SERVICIOS TRANSPORTE DE CARGA POR CARRETERA (EN CAMIÓN) A NIVEL REGIONAL Y NACIONAL
229377 | TRANSPORTE, EVENTO VIAJE NACIONAL CAMA BAJA 34 TON | UN | TRANSPORTE DE CARGA | SOPORTE A LA OPERACIÓN | TRANSPORTES Y TALLERES | TRANSPORTE DE CARGA | 78101802 | SERVICIOS TRANSPORTE DE CARGA POR CARRETERA (EN CAMIÓN) A NIVEL REGIONAL Y NACIONAL
229378 | TRANSPORTE, EVENTO VIAJE NACIONAL CAMION DC 1 TON | UN | TRANSPORTE DE CARGA | SOPORTE A LA OPERACIÓN | TRANSPORTES Y TALLERES | TRANSPORTE DE CARGA | 78101802 | SERVICIOS TRANSPORTE DE CARGA POR CARRETERA (EN CAMIÓN) A NIVEL REGIONAL Y NACIONAL
229379 | TRANSPORTE, EVENTO VIAJE NACIONAL CAMION DC 3 TON | UN | TRANSPORTE DE CARGA | SOPORTE A LA OPERACIÓN | TRANSPORTES Y TALLERES | TRANSPORTE DE CARGA | 78101802 | SERVICIOS TRANSPORTE DE CARGA POR CARRETERA (EN CAMIÓN) A NIVEL REGIONAL Y NACIONAL
229380 | TRANSPORTE, EVENTO VIAJE NACIONAL CAMION DC 4.5 TON | UN | TRANSPORTE DE CARGA | SOPORTE A LA OPERACIÓN | TRANSPORTES Y TALLERES | TRANSPORTE DE CARGA | 78101802 | SERVICIOS TRANSPORTE DE CARGA POR CARRETERA (EN CAMIÓN) A NIVEL REGIONAL Y NACIONAL
229384 | BINOCULARES PRISMA TIPO PORRO 10X LENTE 50MM DISTANCIA 123M PUPILA 5MM | UN | BINOCULARES | SOPORTE A LA OPERACIÓN | CONSUMIBLES | CONSUMIBLES DE FERRETERIA | 41111717 | BINOCULARES
229386 | SERVICIO DE SUMINISTRO DE ALIMENTACION | UN | ALIMENTACION | INDIRECTOS | SERVICIO ALIMENTAC-ABASTECIMIE | ALIMENTACION | 93131608 | SERVICIOS DE SUMINISTRO DE ALIMENTOS
229387 | POSTE METALICO 22M DISEÑO ESPECIAL RETENCION BASE PERNADA PARA LINEA DE TRANSMISION | UN | POSTE | MATERIALES ESTANDAR | POSTES | POSTES METALICOS | 30102903 | POSTES DE METAL
229388 | POSTE METALICO 20M DISEÑO ESPECIAL SUSPENSION 2° BASE PERNADA PARA LINEA DE TRANSMISION | UN | POSTE | MATERIALES ESTANDAR | POSTES | POSTES METALICOS | 30102903 | POSTES DE METAL
229389 | POSTE METALICO 20M DISEÑO ESPECIAL SUSPENSION 10° BASE PERNADA PARA LINEA DE TRANSMISION | UN | POSTE | MATERIALES ESTANDAR | POSTES | POSTES METALICOS | 30102903 | POSTES DE METAL
229390 | POSTE METALICO 17M DISEÑO ESPECIAL RETENCION BASE PERNADA PARA LINEA DE TRANSMISION | UN | POSTE | MATERIALES ESTANDAR | POSTES | POSTES METALICOS | 30102903 | POSTES DE METAL
229391 | POSTE METALICO 16M DISEÑO ESPECIAL RETENCION BASE PERNADA PARA LINEA DE TRANSMISION | UN | POSTE | MATERIALES ESTANDAR | POSTES | POSTES METALICOS | 30102903 | POSTES DE METAL
229398 | SERVICIO DESARROLLO EXTERNO LICENCIAS (x HORA), SAM Y FABRICA DE SOFTWARE INTERGRAPH | HR | DESARROLLO DE SOFTWARE | SERVICIOS PROF/CORPORATIVOS | SERVICIOS Y RECURSOS DE TI | DESARROLLO DE SOFTWARE | 80111711 | DESARROLLADORES DE SOFTWARE DE TECNOLOGÍAS DE LA INFORMACIÓN PERMANENTES
229399 | SERVICIO DESARROLLO LOCAL LICENCIAS (x HORA), SAM Y FABRICA DE SOFTWARE INTERGRAPH | HR | DESARROLLO DE SOFTWARE | SERVICIOS PROF/CORPORATIVOS | SERVICIOS Y RECURSOS DE TI | DESARROLLO DE SOFTWARE | 80111711 | DESARROLLADORES DE SOFTWARE DE TECNOLOGÍAS DE LA INFORMACIÓN PERMANENTES
229400 | SERVICIO SOPORTE LOCAL (x HORA), SAM Y FABRICA DE SOFTWARE INTERGRAPH | HR | DESARROLLO DE SOFTWARE | SERVICIOS PROF/CORPORATIVOS | SERVICIOS Y RECURSOS DE TI | DESARROLLO DE SOFTWARE | 80111711 | DESARROLLADORES DE SOFTWARE DE TECNOLOGÍAS DE LA INFORMACIÓN PERMANENTES
229401 | SERVICIO ATENCION INCIDENTES 7X24 (x HORA), SAM Y FABRICA DE SOFTWARE INTERGRAPH | HR | DESARROLLO DE SOFTWARE | SERVICIOS PROF/CORPORATIVOS | SERVICIOS Y RECURSOS DE TI | DESARROLLO DE SOFTWARE | 80111711 | DESARROLLADORES DE SOFTWARE DE TECNOLOGÍAS DE LA INFORMACIÓN PERMANENTES
229402 | SERVICIO GERENTE DE PROYECTOS (x HORA), SAM Y FABRICA DE SOFTWARE INTERGRAPH | HR | DESARROLLO DE SOFTWARE | SERVICIOS PROF/CORPORATIVOS | SERVICIOS Y RECURSOS DE TI | DESARROLLO DE SOFTWARE | 80111711 | DESARROLLADORES DE SOFTWARE DE TECNOLOGÍAS DE LA INFORMACIÓN PERMANENTES
229403 | SERVICIO ARQUITECTO TI (x HORA), SAM Y FABRICA DE SOFTWARE INTERGRAPH | HR | DESARROLLO DE SOFTWARE | SERVICIOS PROF/CORPORATIVOS | SERVICIOS Y RECURSOS DE TI | DESARROLLO DE SOFTWARE | 80111711 | DESARROLLADORES DE SOFTWARE DE TECNOLOGÍAS DE LA INFORMACIÓN PERMANENTES
229404 | SERVICIO DESARROLLO LOCAL LICENCIAS (-2% HORA), SAM Y FABRICA DE SOFTWARE INTERGRAPH | HR | DESARROLLO DE SOFTWARE | SERVICIOS PROF/CORPORATIVOS | SERVICIOS Y RECURSOS DE TI | DESARROLLO DE SOFTWARE | 80111711 | DESARROLLADORES DE SOFTWARE DE TECNOLOGÍAS DE LA INFORMACIÓN PERMANENTES
229405 | SERVICIO SOPORTE LOCAL (-2% HORA), SAM Y FABRICA DE SOFTWARE INTERGRAPH | HR | DESARROLLO DE SOFTWARE | SERVICIOS PROF/CORPORATIVOS | SERVICIOS Y RECURSOS DE TI | DESARROLLO DE SOFTWARE | 80111711 | DESARROLLADORES DE SOFTWARE DE TECNOLOGÍAS DE LA INFORMACIÓN PERMANENTES
229406 | SERVICIO ATENCION INCIDENTES 7X24 (-2% HORA), SAM Y FABRICA DE SOFTWARE INTERGRAPH | HR | DESARROLLO DE SOFTWARE | SERVICIOS PROF/CORPORATIVOS | SERVICIOS Y RECURSOS DE TI | DESARROLLO DE SOFTWARE | 80111711 | DESARROLLADORES DE SOFTWARE DE TECNOLOGÍAS DE LA INFORMACIÓN PERMANENTES
229407 | SERVICIO DESARROLLO LOCAL LICENCIAS (-5% HORA), SAM Y FABRICA DE SOFTWARE INTERGRAPH | HR | DESARROLLO DE SOFTWARE | SERVICIOS PROF/CORPORATIVOS | SERVICIOS Y RECURSOS DE TI | DESARROLLO DE SOFTWARE | 80111711 | DESARROLLADORES DE SOFTWARE DE TECNOLOGÍAS DE LA INFORMACIÓN PERMANENTES
229408 | SERVICIO SOPORTE LOCAL (-5% HORA), SAM Y FABRICA DE SOFTWARE INTERGRAPH | HR | DESARROLLO DE SOFTWARE | SERVICIOS PROF/CORPORATIVOS | SERVICIOS Y RECURSOS DE TI | DESARROLLO DE SOFTWARE | 80111711 | DESARROLLADORES DE SOFTWARE DE TECNOLOGÍAS DE LA INFORMACIÓN PERMANENTES
229409 | SERVICIO ATENCION INCIDENTES 7X24 (-5% HORA), SAM Y FABRICA DE SOFTWARE INTERGRAPH | HR | DESARROLLO DE SOFTWARE | SERVICIOS PROF/CORPORATIVOS | SERVICIOS Y RECURSOS DE TI | DESARROLLO DE SOFTWARE | 80111711 | DESARROLLADORES DE SOFTWARE DE TECNOLOGÍAS DE LA INFORMACIÓN PERMANENTES
229410 | SERVICIO DESARROLLO LOCAL LICENCIAS (-10% HORA), SAM Y FABRICA DE SOFTWARE INTERGRAPH | HR | DESARROLLO DE SOFTWARE | SERVICIOS PROF/CORPORATIVOS | SERVICIOS Y RECURSOS DE TI | DESARROLLO DE SOFTWARE | 80111711 | DESARROLLADORES DE SOFTWARE DE TECNOLOGÍAS DE LA INFORMACIÓN PERMANENTES
229411 | SERVICIO SOPORTE LOCAL (-10% HORA), SAM Y FABRICA DE SOFTWARE INTERGRAPH | HR | DESARROLLO DE SOFTWARE | SERVICIOS PROF/CORPORATIVOS | SERVICIOS Y RECURSOS DE TI | DESARROLLO DE SOFTWARE | 80111711 | DESARROLLADORES DE SOFTWARE DE TECNOLOGÍAS DE LA INFORMACIÓN PERMANENTES
229412 | SERVICIO ATENCION INCIDENTES 7X24 (-10% HORA), SAM Y FABRICA DE SOFTWARE INTERGRAPH | HR | DESARROLLO DE SOFTWARE | SERVICIOS PROF/CORPORATIVOS | SERVICIOS Y RECURSOS DE TI | DESARROLLO DE SOFTWARE | 80111711 | DESARROLLADORES DE SOFTWARE DE TECNOLOGÍAS DE LA INFORMACIÓN PERMANENTES
229413 | SERVICIO DESARROLLO EXTERNO LICENCIAS (x SEMANA), SAM Y FABRICA DE SOFTWARE INTERGRAPH | SA | DESARROLLO DE SOFTWARE | SERVICIOS PROF/CORPORATIVOS | SERVICIOS Y RECURSOS DE TI | DESARROLLO DE SOFTWARE | 80111711 | DESARROLLADORES DE SOFTWARE DE TECNOLOGÍAS DE LA INFORMACIÓN PERMANENTES
229414 | SERVICIO GERENTE DE PROYECTOS (x SEMANA), SAM Y FABRICA DE SOFTWARE INTERGRAPH | SA | DESARROLLO DE SOFTWARE | SERVICIOS PROF/CORPORATIVOS | SERVICIOS Y RECURSOS DE TI | DESARROLLO DE SOFTWARE | 80111711 | DESARROLLADORES DE SOFTWARE DE TECNOLOGÍAS DE LA INFORMACIÓN PERMANENTES
229415 | SERVICIO ARQUITECTO TI (x SEMANA), SAM Y FABRICA DE SOFTWARE INTERGRAPH | SA | DESARROLLO DE SOFTWARE | SERVICIOS PROF/CORPORATIVOS | SERVICIOS Y RECURSOS DE TI | DESARROLLO DE SOFTWARE | 80111711 | DESARROLLADORES DE SOFTWARE DE TECNOLOGÍAS DE LA INFORMACIÓN PERMANENTES
229416 | SERVICIO PROFESIONAL DE PROCESOS Y/O TI (x SEMANA), SAM Y FABRICA DE SOFTWARE INTERGRAPH | SA | DESARROLLO DE SOFTWARE | SERVICIOS PROF/CORPORATIVOS | SERVICIOS Y RECURSOS DE TI | DESARROLLO DE SOFTWARE | 80111711 | DESARROLLADORES DE SOFTWARE DE TECNOLOGÍAS DE LA INFORMACIÓN PERMANENTES
229417 | SERVICIO DESARROLLO EXTERNO LICENCIAS (x MES), SAM Y FABRICA DE SOFTWARE INTERGRAPH | MO | DESARROLLO DE SOFTWARE | SERVICIOS PROF/CORPORATIVOS | SERVICIOS Y RECURSOS DE TI | DESARROLLO DE SOFTWARE | 80111711 | DESARROLLADORES DE SOFTWARE DE TECNOLOGÍAS DE LA INFORMACIÓN PERMANENTES
229418 | SERVICIO GERENTE DE PROYECTOS (x MES), SAM Y FABRICA DE SOFTWARE INTERGRAPH | MO | DESARROLLO DE SOFTWARE | SERVICIOS PROF/CORPORATIVOS | SERVICIOS Y RECURSOS DE TI | DESARROLLO DE SOFTWARE | 80111711 | DESARROLLADORES DE SOFTWARE DE TECNOLOGÍAS DE LA INFORMACIÓN PERMANENTES
229419 | SERVICIO ARQUITECTO TI (x MES), SAM Y FABRICA DE SOFTWARE INTERGRAPH | MO | DESARROLLO DE SOFTWARE | SERVICIOS PROF/CORPORATIVOS | SERVICIOS Y RECURSOS DE TI | DESARROLLO DE SOFTWARE | 80111711 | DESARROLLADORES DE SOFTWARE DE TECNOLOGÍAS DE LA INFORMACIÓN PERMANENTES
229420 | SERVICIO PROFESIONAL DE PROCESOS Y/O TI (x MES), SAM Y FABRICA DE SOFTWARE INTERGRAPH | MO | DESARROLLO DE SOFTWARE | SERVICIOS PROF/CORPORATIVOS | SERVICIOS Y RECURSOS DE TI | DESARROLLO DE SOFTWARE | 80111711 | DESARROLLADORES DE SOFTWARE DE TECNOLOGÍAS DE LA INFORMACIÓN PERMANENTES
229421 | SERVICIO DESARROLLO EXTERNO LICENCIAS (x AÑO), SAM Y FABRICA DE SOFTWARE INTERGRAPH | YR | DESARROLLO DE SOFTWARE | SERVICIOS PROF/CORPORATIVOS | SERVICIOS Y RECURSOS DE TI | DESARROLLO DE SOFTWARE | 80111711 | DESARROLLADORES DE SOFTWARE DE TECNOLOGÍAS DE LA INFORMACIÓN PERMANENTES
229422 | SERVICIO GERENTE DE PROYECTOS (x AÑO), SAM Y FABRICA DE SOFTWARE INTERGRAPH | YR | DESARROLLO DE SOFTWARE | SERVICIOS PROF/CORPORATIVOS | SERVICIOS Y RECURSOS DE TI | DESARROLLO DE SOFTWARE | 80111711 | DESARROLLADORES DE SOFTWARE DE TECNOLOGÍAS DE LA INFORMACIÓN PERMANENTES
229423 | SERVICIO ARQUITECTO TI (x AÑO), SAM Y FABRICA DE SOFTWARE INTERGRAPH | YR | DESARROLLO DE SOFTWARE | SERVICIOS PROF/CORPORATIVOS | SERVICIOS Y RECURSOS DE TI | DESARROLLO DE SOFTWARE | 80111711 | DESARROLLADORES DE SOFTWARE DE TECNOLOGÍAS DE LA INFORMACIÓN PERMANENTES
229424 | SERVICIO PROFESIONAL DE PROCESOS Y/O TI (x AÑO), SAM Y FABRICA DE SOFTWARE INTERGRAPH | YR | DESARROLLO DE SOFTWARE | SERVICIOS PROF/CORPORATIVOS | SERVICIOS Y RECURSOS DE TI | DESARROLLO DE SOFTWARE | 80111711 | DESARROLLADORES DE SOFTWARE DE TECNOLOGÍAS DE LA INFORMACIÓN PERMANENTES
229425 | PRESTACION DEL SOPORTE PARA EL SERVICIO TECNOLOGICO DE INTERCAMBIO ELECTRONICO DE DATOS (EDI) DE LA PROVEEDURIA | HR | DESARROLLO DE SOFTWARE | SERVICIOS PROF/CORPORATIVOS | SERVICIOS Y RECURSOS DE TI | DESARROLLO DE SOFTWARE | 80111711 | DESARROLLADORES DE SOFTWARE DE TECNOLOGÍAS DE LA INFORMACIÓN PERMANENTES
229431 | SERVICIO DE INSTALACION Y PUESTA EN FUNCIONAMIENTO DE DESCARGADORES DE SOBRETENSION PARA SISTEMA 96, INCLUYE FIGURADO Y CONEXIONADO DE LOS CABLES DE PUESTA A TIERRA CALIBRE 4/0 AWG ASOCIADO A LAS ESTRUCTURAS Y EL EQUIPO. | UN | CONSTR. REDES DISTRIBUCION | SERVICIOS TECNICOS/ INGENIERIA | REDES | REDES DISTRIBUCIÓN ENERGIA | 72141122 | SERVICIO DE CONSTRUCCIÓN DE LÍNEAS DE ENERGÍA ELÉCTRICA
229432 | SERVICIO DE INSTALACION Y PUESTA EN FUNCIONAMIENTO DE INTERRUPTOR DE POTENCIA DE OPERACION TRIPOLAR 115 KV, INCLUYE, DESCONEXION, REUBICACION, FIGURADO Y CONEXIONADO DE LOS CABLES DE PUESTA A TIERRA CALIBRE 4/0 AWG ASOCIADO A LAS ESTRUCTURAS Y EL EQUIPO. | UN | CONSTR. REDES DISTRIBUCION | SERVICIOS TECNICOS/ INGENIERIA | REDES | REDES DISTRIBUCIÓN ENERGIA | 72141122 | SERVICIO DE CONSTRUCCIÓN DE LÍNEAS DE ENERGÍA ELÉCTRICA
229433 | SERVICIO DE INSTALACION Y PUESTA EN FUNCIONAMIENTO DE INTERRUPTOR DE POTENCIA DE OPERACION TRIPOLAR 230 KV, INCLUYE FIGURADO Y CONEXIONADO DE LOS CABLES DE PUESTA A TIERRA CALIBRE 4/0 AWG ASOCIADO A LAS ESTRUCTURAS Y EL EQUIPO. | UN | CONSTR. REDES DISTRIBUCION | SERVICIOS TECNICOS/ INGENIERIA | REDES | REDES DISTRIBUCIÓN ENERGIA | 72141122 | SERVICIO DE CONSTRUCCIÓN DE LÍNEAS DE ENERGÍA ELÉCTRICA
229434 | SERVICIO DE INSTALACION Y PUESTA EN FUNCIONAMIENTO DE SECCIONADOR TRIPOLAR DE ROTACION CENTRAL CON CUCHILLA DE PUESTA A TIERRA 115 KV, INSTALACION PISO, INCLUYE FIGURADO Y CONEXIONADO DE LOS CABLES DE PUESTA A TIERRA CALIBRE 4/0 AWG ASOCIADO A LAS ESTRUCTURAS Y EL EQUIPO. | UN | CONSTR. REDES DISTRIBUCION | SERVICIOS TECNICOS/ INGENIERIA | REDES | REDES DISTRIBUCIÓN ENERGIA | 72141122 | SERVICIO DE CONSTRUCCIÓN DE LÍNEAS DE ENERGÍA ELÉCTRICA
229435 | SERVICIO DE INSTALACION Y PUESTA EN FUNCIONAMIENTO DE SECCIONADOR TRIPOLAR DE ROTACION CENTRAL CON CUCHILLA DE PUESTA A TIERRA 115 KV, INSTALACION VIGA, INCLUYE FIGURADO Y CONEXIONADO DE LOS CABLES DE PUESTA A TIERRA CALIBRE 4/0 AWG ASOCIADO A LAS ESTRUCTURAS Y EL EQUIPO. | UN | CONSTR. REDES DISTRIBUCION | SERVICIOS TECNICOS/ INGENIERIA | REDES | REDES DISTRIBUCIÓN ENERGIA | 72141122 | SERVICIO DE CONSTRUCCIÓN DE LÍNEAS DE ENERGÍA ELÉCTRICA
229436 | SERVICIO DE INSTALACION Y PUESTA EN FUNCIONAMIENTO DE SECCIONADOR TRIPOLAR DE ROTACION CENTRAL SIN CUCHILLA DE PUESTA A TIERRA 115 KV, INSTALACION PISO, INCLUYE FIGURADO Y CONEXIONADO DE LOS CABLES DE PUESTA A TIERRA CALIBRE 4/0 AWG ASOCIADO A LAS ESTRUCTURAS Y EL EQUIPO. | UN | CONSTR. REDES DISTRIBUCION | SERVICIOS TECNICOS/ INGENIERIA | REDES | REDES DISTRIBUCIÓN ENERGIA | 72141122 | SERVICIO DE CONSTRUCCIÓN DE LÍNEAS DE ENERGÍA ELÉCTRICA
229437 | SERVICIO DE INSTALACION Y PUESTA EN FUNCIONAMIENTO DE SECCIONADOR TRIPOLAR DE ROTACION CENTRAL SIN CUCHILLA DE PUESTA A TIERRA 115 KV, INSTALACION PISO, INCLUYE DESCONEXION, REUBICACION, FIGURADO Y CONEXIONADO DE LOS CABLES DE PUESTA A TIERRA CALIBRE 4/0 AWG ASOCIADO A LAS ESTRUCTURAS Y EL EQUIPO. | UN | CONSTR. REDES DISTRIBUCION | SERVICIOS TECNICOS/ INGENIERIA | REDES | REDES DISTRIBUCIÓN ENERGIA | 72141122 | SERVICIO DE CONSTRUCCIÓN DE LÍNEAS DE ENERGÍA ELÉCTRICA
229438 | SERVICIO DE INSTALACION Y PUESTA EN FUNCIONAMIENTO DE SECCIONADOR TRIPOLAR DE ROTACION CENTRAL SIN CUCHILLA DE PUESTA A TIERRA 115 KV, INSTALACION VIGA, INCLUYE FIGURADO Y CONEXIONADO DE LOS CABLES DE PUESTA A TIERRA CALIBRE 4/0 AWG ASOCIADO A LAS ESTRUCTURAS Y EL EQUIPO. | UN | CONSTR. REDES DISTRIBUCION | SERVICIOS TECNICOS/ INGENIERIA | REDES | REDES DISTRIBUCIÓN ENERGIA | 72141122 | SERVICIO DE CONSTRUCCIÓN DE LÍNEAS DE ENERGÍA ELÉCTRICA
229439 | SERVICIO DE INSTALACION Y PUESTA EN FUNCIONAMIENTO DE SECCIONADOR TRIPOLAR ROTACION CENTRAL, SIN CUCHILLA DE PUESTA A TIERRA, NIVEL DE TENSION 230 KV, INSTALACION PISO, INCLUYE FIGURADO Y CONEXIONADO DE LOS CABLES DE PUESTA A TIERRA CALIBRE 4/0 AWG ASOCIADO A LAS ESTRUCTURAS Y EL EQUIPO. | UN | CONSTR. REDES DISTRIBUCION | SERVICIOS TECNICOS/ INGENIERIA | REDES | REDES DISTRIBUCIÓN ENERGIA | 72141122 | SERVICIO DE CONSTRUCCIÓN DE LÍNEAS DE ENERGÍA ELÉCTRICA
229440 | SERVICIO DE INSTALACION Y PUESTA EN FUNCIONAMIENTO DE SECCIONADOR TRIPOLAR ROTACION CENTRAL, SIN CUCHILLA DE PUESTA A TIERRA, NIVEL DE TENSION 230 KV, INSTALACION VIGA, INCLUYE FIGURADO Y CONEXIONADO DE LOS CABLES DE PUESTA A TIERRA CALIBRE 4/0 AWG ASOCIADO A LAS ESTRUCTURAS Y EL EQUIPO. | UN | CONSTR. REDES DISTRIBUCION | SERVICIOS TECNICOS/ INGENIERIA | REDES | REDES DISTRIBUCIÓN ENERGIA | 72141122 | SERVICIO DE CONSTRUCCIÓN DE LÍNEAS DE ENERGÍA ELÉCTRICA
229441 | SERVICIO DE INSTALACION Y PUESTA EN FUNCIONAMIENTO DE SECCIONADOR TRIPOLAR ROTACION CENTRAL, SIN CUCHILLA DE PUESTA A TIERRA, NIVEL DE TENSION 230 KV, INSTALACION PISO, INCLUYE DESCONEXION, REUBICACION, FIGURADO Y CONEXIONADO DE LOS CABLES DE PUESTA A TIERRA CALIBRE 4/0 AWG ASOCIADO A LAS ESTRUCTURAS Y EL EQUIPO. | UN | CONSTR. REDES DISTRIBUCION | SERVICIOS TECNICOS/ INGENIERIA | REDES | REDES DISTRIBUCIÓN ENERGIA | 72141122 | SERVICIO DE CONSTRUCCIÓN DE LÍNEAS DE ENERGÍA ELÉCTRICA
229442 | SERVICIO DE INSTALACION Y PUESTA EN FUNCIONAMIENTO DE SECCIONADOR MONOPOLAR TIPO PANTGORAFO 230 KV, INCLUYE FIGURADO Y CONEXIONADO DE LOS CABLES DE PUESTA A TIERRA CALIBRE 4/0 AWG ASOCIADO A LAS ESTRUCTURAS Y EL EQUIPO. | UN | CONSTR. REDES DISTRIBUCION | SERVICIOS TECNICOS/ INGENIERIA | REDES | REDES DISTRIBUCIÓN ENERGIA | 72141122 | SERVICIO DE CONSTRUCCIÓN DE LÍNEAS DE ENERGÍA ELÉCTRICA
229443 | SERVICIO DE INSTALACION Y PUESTA EN FUNCIONAMIENTO DE TRANSFORMADOR DE CORRIENTE (4 NUCLEOS) 115 KV, INCLUYE DESCONEXION, REUBICACION, FIGURADO Y CONEXIONADO DE LOS CABLES DE PUESTA A TIERRA CALIBRE 4/0 AWG ASOCIADO A LAS ESTRUCTURAS Y EL EQUIPO. | UN | CONSTR. REDES DISTRIBUCION | SERVICIOS TECNICOS/ INGENIERIA | REDES | REDES DISTRIBUCIÓN ENERGIA | 72141122 | SERVICIO DE CONSTRUCCIÓN DE LÍNEAS DE ENERGÍA ELÉCTRICA
229444 | SERVICIO DE INSTALACION Y PUESTA EN FUNCIONAMIENTO DE TRANSFORMADOR DE CORRIENTE (4 NUCLEOS) 115 KV, INCLUYE FIGURADO Y CONEXIONADO DE LOS CABLES DE PUESTA A TIERRA CALIBRE 4/0 AWG ASOCIADO A LAS ESTRUCTURAS Y EL EQUIPO. | UN | CONSTR. REDES DISTRIBUCION | SERVICIOS TECNICOS/ INGENIERIA | REDES | REDES DISTRIBUCIÓN ENERGIA | 72141122 | SERVICIO DE CONSTRUCCIÓN DE LÍNEAS DE ENERGÍA ELÉCTRICA
229445 | SERVICIO DE INSTALACION Y PUESTA EN FUNCIONAMIENTO DE TRANSFORMADOR DE CORRIENTE (4 NUCLEOS) 230 KV, INCLUYE FIGURADO Y CONEXIONADO DE LOS CABLES DE PUESTA A TIERRA CALIBRE 4/0 AWG ASOCIADO A LAS ESTRUCTURAS Y EL EQUIPO. | UN | CONSTR. REDES DISTRIBUCION | SERVICIOS TECNICOS/ INGENIERIA | REDES | REDES DISTRIBUCIÓN ENERGIA | 72141122 | SERVICIO DE CONSTRUCCIÓN DE LÍNEAS DE ENERGÍA ELÉCTRICA
229446 | SERVICIO DE INSTALACION Y PUESTA EN FUNCIONAMIENTO DE TRANSFORMADOR DE TENSION TIPO CAPACITIVO 115 KV, TRES DEVANADOS, INCLUYE FIGURADO Y CONEXIONADO DE LOS CABLES DE PUESTA A TIERRA CALIBRE 4/0 AWG ASOCIADO A LAS ESTRUCTURAS Y EL EQUIPO. | UN | CONSTR. REDES DISTRIBUCION | SERVICIOS TECNICOS/ INGENIERIA | REDES | REDES DISTRIBUCIÓN ENERGIA | 72141122 | SERVICIO DE CONSTRUCCIÓN DE LÍNEAS DE ENERGÍA ELÉCTRICA
229447 | SERVICIO DE INSTALACION Y PUESTA EN FUNCIONAMIENTO DE TRANSFORMADOR DE TENSION TIPO INDUCTIVO 115 KV, TRES DEVANADOS, INCLUYE FIGURADO Y CONEXIONADO DE LOS CABLES DE PUESTA A TIERRA CALIBRE 4/0 AWG ASOCIADO A LAS ESTRUCTURAS Y EL EQUIPO. | UN | CONSTR. REDES DISTRIBUCION | SERVICIOS TECNICOS/ INGENIERIA | REDES | REDES DISTRIBUCIÓN ENERGIA | 72141122 | SERVICIO DE CONSTRUCCIÓN DE LÍNEAS DE ENERGÍA ELÉCTRICA
229448 | SERVICIO DE INSTALACION Y PUESTA EN FUNCIONAMIENTO DE TRANSFORMADOR DE TENSION TIPO CAPACITIVO 230 KV, TRES DEVANADOS, INCLUYE FIGURADO Y CONEXIONADO DE LOS CABLES DE PUESTA A TIERRA CALIBRE 4/0 AWG ASOCIADO A LAS ESTRUCTURAS Y EL EQUIPO. | UN | CONSTR. REDES DISTRIBUCION | SERVICIOS TECNICOS/ INGENIERIA | REDES | REDES DISTRIBUCIÓN ENERGIA | 72141122 | SERVICIO DE CONSTRUCCIÓN DE LÍNEAS DE ENERGÍA ELÉCTRICA
229449 | SERVICIO DE INSTALACION Y PUESTA EN FUNCIONAMIENTO DE MONTAJE DE PORTICO 230 KV/ 115 KV, INCLUYE FIGURADO Y CONEXIONADO DE LOS CABLES DE PUESTA A TIERRA CALIBRE 4/0 AWG ASOCIADO A LAS ESTRUCTURAS Y EL EQUIPO. | KG | CONSTR. REDES DISTRIBUCION | SERVICIOS TECNICOS/ INGENIERIA | REDES | REDES DISTRIBUCIÓN ENERGIA | 72141122 | SERVICIO DE CONSTRUCCIÓN DE LÍNEAS DE ENERGÍA ELÉCTRICA
229450 | SERVICIO DE INSTALACION Y PUESTA EN FUNCIONAMIENTO DE MONTAJE DE EQUIPOS 230 KV/115 KV, INCLUYE FIGURADO Y CONEXIONADO DE LOS CABLES DE PUESTA A TIERRA CALIBRE 4/0 AWG ASOCIADO A LAS ESTRUCTURAS Y EL EQUIPO. | KG | CONSTR. REDES DISTRIBUCION | SERVICIOS TECNICOS/ INGENIERIA | REDES | REDES DISTRIBUCIÓN ENERGIA | 72141122 | SERVICIO DE CONSTRUCCIÓN DE LÍNEAS DE ENERGÍA ELÉCTRICA
229451 | SERVICIO DE INSTALACION Y PUESTA EN FUNCIONAMIENTO DE MONTAJE ELEMENTOS DE ADAPTACION EN VIGA Y EN COLUMNA 230 Y 115 KV (SE DEBE INCLUIR PERFORACION DE ESTRUCTURAS EXISTENTES DE ACUERDO A DISEÑOS) | KG | CONSTR. REDES DISTRIBUCION | SERVICIOS TECNICOS/ INGENIERIA | REDES | REDES DISTRIBUCIÓN ENERGIA | 72141122 | SERVICIO DE CONSTRUCCIÓN DE LÍNEAS DE ENERGÍA ELÉCTRICA
229452 | SERVICIO DE INSTALACION Y PUESTA EN FUNCIONAMIENTO DE AISLADOR SOPORTE 115 KV INSTALACION HORIZONTAL, INCLUYE FIGURADO Y CONEXIONADO DE LOS CABLES DE PUESTA A TIERRA CALIBRE 4/0 AWG ASOCIADO A LAS ESTRUCTURAS Y EL EQUIPO. | UN | CONSTR. REDES DISTRIBUCION | SERVICIOS TECNICOS/ INGENIERIA | REDES | REDES DISTRIBUCIÓN ENERGIA | 72141122 | SERVICIO DE CONSTRUCCIÓN DE LÍNEAS DE ENERGÍA ELÉCTRICA
229453 | SERVICIO DE INSTALACION Y PUESTA EN FUNCIONAMIENTO DE AISLADOR SOPORTE 115 KV INSTALACION VERTICAL, INCLUYE FIGURADO Y CONEXIONADO DE LOS CABLES DE PUESTA A TIERRA CALIBRE 4/0 AWG ASOCIADO A LAS ESTRUCTURAS Y EL EQUIPO. | UN | CONSTR. REDES DISTRIBUCION | SERVICIOS TECNICOS/ INGENIERIA | REDES | REDES DISTRIBUCIÓN ENERGIA | 72141122 | SERVICIO DE CONSTRUCCIÓN DE LÍNEAS DE ENERGÍA ELÉCTRICA
229454 | SERVICIO DE INSTALACION Y PUESTA EN FUNCIONAMIENTO DE AISLADOR SOPORTE 115 KV INVERTIDO , INCLUYE FIGURADO Y CONEXIONADO DE LOS CABLES DE PUESTA A TIERRA CALIBRE 4/0 AWG ASOCIADO A LAS ESTRUCTURAS Y EL EQUIPO. | UN | CONSTR. REDES DISTRIBUCION | SERVICIOS TECNICOS/ INGENIERIA | REDES | REDES DISTRIBUCIÓN ENERGIA | 72141122 | SERVICIO DE CONSTRUCCIÓN DE LÍNEAS DE ENERGÍA ELÉCTRICA
229455 | SERVICIO DE INSTALACION Y PUESTA EN FUNCIONAMIENTO DE AISLADOR POLIMERICO PARA SEPARACION DE TEMPLAS ESPACIADAS 2000 MM 115 KV , INCLUYE FIGURADO Y CONEXIONADO DE LOS CABLES DE PUESTA A TIERRA CALIBRE 4/0 AWG ASOCIADO A LAS ESTRUCTURAS Y EL EQUIPO. | UN | CONSTR. REDES DISTRIBUCION | SERVICIOS TECNICOS/ INGENIERIA | REDES | REDES DISTRIBUCIÓN ENERGIA | 72141122 | SERVICIO DE CONSTRUCCIÓN DE LÍNEAS DE ENERGÍA ELÉCTRICA
229456 | SERVICIO DE INSTALACION Y PUESTA EN FUNCIONAMIENTO DE AISLADOR SOPORTE 230 KV INSTALACION HORIZONTAL, INCLUYE FIGURADO Y CONEXIONADO DE LOS CABLES DE PUESTA A TIERRA CALIBRE 4/0 AWG ASOCIADO A LAS ESTRUCTURAS Y EL EQUIPO. | UN | CONSTR. REDES DISTRIBUCION | SERVICIOS TECNICOS/ INGENIERIA | REDES | REDES DISTRIBUCIÓN ENERGIA | 72141122 | SERVICIO DE CONSTRUCCIÓN DE LÍNEAS DE ENERGÍA ELÉCTRICA
229457 | SERVICIO DE INSTALACION Y PUESTA EN FUNCIONAMIENTO DE AISLADOR SOPORTE 230 KV INSTALACION VERTICAL, INCLUYE FIGURADO Y CONEXIONADO DE LOS CABLES DE PUESTA A TIERRA CALIBRE 4/0 AWG ASOCIADO A LAS ESTRUCTURAS Y EL EQUIPO. | UN | CONSTR. REDES DISTRIBUCION | SERVICIOS TECNICOS/ INGENIERIA | REDES | REDES DISTRIBUCIÓN ENERGIA | 72141122 | SERVICIO DE CONSTRUCCIÓN DE LÍNEAS DE ENERGÍA ELÉCTRICA
229458 | SERVICIO DE INSTALACION Y PUESTA EN FUNCIONAMIENTO DE AISLADOR SOPORTE 230 KV INVERTIDO PARA INSTALACION SOBRE VIGA INCLUYE FIGURADO Y CONEXIONADO DE LOS CABLES DE PUESTA A TIERRA CALIBRE 4/0 AWG ASOCIADO A LAS ESTRUCTURAS Y EL EQUIPO. | UN | CONSTR. REDES DISTRIBUCION | SERVICIOS TECNICOS/ INGENIERIA | REDES | REDES DISTRIBUCIÓN ENERGIA | 72141122 | SERVICIO DE CONSTRUCCIÓN DE LÍNEAS DE ENERGÍA ELÉCTRICA
229459 | SERVICIO DE INSTALACION Y PUESTA EN FUNCIONAMIENTO DE MONTAJE DEL SISTEMA DE APANTALLAMIENTO | UN | CONSTR. REDES DISTRIBUCION | SERVICIOS TECNICOS/ INGENIERIA | REDES | REDES DISTRIBUCIÓN ENERGIA | 72141122 | SERVICIO DE CONSTRUCCIÓN DE LÍNEAS DE ENERGÍA ELÉCTRICA
229460 | SERVICIO DE INSTALACION Y PUESTA EN FUNCIONAMIENTO DE MONTAJE DE TEMPLAS DE CABLE CALIBRE ACSR 1113 KCM INCLUYENDO CADENA DE AISADORES | UN | CONSTR. REDES DISTRIBUCION | SERVICIOS TECNICOS/ INGENIERIA | REDES | REDES DISTRIBUCIÓN ENERGIA | 72141122 | SERVICIO DE CONSTRUCCIÓN DE LÍNEAS DE ENERGÍA ELÉCTRICA
229461 | SERVICIO DE INSTALACION Y PUESTA EN FUNCIONAMIENTO DE CADENA AISLADORES 230 KV | UN | CONSTR. REDES DISTRIBUCION | SERVICIOS TECNICOS/ INGENIERIA | REDES | REDES DISTRIBUCIÓN ENERGIA | 72141122 | SERVICIO DE CONSTRUCCIÓN DE LÍNEAS DE ENERGÍA ELÉCTRICA
229462 | SERVICIO DE INSTALACION Y PUESTA EN FUNCIONAMIENTO DE CADENA AISLADORES 115 KV | UN | CONSTR. REDES DISTRIBUCION | SERVICIOS TECNICOS/ INGENIERIA | REDES | REDES DISTRIBUCIÓN ENERGIA | 72141122 | SERVICIO DE CONSTRUCCIÓN DE LÍNEAS DE ENERGÍA ELÉCTRICA
229464 | SERVICIO DE INSTALACION Y PUESTA EN FUNCIONAMIENTO DE TENDIDO DE TEMPLAS NIVEL 115 KV | SG | CONSTR. REDES DISTRIBUCION | SERVICIOS TECNICOS/ INGENIERIA | REDES | REDES DISTRIBUCIÓN ENERGIA | 72141122 | SERVICIO DE CONSTRUCCIÓN DE LÍNEAS DE ENERGÍA ELÉCTRICA
229465 | SERVICIO DE INSTALACION Y PUESTA EN FUNCIONAMIENTO DE MONTAJE DE TEMPLAS DE CABLE CALIBRE ACSR 2000 KCM INCLUYENDO CADENA DE AISADORES | UN | CONSTR. REDES DISTRIBUCION | SERVICIOS TECNICOS/ INGENIERIA | REDES | REDES DISTRIBUCIÓN ENERGIA | 72141122 | SERVICIO DE CONSTRUCCIÓN DE LÍNEAS DE ENERGÍA ELÉCTRICA
229466 | SERVICIO DE INSTALACION Y PUESTA EN FUNCIONAMIENTO DE CADENA AISLADORES 230 KV | UN | CONSTR. REDES DISTRIBUCION | SERVICIOS TECNICOS/ INGENIERIA | REDES | REDES DISTRIBUCIÓN ENERGIA | 72141122 | SERVICIO DE CONSTRUCCIÓN DE LÍNEAS DE ENERGÍA ELÉCTRICA
229467 | SERVICIO DE INSTALACION Y PUESTA EN FUNCIONAMIENTO DE CADENA POLIMERICA DE RETENCION 230 KV | UN | CONSTR. REDES DISTRIBUCION | SERVICIOS TECNICOS/ INGENIERIA | REDES | REDES DISTRIBUCIÓN ENERGIA | 72141122 | SERVICIO DE CONSTRUCCIÓN DE LÍNEAS DE ENERGÍA ELÉCTRICA
229468 | SERVICIO DE INSTALACION Y PUESTA EN FUNCIONAMIENTO DE TENDIDO DE TEMPLAS NIVEL 230 KV | UN | CONSTR. REDES DISTRIBUCION | SERVICIOS TECNICOS/ INGENIERIA | REDES | REDES DISTRIBUCIÓN ENERGIA | 72141122 | SERVICIO DE CONSTRUCCIÓN DE LÍNEAS DE ENERGÍA ELÉCTRICA
229469 | SERVICIO DE INSTALACION Y PUESTA EN FUNCIONAMIENTO DE CONEXION DE EQUIPOS DE BAHIA CABLE CALIBRE ACSR 1113 KCM, INCLUYE BARRA RIGIDA. | UN | CONSTR. REDES DISTRIBUCION | SERVICIOS TECNICOS/ INGENIERIA | REDES | REDES DISTRIBUCIÓN ENERGIA | 72141122 | SERVICIO DE CONSTRUCCIÓN DE LÍNEAS DE ENERGÍA ELÉCTRICA
229470 | SERVICIO DE INSTALACION Y PUESTA EN FUNCIONAMIENTO DE BAJANTES A EQUIPOS POR BAHIA 230 KV. | SG | CONSTR. REDES DISTRIBUCION | SERVICIOS TECNICOS/ INGENIERIA | REDES | REDES DISTRIBUCIÓN ENERGIA | 72141122 | SERVICIO DE CONSTRUCCIÓN DE LÍNEAS DE ENERGÍA ELÉCTRICA
229471 | SERVICIO DE INSTALACION Y PUESTA EN FUNCIONAMIENTO DE BAJANTES A EQUIPOS POR BAHIA 115 KV | SG | CONSTR. REDES DISTRIBUCION | SERVICIOS TECNICOS/ INGENIERIA | REDES | REDES DISTRIBUCIÓN ENERGIA | 72141122 | SERVICIO DE CONSTRUCCIÓN DE LÍNEAS DE ENERGÍA ELÉCTRICA
229472 | SERVICIO DE INSTALACION Y PUESTA EN FUNCIONAMIENTO DE BAJANTES DE AUTOTRANSFORMADORES CABLE ACSR 1113 KCM | SG | CONSTR. REDES DISTRIBUCION | SERVICIOS TECNICOS/ INGENIERIA | REDES | REDES DISTRIBUCIÓN ENERGIA | 72141122 | SERVICIO DE CONSTRUCCIÓN DE LÍNEAS DE ENERGÍA ELÉCTRICA
229473 | SERVICIO DE INSTALACION Y PUESTA EN FUNCIONAMIENTO DE CONEXION ENTRE EQUIPOS DE BAHIA, INCLUYE BARRA RIGIDA, VER PLANOS DISPOSICION FISICA DETALLADA. | UN | CONSTR. REDES DISTRIBUCION | SERVICIOS TECNICOS/ INGENIERIA | REDES | REDES DISTRIBUCIÓN ENERGIA | 72141122 | SERVICIO DE CONSTRUCCIÓN DE LÍNEAS DE ENERGÍA ELÉCTRICA
229474 | SERVICIO DE INSTALACION Y PUESTA EN FUNCIONAMIENTO DE INSTALACION DE CABLE CALIBRE ACSR 1113 KCM , BARRA RIGIDA REF: 6063-T6 AIMGSIO 5F25 TUBO 80/5 Y 50/5, NIVEL 230 KV | SG | CONSTR. REDES DISTRIBUCION | SERVICIOS TECNICOS/ INGENIERIA | REDES | REDES DISTRIBUCIÓN ENERGIA | 72141122 | SERVICIO DE CONSTRUCCIÓN DE LÍNEAS DE ENERGÍA ELÉCTRICA
229475 | SERVICIO DE INSTALACION Y PUESTA EN FUNCIONAMIENTO DE INSTALACION DE CABLE CALIBRE ACSR 1113 KCM 115 KV, BARRA RIGIDA REF: 6063-T6 AIMGSIO 5F25 TUBO 80/5 Y 50/5, NIVEL 115 KV | SG | CONSTR. REDES DISTRIBUCION | SERVICIOS TECNICOS/ INGENIERIA | REDES | REDES DISTRIBUCIÓN ENERGIA | 72141122 | SERVICIO DE CONSTRUCCIÓN DE LÍNEAS DE ENERGÍA ELÉCTRICA
229476 | SERVICIO DE SUMINISTRO Y MONTAJE DE MATERIALES REQUERIDO PARA SISTEMA DE ALUMBRADO EXTERIOR CUYO ALCANCE ESTA DESCRITO PARA CADA PROYECTO O SUBESTACION EN EL ANEXO TECNICO DE ALUMBRADO EXTERIOR. | SG | CONSTR. REDES DISTRIBUCION | SERVICIOS TECNICOS/ INGENIERIA | REDES | REDES DISTRIBUCIÓN ENERGIA | 72141122 | SERVICIO DE CONSTRUCCIÓN DE LÍNEAS DE ENERGÍA ELÉCTRICA
229477 | SERVICIO DE INSTALACION Y PUESTA EN FUNCIONAMIENTO DE TENDIDO DE BANDEJAS PORTACABLES Y SOPORTES DE FIJACION (TENER EN CUENTA QUE LOS SOPORTES SE INSTALARAN CADA 1,50 M ) | UN | CONSTR. REDES DISTRIBUCION | SERVICIOS TECNICOS/ INGENIERIA | REDES | REDES DISTRIBUCIÓN ENERGIA | 72141122 | SERVICIO DE CONSTRUCCIÓN DE LÍNEAS DE ENERGÍA ELÉCTRICA
229478 | SERVICIO DE INSTALACION Y PUESTA EN FUNCIONAMIENTO DE BANDEJA PORTACABLES DE SEMIPESADA DE 300 MM DE ANCHO POR 100 MM DE ALTO (UNIDADES DE 2,4 METROS) | UN | CONSTR. REDES DISTRIBUCION | SERVICIOS TECNICOS/ INGENIERIA | REDES | REDES DISTRIBUCIÓN ENERGIA | 72141122 | SERVICIO DE CONSTRUCCIÓN DE LÍNEAS DE ENERGÍA ELÉCTRICA
229479 | SERVICIO DE INSTALACION Y PUESTA EN FUNCIONAMIENTO DE BANDEJA PORTACABLES DE PESADA DE 600 MM DE ANCHO POR 100 MM DE ALTO (UNIDADES DE 2,4 METROS) | UN | CONSTR. REDES DISTRIBUCION | SERVICIOS TECNICOS/ INGENIERIA | REDES | REDES DISTRIBUCIÓN ENERGIA | 72141122 | SERVICIO DE CONSTRUCCIÓN DE LÍNEAS DE ENERGÍA ELÉCTRICA
229480 | SERVICIO DE INSTALACION Y PUESTA EN FUNCIONAMIENTO DE BANDEJA PORTACABLES DE PESADA DE 400 MM DE ANCHO POR 100 MM DE ALTO (UNIDADES DE 2,4 METROS) | UN | CONSTR. REDES DISTRIBUCION | SERVICIOS TECNICOS/ INGENIERIA | REDES | REDES DISTRIBUCIÓN ENERGIA | 72141122 | SERVICIO DE CONSTRUCCIÓN DE LÍNEAS DE ENERGÍA ELÉCTRICA
229481 | SERVICIO DE INSTALACION Y PUESTA EN FUNCIONAMIENTO DE BANDEJA PORTACABLES DE PESADA DE 400 MM DE ANCHO POR 150 MM DE ALTO (UNIDADES DE 2,4 METROS) | UN | CONSTR. REDES DISTRIBUCION | SERVICIOS TECNICOS/ INGENIERIA | REDES | REDES DISTRIBUCIÓN ENERGIA | 72141122 | SERVICIO DE CONSTRUCCIÓN DE LÍNEAS DE ENERGÍA ELÉCTRICA
229482 | SERVICIO DE INSTALACION Y PUESTA EN FUNCIONAMIENTO DE INSTALACION DETUBERIA METALICA GALVANIZADA Ø 2" (3M) | UN | CONSTR. REDES DISTRIBUCION | SERVICIOS TECNICOS/ INGENIERIA | REDES | REDES DISTRIBUCIÓN ENERGIA | 72141122 | SERVICIO DE CONSTRUCCIÓN DE LÍNEAS DE ENERGÍA ELÉCTRICA
229483 | SERVICIO DE INSTALACION Y PUESTA EN FUNCIONAMIENTO DE INSTALACION TUBERIA FLEXIBLE DE Ø 2" CON RECUBRIMIENTO PVC (1M) | UN | CONSTR. REDES DISTRIBUCION | SERVICIOS TECNICOS/ INGENIERIA | REDES | REDES DISTRIBUCIÓN ENERGIA | 72141122 | SERVICIO DE CONSTRUCCIÓN DE LÍNEAS DE ENERGÍA ELÉCTRICA
229484 | SERVICIO DE DESMONTE INTERRUPTOR TRIPOLAR 115 KV | UN | CONSTR. REDES DISTRIBUCION | SERVICIOS TECNICOS/ INGENIERIA | REDES | REDES DISTRIBUCIÓN ENERGIA | 72141122 | SERVICIO DE CONSTRUCCIÓN DE LÍNEAS DE ENERGÍA ELÉCTRICA
229485 | SERVICIO DE DESMONTE SECCIONADOR TRIPOLAR CON CUCHILLA DE PUESTA A TIERRA 230 KV, EN PISO | UN | CONSTR. REDES DISTRIBUCION | SERVICIOS TECNICOS/ INGENIERIA | REDES | REDES DISTRIBUCIÓN ENERGIA | 72141122 | SERVICIO DE CONSTRUCCIÓN DE LÍNEAS DE ENERGÍA ELÉCTRICA
229486 | SERVICIO DE DESMONTE SECCIONADOR SENCILLO 115 KV, EN PISO | UN | CONSTR. REDES DISTRIBUCION | SERVICIOS TECNICOS/ INGENIERIA | REDES | REDES DISTRIBUCIÓN ENERGIA | 72141122 | SERVICIO DE CONSTRUCCIÓN DE LÍNEAS DE ENERGÍA ELÉCTRICA
229487 | SERVICIO DE DESMONTE CT | UN | CONSTR. REDES DISTRIBUCION | SERVICIOS TECNICOS/ INGENIERIA | REDES | REDES DISTRIBUCIÓN ENERGIA | 72141122 | SERVICIO DE CONSTRUCCIÓN DE LÍNEAS DE ENERGÍA ELÉCTRICA
229488 | SERVICIO DE DESMONTE PT | UN | CONSTR. REDES DISTRIBUCION | SERVICIOS TECNICOS/ INGENIERIA | REDES | REDES DISTRIBUCIÓN ENERGIA | 72141122 | SERVICIO DE CONSTRUCCIÓN DE LÍNEAS DE ENERGÍA ELÉCTRICA
229489 | SERVICIO DE DESMONTE DPS 115 KV | UN | CONSTR. REDES DISTRIBUCION | SERVICIOS TECNICOS/ INGENIERIA | REDES | REDES DISTRIBUCIÓN ENERGIA | 72141122 | SERVICIO DE CONSTRUCCIÓN DE LÍNEAS DE ENERGÍA ELÉCTRICA
229490 | SERVICIO DE DESMONTE CABLE DE POTENCIA | ML | CONSTR. REDES DISTRIBUCION | SERVICIOS TECNICOS/ INGENIERIA | REDES | REDES DISTRIBUCIÓN ENERGIA | 72141122 | SERVICIO DE CONSTRUCCIÓN DE LÍNEAS DE ENERGÍA ELÉCTRICA
229491 | SERVICIO DE DESMONTE CABLE DE FUERZA Y CONTROL | ML | CONSTR. REDES DISTRIBUCION | SERVICIOS TECNICOS/ INGENIERIA | REDES | REDES DISTRIBUCIÓN ENERGIA | 72141122 | SERVICIO DE CONSTRUCCIÓN DE LÍNEAS DE ENERGÍA ELÉCTRICA
229492 | SERVICIO DE DESMONTE ARMARIO MK 115 KV | UN | CONSTR. REDES DISTRIBUCION | SERVICIOS TECNICOS/ INGENIERIA | REDES | REDES DISTRIBUCIÓN ENERGIA | 72141122 | SERVICIO DE CONSTRUCCIÓN DE LÍNEAS DE ENERGÍA ELÉCTRICA
229493 | SERVICIO DE DESMONTAJE Y DESCONEXION DE SERVICIOS AUXILIARES EN SUBESTACIONE 115 KV, LO QUE INVOLUCRA DOS TABLEROS AC, UN TABLERO DC, UNA TRANSFERENCIA AUTOMATICA. | SG | CONSTR. REDES DISTRIBUCION | SERVICIOS TECNICOS/ INGENIERIA | REDES | REDES DISTRIBUCIÓN ENERGIA | 72141122 | SERVICIO DE CONSTRUCCIÓN DE LÍNEAS DE ENERGÍA ELÉCTRICA
229494 | SERVICIO DE DESMONTE ALUMBRADO PERIMETRAL EXISTENTE, DE ACUERDO EN LO DESCRITO PARA CADA PROYECTO O SUBESTACION EN EL ANEXO TECNICO DE ALUMBRADO EXTERIOR. | SG | CONSTR. REDES DISTRIBUCION | SERVICIOS TECNICOS/ INGENIERIA | REDES | REDES DISTRIBUCIÓN ENERGIA | 72141122 | SERVICIO DE CONSTRUCCIÓN DE LÍNEAS DE ENERGÍA ELÉCTRICA
229495 | SERVICIO DE DESMONTE ESTRUCTURAS EXISTENTES | UN | CONSTR. REDES DISTRIBUCION | SERVICIOS TECNICOS/ INGENIERIA | REDES | REDES DISTRIBUCIÓN ENERGIA | 72141122 | SERVICIO DE CONSTRUCCIÓN DE LÍNEAS DE ENERGÍA ELÉCTRICA
229496 | SERVICIO DE INSTALACION Y PUESTA EN FUNCIONAMIENTO DE TENDIDO CABLE COBRE 2X12 AWG FUERZA AISLADO XLPE/XLPE 600V 90°C | ML | CONSTR. REDES DISTRIBUCION | SERVICIOS TECNICOS/ INGENIERIA | REDES | REDES DISTRIBUCIÓN ENERGIA | 72141122 | SERVICIO DE CONSTRUCCIÓN DE LÍNEAS DE ENERGÍA ELÉCTRICA
229497 | SERVICIO DE INSTALACION Y PUESTA EN FUNCIONAMIENTO DE TENDIDO CABLE COBRE 2X14 AWG FUERZA AISLADO XLPE/XLPE 600V 90°C | ML | CONSTR. REDES DISTRIBUCION | SERVICIOS TECNICOS/ INGENIERIA | REDES | REDES DISTRIBUCIÓN ENERGIA | 72141122 | SERVICIO DE CONSTRUCCIÓN DE LÍNEAS DE ENERGÍA ELÉCTRICA
229498 | SERVICIO DE INSTALACION Y PUESTA EN FUNCIONAMIENTO DE TENDIDO CABLE COBRE 2X4 AWG FUERZA AISLADO XLPE/XLPE 600V 90°C | ML | CONSTR. REDES DISTRIBUCION | SERVICIOS TECNICOS/ INGENIERIA | REDES | REDES DISTRIBUCIÓN ENERGIA | 72141122 | SERVICIO DE CONSTRUCCIÓN DE LÍNEAS DE ENERGÍA ELÉCTRICA
229499 | SERVICIO DE INSTALACION Y PUESTA EN FUNCIONAMIENTO DE TENDIDO CABLE COBRE 4X10 AWG FUERZA AISLADO XLPE/XLPE 600V 90°C | ML | CONSTR. REDES DISTRIBUCION | SERVICIOS TECNICOS/ INGENIERIA | REDES | REDES DISTRIBUCIÓN ENERGIA | 72141122 | SERVICIO DE CONSTRUCCIÓN DE LÍNEAS DE ENERGÍA ELÉCTRICA
229500 | SERVICIO DE INSTALACION Y PUESTA EN FUNCIONAMIENTO DE TENDIDO CABLE COBRE 4X14 AWG FUERZA AISLADO XLPE/XLPE 600V 90°C | ML | CONSTR. REDES DISTRIBUCION | SERVICIOS TECNICOS/ INGENIERIA | REDES | REDES DISTRIBUCIÓN ENERGIA | 72141122 | SERVICIO DE CONSTRUCCIÓN DE LÍNEAS DE ENERGÍA ELÉCTRICA
229501 | SERVICIO DE INSTALACION Y PUESTA EN FUNCIONAMIENTO DE TENDIDO CABLE COBRE 4X4 AWG FUERZA AISLADO XLPE/XLPE 600V 90°C | ML | CONSTR. REDES DISTRIBUCION | SERVICIOS TECNICOS/ INGENIERIA | REDES | REDES DISTRIBUCIÓN ENERGIA | 72141122 | SERVICIO DE CONSTRUCCIÓN DE LÍNEAS DE ENERGÍA ELÉCTRICA
229502 | SERVICIO DE INSTALACION Y PUESTA EN FUNCIONAMIENTO DE TENDIDO CABLE COBRE 8X8 AWG FUERZA AISLADO XLPE/XLPE 600V 90°C | ML | CONSTR. REDES DISTRIBUCION | SERVICIOS TECNICOS/ INGENIERIA | REDES | REDES DISTRIBUCIÓN ENERGIA | 72141122 | SERVICIO DE CONSTRUCCIÓN DE LÍNEAS DE ENERGÍA ELÉCTRICA
229503 | SERVICIO DE INSTALACION Y PUESTA EN FUNCIONAMIENTO DE TENDIDO CABLE COBRE 19X16 AWG CONTROL APANTALLADO AISLADO PE/PE 600V 75°C | ML | CONSTR. REDES DISTRIBUCION | SERVICIOS TECNICOS/ INGENIERIA | REDES | REDES DISTRIBUCIÓN ENERGIA | 72141122 | SERVICIO DE CONSTRUCCIÓN DE LÍNEAS DE ENERGÍA ELÉCTRICA
229504 | SERVICIO DE INSTALACION Y PUESTA EN FUNCIONAMIENTO DE TENDIDO CABLE COBRE 4X10 AWG CONTROL APANTALLADO AISLADO PE/PE 600V 75°C | ML | CONSTR. REDES DISTRIBUCION | SERVICIOS TECNICOS/ INGENIERIA | REDES | REDES DISTRIBUCIÓN ENERGIA | 72141122 | SERVICIO DE CONSTRUCCIÓN DE LÍNEAS DE ENERGÍA ELÉCTRICA
229505 | SERVICIO DE INSTALACION Y PUESTA EN FUNCIONAMIENTO DE TENDIDO CABLE COBRE 4X12 AWG CONTROL APANTALLADO AISLADO PE/PE 600V 75°C | ML | CONSTR. REDES DISTRIBUCION | SERVICIOS TECNICOS/ INGENIERIA | REDES | REDES DISTRIBUCIÓN ENERGIA | 72141122 | SERVICIO DE CONSTRUCCIÓN DE LÍNEAS DE ENERGÍA ELÉCTRICA
229506 | SERVICIO DE INSTALACION Y PUESTA EN FUNCIONAMIENTO DE TENDIDO CABLE COBRE 4X14 AWG CONTROL APANTALLADO AISLADO PE/PE 600V 75°C | ML | CONSTR. REDES DISTRIBUCION | SERVICIOS TECNICOS/ INGENIERIA | REDES | REDES DISTRIBUCIÓN ENERGIA | 72141122 | SERVICIO DE CONSTRUCCIÓN DE LÍNEAS DE ENERGÍA ELÉCTRICA
229507 | SERVICIO DE INSTALACION Y PUESTA EN FUNCIONAMIENTO DE TENDIDO CABLE COBRE 4X8 AWG CONTROL APANTALLADO AISLADO PE/PE 600V 75°C | ML | CONSTR. REDES DISTRIBUCION | SERVICIOS TECNICOS/ INGENIERIA | REDES | REDES DISTRIBUCIÓN ENERGIA | 72141122 | SERVICIO DE CONSTRUCCIÓN DE LÍNEAS DE ENERGÍA ELÉCTRICA
229508 | SERVICIO DE INSTALACION Y PUESTA EN FUNCIONAMIENTO DE TENDIDO CABLE COBRE 8X12 AWG CONTROL APANTALLADO AISLADO PE/PE 600V 75°C | ML | CONSTR. REDES DISTRIBUCION | SERVICIOS TECNICOS/ INGENIERIA | REDES | REDES DISTRIBUCIÓN ENERGIA | 72141122 | SERVICIO DE CONSTRUCCIÓN DE LÍNEAS DE ENERGÍA ELÉCTRICA
229509 | SERVICIO DE INSTALACION Y PUESTA EN FUNCIONAMIENTO DE TENDIDO Y CONEXIONADO DE CONDUCTOR DE PUESTA A TIERRA COBRE DESNUDO 4/0 AWG, PARA BANDEJA PORTACABLES EL CUAL SE ASEGURARA CADA 1,5 M | ML | CONSTR. REDES DISTRIBUCION | SERVICIOS TECNICOS/ INGENIERIA | REDES | REDES DISTRIBUCIÓN ENERGIA | 72141122 | SERVICIO DE CONSTRUCCIÓN DE LÍNEAS DE ENERGÍA ELÉCTRICA
229510 | SERVICIO DE INSTALACION Y PUESTA EN FUNCIONAMIENTO DE TENDIDO Y CONEXIONADO DE CONDUCTOR DE PUESTA A TIERRA COBRE DESNUDO 2/0 AWG, PARA BANDEJA PORTACABLES EL CUAL SE ASEGURARA CADA 1,5 M | ML | CONSTR. REDES DISTRIBUCION | SERVICIOS TECNICOS/ INGENIERIA | REDES | REDES DISTRIBUCIÓN ENERGIA | 72141122 | SERVICIO DE CONSTRUCCIÓN DE LÍNEAS DE ENERGÍA ELÉCTRICA
229511 | SERVICIO DE INSTALACION Y PUESTA EN FUNCIONAMIENTO DE TENDIDO DE CONDUCTOR 3/8 HS ACERO GALVANIZADO | ML | CONSTR. REDES DISTRIBUCION | SERVICIOS TECNICOS/ INGENIERIA | REDES | REDES DISTRIBUCIÓN ENERGIA | 72141122 | SERVICIO DE CONSTRUCCIÓN DE LÍNEAS DE ENERGÍA ELÉCTRICA
229512 | SERVICIO DE INSTALACION Y PUESTA EN FUNCIONAMIENTO DE TENDIDO DE CONDUCTOR CABLE MEDIA TENSION XLPE 35 KV , 133 % AISLAMIENTO, 336 AWG | ML | CONSTR. REDES DISTRIBUCION | SERVICIOS TECNICOS/ INGENIERIA | REDES | REDES DISTRIBUCIÓN ENERGIA | 72141122 | SERVICIO DE CONSTRUCCIÓN DE LÍNEAS DE ENERGÍA ELÉCTRICA
229513 | SERVICIO DE INSTALACION Y PUESTA EN FUNCIONAMIENTO DE TENDIDO DE CONDUCTOR CABLE MEDIA TENSION XLPE 15 KV , 133 % AISLAMIENTO, 500 MCM | ML | CONSTR. REDES DISTRIBUCION | SERVICIOS TECNICOS/ INGENIERIA | REDES | REDES DISTRIBUCIÓN ENERGIA | 72141122 | SERVICIO DE CONSTRUCCIÓN DE LÍNEAS DE ENERGÍA ELÉCTRICA
229514 | SERVICIO DE INSTALACION Y PUESTA EN FUNCIONAMIENTO DE TENDIDO Y CONEXIONADO DE CONDUCTOR CABLE DE COBRE AISLADO 15 KV 4/0 AWG | ML | CONSTR. REDES DISTRIBUCION | SERVICIOS TECNICOS/ INGENIERIA | REDES | REDES DISTRIBUCIÓN ENERGIA | 72141122 | SERVICIO DE CONSTRUCCIÓN DE LÍNEAS DE ENERGÍA ELÉCTRICA
229515 | SERVICIO DE INSTALACION Y PUESTA EN FUNCIONAMIENTO DE CABLE DE COBRE AISLADO 600 V 10 AWG VERDE | ML | CONSTR. REDES DISTRIBUCION | SERVICIOS TECNICOS/ INGENIERIA | REDES | REDES DISTRIBUCIÓN ENERGIA | 72141122 | SERVICIO DE CONSTRUCCIÓN DE LÍNEAS DE ENERGÍA ELÉCTRICA
229516 | SERVICIO DE INSTALACION Y PUESTA EN FUNCIONAMIENTO DE INSTALACION DE LINEA DE VIDA SEGUN PLANOS ENTREGADOS POR CHEC | SG | CONSTR. REDES DISTRIBUCION | SERVICIOS TECNICOS/ INGENIERIA | REDES | REDES DISTRIBUCIÓN ENERGIA | 72141122 | SERVICIO DE CONSTRUCCIÓN DE LÍNEAS DE ENERGÍA ELÉCTRICA
229517 | SERVICIO DE INSTALACION Y PUESTA EN FUNCIONAMIENTO DE TALERO DE INTERRUPTOR DE POTENCIA DE OPERACION TRIPOLAR 115 KV | UN | CONSTR. REDES DISTRIBUCION | SERVICIOS TECNICOS/ INGENIERIA | REDES | REDES DISTRIBUCIÓN ENERGIA | 72141122 | SERVICIO DE CONSTRUCCIÓN DE LÍNEAS DE ENERGÍA ELÉCTRICA
229518 | SERVICIO DE INSTALACION Y PUESTA EN FUNCIONAMIENTO DE TABLERO DE SECCIONADOR TRIPOLAR DE ROTACION CENTRAL SIN CUCHILLA DE PUESTA A TIERRA 115 KV | UN | CONSTR. REDES DISTRIBUCION | SERVICIOS TECNICOS/ INGENIERIA | REDES | REDES DISTRIBUCIÓN ENERGIA | 72141122 | SERVICIO DE CONSTRUCCIÓN DE LÍNEAS DE ENERGÍA ELÉCTRICA
229519 | SERVICIO DE INSTALACION Y PUESTA EN FUNCIONAMIENTO DE TALERO DE INTERRUPTOR DE POTENCIA DE OPERACION TRIPOLAR 230 KV | UN | CONSTR. REDES DISTRIBUCION | SERVICIOS TECNICOS/ INGENIERIA | REDES | REDES DISTRIBUCIÓN ENERGIA | 72141122 | SERVICIO DE CONSTRUCCIÓN DE LÍNEAS DE ENERGÍA ELÉCTRICA
229520 | SERVICIO DE INSTALACION Y PUESTA EN FUNCIONAMIENTO DE TABLERO DE SECCIONADOR TRIPOLAR DE ROTACION CENTRAL SIN CUCHILLA DE PUESTA A TIERRA 230 KV | UN | CONSTR. REDES DISTRIBUCION | SERVICIOS TECNICOS/ INGENIERIA | REDES | REDES DISTRIBUCIÓN ENERGIA | 72141122 | SERVICIO DE CONSTRUCCIÓN DE LÍNEAS DE ENERGÍA ELÉCTRICA
229521 | SERVICIO DE INSTALACION Y PUESTA EN FUNCIONAMIENTO DE TABLERO DE SECCIONADOR TIPO PANTOGRAFO MONOPOLAR CON MECANISMO DE OPERACION 230 KV | UN | CONSTR. REDES DISTRIBUCION | SERVICIOS TECNICOS/ INGENIERIA | REDES | REDES DISTRIBUCIÓN ENERGIA | 72141122 | SERVICIO DE CONSTRUCCIÓN DE LÍNEAS DE ENERGÍA ELÉCTRICA
229522 | SERVICIO DE INSTALACION Y PUESTA EN FUNCIONAMIENTO DE TABLERO DE TRANSFORMADOR DE CORRIENTE (4 NUCLEOS) 115 KV | UN | CONSTR. REDES DISTRIBUCION | SERVICIOS TECNICOS/ INGENIERIA | REDES | REDES DISTRIBUCIÓN ENERGIA | 72141122 | SERVICIO DE CONSTRUCCIÓN DE LÍNEAS DE ENERGÍA ELÉCTRICA
229523 | SERVICIO DE INSTALACION Y PUESTA EN FUNCIONAMIENTO DE TABLERO DE TRANSFORMADOR DE CORRIENTE (4 NUCLEOS) 230 KV | UN | CONSTR. REDES DISTRIBUCION | SERVICIOS TECNICOS/ INGENIERIA | REDES | REDES DISTRIBUCIÓN ENERGIA | 72141122 | SERVICIO DE CONSTRUCCIÓN DE LÍNEAS DE ENERGÍA ELÉCTRICA
229524 | SERVICIO DE INSTALACION Y PUESTA EN FUNCIONAMIENTO DE TABLERO DE TRANSFORMADOR DE TENSION TIPO CAPACITIVO 115 KV, TRES DEVANADOS | UN | CONSTR. REDES DISTRIBUCION | SERVICIOS TECNICOS/ INGENIERIA | REDES | REDES DISTRIBUCIÓN ENERGIA | 72141122 | SERVICIO DE CONSTRUCCIÓN DE LÍNEAS DE ENERGÍA ELÉCTRICA
229525 | SERVICIO DE INSTALACION Y PUESTA EN FUNCIONAMIENTO DE TABLERO DE TRANSFORMADOR DE TENSION TIPO CAPACITIVO 230 KV, TRES DEVANADOS | UN | CONSTR. REDES DISTRIBUCION | SERVICIOS TECNICOS/ INGENIERIA | REDES | REDES DISTRIBUCIÓN ENERGIA | 72141122 | SERVICIO DE CONSTRUCCIÓN DE LÍNEAS DE ENERGÍA ELÉCTRICA
229526 | SERVICIO DE INSTALACION Y PUESTA EN FUNCIONAMIENTO DE TABLERO DE AGRUPAMIENTO DE TRANSFORMADORES DE POTENCIA 230/115 KV | UN | CONSTR. REDES DISTRIBUCION | SERVICIOS TECNICOS/ INGENIERIA | REDES | REDES DISTRIBUCIÓN ENERGIA | 72141122 | SERVICIO DE CONSTRUCCIÓN DE LÍNEAS DE ENERGÍA ELÉCTRICA
229527 | SERVICIO DE ACOMPAÑAMIENTO EN LA PUESTA EN SERVICIO | ME | CONSTR. REDES DISTRIBUCION | SERVICIOS TECNICOS/ INGENIERIA | REDES | REDES DISTRIBUCIÓN ENERGIA | 72141122 | SERVICIO DE CONSTRUCCIÓN DE LÍNEAS DE ENERGÍA ELÉCTRICA
229528 | SERVICIO CONSTRUCCION DE PLANOS AS BUILD | SG | CONSTR. REDES DISTRIBUCION | SERVICIOS TECNICOS/ INGENIERIA | REDES | REDES DISTRIBUCIÓN ENERGIA | 72141122 | SERVICIO DE CONSTRUCCIÓN DE LÍNEAS DE ENERGÍA ELÉCTRICA
229531 | EMPAQUE ESPIROMETALICO 16" ACERO INOXIDABLE 304-GRAFITO FLEXIBLE CLASE 300 PARA BRIDA | UN | EMPAQUE | MATERIALES ESTANDAR | REPUESTOS MATERIALES ESTANDAR | ELEMENTOS DE SELLADO | 31401608 | EMPAQUE TROQUELADO DE BI – MATERIAL
229532 | FUENTE DE ALIMENTACION ENTRADA: BIFASICA 90-140VCA 60HZ SALIDA: 1000W 48VCC 20A | UN | FUENTE | EQUIPOS INGENIERIA | ACUMULADOR REGULACION TENSION | CONVERSOR-FTE-REGULADORTENSION | 39121004 | UNIDADES DE SUMINISTRO DE ENERGÍA
229533 | CAMILLA TIPO CAPULLO POLIPROPILENO 150KG RESCATE ESPACIOS CONFINADOS PRIMEROS AUXILIOS | UN | CAMILLA | SOPORTE A LA OPERACIÓN | DOTACION | ELEMENTOS PROTECCION COLECTIVA | 42192207 | CAMILLAS PARA PACIENTES O ACCESORIOS PARA CAMILLAS
229536 | PERCHA ACERO GALVANIZADO 2 PUESTOS | UN | PERCHA | MATERIALES ESTANDAR | HERRAJES ELEMENTOS DE SUJECION | ELEMENTOS DE SUJECION | 39121701 | SOPORTES ELÉCTRICOS
229537 | PERCHA ACERO GALVANIZADO 4 PUESTOS | UN | PERCHA | MATERIALES ESTANDAR | HERRAJES ELEMENTOS DE SUJECION | ELEMENTOS DE SUJECION | 39121701 | SOPORTES ELÉCTRICOS
229548 | INDICADOR DE NIVEL TIPO FLOTADOR CON TUBO GUIA RADIAL TEFLON 800MM ENTRADA 250VCA/110VCC SALIDA 0-1MA/0-20MA/4-20MA BRIDADO 4 PERFORACIONES IP55 | UN | INDICADOR NIVEL | EQUIPOS INGENIERIA | INSTRUMENTACION Y CONTROL | MEDIDORES DE NIVEL | 39122219 | INTERRUPTOR NIVEL O FLOTADOR
229549 | INDICADOR DE NIVEL TIPO FLOTADOR CON TUBO GUIA AXIAL TEFLON 1900MM ENTRADA 250VCA/110VCC SALIDA 0-1MA/0-20MA/4-20MA BRIDADO 4 PERFORACIONES ANGULO DIFERENCIAL 45° IP55 | UN | INDICADOR NIVEL | EQUIPOS INGENIERIA | INSTRUMENTACION Y CONTROL | MEDIDORES DE NIVEL | 39122219 | INTERRUPTOR NIVEL O FLOTADOR
229550 | MEDIDOR ENERGIA ELECTRONICO 120V 5(60)A 1F2H CLASE 1 BASE CONEXION/DESCONEXION MONOCUERPO GPRS | UN | MEDIDOR ENERGIA | EQUIPOS INGENIERIA | MEDIDORES DE CONSUMO | MEDIDORES CONSUMO DE ENERGIA | 41113708 | MEDIDORES DE ENERGÍA
229551 | MEDIDOR ENERGIA ELECTRONICO 120/208V 5(60)A 3F4H CLASE 1 BASE CONEXION/DESCONEXION MONOCUERPO GPRS | UN | MEDIDOR ENERGIA | EQUIPOS INGENIERIA | MEDIDORES DE CONSUMO | MEDIDORES CONSUMO DE ENERGIA | 41113708 | MEDIDORES DE ENERGÍA
229552 | CAMILLA DE POLIPROPILENO NARANJA CAPACIDAD 150KG CON 22 ORIFICIOS PRIMEROS AUXILIOS | UN | CAMILLA | SOPORTE A LA OPERACIÓN | DOTACION | ELEMENTOS PROTECCION COLECTIVA | 42192207 | CAMILLAS PARA PACIENTES O ACCESORIOS PARA CAMILLAS
229553 | ESCALERA EXTENSIBLE 8.5-9M 32 PASOS AISLADA 136KG PLASTICO REFORZADO CON FIBRA DE VIDRIO | UN | ESCALERA | SOPORTE A LA OPERACIÓN | HTAS-EQUIPOS SOPORTE OPERACION | ELEMENTOS Y EQUIPOS DE IZAJE | 30191501 | ESCALERAS
229554 | ESCALERA EXTENSIBLE 5-5.5M 20 PASOS AISLADA 136KG PLASTICO REFORZADO CON FIBRA DE VIDRIO | UN | ESCALERA | SOPORTE A LA OPERACIÓN | HTAS-EQUIPOS SOPORTE OPERACION | ELEMENTOS Y EQUIPOS DE IZAJE | 30191501 | ESCALERAS
229555 | ESCALERA SENCILLA 4-4.5M 14 PASOS AISLADA 136KG PLASTICO REFORZADO CON FIBRA DE VIDRIO | UN | ESCALERA | SOPORTE A LA OPERACIÓN | HTAS-EQUIPOS SOPORTE OPERACION | ELEMENTOS Y EQUIPOS DE IZAJE | 30191501 | ESCALERAS
229556 | ESCALERA TIJERA DOBLE ACCESO 5 PASOS 1.5M-1.7M TIPO IAA/170KG PLASTICO REFORZADO CON FIBRA VIDRIO | UN | ESCALERA | SOPORTE A LA OPERACIÓN | HTAS-EQUIPOS SOPORTE OPERACION | ELEMENTOS Y EQUIPOS DE IZAJE | 30191501 | ESCALERAS
229557 | BOBINA DE APERTURA PARA EL INTERRUPTOR LF3 DE LA MARCA SCHNEIDER (MERLIN GERIN)_REFERENCIA 889705 | UN | REPUESTO BOBINA | MATERIALES ESTANDAR | REPUESTOS MATERIALES ESTANDAR | REPUESTOS GENERICOS | 39121010 | BOBINAS MAGNÉTICAS
229558 | MEDIDOR ENERGIA ELECTRONICO 240V 5(60)A 1F3H CLASE 1 BASE CONEXION/DESCONEXION MONOCUERPO GPRS | UN | MEDIDOR ENERGIA | EQUIPOS INGENIERIA | MEDIDORES DE CONSUMO | MEDIDORES CONSUMO DE ENERGIA | 41113708 | MEDIDORES DE ENERGÍA
229559 | DISPOSITIVO CEPO PARA CORTE DE FLUJO GAS TIPO A 76MM X 26MM TIRANTE EN U TORNILLO CLAVE | UN | DISPOSITIVO | SOPORTE A LA OPERACIÓN | CONSUMIBLES | CONSUMIBLES DE FERRETERIA | 39122223 | INTERRUPTOR DE FLUJO
229560 | DISPOSITIVO CEPO PARA CORTE DE FLUJO GAS TIPO B 76.3MM X 61MM CILINDRICO TORNILLO CLAVE | UN | DISPOSITIVO | SOPORTE A LA OPERACIÓN | CONSUMIBLES | CONSUMIBLES DE FERRETERIA | 39122223 | INTERRUPTOR DE FLUJO
229561 | LLAVE DE SEGURIDAD TIPO TREBOL 4/5 PARA BLOQUEO DE VALVULA CON CEPO TIPO B | UN | LLAVE | SOPORTE A LA OPERACIÓN | HTAS-EQUIPOS SOPORTE OPERACION | HERRAMIENTAS MANUAL MECANICAS | 27111714 | LLAVES DE ESPECIALIDAD
229562 | MANGO LLAVE BLOQUEO HEXAGONAL 1/4" 200MM | UN | LLAVE | SOPORTE A LA OPERACIÓN | HTAS-EQUIPOS SOPORTE OPERACION | HERRAMIENTAS MANUAL MECANICAS | 27111714 | LLAVES DE ESPECIALIDAD
229563 | TORNILLO SEGURIDAD CEPO TIPO B ACERO AL CARBONO 10MM X 42MM | UN | TORNILLO | MATERIALES ESTANDAR | HERRAJES ELEMENTOS DE SUJECION | ELEMENTOS DE SUJECION | 31161532 | TORNILLO ALLEN
229564 | BOMBILLA METAL HALIDE 70W E27 TUBULAR CLARA | UN | BOMBILLA | MATERIALES ESTANDAR | ELEMENT ALUMB PUBLICO-NAVIDEÑO | ELEMENTOS DE ALUMBRADO PUBLICO | 39101614 | LÁMPARAS DE HALURO- METÁLICO
229565 | BOMBILLA METAL HALIDE 150W E40 TUBULAR CLARA | UN | BOMBILLA | MATERIALES ESTANDAR | ELEMENT ALUMB PUBLICO-NAVIDEÑO | ELEMENTOS DE ALUMBRADO PUBLICO | 39101614 | LÁMPARAS DE HALURO- METÁLICO
229566 | BOMBILLA METAL HALIDE 250W E40 TUBULAR CLARA | UN | BOMBILLA | MATERIALES ESTANDAR | ELEMENT ALUMB PUBLICO-NAVIDEÑO | ELEMENTOS DE ALUMBRADO PUBLICO | 39101614 | LÁMPARAS DE HALURO- METÁLICO
229567 | BOMBILLA METAL HALIDE 400W E40 TUBULAR CLARA | UN | BOMBILLA | MATERIALES ESTANDAR | ELEMENT ALUMB PUBLICO-NAVIDEÑO | ELEMENTOS DE ALUMBRADO PUBLICO | 39101614 | LÁMPARAS DE HALURO- METÁLICO
229568 | SOPORTE PARAGUAS LAMINA COLD ROLLED DIAMETRO 25CM ALTURA 60CM NEGRO PLATINO CON MALLA EXPANDIDA | UN | SOPORTE PARAGUAS | SERVICIOS PROF/CORPORATIVOS | SERV. PUBLICIDAD Y PROMOCION | PRODUCTOS MERCHANDISING | 56101523 | PARAGÜEROS O SOPORTES PARA PARAGUAS
229569 | LICUADORA LED PARA VEHÍCULO PROGRAMABLE MULTIPLES EFECTOS DOS COLORES VOLTAJE DE ALIMENTACIÓN 12 O 24 VDC ANGULO DE ILUMINACIÓN VERTICAL 180° HORIZONTAL 360°DIÁMETRO BASE MÍNIMO 15 CM ALTURA MÍNIMA 15 CM RESISTENTE A LA HUMEDAD CAJA DE ALTA RESISTENCIA A LOS GOLPES Y RAYONES | UN | LICUADORA LED | MATERIALES ESTANDAR | ELEMENT ALUMB PUBLICO-NAVIDEÑO | ALUMBRADO NAVIDEÑO | 39111706 | LUCES DE EMERGENCIA O ESTROBOSCÓPICAS (LICUADORAS)
229570 | LICENCIA DE CITRIX NETSCALER GATEWAY ENTERPRISE VPX | UN | LICENCIA | SERVICIOS PROF/CORPORATIVOS | SERVICIOS Y RECURSOS DE TI | SOFTWARE Y EQUIPOS ASOCIADOS | 43231512 | SOFTWARE DE MANEJO DE LICENCIAS
229572 | INMOVILIZADOR EXTREMIDADES DE 4 PIEZAS EN FERULA CARTONPLAST-POLIPROPILENO | UN | INMOVILIZADOR | SOPORTE A LA OPERACIÓN | DOTACION | ELEMENTOS PROTECCION COLECTIVA | 42172001 | KITS DE PRIMEROS AUXILIOS PARA SERVICIOS MÉDICOS DE EMERGENCIA
229573 | INMOVILIZADOR CERVICAL CUELLO ORTOPEDICO EN POLIETILENO CON 16 TAMAÑOS AJUSTABLES | UN | INMOVILIZADOR | SOPORTE A LA OPERACIÓN | DOTACION | ELEMENTOS PROTECCION COLECTIVA | 42172001 | KITS DE PRIMEROS AUXILIOS PARA SERVICIOS MÉDICOS DE EMERGENCIA
229574 | JUMPER DE CABLE TIPO 2 2/0AWG 5M 15KV CON GRAPA ESTILO I CLASE A | UN | BYPASS JUMPER | SOPORTE A LA OPERACIÓN | HTAS-EQUIPOS SOPORTE OPERACION | LINEA VIVA | 39121426 | PUENTE DE CONEXIÓN
229575 | BOMBA DE CAVIDAD PROGRESIVA 1 ETAPA CUADAL 0,08-0,38 M3/H CABEZA 35,87FT NPSHR 6FT BANDA Y POLEA ALIMENTACION POLIMERO LODOS NETZSCH NM015SY01L06B | UN | BOMBA | EQUIPOS INGENIERIA | BOMBAS,COMPRESORES Y MOTORES | BOMBAS | 40151523 | BOMBAS DE DESPLAZAMIENTO POSITIVO
229576 | MANOMETRO DIGITAL 0-200PSI CARATULA DE 3" CONEXION VERTICAL 1/4" NPT EXACTITUD 1% | UN | MANOMETRO | EQUIPOS INGENIERIA | INSTRUMENTACION Y CONTROL | MEDIDORES DE PRESION | 60104707 | MANÓMETROS
229586 | SOPLADOR LOBULAR 45SCFM 5HP 0,8BAR 460V TRATAMIENTO LODOS | UN | SOPLADOR | EQUIPOS INGENIERIA | BOMBAS,COMPRESORES Y MOTORES | COMPRESORES | 23151601 | SOPLADORES O SECADORES
229587 | MEZCLADOR SUMERGIBLE 8HP 600RPM SISTEMA DE TRTATMIENTOS DE LODOS PLANTA DE POTABILIZACION | UN | MEZCLADOR | EQUIPOS INGENIERIA | MATERIALES EQUIPOS LABORATORIO | EQUIPOS DE LABORATORIO | 47101512 | MEZCLADORES O AGITADORES
229588 | JUEGO DE REPARACION 6019006 PARA BOMBA FLYGT BS2201 MT232 | JG | REPUESTO JUEGO | EQUIPOS INGENIERIA | REPUESTOS Y EQUIPOS INGENIERA | REPUESTOS ESPECIFICOS | 20121445 | ACCESORIOS Y PARTES
229589 | ARANDELA PLANA 824078 PARA BOMBA FLYGT BS2201 MT232 | UN | REPUESTO ARANDELA | EQUIPOS INGENIERIA | REPUESTOS Y EQUIPOS INGENIERA | REPUESTOS ESPECIFICOS | 20121445 | ACCESORIOS Y PARTES
229590 | ARANDELA PLANA 824079 PARA BOMBA FLYGT BS2201 MT232 | UN | REPUESTO ARANDELA | EQUIPOS INGENIERIA | REPUESTOS Y EQUIPOS INGENIERA | REPUESTOS ESPECIFICOS | 20121445 | ACCESORIOS Y PARTES
229591 | ARANDELA PLANA 824081 PARA BOMBA FLYGT BS2201 MT232 | UN | REPUESTO ARANDELA | EQUIPOS INGENIERIA | REPUESTOS Y EQUIPOS INGENIERA | REPUESTOS ESPECIFICOS | 20121445 | ACCESORIOS Y PARTES
229592 | CAMISA SELLO 843553 PARA BOMBA FLYGT BS2201 MT232 | UN | REPUESTO CAMISA | EQUIPOS INGENIERIA | REPUESTOS Y EQUIPOS INGENIERA | REPUESTOS ESPECIFICOS | 20121445 | ACCESORIOS Y PARTES
229593 | CAMISA SELLO 843554 PARA BOMBA FLYGT BS2201 MT232 | UN | REPUESTO CAMISA | EQUIPOS INGENIERIA | REPUESTOS Y EQUIPOS INGENIERA | REPUESTOS ESPECIFICOS | 20121445 | ACCESORIOS Y PARTES
229594 | JUEGO DE REPARACION 6571701 PARA BOMBA FLYGT 3171.181 MT436 | UN | REPUESTO JUEGO | EQUIPOS INGENIERIA | REPUESTOS Y EQUIPOS INGENIERA | REPUESTOS ESPECIFICOS | 20121445 | ACCESORIOS Y PARTES
229595 | ARANDELA PLANA 824082 PARA BOMBA FLYGT 3171.181 MT436 | UN | REPUESTO ARANDELA | EQUIPOS INGENIERIA | REPUESTOS Y EQUIPOS INGENIERA | REPUESTOS ESPECIFICOS | 20121445 | ACCESORIOS Y PARTES
229597 | CAMISA SELLO 841803 PARA BOMBA FLYGT 3171.181 MT436 | UN | REPUESTO CAMISA | EQUIPOS INGENIERIA | REPUESTOS Y EQUIPOS INGENIERA | REPUESTOS ESPECIFICOS | 20121445 | ACCESORIOS Y PARTES
229599 | CAMISA 5979802 PARA BOMBA FLYGT 3171.181 MT436 | UN | REPUESTO CAMISA | EQUIPOS INGENIERIA | REPUESTOS Y EQUIPOS INGENIERA | REPUESTOS ESPECIFICOS | 20121445 | ACCESORIOS Y PARTES
229600 | CABLE SUMERGIBLE 941993 PARA BOMBA FLYGT 3171.181 MT436 | ML | REPUESTO CABLE | EQUIPOS INGENIERIA | REPUESTOS Y EQUIPOS INGENIERA | REPUESTOS ESPECIFICOS | 20121445 | ACCESORIOS Y PARTES
229601 | IMPULSOR 6965268 PARA BOMBA FLYGT 3171.181 MT436 | UN | REPUESTO IMPULSOR | EQUIPOS INGENIERIA | REPUESTOS Y EQUIPOS INGENIERA | REPUESTOS ESPECIFICOS | 20121445 | ACCESORIOS Y PARTES
229602 | JUEGO DE REPARACION 7664200 PARA BOMBA FLYGT 2640 MT228 | JG | REPUESTO JUEGO | EQUIPOS INGENIERIA | REPUESTOS Y EQUIPOS INGENIERA | REPUESTOS ESPECIFICOS | 20121445 | ACCESORIOS Y PARTES
229603 | CLIP CABLE 6785818 PARA BOMBA FLYGT 2640 MT228 | UN | REPUESTO CLIP | EQUIPOS INGENIERIA | REPUESTOS Y EQUIPOS INGENIERA | REPUESTOS ESPECIFICOS | 20121445 | ACCESORIOS Y PARTES
229604 | CAMISA SELLO 843798 PARA BOMBA FLYGT 2640 MT228 | UN | REPUESTO CAMISA | EQUIPOS INGENIERIA | REPUESTOS Y EQUIPOS INGENIERA | REPUESTOS ESPECIFICOS | 20121445 | ACCESORIOS Y PARTES
229605 | ARANDELA PLANA 824061 PARA BOMBA FLYGT 2640 MT228 | UN | REPUESTO ARANDELA | EQUIPOS INGENIERIA | REPUESTOS Y EQUIPOS INGENIERA | REPUESTOS ESPECIFICOS | 20121445 | ACCESORIOS Y PARTES
229606 | CABLE SUMERGIBLE 942059 PARA BOMBA FLYGT 2640 MT228 | ML | REPUESTO CABLE | EQUIPOS INGENIERIA | REPUESTOS Y EQUIPOS INGENIERA | REPUESTOS ESPECIFICOS | 20121445 | ACCESORIOS Y PARTES
229607 | JUEGO DE REPARACION 7828100 PARA BOMBA FLYGT 2640 MT228 | UN | REPUESTO JUEGO | EQUIPOS INGENIERIA | REPUESTOS Y EQUIPOS INGENIERA | REPUESTOS ESPECIFICOS | 20121445 | ACCESORIOS Y PARTES
229608 | ORING FLYGT 827463 PARA BOMBA DE ACHIQUE 2640 MT228 | UN | REPUESTO ORING | EQUIPOS INGENIERIA | REPUESTOS Y EQUIPOS INGENIERA | REPUESTOS ESPECIFICOS | 20121445 | ACCESORIOS Y PARTES
229609 | TORNILLO PRISIONERO 830277 PARA BOMBA FLYGT 2640 MT228 | UN | REPUESTO TORNILLO | EQUIPOS INGENIERIA | REPUESTOS Y EQUIPOS INGENIERA | REPUESTOS ESPECIFICOS | 20121445 | ACCESORIOS Y PARTES
229610 | IMPULSOR 6935902 PARA BOMBA FLYGT 2640 MT228 | UN | REPUESTO IMPULSOR | EQUIPOS INGENIERIA | REPUESTOS Y EQUIPOS INGENIERA | REPUESTOS ESPECIFICOS | 20121445 | ACCESORIOS Y PARTES
229611 | JUEGO DE REPARACION 7828106 PARA BOMBA FLYGT 2640 MT228 | UN | REPUESTO JUEGO | EQUIPOS INGENIERIA | REPUESTOS Y EQUIPOS INGENIERA | REPUESTOS ESPECIFICOS | 20121445 | ACCESORIOS Y PARTES
229612 | CABLE SUMERGIBLE 7734711 PARA BOMBA FLYGT 2640 MT228 | UN | REPUESTO CABLE | EQUIPOS INGENIERIA | REPUESTOS Y EQUIPOS INGENIERA | REPUESTOS ESPECIFICOS | 20121445 | ACCESORIOS Y PARTES
229613 | VALVULA CHEQUE 4" D200D05 PARA BOMBA DE POZO GOULDS 7CLC4STG | UN | REPUESTO VALVULA | EQUIPOS INGENIERIA | REPUESTOS Y EQUIPOS INGENIERA | REPUESTOS ESPECIFICOS | 20121445 | ACCESORIOS Y PARTES
229614 | CODO 45° HIERRO DUCTIL AGUA POTABLE PRESION 3" 232PSI EXTREMO LISO | UN | CODO | MATERIALES ESTANDAR | TUBERIAS ACCESORIOS DE TUBERIA | ACCESORIOS DE TUBERIA | 40172804 | CODOS PARA TUBOS DE HIERRO DÚCTIL
229615 | VALVULA CHEQUE 6" D200D05 PARA BOMBA DE POZO GOULDS 7CLC5STG | UN | REPUESTO VALVULA | EQUIPOS INGENIERIA | REPUESTOS Y EQUIPOS INGENIERA | REPUESTOS ESPECIFICOS | 20121445 | ACCESORIOS Y PARTES
229616 | VALVULA CHEQUE 8" D200D05 PARA BOMBA DE POZO GOULDS 10RJLC | UN | REPUESTO VALVULA | EQUIPOS INGENIERIA | REPUESTOS Y EQUIPOS INGENIERA | REPUESTOS ESPECIFICOS | 20121445 | ACCESORIOS Y PARTES
229617 | JUEGO DE REPARACION PARA CLORADOR HYDRO SERIE 500 | JG | REPUESTO CLORADOR | EQUIPOS INGENIERIA | REPUESTOS Y EQUIPOS INGENIERA | REPUESTOS ESPECIFICOS | 20121445 | ACCESORIOS Y PARTES
229618 | JUEGO DE ACCESORIOS PARA CLORADOR HYDRO SERIE 500 | JG | REPUESTO CLORADOR | EQUIPOS INGENIERIA | REPUESTOS Y EQUIPOS INGENIERA | REPUESTOS ESPECIFICOS | 20121445 | ACCESORIOS Y PARTES
229619 | JUEGO DE REPARACION PARA CLORADOR HYDRO SERIE 750 | JG | REPUESTO CLORADOR | EQUIPOS INGENIERIA | REPUESTOS Y EQUIPOS INGENIERA | REPUESTOS ESPECIFICOS | 20121445 | ACCESORIOS Y PARTES
229621 | JUEGO DE ACCESORIOS PARA CLORADOR HYDRO SERIE 750 | JG | REPUESTO CLORADOR | EQUIPOS INGENIERIA | REPUESTOS Y EQUIPOS INGENIERA | REPUESTOS ESPECIFICOS | 20121445 | ACCESORIOS Y PARTES
229643 | COLOCACION DE LINEA PRIMARIA AEREA MONOFASICA, 7.62 KV, 2 CABLES ACSR N° 2 AWG (FASE EN CABLE CUBIERTO) | ML | REDES | SERVICIOS TECNICOS/ INGENIERIA | REDES | REDES DISTRIBUCIÓN ENERGIA | 72141122 | SERVICIO DE CONSTRUCCIÓN DE LÍNEAS DE ENERGÍA ELÉCTRICA
229644 | COLOCACION DE LINEA PRIMARIA AEREA MONOFASICA, 7.62 KV, 2 CABLES ACSR NO. 1/0 AWG DESNUDOS. | ML | REDES | SERVICIOS TECNICOS/ INGENIERIA | REDES | REDES DISTRIBUCIÓN ENERGIA | 72141122 | SERVICIO DE CONSTRUCCIÓN DE LÍNEAS DE ENERGÍA ELÉCTRICA
229645 | CONSTRUCCION DE DOMICILIARIA. INCLUYE LEGALIZACION Y LA COLOCACION DE: ACOMETIDA AEREA, CAJA PARA MEDIDOR, MEDIDOR, BREAKERS, PASE, TABLERO DE DISTRIBUCION Y PUESTA A TIERRA CON VARILLA. | UN | REDES | SERVICIOS TECNICOS/ INGENIERIA | REDES | REDES DISTRIBUCIÓN ENERGIA | 72141122 | SERVICIO DE CONSTRUCCIÓN DE LÍNEAS DE ENERGÍA ELÉCTRICA
229646 | CONSTRUCCION DE SALIDA DE RED INTERNA SOBREPUESTA EN LAS VIVIENDAS DE LOS USUARIOS (SE CONTARA COMO SALIDA EL INTERRUPTOR TERMOMAGNETICO, EL TOMA CORRIENTE DOBLE CON POLO A TIERRA ,EL PORTALAMPARA DE POLICARBONATO Y EL INTERRUPTOR MANUAL SENCILLO) | UN | REDES | SERVICIOS TECNICOS/ INGENIERIA | REDES | REDES DISTRIBUCIÓN ENERGIA | 72141122 | SERVICIO DE CONSTRUCCIÓN DE LÍNEAS DE ENERGÍA ELÉCTRICA
229647 | CONSTRUCCION DE UNIDAD DE INTERFACE DEL USUARIO, Y CABLE DE SEÑAL PARA MEDIDOR PREPAGO. INCLUYE EL SUMINISTRO DE LOS ELEMENTOS DE SUJECION | UN | REDES | SERVICIOS TECNICOS/ INGENIERIA | REDES | REDES DISTRIBUCIÓN ENERGIA | 72141122 | SERVICIO DE CONSTRUCCIÓN DE LÍNEAS DE ENERGÍA ELÉCTRICA
229648 | CONSTRUCCION SALIDA RED INTERNA SOBREEXPUESTA TODO COSTO EN LAS VIVIENDAS (COMO TOMACORRIENTE DOBLE CON POLO A TIERRA, O PORTALAMPARAS DE POLICARBONATO, O INTERRUPTOR MANUAL SENCILLO). INCLUYE INSTALACION DEL INTERRUPTOR TERMO-MAGNETICO 20A PARA PROTECCION DEL CIRCUITO Y NO SE CONTARA COMO SALIDA | UN | REDES | SERVICIOS TECNICOS/ INGENIERIA | REDES | REDES DISTRIBUCIÓN ENERGIA | 72141122 | SERVICIO DE CONSTRUCCIÓN DE LÍNEAS DE ENERGÍA ELÉCTRICA
229649 | PODA DE ARBOLES CON REPIQUE | UN | REDES | SERVICIOS TECNICOS/ INGENIERIA | REDES | REDES DISTRIBUCIÓN ENERGIA | 72141122 | SERVICIO DE CONSTRUCCIÓN DE LÍNEAS DE ENERGÍA ELÉCTRICA
229650 | PODA DE ARBOLES SIN REPIQUE | UN | REDES | SERVICIOS TECNICOS/ INGENIERIA | REDES | REDES DISTRIBUCIÓN ENERGIA | 72141122 | SERVICIO DE CONSTRUCCIÓN DE LÍNEAS DE ENERGÍA ELÉCTRICA
229651 | RETIRO DE POSTE | UN | REDES | SERVICIOS TECNICOS/ INGENIERIA | REDES | REDES DISTRIBUCIÓN ENERGIA | 72141122 | SERVICIO DE CONSTRUCCIÓN DE LÍNEAS DE ENERGÍA ELÉCTRICA
229652 | SERVICIOS DE DISEÑO DE REDES AEREAS ELECTRICAS NIVELES DE TENSION I Y II | UN | REDES | SERVICIOS TECNICOS/ INGENIERIA | REDES | REDES DISTRIBUCIÓN ENERGIA | 72141122 | SERVICIO DE CONSTRUCCIÓN DE LÍNEAS DE ENERGÍA ELÉCTRICA
229653 | SERVICIOS DE LEVANTAMIENTO GEOREFERENCIADO DE LOS CLIENTES ADICIONALES CON SU RED SECUNDARIA DE ALIMENTACION, INCLUYENDO EL CLIENTE, POSTES Y TRANSFORMADORES CON SUS CARACTERISTICAS TECNICAS ASOCIADAS | UN | REDES | SERVICIOS TECNICOS/ INGENIERIA | REDES | REDES DISTRIBUCIÓN ENERGIA | 72141122 | SERVICIO DE CONSTRUCCIÓN DE LÍNEAS DE ENERGÍA ELÉCTRICA
229654 | SERVICIOS DE LOCALIZACION GEOREFERENCIADA DE LOS ELEMENTOS ELECTRICOS CONSTITUTIVOS DE REDES PRIMARIAS POSTES Y TRANSFORMADORES; GPS CON SOFWARE PAITHFANDER | UN | REDES | SERVICIOS TECNICOS/ INGENIERIA | REDES | REDES DISTRIBUCIÓN ENERGIA | 72141122 | SERVICIO DE CONSTRUCCIÓN DE LÍNEAS DE ENERGÍA ELÉCTRICA
229655 | SERVICIOS PARA CERTIFICACION DE AMPLIACION O REMODELACION DE REDES DE DISTRIBUCION DE USO GENERAL QUE REQUIEREN CERTIFICACION PLENA, DE ACUERDO CON LA REGLAMENTACION RETIE. VALOR POR KILOMETRO DE RED EN MEDIA TENSION | UN | REDES | SERVICIOS TECNICOS/ INGENIERIA | REDES | REDES DISTRIBUCIÓN ENERGIA | 72141122 | SERVICIO DE CONSTRUCCIÓN DE LÍNEAS DE ENERGÍA ELÉCTRICA
229656 | SERVICIOS PARA CERTIFICACION DE AMPLIACION O REMODELACION DE REDES DE DISTRIBUCION DE USO GENERAL QUE REQUIEREN CERTIFICACION PLENA, DE ACUERDO CON LA REGLAMENTACION RETIE. VALOR POR TRANSFORMADOR | UN | REDES | SERVICIOS TECNICOS/ INGENIERIA | REDES | REDES DISTRIBUCIÓN ENERGIA | 72141122 | SERVICIO DE CONSTRUCCIÓN DE LÍNEAS DE ENERGÍA ELÉCTRICA
229657 | SIEMBRA DE ARBOLES DE ESPECIES NATIVAS | UN | REDES | SERVICIOS TECNICOS/ INGENIERIA | REDES | REDES DISTRIBUCIÓN ENERGIA | 72141122 | SERVICIO DE CONSTRUCCIÓN DE LÍNEAS DE ENERGÍA ELÉCTRICA
229658 | TALA DE ARBOLES CON DIAMETROS ENTRE 5 Y 10 CM EN LA FRANJA DE SERVIDUMBRE O DISTANCIA DE SEGURIDAD. | UN | REDES | SERVICIOS TECNICOS/ INGENIERIA | REDES | REDES DISTRIBUCIÓN ENERGIA | 72141122 | SERVICIO DE CONSTRUCCIÓN DE LÍNEAS DE ENERGÍA ELÉCTRICA
229659 | TALA DE ARBOLES CON DIAMETROS MAYORES A 10 CM CON REPIQUE | UN | REDES | SERVICIOS TECNICOS/ INGENIERIA | REDES | REDES DISTRIBUCIÓN ENERGIA | 72141122 | SERVICIO DE CONSTRUCCIÓN DE LÍNEAS DE ENERGÍA ELÉCTRICA
229660 | TALA DE ARBOLES CON DIAMETROS MAYORES A 10 CM SIN REPIQUE | UN | REDES | SERVICIOS TECNICOS/ INGENIERIA | REDES | REDES DISTRIBUCIÓN ENERGIA | 72141122 | SERVICIO DE CONSTRUCCIÓN DE LÍNEAS DE ENERGÍA ELÉCTRICA
229662 | VALVULA CHEQUE 5" D200D05 PARA BOMBA DE POZO GOULDS 8RJLC3STG | UN | REPUESTO VALVULA | EQUIPOS INGENIERIA | REPUESTOS Y EQUIPOS INGENIERA | REPUESTOS ESPECIFICOS | 20121445 | ACCESORIOS Y PARTES
229671 | CINTA SEGURIDAD ANTITRAUMA PARA SUSPENSION EN TRABAJOS EN ALTURAS | UN | CINTA ANTITRAUMA | SOPORTE A LA OPERACIÓN | DOTACION | ELEMENTOS PROTECCION PERSONAL | 46182300 | PROTECCION ANTI CAIDA Y EQUIPO DE RESCATE
229672 | RELE DE PROTECCION SOBRECORRIENTE 16 ENTRADAS DIGITALES 4 ENTRADAS ANALOGAS 10 SALIDAS DIGITALES TENSION DEL TP 120VCA/V3 CORRIENTE DEL TC 1A/5A TENSION DE POLARIZACION 250VCC PROTOCOLO DE COMUNICACION IEC 61850 DNP3.0 ETHERNET100BASEFX CON HSR/PRP CONECTOR OPTICO LC EMPOTRADO | UN | RELE | EQUIPOS INGENIERIA | EQUIPO PROTEC MANIOBRA S/E-R/D | RELES | 39122330 | RELÉS DE SOBRECARGA
229673 | COLLAR DERIVACION 50MM (2") X 25MM (1") HIERRO DUCTIL PN16 (232PSI) PARA PVC/ACERO ROSCA INTERNA NPT | UN | COLLAR | MATERIALES ESTANDAR | VALVULAS, HIDRANTES Y UNIONES | UNIONES | 40175306 | LATERALES DE TUBOS
229674 | TEE PARTIDA ACERO INOXIDABLE 3" (75MM) X 2" (50MM) 232PSI (16BAR) DERIVACION BRIDADA ASME B16.5 CLASE 150 | UN | TEE | MATERIALES ESTANDAR | VALVULAS, HIDRANTES Y UNIONES | UNIONES | 40175303 | SALIDAS PARA RAMAS DE TUBERÍA
229675 | BUJE REPUESTO 1ZSE 2750-111 MARCA ABB, 112KV PARA TRANSFORMADOR DE POTENCIA TRIFASICO 45/15/45- 60/20/60 MVA MARCA WEG | UN | REPUESTO BUJE | EQUIPOS INGENIERIA | REPUESTOS Y EQUIPOS INGENIERA | REPUESTOS ESPECIFICOS | 20121445 | ACCESORIOS Y PARTES
229676 | BUJE REPUESTO 1ZSE 2750-111 MARCA ABB, 13.8KV PARA TRANSFORMADOR DE POTENCIA TRIFASICO 45/15/45- 60/20/60 MVA MARCA WEG | UN | REPUESTO BUJE | EQUIPOS INGENIERIA | REPUESTOS Y EQUIPOS INGENIERA | REPUESTOS ESPECIFICOS | 20121445 | ACCESORIOS Y PARTES
229677 | BUJE REPUESTO 1ZSE 2750-111 MARCA ABB, 46KV PARA TRANSFORMADOR DE POTENCIA TRIFASICO 45/15/45- 60/20/60 MVA MARCA WEG | UN | REPUESTO BUJE | EQUIPOS INGENIERIA | REPUESTOS Y EQUIPOS INGENIERA | REPUESTOS ESPECIFICOS | 20121445 | ACCESORIOS Y PARTES
229683 | SERVICIO DE MANTENIMIENTO Y REPARACION DE MOBILIARIO | UN | SERVICIOS REPARACION DE MOBILI | INDIRECTOS | AMUEBLAMIENTO Y/O ELEMENTOS | ALQUI-MTTO MOBILIARIO OFICINAS | 72153613 | SERVICIO DE ALQUILER Y MANTENIMIENTO DE MOBILIARIO PARA OFICINA
229710 | SERVICIO DE INSTALACION DE EQUIPO NE05 DE LA TECNOLOGIA IP/MPLS | UN | HARDWARE Y SERVICIOS ASOCIADOS | SERVICIOS PROF/CORPORATIVOS | SERVICIOS Y RECURSOS DE TI | HARDWARE Y EQUIPOS ASOCIADOS | 32130000 | PIEZAS DE COMPONENTES Y HARDWARE ELECTRÓNICOS Y ACCESORIOS
229711 | SERVICIO DE INSTALACION DE EQUIPO AR2504 DE LA TECNOLOGIA IP/MPLS | UN | HARDWARE Y SERVICIOS ASOCIADOS | SERVICIOS PROF/CORPORATIVOS | SERVICIOS Y RECURSOS DE TI | HARDWARE Y EQUIPOS ASOCIADOS | 32130000 | PIEZAS DE COMPONENTES Y HARDWARE ELECTRÓNICOS Y ACCESORIOS
229712 | SELLO CORTAFUEGO DE 3/4" NPT, HEMBRA. USO V /H APTO PARA ÁREAS CLASIFICADAS CLASE I, DIV. 1 & 2, GRUPOS A, B. C, D; CLASE II, DIV., 1 & 2, GRUPOS E (SOLO DIV. 1), F, G; CLASE III; NEMA 7, NEMA 9. EN ALUMINIO, CON PINTURA ELECTROSTÁTICA, TAPÓN CON ROSCA INTERNA. UL1203 | UN | SELLO CORTAFUEGO | EQUIPOS INGENIERIA | REPUESTOS Y EQUIPOS INGENIERA | REPUESTOS ESPECIFICOS | 20121445 | ACCESORIOS Y PARTES
229713 | SELLO CORTAFUEGO DE 1/2" NPT, HEMBRA. USO V /H APTO PARA ÁREAS CLASIFICADAS CLASE I, DIV. 1 & 2, GRUPOS A, B. C, D; CLASE II, DIV., 1 & 2, GRUPOS E (SOLO DIV. 1), F, G; CLASE III; NEMA 7, NEMA 9. EN ALUMINIO, CON PINTURA ELECTROSTÁTICA, TAPÓN CON ROSCA INTERNA. UL1203. | UN | SELLO CORTAFUEGO | EQUIPOS INGENIERIA | REPUESTOS Y EQUIPOS INGENIERA | REPUESTOS ESPECIFICOS | 20121445 | ACCESORIOS Y PARTES
229714 | ELEMENTO FILTRANTE 924452Q PARA FILTRO PARKER DE 5 MICRAS PARA UNIDAD DE TRANSFERENCIA Y FILTRACIÓN 10 MF RERENCIA:924452Q | UN | REPUESTO FILTRO | EQUIPOS INGENIERIA | REPUESTOS Y EQUIPOS INGENIERA | REPUESTOS ESPECIFICOS | 20121445 | ACCESORIOS Y PARTES
229715 | TUBO FLUORESCENTE 14W T5 4100K G5(2 CONTACTOS) 1200LM | UN | TUBO | INDIRECTOS | MANTENIMIENTO DE EDIFICACIONES | ILUMINACION DE EDIFICACIONES | 39101605 | LÁMPARAS FLUORESCENTES
229716 | TUBING ACERO INOXIDABLE 316 3/8" SWAGELOK SS-T6-S-049-20 PARA DESHIDRATADORA | UN | REPUESTO TUBING | EQUIPOS INGENIERIA | REPUESTOS Y EQUIPOS INGENIERA | REPUESTOS ESPECIFICOS | 20121445 | ACCESORIOS Y PARTES
229717 | TUBING ACERO INOXIDABLE 316 1/2" SWAGELOK SS-T8-S-049-20 PARA DESHIDRATADORA | UN | REPUESTO TUBING | EQUIPOS INGENIERIA | REPUESTOS Y EQUIPOS INGENIERA | REPUESTOS ESPECIFICOS | 20121445 | ACCESORIOS Y PARTES
229718 | RACOR RECTO ACERO INOXIDABLE 1/4"MNPT X 3/8"OD SWAGELOK OD-SS-600-1-4 PARA DESHIDRATADORA | UN | REPUESTO RACOR | EQUIPOS INGENIERIA | REPUESTOS Y EQUIPOS INGENIERA | REPUESTOS ESPECIFICOS | 20121445 | ACCESORIOS Y PARTES
229719 | TRANSMISOR DE TEMPERATURA CON RTD 3 HILOS IMAGEN TERMICA ENTRADA 4-20MA/0-20MA SALIDA 0-1MA/0-20MA/4-20MA RS485 110VCC/250VCC/250VCA TERMOPOZO IP55 | UN | TRANSMISOR | EQUIPOS INGENIERIA | INSTRUMENTACION Y CONTROL | INSTRUMENTACION | 41112105 | TRANSMISORES DE TEMPERATURA
229720 | PAÑO LIMPIADOR DE POLIPROPILENO-POLIESTER 2.5 LITROS/PAÑO PARA ABSORCION DE HIDROCARBUROS ROLLO | RL | PAÑO | MATERIALES ESTANDAR | MATERIA PROCESO FISICO-QUIMICO | ELEMENTOS LIMPIEZA INDUSTRIAL | 11162118 | TELA DE HILADO DE PAPEL
229721 | MODULO TRANSCEPTOR SFP ETHERNET FIBRA OPTICA LC 1000BASE-ZX PARA PUERTO SFP MSA SUICHE | UN | TRANSCEPTOR | INDIRECTOS | RECURSOS DE TELECOMUNICACIONES | EQUIPOS DE TELECOMUNICACIONES | 43201553 | CONVERTIDORES DE TRANSCEPTORES Y MEDIOS
229722 | TARJETA ELECTRONICA WOODWARD NETCON 5000 PARA TURBINA DE GAS FT8 | UN | REPUESTO TARJETA | EQUIPOS INGENIERIA | REPUESTOS Y EQUIPOS INGENIERA | REPUESTOS ESPECIFICOS | 20121445 | ACCESORIOS Y PARTES
229723 | MODULO 2 ENTRADAS ANALOGAS BECKHOFF EL3122 PARA CONTROL Y REGULADOR DE VELOCIDAD | UN | REPUESTO MODULO | EQUIPOS INGENIERIA | REPUESTOS Y EQUIPOS INGENIERA | REPUESTOS ESPECIFICOS | 20121445 | ACCESORIOS Y PARTES
229725 | SERVICIO DE GESTION SOCIOAMBIENTAL EN AREAS DE INFLUENCIA | UN | SERVICIOS AMBIENTALES | SERVICIOS TECNICOS/ INGENIERIA | SERVICIOS AMBIENTALES | GESTION AMBIENTALES Y SOCIALES | 77102001 | SERVICIO DE CERTIFICACIÓN DE CUMPLIMIENTO DE REQUISITOS LEGALES
229737 | MODULO INVERSOR INPUT: VDC110(90-165)IDC20A VAC120 (105-140) 50/60HZ IAC19A OUTPUT: VAC120 50/60HZ IAC 21A MAXPOWER 2000W/2500VA | UN | INVERSOR | EQUIPOS INGENIERIA | ACUMULADOR REGULACION TENSION | ACUMULADOR ENERGIA ACC-BATERIA | 32121705 | INVERSORES
229738 | BATERIA PLOMO-ACIDO MONOBLOQUE 12VCC 40AH ELECTROLITO INMOVILIZADO VRLA TENSION FINAL DE CELDA 1.75VCC | UN | BATERIA | EQUIPOS INGENIERIA | ACUMULADOR REGULACION TENSION | CONVERSOR-FTE-REGULADORTENSION | 26111707 | BATERÍAS DE PLOMO-ÁCIDO
229739 | GUANTE PROTECTOR TALLA 10 1/2 PARA GUANTE DIELECTRICO 36000V CL 4 CUERO PROTECCION MANOS | PR | GUANTE | SOPORTE A LA OPERACIÓN | DOTACION | ELEMENTOS PROTECCION PERSONAL | 46181537 | GUANTES AISLANTES
229740 | GUANTE PROTECTOR TALLA 10 1/2 PARA GUANTE DIELECTRICO 17000V CL 2 CUERO PROTECCION MANOS | PR | GUANTE | SOPORTE A LA OPERACIÓN | DOTACION | ELEMENTOS PROTECCION PERSONAL | 46181537 | GUANTES AISLANTES
229741 | GUANTE PROTECTOR TALLA 10 1/2 PARA GUANTE DIELECTRICO 1000V CL 0 CUERO PROTECCION MANOS | PR | GUANTE | SOPORTE A LA OPERACIÓN | DOTACION | ELEMENTOS PROTECCION PERSONAL | 46181537 | GUANTES AISLANTES
229742 | CABEZAL MANIOBRA PERTIGA ACOPLE UNIVERSAL CON SISTEMA ANTICAIDA ACERO GALVANIZADO EN CALIENTE | UN | ACCESORIO PERTIGA | SOPORTE A LA OPERACIÓN | HTAS-EQUIPOS SOPORTE OPERACION | LINEA VIVA | 20122004 | ACCESORIOS DE PRUEBA
229743 | MODULO INVERSOR INPUT: VDC 110(90-165) IDC 20A VAC 230(185-265) 50/60HZ IAC 9.2A OUTPUT: VAC 230 50/60HZ IAC 10.9A POWER 2000W/2500VA | UN | INVERSOR | EQUIPOS INGENIERIA | ACUMULADOR REGULACION TENSION | ACUMULADOR ENERGIA ACC-BATERIA | 32121705 | INVERSORES
229744 | INTERRUPTOR DE PRESION DE MUELLE TUBULAR 0-60BAR ROSCA MACHO G1/2" B 24VCC/250VCA SALIDA DIGITAL SPST/SPDT | UN | INTERRUPTOR | EQUIPOS INGENIERIA | INSTRUMENTACION Y CONTROL | MEDIDORES DE PRESION | 39122210 | INTERRUPTORES AUTOMÁTICOS POR CAÍDA DE PRESIÓN
229749 | CONDENSADOR DE ARRANQUE 10UF 1HP 370V | UN | CONDENSADOR | EQUIPOS INGENIERIA | INSTRUMENTACION Y CONTROL | EQUIPOS ELECTRONICA Y CONTROL | 32121501 | CAPACITORES FIJOS
229750 | SILLETA PEAD PE100 AGUA POTABLE PRESION 90MM X 16MM 16BAR (232PSI) TERMOFUSION | UN | SILLETA | MATERIALES ESTANDAR | TUBERIAS ACCESORIOS DE TUBERIA | ACCESORIOS DE TUBERIA | 40175307 | SILLAS DE TUBOS
229751 | SILLETA PEAD PE100 AGUA POTABLE PRESION 110MM X 16MM 16BAR (232PSI) TERMOFUSION | UN | SILLETA | MATERIALES ESTANDAR | TUBERIAS ACCESORIOS DE TUBERIA | ACCESORIOS DE TUBERIA | 40175307 | SILLAS DE TUBOS
229752 | SERVICIO DE EVALUACION DE NIVEL DE MADUREZ DE IMPLANTACION DE MARCOS AGILES Y PRACTICAS DE INGENIERIA | UN | SOFTWARE Y EQUIPOS ASOCIADOS | SERVICIOS PROF/CORPORATIVOS | SERVICIOS Y RECURSOS DE TI | SOFTWARE Y EQUIPOS ASOCIADOS | 81111500 | INGENIERÍA DE SOFTWARE O HARDWARE
229771 | ESPIGO 5/8"X5" ANGULO 45° PARA AISLADOR TIPO PIN ROSCA 1" | UN | ESPIGO | MATERIALES ESTANDAR | HERRAJES ELEMENTOS DE SUJECION | ELEMENTOS DE SUJECION | 31161612 | PERNOS DE ESPIGA O DE REBORDE
229774 | INTERRUPTOR DE POTENCIA ABB T7H 1600 1SDA063026R1 PARA AEROGENERADOR, TMAX T7H 1600 FIXED THREE-POLE WITH FRONT TERMINALS AND LEVER OPERATING MECHANISM AND SOLID.STATE RELÉASE IN AC PR231/P-I R 1600, DURABILIDAD ELÉCTRICA: 2000 CICLOS | UN | REPUESTO INTERRUPTOR | EQUIPOS INGENIERIA | REPUESTOS Y EQUIPOS INGENIERA | REPUESTOS ESPECIFICOS | 20121445 | ACCESORIOS Y PARTES
229775 | DESHUMIFICADOR DE AIRE AUTOREGENERABLE CONTROL AUTOMATICO PARA TRANSFORMADOR SILICA GEL 2KG 120+/-10%VCA 0-80°C 2 SALIDAS ANALOGAS BRIDADO (DIN 2558) VIDRIO | UN | DESHUMIDIFICADOR | MATERIALES ESTANDAR | REPUESTOS MATERIALES ESTANDAR | EQUIPOS DE SUBESTACION | 40101902 | DESHUMIDIFICADORES
229776 | CINTA TRANSPARENTE 48MMX100M SIN LOGO | RL | CINTA | INDIRECTOS | EQUIPOS Y UTILES DE OFICINA | UTILES DE OFICINA | 31201517 | CINTA PARA EMPAQUETAR
229777 | NOTAS AUTOADHESIVAS 75MMX100MM 100 UNIDADES EN PAPEL COLOR AMARILLO PARA OFICINA | PQ | AUTOADHESIVO | INDIRECTOS | EQUIPOS Y UTILES DE OFICINA | UTILES DE OFICINA | 55121606 | ETIQUETAS AUTO ADHESIVAS
229778 | NOTAS AUTOADHESIVAS 75MMX75MM 100 UNIDADES EN PAPEL COLOR AMARILLO PARA OFICINA | PQ | AUTOADHESIVO | INDIRECTOS | EQUIPOS Y UTILES DE OFICINA | UTILES DE OFICINA | 55121606 | ETIQUETAS AUTO ADHESIVAS
229779 | NOTAS AUTOADHESIVAS 40MMX50MM 100 UNIDADES EN PAPEL COLOR AMARILLO PARA OFICINA | PQ | AUTOADHESIVO | INDIRECTOS | EQUIPOS Y UTILES DE OFICINA | UTILES DE OFICINA | 55121606 | ETIQUETAS AUTO ADHESIVAS
229780 | ADHESIVO CIANOACRILATO MULTIPROPOSITO 3 GRAMOS | UN | ADHESIVO | MATERIALES ESTANDAR | MATERIA PROCESO FISICO-QUIMICO | PEGANTES Y ADHESIVOS | 31201636 | ADHESIVO DE CIANOACRILATO
229781 | CUERDA DE NYLON CALIBRE 0.5MM ROLLO X 100M | UN | CUERDA NYLON | SOPORTE A LA OPERACIÓN | CONSUMIBLES | CONSUMIBLES DE FERRETERIA | 31151504 | CUERDA DE NYLON
229782 | DESHUMIFICADOR DE AIRE CONVENCIONAL MANUAL PARA TRANSFORMADOR SILICA GEL 3KG 0-80°C BRIDADO (DN-25/DIN 42562) VIDRIO | UN | DESHUMIDIFICADOR | MATERIALES ESTANDAR | REPUESTOS MATERIALES ESTANDAR | EQUIPOS DE SUBESTACION | 40101902 | DESHUMIDIFICADORES
229783 | SOBRE PAPEL BOND TAMAÑO LORD 18.5CMX12.7CM EXTERIOR SIN VENTANILLA DE TIPO SOLAPA LATERAL AUTOADHESIVA COLOR BLANCO | UN | SOBRE | INDIRECTOS | EQUIPOS Y UTILES DE OFICINA | UTILES DE OFICINA | 44121503 | SOBRES
229784 | ESPIGO 3/4"X10" ANGULO 45° PARA AISLADOR TIPO PIN ROSCA 1 3/8" | UN | ESPIGO | MATERIALES ESTANDAR | HERRAJES ELEMENTOS DE SUJECION | ELEMENTOS DE SUJECION | 31161612 | PERNOS DE ESPIGA O DE REBORDE
229785 | TRANSFORMADOR DE CORRIENTE 200A 5-5A CL0.5S 10P20 20VA 13.2/50/150KV 1NM 1NP INTERIOR-CONEXION PRIMARIA BORNE PRIMARIO -CONEXION SECUNDARIA BORNERA | UN | TRANSFORMADOR | EQUIPOS INGENIERIA | TRANSFORMADORES | TRANSFORMADORES DE MEDIDA | 39121032 | TRANSFORMADOR DE CORRIENTE
229786 | RELE BUCHHOLZ PARA TRANSFORMADOR POTENCIA, BRIDA DE 4 AGUJEROS, DISTANCIA ENTRE BRIDAS (195MM), DIAMETRO BRIDA (200MM), DIAMETRO INTERNO BRIDA (80-130MM), 2 CONTACTOS AUX | UN | REPUESTO RELE | EQUIPOS INGENIERIA | EQUIPO PROTEC MANIOBRA S/E-R/D | RELES | 39122301 | RELÉ BUCHHOLTZ
229787 | ZAPATA FRENO GENERADOR, LA-24,505 X 320 X 19MM, COEFICIENTE DE FRICCION ESTATICO 0.40-0.42, COEFICIENTE DE FRICCION DINAMICO: 0.40 TEMPERATURA MAXIMA DE TRABAJO 250°C DESGASTE 70 MM/KWH | JG | ZAPATA | EQUIPOS INGENIERIA | GENERADORES | GENERADORES HIDRAULICOS | 25171700 | SISTEMAS DE FRENADO Y COMPONENTES
229788 | BUJE CAPACITIVO POLIMERICO ACEITE-AIRE 145KV, 800A CON ESPACIO P/TC (L6) 300MM, IEC 60137 650KV | UN | BUJE | MATERIALES ESTANDAR | AISLANTES ELECTRICOS | BUJES-DUCTOS CONEXION P/TRAFOS | 39121706 | BUJES DE TRANSFORMADORES
229789 | BUJE CAPACITIVO POLIMERICO ACEITE-AIRE 52KV, 800A CON ESPACIO PARA TC (L6) 300MM, IEC 60137, 250KV | UN | BUJE | MATERIALES ESTANDAR | AISLANTES ELECTRICOS | BUJES-DUCTOS CONEXION P/TRAFOS | 39121706 | BUJES DE TRANSFORMADORES
229790 | CINTA DE PROTECCION A LA CORROSION PVC 1KV NEGRA ANCHO MINIMO 50.8MM LARGO MINIMO 30M ESPESOR 0.254MM | RL | CINTA | SOPORTE A LA OPERACIÓN | CONSUMIBLES | CONSUMIBLES DE FERRETERIA | 31201525 | CINTA DE VINILO
229791 | TRANSFORMADOR DE CORRIENTE 150A 5-5A CL0.5S 10P20 13.2/50/150KV 1NM 1NP INTERIOR-CONEXION PRIMARIA BORNE PRIMARIO -CONEXION SECUNDARIA BORNERA | UN | TRANSFORMADOR | EQUIPOS INGENIERIA | TRANSFORMADORES | TRANSFORMADORES DE MEDIDA | 39121032 | TRANSFORMADOR DE CORRIENTE
229792 | ANILLO SELLO P0862 CARTER ACERO SAE 420 TURBINA HIDRAULICA, Ø INTERIOR 240 MM, Ø EXTERIOR1 256 MM, Ø EXTERIOR2 252 MM, ALTURA 24 MM | UN | REPUESTO ANILLO | EQUIPOS INGENIERIA | REPUESTOS Y EQUIPOS INGENIERA | REPUESTOS DE DISEÑO | 81101603 | DISEÑO DE MÁQUINAS HERRAMIENTAS
229793 | PUENTE COJINETE P050518 FUNDICION NODULAR PERLITICA TURBINA HIDRAULICA Ø INTERIOR1 362 MM, Ø INTERIOR2 366 MM, Ø EXTERIOR 680 MM, ALTURA 176 MM | UN | REPUESTO PUENTE | EQUIPOS INGENIERIA | REPUESTOS Y EQUIPOS INGENIERA | REPUESTOS DE DISEÑO | 81101603 | DISEÑO DE MÁQUINAS HERRAMIENTAS
229794 | BRIDA P860 TUBERIA ENFRIAMIENTO ACERO AL CARBONO TURBINA HIDRAULICA, Ø CENTRAL 15 MM, Ø LATERAL 15 MM, LARGO 90 MM, ANCHO 50 MM, DISTANCIA ENTRE CENTROS 76,5 MM, ESPESOR 14 MM | UN | REPUESTO BRIDA | EQUIPOS INGENIERIA | REPUESTOS Y EQUIPOS INGENIERA | REPUESTOS DE DISEÑO | 81101603 | DISEÑO DE MÁQUINAS HERRAMIENTAS
229795 | ANILLO MOVIL SELLO P2743 ACERO INOXIDABLE CONO ORIFICIO COMPENSADOR | UN | REPUESTO ANILLO | EQUIPOS INGENIERIA | REPUESTOS Y EQUIPOS INGENIERA | REPUESTOS DE DISEÑO | 81101603 | DISEÑO DE MÁQUINAS HERRAMIENTAS
229796 | ANILLO FIJO SELLO P0911 ACERO INOXIDABLE ORIFICIO COMPENSADOR | UN | REPUESTO ANILLO | EQUIPOS INGENIERIA | REPUESTOS Y EQUIPOS INGENIERA | REPUESTOS DE DISEÑO | 81101603 | DISEÑO DE MÁQUINAS HERRAMIENTAS
229797 | VENTILADOR AXIAL 115-120VCA 59W 3480RPM 340CFM 65.4DB(A) 1FASE | UN | VENTILADOR | EQUIPOS INGENIERIA | BOMBAS,COMPRESORES Y MOTORES | MANEJO DE AIRES | 40101504 | COMPUERTAS DE VENTILACIÓN
229798 | JUEGO REPARACION TSC-3401-WS PARA VALVULA VERSA T-4532-WS | UN | REPUESTO JUEGO | EQUIPOS INGENIERIA | REPUESTOS Y EQUIPOS INGENIERA | REPUESTOS ESPECIFICOS | 20121445 | ACCESORIOS Y PARTES
229799 | LICENCIA CITRIX XENAPP PRESENTATION SERVER ADVANCED | UN | LICENCIA | SERVICIOS PROF/CORPORATIVOS | SERVICIOS Y RECURSOS DE TI | SOFTWARE Y EQUIPOS ASOCIADOS | 43231512 | SOFTWARE DE MANEJO DE LICENCIAS
229815 | FUSIBLE BAYONETA 10A TIPO DUAL 15KV | UN | FUSIBLE | MATERIALES ESTANDAR | ELEMENTOS PROTEC SISTE ELECTRI | FUSIBLES | 39121626 | FUSIBLE DE MEDIO VOLTAJE
229839 | LICENCIA ESIGHT PROF NMS NSHSPNELIC07 INCREM 1000 EQUIP | UN | LICENCIA | SERVICIOS PROF/CORPORATIVOS | SERVICIOS Y RECURSOS DE TI | SOFTWARE Y EQUIPOS ASOCIADOS | 43231512 | SOFTWARE DE MANEJO DE LICENCIAS
229840 | LICENCIA U2000 PARA NE05 NSDS0NE05E01 | UN | LICENCIA | SERVICIOS PROF/CORPORATIVOS | SERVICIOS Y RECURSOS DE TI | SOFTWARE Y EQUIPOS ASOCIADOS | 43231512 | SOFTWARE DE MANEJO DE LICENCIAS
229841 | LICENCIA U2000 PARA NE20E S2F NDSS00NE2001 | UN | LICENCIA | SERVICIOS PROF/CORPORATIVOS | SERVICIOS Y RECURSOS DE TI | SOFTWARE Y EQUIPOS ASOCIADOS | 43231512 | SOFTWARE DE MANEJO DE LICENCIAS
229842 | TARJETA 6P G.703 PARA NE08E NEDD001ST011 | UN | HARDWARE | EQUIPOS INGENIERIA | REPUESTOS Y EQUIPOS INGENIERA | REPUESTOS ESPECIFICOS | 20121445 | ACCESORIOS Y PARTES
229860 | MEDIDOR DE GAS ROTATIVO G250 400M3/H 2.5M3/H 10KPA | UN | MEDIDOR | EQUIPOS INGENIERIA | MEDIDORES DE CONSUMO | MEDIDORES DE CONSUMO DE GAS | 41112508 | INDICADORES DE GAS
229861 | MEDIDOR DE GAS ROTATIVO G160 250M3/H 1.6M3/H 10KPA | UN | MEDIDOR | EQUIPOS INGENIERIA | MEDIDORES DE CONSUMO | MEDIDORES DE CONSUMO DE GAS | 41112508 | INDICADORES DE GAS
229862 | MEDIDOR DE GAS ROTATIVO G100 160M3/H 0.6M3/H 10KPA | UN | MEDIDOR | EQUIPOS INGENIERIA | MEDIDORES DE CONSUMO | MEDIDORES DE CONSUMO DE GAS | 41112508 | INDICADORES DE GAS
229864 | MEDIDOR DE GAS ROTATIVO G65 100M3/H 0.6M3/H 10KPA | UN | MEDIDOR | EQUIPOS INGENIERIA | MEDIDORES DE CONSUMO | MEDIDORES DE CONSUMO DE GAS | 41112508 | INDICADORES DE GAS
229867 | MEDIDOR DE GAS ROTATIVO G40 65M3/H 0.5M3/H 10KPA | UN | MEDIDOR | EQUIPOS INGENIERIA | MEDIDORES DE CONSUMO | MEDIDORES DE CONSUMO DE GAS | 41112508 | INDICADORES DE GAS
229868 | MEDIDOR DE GAS ROTATIVO G25 40M3/H 0.5M3/H 10KPA | UN | MEDIDOR | EQUIPOS INGENIERIA | MEDIDORES DE CONSUMO | MEDIDORES DE CONSUMO DE GAS | 41112508 | INDICADORES DE GAS
229871 | MEDIDOR DE GAS ROTATIVO G16 25M3/H 0.5M3/H 10KPA | UN | MEDIDOR | EQUIPOS INGENIERIA | MEDIDORES DE CONSUMO | MEDIDORES DE CONSUMO DE GAS | 41112508 | INDICADORES DE GAS
229872 | BUJE CAPACITIVO POLIMERICO ACEITE-AIRE 220KV, 800A CON ESPACIO PARA TC (L6) 300MM IEC 60137 1050KV | UN | BUJE | MATERIALES ESTANDAR | AISLANTES ELECTRICOS | BUJES-DUCTOS CONEXION P/TRAFOS | 39121706 | BUJES DE TRANSFORMADORES
229873 | CIRCUITO CONTROL PARA LUCES DE OBSTRUCCION/BALIZAS 120VCA 60HZ 20W 4 SALIDAS 12 MODOS DE PROGRAMACION CONEXION FNPT 1" ALUMINIO BAJO CONTENIDO COBRE PROTECCION IP65 | UN | CIRCUITO | MATERIALES ESTANDAR | REPUESTOS MATERIALES ESTANDAR | EQUIPOS DE SUBESTACION | 32101513 | CONJUNTOS DE CIRCUITOS DE APLICACIONES ESPECÍFICAS
229874 | DPS DE LINEA POLIMERICO OXIDO DE ZINC 192KV 10KA 230KV 154KV-156KV ESTRELLA >=7KJ/KV IEC 60099-4 | UN | DPS | EQUIPOS INGENIERIA | EQUIPO PROTEC MANIOBRA S/E-R/D | EQUIPO PROTECCION MANIOBRA S/E | 39121634 | PROTECTOR DE SOBRETENSIONES
229875 | DPS DE LINEA POLIMERICO OXIDO DE ZINC 108KV 10KA 123KV 84KV-87KV ESTRELLA >=4KJ/KV IEC 60099-4 | UN | DPS | EQUIPOS INGENIERIA | EQUIPO PROTEC MANIOBRA S/E-R/D | EQUIPO PROTECCION MANIOBRA S/E | 39121634 | PROTECTOR DE SOBRETENSIONES
229876 | PLOTTER A COLOR 42" CON BASE123M2/H 2400X1200DPI RL 200M GIGABIT ETHERNET INCLUYE BASE | UN | PLOTTER | SERVICIOS PROF/CORPORATIVOS | SERVICIOS Y RECURSOS DE TI | HARDWARE Y EQUIPOS ASOCIADOS | 43212104 | IMPRESORAS DE INYECCIÓN DE TINTA
229877 | WORKSTATION ESPECIALIZADA 4.3GHZX10 128GB RAM 1TB 10TB ESCRITORIOS SATANVIDIA QUADRO WINDOWS 10 PROF 64BITS ESPAÑOL | UN | COMPUTADOR | SERVICIOS PROF/CORPORATIVOS | SERVICIOS Y RECURSOS DE TI | HARDWARE Y EQUIPOS ASOCIADOS | 43211507 | COMPUTADORES DE ESCRITORIO
229878 | POCKET PC HONEYWELL CT50 HOMEBASE PISTOL GRIP TERMINAL PORTATIL 1,7GHZ 4 NUCELOS 2 GB 16GB WIFI - USB 4.5" LC TOUCHSCREEN ANDROID 6.0 | UN | HARDWARE | SERVICIOS PROF/CORPORATIVOS | SERVICIOS Y RECURSOS DE TI | HARDWARE Y EQUIPOS ASOCIADOS | 43211507 | COMPUTADORES DE ESCRITORIO
229879 | SELLOS PARA PISTÓN Y VÁSTAGO DISEÑO DE COPA EN U 135 MM TEMPERATURA -50 A 85 °C, PRESIÓN 15000 PSI, VELOCIDAD 0.9 M/S. | UN | SELLO PISTON Y VASTAGO | EQUIPOS INGENIERIA | INSTRUMENTACION Y CONTROL | MEDIDORES DE PRESION | 31410000 | SELLOS
229880 | BOLSA PLASTICA 90CM X 110CM COLOR VERDE CALIBRE 1MM CAJA PUNTO NARANJA | UN | BOLSA PLASTICA | SOPORTE A LA OPERACIÓN | CONSUMIBLES | CONSUMIBLES DE FERRETERIA | 24111503 | BOLSAS PLÁSTICAS
229881 | BOLSA PLASTICA 90CM X 110CM COLOR BEIGE CALIBRE 1MM CAJA PUNTO NARANJA | UN | BOLSA PLASTICA | SOPORTE A LA OPERACIÓN | CONSUMIBLES | CONSUMIBLES DE FERRETERIA | 24111503 | BOLSAS PLÁSTICAS
229886 | CAPACITACION DE OPERACION Y GESTION DE LOS EQUIPOS DE RADIOS ENLACES DE MICROONDAS, CODIGO JDE 225188 UNIDAD DE ACCESO STANDALONE , 224700 SUSCRIPTOR DE ANTENA INTEGRADA ASOCIADO AL SERVICIO | DI | CONSTR. REDES DISTRIBUCION | SERVICIOS TECNICOS/ INGENIERIA | REDES | REDES DISTRIBUCIÓN ENERGIA | 86101700 | SERVICIOS DE CAPACITACIÓN VOCACIONAL NO - CIENTÍFICA
229902 | LOCALIZACION Y REPLANTEO DE PAVIMENTOS RIGIDOS | M2 | OBRAS CIVILES P/A | SERVIC/MATERIALES CONSTRUCCION | CONS. OBRAS CIVILES P/A | OBRAS CIVILES P/A | 72141001 | SERVICIO DE CONSTRUCCIÓN DE CALLES Y CARRETERAS NUEVAS
229903 | INSTALACION PROVISIONAL DE ACOMETIDA HIDRAULICA INCLUYE MEDIDOR DE AGUAS | UN | OBRAS CIVILES P/A | SERVIC/MATERIALES CONSTRUCCION | CONS. OBRAS CIVILES P/A | OBRAS CIVILES P/A | 72141001 | SERVICIO DE CONSTRUCCIÓN DE CALLES Y CARRETERAS NUEVAS
229904 | INSTALACION PROVISIONAL DE ACOMETIDA SANITARIA | UN | OBRAS CIVILES P/A | SERVIC/MATERIALES CONSTRUCCION | CONS. OBRAS CIVILES P/A | OBRAS CIVILES P/A | 72141001 | SERVICIO DE CONSTRUCCIÓN DE CALLES Y CARRETERAS NUEVAS
229905 | INSTALACION PROVISIONAL DE ACOMETIDA ELECTRICA INCLUYE MEDIDOR DE ENERGIA | UN | OBRAS CIVILES P/A | SERVIC/MATERIALES CONSTRUCCION | CONS. OBRAS CIVILES P/A | OBRAS CIVILES P/A | 72141001 | SERVICIO DE CONSTRUCCIÓN DE CALLES Y CARRETERAS NUEVAS
229911 | SERVICIO DE MIGRACION, CONFIGURACION, PRUEBAS Y AFINAMIENTO DE ENRUTADORES DE RED IP-MPLS PARA LAS SEDES CORPORATIVAS | UN | SERVICIOS Y RECURSOS DE TI | SERVICIOS PROF/CORPORATIVOS | SERVICIOS Y RECURSOS DE TI | SOFTWARE Y EQUIPOS ASOCIADOS | 43230000 | SOFTWARE
229912 | MODULO BASE RELE CONTROLADOR BAHIA SIEMENS 6MD85 P1G108782 PARA RELE SIPROTEC | UN | REPUESTO MODULO | EQUIPOS INGENIERIA | REPUESTOS Y EQUIPOS INGENIERA | REPUESTOS ESPECIFICOS | 20121445 | ACCESORIOS Y PARTES
229913 | MODULO BASE RELE CONTROLADOR BAHIA SIEMENS 6MD86 P1G201919 PARA RELE SIPROTEC | UN | REPUESTO MODULO | EQUIPOS INGENIERIA | REPUESTOS Y EQUIPOS INGENIERA | REPUESTOS ESPECIFICOS | 20121445 | ACCESORIOS Y PARTES
229914 | MODULO BASE REGISTRADOR DE FALLAS SIEMENS 7KE85 P1N33707 PARA RELE SIPROTEC | UN | REPUESTO MODULO | EQUIPOS INGENIERIA | REPUESTOS Y EQUIPOS INGENIERA | REPUESTOS ESPECIFICOS | 20121445 | ACCESORIOS Y PARTES
229915 | MODULO BASE PROTECCION DE DISTANCIA SIEMENS 7SA87 P1A102177 PARA RELE SIPROTEC | UN | REPUESTO MODULO | EQUIPOS INGENIERIA | REPUESTOS Y EQUIPOS INGENIERA | REPUESTOS ESPECIFICOS | 20121445 | ACCESORIOS Y PARTES
229916 | MODULO BASE PROTECCION DE SOBRECORRIENTE SIEMENS 7SJ85 P1J196112 PARA RELE SIPROTEC | UN | REPUESTO MODULO | EQUIPOS INGENIERIA | REPUESTOS Y EQUIPOS INGENIERA | REPUESTOS ESPECIFICOS | 20121445 | ACCESORIOS Y PARTES
229917 | MODULO BASE PROTECCION DE SOBRECORRIENTE SIEMENS 7SJ85 P1J352116 PARA RELE SIPROTEC | UN | REPUESTO MODULO | EQUIPOS INGENIERIA | REPUESTOS Y EQUIPOS INGENIERA | REPUESTOS ESPECIFICOS | 20121445 | ACCESORIOS Y PARTES
229918 | MODULO BASE RELE DIFERENCIAL DE LINEA SIEMENS 7SL87 P1C195052 PARA RELE SIPROTEC | UN | REPUESTO MODULO | EQUIPOS INGENIERIA | REPUESTOS Y EQUIPOS INGENIERA | REPUESTOS ESPECIFICOS | 20121445 | ACCESORIOS Y PARTES
229919 | MODULO BASE RELE DIFERENCIAL DE BARRAS SIEMENS 7SS85 P1E78773 PARA RELE SIPROTEC | UN | REPUESTO MODULO | EQUIPOS INGENIERIA | REPUESTOS Y EQUIPOS INGENIERA | REPUESTOS ESPECIFICOS | 20121445 | ACCESORIOS Y PARTES
229920 | MODULO BASE RELE DIFERENCIAL TRANSFORMADOR SIEMENS 7UT86 P1F110219 PARA RELE SIPROTEC | UN | REPUESTO JUEGO | EQUIPOS INGENIERIA | REPUESTOS Y EQUIPOS INGENIERA | REPUESTOS ESPECIFICOS | 20121445 | ACCESORIOS Y PARTES
229921 | MODULO BASE RELE FALLA INTERRUPTOR SIEMENS 7VK87 P1D19479 PARA RELE SIPROTEC | UN | REPUESTO MODULO | EQUIPOS INGENIERIA | REPUESTOS Y EQUIPOS INGENIERA | REPUESTOS ESPECIFICOS | 20121445 | ACCESORIOS Y PARTES
229922 | MODULO BASE RELE PROTECCION SOBRECORRIENTE SIEMENS 7SJ86 P1J317308 PARA RELE SIPROTEC | UN | REPUESTO MODULO | EQUIPOS INGENIERIA | REPUESTOS Y EQUIPOS INGENIERA | REPUESTOS ESPECIFICOS | 20121445 | ACCESORIOS Y PARTES
229923 | MODULO FUENTE DE PODER SIEMENS PS203 P1T8297 PARA RELE SIPROTEC | UN | REPUESTO MODULO | EQUIPOS INGENIERIA | REPUESTOS Y EQUIPOS INGENIERA | REPUESTOS ESPECIFICOS | 20121445 | ACCESORIOS Y PARTES
229924 | MODULO EXPANSION 8 ENTRADAS DIGITALES 6 SALIDAS DIGITALES 4TC SIEMENS IO201 P1T31 PARA RELE SIPROTEC | UN | REPUESTO MODULO | EQUIPOS INGENIERIA | REPUESTOS Y EQUIPOS INGENIERA | REPUESTOS ESPECIFICOS | 20121445 | ACCESORIOS Y PARTES
229925 | MODULO EXPANSION 8 ENTRADAS DIGITALES 6 SALIDAS DIGITALES 4TC 4TP SIEMENS IO202 P1T154 PARA RELE SIPROTEC | UN | REPUESTO MODULO | EQUIPOS INGENIERIA | REPUESTOS Y EQUIPOS INGENIERA | REPUESTOS ESPECIFICOS | 20121445 | ACCESORIOS Y PARTES
229926 | MODULO EXPANSION 4 ENTRADAS DIGITALES 4 SALIDAS DIGITALES 8TC SIEMENS IO203 P1T2233 PARA RELE SIPROTEC | UN | REPUESTO MODULO | EQUIPOS INGENIERIA | REPUESTOS Y EQUIPOS INGENIERA | REPUESTOS ESPECIFICOS | 20121445 | ACCESORIOS Y PARTES
229927 | MODULO EXPANSION 10 ENTRADAS DIGITALES 6 SALIDAS DIGITALES SIEMENS IO204 P1T2073 PARA RELE SIPROTEC | UN | REPUESTO MODULO | EQUIPOS INGENIERIA | REPUESTOS Y EQUIPOS INGENIERA | REPUESTOS ESPECIFICOS | 20121445 | ACCESORIOS Y PARTES
229928 | MODULO EXPANSION 12 ENTRADAS DIGITALES 16 SALIDAS DIGITALES SIEMENS IO205 P1T24 PARA RELE SIPROTEC | UN | REPUESTO MODULO | EQUIPOS INGENIERIA | REPUESTOS Y EQUIPOS INGENIERA | REPUESTOS ESPECIFICOS | 20121445 | ACCESORIOS Y PARTES
229929 | MODULO DE EXPANSION 6BI 7BO SIEMENS IO206 P1T116 PARA RELE SIPROTEC | UN | MODULO EXPANCION | EQUIPOS INGENIERIA | REPUESTOS Y EQUIPOS INGENIERA | REPUESTOS ESPECIFICOS | 20121445 | ACCESORIOS Y PARTES
229930 | MODULO EXPANSION 16 ENTRADAS DIGITALES 8 SALIDAS DIGITALES SIEMENS IO207 P1T1069 PARA RELE SIPROTEC | UN | REPUESTO MODULO | EQUIPOS INGENIERIA | REPUESTOS Y EQUIPOS INGENIERA | REPUESTOS ESPECIFICOS | 20121445 | ACCESORIOS Y PARTES
229931 | MODULO EXPANSION 4 ENTRADAS DIGITALES 11 SALIDAS DIGITALES 4TC 4TP SIEMENS IO208 P1T123 PARA RELE SIPROTEC | UN | REPUESTO MODULO | EQUIPOS INGENIERIA | REPUESTOS Y EQUIPOS INGENIERA | REPUESTOS ESPECIFICOS | 20121445 | ACCESORIOS Y PARTES
229932 | MODULO EXPANSION 48 ENTRADAS DIGITALES SIEMENS IO2230 P1T7988 PARA RELE SIPROTEC | UN | REPUESTO MODULO | EQUIPOS INGENIERIA | REPUESTOS Y EQUIPOS INGENIERA | REPUESTOS ESPECIFICOS | 20121445 | ACCESORIOS Y PARTES
229933 | MODULO EXPANSION 6 ENTRADAS DIGITALES 7ES SIEMENS IO206 P1T475 PARA RELE SIPROTEC | UN | REPUESTO MODULO | EQUIPOS INGENIERIA | REPUESTOS Y EQUIPOS INGENIERA | REPUESTOS ESPECIFICOS | 20121445 | ACCESORIOS Y PARTES
229934 | MODULO EXPANSION 8 ENTRADAS DIGITALES 8TP SIEMENS IO211 P1T6891 PARA RELE SIPROTEC | UN | REPUESTO MODULO | EQUIPOS INGENIERIA | REPUESTOS Y EQUIPOS INGENIERA | REPUESTOS ESPECIFICOS | 20121445 | ACCESORIOS Y PARTES
229935 | MODULO EXPANSION 4 ENTRADAS DIGITALES 4 SALIDAS DIGITALES 8TC SIEMENS IO203 P1T4176 PARA RELE SIPROTEC | UN | REPUESTO MODULO | EQUIPOS INGENIERIA | REPUESTOS Y EQUIPOS INGENIERA | REPUESTOS ESPECIFICOS | 20121445 | ACCESORIOS Y PARTES
229936 | MODULO EXPANSION 8 ENTRADAS DIGITALES 6 SALIDAS DIGITALES 4TC 4TP SIEMENS IO202 P1T109 PARA RELE SIPROTEC | UN | REPUESTO MODULO | EQUIPOS INGENIERIA | REPUESTOS Y EQUIPOS INGENIERA | REPUESTOS ESPECIFICOS | 20121445 | ACCESORIOS Y PARTES
229937 | MODULO EXPANSION 48 ENTRADAS DIGITALES SIEMENS IO2230 P1T7997 PARA RELE SIPROTEC | UN | REPUESTO MODULO | EQUIPOS INGENIERIA | REPUESTOS Y EQUIPOS INGENIERA | REPUESTOS ESPECIFICOS | 20121445 | ACCESORIOS Y PARTES
229938 | RECTIFICADOR DIGITAL 15A ENTRADA 85-300VCA SALIDA 42-58VCC | UN | RECTIFICADOR | EQUIPOS INGENIERIA | INSTRUMENTACION Y CONTROL | EQUIPOS ELECTRONICA Y CONTROL | 32121708 | RECTIFICADOR DE PUENTE
229939 | TARJETA INTERFAZ PCM HUAWEI 8P V.35/X.21/V.24 NEDD001SA800 PARA SUICHE DE COMUNICACION | UN | REPUESTO TARJETA | EQUIPOS INGENIERIA | REPUESTOS Y EQUIPOS INGENIERA | REPUESTOS ESPECIFICOS | 20121445 | ACCESORIOS Y PARTES
229952 | JUEGO DE LLENADO 1283 PARA MANOMETRO ASHCROFT 1279 | UN | REPUESTO JUEGO | EQUIPOS INGENIERIA | REPUESTOS Y EQUIPOS INGENIERA | REPUESTOS ESPECIFICOS | 20121445 | ACCESORIOS Y PARTES
229953 | TUBO FLUORESCENTE 14W T5 6500K G5(2 CONTACTOS) 1100LM | UN | TUBO | INDIRECTOS | MANTENIMIENTO DE EDIFICACIONES | ILUMINACION DE EDIFICACIONES | 39101605 | LÁMPARAS FLUORESCENTES
229954 | TUBO FLUORESCENTE 28W T5 6500K G5(2 CONTACTOS) 2400LM | UN | TUBO | INDIRECTOS | MANTENIMIENTO DE EDIFICACIONES | ILUMINACION DE EDIFICACIONES | 39101605 | LÁMPARAS FLUORESCENTES
229955 | TORNILLO CARRUAJE ACERO 16MMX200MM | UN | TORNILLO | MATERIALES ESTANDAR | HERRAJES ELEMENTOS DE SUJECION | ELEMENTOS DE SUJECION | 31161521 | TORNILLO DE CARRUAJE
229956 | ADAPTADOR TERMINAL LIQUID TIGHT ACERO GALVANIZADO TUBERIA ELECTRICA METALICA FLEXIBLE 1/2" ROSCA MNPT TUERCA/CONTRATUERCA IEC 61386-23/UL 360 | UN | ADAPTADOR | MATERIALES ESTANDAR | TUBERIAS ACCESORIOS DE TUBERIA | ACCESORIOS DE TUBERIA | 40171702 | ADAPTADOR DE TUBO DE ACERO AL CARBONO
229957 | ADAPTADOR TERMINAL LIQUID TIGHT ACERO GALVANIZADO TUBERIA ELECTRICA METALICA FLEXIBLE 3/4" ROSCA MNPT TUERCA/CONTRATUERCA IEC 61386-23/UL 360 | UN | ADAPTADOR | MATERIALES ESTANDAR | TUBERIAS ACCESORIOS DE TUBERIA | ACCESORIOS DE TUBERIA | 40171702 | ADAPTADOR DE TUBO DE ACERO AL CARBONO
229958 | CURVA 90° LIQUID TIGHT ACERO GALVANIZADO TUBERIA ELECTRICA METALICA FLEXIBLE 1/2" ROSCA MNPT TUERCA/CONTRATUERCA IEC 61386-23/UL 360 | UN | CURVA | MATERIALES ESTANDAR | TUBERIAS ACCESORIOS DE TUBERIA | ACCESORIOS DE TUBERIA | 40183101 | CODO DE TUBO
229959 | CURVA 90° LIQUID TIGHT ACERO GALVANIZADO TUBERIA ELECTRICA METALICA FLEXIBLE 3/4" ROSCA MNPT TUERCA/CONTRATUERCA IEC 61386-23/UL 360 | UN | CURVA | MATERIALES ESTANDAR | TUBERIAS ACCESORIOS DE TUBERIA | ACCESORIOS DE TUBERIA | 40183101 | CODO DE TUBO
229960 | MEDIDOR DE FLUJO DE AGUA PECISION 1% ALIMENTACION 10-35VCC COMUNICACION BLUETOOTH UNA SALIDA | UN | MEDIDOR FLUJO DE AGUA | EQUIPOS INGENIERIA | INSTRUMENTACION Y CONTROL | MEDIDORES METEOROLOGICOS | 41112501 | FLUJÓMETROS
229961 | LICENCIA ARCGIS ENTERPRISE STANDARD 2018 | UN | LICENCIA | SERVICIOS PROF/CORPORATIVOS | SERVICIOS Y RECURSOS DE TI | SOFTWARE Y EQUIPOS ASOCIADOS | 43231512 | SOFTWARE DE MANEJO DE LICENCIAS
229964 | PASTILLA DE DESGASTE PC-1731001 CARBURO TUGSTENO ALFALAVAL ALDEC G125 PARA CENTRIFUGA DESHIDRATADORA | UN | REPUESTO PASTILLA | EQUIPOS INGENIERIA | REPUESTOS Y EQUIPOS INGENIERA | REPUESTOS ESPECIFICOS | 20121445 | ACCESORIOS Y PARTES
229965 | ACOPLE ENGRANAJE MOYNO 10 PARA BOMBA 3K345 | UN | REPUESTO ACOPLE | EQUIPOS INGENIERIA | REPUESTOS Y EQUIPOS INGENIERA | REPUESTOS ESPECIFICOS | 20121445 | ACCESORIOS Y PARTES
229966 | LLAVE TORNILLO SEGURIDAD BLOQUEO MEDIDOR DE ENERGIA CH-HEXAGONAL 1/4" LONGITUD 40MM | UN | LLAVE | SOPORTE A LA OPERACIÓN | HTAS-EQUIPOS SOPORTE OPERACION | HERRAMIENTAS MANUAL MECANICAS | 27111714 | LLAVES DE ESPECIALIDAD
229967 | MANGO LLAVE BLOQUEO HEXAGONAL 1/4" 100MM | UN | LLAVE | SOPORTE A LA OPERACIÓN | HTAS-EQUIPOS SOPORTE OPERACION | HERRAMIENTAS MANUAL MECANICAS | 27111714 | LLAVES DE ESPECIALIDAD
229968 | TARJETA ELECTRONICA CONTROL YASKAWA ETC618391-S3021 PARA VARIADOR F74018. PCB CONTROL F7+ 230V/460V 500-018-917. REPUESTO CRITICO DEL PUENTE GRUA CASA DE MAQUINAS PORCE 3. ACTIVO ASOCIADO 226151/52 (EQUIPO ASOCIADO: VARIADOR YASKAWA F74018. TRASLACION) | UN | REPUESTO TARJETA | EQUIPOS INGENIERIA | REPUESTOS Y EQUIPOS INGENIERA | REPUESTOS ESPECIFICOS | 20121445 | ACCESORIOS Y PARTES
229969 | TRANSISTOR IGBT FUJI ELECTRIC 2MBI200N-120 200A 1200V. STR001068 PARA UNIDAD REGENERATIVA R5U4075, MODULO DE POTENCIA. N° DE PARTE: STR001068. TRANSISTOR IGBT 2MBI200N-120. REPUESTO CRITICO DEL PUENTE GRUA CASA DE MAQUINAS PORCE 3. ACTIVO ASOCIADO 226151/52 (EQUIPO ASOCIADO: UNIDAD REGENERATIVA YASKAWA R5U4075. DEL GANCHO PRINCIPAL) | UN | REPUESTO TRANSISTOR | EQUIPOS INGENIERIA | REPUESTOS Y EQUIPOS INGENIERA | REPUESTOS ESPECIFICOS | 20121445 | ACCESORIOS Y PARTES
229970 | MODULO RECTIFICADOR DE DIODOS 900VCA 45A MARCA SEMIKRON SKKD46/08 PARA REGULADORES DE TENSION | UN | REPUESTO RECTIFICADOR | EQUIPOS INGENIERIA | REPUESTOS Y EQUIPOS INGENIERA | REPUESTOS ESPECIFICOS | 20121445 | ACCESORIOS Y PARTES
229971 | CAMBIAR ALETA TANQUE DE COMBUSTIBLE MOTOCICLETA | UN | MTTO Y SUMINISTRO DE REPUESTOS | SOPORTE A LA OPERACIÓN | TRANSPORTES Y TALLERES | MANTENIMIENTO Y REPUESTOS | 78181500 | SERVICIOS DE MANTENIMIENTO Y REPARACIÓN DE VEHÍCULOS
229972 | CAMBIAR AMORTIGUADOR(ES) TRASERO MOTOCICLETA | UN | MTTO Y SUMINISTRO DE REPUESTOS | SOPORTE A LA OPERACIÓN | TRANSPORTES Y TALLERES | MANTENIMIENTO Y REPUESTOS | 78181500 | SERVICIOS DE MANTENIMIENTO Y REPARACIÓN DE VEHÍCULOS
229973 | CAMBIAR BASE POSAPIE TRASERO MOTOCICLETA | UN | MTTO Y SUMINISTRO DE REPUESTOS | SOPORTE A LA OPERACIÓN | TRANSPORTES Y TALLERES | MANTENIMIENTO Y REPUESTOS | 78181500 | SERVICIOS DE MANTENIMIENTO Y REPARACIÓN DE VEHÍCULOS
229974 | CAMBIAR TACO TRASERO MOTOCICLETA | UN | MTTO Y SUMINISTRO DE REPUESTOS | SOPORTE A LA OPERACIÓN | TRANSPORTES Y TALLERES | MANTENIMIENTO Y REPUESTOS | 78181500 | SERVICIOS DE MANTENIMIENTO Y REPARACIÓN DE VEHÍCULOS
229975 | CAMBIAR BATERIA MOTOCICLETA | UN | MTTO Y SUMINISTRO DE REPUESTOS | SOPORTE A LA OPERACIÓN | TRANSPORTES Y TALLERES | MANTENIMIENTO Y REPUESTOS | 78181500 | SERVICIOS DE MANTENIMIENTO Y REPARACIÓN DE VEHÍCULOS
229976 | CAMBIAR BOMBILLO STOP O DIRECCIONAL MOTOCICLETA | UN | MTTO Y SUMINISTRO DE REPUESTOS | SOPORTE A LA OPERACIÓN | TRANSPORTES Y TALLERES | MANTENIMIENTO Y REPUESTOS | 78181500 | SERVICIOS DE MANTENIMIENTO Y REPARACIÓN DE VEHÍCULOS
229977 | CAMBIAR BOMBILLO TABLERO MOTOCICLETA | UN | MTTO Y SUMINISTRO DE REPUESTOS | SOPORTE A LA OPERACIÓN | TRANSPORTES Y TALLERES | MANTENIMIENTO Y REPUESTOS | 78181500 | SERVICIOS DE MANTENIMIENTO Y REPARACIÓN DE VEHÍCULOS
229978 | CAMBIAR BUJIA MOTOCICLETA | UN | MTTO Y SUMINISTRO DE REPUESTOS | SOPORTE A LA OPERACIÓN | TRANSPORTES Y TALLERES | MANTENIMIENTO Y REPUESTOS | 78181500 | SERVICIOS DE MANTENIMIENTO Y REPARACIÓN DE VEHÍCULOS
229979 | RECTIFICAR CILINDRO. MOTOCICLETA | UN | MTTO Y SUMINISTRO DE REPUESTOS | SOPORTE A LA OPERACIÓN | TRANSPORTES Y TALLERES | MANTENIMIENTO Y REPUESTOS | 78181500 | SERVICIOS DE MANTENIMIENTO Y REPARACIÓN DE VEHÍCULOS
229980 | CAMBIAR DADOS O ROLLERS MOTOCICLETA | UN | MTTO Y SUMINISTRO DE REPUESTOS | SOPORTE A LA OPERACIÓN | TRANSPORTES Y TALLERES | MANTENIMIENTO Y REPUESTOS | 78181500 | SERVICIOS DE MANTENIMIENTO Y REPARACIÓN DE VEHÍCULOS
229981 | CAMBIAR CADENA TRANSMISION SECUNDARIA MOTOCICLETA | UN | MTTO Y SUMINISTRO DE REPUESTOS | SOPORTE A LA OPERACIÓN | TRANSPORTES Y TALLERES | MANTENIMIENTO Y REPUESTOS | 78181500 | SERVICIOS DE MANTENIMIENTO Y REPARACIÓN DE VEHÍCULOS
229982 | CAMBIAR CARENAJE FRONTAL MOTOCICLETA | UN | MTTO Y SUMINISTRO DE REPUESTOS | SOPORTE A LA OPERACIÓN | TRANSPORTES Y TALLERES | MANTENIMIENTO Y REPUESTOS | 78181500 | SERVICIOS DE MANTENIMIENTO Y REPARACIÓN DE VEHÍCULOS
229983 | CAMBIAR CDI MOTOCICLETA | UN | MTTO Y SUMINISTRO DE REPUESTOS | SOPORTE A LA OPERACIÓN | TRANSPORTES Y TALLERES | MANTENIMIENTO Y REPUESTOS | 78181500 | SERVICIOS DE MANTENIMIENTO Y REPARACIÓN DE VEHÍCULOS
229984 | CAMBIAR CAPUCHON BUJIA MOTOCICLETA | UN | MTTO Y SUMINISTRO DE REPUESTOS | SOPORTE A LA OPERACIÓN | TRANSPORTES Y TALLERES | MANTENIMIENTO Y REPUESTOS | 78181500 | SERVICIOS DE MANTENIMIENTO Y REPARACIÓN DE VEHÍCULOS
229985 | CAMBIAR COMPONENTES CLUTCH (DISCOS, SEPARADORES, MANZANA O CUALQUIER COMPONENTE ASOCIADO) MOTOCICLETA | UN | MTTO Y SUMINISTRO DE REPUESTOS | SOPORTE A LA OPERACIÓN | TRANSPORTES Y TALLERES | MANTENIMIENTO Y REPUESTOS | 78181500 | SERVICIOS DE MANTENIMIENTO Y REPARACIÓN DE VEHÍCULOS
229986 | CAMBIAR CORREA DE TRANSMISION MOTOCICLETA | UN | MTTO Y SUMINISTRO DE REPUESTOS | SOPORTE A LA OPERACIÓN | TRANSPORTES Y TALLERES | MANTENIMIENTO Y REPUESTOS | 78181500 | SERVICIOS DE MANTENIMIENTO Y REPARACIÓN DE VEHÍCULOS
229987 | CAMBIAR DE CAMPANA - MANZANA DE FRENO TRASERO MOTOCICLETA | UN | MTTO Y SUMINISTRO DE REPUESTOS | SOPORTE A LA OPERACIÓN | TRANSPORTES Y TALLERES | MANTENIMIENTO Y REPUESTOS | 78181500 | SERVICIOS DE MANTENIMIENTO Y REPARACIÓN DE VEHÍCULOS
229988 | CAMBIAR DE CRANK MOTOCICLETA | UN | MTTO Y SUMINISTRO DE REPUESTOS | SOPORTE A LA OPERACIÓN | TRANSPORTES Y TALLERES | MANTENIMIENTO Y REPUESTOS | 78181500 | SERVICIOS DE MANTENIMIENTO Y REPARACIÓN DE VEHÍCULOS
229989 | CAMBIAR PASADOR PRINCIPAL TIJERA MOTOCICLETA | UN | MTTO Y SUMINISTRO DE REPUESTOS | SOPORTE A LA OPERACIÓN | TRANSPORTES Y TALLERES | MANTENIMIENTO Y REPUESTOS | 78181500 | SERVICIOS DE MANTENIMIENTO Y REPARACIÓN DE VEHÍCULOS
229990 | CAMBIAR SENSOR VELOCIMETRO MOTOCICLETA | UN | MTTO Y SUMINISTRO DE REPUESTOS | SOPORTE A LA OPERACIÓN | TRANSPORTES Y TALLERES | MANTENIMIENTO Y REPUESTOS | 78181500 | SERVICIOS DE MANTENIMIENTO Y REPARACIÓN DE VEHÍCULOS
229991 | CAMBIAR DE LIQUIDO SISTEMA DE FRENOS TRASERO MOTOCICLETA | UN | MTTO Y SUMINISTRO DE REPUESTOS | SOPORTE A LA OPERACIÓN | TRANSPORTES Y TALLERES | MANTENIMIENTO Y REPUESTOS | 78181500 | SERVICIOS DE MANTENIMIENTO Y REPARACIÓN DE VEHÍCULOS
229992 | CAMBIAR DE LLANTA (EN MAQUINA) Y/O NEUMATICO MOTOCICLETA | UN | MTTO Y SUMINISTRO DE REPUESTOS | SOPORTE A LA OPERACIÓN | TRANSPORTES Y TALLERES | MANTENIMIENTO Y REPUESTOS | 78181500 | SERVICIOS DE MANTENIMIENTO Y REPARACIÓN DE VEHÍCULOS
229993 | CAMBIAR DE PASTAS DE FRENO MOTOCICLETA | UN | MTTO Y SUMINISTRO DE REPUESTOS | SOPORTE A LA OPERACIÓN | TRANSPORTES Y TALLERES | MANTENIMIENTO Y REPUESTOS | 78181500 | SERVICIOS DE MANTENIMIENTO Y REPARACIÓN DE VEHÍCULOS
229994 | CAMBIAR DE PORTA PLACA MOTOCICLETA | UN | MTTO Y SUMINISTRO DE REPUESTOS | SOPORTE A LA OPERACIÓN | TRANSPORTES Y TALLERES | MANTENIMIENTO Y REPUESTOS | 78181500 | SERVICIOS DE MANTENIMIENTO Y REPARACIÓN DE VEHÍCULOS
229995 | CAMBIAR DE TAPAS PLASTICAS LATERALES (BAJO LA SILLA) MOTOCICLETA | UN | MTTO Y SUMINISTRO DE REPUESTOS | SOPORTE A LA OPERACIÓN | TRANSPORTES Y TALLERES | MANTENIMIENTO Y REPUESTOS | 78181500 | SERVICIOS DE MANTENIMIENTO Y REPARACIÓN DE VEHÍCULOS
229996 | CAMBIAR EMPAQUE MOFLE O EXOSTO MOTOCICLETA | UN | MTTO Y SUMINISTRO DE REPUESTOS | SOPORTE A LA OPERACIÓN | TRANSPORTES Y TALLERES | MANTENIMIENTO Y REPUESTOS | 78181500 | SERVICIOS DE MANTENIMIENTO Y REPARACIÓN DE VEHÍCULOS
229997 | CAMBIAR EMPAQUE TAPA CLUTCH / CRANCK MOTOCICLETA | UN | MTTO Y SUMINISTRO DE REPUESTOS | SOPORTE A LA OPERACIÓN | TRANSPORTES Y TALLERES | MANTENIMIENTO Y REPUESTOS | 78181500 | SERVICIOS DE MANTENIMIENTO Y REPARACIÓN DE VEHÍCULOS
229998 | CAMBIAR EMPAQUE TAPA VOLANTE MOTOCICLETA | UN | MTTO Y SUMINISTRO DE REPUESTOS | SOPORTE A LA OPERACIÓN | TRANSPORTES Y TALLERES | MANTENIMIENTO Y REPUESTOS | 78181500 | SERVICIOS DE MANTENIMIENTO Y REPARACIÓN DE VEHÍCULOS
229999 | CAMBIAR EXHOSTO (CURVAS CILINDRO) MOTOCICLETA | UN | MTTO Y SUMINISTRO DE REPUESTOS | SOPORTE A LA OPERACIÓN | TRANSPORTES Y TALLERES | MANTENIMIENTO Y REPUESTOS | 78181500 | SERVICIOS DE MANTENIMIENTO Y REPARACIÓN DE VEHÍCULOS
230000 | CAMBIAR FILTRO DE AIRE MOTOCICLETA | UN | MTTO Y SUMINISTRO DE REPUESTOS | SOPORTE A LA OPERACIÓN | TRANSPORTES Y TALLERES | MANTENIMIENTO Y REPUESTOS | 78181500 | SERVICIOS DE MANTENIMIENTO Y REPARACIÓN DE VEHÍCULOS
230001 | CAMBIAR FILTRO DE COMBUSTIBLE MOTOCICLETA | UN | MTTO Y SUMINISTRO DE REPUESTOS | SOPORTE A LA OPERACIÓN | TRANSPORTES Y TALLERES | MANTENIMIENTO Y REPUESTOS | 78181500 | SERVICIOS DE MANTENIMIENTO Y REPARACIÓN DE VEHÍCULOS
230002 | CAMBIAR FLASHER DIRECCIONALES MOTOCICLETA | UN | MTTO Y SUMINISTRO DE REPUESTOS | SOPORTE A LA OPERACIÓN | TRANSPORTES Y TALLERES | MANTENIMIENTO Y REPUESTOS | 78181500 | SERVICIOS DE MANTENIMIENTO Y REPARACIÓN DE VEHÍCULOS
230003 | CAMBIAR GUARDABARRO MOTOCICLETA | UN | MTTO Y SUMINISTRO DE REPUESTOS | SOPORTE A LA OPERACIÓN | TRANSPORTES Y TALLERES | MANTENIMIENTO Y REPUESTOS | 78181500 | SERVICIOS DE MANTENIMIENTO Y REPARACIÓN DE VEHÍCULOS
230004 | CAMBIAR LLAVE GASOLINA MOTOCICLETA | UN | MTTO Y SUMINISTRO DE REPUESTOS | SOPORTE A LA OPERACIÓN | TRANSPORTES Y TALLERES | MANTENIMIENTO Y REPUESTOS | 78181500 | SERVICIOS DE MANTENIMIENTO Y REPARACIÓN DE VEHÍCULOS
230005 | CAMBIAR MANIGUETA MOTOCICLETA | UN | MTTO Y SUMINISTRO DE REPUESTOS | SOPORTE A LA OPERACIÓN | TRANSPORTES Y TALLERES | MANTENIMIENTO Y REPUESTOS | 78181500 | SERVICIOS DE MANTENIMIENTO Y REPARACIÓN DE VEHÍCULOS
230006 | CAMBIAR MOFLE (PIPETA) MOTOCICLETA | UN | MTTO Y SUMINISTRO DE REPUESTOS | SOPORTE A LA OPERACIÓN | TRANSPORTES Y TALLERES | MANTENIMIENTO Y REPUESTOS | 78181500 | SERVICIOS DE MANTENIMIENTO Y REPARACIÓN DE VEHÍCULOS
230007 | CAMBIAR MOTOR DE ARRANQUE ELECTRICO MOTOCICLETA | UN | MTTO Y SUMINISTRO DE REPUESTOS | SOPORTE A LA OPERACIÓN | TRANSPORTES Y TALLERES | MANTENIMIENTO Y REPUESTOS | 78181500 | SERVICIOS DE MANTENIMIENTO Y REPARACIÓN DE VEHÍCULOS
230008 | CAMBIAR MANILARES MOTOCICLETA | UN | MTTO Y SUMINISTRO DE REPUESTOS | SOPORTE A LA OPERACIÓN | TRANSPORTES Y TALLERES | MANTENIMIENTO Y REPUESTOS | 78181500 | SERVICIOS DE MANTENIMIENTO Y REPARACIÓN DE VEHÍCULOS
230009 | CAMBIAR PALANCA DE CAMBIARS MOTOCICLETA | UN | MTTO Y SUMINISTRO DE REPUESTOS | SOPORTE A LA OPERACIÓN | TRANSPORTES Y TALLERES | MANTENIMIENTO Y REPUESTOS | 78181500 | SERVICIOS DE MANTENIMIENTO Y REPARACIÓN DE VEHÍCULOS
230010 | CAMBIAR RELEVO MOTOR ARRANQUE MOTOCICLETA | UN | MTTO Y SUMINISTRO DE REPUESTOS | SOPORTE A LA OPERACIÓN | TRANSPORTES Y TALLERES | MANTENIMIENTO Y REPUESTOS | 78181500 | SERVICIOS DE MANTENIMIENTO Y REPARACIÓN DE VEHÍCULOS
230011 | CAMBIAR RESORTE DE BANDAS DE FRENO MOTOCICLETA | UN | MTTO Y SUMINISTRO DE REPUESTOS | SOPORTE A LA OPERACIÓN | TRANSPORTES Y TALLERES | MANTENIMIENTO Y REPUESTOS | 78181500 | SERVICIOS DE MANTENIMIENTO Y REPARACIÓN DE VEHÍCULOS
230012 | CAMBIAR RETENEDOR BARRA DELANTERA MOTOCICLETA | UN | MTTO Y SUMINISTRO DE REPUESTOS | SOPORTE A LA OPERACIÓN | TRANSPORTES Y TALLERES | MANTENIMIENTO Y REPUESTOS | 78181500 | SERVICIOS DE MANTENIMIENTO Y REPARACIÓN DE VEHÍCULOS
230013 | CAMBIAR BARRAS DELANTERAS MOTOCICLETA | UN | MTTO Y SUMINISTRO DE REPUESTOS | SOPORTE A LA OPERACIÓN | TRANSPORTES Y TALLERES | MANTENIMIENTO Y REPUESTOS | 78181500 | SERVICIOS DE MANTENIMIENTO Y REPARACIÓN DE VEHÍCULOS
230014 | CAMBIAR RETROVISOR MOTOCICLETA | UN | MTTO Y SUMINISTRO DE REPUESTOS | SOPORTE A LA OPERACIÓN | TRANSPORTES Y TALLERES | MANTENIMIENTO Y REPUESTOS | 78181500 | SERVICIOS DE MANTENIMIENTO Y REPARACIÓN DE VEHÍCULOS
230015 | CAMBIAR RIN MOTOCICLETA | UN | MTTO Y SUMINISTRO DE REPUESTOS | SOPORTE A LA OPERACIÓN | TRANSPORTES Y TALLERES | MANTENIMIENTO Y REPUESTOS | 78181500 | SERVICIOS DE MANTENIMIENTO Y REPARACIÓN DE VEHÍCULOS
230016 | CAMBIAR TAPON ACEITE MOTOR MOTOCICLETA | UN | MTTO Y SUMINISTRO DE REPUESTOS | SOPORTE A LA OPERACIÓN | TRANSPORTES Y TALLERES | MANTENIMIENTO Y REPUESTOS | 78181500 | SERVICIOS DE MANTENIMIENTO Y REPARACIÓN DE VEHÍCULOS
230017 | CAMBIAR TAPON NIVEL ACEITE DE MOTOR MOTOCICLETA | UN | MTTO Y SUMINISTRO DE REPUESTOS | SOPORTE A LA OPERACIÓN | TRANSPORTES Y TALLERES | MANTENIMIENTO Y REPUESTOS | 78181500 | SERVICIOS DE MANTENIMIENTO Y REPARACIÓN DE VEHÍCULOS
230018 | CAMBIAR TORNILLO PIN MORDAZA MOTOCICLETA | UN | MTTO Y SUMINISTRO DE REPUESTOS | SOPORTE A LA OPERACIÓN | TRANSPORTES Y TALLERES | MANTENIMIENTO Y REPUESTOS | 78181500 | SERVICIOS DE MANTENIMIENTO Y REPARACIÓN DE VEHÍCULOS
230019 | CAMBIAR TROMPO DE FRENO O NEUTRA MOTOCICLETA | UN | MTTO Y SUMINISTRO DE REPUESTOS | SOPORTE A LA OPERACIÓN | TRANSPORTES Y TALLERES | MANTENIMIENTO Y REPUESTOS | 78181500 | SERVICIOS DE MANTENIMIENTO Y REPARACIÓN DE VEHÍCULOS
230020 | CAMBIAR CADENILLA MOTOCICLETA | UN | MTTO Y SUMINISTRO DE REPUESTOS | SOPORTE A LA OPERACIÓN | TRANSPORTES Y TALLERES | MANTENIMIENTO Y REPUESTOS | 78181500 | SERVICIOS DE MANTENIMIENTO Y REPARACIÓN DE VEHÍCULOS
230021 | ESCANEAR MOTOR - CHECK ENGINE- TESTIGOS TABLERO - ERRORES, ETC MOTOCICLETA | UN | MTTO Y SUMINISTRO DE REPUESTOS | SOPORTE A LA OPERACIÓN | TRANSPORTES Y TALLERES | MANTENIMIENTO Y REPUESTOS | 78181500 | SERVICIOS DE MANTENIMIENTO Y REPARACIÓN DE VEHÍCULOS
230022 | GESTION CDA MOTOCICLETA | UN | MTTO Y SUMINISTRO DE REPUESTOS | SOPORTE A LA OPERACIÓN | TRANSPORTES Y TALLERES | MANTENIMIENTO Y REPUESTOS | 78181500 | SERVICIOS DE MANTENIMIENTO Y REPARACIÓN DE VEHÍCULOS
230023 | INSTALAR DEFENSA/SLIDER MOTOCICLETA | UN | MTTO Y SUMINISTRO DE REPUESTOS | SOPORTE A LA OPERACIÓN | TRANSPORTES Y TALLERES | MANTENIMIENTO Y REPUESTOS | 78181500 | SERVICIOS DE MANTENIMIENTO Y REPARACIÓN DE VEHÍCULOS
230024 | LAVAR TANQUE DE COMBUSTIBLE MOTOCICLETA | UN | MTTO Y SUMINISTRO DE REPUESTOS | SOPORTE A LA OPERACIÓN | TRANSPORTES Y TALLERES | MANTENIMIENTO Y REPUESTOS | 78181500 | SERVICIOS DE MANTENIMIENTO Y REPARACIÓN DE VEHÍCULOS
230025 | SUMINISTRAR AGUJA Y BOQUEREL ASIENTO CARBURADOR MOTOCICLETA | UN | MTTO Y SUMINISTRO DE REPUESTOS | SOPORTE A LA OPERACIÓN | TRANSPORTES Y TALLERES | MANTENIMIENTO Y REPUESTOS | 78181500 | SERVICIOS DE MANTENIMIENTO Y REPARACIÓN DE VEHÍCULOS
230026 | SUMINISTRAR ALETA LATERAL TANQUE MOTOCICLETA | UN | MTTO Y SUMINISTRO DE REPUESTOS | SOPORTE A LA OPERACIÓN | TRANSPORTES Y TALLERES | MANTENIMIENTO Y REPUESTOS | 78181500 | SERVICIOS DE MANTENIMIENTO Y REPARACIÓN DE VEHÍCULOS
230027 | SUMINISTRAR AMORTIGUADOR TRASERO MOTOCICLETA | UN | MTTO Y SUMINISTRO DE REPUESTOS | SOPORTE A LA OPERACIÓN | TRANSPORTES Y TALLERES | MANTENIMIENTO Y REPUESTOS | 78181500 | SERVICIOS DE MANTENIMIENTO Y REPARACIÓN DE VEHÍCULOS
230028 | SUMINISTRAR BASE POSAPIE TRASERO MOTOCICLETA | UN | MTTO Y SUMINISTRO DE REPUESTOS | SOPORTE A LA OPERACIÓN | TRANSPORTES Y TALLERES | MANTENIMIENTO Y REPUESTOS | 78181500 | SERVICIOS DE MANTENIMIENTO Y REPARACIÓN DE VEHÍCULOS
230029 | SUMINISTRAR BUJES DE TIJERA PASADOR PRINCIPAL MOTOCICLETA | UN | MTTO Y SUMINISTRO DE REPUESTOS | SOPORTE A LA OPERACIÓN | TRANSPORTES Y TALLERES | MANTENIMIENTO Y REPUESTOS | 78181500 | SERVICIOS DE MANTENIMIENTO Y REPARACIÓN DE VEHÍCULOS
230030 | SUMINISTRAR BOMBILLO TABLERO MOTOCICLETA | UN | MTTO Y SUMINISTRO DE REPUESTOS | SOPORTE A LA OPERACIÓN | TRANSPORTES Y TALLERES | MANTENIMIENTO Y REPUESTOS | 78181500 | SERVICIOS DE MANTENIMIENTO Y REPARACIÓN DE VEHÍCULOS
230031 | SUMINISTRAR CADENA DE TRANSMISION SECUNDARIA MOTOCICLETA | UN | MTTO Y SUMINISTRO DE REPUESTOS | SOPORTE A LA OPERACIÓN | TRANSPORTES Y TALLERES | MANTENIMIENTO Y REPUESTOS | 78181500 | SERVICIOS DE MANTENIMIENTO Y REPARACIÓN DE VEHÍCULOS
230032 | SUMINISTRAR CADENILLA MOTOCICLETA | UN | MTTO Y SUMINISTRO DE REPUESTOS | SOPORTE A LA OPERACIÓN | TRANSPORTES Y TALLERES | MANTENIMIENTO Y REPUESTOS | 78181500 | SERVICIOS DE MANTENIMIENTO Y REPARACIÓN DE VEHÍCULOS
230033 | SUMINISTRAR CAMPANA TRASERA O MANZANA TRASERA MOTOCICLETA | UN | MTTO Y SUMINISTRO DE REPUESTOS | SOPORTE A LA OPERACIÓN | TRANSPORTES Y TALLERES | MANTENIMIENTO Y REPUESTOS | 78181500 | SERVICIOS DE MANTENIMIENTO Y REPARACIÓN DE VEHÍCULOS
230034 | SUMINISTRAR PORTA BANDAS CAMPANA TRASERA MOTOCICLETA | UN | MTTO Y SUMINISTRO DE REPUESTOS | SOPORTE A LA OPERACIÓN | TRANSPORTES Y TALLERES | MANTENIMIENTO Y REPUESTOS | 78181500 | SERVICIOS DE MANTENIMIENTO Y REPARACIÓN DE VEHÍCULOS
230035 | SUMINISTRAR CAPUCHON BUJIA MOTOCICLETA | UN | MTTO Y SUMINISTRO DE REPUESTOS | SOPORTE A LA OPERACIÓN | TRANSPORTES Y TALLERES | MANTENIMIENTO Y REPUESTOS | 78181500 | SERVICIOS DE MANTENIMIENTO Y REPARACIÓN DE VEHÍCULOS
230036 | SUMINISTRAR CORREA DE TRANSMISION MOTOCICLETA | UN | MTTO Y SUMINISTRO DE REPUESTOS | SOPORTE A LA OPERACIÓN | TRANSPORTES Y TALLERES | MANTENIMIENTO Y REPUESTOS | 78181500 | SERVICIOS DE MANTENIMIENTO Y REPARACIÓN DE VEHÍCULOS
230037 | SUMINISTRAR DADOS O ROLLERS MOTOCICLETA | UN | MTTO Y SUMINISTRO DE REPUESTOS | SOPORTE A LA OPERACIÓN | TRANSPORTES Y TALLERES | MANTENIMIENTO Y REPUESTOS | 78181500 | SERVICIOS DE MANTENIMIENTO Y REPARACIÓN DE VEHÍCULOS
230038 | SUMINISTRAR DEFENSA FRONTAL (MARIPOSA) MOTOCICLETA | UN | MTTO Y SUMINISTRO DE REPUESTOS | SOPORTE A LA OPERACIÓN | TRANSPORTES Y TALLERES | MANTENIMIENTO Y REPUESTOS | 78181500 | SERVICIOS DE MANTENIMIENTO Y REPARACIÓN DE VEHÍCULOS
230039 | SUMINISTRAR DISCOS DE FRICCION EMBRAGUE MOTOCICLETA | UN | MTTO Y SUMINISTRO DE REPUESTOS | SOPORTE A LA OPERACIÓN | TRANSPORTES Y TALLERES | MANTENIMIENTO Y REPUESTOS | 78181500 | SERVICIOS DE MANTENIMIENTO Y REPARACIÓN DE VEHÍCULOS
230040 | SUMINISTRAR EJE PASADOR PRINCIPAL TIJERA. MOTOCICLETA | UN | MTTO Y SUMINISTRO DE REPUESTOS | SOPORTE A LA OPERACIÓN | TRANSPORTES Y TALLERES | MANTENIMIENTO Y REPUESTOS | 78181500 | SERVICIOS DE MANTENIMIENTO Y REPARACIÓN DE VEHÍCULOS
230041 | SUMINISTRAR EMPAQUE EXOSTO-MOFLE MOTOCICLETA | UN | MTTO Y SUMINISTRO DE REPUESTOS | SOPORTE A LA OPERACIÓN | TRANSPORTES Y TALLERES | MANTENIMIENTO Y REPUESTOS | 78181500 | SERVICIOS DE MANTENIMIENTO Y REPARACIÓN DE VEHÍCULOS
230042 | SUMINISTRAR EMBRAGUE CENTRIFUGO MOTOCICLETA | UN | MTTO Y SUMINISTRO DE REPUESTOS | SOPORTE A LA OPERACIÓN | TRANSPORTES Y TALLERES | MANTENIMIENTO Y REPUESTOS | 78181500 | SERVICIOS DE MANTENIMIENTO Y REPARACIÓN DE VEHÍCULOS
230043 | SUMINISTRAR EMPAQUE TAPA VOLANTE MOTOCICLETA | UN | MTTO Y SUMINISTRO DE REPUESTOS | SOPORTE A LA OPERACIÓN | TRANSPORTES Y TALLERES | MANTENIMIENTO Y REPUESTOS | 78181500 | SERVICIOS DE MANTENIMIENTO Y REPARACIÓN DE VEHÍCULOS
230044 | SUMINISTRAR EXHOSTO (CURVA MOFLE) MOTOCICLETA | UN | MTTO Y SUMINISTRO DE REPUESTOS | SOPORTE A LA OPERACIÓN | TRANSPORTES Y TALLERES | MANTENIMIENTO Y REPUESTOS | 78181500 | SERVICIOS DE MANTENIMIENTO Y REPARACIÓN DE VEHÍCULOS
230045 | SUMINISTRAR FILTRO DE ACEITE MOTOCICLETA | UN | MTTO Y SUMINISTRO DE REPUESTOS | SOPORTE A LA OPERACIÓN | TRANSPORTES Y TALLERES | MANTENIMIENTO Y REPUESTOS | 78181500 | SERVICIOS DE MANTENIMIENTO Y REPARACIÓN DE VEHÍCULOS
230046 | SUMINISTRAR FILTRO DE AIRE MOTOCICLETA | UN | MTTO Y SUMINISTRO DE REPUESTOS | SOPORTE A LA OPERACIÓN | TRANSPORTES Y TALLERES | MANTENIMIENTO Y REPUESTOS | 78181500 | SERVICIOS DE MANTENIMIENTO Y REPARACIÓN DE VEHÍCULOS
230047 | SUMINISTRAR FILTRO DE COMBUSTIBLE MOTOCICLETA | UN | MTTO Y SUMINISTRO DE REPUESTOS | SOPORTE A LA OPERACIÓN | TRANSPORTES Y TALLERES | MANTENIMIENTO Y REPUESTOS | 78181500 | SERVICIOS DE MANTENIMIENTO Y REPARACIÓN DE VEHÍCULOS
230048 | SUMINISTRAR FORRADA SILLIN (INCLUYE FORRO. SIN ESPUMA) MOTOCICLETA | UN | MTTO Y SUMINISTRO DE REPUESTOS | SOPORTE A LA OPERACIÓN | TRANSPORTES Y TALLERES | MANTENIMIENTO Y REPUESTOS | 78181500 | SERVICIOS DE MANTENIMIENTO Y REPARACIÓN DE VEHÍCULOS
230049 | SUMINISTRAR GATO LATERAL MOTOCICLETA | UN | MTTO Y SUMINISTRO DE REPUESTOS | SOPORTE A LA OPERACIÓN | TRANSPORTES Y TALLERES | MANTENIMIENTO Y REPUESTOS | 78181500 | SERVICIOS DE MANTENIMIENTO Y REPARACIÓN DE VEHÍCULOS
230050 | SUMINISTRAR GUAYA CLUTCH MOTOCICLETA | UN | MTTO Y SUMINISTRO DE REPUESTOS | SOPORTE A LA OPERACIÓN | TRANSPORTES Y TALLERES | MANTENIMIENTO Y REPUESTOS | 78181500 | SERVICIOS DE MANTENIMIENTO Y REPARACIÓN DE VEHÍCULOS
230051 | SUMINISTRAR SENSOR VELOCIMETRO MOTOCICLETA | UN | MTTO Y SUMINISTRO DE REPUESTOS | SOPORTE A LA OPERACIÓN | TRANSPORTES Y TALLERES | MANTENIMIENTO Y REPUESTOS | 78181500 | SERVICIOS DE MANTENIMIENTO Y REPARACIÓN DE VEHÍCULOS
230052 | SUMINISTRAR GUIA CADENILLA MOTOCICLETA | UN | MTTO Y SUMINISTRO DE REPUESTOS | SOPORTE A LA OPERACIÓN | TRANSPORTES Y TALLERES | MANTENIMIENTO Y REPUESTOS | 78181500 | SERVICIOS DE MANTENIMIENTO Y REPARACIÓN DE VEHÍCULOS
230053 | SUMINISTRAR MOFLE (PIPETA) MOTOCICLETA | UN | MTTO Y SUMINISTRO DE REPUESTOS | SOPORTE A LA OPERACIÓN | TRANSPORTES Y TALLERES | MANTENIMIENTO Y REPUESTOS | 78181500 | SERVICIOS DE MANTENIMIENTO Y REPARACIÓN DE VEHÍCULOS
230054 | SUMINISTRAR MOTOR ELECTRICO DE ARRANQUE MOTOCICLETA | UN | MTTO Y SUMINISTRO DE REPUESTOS | SOPORTE A LA OPERACIÓN | TRANSPORTES Y TALLERES | MANTENIMIENTO Y REPUESTOS | 78181500 | SERVICIOS DE MANTENIMIENTO Y REPARACIÓN DE VEHÍCULOS
230055 | SUMINISTRAR NEUMATICO DELANTERO MOTOCICLETA | UN | MTTO Y SUMINISTRO DE REPUESTOS | SOPORTE A LA OPERACIÓN | TRANSPORTES Y TALLERES | MANTENIMIENTO Y REPUESTOS | 78181500 | SERVICIOS DE MANTENIMIENTO Y REPARACIÓN DE VEHÍCULOS
230056 | SUMINISTRAR NEUMATICO TRASERO MOTOCICLETA | UN | MTTO Y SUMINISTRO DE REPUESTOS | SOPORTE A LA OPERACIÓN | TRANSPORTES Y TALLERES | MANTENIMIENTO Y REPUESTOS | 78181500 | SERVICIOS DE MANTENIMIENTO Y REPARACIÓN DE VEHÍCULOS
230057 | SUMINISTRAR PRENSA DE CLUTCH MOTOCICLETA | UN | MTTO Y SUMINISTRO DE REPUESTOS | SOPORTE A LA OPERACIÓN | TRANSPORTES Y TALLERES | MANTENIMIENTO Y REPUESTOS | 78181500 | SERVICIOS DE MANTENIMIENTO Y REPARACIÓN DE VEHÍCULOS
230058 | SUMINISTRAR RADIOS DELANTEROS MOTOCICLETA | UN | MTTO Y SUMINISTRO DE REPUESTOS | SOPORTE A LA OPERACIÓN | TRANSPORTES Y TALLERES | MANTENIMIENTO Y REPUESTOS | 78181500 | SERVICIOS DE MANTENIMIENTO Y REPARACIÓN DE VEHÍCULOS
230059 | SUMINISTRAR RADIOS TRASEROS MOTOCICLETA | UN | MTTO Y SUMINISTRO DE REPUESTOS | SOPORTE A LA OPERACIÓN | TRANSPORTES Y TALLERES | MANTENIMIENTO Y REPUESTOS | 78181500 | SERVICIOS DE MANTENIMIENTO Y REPARACIÓN DE VEHÍCULOS
230060 | SUMINISTRAR REPARACION ROSCA METALICA MOTOCICLETA | UN | MTTO Y SUMINISTRO DE REPUESTOS | SOPORTE A LA OPERACIÓN | TRANSPORTES Y TALLERES | MANTENIMIENTO Y REPUESTOS | 78181500 | SERVICIOS DE MANTENIMIENTO Y REPARACIÓN DE VEHÍCULOS
230061 | SUMINISTRAR RESORTE BANDAS DE FRENO MOTOCICLETA | UN | MTTO Y SUMINISTRO DE REPUESTOS | SOPORTE A LA OPERACIÓN | TRANSPORTES Y TALLERES | MANTENIMIENTO Y REPUESTOS | 78181500 | SERVICIOS DE MANTENIMIENTO Y REPARACIÓN DE VEHÍCULOS
230062 | SUMINISTRAR RETENEDORES BARRAS DELANTERAS MOTOCICLETA | UN | MTTO Y SUMINISTRO DE REPUESTOS | SOPORTE A LA OPERACIÓN | TRANSPORTES Y TALLERES | MANTENIMIENTO Y REPUESTOS | 78181500 | SERVICIOS DE MANTENIMIENTO Y REPARACIÓN DE VEHÍCULOS
230063 | SUMINISTRAR RETROVISOR MOTOCICLETA | UN | MTTO Y SUMINISTRO DE REPUESTOS | SOPORTE A LA OPERACIÓN | TRANSPORTES Y TALLERES | MANTENIMIENTO Y REPUESTOS | 78181500 | SERVICIOS DE MANTENIMIENTO Y REPARACIÓN DE VEHÍCULOS
230064 | SUMINISTRAR RIN DELANTERO MOTOCICLETA | UN | MTTO Y SUMINISTRO DE REPUESTOS | SOPORTE A LA OPERACIÓN | TRANSPORTES Y TALLERES | MANTENIMIENTO Y REPUESTOS | 78181500 | SERVICIOS DE MANTENIMIENTO Y REPARACIÓN DE VEHÍCULOS
230065 | SUMINISTRAR RIN TRASERO MOTOCICLETA | UN | MTTO Y SUMINISTRO DE REPUESTOS | SOPORTE A LA OPERACIÓN | TRANSPORTES Y TALLERES | MANTENIMIENTO Y REPUESTOS | 78181500 | SERVICIOS DE MANTENIMIENTO Y REPARACIÓN DE VEHÍCULOS
230066 | SUMINISTRAR SEPARADORES METALICOS DE DISCOS EMBRAGUE MOTOCICLETA | UN | MTTO Y SUMINISTRO DE REPUESTOS | SOPORTE A LA OPERACIÓN | TRANSPORTES Y TALLERES | MANTENIMIENTO Y REPUESTOS | 78181500 | SERVICIOS DE MANTENIMIENTO Y REPARACIÓN DE VEHÍCULOS
230067 | SUMINISTRAR DEFENSA FRONTAL (SLIDERS FRONTAL) MOTOCICLETA | UN | MTTO Y SUMINISTRO DE REPUESTOS | SOPORTE A LA OPERACIÓN | TRANSPORTES Y TALLERES | MANTENIMIENTO Y REPUESTOS | 78181500 | SERVICIOS DE MANTENIMIENTO Y REPARACIÓN DE VEHÍCULOS
230068 | SUMINISTRAR TACO POSAPIE TRASERO MOTOCICLETA | UN | MTTO Y SUMINISTRO DE REPUESTOS | SOPORTE A LA OPERACIÓN | TRANSPORTES Y TALLERES | MANTENIMIENTO Y REPUESTOS | 78181500 | SERVICIOS DE MANTENIMIENTO Y REPARACIÓN DE VEHÍCULOS
230069 | SUMINISTRAR TALCO DIRECCIONAL DELANTERA MOTOCICLETA | UN | MTTO Y SUMINISTRO DE REPUESTOS | SOPORTE A LA OPERACIÓN | TRANSPORTES Y TALLERES | MANTENIMIENTO Y REPUESTOS | 78181500 | SERVICIOS DE MANTENIMIENTO Y REPARACIÓN DE VEHÍCULOS
230070 | SUMINISTRAR TALCO DIRECCIONAL TRASERA MOTOCICLETA | UN | MTTO Y SUMINISTRO DE REPUESTOS | SOPORTE A LA OPERACIÓN | TRANSPORTES Y TALLERES | MANTENIMIENTO Y REPUESTOS | 78181500 | SERVICIOS DE MANTENIMIENTO Y REPARACIÓN DE VEHÍCULOS
230071 | SUMINISTRAR TAPON ACEITE DE MOTOR MOTOCICLETA | UN | MTTO Y SUMINISTRO DE REPUESTOS | SOPORTE A LA OPERACIÓN | TRANSPORTES Y TALLERES | MANTENIMIENTO Y REPUESTOS | 78181500 | SERVICIOS DE MANTENIMIENTO Y REPARACIÓN DE VEHÍCULOS
230072 | SUMINISTRAR TAPON NIVEL ACEITE MOTOCICLETA | UN | MTTO Y SUMINISTRO DE REPUESTOS | SOPORTE A LA OPERACIÓN | TRANSPORTES Y TALLERES | MANTENIMIENTO Y REPUESTOS | 78181500 | SERVICIOS DE MANTENIMIENTO Y REPARACIÓN DE VEHÍCULOS
230073 | SUMINISTRAR TENSOR CADENILLA MOTOCICLETA | UN | MTTO Y SUMINISTRO DE REPUESTOS | SOPORTE A LA OPERACIÓN | TRANSPORTES Y TALLERES | MANTENIMIENTO Y REPUESTOS | 78181500 | SERVICIOS DE MANTENIMIENTO Y REPARACIÓN DE VEHÍCULOS
230074 | SUMINISTRAR TORNILLO PINADOR PASTILLAS MORDAZA FRENO DELANTERO MOTOCICLETA | UN | MTTO Y SUMINISTRO DE REPUESTOS | SOPORTE A LA OPERACIÓN | TRANSPORTES Y TALLERES | MANTENIMIENTO Y REPUESTOS | 78181500 | SERVICIOS DE MANTENIMIENTO Y REPARACIÓN DE VEHÍCULOS
230075 | SUMINISTRAR TORNILLO PINADOR PASTILLAS MORDAZA FRENO TRASERO MOTOCICLETA | UN | MTTO Y SUMINISTRO DE REPUESTOS | SOPORTE A LA OPERACIÓN | TRANSPORTES Y TALLERES | MANTENIMIENTO Y REPUESTOS | 78181500 | SERVICIOS DE MANTENIMIENTO Y REPARACIÓN DE VEHÍCULOS
230076 | SUMINISTRAR TROMPO FRENO DELANTERO MOTOCICLETA | UN | MTTO Y SUMINISTRO DE REPUESTOS | SOPORTE A LA OPERACIÓN | TRANSPORTES Y TALLERES | MANTENIMIENTO Y REPUESTOS | 78181500 | SERVICIOS DE MANTENIMIENTO Y REPARACIÓN DE VEHÍCULOS
230077 | SUMINISTRAR TROMPO FRENO TRASERO MOTOCICLETA | UN | MTTO Y SUMINISTRO DE REPUESTOS | SOPORTE A LA OPERACIÓN | TRANSPORTES Y TALLERES | MANTENIMIENTO Y REPUESTOS | 78181500 | SERVICIOS DE MANTENIMIENTO Y REPARACIÓN DE VEHÍCULOS
230078 | SUMINISTRAR TROMPO NEUTRA MOTOCICLETA | UN | MTTO Y SUMINISTRO DE REPUESTOS | SOPORTE A LA OPERACIÓN | TRANSPORTES Y TALLERES | MANTENIMIENTO Y REPUESTOS | 78181500 | SERVICIOS DE MANTENIMIENTO Y REPARACIÓN DE VEHÍCULOS
230079 | SUMINISTRAR VALVULA ADMISION MOTOCICLETA | UN | MTTO Y SUMINISTRO DE REPUESTOS | SOPORTE A LA OPERACIÓN | TRANSPORTES Y TALLERES | MANTENIMIENTO Y REPUESTOS | 78181500 | SERVICIOS DE MANTENIMIENTO Y REPARACIÓN DE VEHÍCULOS
230080 | SUMINISTRAR VALVULA ESCAPE MOTOCICLETA | UN | MTTO Y SUMINISTRO DE REPUESTOS | SOPORTE A LA OPERACIÓN | TRANSPORTES Y TALLERES | MANTENIMIENTO Y REPUESTOS | 78181500 | SERVICIOS DE MANTENIMIENTO Y REPARACIÓN DE VEHÍCULOS
230081 | CODO 11.25° HIERRO DUCTIL AGUA POTABLE PRESION 700MM 25BAR CAMPANA | UN | CODO | MATERIALES ESTANDAR | TUBERIAS ACCESORIOS DE TUBERIA | ACCESORIOS DE TUBERIA | 40172804 | CODOS PARA TUBOS DE HIERRO DÚCTIL
230082 | CODO 22.5° HIERRO DUCTIL AGUA POTABLE PRESION 700MM 25BAR CAMPANA | UN | CODO | MATERIALES ESTANDAR | TUBERIAS ACCESORIOS DE TUBERIA | ACCESORIOS DE TUBERIA | 40172804 | CODOS PARA TUBOS DE HIERRO DÚCTIL
230083 | CODO 45° HIERRO DUCTIL AGUA POTABLE PRESION 700MM 25BARI CAMPANA | UN | CODO | MATERIALES ESTANDAR | TUBERIAS ACCESORIOS DE TUBERIA | ACCESORIOS DE TUBERIA | 40172804 | CODOS PARA TUBOS DE HIERRO DÚCTIL
230084 | SERVICIO DE INSTALACION CONCRETOS SECUNDARIOS EN LAS BASES DE LAS ESTRUCTURAS METAILCAS DE AUTOTRANSFORMADOR TRIFASICO 230/115/13,8 KV | M3 | REDES | SERVICIOS TECNICOS/ INGENIERIA | REDES | REDES DISTRIBUCIÓN ENERGIA | 72141122 | SERVICIO DE CONSTRUCCIÓN DE LÍNEAS DE ENERGÍA ELÉCTRICA
230085 | MODULO RECTIFICADOR DIODOS NIHON INTER ELECTRONICS PT200S16A SID003117 PARA VARIADOR F74090, DIODE MODULE PT200S16A 1600V-200A. REPUESTO CRITICO DEL PUENTE GRUA CASA DE MAQUINAS PORCE 3. ACTIVO ASOCIADO 226151/52 ( EQUIPO ASOCIADO: VARIADOR YASKAWA F74090. GANCHO PRINCIPAL) | UN | REPUESTO RECTIFICADOR | EQUIPOS INGENIERIA | REPUESTOS Y EQUIPOS INGENIERA | REPUESTOS ESPECIFICOS | 20121445 | ACCESORIOS Y PARTES
230086 | MODULO RECTIFICADOR DIODOS SANREX KD90F-160 SID003086 PARA UNIDAD REGENERATIVA R5U4075. DIODE MODULE KD90F-160, 1600V 90A 2IN1. REPUESTO CRITICO DEL PUENTE GRUA CASA DE MAQUINAS PORCE 3. ACTIVO ASOCIADO 226151/52 (EQUIPO ASOCIADO: UNIDAD REGENERATIVA YASKAWA R5U4075 DEL GANCHO PRINCIPAL) | UN | REPUESTO RECTIFICADOR | EQUIPOS INGENIERIA | REPUESTOS Y EQUIPOS INGENIERA | REPUESTOS ESPECIFICOS | 20121445 | ACCESORIOS Y PARTES
230115 | IDENTIFICACION, MARCACION Y TOMA DE MUESTRA DE ACEITE DEL EQUIPO OBJETO DE LA RESOLUCION 0222 DE 2011, INCLUYE REGISTRO DE INFORMACION, TRANSPORTE, ALMACENAMIENTO,SOLICITUD Y ENTREGA AL LABORATORIO CUANDO ESTE ULTIMO LO DETERMINE | UN | REDES | SERVICIOS TECNICOS/ INGENIERIA | REDES | REDES DISTRIBUCIÓN ENERGIA | 72141122 | SERVICIO DE CONSTRUCCIÓN DE LÍNEAS DE ENERGÍA ELÉCTRICA
230116 | IDENTIFICACION DEL EQUIPO OBJETO DE LA RESOLUCION 0222 DE 2011 ASOCIADO A LA RED ELECTRICA, INCLUYENDO REGISTRO DE INFORMACION | UN | REDES | SERVICIOS TECNICOS/ INGENIERIA | REDES | REDES DISTRIBUCIÓN ENERGIA | 72141122 | SERVICIO DE CONSTRUCCIÓN DE LÍNEAS DE ENERGÍA ELÉCTRICA
230117 | MARCACION DEL EQUIPO OBJETO DE LA RESOLUCION 0222 DE 011 CON LETRERO DE NO PCB Y/O NUMERO DE IDENTIFICACION, INCLUYENDO REGISTRO DE INFORMACION | UN | REDES | SERVICIOS TECNICOS/ INGENIERIA | REDES | REDES DISTRIBUCIÓN ENERGIA | 72141122 | SERVICIO DE CONSTRUCCIÓN DE LÍNEAS DE ENERGÍA ELÉCTRICA
230118 | GENERAR REPORTE DE TRANSFORMADOR PARA SU CAMBIO Y/O RETIRO O CAMBIO DE POSTE, DEBIDO A QUE NO SE PUEDE REALIZAR LA TOMA DE MUESTRA, POR CONDICIONES TECNICAS DEL EQUIPO O DEL APOYO EN EL QUE SE ENCUENTRA, INCLUYENDO REGISTRO DE INFORMACION | UN | REDES | SERVICIOS TECNICOS/ INGENIERIA | REDES | REDES DISTRIBUCIÓN ENERGIA | 72141122 | SERVICIO DE CONSTRUCCIÓN DE LÍNEAS DE ENERGÍA ELÉCTRICA
230119 | ANALISIS DE CROMATOGRAFIA DE GASES PARA DETERMINAR CONCENTRACION DE PCB EN ACEITE DIELECTRICO, INCLUYENDO REGISTRO DE INFORMACION | UN | REDES | SERVICIOS TECNICOS/ INGENIERIA | REDES | REDES DISTRIBUCIÓN ENERGIA | 72141122 | SERVICIO DE CONSTRUCCIÓN DE LÍNEAS DE ENERGÍA ELÉCTRICA
230120 | DISPOSICION FINAL DE RESIDUOS PELIGROSOS NO CONTAMINADOS CON PCB DE LOS EQUIPOS ELECTRICOS OBJETO DE LA RESOLUCION 0222 DE 2011 INTERVENIDOS EN CAMPO, INCLUYENDO REGISTRO DE INFORMACION | KG | RESIDUOS PELIGROSOS | INDIRECTOS | SERVICIOS E IMPLEMENTOS ASEO | SERVICIOS ASOCIADOS | 76121900 | DISPOSICIÓN DE DESECHOS PELIGROSOS
230121 | DESMONTE, TRANSPORTE, ALMACENAMIENTO Y REINTEGRO DE TRANSFORMADOR DE DISTRIBUCION ASOCIADO A LA RED ELECTRICA DESDE 3 HASTA 75 KVA MONOFASICO Y TRANSPORTE E INSTALACION DE TRANSFORMADOR DE DISTRIBUCION A LA RED ELECTRICA, DESDE 3 HASTA 75 KVA MONOFASICO, INCLUYENDO REGISTRO DE INFORMACION | UN | REDES | SERVICIOS TECNICOS/ INGENIERIA | REDES | REDES DISTRIBUCIÓN ENERGIA | 72141122 | SERVICIO DE CONSTRUCCIÓN DE LÍNEAS DE ENERGÍA ELÉCTRICA
230122 | DESMONTE, TRANSPORTE, ALMACENAMIENTO Y REINTEGRO DE TRANSFORMADOR DE DISTRIBUCION ASOCIADO A LA RED ELECTRICA MAYOR A 75 KVA MONOFASICO Y TRANSPORTE E INSTALACION DE TRANSFORMADOR DE DISTRIBUCION A LA RED ELECTRICA, MAYOR A 75 KVA MONOFASICO, INCLUYENDO REGISTRO DE INFORMACION | UN | REDES | SERVICIOS TECNICOS/ INGENIERIA | REDES | REDES DISTRIBUCIÓN ENERGIA | 72141122 | SERVICIO DE CONSTRUCCIÓN DE LÍNEAS DE ENERGÍA ELÉCTRICA
230123 | DESMONTE, TRANSPORTE, ALMACENAMIENTO Y REINTEGRO DE TRANSFORMADOR DE DISTRIBUCION ASOCIADO A LA RED ELECTRICA TRIFASICO DESDE 15 HASTA 75 KVA Y TRANSPORTE E INSTALACION DE TRANSFORMADOR DE DISTRIBUCION A LA RED ELECTRICA, TRIFASICO DESDE 15 HASTA 75 KVA, INCLUYENDO REGISTRO DE INFORMACION | UN | REDES | SERVICIOS TECNICOS/ INGENIERIA | REDES | REDES DISTRIBUCIÓN ENERGIA | 72141122 | SERVICIO DE CONSTRUCCIÓN DE LÍNEAS DE ENERGÍA ELÉCTRICA
230124 | DESMONTE, TRANSPORTE, ALMACENAMIENTO Y REINTEGRO DE TRANSFORMADOR DE DISTRIBUCION ASOCIADO A LA RED ELECTRICA TRIFASICO MAYOR A 75 KVA HASTA 500 KVA Y TRANSPORTE E INSTALACION DE TRANSFORMADOR DE DISTRIBUCION A LA RED ELECTRICA, TRIFASICO MAYOR A 75 KVA HASTA 500 KVA, INCLUYENDO REGISTRO DE INFORMACION | UN | REDES | SERVICIOS TECNICOS/ INGENIERIA | REDES | REDES DISTRIBUCIÓN ENERGIA | 72141122 | SERVICIO DE CONSTRUCCIÓN DE LÍNEAS DE ENERGÍA ELÉCTRICA
230125 | DESMONTE, TRANSPORTE, ALMACENAMIENTO Y REINTEGRO DE TRANSFORMADOR DE DISTRIBUCION ASOCIADO A LA RED ELECTRICA TRIFASICO MAYOR A 500 KVA Y TRANSPORTE E INSTALACION DE TRANSFORMADOR DE DISTRIBUCION A LA RED ELECTRICA TRIFASICO MAYOR A 500 KVA, INCLUYENDO REGISTRO DE INFORMACION | UN | REDES | SERVICIOS TECNICOS/ INGENIERIA | REDES | REDES DISTRIBUCIÓN ENERGIA | 72141122 | SERVICIO DE CONSTRUCCIÓN DE LÍNEAS DE ENERGÍA ELÉCTRICA
230126 | DESMONTE, TRANSPORTE, ALMACENAMIENTO Y REINTEGRO DE TRANSFORMADOR DE DISTRIBUCION ASOCIADO A LA RED ELECTRICA, INCLUYENDO REGISTRO DE INFORMACION | UN | REDES | SERVICIOS TECNICOS/ INGENIERIA | REDES | REDES DISTRIBUCIÓN ENERGIA | 72141122 | SERVICIO DE CONSTRUCCIÓN DE LÍNEAS DE ENERGÍA ELÉCTRICA
230127 | DESMANTELAMIENTO Y LIMPIEZA DE TRANSFORMADORES MONOFASICOS O BIFASICOS DE 1 A 150 KVA, QUE SE ENCUENTREN CONTAMINADOS CON PCB EN LAS INSTALACIONES DE LA COMPAÑIA | UN | REDES | SERVICIOS TECNICOS/ INGENIERIA | REDES | REDES DISTRIBUCIÓN ENERGIA | 72141122 | SERVICIO DE CONSTRUCCIÓN DE LÍNEAS DE ENERGÍA ELÉCTRICA
230128 | DESMANTELAMIENTO Y LIMPIEZA DE TRANSFORMADORES TRIFASICOS DE 1 A 300 KVA, QUE SE ENCUENTREN CONTAMINADOS CON PCB EN LAS INSTALACIONES DE LA COMPAÑIA | UN | REDES | SERVICIOS TECNICOS/ INGENIERIA | REDES | REDES DISTRIBUCIÓN ENERGIA | 72141122 | SERVICIO DE CONSTRUCCIÓN DE LÍNEAS DE ENERGÍA ELÉCTRICA
230129 | SELLO MECANICO PARTIDO 1 1/4" CHESTERTON 442 PARA BOMBA VERTICAL DEL SISTEMA DRENAJE | UN | REPUESTO SELLO MECANICO | EQUIPOS INGENIERIA | REPUESTOS Y EQUIPOS INGENIERA | REPUESTOS ESPECIFICOS | 20121445 | ACCESORIOS Y PARTES
230130 | SELLO MECANICO PARTIDO 1 1/2" CHESTERTON 442 PARA BOMBA VERTICAL REFRIGERACION | UN | REPUESTO SELLO MECANICO | EQUIPOS INGENIERIA | REPUESTOS Y EQUIPOS INGENIERA | REPUESTOS ESPECIFICOS | 20121445 | ACCESORIOS Y PARTES
230131 | SERVICIO DE TRANSPORTE EXTINTOR | UN | MANTENIMIENTO EXTINTORES | INDIRECTOS | COM, ALQ/MTTO EQ. NO OPERATIVO | MANTENIMIENTO EXTINTORES | 72101516 | SERVICIO DE INSPECCIÓN, MANTENIMIENTO O REPARACIÓN DE EXTINGUIDORES DE FUEGO
230133 | REPARAR SISTEMA ARRANQUE ELEVADOR / ESTIBADOR | UN | MTTO Y SUMINISTRO DE REPUESTOS | SOPORTE A LA OPERACIÓN | TRANSPORTES Y TALLERES | MANTENIMIENTO Y REPUESTOS | 78181500 | SERVICIOS DE MANTENIMIENTO Y REPARACIÓN DE VEHÍCULOS
230134 | REPARAR SISTEMA FRENOS ELEVADOR / ESTIBADOR | UN | MTTO Y SUMINISTRO DE REPUESTOS | SOPORTE A LA OPERACIÓN | TRANSPORTES Y TALLERES | MANTENIMIENTO Y REPUESTOS | 78181500 | SERVICIOS DE MANTENIMIENTO Y REPARACIÓN DE VEHÍCULOS
230135 | LICENCIA U2000 PARA NE08 NSDS0NE08E01 | UN | LICENCIA | SERVICIOS PROF/CORPORATIVOS | SERVICIOS Y RECURSOS DE TI | SOFTWARE Y EQUIPOS ASOCIADOS | 43231512 | SOFTWARE DE MANEJO DE LICENCIAS
230136 | MODULO R4815 PARA RECTIFICADOR ETP4830-A1 MARCA HUAWEI, REFERENCIA R4815N1-15A,NUMERO DE PARTE 231OJUU, EQUIPO ASOCIADO ETP4830-A1 | UN | HARDWARE | EQUIPOS INGENIERIA | REPUESTOS Y EQUIPOS INGENIERA | REPUESTOS ESPECIFICOS | 20121445 | ACCESORIOS Y PARTES
230138 | MESA DE SERVICIO PUESTO DE TRABAJO NORMAL | UN | MESA DE SERVICIOS | SERVICIOS PROF/CORPORATIVOS | SERVICIOS Y RECURSOS DE TI | MESA DE SERVICIOS | 81111811 | SERVICIOS DE SOPORTE TÉCNICO O DE MESA DE AYUDA
230139 | MESA DE SERVICIO PUESTO DE TRABAJO VIRTUAL | UN | MESA DE SERVICIOS | SERVICIOS PROF/CORPORATIVOS | SERVICIOS Y RECURSOS DE TI | MESA DE SERVICIOS | 81111811 | SERVICIOS DE SOPORTE TÉCNICO O DE MESA DE AYUDA
230140 | SERVICIO HORARIO NO HABIL DIURNO | HR | MESA DE SERVICIOS | SERVICIOS PROF/CORPORATIVOS | SERVICIOS Y RECURSOS DE TI | MESA DE SERVICIOS | 81111811 | SERVICIOS DE SOPORTE TÉCNICO O DE MESA DE AYUDA
230141 | SERVICIO HORARIO NO HABIL NOCTURNO | HR | MESA DE SERVICIOS | SERVICIOS PROF/CORPORATIVOS | SERVICIOS Y RECURSOS DE TI | MESA DE SERVICIOS | 81111811 | SERVICIOS DE SOPORTE TÉCNICO O DE MESA DE AYUDA
230142 | SERVICIO HORARIO NO HABIL DIURNO FESTIVO | HR | MESA DE SERVICIOS | SERVICIOS PROF/CORPORATIVOS | SERVICIOS Y RECURSOS DE TI | MESA DE SERVICIOS | 81111811 | SERVICIOS DE SOPORTE TÉCNICO O DE MESA DE AYUDA
230143 | SERVICIO HORARIO NO HABIL NOCTURNO FESTIVO | HR | MESA DE SERVICIOS | SERVICIOS PROF/CORPORATIVOS | SERVICIOS Y RECURSOS DE TI | MESA DE SERVICIOS | 81111811 | SERVICIOS DE SOPORTE TÉCNICO O DE MESA DE AYUDA
230144 | SERVICIO INSTALACION PCS NUEVOS MASIVAS | UN | MESA DE SERVICIOS | SERVICIOS PROF/CORPORATIVOS | SERVICIOS Y RECURSOS DE TI | MESA DE SERVICIOS | 81111811 | SERVICIOS DE SOPORTE TÉCNICO O DE MESA DE AYUDA
230145 | SERVICIO INSTALACION PCS POR REPOSICION | UN | MESA DE SERVICIOS | SERVICIOS PROF/CORPORATIVOS | SERVICIOS Y RECURSOS DE TI | MESA DE SERVICIOS | 81111811 | SERVICIOS DE SOPORTE TÉCNICO O DE MESA DE AYUDA
230146 | SERVICIO SUSCRIPCION DE LA HERRAMIENTA DE GESTION POR 36 MESES (VALOR MENSUAL) | ME | MESA DE SERVICIOS | SERVICIOS PROF/CORPORATIVOS | SERVICIOS Y RECURSOS DE TI | MESA DE SERVICIOS | 81111811 | SERVICIOS DE SOPORTE TÉCNICO O DE MESA DE AYUDA
230151 | PLUG CABLE DE POTENCIA PARA MOTOR SUMERGIBLE FRANKLIN 236617 | UN | REPUESTO PLUG | EQUIPOS INGENIERIA | REPUESTOS Y EQUIPOS INGENIERA | REPUESTOS ESPECIFICOS | 20121445 | ACCESORIOS Y PARTES
230166 | DISPOSICION EN TERMINAL CON CRUCETA VOLADA 2400MM – CABLE CUBIERTO – RED COMPACTA | HR | REDES | SERVICIOS TECNICOS/ INGENIERIA | REDES | REDES DISTRIBUCIÓN ENERGIA | 72141122 | SERVICIO DE CONSTRUCCIÓN DE LÍNEAS DE ENERGÍA ELÉCTRICA
230167 | DISPOSICION EN REFERENCIA CON CRUCETA VOLADA 2400MM – CABLE CUBIERTO – RED COMPACTA | HR | REDES | SERVICIOS TECNICOS/ INGENIERIA | REDES | REDES DISTRIBUCIÓN ENERGIA | 72141122 | SERVICIO DE CONSTRUCCIÓN DE LÍNEAS DE ENERGÍA ELÉCTRICA
230168 | RETEMPLA DE CABLE DE VIENTO | HR | REDES | SERVICIOS TECNICOS/ INGENIERIA | REDES | REDES DISTRIBUCIÓN ENERGIA | 72141122 | SERVICIO DE CONSTRUCCIÓN DE LÍNEAS DE ENERGÍA ELÉCTRICA
230169 | TRASLADO INTEGRADOR MEDIDA SEMIDIRECTA O DIRECTA | HR | REDES | SERVICIOS TECNICOS/ INGENIERIA | REDES | REDES DISTRIBUCIÓN ENERGIA | 72141122 | SERVICIO DE CONSTRUCCIÓN DE LÍNEAS DE ENERGÍA ELÉCTRICA
230170 | ACTIVIDADES COMPLEMENTARIAS DE DISEÑOS DE PROYECTOS, CONSTRUCCION DE REDES DE DISTRIBUCION DE ENERGIA | HR | REDES | SERVICIOS TECNICOS/ INGENIERIA | REDES | REDES DISTRIBUCIÓN ENERGIA | 72141122 | SERVICIO DE CONSTRUCCIÓN DE LÍNEAS DE ENERGÍA ELÉCTRICA
230171 | ACTIVIDADES COMPLEMENTARIAS DE APOYO, EXTRACCION DE INFORMACION DE BASES DE DATOS, PROCESAMIENTO DE INFORMACION, CONTROL DE MATERIALES, REVISION Y RECORRIDOS DE CIRCUITOS. | HR | REDES | SERVICIOS TECNICOS/ INGENIERIA | REDES | REDES DISTRIBUCIÓN ENERGIA | 72141122 | SERVICIO DE CONSTRUCCIÓN DE LÍNEAS DE ENERGÍA ELÉCTRICA
230172 | ACTIVIDADES COMPLEMENTARIAS DE CONSTRUCCION DE REDES AEREAS DE ENERGIA ELECTRICA EN ALTURA | HR | REDES | SERVICIOS TECNICOS/ INGENIERIA | REDES | REDES DISTRIBUCIÓN ENERGIA | 72141122 | SERVICIO DE CONSTRUCCIÓN DE LÍNEAS DE ENERGÍA ELÉCTRICA
230173 | ACTIVIDADES COMPLEMENTARIAS DE APOYO A LA CONSTRUCCION DE REDES AEREAS DE ENERGIA ELECTRICA EN PISO | HR | REDES | SERVICIOS TECNICOS/ INGENIERIA | REDES | REDES DISTRIBUCIÓN ENERGIA | 72141122 | SERVICIO DE CONSTRUCCIÓN DE LÍNEAS DE ENERGÍA ELÉCTRICA
230175 | BOLSO PARA TRANSPORTE PROTECTOR FACIAL CONTRA ARCO ELECTRICO EN LONETA | UN | BOLSO | SOPORTE A LA OPERACIÓN | DOTACION | ELEMENTOS PROTECCION PERSONAL | 53121705 | ESTUCHES PARA EQUIPOS
230176 | BOLSO PARA TRANSPORTE GUANTE DIELECTRICO EN LONETA 229X457MM | UN | BOLSO | SOPORTE A LA OPERACIÓN | DOTACION | ELEMENTOS PROTECCION PERSONAL | 53121705 | ESTUCHES PARA EQUIPOS
230181 | GUANTE CUERO VAQUETA 2MM 12" TALLA 11/XXL TRABAJO LIVIANO PROTECCION MANOS | PR | GUANTE | SOPORTE A LA OPERACIÓN | DOTACION | ELEMENTOS PROTECCION PERSONAL | 46181504 | GUANTES DE PROTECCIÓN
230188 | ESTRUCTURA METALICA GALVANIZADO PARA SECCIONADOR ABB SIN CUCHILLA DE PUESTA A TIERRA 145KV EDB145 | UN | REPUESTO ESTRUCTURA | EQUIPOS INGENIERIA | REPUESTOS Y EQUIPOS INGENIERA | REPUESTOS DE DISEÑO | 81101603 | DISEÑO DE MÁQUINAS HERRAMIENTAS
230189 | JUEGO DE CONTACTOS PRINCIPALES SECCIONADOR DOBLE APERTURA ABB 145KV EDB145 | UN | REPUESTO CONTACTOS | EQUIPOS INGENIERIA | REPUESTOS Y EQUIPOS INGENIERA | REPUESTOS ESPECIFICOS | 20121445 | ACCESORIOS Y PARTES
230190 | CONVERSOR OPTICO ELECTRICO 1PUERTO ENTRADA OPTICO ST 1PUERTO ENTRADA ELECTRICO TTL TIPO HEADER 1PUERTO SALIDA OPTICO ST 2PUERTOS SALIDA TTL TIPO HEADER MODO DE OPERACION FIBRA OPTICA MULTIMODO 820NM 125VCC MONTAJE EN RIEL DIN | UN | CONVERSOR | INDIRECTOS | RECURSOS DE TELECOMUNICACIONES | EQUIPOS DE TELECOMUNICACIONES | 43201553 | CONVERTIDORES DE TRANSCEPTORES Y MEDIOS
230191 | DISTRIBUIDOR DE SEÑAL TSD 10PUERTOS SALIDA OPTICOS 10PUERTOS SALIDA ELECTRICOS ST/8TTL TIPO HEADER+2 1PUERTO ENTRADA OPTICO 1PUERTO ENTRADA ELECTRICO ST/TTL TIPO HEADER FIBRA OPTICA MULTIMODO 820NM 125VCC MONTAJE EN RACK 19" | UN | DISTRIBUIDOR | EQUIPOS INGENIERIA | INSTRUMENTACION Y CONTROL | EQUIPOS ELECTRONICA Y CONTROL | 43221725 | DIVISOR DE SEÑALES
230192 | GRAPA PARA PERTIGA ALUMINIO 2 1/2" LINEA VIVA | UN | GRAPA | MATERIALES ESTANDAR | HERRAJES ELEMENTOS DE SUJECION | HERRAJES PARA PUESTA A TIERRA | 39121613 | CONJUNTOS O DISPOSITIVOS DE POLO A TIERRA
230193 | OJAL DE TENSADO 1 1/4" ACERO CON GUIA ADAPTADORA 1/2"-1" BARRA DE ANCLAJE PARA TENSADO DE CABLE | UN | OJAL | MATERIALES ESTANDAR | HERRAJES ELEMENTOS DE SUJECION | ELEMENTOS DE SUJECION | 39121705 | GRAPAS PARA CABLES
230194 | JUEGO PARA ESTATICA AJUSTABLE ALTA TENSION | UN | PUESTA A TIERRA | SOPORTE A LA OPERACIÓN | HTAS-EQUIPOS SOPORTE OPERACION | LINEA VIVA | 41113645 | DISPOSITIVOS DE FILTRACIÓN DE TIERRA
230195 | TELEMETRO FORESTAL LASER -70°A70° A BATERIAS | UN | TELEMETRO | SOPORTE A LA OPERACIÓN | HTAS-EQUIPOS SOPORTE OPERACION | INSTRUMENTOS DE MEDICION | 41111603 | TELÉMETROS O BUSCADORES DE RANGO
230196 | MODULO DE ANDAMIO 1MX1M FIBRA VIDRIO 7KG | UN | ANDAMIO | SOPORTE A LA OPERACIÓN | HTAS-EQUIPOS SOPORTE OPERACION | LINEA VIVA | 30191605 | MARCO DEL ANDAMIO
230197 | MODULO DE ANDAMIO 1MX2M FIBRA VIDRIO 7KG | UN | ANDAMIO | SOPORTE A LA OPERACIÓN | HTAS-EQUIPOS SOPORTE OPERACION | LINEA VIVA | 30191605 | MARCO DEL ANDAMIO
230198 | MICROAMPERIMETRO ANALOGO 0-200UA RESOLUCION 5UA PARA MEDIR CORRIENTES DE FUGA | UN | AMPERIMETRO | EQUIPOS INGENIERIA | INSTRUMENTACION Y CONTROL | MEDIDORES VARIABLES ELECTRICAS | 41113601 | AMPERÍMETROS
230199 | GANCHO MOSQUETON TIPO H ALUMINIO BLOQUEO AUTOMATICO 23MM TRABAJO EN ALTURAS | UN | GANCHO | SOPORTE A LA OPERACIÓN | DOTACION | ELEMENTOS PROTECCION PERSONAL | 31162605 | GANCHOS DE SUSPENSIÓN
230201 | PLATAFORMA PARA ANDAMIO 1.2M X 0.50M FIBRA VIDRIO 6.5KG DOS MODULOS | UN | PLATAFORMA | SOPORTE A LA OPERACIÓN | HTAS-EQUIPOS SOPORTE OPERACION | LINEA VIVA | 30191609 | PLATAFORMA DEL ANDAMIO
230202 | CORTATUERCAS HIDRAULICO 20T TAMAÑO DE TUERCA 1 1/8" - 1 9/16" TAMAÑO DE PERNO 7/8" - 1 1/8" 10000PSI (700BAR) | UN | CORTATUERCA | SOPORTE A LA OPERACIÓN | HTAS-EQUIPOS SOPORTE OPERACION | HERRAMIENTAS MANUAL HIDRAULICA | 27121809 | HERRAMIENTA HIDRÁULICA PARA ROMPER TUERCAS
230203 | SIERRA PARA CONCRETO 3200W MOTOR A GASOLINA 2T DIAMETRO HOJA 350MM PROFUNDIDAD DE CORTE 125MM | UN | SIERRA | SOPORTE A LA OPERACIÓN | HTAS-EQUIPOS SOPORTE OPERACION | EQUIPOS SOPORTE A LA OPERACION | 27112745 | SIERRA DE CONCRETO
230204 | RADIO DE DOS VIAS 150-151.05MHZ 450-470MHZ 8 CANALES 12.5-25KHZ 23000M2 3.7VCC 2100MAH IP55 | UN | RADIO | INDIRECTOS | RECURSOS DE TELECOMUNICACIONES | EQUIPOS DE TELECOMUNICACIONES | 43191510 | RADIOS DE DOS VÍAS
230205 | SILLETA PARA TORRE 4 PUNTOS DE ANCLAJE GANCHOS CON TUERCA MARIPOSA PARA SER INSTALADA SOBRE PERFILES DE 3"X3" HASTA 7"X7" 5.1KG | UN | SILLETA | SOPORTE A LA OPERACIÓN | HTAS-EQUIPOS SOPORTE OPERACION | LINEA VIVA | 31162305 | ABRAZADERAS DE MONTAJE
230206 | TELUROMETRO ALTA FRECUENCIA 25KHZ 0-300OHM ERROR 2.5% LECTURA DIGITAL | UN | TELUROMETRO | SOPORTE A LA OPERACIÓN | HTAS-EQUIPOS SOPORTE OPERACION | INSTRUMENTOS DE MEDICION | 41111606 | TELURÓMETROS
230207 | TRAJE CONDUCTIVO LINEA VIVA MASCULINO TALLA M PROTECCION CUERPO | UN | TRAJE | SOPORTE A LA OPERACIÓN | DOTACION | ELEMENTOS PROTECCION PERSONAL | 46181528 | VESTIDO PROTECTOR
230208 | CABALLETE PARA PERTIGAS ACERO GALVANIZADO CAPACIDAD 12 PERTIGAS | UN | CABALLETE | SOPORTE A LA OPERACIÓN | HTAS-EQUIPOS SOPORTE OPERACION | EQUIPOS SOPORTE A LA OPERACION | 23153038 | CABALLETE
230209 | PORTAHERRAMIENTA PARA ELECTRICISTA PLASTILONA Y CUERO 304MMX381MM | UN | PORTAHERRAMIENTA | MATERIALES ESTANDAR | HERRAJES ELEMENTOS DE SUJECION | ELEMENTOS DE SUJECION | 39122117 | TENSIÓN YUGO DE POLO DE SUSPENSIÓN
230210 | YUGO ACERO TRIANGULAR LADO VIVO BASE 660MM | UN | YUGO | MATERIALES ESTANDAR | HERRAJES ELEMENTOS DE SUJECION | ELEMENTOS DE SUJECION | 39122117 | TENSIÓN YUGO DE POLO DE SUSPENSIÓN
230211 | YUGO ACERO TRIANGULAR LADO MUERTO BASE 660MM | UN | YUGO | MATERIALES ESTANDAR | HERRAJES ELEMENTOS DE SUJECION | ELEMENTOS DE SUJECION | 39122117 | TENSIÓN YUGO DE POLO DE SUSPENSIÓN
230214 | BARRA SEPARADORA TRABAJO LINEA VIVA 50CM 3" PLASTICO REFORZADO CON VIDRIO CARGA DE TRABAJO 500LB 4KG | UN | BARRA SEPARADORA | SOPORTE A LA OPERACIÓN | HTAS-EQUIPOS SOPORTE OPERACION | LINEA VIVA | 39121900 | DISPOSITIVOS Y ACCESORIOS DE SEGURIDAD ELÉCTRICA
230215 | BASE NIVELADORA TRABAJO LINEA VIVA ACERO GALVANIZADO DIMENSION DE BASE 1X1M 4 RUEDAS | UN | BASE NIVELADORA | SOPORTE A LA OPERACIÓN | HTAS-EQUIPOS SOPORTE OPERACION | LINEA VIVA | 30191602 | ESTABILIZADORES DE ANDAMIAJE
230216 | BASE NIVELADORA TRABAJO LINEA VIVA ACERO GALVANIZADO DIMENSION DE BASE 2X2M 4 RUEDAS | UN | BASE NIVELADORA | SOPORTE A LA OPERACIÓN | HTAS-EQUIPOS SOPORTE OPERACION | LINEA VIVA | 30191602 | ESTABILIZADORES DE ANDAMIAJE
230217 | BARRA DE CONTACTO TRABAJO LINEA VIVA GRAPA FIJA PLASTICO REFORZADO CON VIDRIO 340MM 12MM 18MM 1.6KG | UN | BARRA CONTACTO | SOPORTE A LA OPERACIÓN | HTAS-EQUIPOS SOPORTE OPERACION | LINEA VIVA | 39121728 | TUBO DE AISLAMIENTO
230218 | CARRO TRABAJO PARA DESPLAZAMIENTO LINEA VIVA PARA UN CONDUCTOR PARALELO 12MM 34MM 100DAN 13KG ALUMINIO | UN | CARRO TRABAJO | SOPORTE A LA OPERACIÓN | HTAS-EQUIPOS SOPORTE OPERACION | LINEA VIVA | 24101706 | TROLES O VAGONETAS Y ACCESORIOS
230219 | BINOCULARES PRISMA TIPO PORRO INVERSO 7-21X LENTE 40MM DISTANCIA 24.7-1000M | UN | BINOCULAR | SOPORTE A LA OPERACIÓN | CONSUMIBLES | CONSUMIBLES DE FERRETERIA | 41111717 | BINOCULARES
230220 | CAMARA DIGITAL MINIMO 20.1MPX ZOOM DIGITAL 8-32X | UN | CAMARA DIGITAL | SOPORTE A LA OPERACIÓN | HTAS-EQUIPOS SOPORTE OPERACION | EQUIPOS SOPORTE A LA OPERACION | 45121504 | CÁMARAS DIGITALES
230221 | VIBROCOMPACTADOR 3KW 620 IMPACTOS POR MINUTOS FUERZA DE IMPACTO 69KGF PLACA DE 280X280MM PESO DE 69KG COMBUSTIBLE/GASOLINA | UN | VIBROCOMPACTADOR | SOPORTE A LA OPERACIÓN | HTAS-EQUIPOS SOPORTE OPERACION | EQUIPOS SOPORTE A LA OPERACION | 22101511 | COMPACTADORES
230222 | CARPA 3X4M PLASTILONA 1 ACCESO | UN | CARPA | SOPORTE A LA OPERACIÓN | HTAS-EQUIPOS SOPORTE OPERACION | EQUIPOS SOPORTE A LA OPERACION | 49121503 | CARPAS
230223 | BOLSO PORTA HERRAMIENTA PARA ELECTRICISTA EN CUERO 20CMX25CM | UN | PORTAHERRAMIENTA | SOPORTE A LA OPERACIÓN | HTAS-EQUIPOS SOPORTE OPERACION | HERRAMIENTAS MANUAL MECANICAS | 23231001 | PORTAHERRAMIENTAS
230224 | VARA ANDAMIO TRABAJO LINEA VIVA LATERAL 1 1/2" 2M 2X2M FIBRA DE VIDRIO REFORZADO FUNDICION DE ALUMINIO 2.4KG | UN | VARA ANDAMIO | SOPORTE A LA OPERACIÓN | HTAS-EQUIPOS SOPORTE OPERACION | LINEA VIVA | 30191604 | VARILLAS CRUZADAS DEL ANDAMIO
230226 | ESTACION TOTAL DIGITAL 2-180M/2-600M/2.5-1000M 360 GRADOS DECIMALES PANTALLA LCD PARA 8 FILAS CON 32 CARACTERES 0-3MM 24H | UN | TEODOLITO | SOPORTE A LA OPERACIÓN | HTAS-EQUIPOS SOPORTE OPERACION | EQUIPOS SOPORTE A LA OPERACION | 41114204 | TEODOLITOS
230229 | GANCHO AJUSTABLE 45 GRADOS DIAMETRO MINIMO CONDUCTOR 1" DIAMETRO MAXIMO CONDUCTOR 2 1/2" CARGA DE TRABAJO 3720KGF ALUMINIO ALTA RESISTENCIA PESO 2.6KG | UN | GANCHO AJUSTABLE | SOPORTE A LA OPERACIÓN | HTAS-EQUIPOS SOPORTE OPERACION | LINEA VIVA | 25191521 | SISTEMA RETRÁCTIL DE SOPORTE DE CABLE GANCHO
230230 | ACOPLE GIRATORIO PARA HALADO Y CABLEADO 8500LB FACTOR DE SEGURIDAD 3:1/5:1 ACERO INOXIDABLE | UN | ACOPLE GIRATORIO | SOPORTE A LA OPERACIÓN | HTAS-EQUIPOS SOPORTE OPERACION | LINEA VIVA | 20122372 | ACOPLE DE PIVOTE DE LÍNEA DE CABLE
230231 | BOMBA HIDRAULICA GASOLINA 10000PSI CILINDRO DOBLE ACCION VALVULA AVANCE/RETENCION/RETRACCION | UN | BOMBA | SOPORTE A LA OPERACIÓN | HTAS-EQUIPOS SOPORTE OPERACION | EQUIPOS SOPORTE A LA OPERACION | 40151533 | BOMBAS HIDRÁULICAS
230232 | BOMBA HIDRAULICA DE ACCIONAMIENTO MANUAL POR PALANCA CON CILINDRO DE SIMPLE EFECTO 10000PSI (700BAR) 2 ETAPAS | UN | BOMBA | SOPORTE A LA OPERACIÓN | HTAS-EQUIPOS SOPORTE OPERACION | HERRAMIENTAS MANUAL HIDRAULICA | 40151506 | BOMBAS DE MANO
230233 | MALACATE TENSADO DE CABLE GASOLINA 20KN | UN | CORTA TUERCA | SOPORTE A LA OPERACIÓN | HTAS-EQUIPOS SOPORTE OPERACION | ELEMENTOS Y EQUIPOS DE IZAJE | 24101651 | CABRESTANTE
230234 | MANGUERA HIDRAULICA ENERPAC WP 700 SERIES E6 PARA BOMBA HIDRAULICA | UN | MANGUERA | EQUIPOS INGENIERIA | REPUESTOS Y EQUIPOS INGENIERA | REPUESTOS ESPECIFICOS | 20121445 | ACCESORIOS Y PARTES
230235 | PULIDORA ELECTRICA DE DISCO 6" 1800W 6700RPM 120VCA | UN | PULIDORA | SOPORTE A LA OPERACIÓN | HTAS-EQUIPOS SOPORTE OPERACION | HERRAMIENTAS MANUAL ELECTRICAS | 27112704 | AMOLADORA ELÉCTRICAS
230236 | LLAVE DE IMPACTO BATERIA 18VCC CUADRANTE 1/2" 600FT/LB 2400RPM | UN | LLAVE | SOPORTE A LA OPERACIÓN | HTAS-EQUIPOS SOPORTE OPERACION | HERRAMIENTAS MANUAL ELECTRICAS | 27112710 | PISTOLAS DE TORNILLOS ELÉCTRICAS
230237 | MALACATE TENSADO DE CABLE GASOLINA 7300W 18KN | UN | MALACATE | SOPORTE A LA OPERACIÓN | HTAS-EQUIPOS SOPORTE OPERACION | ELEMENTOS Y EQUIPOS DE IZAJE | 24101651 | CABRESTANTE
230238 | MOTOSIERRA GASOLINA 3900W DE 75CM DE LONGITUD PARA CORTE A 90° DE 600MM | UN | MOTOSIERRA | SOPORTE A LA OPERACIÓN | HTAS-EQUIPOS SOPORTE OPERACION | HERRAMIENTAS MANUAL ELECTRICAS | 27112746 | SIERRA DE CADENA
230239 | MOTOSIERRA GASOLINA 4300W DE 90CM DE LONGITUD PARA CORTE A 90° DE 720MM | UN | MOTOSIERRA | SOPORTE A LA OPERACIÓN | HTAS-EQUIPOS SOPORTE OPERACION | HERRAMIENTAS MANUAL ELECTRICAS | 27112746 | SIERRA DE CADENA
230240 | MOTOSIERRA GASOLINA 2300W DE 50CM DE LONGITUD PARA CORTE A 90° DE 400MM | UN | MOTOSIERRA | SOPORTE A LA OPERACIÓN | HTAS-EQUIPOS SOPORTE OPERACION | HERRAMIENTAS MANUAL ELECTRICAS | 27112746 | SIERRA DE CADENA
230241 | MOTOSIERRA GASOLINA 1300W DE 40CM DE LONGITUD PARA CORTE A 90° DE 320MM | UN | MOTOSIERRA | SOPORTE A LA OPERACIÓN | HTAS-EQUIPOS SOPORTE OPERACION | HERRAMIENTAS MANUAL ELECTRICAS | 27112746 | SIERRA DE CADENA
230242 | LLAVE DE TORQUE 30-150LB-PIE CUADRANTE 1/2" | UN | LLAVE DE TORQUE | SOPORTE A LA OPERACIÓN | HTAS-EQUIPOS SOPORTE OPERACION | HERRAMIENTAS MANUAL MECANICAS | 27111715 | LLAVES DE TORSIÓN
230255 | INTERRUPTOR DE NIVEL VERTICAL SUS304 15BAR CABLE DE 500MM SALIDA SPST NO/NC 220VCA CONEXION 1/8"PF IP68 | UN | INTERRUPTOR NIVEL | EQUIPOS INGENIERIA | INSTRUMENTACION Y CONTROL | MEDIDORES DE NIVEL | 39122219 | INTERRUPTOR NIVEL O FLOTADOR
230256 | CABLE COBRE 5X16AWG CONTROL SIN PANTALLA AISLADO PE/PE 600V 75°C NEGRO | ML | CABLE | MATERIALES ESTANDAR | CABLES Y ALAMBRES | CABLES DE COBRE | 32151904 | CABLE DE CONEXIÓN DEL SISTEMA DE CONTROL
230257 | CABLE COBRE 7X16AWG CONTROL SIN PANTALLA AISLADO PE/PE 600V 75°C NEGRO | ML | CABLE | MATERIALES ESTANDAR | CABLES Y ALAMBRES | CABLES DE COBRE | 32151904 | CABLE DE CONEXIÓN DEL SISTEMA DE CONTROL
230258 | TORNILLO DE SEGURIDAD ANTIFRAUDE IMANTADO ALUMINIO/HIERRO 1/4"X37MM | UN | TORNILLO | MATERIALES ESTANDAR | HERRAJES ELEMENTOS DE SUJECION | ELEMENTOS DE SUJECION | 31161532 | TORNILLO ALLEN
230259 | TORNILLO DE SEGURIDAD ANTIFRAUDE IMANTADO ALUMINIO/HIERRO 3/16"X40MM | UN | TORNILLO | MATERIALES ESTANDAR | HERRAJES ELEMENTOS DE SUJECION | ELEMENTOS DE SUJECION | 31161532 | TORNILLO ALLEN
230260 | DISEÑAR LA INGENIERIA DE INTEGRACION E INSTALAR LAS COMUNICACIONES EN LAS FRONTERAS DE DISTRIBUCION, GENERACION Y DEL MERCADO NO REGULADO | UN | REDES | SERVICIOS TECNICOS/ INGENIERIA | REDES | REDES DISTRIBUCIÓN ENERGIA | 72141122 | SERVICIO DE CONSTRUCCIÓN DE LÍNEAS DE ENERGÍA ELÉCTRICA
230261 | MARCO POLIMERICO CUADRADO PARA TAPA RED DE ENERGIA 500MMX500MM | UN | MARCO | MATERIALES ESTANDAR | CAJAS Y TAPAS | TAPAS, MARCOS, ANILLOS | 30121605 | MARCOS DE POZO CON TAPAS DEL REGISTRO
230262 | MARCO POLIMERICO CUADRADO PARA TAPA RED DE ENERGIA 600MMX600MM | UN | MARCO | MATERIALES ESTANDAR | CAJAS Y TAPAS | TAPAS, MARCOS, ANILLOS | 30121605 | MARCOS DE POZO CON TAPAS DEL REGISTRO
230263 | MARCO POLIMERICO RECTANGULAR PARA TAPA RED DE ENERGIA 600MMX800MM | UN | MARCO | MATERIALES ESTANDAR | CAJAS Y TAPAS | TAPAS, MARCOS, ANILLOS | 30121605 | MARCOS DE POZO CON TAPAS DEL REGISTRO
230264 | LICENCIA IBM SPSS MODELER PROFESSIONAL CLIENTE CONCURRENTE | UN | SOFTWARE | SERVICIOS PROF/CORPORATIVOS | SERVICIOS Y RECURSOS DE TI | SOFTWARE Y EQUIPOS ASOCIADOS | 43231512 | SOFTWARE DE MANEJO DE LICENCIAS
230265 | LICENCIA IBM SPSS MODELER PROFESSIONAL CLIENTE UPGRADE | UN | SOFTWARE | SERVICIOS PROF/CORPORATIVOS | SERVICIOS Y RECURSOS DE TI | SOFTWARE Y EQUIPOS ASOCIADOS | 43231512 | SOFTWARE DE MANEJO DE LICENCIAS
230266 | CABLE SUMERGIBLE PARA BOMBA FLYGT BS 2660.181 MT 228 942056 | ML | REPUESTO CABLE | EQUIPOS INGENIERIA | REPUESTOS Y EQUIPOS INGENIERA | REPUESTOS ESPECIFICOS | 20121445 | ACCESORIOS Y PARTES
230267 | LICENCIA IBM SPSS MODELER PROFESSIONAL PROFESSIONAL PVU SERVER | UN | SOFTWARE | SERVICIOS PROF/CORPORATIVOS | SERVICIOS Y RECURSOS DE TI | SOFTWARE Y EQUIPOS ASOCIADOS | 43231512 | SOFTWARE DE MANEJO DE LICENCIAS
230270 | TRANSFORMADOR 3F 112.5KVA 13200V 452-261V TIPO CONVENCIONAL ACEITE MINERAL | UN | TRANSFORMADOR | EQUIPOS INGENIERIA | TRANSFORMADORES | TRAFOS DISTRIBUCION POTENCIA | 39121001 | TRANSFORMADORES DE DISTRIBUCIÓN DE POTENCIA
230271 | TRANSFORMADOR 3F 300KVA 13200V 214-124V TIPO NETWORK SUMERGIBLE ACEITE VEGETAL | UN | TRANSFORMADOR | EQUIPOS INGENIERIA | TRANSFORMADORES | TRAFOS DISTRIBUCION POTENCIA | 39121001 | TRANSFORMADORES DE DISTRIBUCIÓN DE POTENCIA
230272 | TRANSFORMADOR 3F 500KVA 13200V 214-124V TIPO NETWORK SUMERGIBLE ACEITE VEGETAL | UN | TRANSFORMADOR | EQUIPOS INGENIERIA | TRANSFORMADORES | TRAFOS DISTRIBUCION POTENCIA | 39121001 | TRANSFORMADORES DE DISTRIBUCIÓN DE POTENCIA
230273 | TRANSFORMADOR 3F 750KVA 13200V 214-124V TIPO NETWORK SUMERGIBLE ACEITE VEGETAL | UN | TRANSFORMADOR | EQUIPOS INGENIERIA | TRANSFORMADORES | TRAFOS DISTRIBUCION POTENCIA | 39121001 | TRANSFORMADORES DE DISTRIBUCIÓN DE POTENCIA
230274 | JUEGO TAPERLOCK 1.18" 4 UNIDADES PARA BOMBA GOULDS 7CLC4STG | JG | REPUESTO JUEGO | EQUIPOS INGENIERIA | REPUESTOS Y EQUIPOS INGENIERA | REPUESTOS ESPECIFICOS | 20121445 | ACCESORIOS Y PARTES
230275 | JUEGO RODAMIENTO 2.25" 4 UNIDADES PARA BOMBA GOULDS 7CLC4STG | JG | REPUESTO JUEGO | EQUIPOS INGENIERIA | REPUESTOS Y EQUIPOS INGENIERA | REPUESTOS ESPECIFICOS | 20121445 | ACCESORIOS Y PARTES
230276 | RODAMIENTO GOULDS PUMPS 7CLC4STG NO APLICA PARA BOMBA SUMERGIBLE | UN | REPUESTO RODAMIENTO | EQUIPOS INGENIERIA | REPUESTOS Y EQUIPOS INGENIERA | REPUESTOS ESPECIFICOS | 20121445 | ACCESORIOS Y PARTES
230277 | ANILLO DE DESGASTE 3.97" 4 UNIDADES PARA BOMBA GOULDS 7CLC4STG | JG | REPUESTO JUEGO | EQUIPOS INGENIERIA | REPUESTOS Y EQUIPOS INGENIERA | REPUESTOS ESPECIFICOS | 20121445 | ACCESORIOS Y PARTES
230278 | ANILLO DE DESGASTE 4.38" 4 UNIDADES PARA BOMBA GOULDS 7CLC4STG | JG | REPUESTO JUEGO | EQUIPOS INGENIERIA | REPUESTOS Y EQUIPOS INGENIERA | REPUESTOS ESPECIFICOS | 20121445 | ACCESORIOS Y PARTES
230279 | JUEGO RODAMIENTO 2.25" 5 UNIDADES PARA BOMBA GOULDS 7CLC5STG | JG | REPUESTO JUEGO | EQUIPOS INGENIERIA | REPUESTOS Y EQUIPOS INGENIERA | REPUESTOS ESPECIFICOS | 20121445 | ACCESORIOS Y PARTES
230280 | JUEGO TAPERLOCK 1.18" 5 UNIDADES PARA BOMBA GOULDS 7CLC5STG | JG | REPUESTO JUEGO | EQUIPOS INGENIERIA | REPUESTOS Y EQUIPOS INGENIERA | REPUESTOS ESPECIFICOS | 20121445 | ACCESORIOS Y PARTES
230281 | JUEGO RODAMIENTO 6" 4 UNIDADES PARA BOMBA GOULDS 7CLC4STG | JG | REPUESTO JUEGO | EQUIPOS INGENIERIA | REPUESTOS Y EQUIPOS INGENIERA | REPUESTOS ESPECIFICOS | 20121445 | ACCESORIOS Y PARTES
230282 | ANILLO DE DESGASTE 3.98" 4 UNIDADES PARA BOMBA GOULDS 7CLC4STG | JG | REPUESTO JUEGO | EQUIPOS INGENIERIA | REPUESTOS Y EQUIPOS INGENIERA | REPUESTOS ESPECIFICOS | 20121445 | ACCESORIOS Y PARTES
230283 | JUEGO RODAMIENTO 3" 2UNIDADES PARA BOMBA GOULDS 10RJLC | JG | REPUESTO JUEGO | EQUIPOS INGENIERIA | REPUESTOS Y EQUIPOS INGENIERA | REPUESTOS ESPECIFICOS | 20121445 | ACCESORIOS Y PARTES
230284 | JUEGO TAPERLOCK 6" 2 UNIDADES PARA BOMBA GOULDS 10RJLC | JG | REPUESTO JUEGO | EQUIPOS INGENIERIA | REPUESTOS Y EQUIPOS INGENIERA | REPUESTOS ESPECIFICOS | 20121445 | ACCESORIOS Y PARTES
230285 | FUSIBLE DE VACIADO RACOR 4" PARA BOMBA GOULDS 7CLC4STG | UN | REPUESTO FUSIBLE | EQUIPOS INGENIERIA | REPUESTOS Y EQUIPOS INGENIERA | REPUESTOS ESPECIFICOS | 20121445 | ACCESORIOS Y PARTES
230286 | FUSIBLE DE VACIADO RACOR 5" PARA BOMBA GOULDS 8RJLC3STG | UN | REPUESTO FUSIBLE | EQUIPOS INGENIERIA | REPUESTOS Y EQUIPOS INGENIERA | REPUESTOS ESPECIFICOS | 20121445 | ACCESORIOS Y PARTES
230287 | FUSIBLE DE VACIADO RACOR 6" PARA BOMBA GOULDS 7CLC4STG | UN | REPUESTO FUSIBLE | EQUIPOS INGENIERIA | REPUESTOS Y EQUIPOS INGENIERA | REPUESTOS ESPECIFICOS | 20121445 | ACCESORIOS Y PARTES
230288 | TAPA POLIMERICA CON VENTANA DE 194X300X63MM PARA CAJA DE MEDIDOR MONOFASICO MARCA SIMELCA | UN | REPUESTO TAPA | EQUIPOS INGENIERIA | REPUESTOS Y EQUIPOS INGENIERA | REPUESTOS ESPECIFICOS | 20121445 | ACCESORIOS Y PARTES
230289 | TAPA POLIMERICA SIN VENTANA DE 194X300X63MM PARA CAJA MEDIDOR MONOFASICO MARCA SIMELCA | UN | REPUESTO TAPA | EQUIPOS INGENIERIA | REPUESTOS Y EQUIPOS INGENIERA | REPUESTOS ESPECIFICOS | 20121445 | ACCESORIOS Y PARTES
230290 | TAPA POLIMERICA CON VENTANA DE 240X400X63MM PARA CAJA MEDIDOR TRIFASICO MARCA INRESA | UN | REPUESTO TAPA | EQUIPOS INGENIERIA | REPUESTOS Y EQUIPOS INGENIERA | REPUESTOS ESPECIFICOS | 20121445 | ACCESORIOS Y PARTES
230291 | TAPA POLIMERICA SIN VENTANA DE 240X400X63MM PARA CAJA MEDIDOR TRIFASICO MARCA INRESA | UN | REPUESTO TAPA | EQUIPOS INGENIERIA | REPUESTOS Y EQUIPOS INGENIERA | REPUESTOS ESPECIFICOS | 20121445 | ACCESORIOS Y PARTES
230294 | BALDOSA VITRIFICADA 25X25CM ANTIDESLIZANTE ROJA USO EXTERIOR | M2 | BALDOSA | SERVIC/MATERIALES CONSTRUCCION | MATERIALES DE CONSTRUCCION | MATERIALES DE CONSTRUCCION | 30131704 | LOSAS O BALDOSAS DE CERÁMICA
230308 | TUBERIA PEAD PE80 AGUA POTABLE PRESION 20MM 16BAR RDE9 TERMOFUSION TUBO 6M | ML | TUBERIA | MATERIALES ESTANDAR | TUBERIAS ACCESORIOS DE TUBERIA | CONDUCTOS | 40171520 | TUBO HDPE PARA USO COMERCIAL
230315 | DESARROLLOS INFORMATICOS SOBRE EL SOFTWARE SINAP DE ADMINISTRACION Y GESTION DE LA COMUNICACION CON LAS TARJETAS Y ALARMAS DEL MEDIDOR DE MODALIDAD PREPAGO Y EL COMPONENTE DE SOFTWARE PARA EL INTERCAMBIO DE INFORMACION ENTRE TARJETAS, MEDIDORES Y DISPOSITIVOS DE LECTURA – ESCRITURA DE TARJETAS. CODIGO JDE DEL BIEN ASOCIADO AL SERVICIO 221327 MEDIDOR CAUDAL MEC 15MM 1/2" | UN | DESARROLLO DE SOFTWARE | SERVICIOS PROF/CORPORATIVOS | SERVICIOS Y RECURSOS DE TI | DESARROLLO DE SOFTWARE | 80111711 | DESARROLLADORES DE SOFTWARE DE TECNOLOGÍAS DE LA INFORMACIÓN PERMANENTES
230317 | ESTRUCTURA METALICA GALVANIZADA PARA SECCIONADOR ABB SIN CUCHILLA DEE PUESTA A TIERRA 52KV | UN | REPUESTO ESTRUCTURA | EQUIPOS INGENIERIA | REPUESTOS Y EQUIPOS INGENIERA | REPUESTOS DE DISEÑO | 81101603 | DISEÑO DE MÁQUINAS HERRAMIENTAS
230338 | REEMPLAZAR MOTOR GRUA AUTOPROPULSADA JUMBO TAYLOR | UN | MANTENIMIENTO Y REPUESTOS | SOPORTE A LA OPERACIÓN | TRANSPORTES Y TALLERES | MANTENIMIENTO Y REPUESTOS | 78181508 | MANTENIMIENTO Y REPARACIÓN DE CAMIONES PESADOS
230341 | MANZANA BOMBA TRACEGO PARA TURBINA HIDRAULICA GENERACION P0859 | UN | REPUESTO MANZANA | EQUIPOS INGENIERIA | REPUESTOS Y EQUIPOS INGENIERA | REPUESTOS DE DISEÑO | 81101603 | DISEÑO DE MÁQUINAS HERRAMIENTAS
230342 | MANZANA DISPOSITIVO SOBREVELOCIDAD PARA TURBINA HIDRAULICA GENERACION P0859 | UN | REPUESTO MANZANA | EQUIPOS INGENIERIA | REPUESTOS Y EQUIPOS INGENIERA | REPUESTOS DE DISEÑO | 81101603 | DISEÑO DE MÁQUINAS HERRAMIENTAS
230343 | CARCASA SERVOMOTOR PARA ORIFICIO COMPENSADOR P1943 | UN | REPUESTO CARCASA | EQUIPOS INGENIERIA | REPUESTOS Y EQUIPOS INGENIERA | REPUESTOS DE DISEÑO | 81101603 | DISEÑO DE MÁQUINAS HERRAMIENTAS
230344 | SELLO 470MM X 381MM X 25MM ACERO AL CARBONO PLANO P2215 PARA SERVOMOTOR DE ORIFICIO COMPENSADOR | UN | REPUESTO SELLO | EQUIPOS INGENIERIA | REPUESTOS Y EQUIPOS INGENIERA | REPUESTOS DE DISEÑO | 81101603 | DISEÑO DE MÁQUINAS HERRAMIENTAS
230345 | CONO DE SELLO PARA ORIFICIO COMPENSADOR P2244 | UN | REPUESTO CONO | EQUIPOS INGENIERIA | REPUESTOS Y EQUIPOS INGENIERA | REPUESTOS DE DISEÑO | 81101603 | DISEÑO DE MÁQUINAS HERRAMIENTAS
230346 | ASIENTO DE CUERPO PARA VALVULA BYPASS P2084 | UN | REPUESTO ASIENTO | EQUIPOS INGENIERIA | REPUESTOS Y EQUIPOS INGENIERA | REPUESTOS DE DISEÑO | 81101603 | DISEÑO DE MÁQUINAS HERRAMIENTAS
230347 | VALVULA DE REGULACION PARA COMANDO VALVULA ESFERICA P2110 | UN | REPUESTO VALVULA | EQUIPOS INGENIERIA | REPUESTOS Y EQUIPOS INGENIERA | REPUESTOS DE DISEÑO | 81101603 | DISEÑO DE MÁQUINAS HERRAMIENTAS
230348 | EJE PRINCIPAL PARA COMPUERTA DE FONDO REPRESA P1825 | UN | REPUESTO EJE | EQUIPOS INGENIERIA | REPUESTOS Y EQUIPOS INGENIERA | REPUESTOS DE DISEÑO | 81101603 | DISEÑO DE MÁQUINAS HERRAMIENTAS
230349 | VARILLA DE ARRASTRE PARA TACOMETRO DEL GENERADOR P1961 | UN | REPUESTO VARILLA | EQUIPOS INGENIERIA | REPUESTOS Y EQUIPOS INGENIERA | REPUESTOS DE DISEÑO | 81101603 | DISEÑO DE MÁQUINAS HERRAMIENTAS
230350 | CUADRANTE VARILLA DE ARRASTRE PARA TACOMETRO DEL GENERADOR P1961 | UN | REPUESTO CUADRANTE | EQUIPOS INGENIERIA | REPUESTOS Y EQUIPOS INGENIERA | REPUESTOS DE DISEÑO | 81101603 | DISEÑO DE MÁQUINAS HERRAMIENTAS
230351 | BUJE SOPORTE DEL OBTURADOR PARA VALVULA ESFERICA P0886 | UN | REPUESTO BUJE | EQUIPOS INGENIERIA | REPUESTOS Y EQUIPOS INGENIERA | REPUESTOS DE DISEÑO | 81101603 | DISEÑO DE MÁQUINAS HERRAMIENTAS
230352 | SOPORTE GUIA EJE PARA COMPUERTA DE FONDO REPRESA P1825 | UN | REPUESTO SOPORTE | EQUIPOS INGENIERIA | REPUESTOS Y EQUIPOS INGENIERA | REPUESTOS DE DISEÑO | 81101603 | DISEÑO DE MÁQUINAS HERRAMIENTAS
230353 | SELLO TIPO ANILLO 1735MM X 135MM X 255MM ACERO AL CARBONO CON INSERTO DE BRONCE PLANO P1360/P1359 PARA COMPUERTA DE FONDO REPRESA | UN | REPUESTO SELLO | EQUIPOS INGENIERIA | REPUESTOS Y EQUIPOS INGENIERA | REPUESTOS DE DISEÑO | 81101603 | DISEÑO DE MÁQUINAS HERRAMIENTAS
230354 | PORTA SELLO 1735X127X460MM ACERO AL CARBONO PLANO P1359 PARA COMPUERTA DE FONDO REPRESA | UN | REPUESTO PORTA SELLO | EQUIPOS INGENIERIA | REPUESTOS Y EQUIPOS INGENIERA | REPUESTOS DE DISEÑO | 81101603 | DISEÑO DE MÁQUINAS HERRAMIENTAS
230358 | TUERCA DE OJO ALARGADA 1" 120 KN SML | UN | TUERCA DE OJO | MATERIALES ESTANDAR | HERRAJES ELEMENTOS DE SUJECION | ELEMENTOS DE SUJECION | 31161711 | TUERCAS DE OJO
230359 | ARANDELA PLANA REDONDA 3/4" ACERO GALVANIZADO ESPESOR 4MM | UN | ARANDELA | MATERIALES ESTANDAR | HERRAJES ELEMENTOS DE SUJECION | ELEMENTOS DE SUJECION | 31161807 | ARANDELAS PLANAS
230360 | ARANDELA PLANA REDONDA 1" ACERO GALVANIZADO ESPESOR 4MM | UN | ARANDELA | MATERIALES ESTANDAR | HERRAJES ELEMENTOS DE SUJECION | ELEMENTOS DE SUJECION | 31161807 | ARANDELAS PLANAS
230361 | ESPARRAGO 3/4" X 28" GALVANIZADO CON 4 TUERCAS Y 4 ARANDELAS | UN | ESPARRAGO | MATERIALES ESTANDAR | HERRAJES ELEMENTOS DE SUJECION | ELEMENTOS DE SUJECION | 31161502 | TORNILLOS DE ANCLAJE
230362 | ESPARRAGO 1" X 28" GALVANIZADO CON 4 TUERCAS Y 4 ARANDELAS REDONDAS Y DE PRESION | UN | ESPARRAGO | MATERIALES ESTANDAR | HERRAJES ELEMENTOS DE SUJECION | ELEMENTOS DE SUJECION | 31161502 | TORNILLOS DE ANCLAJE
230363 | PERNO EN "U" 5/8"X3" SEPARACIÓN 70 MM 120 KN SML | UN | PERNO EN U | MATERIALES ESTANDAR | HERRAJES ELEMENTOS DE SUJECION | ELEMENTOS DE SUJECION | 31161601 | PERNOS DE ANCLAJE
230364 | LLAVE DE TUBO 8" APERTURA DE 1" | UN | LLAVE | SOPORTE A LA OPERACIÓN | HTAS-EQUIPOS SOPORTE OPERACION | HERRAMIENTAS MANUAL MECANICAS | 27111708 | LLAVES PARA TUBOS
230365 | ALICATE DE PRESION 200MM (8") MORDAZA RECTA | UN | ALICATE | SOPORTE A LA OPERACIÓN | HTAS-EQUIPOS SOPORTE OPERACION | HERRAMIENTAS MANUAL MECANICAS | 27112115 | PINZAS DE CERRADO
230366 | AISLADOR SUSPENSION POLIMERICO 115KV 1679MM IEC 61109 DESIGNACION CS120CE-850-3920 CLEVIS-OJAL | UN | AISLADOR ELECTRICO | MATERIALES ESTANDAR | AISLANTES ELECTRICOS | AISLADORES ELECTRICOS | 39121721 | AISLANTES ELECTRICOS
230367 | MOTOR ASINCRONO JAULA ARDILLA AC 3F 208-230/460V 2/1A 1140RPM 1HP PARA VENTILADOR DE CONDENSADOR AIRE ACONDICIONADO | UN | MOTOR | EQUIPOS INGENIERIA | BOMBAS,COMPRESORES Y MOTORES | MOTORES | 26101115 | MOTOR AC MULTI-FASE
230368 | RESISTENCIA CALEFACCION 110VAC-250VDC 45W | UN | RESISTENCIA | MATERIALES ESTANDAR | REPUESTOS MATERIALES ESTANDAR | ELECTRICOS | 40101830 | ELEMENTOS DE CALEFACCIÓN
230369 | RESISTENCIA CALEFACCION 110VAC-250VDC 60W | UN | RESISTENCIA | MATERIALES ESTANDAR | REPUESTOS MATERIALES ESTANDAR | ELECTRICOS | 40101830 | ELEMENTOS DE CALEFACCIÓN
230370 | RESISTENCIA CALEFACCION 110VAC-250VDC 100W | UN | RESISTENCIA | MATERIALES ESTANDAR | REPUESTOS MATERIALES ESTANDAR | ELECTRICOS | 40101830 | ELEMENTOS DE CALEFACCIÓN
230371 | MOTOR SUMERGIBLE AC 3 FASES 460VCA 3600RPM PARA BOMBEO | UN | MOTOR | EQUIPOS INGENIERIA | BOMBAS,COMPRESORES Y MOTORES | MOTORES | 26101113 | MOTOR AC SUMERGIBLE
230374 | OVEROL ESCAFANDRA MANIPULACION QUIMICOS/SUSTANCIAS CORROSIVAS PVC SOPORTADO EN POLIESTER BOTAS/GUANTES INTEGRADAS TALLA L PROTECCION CUERPO COMPLETO | UN | OVEROL | SOPORTE A LA OPERACIÓN | DOTACION | ELEMENTOS PROTECCION PERSONAL | 46181503 | OVEROLES DE PROTECCIÓN
230375 | TUBERIA PEAD PE40 AGUA POTABLE PRESION 20MM 10BAR RDE7.5 TERMOFUSION ROLLO | ML | TUBERIA | MATERIALES ESTANDAR | TUBERIAS ACCESORIOS DE TUBERIA | CONDUCTOS | 40171520 | TUBO HDPE PARA USO COMERCIAL
230376 | SECCIONADOR MONOPOLAR TIPO CUCHILLA BYPASS 600A 15KV BIL 110KV | UN | SECCIONADOR | EQUIPOS INGENIERIA | EQUIPO PROTEC MANIOBRA S/E-R/D | EQUIPO PROTECCION MANIOBRA S/E | 39122202 | INTERRUPTOR DE CUCHILLA
230377 | REALIZAR MONTAJE Y PUESTA EN SERVICIOS DE EQUIPOS DE MOTOGENRADOR PTAR | UN | MANEJO AGUAS RESIDUALES | SERVICIOS DE MANTENIMIENTO | MTTO INFRAEST AGUAS RESIDUALES | MANEJO AGUAS RESIDUALES | 71121905 | SERVICIO DE MANEJO DE FLUIDOS RESIDUALES
230378 | REALIZAR ENTRENAMIENTO Y SOPORTE EN OPERACION ESPECIALIZADA DE EQUIPOS DE MOTOGENRADOR PTAR | UN | MANEJO AGUAS RESIDUALES | SERVICIOS DE MANTENIMIENTO | MTTO INFRAEST AGUAS RESIDUALES | MANEJO AGUAS RESIDUALES | 71121905 | SERVICIO DE MANEJO DE FLUIDOS RESIDUALES
230379 | HERRAJE PARA LA TAPA DE LAS CAMARAS DE INSPECCION DE ALCANTARILLADO | UN | HERRAJE | MATERIALES ESTANDAR | CAJAS Y TAPAS | TAPAS, MARCOS, ANILLOS | 30121713 | TAPA DE MANHOLE
230380 | HERRAJE ACERO CIRCULAR PARA EL ANILLO DE LAS CAMARAS DE INSPECCION DE ALCANTARILLADO | UN | HERRAJE | MATERIALES ESTANDAR | CAJAS Y TAPAS | TAPAS, MARCOS, ANILLOS | 30121713 | TAPA DE MANHOLE
230381 | HERRAJE SUSPENSION PARA CRUCETA DE PRFV AUTOSPORTADA 50X100MM | UN | SOPORTE | MATERIALES ESTANDAR | HERRAJES ELEMENTOS DE SUJECION | CRUCETAS, BRAZOS Y PERFILES | 31162504 | SOPORTES PARA ACCESORIOS ELÉCTRICOS
230382 | HERRAJE RETENCION PARA CRUCETA DE PRFV AUTOSOPORTADA 50X100MM | UN | SOPORTE | MATERIALES ESTANDAR | HERRAJES ELEMENTOS DE SUJECION | CRUCETAS, BRAZOS Y PERFILES | 31162504 | SOPORTES PARA ACCESORIOS ELÉCTRICOS
230383 | CABLE ACERO GALVANIZADO CON ALMA DE POLIFIBRAS TERMOCOMPACTADAS (SFC) 50MM 8X47 HILOS CARGA DE ROTURA >1511KN | ML | CABLE | SOPORTE A LA OPERACIÓN | HTAS-EQUIPOS SOPORTE OPERACION | ELEMENTOS Y EQUIPOS DE IZAJE | 31151703 | CABLES ELEVADORES
230384 | CABLE ACERO GALVANIZADO CON ALMA DE POLIFIBRAS TERMOCOMPACTADAS (SFC) 18MM 6X19 HILOS CARGA DE ROTURA >206KN | ML | CABLE | SOPORTE A LA OPERACIÓN | HTAS-EQUIPOS SOPORTE OPERACION | ELEMENTOS Y EQUIPOS DE IZAJE | 31151703 | CABLES ELEVADORES
230385 | CABLE ACERO GALVANIZADO CON ALMA DE POLIFIBRAS TERMOCOMPACTADAS (SFC) 20.5MM 6X19 HILOS CARGA DE ROTURA >308KN | ML | CABLE | SOPORTE A LA OPERACIÓN | HTAS-EQUIPOS SOPORTE OPERACION | ELEMENTOS Y EQUIPOS DE IZAJE | 31151703 | CABLES ELEVADORES
230386 | EMPAQUE PLANO CIRCULAR POLIURETANO TERMOESTABLE (PUR) 292MM X 265MM X 15MM PARA PISTON/VASTAGO DE CILINDRO HIDRAULICO 15000PSI | UN | EMPAQUE | MATERIALES ESTANDAR | REPUESTOS MATERIALES ESTANDAR | ELEMENTOS DE SELLADO | 31401502 | EMPAQUE MOLDEADO DE PLÁSTICO
230387 | EMPAQUE PLANO CIRCULAR POLIURETANO TERMOESTABLE (PUR) 90MM X 75MM X 12MM PARA PISTON/VASTAGO DE CILINDRO HIDRAULICO 15000PSI | UN | EMPAQUE | MATERIALES ESTANDAR | REPUESTOS MATERIALES ESTANDAR | ELEMENTOS DE SELLADO | 31401502 | EMPAQUE MOLDEADO DE PLÁSTICO
230388 | BANDA GUIA PISTON 25X3.5X916MM CHESTERTON 18K/19K POLIAMIDA PARA CILINDRO HIDRAULICO | UN | REPUESTO BANDA | EQUIPOS INGENIERIA | REPUESTOS Y EQUIPOS INGENIERA | REPUESTOS ESPECIFICOS | 20121445 | ACCESORIOS Y PARTES
230389 | BANDA GUIA PISTON 25X3.5X257MM CHESTERTON 18K/19K POLIAMIDA PARA CILINDRO HIDRAULICO | UN | REPUESTO BANDA | EQUIPOS INGENIERIA | REPUESTOS Y EQUIPOS INGENIERA | REPUESTOS ESPECIFICOS | 20121445 | ACCESORIOS Y PARTES
230391 | SERVICIOS DE CONECTIVIDAD - INTERNET VISITANTES | UN | SERVICIOS ASOCIADOS A INTERNET | SERVICIOS PROF/CORPORATIVOS | SERVICIOS Y RECURSOS DE TI | SERVICIOS ASOCIADOS A INTERNET | 83121703 | SERVICIOS RELACIONADOS CON EL INTERNET
230392 | RELE AUXILIAR 125VCC TELEMECANIQUE CR02000051 PARA REGULADOR TENSION | UN | REPUESTO RELE | EQUIPOS INGENIERIA | REPUESTOS Y EQUIPOS INGENIERA | REPUESTOS ESPECIFICOS | 20121445 | ACCESORIOS Y PARTES
230393 | RELE AUXILIAR TELEMECANIQUE CR02000055 PARA REGULADOR TENSION | UN | REPUESTO RELE | EQUIPOS INGENIERIA | REPUESTOS Y EQUIPOS INGENIERA | REPUESTOS ESPECIFICOS | 20121445 | ACCESORIOS Y PARTES
230394 | RELE TEMPORIZADO 240VCA SCHNEIDER CR04000036 PARA REGULADOR TENSION | UN | REPUESTO RELE | EQUIPOS INGENIERIA | REPUESTOS Y EQUIPOS INGENIERA | REPUESTOS ESPECIFICOS | 20121445 | ACCESORIOS Y PARTES
230395 | BASE RELE SCHNEIDER CR05000002 PARA REGULADOR TENSION | UN | REPUESTO BASE | EQUIPOS INGENIERIA | REPUESTOS Y EQUIPOS INGENIERA | REPUESTOS ESPECIFICOS | 20121445 | ACCESORIOS Y PARTES
230396 | BASE RELE SCHNEIDER CR05000010 PARA REGULADOR TENSION | UN | REPUESTO BASE | EQUIPOS INGENIERIA | REPUESTOS Y EQUIPOS INGENIERA | REPUESTOS ESPECIFICOS | 20121445 | ACCESORIOS Y PARTES
230397 | CLIP RETENCION RELE SCHNEIDER CR05000050 PARA REGULADOR TENSION | UN | REPUESTO CLIP | EQUIPOS INGENIERIA | REPUESTOS Y EQUIPOS INGENIERA | REPUESTOS ESPECIFICOS | 20121445 | ACCESORIOS Y PARTES
230398 | DIODO RELE SCHNEIDER CR05000057 PARA REGULADOR TENSION | UN | REPUESTO DIODO | EQUIPOS INGENIERIA | REPUESTOS Y EQUIPOS INGENIERA | REPUESTOS ESPECIFICOS | 20121445 | ACCESORIOS Y PARTES
230399 | MEMORIA FLASH CARD CFAST 4G REIVAX CT02000022 PARA REGULADOR TENSION GENERADOR SINCRONICO | UN | REPUESTO MEMORIA | EQUIPOS INGENIERIA | REPUESTOS Y EQUIPOS INGENIERA | REPUESTOS ESPECIFICOS | 20121445 | ACCESORIOS Y PARTES
230400 | INTERFAZ HOMBRE MAQUINA ADVANTECH CT06000012 PARA REGULADOR TENSION | UN | REPUESTO INTERFAZ | EQUIPOS INGENIERIA | REPUESTOS Y EQUIPOS INGENIERA | REPUESTOS ESPECIFICOS | 20121445 | ACCESORIOS Y PARTES
230401 | FUENTE ALIMENTAC 85-264VCA PHOENIX CONTACT FT02000022 PARA REGULADOR TENSION | UN | REPUESTO FUENTE | EQUIPOS INGENIERIA | REPUESTOS Y EQUIPOS INGENIERA | REPUESTOS ESPECIFICOS | 20121445 | ACCESORIOS Y PARTES
230402 | FUENTE ALIMENTAC 90-264VCA PHOENIX CONTACT FT02000005 PARA REGULADOR TENSION | UN | REPUESTO FUENTE | EQUIPOS INGENIERIA | REPUESTOS Y EQUIPOS INGENIERA | REPUESTOS ESPECIFICOS | 20121445 | ACCESORIOS Y PARTES
230403 | CPU CONTROL REGULADOR REIVAX MD00680103 PARA REGULADOR TENSION | UN | REPUESTO CPU | EQUIPOS INGENIERIA | REPUESTOS Y EQUIPOS INGENIERA | REPUESTOS ESPECIFICOS | 20121445 | ACCESORIOS Y PARTES
230404 | MODULO DIGITAL 24VCC REIVAX MD00750103 PARA REGULADOR DE TENSION GENERADOR SINCRONICO | UN | REPUESTO MODULO | EQUIPOS INGENIERIA | REPUESTOS Y EQUIPOS INGENIERA | REPUESTOS ESPECIFICOS | 20121445 | ACCESORIOS Y PARTES
230405 | SUICHE C/CA 125-127VCA REIVAX MD00840101 PARA REGULADOR TENSION | UN | REPUESTO SUICHE | EQUIPOS INGENIERIA | REPUESTOS Y EQUIPOS INGENIERA | REPUESTOS ESPECIFICOS | 20121445 | ACCESORIOS Y PARTES
230406 | MODULO DIGITAL REIVAX MF00030202 PARA REGULADOR DE TENSION GENERADOR SINCRONICO | UN | REPUESTO MODULO | EQUIPOS INGENIERIA | REPUESTOS Y EQUIPOS INGENIERA | REPUESTOS ESPECIFICOS | 20121445 | ACCESORIOS Y PARTES
230407 | ELECTROVALVULA DIRECCIONAL PARKER MM03000408 PARA REGULADOR TENSION | UN | REPUESTO ELECTROVALVULA | EQUIPOS INGENIERIA | REPUESTOS Y EQUIPOS INGENIERA | REPUESTOS ESPECIFICOS | 20121445 | ACCESORIOS Y PARTES
230408 | SUICHE ETHERNET ADVANTECH RD05000004 PARA REGULADOR TENSION | UN | REPUESTO SUICHE | EQUIPOS INGENIERIA | REPUESTOS Y EQUIPOS INGENIERA | REPUESTOS ESPECIFICOS | 20121445 | ACCESORIOS Y PARTES
230409 | SENSOR INDUCTIVO ROTACION BALLUFF TD05000001 PARA REGULADOR TENSION | UN | REPUESTO SENSOR | EQUIPOS INGENIERIA | REPUESTOS Y EQUIPOS INGENIERA | REPUESTOS ESPECIFICOS | 20121445 | ACCESORIOS Y PARTES
230410 | TRANSDUCTOR LINEAL BTL6-E500 PF-200MM BALLUFF TD06000062 PARA REGULADOR TENSION | UN | REPUESTO TRANSDUCTOR | EQUIPOS INGENIERIA | REPUESTOS Y EQUIPOS INGENIERA | REPUESTOS ESPECIFICOS | 20121445 | ACCESORIOS Y PARTES
230411 | SENSOR SCHNEIDER TD08000024 PARA REGULADOR TENSION | UN | REPUESTO SENSOR | EQUIPOS INGENIERIA | REPUESTOS Y EQUIPOS INGENIERA | REPUESTOS ESPECIFICOS | 20121445 | ACCESORIOS Y PARTES
230412 | VENTILADOR SOBRETECHO 127VCA ETRI VT01000036 PARA REGULADOR TENSION | UN | REPUESTO VENTILADOR | EQUIPOS INGENIERIA | REPUESTOS Y EQUIPOS INGENIERA | REPUESTOS ESPECIFICOS | 20121445 | ACCESORIOS Y PARTES
230413 | MANOMETRO 0-40BAR MM01000130 PARA REGULADOR VELOCIDAD | UN | REPUESTO MANOMETRO | EQUIPOS INGENIERIA | REPUESTOS Y EQUIPOS INGENIERA | REPUESTOS ESPECIFICOS | 20121445 | ACCESORIOS Y PARTES
230414 | ELECTROVALVULA D3FPE50YB9NS00 PARKER MM03000395 PARA REGULADOR VELOCIDAD | UN | REPUESTO ELECTROVALVULA | EQUIPOS INGENIERIA | REPUESTOS Y EQUIPOS INGENIERA | REPUESTOS ESPECIFICOS | 20121445 | ACCESORIOS Y PARTES
230415 | ELECTROVALVULA MM03000396 PARKER D3DP001F2N PARA REGULADOR VELOCIDAD | UN | REPUESTO ELECTROVALVULA | EQUIPOS INGENIERIA | REPUESTOS Y EQUIPOS INGENIERA | REPUESTOS ESPECIFICOS | 20121445 | ACCESORIOS Y PARTES
230416 | ELECTROVALVULA MM03000397 PARKER D3DP001K2N PARA REGULADOR VELOCIDAD | UN | REPUESTO ELECTROVALVULA | EQUIPOS INGENIERIA | REPUESTOS Y EQUIPOS INGENIERA | REPUESTOS ESPECIFICOS | 20121445 | ACCESORIOS Y PARTES
230417 | ELECTROVALVULA D1VP001FN90 PARKER MM03000399 PARA REGULADOR VELOCIDAD | UN | REPUESTO ELECTROVALVULA | EQUIPOS INGENIERIA | REPUESTOS Y EQUIPOS INGENIERA | REPUESTOS ESPECIFICOS | 20121445 | ACCESORIOS Y PARTES
230418 | ELECTROVALVULA MM03000400 PARKER D1VP001FN90 PARA REGULADOR VELOCIDAD | UN | REPUESTO ELECTROVALVULA | EQUIPOS INGENIERIA | REPUESTOS Y EQUIPOS INGENIERA | REPUESTOS ESPECIFICOS | 20121445 | ACCESORIOS Y PARTES
230419 | ELECTROVALVULA D81FCE02HC2NS70 PARKER MM03000401 PARA REGULADOR VELOCIDAD | UN | REPUESTO ELECTROVALVULA | EQUIPOS INGENIERIA | REPUESTOS Y EQUIPOS INGENIERA | REPUESTOS ESPECIFICOS | 20121445 | ACCESORIOS Y PARTES
230420 | ELECTROVALVULA D1SE30BNDW PARKER MM03000403 PARA REGULADOR VELOCIDAD | UN | REPUESTO ELECTROVALVULA | EQUIPOS INGENIERIA | REPUESTOS Y EQUIPOS INGENIERA | REPUESTOS ESPECIFICOS | 20121445 | ACCESORIOS Y PARTES
230421 | ELECTROVALVULA D1VD001BN PARKER MM03000409 PARA REGULADOR VELOCIDAD | UN | REPUESTO ELECTROVALVULA | EQUIPOS INGENIERIA | REPUESTOS Y EQUIPOS INGENIERA | REPUESTOS ESPECIFICOS | 20121445 | ACCESORIOS Y PARTES
230422 | VALVULA SPCART-ARE15/100 ATOS MM03000420 PARA REGULADOR VELOCIDAD | UN | REPUESTO VALVULA | EQUIPOS INGENIERIA | REPUESTOS Y EQUIPOS INGENIERA | REPUESTOS ESPECIFICOS | 20121445 | ACCESORIOS Y PARTES
230423 | ELEMENTO FILTRANTE 0160DN010BN4HC HYDAC MM14000016 PARA REGULADOR VELOCIDAD | UN | REPUESTO ELEMENTO | EQUIPOS INGENIERIA | REPUESTOS Y EQUIPOS INGENIERA | REPUESTOS ESPECIFICOS | 20121445 | ACCESORIOS Y PARTES
230424 | SUICHE COMUNICACION ETHERNET EKI-2525-AE ADVANTECH RD05000004 PARA REGULADOR VELOCIDAD | UN | REPUESTO SUICHE | EQUIPOS INGENIERIA | REPUESTOS Y EQUIPOS INGENIERA | REPUESTOS ESPECIFICOS | 20121445 | ACCESORIOS Y PARTES
230425 | SENSOR NIVEL LR3000 IFM TD03000064 PARA REGULADOR VELOCIDAD | UN | REPUESTO SENSOR | EQUIPOS INGENIERIA | REPUESTOS Y EQUIPOS INGENIERA | REPUESTOS ESPECIFICOS | 20121445 | ACCESORIOS Y PARTES
230426 | TRANSDUCTOR LINEAL BTL6-E500 PF-300MM BALLUFF TD06000066 PARA REGULADOR VELOCIDAD | UN | REPUESTO TRANSDUCTOR | EQUIPOS INGENIERIA | REPUESTOS Y EQUIPOS INGENIERA | REPUESTOS ESPECIFICOS | 20121445 | ACCESORIOS Y PARTES
230427 | ELECTROVALVULA D1FBE32HCONS701OC25 PARKER MM03000402 PARA REGULADOR VELOCIDAD | UN | REPUESTO ELECTROVALVULA | EQUIPOS INGENIERIA | REPUESTOS Y EQUIPOS INGENIERA | REPUESTOS ESPECIFICOS | 20121445 | ACCESORIOS Y PARTES
230428 | ELECTROVALVULA D1FBE32FCONS701OC25 PARKER MM03000402 PARA REGULADOR VELOCIDAD | UN | REPUESTO ELECTROVALVULA | EQUIPOS INGENIERIA | REPUESTOS Y EQUIPOS INGENIERA | REPUESTOS ESPECIFICOS | 20121445 | ACCESORIOS Y PARTES
230429 | ELECTROVALVULA D1VW020BNDP5 PARKER MM03000407 PARA REGULADOR VELOCIDAD | UN | REPUESTO ELECTROVALVULA | EQUIPOS INGENIERIA | REPUESTOS Y EQUIPOS INGENIERA | REPUESTOS ESPECIFICOS | 20121445 | ACCESORIOS Y PARTES
230430 | ELECTROVALVULA D1FPE50GB9NS00 PARKER MM03000398 PARA REGULADOR VELOCIDAD | UN | REPUESTO ELECTROVALVULA | EQUIPOS INGENIERIA | REPUESTOS Y EQUIPOS INGENIERA | REPUESTOS ESPECIFICOS | 20121445 | ACCESORIOS Y PARTES
230431 | ELECTROVALVULA D1FPE02GC9NS00 PARKER MM03000418 PARA REGULADOR VELOCIDAD | UN | REPUESTO ELECTROVALVULA | EQUIPOS INGENIERIA | REPUESTOS Y EQUIPOS INGENIERA | REPUESTOS ESPECIFICOS | 20121445 | ACCESORIOS Y PARTES
230432 | TRANSDUCTOR ANGULAR KINAX TD07000006 PARA REGULADOR VELOCIDAD | UN | REPUESTO TRANSDUCTOR | EQUIPOS INGENIERIA | REPUESTOS Y EQUIPOS INGENIERA | REPUESTOS ESPECIFICOS | 20121445 | ACCESORIOS Y PARTES
230433 | SENSOR INDUCTIVO PROXIMIDAD XS4P18AB120 SCHNEIDER TD08000024 PARA REGULADOR VELOCIDAD | UN | REPUESTO SENSOR | EQUIPOS INGENIERIA | REPUESTOS Y EQUIPOS INGENIERA | REPUESTOS ESPECIFICOS | 20121445 | ACCESORIOS Y PARTES
230434 | DISPOSITIVO SOBREVELOCIDAD REIVAX MM14000001 PARA REGULADOR VELOCIDAD | UN | REPUESTO DISPOSITIVO | EQUIPOS INGENIERIA | REPUESTOS Y EQUIPOS INGENIERA | REPUESTOS ESPECIFICOS | 20121445 | ACCESORIOS Y PARTES
230435 | CABLE CONEXION MODULO PHOENIX CONTACT CT01000002 PARA REGULADOR VELOCIDAD | UN | REPUESTO CABLE | EQUIPOS INGENIERIA | REPUESTOS Y EQUIPOS INGENIERA | REPUESTOS ESPECIFICOS | 20121445 | ACCESORIOS Y PARTES
230436 | SENSOR POSICION SERVOMOTOR BTL6-E500-MO153-PF-S115 TD 06000081 PARA REGULADOR VELOCIDAD | UN | REPUESTO CABLE | EQUIPOS INGENIERIA | REPUESTOS Y EQUIPOS INGENIERA | REPUESTOS ESPECIFICOS | 20121445 | ACCESORIOS Y PARTES
230437 | MODULO COMUNICACION CPX05 REIVAX MD00880405 PARA REGULADOR VELOCIDAD GENERADOR SINCRONICO | UN | REPUESTO MODULO | EQUIPOS INGENIERIA | REPUESTOS Y EQUIPOS INGENIERA | REPUESTOS ESPECIFICOS | 20121445 | ACCESORIOS Y PARTES
230438 | TARJETA GENERADORA PULSOS REIVAX MF00040104 TTM01-H024 PARA REGULADOR VELOCIDAD | UN | REPUESTO TARJETA | EQUIPOS INGENIERIA | REPUESTOS Y EQUIPOS INGENIERA | REPUESTOS ESPECIFICOS | 20121445 | ACCESORIOS Y PARTES
230440 | TARJETA ELECTRONICA REIVAX MD00590103 FT03 PARA REGULADOR VELOCIDAD | UN | REPUESTO TARJETA | EQUIPOS INGENIERIA | REPUESTOS Y EQUIPOS INGENIERA | REPUESTOS ESPECIFICOS | 20121445 | ACCESORIOS Y PARTES
230441 | SILLA PARA TRABAJO EN ALTURAS EN POLIPROPILENO CAPACIDAD 140KG | UN | SILLA | SOPORTE A LA OPERACIÓN | DOTACION | ELEMENTOS PROTECCION PERSONAL | 56112102 | SILLAS PARA GRUPOS DE TRABAJO
230442 | CAMILLA RIGIDA DE POLIETILENO CAPACIDAD 200KG 183 X 45CM PRIMEROS AUXILIOS | UN | CAMILLA | SOPORTE A LA OPERACIÓN | DOTACION | ELEMENTOS PROTECCION COLECTIVA | 42192207 | CAMILLAS PARA PACIENTES O ACCESORIOS PARA CAMILLAS
230443 | EMPAQUE NEOPRENO CIRCULAR 1/2" AGUA POTABLE PRESION | UN | EMPAQUE | MATERIALES ESTANDAR | REPUESTOS MATERIALES ESTANDAR | ELEMENTOS DE SELLADO | 31401502 | EMPAQUE MOLDEADO DE PLÁSTICO
230444 | LLAVE TERMINAL DE 1/2" LATON CROMADA | UN | GRIFO | INDIRECTOS | MANTENIMIENTO DE EDIFICACIONES | OBRAS CIVILES E HIDROSANITARIA | 27111751 | LLAVE DE GRIFOS
230445 | CONDENSADOR 4800UF 400VDC 2.45W ELECTROLITICO | UN | CONDENSADOR | EQUIPOS INGENIERIA | INSTRUMENTACION Y CONTROL | EQUIPOS ELECTRONICA Y CONTROL | 32121501 | CAPACITORES FIJOS
230446 | CONDENSADOR 2800UF 400VDC ELECTROLITICO | UN | CONDENSADOR | EQUIPOS INGENIERIA | INSTRUMENTACION Y CONTROL | EQUIPOS ELECTRONICA Y CONTROL | 32121501 | CAPACITORES FIJOS
230447 | CONDENSADOR 1150UF 400VDC ELECTROLITICO | UN | CONDENSADOR | EQUIPOS INGENIERIA | INSTRUMENTACION Y CONTROL | EQUIPOS ELECTRONICA Y CONTROL | 32121501 | CAPACITORES FIJOS
230448 | CONDENSADOR 3900UF 400VDC 1.16W ELECTROLITICO | UN | CONDENSADOR | EQUIPOS INGENIERIA | INSTRUMENTACION Y CONTROL | EQUIPOS ELECTRONICA Y CONTROL | 32121501 | CAPACITORES FIJOS
230451 | CHASIS SUICHE CAPA 2 / 8 MODULOS DE 6 PUERTOS C/U CONFIGURABLES EN COBRE O FIBRA RACK DE 19"RUGGEDCOM RSG2488 | UN | SUICHE | INDIRECTOS | RECURSOS DE TELECOMUNICACIONES | EQUIPOS DE TELECOMUNICACIONES | 43222612 | INTERRUPTORES DE RED
230452 | MODULO LINEA 2 PUERTOS COBRE 10/100/1000TX RJ45 PARA SUICHE RUGGEDCOM RSG2488 | UN | MODULO DE LINEA | INDIRECTOS | RECURSOS DE TELECOMUNICACIONES | CABLES-CONECTORES TELECOMUNICA | 43190000 | DISPOSITIVOS DE COMUNICACIONES Y ACCESORIOS
230453 | MODULO LINEA 4 PUERTOS FIBRA FIJOS 1000LX SM LC 10KM PARA SUICHE RUGGEDCOM RSG2488 | UN | MODULO DE LINEA | INDIRECTOS | RECURSOS DE TELECOMUNICACIONES | CABLES-CONECTORES TELECOMUNICA | 43190000 | DISPOSITIVOS DE COMUNICACIONES Y ACCESORIOS
230454 | MODULO LINEA 4 PUERTOS FIBRA FIJOS 1000LX SM LC 25KM PARA SUICHE RUGGEDCOM RSG2488 | UN | MODULO DE LINEA | INDIRECTOS | RECURSOS DE TELECOMUNICACIONES | CABLES-CONECTORES TELECOMUNICA | 43190000 | DISPOSITIVOS DE COMUNICACIONES Y ACCESORIOS
230455 | MODULO LINEA 4 PUERTOS FIBRA FIJOS 100FX SM LC 20KM PARA SUICHE RUGGEDCOM RSG2488 | UN | MODULO DE LINEA | INDIRECTOS | RECURSOS DE TELECOMUNICACIONES | CABLES-CONECTORES TELECOMUNICA | 43190000 | DISPOSITIVOS DE COMUNICACIONES Y ACCESORIOS
230456 | MODULO LINEA 4 PUERTOS FIBRA FIJOS 100FX MM LC 2KM PARA SUICHE RUGGEDCOM RSG2488 | UN | MODULO DE LINEA | INDIRECTOS | RECURSOS DE TELECOMUNICACIONES | CABLES-CONECTORES TELECOMUNICA | 43190000 | DISPOSITIVOS DE COMUNICACIONES Y ACCESORIOS
230457 | MODULO LINEA EN BLANCO 2 PUERTOS SFP 100BASE-X PARA SUICHE RUGGEDCOM RSG2488 | UN | MODULO DE LINEA | INDIRECTOS | RECURSOS DE TELECOMUNICACIONES | CABLES-CONECTORES TELECOMUNICA | 43190000 | DISPOSITIVOS DE COMUNICACIONES Y ACCESORIOS
230458 | MODULO LINEA EN BLANCO 2 PUERTOS SFP 1000BASE-X PARA SUICHE RUGGEDCOM RSG2488 | UN | MODULO DE LINEA | INDIRECTOS | RECURSOS DE TELECOMUNICACIONES | CABLES-CONECTORES TELECOMUNICA | 43190000 | DISPOSITIVOS DE COMUNICACIONES Y ACCESORIOS
230459 | TRANSCEPTOR OPTICO SFP 100BASE-FX SM LC 1310NM 10KM | UN | TRANSCEPTOR | INDIRECTOS | RECURSOS DE TELECOMUNICACIONES | EQUIPOS DE TELECOMUNICACIONES | 43201553 | CONVERTIDORES DE TRANSCEPTORES Y MEDIOS
230460 | TRANSCEPTOR OPTICO SFP 1000BASE-LX SM LC 1310NM 10KM | UN | TRANSCEPTOR | INDIRECTOS | RECURSOS DE TELECOMUNICACIONES | EQUIPOS DE TELECOMUNICACIONES | 43201553 | CONVERTIDORES DE TRANSCEPTORES Y MEDIOS
230461 | TRANSCEPTOR OPTICO SFP 100BASE-FX MM LC 1310NM 2KM | UN | TRANSCEPTOR | INDIRECTOS | RECURSOS DE TELECOMUNICACIONES | EQUIPOS DE TELECOMUNICACIONES | 43201553 | CONVERTIDORES DE TRANSCEPTORES Y MEDIOS
230462 | CHASIS SUICHE CAPA 2 / 6 MODULOS CONFIGURABLES EN COBRE O FIBRA RACK DE 19"RUGGEDCOM RX1501 | UN | SUICHE | INDIRECTOS | RECURSOS DE TELECOMUNICACIONES | EQUIPOS DE TELECOMUNICACIONES | 43222612 | INTERRUPTORES DE RED
230463 | MODULO LINEA 2 PUERTOS COBRE 10/100/1000 TX O 6 PUERTOS COBRE 10/100TX RJ45 PARA SUICHE RUGGEDCOM RX1501 | UN | MODULO DE LINEA | INDIRECTOS | RECURSOS DE TELECOMUNICACIONES | CABLES-CONECTORES TELECOMUNICA | 43190000 | DISPOSITIVOS DE COMUNICACIONES Y ACCESORIOS
230464 | MODULO LINEA 4 PUERTOS FIBRA FIJOS 100FX MM LC 2KM PARA SUICHE RUGGEDCOM RX1501 | UN | MODULO DE LINEA | INDIRECTOS | RECURSOS DE TELECOMUNICACIONES | CABLES-CONECTORES TELECOMUNICA | 43190000 | DISPOSITIVOS DE COMUNICACIONES Y ACCESORIOS
230465 | MODULO LINEA 2 PUERTOS FIBRA FIJOS 1000LX SM LC 10KM PARA SUICHE RUGGEDCOM RX1501 | UN | MODULO DE LINEA | INDIRECTOS | RECURSOS DE TELECOMUNICACIONES | CABLES-CONECTORES TELECOMUNICA | 43190000 | DISPOSITIVOS DE COMUNICACIONES Y ACCESORIOS
230466 | MODULO LINEA EN BLANCO 4 PUERTOS SFP 100BASE-FX PARA SUICHE RUGGEDCOM RX1500 | UN | MODULO DE LINEA | INDIRECTOS | RECURSOS DE TELECOMUNICACIONES | CABLES-CONECTORES TELECOMUNICA | 43190000 | DISPOSITIVOS DE COMUNICACIONES Y ACCESORIOS
230467 | TRANSCEPTOR OPTICO SFP 100BASE-FX MM LC 1310NM 2KM | UN | TRANSCEPTOR | INDIRECTOS | RECURSOS DE TELECOMUNICACIONES | EQUIPOS DE TELECOMUNICACIONES | 43201553 | CONVERTIDORES DE TRANSCEPTORES Y MEDIOS
230468 | MODULO LINEA EN BLANCO 2 PUERTOS SFP 1000BASE-X PARA SUICHE RUGGEDCOM RX1501 | UN | MODULO DE LINEA | INDIRECTOS | RECURSOS DE TELECOMUNICACIONES | CABLES-CONECTORES TELECOMUNICA | 43190000 | DISPOSITIVOS DE COMUNICACIONES Y ACCESORIOS
230469 | FUNCIONES Y APLICACIONES DE SEGURIDAD FIREWALL Y VPN: IPSEC ENCRIPCION MIN 128 BITS GRE L2TPv2 y L2TPv3 | UN | SOFTWARE FIREWALL / VPN | EQUIPOS INGENIERIA | INSTRUMENTACION Y CONTROL | EQUIPOS ELECTRONICA Y CONTROL | 43232908 | SOFTWARE DE INTERRUPTOR O ENRUTADOR
230470 | CHASIS SUICHE CAPA 2 / 4 MODULOS DE 6 PUERTOS C/U CONFIGURABLES EN COBRE O FIBRA RIEL DIN RUGGEDCOM RX1510 | UN | SUICHE | INDIRECTOS | RECURSOS DE TELECOMUNICACIONES | EQUIPOS DE TELECOMUNICACIONES | 43222612 | INTERRUPTORES DE RED
230471 | MODULO LINEA 2 PUERTOS COBRE 10/100/1000 TX O 6 PUERTOS COBRE 10/100TX RJ45 PARA SUICHE RUGGEDCOM RX1510 | UN | MODULO DE LINEA | INDIRECTOS | RECURSOS DE TELECOMUNICACIONES | CABLES-CONECTORES TELECOMUNICA | 43190000 | DISPOSITIVOS DE COMUNICACIONES Y ACCESORIOS
230472 | MODULO LINEA 4 PUERTOS FIBRA SFP 100FX SM LC 20KM PARA SUICHE RUGGEDCOM RX1510 | UN | MODULO DE LINEA | INDIRECTOS | RECURSOS DE TELECOMUNICACIONES | CABLES-CONECTORES TELECOMUNICA | 43190000 | DISPOSITIVOS DE COMUNICACIONES Y ACCESORIOS
230473 | MODULO LINEA 2 PUERTOS FIBRA FIJOS 1000LX SM LC 10KM PARA SUICHE RUGGEDCOM RX1510 / RX1511 | UN | MODULO DE LINEA | INDIRECTOS | RECURSOS DE TELECOMUNICACIONES | CABLES-CONECTORES TELECOMUNICA | 43190000 | DISPOSITIVOS DE COMUNICACIONES Y ACCESORIOS
230474 | MODULO LINEA 2 PUERTOS FIBRA SFP 1000LX SM LC 25KM PARA SUICHE RUGGEDCOM RX1510 | UN | MODULO DE LINEA | INDIRECTOS | RECURSOS DE TELECOMUNICACIONES | CABLES-CONECTORES TELECOMUNICA | 43190000 | DISPOSITIVOS DE COMUNICACIONES Y ACCESORIOS
230475 | CHASIS SUICHE CAPA 2 / 2 MODULOS DE 6 PUERTOS C/U CONFIGURABLES EN COBRE O FIBRA RIEL DIN RUGGEDCOM RX1511 | UN | SUICHE | INDIRECTOS | RECURSOS DE TELECOMUNICACIONES | EQUIPOS DE TELECOMUNICACIONES | 43222612 | INTERRUPTORES DE RED
230476 | MODULO LINEA 2 PUERTOS FIBRA SFP 1000SX MM LC 850NM 500M PARA SUICHE RUGGEDCOM RX1511 | UN | MODULO DE LINEA | INDIRECTOS | RECURSOS DE TELECOMUNICACIONES | CABLES-CONECTORES TELECOMUNICA | 43190000 | DISPOSITIVOS DE COMUNICACIONES Y ACCESORIOS
230477 | MODULO LINEA 4 PUERTOS FIBRA SFP 100FX SM LC 20KM PARA SUICHE RUGGEDCOM RX1511 | UN | MODULO DE LINEA | INDIRECTOS | RECURSOS DE TELECOMUNICACIONES | CABLES-CONECTORES TELECOMUNICA | 43190000 | DISPOSITIVOS DE COMUNICACIONES Y ACCESORIOS
230478 | MODULO LINEA 6 PUERTOS COBRE 10/100TX RJ45 PARA SUICHE RUGGEDCOM RX1511 | UN | MODULO DE LINEA | INDIRECTOS | RECURSOS DE TELECOMUNICACIONES | CABLES-CONECTORES TELECOMUNICA | 43190000 | DISPOSITIVOS DE COMUNICACIONES Y ACCESORIOS
230479 | CHASIS ROUTER CAPA 3 (ROUTER+FIREWALL+VPN) / 6 MODULOS C/U CONFIGURABLES EN COBRE O FIBRA RACK 19"RUGGEDCOM RX1501 | UN | ENRUTADOR | INDIRECTOS | RECURSOS DE TELECOMUNICACIONES | EQUIPOS DE TELECOMUNICACIONES | 43222609 | ENRUTADORES (ROUTERS) DE RED
230480 | MODULO LINEA 2 PUERTOS COBRE 10/100/1000 TX RJ45 PARA SUICHE RUGGEDCOM RX1501 | UN | MODULO DE LINEA | INDIRECTOS | RECURSOS DE TELECOMUNICACIONES | CABLES-CONECTORES TELECOMUNICA | 43190000 | DISPOSITIVOS DE COMUNICACIONES Y ACCESORIOS
230481 | MODULO LINEA 4 PUERTOS FIBRA FIJOS 100FX MM LC 2KM PARA SUICHE RUGGEDCOM RX1501 | UN | MODULO DE LINEA | INDIRECTOS | RECURSOS DE TELECOMUNICACIONES | CABLES-CONECTORES TELECOMUNICA | 43190000 | DISPOSITIVOS DE COMUNICACIONES Y ACCESORIOS
230482 | MODULO LINEA 2 PUERTOS FIBRA FIJOS 100FX SM LC 2KM PARA SUICHE RUGGEDCOM RX1501 | UN | MODULO DE LINEA | INDIRECTOS | RECURSOS DE TELECOMUNICACIONES | CABLES-CONECTORES TELECOMUNICA | 43190000 | DISPOSITIVOS DE COMUNICACIONES Y ACCESORIOS
230483 | TRANSCEPTOR OPTICO SFP 100BASE-FX MM LC 1310NM 2KM | UN | TRANSCEPTOR | INDIRECTOS | RECURSOS DE TELECOMUNICACIONES | EQUIPOS DE TELECOMUNICACIONES | 43201553 | CONVERTIDORES DE TRANSCEPTORES Y MEDIOS
230484 | TRANSCEPTOR OPTICO SFP 1000BASE-LX SM LC 1310NM 20KM | UN | TRANSCEPTOR | INDIRECTOS | RECURSOS DE TELECOMUNICACIONES | EQUIPOS DE TELECOMUNICACIONES | 43201553 | CONVERTIDORES DE TRANSCEPTORES Y MEDIOS
230485 | TRANSCEPTOR OPTICO SFP 1000BASE-SX MM LC 850NM 500M | UN | TRANSCEPTOR | INDIRECTOS | RECURSOS DE TELECOMUNICACIONES | EQUIPOS DE TELECOMUNICACIONES | 43201553 | CONVERTIDORES DE TRANSCEPTORES Y MEDIOS
230486 | TRANSCEPTOR OPTICO SFP 1000BASE-LX SM LC 1310NM 10KM | UN | TRANSCEPTOR | INDIRECTOS | RECURSOS DE TELECOMUNICACIONES | EQUIPOS DE TELECOMUNICACIONES | 43201553 | CONVERTIDORES DE TRANSCEPTORES Y MEDIOS
230487 | FUENTE DE ALIMENTACION 24VDC PARA RUGGEDCOM RSG2488 | UN | FUENTE | EQUIPOS INGENIERIA | REPUESTOS Y EQUIPOS INGENIERA | REPUESTOS ESPECIFICOS | 20121445 | ACCESORIOS Y PARTES
230488 | FUENTE DE ALIMENTACION 48VDC PARA RUGGEDCOM RSG2488 | UN | FUENTE | EQUIPOS INGENIERIA | REPUESTOS Y EQUIPOS INGENIERA | REPUESTOS ESPECIFICOS | 20121445 | ACCESORIOS Y PARTES
230489 | FUENTE DE ALIMENTACION 125VDC /125VAC PARA RUGGEDCOM RSG2488 | UN | FUENTE | EQUIPOS INGENIERIA | REPUESTOS Y EQUIPOS INGENIERA | REPUESTOS ESPECIFICOS | 20121445 | ACCESORIOS Y PARTES
230490 | FUENTE DE ALIMENTACION 24VDC PARA RUGGEDCOM RX1500 / 1510 /1501 | UN | FUENTE | EQUIPOS INGENIERIA | REPUESTOS Y EQUIPOS INGENIERA | REPUESTOS ESPECIFICOS | 20121445 | ACCESORIOS Y PARTES
230491 | FUENTE DE ALIMENTACION 48VDC PARA RUGGEDCOM RX1500 / 1510 | UN | FUENTE | EQUIPOS INGENIERIA | REPUESTOS Y EQUIPOS INGENIERA | REPUESTOS ESPECIFICOS | 20121445 | ACCESORIOS Y PARTES
230492 | FUENTE DE ALIMENTACION 125 VDC / 125 VAC PARA RUGGEDCOM RX1500 /1510 | UN | FUENTE | EQUIPOS INGENIERIA | REPUESTOS Y EQUIPOS INGENIERA | REPUESTOS ESPECIFICOS | 20121445 | ACCESORIOS Y PARTES
230493 | FUENTE DE ALIMENTACION 24VDC PARA RUGGEDCOM RX1511 | UN | FUENTE | EQUIPOS INGENIERIA | REPUESTOS Y EQUIPOS INGENIERA | REPUESTOS ESPECIFICOS | 20121445 | ACCESORIOS Y PARTES
230494 | FUENTE DE ALIMENTACION 48VDC PARA RUGGEDCOM RX1511 | UN | FUENTE | EQUIPOS INGENIERIA | REPUESTOS Y EQUIPOS INGENIERA | REPUESTOS ESPECIFICOS | 20121445 | ACCESORIOS Y PARTES
230495 | FUENTE DE ALIMENTACION 125 VDC / 125 VAC PARA RUGGEDCOM RX1511 | UN | FUENTE | EQUIPOS INGENIERIA | REPUESTOS Y EQUIPOS INGENIERA | REPUESTOS ESPECIFICOS | 20121445 | ACCESORIOS Y PARTES
230496 | FUENTE DE ALIMENTACION 48VDC PARA RUGGEDCOM RX1501 | UN | FUENTE | EQUIPOS INGENIERIA | REPUESTOS Y EQUIPOS INGENIERA | REPUESTOS ESPECIFICOS | 20121445 | ACCESORIOS Y PARTES
230497 | FUENTE DE ALIMENTACION 125 VDC/ 125 VAC PARA RUGGEDCOM RX1501 | UN | FUENTE | EQUIPOS INGENIERIA | REPUESTOS Y EQUIPOS INGENIERA | REPUESTOS ESPECIFICOS | 20121445 | ACCESORIOS Y PARTES
230498 | SUICHE RSP25 REDUNDANCIA PRP/HSR 3 PUERTOS SFP 100FX / 8 PUERTOS RJ45 10/100TX RIEL DIN RSP25 | UN | REDBOX | INDIRECTOS | RECURSOS DE TELECOMUNICACIONES | EQUIPOS DE TELECOMUNICACIONES | 43222620 | INTERRUPTOR MULTI SERVICIOS
230499 | CONVERSOR DE MEDIOS SERIAL A FIBRA 2 PUERTO SERIAL RS232- 1 PUERTO FIBRA ST | UN | CONVERSOR | INDIRECTOS | RECURSOS DE TELECOMUNICACIONES | EQUIPOS DE TELECOMUNICACIONES | 43201553 | CONVERTIDORES DE TRANSCEPTORES Y MEDIOS
230500 | CONVERSOR DE MEDIOS ELECTRICO A FIBRA 1 PUERTO RJ45- 1 PUERTO FIBRA ST | UN | CONVERSOR | INDIRECTOS | RECURSOS DE TELECOMUNICACIONES | EQUIPOS DE TELECOMUNICACIONES | 43201553 | CONVERTIDORES DE TRANSCEPTORES Y MEDIOS
230501 | INTERFAZ HOMBRE MAQUINA 19" 2.5GHZ 8GB RAM 250GB HMIRACK EN SUBESTACION CORE I7 RJ45 2 USB 125/250VCC WINDOWS 7 | UN | HMI | SERVICIOS PROF/CORPORATIVOS | SERVICIOS Y RECURSOS DE TI | HARDWARE Y EQUIPOS ASOCIADOS | 43211509 | COMPUTADORES DE TABLETA
230502 | CSE SUBSTATION SERVER WIN 7 CORE I7 RAM 8GB 4 GIGABIT ETHERNET/2 SERIAL/6 USB CONEXION 100 IEDS NATIVE PRP/HSR | UN | CONCENTRADOR | EQUIPOS INGENIERIA | INSTRUMENTACION Y CONTROL | EQUIPOS ELECTRONICA Y CONTROL | 39121801 | UNIDADES O DISPOSITIVOS DE CONTROL
230503 | HMI 27" CON COMPUTADOR 2.5GHZ 8GB RAM 500GBHMI Y COMPUTADOR SUBESTACION CORE I7 RJ45 4XUSB27"125/250VCCWINDOWS 7 | UN | HMI | SERVICIOS PROF/CORPORATIVOS | SERVICIOS Y RECURSOS DE TI | HARDWARE Y EQUIPOS ASOCIADOS | 43211509 | COMPUTADORES DE TABLETA
230510 | SERVICIO DE SOPORTE A LICENCIAS CA INFRASTRUCTURE MANAGER Y SYSTEMS PERFORMANCE PARA DISPOSITIVOS | UN | SOFTWARE Y EQUIPOS ASOCIADOS | SERVICIOS PROF/CORPORATIVOS | SERVICIOS Y RECURSOS DE TI | SOFTWARE Y EQUIPOS ASOCIADOS | 43231512 | SOFTWARE DE MANEJO DE LICENCIAS
230511 | FUSIBLE CARTUCHO CERAMICO 16A 500VCA CLASE GG 10MM X 38MM | UN | FUSIBLE | MATERIALES ESTANDAR | ELEMENTOS PROTEC SISTE ELECTRI | FUSIBLES | 39121606 | FUSIBLES DE CARTUCHO
230512 | FUSIBLE CARTUCHO CERAMICO 25A 500VCA CLASE GG 10MM X 38MM | UN | FUSIBLE | MATERIALES ESTANDAR | ELEMENTOS PROTEC SISTE ELECTRI | FUSIBLES | 39121606 | FUSIBLES DE CARTUCHO
230513 | FUSIBLE CARTUCHO VIDRIO 0.5A 120VCA CLASE F 3.6 MM X 10MM | UN | FUSIBLE | MATERIALES ESTANDAR | ELEMENTOS PROTEC SISTE ELECTRI | FUSIBLES | 39121607 | FUSIBLES DE CUERPO DE VIDRIO
230514 | FUSIBLE CARTUCHO VIDRIO 1A 120VCA CLASE F 3.6 MM X 10MM | UN | FUSIBLE | MATERIALES ESTANDAR | ELEMENTOS PROTEC SISTE ELECTRI | FUSIBLES | 39121607 | FUSIBLES DE CUERPO DE VIDRIO
230515 | FUSIBLE CARTUCHO VIDRIO 2A 120VCA CLASE F 3.6 MM X 10MM | UN | FUSIBLE | MATERIALES ESTANDAR | ELEMENTOS PROTEC SISTE ELECTRI | FUSIBLES | 39121607 | FUSIBLES DE CUERPO DE VIDRIO
230516 | PORTAFUSIBLE 32A 500VCA 10MMX38MM PLASTICO PARA MONTAJE EN RIEL | UN | PORTAFUSIBLE | EQUIPOS INGENIERIA | EQUIPO PROTEC MANIOBRA S/E-R/D | EQUIPO PROTECCION MANIOBRA R/D | 39121624 | SOPORTE DE FUSIBLE
230517 | RESISTENCIA DE CALENTAMIENTO UNIDAD DESCOMPRESORA GALILEO ED-GAL-RESISTENCIA ACEITE ACERO INOXIDABLE | JG | RESISTENCIA | EQUIPOS INGENIERIA | REPUESTOS Y EQUIPOS INGENIERA | REPUESTOS DE DISEÑO | 81101603 | DISEÑO DE MÁQUINAS HERRAMIENTAS
230518 | CONTACTOR 3P TENSION NOMINAL 690VCA 25A POTENCIA 15KW CATEGORIA DE EMPLEO AC-3/AC-1/AC-4 TRES (3) CONTACTOS NORMALMENTE ABIERTOS UN (1) CONTACTO AUXILIAR NORMALMENTE ABIERTO TENSION DE MANDO 220VCA | UN | CONTACTOR | MATERIALES ESTANDAR | ELEMENTOS PROTEC SISTE ELECTRI | CONTACTORES | 39121529 | CONTACTORES
230519 | CONTACTOR 3P TENSION NOMINAL 690VCA 16A POTENCIA 7.5KW CATEGORIA DE EMPLEO AC-3 TRES (3) CONTACTOS NORMALMENTE ABIERTOS UN (1) CONTACTO NORMALMENTE CERRADO TENSION DE MANDO 220VCA | UN | CONTACTOR | MATERIALES ESTANDAR | ELEMENTOS PROTEC SISTE ELECTRI | CONTACTORES | 39121529 | CONTACTORES
230520 | CONTACTOR 3P TENSION NOMINAL 690VCA 16A POTENCIA 7.5KW CATEGORIA DE EMPLEO AC-3 TRES (3) CONTACTOS NORMALMENTE ABIERTOS UN (1) CONTACTO AUXILIAR NORMALMENTE CERRADO TENSION DE MANDO 110VCA | UN | CONTACTOR | MATERIALES ESTANDAR | ELEMENTOS PROTEC SISTE ELECTRI | CONTACTORES | 39121529 | CONTACTORES
230521 | VALVULA DE BOLA DN8 (1/4") PARA GAS 5000PSIG 1/4" FNPT 3 CUERPOS ACERO INOXIDABLE 316 2VIAS | UN | VALVULA | MATERIALES ESTANDAR | VALVULAS, HIDRANTES Y UNIONES | VALVULAS | 40141607 | VÁLVULAS DE BOLA
230522 | VALVULA DE BOLA DN15 (1/2") PARA GAS 5000PSIG 1/2" FNPT 3 CUERPOS ACERO INOXIDABLE 316 2VIAS | UN | VALVULA | MATERIALES ESTANDAR | VALVULAS, HIDRANTES Y UNIONES | VALVULAS | 40141607 | VÁLVULAS DE BOLA
230523 | JUEGO DE EMPAQUES HY-LOK H1B-F8N-SET-S316 PARA VALVULA DE PASO DN15 (1/2") | JG | REPUESTO EMPAQUE | EQUIPOS INGENIERIA | REPUESTOS Y EQUIPOS INGENIERA | REPUESTOS ESPECIFICOS | 20121445 | ACCESORIOS Y PARTES
230524 | VALVULA DE BOLA DN25 (1") PARA GAS 5000PSIG 1" FNPT 3 CUERPOS ACERO INOXIDABLE 316 2VIAS | UN | VALVULA | MATERIALES ESTANDAR | VALVULAS, HIDRANTES Y UNIONES | VALVULAS | 40141607 | VÁLVULAS DE BOLA
230525 | JUEGO DE EMPAQUES HY-LOK H3B-F16N-SET-S316 PARA VALVULA DE PASO DN25 (1") | JG | REPUESTO EMPAQUE | EQUIPOS INGENIERIA | REPUESTOS Y EQUIPOS INGENIERA | REPUESTOS ESPECIFICOS | 20121445 | ACCESORIOS Y PARTES
230526 | VALVULA CHECK DE SELLO PERIMETRAL 1/2" PARA GAS 4100PSIG 1/2" ACERO INOXIDABLE 316 | UN | VALVULA | MATERIALES ESTANDAR | VALVULAS, HIDRANTES Y UNIONES | VALVULAS | 40141618 | VÁLVULAS DE SEGURIDAD DE BOLA
230527 | JUEGO DE EMPAQUES HY-LOK CVH2-F8N-SET-S316 PARA VALVULA DE PASO DN15 (1/2") | JG | REPUESTO EMPAQUE | EQUIPOS INGENIERIA | REPUESTOS Y EQUIPOS INGENIERA | REPUESTOS ESPECIFICOS | 20121445 | ACCESORIOS Y PARTES
230528 | VALVULA CHECK DE SELLO PERIMETRAL DN25(1") PARA GAS 4100PSIG 1" FNPT ACERO INOXIDABLE 316 | UN | VALVULA | MATERIALES ESTANDAR | VALVULAS, HIDRANTES Y UNIONES | VALVULAS | 40141618 | VÁLVULAS DE SEGURIDAD DE BOLA
230529 | JUEGO DE EMPAQUES HY-LOK CVH3-F16N-SET-S316 PARA VALVULA DE PASO DN25 (1") | JG | REPUESTO EMPAQUE | EQUIPOS INGENIERIA | REPUESTOS Y EQUIPOS INGENIERA | REPUESTOS ESPECIFICOS | 20121445 | ACCESORIOS Y PARTES
230530 | VALVULA AMORTIGUADORA MARCA GALILEO NUMERO DE PARTE EN016ECVREF ESTACION DESCOMPRESORA | UN | REPUESTO VALVULA | EQUIPOS INGENIERIA | REPUESTOS Y EQUIPOS INGENIERA | REPUESTOS ESPECIFICOS | 20121445 | ACCESORIOS Y PARTES
230532 | JUEGO DE REPARACION VALVULA MARCA BURZAN REFERENCIA M44 NUMERO DE PARTE EN031KRBE025 PARA VALVULA DN25 (1") BURZAN | JG | REPUESTO VALVULA | EQUIPOS INGENIERIA | REPUESTOS Y EQUIPOS INGENIERA | REPUESTOS ESPECIFICOS | 20121445 | ACCESORIOS Y PARTES
230533 | ASIENTO VALVULA MARCA BURZAN NUMERO DE PARTE 33031 PARA VALVULA DN25 (1") BURZAN | UN | REPUESTO VALVULA | EQUIPOS INGENIERIA | REPUESTOS Y EQUIPOS INGENIERA | REPUESTOS ESPECIFICOS | 20121445 | ACCESORIOS Y PARTES
230534 | MEDIDOR DE GAS ROTATIVO G65 100M3/H 0.65M3/H 284PSIG | UN | MEDIDOR | EQUIPOS INGENIERIA | MEDIDORES DE CONSUMO | MEDIDORES DE CONSUMO DE GAS | 41112508 | INDICADORES DE GAS
230535 | MEDIDOR DE GAS ROTATIVO G100 160M3/H 1M3/H 284PSIG 2" | UN | MEDIDOR | EQUIPOS INGENIERIA | MEDIDORES DE CONSUMO | MEDIDORES DE CONSUMO DE GAS | 41112508 | INDICADORES DE GAS
230536 | MEDIDOR DE GAS ROTATIVO G100 160M3/H 1M3/H 284PSIG 3" | UN | MEDIDOR | EQUIPOS INGENIERIA | MEDIDORES DE CONSUMO | MEDIDORES DE CONSUMO DE GAS | 41112508 | INDICADORES DE GAS
230537 | RTD PT100 0-600°C 3 HILOS 1/2" MNPT ACERO INOXIDABLE DIAMETRO 1/4" LONGITUD BULBO 3" | UN | RTD | EQUIPOS INGENIERIA | INSTRUMENTACION Y CONTROL | MEDIDORES DE TEMPERATURA | 41112225 | DETECTOR DE TEMPERATURA DE RESISTENCIA
230538 | RTD PT100 -10°A 100ºC 3 HILOS 1/2" MNPT ACERO INOXIDABLE DIAMETRO 6MM LONGITUD BULBO 600MM | UN | RTD | EQUIPOS INGENIERIA | INSTRUMENTACION Y CONTROL | MEDIDORES DE TEMPERATURA | 41112225 | DETECTOR DE TEMPERATURA DE RESISTENCIA
230539 | RTD PT1000 0-250 ºC 3 HILOS TERMOPOZO ACERO INOXIDABLE DIAMETRO 9MM LONGITUD BULBO 300MM | UN | RTD | EQUIPOS INGENIERIA | INSTRUMENTACION Y CONTROL | MEDIDORES DE TEMPERATURA | 41112225 | DETECTOR DE TEMPERATURA DE RESISTENCIA
230540 | VALVULA SOLENOIDE DN8 (1/4") 0-15PSI 1/4" FNPT 2 VIAS 2 POSICIONES NORMALMENTE CERRADA GAS NATURAL | UN | VALVULA | MATERIALES ESTANDAR | VALVULAS, HIDRANTES Y UNIONES | VALVULAS | 40141605 | VÁLVULAS SOLENOIDES
230541 | MANOMETRO 0-145PSIG CARATULA 2 1/2" CONEXION TRASERA 1/4" MNPT | UN | MANOMETRO | EQUIPOS INGENIERIA | INSTRUMENTACION Y CONTROL | MEDIDORES DE PRESION | 60104707 | MANÓMETROS
230542 | MANOMETRO 0-875PSIG CARATULA 2 1/2" CONEXION TRASERA 1/4" MNPT | UN | MANOMETRO | EQUIPOS INGENIERIA | INSTRUMENTACION Y CONTROL | MEDIDORES DE PRESION | 60104707 | MANÓMETROS
230543 | MANOMETRO 0-5800PSIG CARATULA 2 1/2" CONEXION TRASERA 1/4" MNPT | UN | MANOMETRO | EQUIPOS INGENIERIA | INSTRUMENTACION Y CONTROL | MEDIDORES DE PRESION | 60104707 | MANÓMETROS
230544 | MANOMETRO 0-4400PSIG CARATULA 2 1/2" CONEXION TRASERA 1/4" MNPT | UN | MANOMETRO | EQUIPOS INGENIERIA | INSTRUMENTACION Y CONTROL | MEDIDORES DE PRESION | 60104707 | MANÓMETROS
230545 | MANOMETRO 0-145PSIG CARATULA 4 1/2" CONEXION LATERAL 1/2" MNPT | UN | MANOMETRO | EQUIPOS INGENIERIA | INSTRUMENTACION Y CONTROL | MEDIDORES DE PRESION | 60104707 | MANÓMETROS
230546 | MANOMETRO 0-1450PSIG CARATULA 4 1/2" CONEXION LATERAL 1/2" MNPT | UN | MANOMETRO | EQUIPOS INGENIERIA | INSTRUMENTACION Y CONTROL | MEDIDORES DE PRESION | 60104707 | MANÓMETROS
230547 | MANOMETRO 0-4400PSIG CARATULA 4 1/2" CONEXION LATERAL 1/4" MNPT | UN | MANOMETRO | EQUIPOS INGENIERIA | INSTRUMENTACION Y CONTROL | MEDIDORES DE PRESION | 60104707 | MANÓMETROS
230548 | MANOMETRO 0-25MBAR CARATULA 2 1/2" CONEXION TRASERA 1/4" MNPT | UN | MANOMETRO | EQUIPOS INGENIERIA | INSTRUMENTACION Y CONTROL | MEDIDORES DE PRESION | 60104707 | MANÓMETROS
230549 | MANOMETRO 0-15PSIG CARATULA 2 1/2" CONEXION LATERAL 1/4" MNPT | UN | MANOMETRO | EQUIPOS INGENIERIA | INSTRUMENTACION Y CONTROL | MEDIDORES DE PRESION | 60104707 | MANÓMETROS
230550 | RACOR RECTO ACERO INOXIDABLE 1/8" (4MM) OD X 1/4" (8MM) ROSCA NPT 5000PSI (345BAR) | UN | RACOR | MATERIALES ESTANDAR | TUBERIAS ACCESORIOS DE TUBERIA | ACCESORIOS DE TUBERIA | 40141734 | CONECTORES PARA MANGUERAS
230551 | RACOR RECTO ACERO INOXIDABLE 1/4" (8MM) OD X 1/8" (4MM) ROSCA NPT 5000PSI (345BAR) | UN | RACOR | MATERIALES ESTANDAR | TUBERIAS ACCESORIOS DE TUBERIA | ACCESORIOS DE TUBERIA | 40141734 | CONECTORES PARA MANGUERAS
230552 | RACOR RECTO ACERO INOXIDABLE 1/4" (8MM) OD X 1/4" (8MM) ROSCA NPT 5000PSI (345BAR) | UN | RACOR | MATERIALES ESTANDAR | TUBERIAS ACCESORIOS DE TUBERIA | ACCESORIOS DE TUBERIA | 40141734 | CONECTORES PARA MANGUERAS
230553 | RACOR RECTO ACERO INOXIDABLE 1/4" (8MM) OD X 1/2" (15MM) ROSCA NPT 5000PSI (345BAR) | UN | RACOR | MATERIALES ESTANDAR | TUBERIAS ACCESORIOS DE TUBERIA | ACCESORIOS DE TUBERIA | 40141734 | CONECTORES PARA MANGUERAS
230554 | RACOR RECTO ACERO INOXIDABLE 5/16" (9MM) OD X 1/4" (8MM) ROSCA NPT 5000PSI (345BAR) | UN | RACOR | MATERIALES ESTANDAR | TUBERIAS ACCESORIOS DE TUBERIA | ACCESORIOS DE TUBERIA | 40141734 | CONECTORES PARA MANGUERAS
230555 | RACOR RECTO ACERO INOXIDABLE 3/8" (10MM) OD X 1/4" (8MM) ROSCA NPT 5000PSI (345BAR) | UN | RACOR | MATERIALES ESTANDAR | TUBERIAS ACCESORIOS DE TUBERIA | ACCESORIOS DE TUBERIA | 40141734 | CONECTORES PARA MANGUERAS
230556 | RACOR RECTO ACERO INOXIDABLE 3/8" (10MM) OD X 1/2" (15MM) ROSCA NPT 5000PSI (345BAR) | UN | RACOR | MATERIALES ESTANDAR | TUBERIAS ACCESORIOS DE TUBERIA | ACCESORIOS DE TUBERIA | 40141734 | CONECTORES PARA MANGUERAS
230557 | RACOR RECTO ACERO INOXIDABLE 1/2" (15MM) X 1/4 (8MM) ROSCA NPT 5000PSI (345BAR) | UN | RACOR | MATERIALES ESTANDAR | TUBERIAS ACCESORIOS DE TUBERIA | ACCESORIOS DE TUBERIA | 40141734 | CONECTORES PARA MANGUERAS
230558 | RACOR RECTO ACERO INOXIDABLE 1/2" (15MM) OD X 1/2 (15MM) ROSCA NPT 5000PSI (345BAR) | UN | RACOR | MATERIALES ESTANDAR | TUBERIAS ACCESORIOS DE TUBERIA | ACCESORIOS DE TUBERIA | 40141734 | CONECTORES PARA MANGUERAS
230559 | UNION RECTA ACERO INOXIDABLE 1/4" OD X 1/4" OD 5000PSI (345BAR) UNION OD-TUERCA FERUL | UN | UNION | MATERIALES ESTANDAR | TUBERIAS ACCESORIOS DE TUBERIA | ACCESORIOS DE TUBERIA | 40174907 | UNIONES PARA TUBOS DE ACERO INOXIDABLE
230560 | UNION RECTA ACERO INOXIDABLE 5/16" OD X 5/16" OD 5000PSI (345BAR) UNION OD-TUERCA FERUL | UN | UNION | MATERIALES ESTANDAR | TUBERIAS ACCESORIOS DE TUBERIA | ACCESORIOS DE TUBERIA | 40174907 | UNIONES PARA TUBOS DE ACERO INOXIDABLE
230561 | UNION RECTA ACERO INOXIDABLE 1/2" OD X 1/2" OD 5000PSI (345BAR) UNION OD-TUERCA FERUL | UN | UNION | MATERIALES ESTANDAR | TUBERIAS ACCESORIOS DE TUBERIA | ACCESORIOS DE TUBERIA | 40174907 | UNIONES PARA TUBOS DE ACERO INOXIDABLE
230562 | CODO 90° ACERO INOXIDABLE 1/4" (8MM) OD X 1/4" (8MM) ROSCA NPT 5000PSI (345BAR) UNION OD-ROSCA MACHO NPT | UN | CODO | MATERIALES ESTANDAR | TUBERIAS ACCESORIOS DE TUBERIA | ACCESORIOS DE TUBERIA | 40172807 | CODOS PARA TUBOS DE ACERO INOXIDABLE
230563 | CODO 90° ACERO INOXIDABLE 1/2" (15MM) OD X 1/2" (15MM) ROSCA NPT 5000PSI (345BAR) UNION OD-ROSCA MACHO NPT | UN | CODO | MATERIALES ESTANDAR | TUBERIAS ACCESORIOS DE TUBERIA | ACCESORIOS DE TUBERIA | 40172807 | CODOS PARA TUBOS DE ACERO INOXIDABLE
230564 | TEE ACERO INOXIDABLE 1/4" (8MM) OD X 1/4" (8MM) OD 5000PSI (345BAR) UNION OD-TUERCA FERUL | UN | TEE | MATERIALES ESTANDAR | TUBERIAS ACCESORIOS DE TUBERIA | ACCESORIOS DE TUBERIA | 40174607 | T PARA TUBOS DE ACERO INOXIDABLE
230565 | TEE ACERO INOXIDABLE 1/2" (15MM) OD X 1/2" (15MM) OD 5000PSI (345BAR) UNION OD-TUERCA FERUL | UN | TEE | MATERIALES ESTANDAR | TUBERIAS ACCESORIOS DE TUBERIA | ACCESORIOS DE TUBERIA | 40174607 | T PARA TUBOS DE ACERO INOXIDABLE
230566 | TAPON ACERO INOXIDABLE 316 1/4" 5000PSI UNION OD-TUERCA FERUL | UN | TAPON | MATERIALES ESTANDAR | TUBERIAS ACCESORIOS DE TUBERIA | ACCESORIOS DE TUBERIA | 40172407 | TAPA DE TUBO DE ACERO INOXIDABLE
230567 | TAPON ACERO INOXIDABLE 316 5/16" 5000PSI UNION OD-TUERCA FERUL | UN | TAPON | MATERIALES ESTANDAR | TUBERIAS ACCESORIOS DE TUBERIA | ACCESORIOS DE TUBERIA | 40172407 | TAPA DE TUBO DE ACERO INOXIDABLE
230568 | TAPON ACERO INOXIDABLE 316 1/4" 5000PSI ROSCA MACHO NPT | UN | TAPON | MATERIALES ESTANDAR | TUBERIAS ACCESORIOS DE TUBERIA | ACCESORIOS DE TUBERIA | 40172407 | TAPA DE TUBO DE ACERO INOXIDABLE
230569 | TAPON ACERO INOXIDABLE 316 1/2" 5000PSI ROSCA MACHO NPT | UN | TAPON | MATERIALES ESTANDAR | TUBERIAS ACCESORIOS DE TUBERIA | ACCESORIOS DE TUBERIA | 40172407 | TAPA DE TUBO DE ACERO INOXIDABLE
230570 | REDUCCION BUSHING ACERO INOXIDABLE 316 1/2" X 3/4" 5000PSI ROSCA MACHO NPT-ROSCA HEMBRA NPT | UN | REDUCCION | MATERIALES ESTANDAR | TUBERIAS ACCESORIOS DE TUBERIA | ACCESORIOS DE TUBERIA | 40173607 | ACOPLAMIENTO REDUCTOR PARA TUBOS DE ACERO INOXIDABLE
230571 | TUERCA DE FERUL HEXAGONAL 1/8" FNPT ACERO INOXIDABLE 316 TIPO DE LLAVE 7/16" GAS NATURAL | UN | TUERCA | MATERIALES ESTANDAR | HERRAJES ELEMENTOS DE SUJECION | PREFORMADOS | 27121706 | TUERCAS DE FÉRULA
230572 | TUERCA DE FERUL HEXAGONAL 1/4" FNPT ACERO INOXIDABLE 316 TIPO DE LLAVE 9/16" GAS NATURAL | UN | TUERCA | MATERIALES ESTANDAR | HERRAJES ELEMENTOS DE SUJECION | PREFORMADOS | 27121706 | TUERCAS DE FÉRULA
230573 | TUERCA DE FERUL HEXAGONAL 5/16" FNPT ACERO INOXIDABLE 316 TIPO DE LLAVE 5/8" GAS NATURAL | UN | TUERCA | MATERIALES ESTANDAR | HERRAJES ELEMENTOS DE SUJECION | PREFORMADOS | 27121706 | TUERCAS DE FÉRULA
230574 | TUERCA DE FERUL HEXAGONAL 3/8" FNPT ACERO INOXIDABLE 316 TIPO DE LLAVE 11/16" GAS NATURAL | UN | TUERCA | MATERIALES ESTANDAR | HERRAJES ELEMENTOS DE SUJECION | PREFORMADOS | 27121706 | TUERCAS DE FÉRULA
230575 | TUERCA DE FERUL HEXAGONAL 1/2" FNPT ACERO INOXIDABLE 316 TIPO DE LLAVE 7/8" GAS NATURAL | UN | TUERCA | MATERIALES ESTANDAR | HERRAJES ELEMENTOS DE SUJECION | PREFORMADOS | 27121706 | TUERCAS DE FÉRULA
230576 | TUERCA DE FERUL HEXAGONAL 3/4" FNPT ACERO INOXIDABLE 316 TIPO DE LLAVE 1 1/8" GAS NATURAL | UN | TUERCA | MATERIALES ESTANDAR | HERRAJES ELEMENTOS DE SUJECION | PREFORMADOS | 27121706 | TUERCAS DE FÉRULA
230577 | RACOR RECTO ACERO AL CARBONO TROPICALIZADO API 5L/ASTM A53 GAS NATURAL 1" (25MM) NPT HEMBRA X 1 5/16" (33MM) JIC HEMBRA 4200PSIG | UN | RACOR | MATERIALES ESTANDAR | TUBERIAS ACCESORIOS DE TUBERIA | ACCESORIOS DE TUBERIA | 40141734 | CONECTORES PARA MANGUERAS
230579 | RACOR RECTO ACERO AL CARBONO TROPICALIZADO API 5L/ASTM A53 GAS NATURAL 1" (25MM) NPT MACHO X 1 5/16" (33MM) JIC MACHO 4200PSIG | UN | RACOR | MATERIALES ESTANDAR | TUBERIAS ACCESORIOS DE TUBERIA | ACCESORIOS DE TUBERIA | 40141734 | CONECTORES PARA MANGUERAS
230580 | RACOR RECTO ACERO AL CARBONO TROPICALIZADO API 5L/ASTM A53 GAS NATURAL 1" (25MM) NPT MACHO X 1" (25MM) JIC MACHO 4200PSIG | UN | RACOR | MATERIALES ESTANDAR | TUBERIAS ACCESORIOS DE TUBERIA | ACCESORIOS DE TUBERIA | 40141734 | CONECTORES PARA MANGUERAS
230587 | UNION ACERO AL CARBONO TROPICALIZADO API 5L/ASTM A53 GAS NATURAL 1" (25MM) 4200PSIG ROSCA HEMBRA NPT PARED LISA | UN | UNION | MATERIALES ESTANDAR | TUBERIAS ACCESORIOS DE TUBERIA | ACCESORIOS DE TUBERIA | 40174902 | UNIONES PARA TUBOS DE ACERO AL CARBONO
230588 | UNION ACERO AL CARBONO TROPICALIZADO API 5L/ASTM A53 GAS NATURAL 3/4" (19MM) 4200PSIG ROSCA HEMBRA NPT PARED LISA | UN | UNION | MATERIALES ESTANDAR | TUBERIAS ACCESORIOS DE TUBERIA | ACCESORIOS DE TUBERIA | 40174902 | UNIONES PARA TUBOS DE ACERO AL CARBONO
230589 | UNION ACERO AL CARBONO TROPICALIZADO API 5L/ASTM A53 GAS NATURAL 1/2" (15MM) 4200PSIG ROSCA HEMBRA NPT PARED LISA | UN | UNION | MATERIALES ESTANDAR | TUBERIAS ACCESORIOS DE TUBERIA | ACCESORIOS DE TUBERIA | 40174902 | UNIONES PARA TUBOS DE ACERO AL CARBONO
230590 | REDUCCION ACERO AL CARBONO TROPICALIZADO API 5L/ASTM A53 GAS NATURAL 1" (25MM) X 3/4" (20MM) 4200PSIG ROSCA MACHO NPT-ROSCA HEMBRA NPT | UN | REDUCCION | MATERIALES ESTANDAR | TUBERIAS ACCESORIOS DE TUBERIA | ACCESORIOS DE TUBERIA | 40173602 | ACOPLAMIENTO REDUCTOR PARA TUBOS DE ACERO AL CARBONO
230591 | REDUCCION ACERO AL CARBONO TROPICALIZADO API 5L/ASTM A53 GAS NATURAL 1" (25MM) X 1/2" (15MM) 4200PSIG ROSCA MACHO NPT-ROSCA HEMBRA NPT | UN | REDUCCION | MATERIALES ESTANDAR | TUBERIAS ACCESORIOS DE TUBERIA | ACCESORIOS DE TUBERIA | 40173602 | ACOPLAMIENTO REDUCTOR PARA TUBOS DE ACERO AL CARBONO
230592 | REDUCCION ACERO AL CARBONO TROPICALIZADO API 5L/ASTM A53 GAS NATURAL 3/4" (20MM) X 1/2" (15MM) 4200PSIG ROSCA MACHO NPT-ROSCA HEMBRA NPT | UN | REDUCCION | MATERIALES ESTANDAR | TUBERIAS ACCESORIOS DE TUBERIA | ACCESORIOS DE TUBERIA | 40173602 | ACOPLAMIENTO REDUCTOR PARA TUBOS DE ACERO AL CARBONO
230593 | REDUCCION ACERO AL CARBONO TROPICALIZADO API 5L/ASTM A53 GAS NATURAL 1/2" (15MM) X 1/4" (8MM) 4200PSIG ROSCA MACHO NPT-ROSCA HEMBRA NPT | UN | REDUCCION | MATERIALES ESTANDAR | TUBERIAS ACCESORIOS DE TUBERIA | ACCESORIOS DE TUBERIA | 40173602 | ACOPLAMIENTO REDUCTOR PARA TUBOS DE ACERO AL CARBONO
230594 | TEE ACERO AL CARBONO TROPICALIZADO API 5L/ASTM A53 GAS NATURAL 1" (25MM) X 1" (25MM) 4200PSIG ROSCA HEMBRA NPT | UN | TEE | MATERIALES ESTANDAR | TUBERIAS ACCESORIOS DE TUBERIA | ACCESORIOS DE TUBERIA | 40174602 | T PARA TUBOS DE ACERO AL CARBONO
230595 | CODO 90° ACERO AL CARBONO TROPICALIZADO API 5L/ASTM A53 GAS NATURAL 1" (25MM) 4200PSIG ROSCA HEMBRA NPT | UN | CODO | MATERIALES ESTANDAR | TUBERIAS ACCESORIOS DE TUBERIA | ACCESORIOS DE TUBERIA | 40172802 | CODOS PARA TUBOS DE ACERO AL CARBON
230596 | TEE ACERO AL CARBONO TROPICALIZADO API 5L/ASTM A53 GAS NATURAL 1/2" (15MM) X 1/2" (15MM) 4200PSIG ROSCA HEMBRA NPT | UN | TEE | MATERIALES ESTANDAR | TUBERIAS ACCESORIOS DE TUBERIA | ACCESORIOS DE TUBERIA | 40174602 | T PARA TUBOS DE ACERO AL CARBONO
230597 | CODO 90° ACERO AL CARBONO TROPICALIZADO API 5L/ASTM A53 GAS NATURAL 1/2" (15MM) 4200PSIG ROSCA HEMBRA NPT | UN | CODO | MATERIALES ESTANDAR | TUBERIAS ACCESORIOS DE TUBERIA | ACCESORIOS DE TUBERIA | 40172802 | CODOS PARA TUBOS DE ACERO AL CARBON
230598 | CODO 90° ACERO AL CARBONO TROPICALIZADO API 5L/ASTM A53 GAS NATURAL 1/2" (15MM) 4200PSIG ROSCA MACHO NPT | UN | CODO | MATERIALES ESTANDAR | TUBERIAS ACCESORIOS DE TUBERIA | ACCESORIOS DE TUBERIA | 40172802 | CODOS PARA TUBOS DE ACERO AL CARBON
230599 | TEE ACERO AL CARBONO API 5L/ASTM A53 GAS NATURAL 1" (25MM) X 1" (25MM) 6000PSIG ROSCA HEMBRA NPT | UN | TEE | MATERIALES ESTANDAR | TUBERIAS ACCESORIOS DE TUBERIA | ACCESORIOS DE TUBERIA | 40174602 | T PARA TUBOS DE ACERO AL CARBONO
230600 | CODO 90° ACERO AL CARBONO ASTM A53 GAS NATURAL 1" (25MM) 6000PSIG ROSCA HEMBRA NPT | UN | CODO | MATERIALES ESTANDAR | TUBERIAS ACCESORIOS DE TUBERIA | ACCESORIOS DE TUBERIA | 40172802 | CODOS PARA TUBOS DE ACERO AL CARBON
230601 | TUBERIA ACERO AL CARBONO ASTM A53 1" (25MM) SCH160 PARA SOLDAR TUBO 5.8-6M SIN COSTURA | UN | TUBERIA | MATERIALES ESTANDAR | TUBERIAS ACCESORIOS DE TUBERIA | CONDUCTOS | 40171602 | TUBO DE ACERO AL CARBONO SIN UNIONES PARA USO INDUSTRIAL
230602 | TUBERIA ACERO AL CARBONO ASTM A53 1" (25MM) SCH180 PARA SOLDAR TUBO 5.8-6M SIN COSTURA | UN | TUBERIA | MATERIALES ESTANDAR | TUBERIAS ACCESORIOS DE TUBERIA | CONDUCTOS | 40171602 | TUBO DE ACERO AL CARBONO SIN UNIONES PARA USO INDUSTRIAL
230603 | TUBERIA ACERO INOXIDABLE 316 1/8" OD 8500PSI 0.028" TUBO 5.8-6M SIN COSTURA | UN | TUBERIA | MATERIALES ESTANDAR | TUBERIAS ACCESORIOS DE TUBERIA | CONDUCTOS | 40171622 | TUBO DE ACERO INOXIDABLE SIN UNIONES PARA USO INDUSTRIAL
230604 | TUBERIA ACERO INOXIDABLE 316 1/4" OD 5000PSI 0.035" TUBO 5.8-6M SIN COSTURA | UN | TUBERIA | MATERIALES ESTANDAR | TUBERIAS ACCESORIOS DE TUBERIA | CONDUCTOS | 40171622 | TUBO DE ACERO INOXIDABLE SIN UNIONES PARA USO INDUSTRIAL
230605 | TUBERIA ACERO INOXIDABLE 316 5/16" OD 5600PSI 0.049" TUBO 5.8-6M SIN COSTURA | UN | TUBERIA | MATERIALES ESTANDAR | TUBERIAS ACCESORIOS DE TUBERIA | CONDUCTOS | 40171622 | TUBO DE ACERO INOXIDABLE SIN UNIONES PARA USO INDUSTRIAL
230606 | TUBERIA ACERO INOXIDABLE 316 3/8" OD 4700PSI 0.049" TUBO 5.8-6M SIN COSTURA | UN | TUBERIA | MATERIALES ESTANDAR | TUBERIAS ACCESORIOS DE TUBERIA | CONDUCTOS | 40171622 | TUBO DE ACERO INOXIDABLE SIN UNIONES PARA USO INDUSTRIAL
230607 | TUBERIA ACERO INOXIDABLE 316 1/2" OD 5000PSI 0.065" TUBO 5.8-6M SIN COSTURA | UN | TUBERIA | MATERIALES ESTANDAR | TUBERIAS ACCESORIOS DE TUBERIA | CONDUCTOS | 40171622 | TUBO DE ACERO INOXIDABLE SIN UNIONES PARA USO INDUSTRIAL
230611 | SUMINISTRAR ABRAZADERA GUAYA DE VELOCIMETRO MOTOCICLETA | UN | MTTO Y SUMINISTRO DE REPUESTOS | SOPORTE A LA OPERACIÓN | TRANSPORTES Y TALLERES | MANTENIMIENTO Y REPUESTOS | 78181500 | SERVICIOS DE MANTENIMIENTO Y REPARACIÓN DE VEHÍCULOS
230612 | SUMINISTRAR ARANDELA DE TORNILLO TRAPECIO MOTOCICLETA | UN | MTTO Y SUMINISTRO DE REPUESTOS | SOPORTE A LA OPERACIÓN | TRANSPORTES Y TALLERES | MANTENIMIENTO Y REPUESTOS | 78181500 | SERVICIOS DE MANTENIMIENTO Y REPARACIÓN DE VEHÍCULOS
230613 | SUMINISTRAR ARANDELA PINADORA DE SPROKET MOTOCICLETA | UN | MTTO Y SUMINISTRO DE REPUESTOS | SOPORTE A LA OPERACIÓN | TRANSPORTES Y TALLERES | MANTENIMIENTO Y REPUESTOS | 78181500 | SERVICIOS DE MANTENIMIENTO Y REPARACIÓN DE VEHÍCULOS
230614 | SUMINISTRAR ARANDELA PINADORA PIÑON DE SALIDA MOTOCICLETA | UN | MTTO Y SUMINISTRO DE REPUESTOS | SOPORTE A LA OPERACIÓN | TRANSPORTES Y TALLERES | MANTENIMIENTO Y REPUESTOS | 78181500 | SERVICIOS DE MANTENIMIENTO Y REPARACIÓN DE VEHÍCULOS
230615 | SUMINISTRAR ARANDELA TAPON DE ACEITE MOTOCICLETA | UN | MTTO Y SUMINISTRO DE REPUESTOS | SOPORTE A LA OPERACIÓN | TRANSPORTES Y TALLERES | MANTENIMIENTO Y REPUESTOS | 78181500 | SERVICIOS DE MANTENIMIENTO Y REPARACIÓN DE VEHÍCULOS
230616 | ASENTAR VALVULAS MOTOCICLETA | UN | MTTO Y SUMINISTRO DE REPUESTOS | SOPORTE A LA OPERACIÓN | TRANSPORTES Y TALLERES | MANTENIMIENTO Y REPUESTOS | 78181500 | SERVICIOS DE MANTENIMIENTO Y REPARACIÓN DE VEHÍCULOS
230617 | SUMINISTRAR BALINERAS ARBOL DE LEVAS LADO INTERNO MOTOCICLETA | UN | MTTO Y SUMINISTRO DE REPUESTOS | SOPORTE A LA OPERACIÓN | TRANSPORTES Y TALLERES | MANTENIMIENTO Y REPUESTOS | 78181500 | SERVICIOS DE MANTENIMIENTO Y REPARACIÓN DE VEHÍCULOS
230618 | SUMINISTRAR BALINERAS ARBOL DE LEVAS LADO PIÑON MOTOCICLETA | UN | MTTO Y SUMINISTRO DE REPUESTOS | SOPORTE A LA OPERACIÓN | TRANSPORTES Y TALLERES | MANTENIMIENTO Y REPUESTOS | 78181500 | SERVICIOS DE MANTENIMIENTO Y REPARACIÓN DE VEHÍCULOS
230619 | SUMINISTRAR BRAZO DE BIELA MOTOCICLETA | UN | MTTO Y SUMINISTRO DE REPUESTOS | SOPORTE A LA OPERACIÓN | TRANSPORTES Y TALLERES | MANTENIMIENTO Y REPUESTOS | 78181500 | SERVICIOS DE MANTENIMIENTO Y REPARACIÓN DE VEHÍCULOS
230620 | SUMINISTRAR BUJE AMORTIGUADOR MOTOCICLETA | UN | MTTO Y SUMINISTRO DE REPUESTOS | SOPORTE A LA OPERACIÓN | TRANSPORTES Y TALLERES | MANTENIMIENTO Y REPUESTOS | 78181500 | SERVICIOS DE MANTENIMIENTO Y REPARACIÓN DE VEHÍCULOS
230621 | SUMINISTRAR BUJE TRAPECIO MOTOCICLETA | UN | MTTO Y SUMINISTRO DE REPUESTOS | SOPORTE A LA OPERACIÓN | TRANSPORTES Y TALLERES | MANTENIMIENTO Y REPUESTOS | 78181500 | SERVICIOS DE MANTENIMIENTO Y REPARACIÓN DE VEHÍCULOS
230622 | CAMBIAR FUELLES DE BARRAS DELANTERO MOTOCICLETA | UN | MTTO Y SUMINISTRO DE REPUESTOS | SOPORTE A LA OPERACIÓN | TRANSPORTES Y TALLERES | MANTENIMIENTO Y REPUESTOS | 78181500 | SERVICIOS DE MANTENIMIENTO Y REPARACIÓN DE VEHÍCULOS
230623 | CAMBIAR GUIA DE CADENA EN TIJERA MOTOCICLETA | UN | MTTO Y SUMINISTRO DE REPUESTOS | SOPORTE A LA OPERACIÓN | TRANSPORTES Y TALLERES | MANTENIMIENTO Y REPUESTOS | 78181500 | SERVICIOS DE MANTENIMIENTO Y REPARACIÓN DE VEHÍCULOS
230624 | CAMBIAR MANUBRIO MOTOCICLETA | UN | MTTO Y SUMINISTRO DE REPUESTOS | SOPORTE A LA OPERACIÓN | TRANSPORTES Y TALLERES | MANTENIMIENTO Y REPUESTOS | 78181500 | SERVICIOS DE MANTENIMIENTO Y REPARACIÓN DE VEHÍCULOS
230625 | CAMBIAR ORING TAPA VALVULAS MOTOCICLETA | UN | MTTO Y SUMINISTRO DE REPUESTOS | SOPORTE A LA OPERACIÓN | TRANSPORTES Y TALLERES | MANTENIMIENTO Y REPUESTOS | 78181500 | SERVICIOS DE MANTENIMIENTO Y REPARACIÓN DE VEHÍCULOS
230626 | CAMBIAR PATIN DE CADENA MOTOCICLETA | UN | MTTO Y SUMINISTRO DE REPUESTOS | SOPORTE A LA OPERACIÓN | TRANSPORTES Y TALLERES | MANTENIMIENTO Y REPUESTOS | 78181500 | SERVICIOS DE MANTENIMIENTO Y REPARACIÓN DE VEHÍCULOS
230627 | CAMBIAR BUJES DE TRAPECIO MOTOCICLETA | UN | MTTO Y SUMINISTRO DE REPUESTOS | SOPORTE A LA OPERACIÓN | TRANSPORTES Y TALLERES | MANTENIMIENTO Y REPUESTOS | 78181500 | SERVICIOS DE MANTENIMIENTO Y REPARACIÓN DE VEHÍCULOS
230628 | CAMBIAR CAUCHOS DE CALIPER DELANTEROS/TRASEROS MOTOCICLETA | UN | MTTO Y SUMINISTRO DE REPUESTOS | SOPORTE A LA OPERACIÓN | TRANSPORTES Y TALLERES | MANTENIMIENTO Y REPUESTOS | 78181500 | SERVICIOS DE MANTENIMIENTO Y REPARACIÓN DE VEHÍCULOS
230629 | CAMBIAR ORING DE ENFRIAMIENTO DE ACEITE MOTOCICLETA | UN | MTTO Y SUMINISTRO DE REPUESTOS | SOPORTE A LA OPERACIÓN | TRANSPORTES Y TALLERES | MANTENIMIENTO Y REPUESTOS | 78181500 | SERVICIOS DE MANTENIMIENTO Y REPARACIÓN DE VEHÍCULOS
230630 | CAMBIAR ORING MOTOR DE ARRANQUE MOTOCICLETA | UN | MTTO Y SUMINISTRO DE REPUESTOS | SOPORTE A LA OPERACIÓN | TRANSPORTES Y TALLERES | MANTENIMIENTO Y REPUESTOS | 78181500 | SERVICIOS DE MANTENIMIENTO Y REPARACIÓN DE VEHÍCULOS
230631 | CAMBIAR ORING TAPA PIÑON DE DISTRIBUCION MOTOCICLETA | UN | MTTO Y SUMINISTRO DE REPUESTOS | SOPORTE A LA OPERACIÓN | TRANSPORTES Y TALLERES | MANTENIMIENTO Y REPUESTOS | 78181500 | SERVICIOS DE MANTENIMIENTO Y REPARACIÓN DE VEHÍCULOS
230632 | CAMBIAR RELE DE ARRANQUE MOTOCICLETA | UN | MTTO Y SUMINISTRO DE REPUESTOS | SOPORTE A LA OPERACIÓN | TRANSPORTES Y TALLERES | MANTENIMIENTO Y REPUESTOS | 78181500 | SERVICIOS DE MANTENIMIENTO Y REPARACIÓN DE VEHÍCULOS
230633 | SUMINISTRAR CAUCHO CALIPER DELANTERO CORTO MOTOCICLETA | UN | MTTO Y SUMINISTRO DE REPUESTOS | SOPORTE A LA OPERACIÓN | TRANSPORTES Y TALLERES | MANTENIMIENTO Y REPUESTOS | 78181500 | SERVICIOS DE MANTENIMIENTO Y REPARACIÓN DE VEHÍCULOS
230634 | SUMINISTRAR CAUCHO CALIPER DELANTERO LARGO MOTOCICLETA | UN | MTTO Y SUMINISTRO DE REPUESTOS | SOPORTE A LA OPERACIÓN | TRANSPORTES Y TALLERES | MANTENIMIENTO Y REPUESTOS | 78181500 | SERVICIOS DE MANTENIMIENTO Y REPARACIÓN DE VEHÍCULOS
230635 | SUMINISTRAR CAUCHO CALIPER TRASERO CORTO MOTOCICLETA | UN | MTTO Y SUMINISTRO DE REPUESTOS | SOPORTE A LA OPERACIÓN | TRANSPORTES Y TALLERES | MANTENIMIENTO Y REPUESTOS | 78181500 | SERVICIOS DE MANTENIMIENTO Y REPARACIÓN DE VEHÍCULOS
230636 | SUMINISTRAR CAUCHO CALIPER TRASERO LARGO MOTOCICLETA | UN | MTTO Y SUMINISTRO DE REPUESTOS | SOPORTE A LA OPERACIÓN | TRANSPORTES Y TALLERES | MANTENIMIENTO Y REPUESTOS | 78181500 | SERVICIOS DE MANTENIMIENTO Y REPARACIÓN DE VEHÍCULOS
230637 | SUMINISTRAR CAUCHO CONECTOR CARBURADOR CAJA FILTRO MOTOCICLETA | UN | MTTO Y SUMINISTRO DE REPUESTOS | SOPORTE A LA OPERACIÓN | TRANSPORTES Y TALLERES | MANTENIMIENTO Y REPUESTOS | 78181500 | SERVICIOS DE MANTENIMIENTO Y REPARACIÓN DE VEHÍCULOS
230638 | SUMINISTRAR CAUCHO DE CALIPER CORTO MOTOCICLETA | UN | MTTO Y SUMINISTRO DE REPUESTOS | SOPORTE A LA OPERACIÓN | TRANSPORTES Y TALLERES | MANTENIMIENTO Y REPUESTOS | 78181500 | SERVICIOS DE MANTENIMIENTO Y REPARACIÓN DE VEHÍCULOS
230639 | SUMINISTRAR CAUCHO DE CALIPER LARGO MOTOCICLETA | UN | MTTO Y SUMINISTRO DE REPUESTOS | SOPORTE A LA OPERACIÓN | TRANSPORTES Y TALLERES | MANTENIMIENTO Y REPUESTOS | 78181500 | SERVICIOS DE MANTENIMIENTO Y REPARACIÓN DE VEHÍCULOS
230640 | SUMINISTRAR DIRECCIONAL TRASERA DERECHA MOTOCICLETA | UN | MTTO Y SUMINISTRO DE REPUESTOS | SOPORTE A LA OPERACIÓN | TRANSPORTES Y TALLERES | MANTENIMIENTO Y REPUESTOS | 78181500 | SERVICIOS DE MANTENIMIENTO Y REPARACIÓN DE VEHÍCULOS
230641 | SUMINISTRAR DIRECCIONAL TRASERA IZQUIERDA MOTOCICLETA | UN | MTTO Y SUMINISTRO DE REPUESTOS | SOPORTE A LA OPERACIÓN | TRANSPORTES Y TALLERES | MANTENIMIENTO Y REPUESTOS | 78181500 | SERVICIOS DE MANTENIMIENTO Y REPARACIÓN DE VEHÍCULOS
230642 | SUMINISTRAR EMPAQUE DE TENSOR DE CADENILLA MOTOCICLETA | UN | MTTO Y SUMINISTRO DE REPUESTOS | SOPORTE A LA OPERACIÓN | TRANSPORTES Y TALLERES | MANTENIMIENTO Y REPUESTOS | 78181500 | SERVICIOS DE MANTENIMIENTO Y REPARACIÓN DE VEHÍCULOS
230643 | SUMINISTRAR ESPACIADOR DE AMORTIGUADOR MOTOCICLETA | UN | MTTO Y SUMINISTRO DE REPUESTOS | SOPORTE A LA OPERACIÓN | TRANSPORTES Y TALLERES | MANTENIMIENTO Y REPUESTOS | 78181500 | SERVICIOS DE MANTENIMIENTO Y REPARACIÓN DE VEHÍCULOS
230644 | SUMINISTRAR ESPACIADOR DE CAMPANA TRASERA MOTOCICLETA | UN | MTTO Y SUMINISTRO DE REPUESTOS | SOPORTE A LA OPERACIÓN | TRANSPORTES Y TALLERES | MANTENIMIENTO Y REPUESTOS | 78181500 | SERVICIOS DE MANTENIMIENTO Y REPARACIÓN DE VEHÍCULOS
230645 | SUMINISTRAR ESPACIADOR TRAPECIO MOTOCICLETA | UN | MTTO Y SUMINISTRO DE REPUESTOS | SOPORTE A LA OPERACIÓN | TRANSPORTES Y TALLERES | MANTENIMIENTO Y REPUESTOS | 78181500 | SERVICIOS DE MANTENIMIENTO Y REPARACIÓN DE VEHÍCULOS
230646 | SUMINISTRAR ESPARRAGOS ESPROKET MOTOCICLETA | UN | MTTO Y SUMINISTRO DE REPUESTOS | SOPORTE A LA OPERACIÓN | TRANSPORTES Y TALLERES | MANTENIMIENTO Y REPUESTOS | 78181500 | SERVICIOS DE MANTENIMIENTO Y REPARACIÓN DE VEHÍCULOS
230647 | EXTRAER TORNILLO PINADOR DE PASTILLAS MOTOCICLETA | UN | MTTO Y SUMINISTRO DE REPUESTOS | SOPORTE A LA OPERACIÓN | TRANSPORTES Y TALLERES | MANTENIMIENTO Y REPUESTOS | 78181500 | SERVICIOS DE MANTENIMIENTO Y REPARACIÓN DE VEHÍCULOS
230648 | SUMINISTRAR FUELLES DE BARRAS DELANTERAS MOTOCICLETA | UN | MTTO Y SUMINISTRO DE REPUESTOS | SOPORTE A LA OPERACIÓN | TRANSPORTES Y TALLERES | MANTENIMIENTO Y REPUESTOS | 78181500 | SERVICIOS DE MANTENIMIENTO Y REPARACIÓN DE VEHÍCULOS
230649 | SUMINISTRAR GORROS DE VALVULAS MOTOCICLETA | UN | MTTO Y SUMINISTRO DE REPUESTOS | SOPORTE A LA OPERACIÓN | TRANSPORTES Y TALLERES | MANTENIMIENTO Y REPUESTOS | 78181500 | SERVICIOS DE MANTENIMIENTO Y REPARACIÓN DE VEHÍCULOS
230650 | SUMINISTRAR GUARDAPOLVO AMORTIGUADOR TRASERO MOTOCICLETA | UN | MTTO Y SUMINISTRO DE REPUESTOS | SOPORTE A LA OPERACIÓN | TRANSPORTES Y TALLERES | MANTENIMIENTO Y REPUESTOS | 78181500 | SERVICIOS DE MANTENIMIENTO Y REPARACIÓN DE VEHÍCULOS
230651 | SUMINISTRAR GUAYA ACELERADOR Y RETORNO MOTOCICLETA | UN | MTTO Y SUMINISTRO DE REPUESTOS | SOPORTE A LA OPERACIÓN | TRANSPORTES Y TALLERES | MANTENIMIENTO Y REPUESTOS | 78181500 | SERVICIOS DE MANTENIMIENTO Y REPARACIÓN DE VEHÍCULOS
230652 | REPARAR ROSCA (HELICOIL) TAPON DE DRENAJE DE ACEITE MOTOCICLETA | UN | MTTO Y SUMINISTRO DE REPUESTOS | SOPORTE A LA OPERACIÓN | TRANSPORTES Y TALLERES | MANTENIMIENTO Y REPUESTOS | 78181500 | SERVICIOS DE MANTENIMIENTO Y REPARACIÓN DE VEHÍCULOS
230653 | SUMINISTRAR MANILLAR IZQUIERDO MOTOCICLETA | UN | MTTO Y SUMINISTRO DE REPUESTOS | SOPORTE A LA OPERACIÓN | TRANSPORTES Y TALLERES | MANTENIMIENTO Y REPUESTOS | 78181500 | SERVICIOS DE MANTENIMIENTO Y REPARACIÓN DE VEHÍCULOS
230654 | SUMINISTRAR MANUBRIO MOTOCICLETA | UN | MTTO Y SUMINISTRO DE REPUESTOS | SOPORTE A LA OPERACIÓN | TRANSPORTES Y TALLERES | MANTENIMIENTO Y REPUESTOS | 78181500 | SERVICIOS DE MANTENIMIENTO Y REPARACIÓN DE VEHÍCULOS
230655 | SUMINISTRAR ORING DE VALVULAS MOTOCICLETA | UN | MTTO Y SUMINISTRO DE REPUESTOS | SOPORTE A LA OPERACIÓN | TRANSPORTES Y TALLERES | MANTENIMIENTO Y REPUESTOS | 78181500 | SERVICIOS DE MANTENIMIENTO Y REPARACIÓN DE VEHÍCULOS
230656 | SUMINISTRAR ORING LUBRICACION DE CILINDRO MOTOCICLETA | UN | MTTO Y SUMINISTRO DE REPUESTOS | SOPORTE A LA OPERACIÓN | TRANSPORTES Y TALLERES | MANTENIMIENTO Y REPUESTOS | 78181500 | SERVICIOS DE MANTENIMIENTO Y REPARACIÓN DE VEHÍCULOS
230657 | SUMINISTRAR ORING MOTOR DE ARRANQUE MOTOCICLETA | UN | MTTO Y SUMINISTRO DE REPUESTOS | SOPORTE A LA OPERACIÓN | TRANSPORTES Y TALLERES | MANTENIMIENTO Y REPUESTOS | 78181500 | SERVICIOS DE MANTENIMIENTO Y REPARACIÓN DE VEHÍCULOS
230658 | SUMINISTRAR ORING TAPA FILTRO DE ACEITE MOTOCICLETA | UN | MTTO Y SUMINISTRO DE REPUESTOS | SOPORTE A LA OPERACIÓN | TRANSPORTES Y TALLERES | MANTENIMIENTO Y REPUESTOS | 78181500 | SERVICIOS DE MANTENIMIENTO Y REPARACIÓN DE VEHÍCULOS
230659 | SUMINISTRAR ORING TAPA PIÑON DE DISTRIBUCION MOTOCICLETA | UN | MTTO Y SUMINISTRO DE REPUESTOS | SOPORTE A LA OPERACIÓN | TRANSPORTES Y TALLERES | MANTENIMIENTO Y REPUESTOS | 78181500 | SERVICIOS DE MANTENIMIENTO Y REPARACIÓN DE VEHÍCULOS
230660 | SUMINISTRAR ORING TAPA VALVULAS MOTOCICLETA | UN | MTTO Y SUMINISTRO DE REPUESTOS | SOPORTE A LA OPERACIÓN | TRANSPORTES Y TALLERES | MANTENIMIENTO Y REPUESTOS | 78181500 | SERVICIOS DE MANTENIMIENTO Y REPARACIÓN DE VEHÍCULOS
230661 | SUMINISTRAR ORING TAPA VOLANTE PEQUEÑO MOTOCICLETA | UN | MTTO Y SUMINISTRO DE REPUESTOS | SOPORTE A LA OPERACIÓN | TRANSPORTES Y TALLERES | MANTENIMIENTO Y REPUESTOS | 78181500 | SERVICIOS DE MANTENIMIENTO Y REPARACIÓN DE VEHÍCULOS
230662 | SUMINISTRAR PASADOR DE TRAPECIO MOTOCICLETA | UN | MTTO Y SUMINISTRO DE REPUESTOS | SOPORTE A LA OPERACIÓN | TRANSPORTES Y TALLERES | MANTENIMIENTO Y REPUESTOS | 78181500 | SERVICIOS DE MANTENIMIENTO Y REPARACIÓN DE VEHÍCULOS
230663 | SUMINISTRAR PATIN DE CADENA MOTOCICLETA | UN | MTTO Y SUMINISTRO DE REPUESTOS | SOPORTE A LA OPERACIÓN | TRANSPORTES Y TALLERES | MANTENIMIENTO Y REPUESTOS | 78181500 | SERVICIOS DE MANTENIMIENTO Y REPARACIÓN DE VEHÍCULOS
230664 | SUMINISTRAR PILOTO LUZ DIA FAROLA MOTOCICLETA | UN | MTTO Y SUMINISTRO DE REPUESTOS | SOPORTE A LA OPERACIÓN | TRANSPORTES Y TALLERES | MANTENIMIENTO Y REPUESTOS | 78181500 | SERVICIOS DE MANTENIMIENTO Y REPARACIÓN DE VEHÍCULOS
230665 | SUMINISTRAR PINES PLASTICOS GUARDAPOLVO TRASERO MOTOCICLETA | UN | MTTO Y SUMINISTRO DE REPUESTOS | SOPORTE A LA OPERACIÓN | TRANSPORTES Y TALLERES | MANTENIMIENTO Y REPUESTOS | 78181500 | SERVICIOS DE MANTENIMIENTO Y REPARACIÓN DE VEHÍCULOS
230666 | SUMINISTRAR PLATINA DE PIÑON SALIDA MOTOCICLETA | UN | MTTO Y SUMINISTRO DE REPUESTOS | SOPORTE A LA OPERACIÓN | TRANSPORTES Y TALLERES | MANTENIMIENTO Y REPUESTOS | 78181500 | SERVICIOS DE MANTENIMIENTO Y REPARACIÓN DE VEHÍCULOS
230667 | SUMINISTRAR PLATINA TENSOR DE CADENA MOTOCICLETA | UN | MTTO Y SUMINISTRO DE REPUESTOS | SOPORTE A LA OPERACIÓN | TRANSPORTES Y TALLERES | MANTENIMIENTO Y REPUESTOS | 78181500 | SERVICIOS DE MANTENIMIENTO Y REPARACIÓN DE VEHÍCULOS
230668 | SUMINISTRAR RELE DE ARRANQUE MOTOCICLETA | UN | MTTO Y SUMINISTRO DE REPUESTOS | SOPORTE A LA OPERACIÓN | TRANSPORTES Y TALLERES | MANTENIMIENTO Y REPUESTOS | 78181500 | SERVICIOS DE MANTENIMIENTO Y REPARACIÓN DE VEHÍCULOS
230669 | REPARAR BASE DE FAROLA MOTOCICLETA | UN | MTTO Y SUMINISTRO DE REPUESTOS | SOPORTE A LA OPERACIÓN | TRANSPORTES Y TALLERES | MANTENIMIENTO Y REPUESTOS | 78181500 | SERVICIOS DE MANTENIMIENTO Y REPARACIÓN DE VEHÍCULOS
230670 | REPARAR SISTEMA ELECTRICO DIRECCIONALES MOTOCICLETA | UN | MTTO Y SUMINISTRO DE REPUESTOS | SOPORTE A LA OPERACIÓN | TRANSPORTES Y TALLERES | MANTENIMIENTO Y REPUESTOS | 78181500 | SERVICIOS DE MANTENIMIENTO Y REPARACIÓN DE VEHÍCULOS
230671 | SUMINISTRAR RETENEDOR DE RUEDA DELANTERA MOTOCICLETA | UN | MTTO Y SUMINISTRO DE REPUESTOS | SOPORTE A LA OPERACIÓN | TRANSPORTES Y TALLERES | MANTENIMIENTO Y REPUESTOS | 78181500 | SERVICIOS DE MANTENIMIENTO Y REPARACIÓN DE VEHÍCULOS
230672 | SUMINISTRAR RETENEDOR DE RUEDA TRASERA DERECHO MOTOCICLETA | UN | MTTO Y SUMINISTRO DE REPUESTOS | SOPORTE A LA OPERACIÓN | TRANSPORTES Y TALLERES | MANTENIMIENTO Y REPUESTOS | 78181500 | SERVICIOS DE MANTENIMIENTO Y REPARACIÓN DE VEHÍCULOS
230673 | SUMINISTRAR RETENEDOR DE RUEDA TRASERA IZQUIERDO MOTOCICLETA | UN | MTTO Y SUMINISTRO DE REPUESTOS | SOPORTE A LA OPERACIÓN | TRANSPORTES Y TALLERES | MANTENIMIENTO Y REPUESTOS | 78181500 | SERVICIOS DE MANTENIMIENTO Y REPARACIÓN DE VEHÍCULOS
230674 | SUMINISTRAR SELLO ACEITE AMORTIGUADOR MOTOCICLETA | UN | MTTO Y SUMINISTRO DE REPUESTOS | SOPORTE A LA OPERACIÓN | TRANSPORTES Y TALLERES | MANTENIMIENTO Y REPUESTOS | 78181500 | SERVICIOS DE MANTENIMIENTO Y REPARACIÓN DE VEHÍCULOS
230675 | SUMINISTRAR SELLO ACEITE TIJERA MOTOCICLETA | UN | MTTO Y SUMINISTRO DE REPUESTOS | SOPORTE A LA OPERACIÓN | TRANSPORTES Y TALLERES | MANTENIMIENTO Y REPUESTOS | 78181500 | SERVICIOS DE MANTENIMIENTO Y REPARACIÓN DE VEHÍCULOS
230676 | SUMINISTRAR SELLO ACEITE TRAPECIO MOTOCICLETA | UN | MTTO Y SUMINISTRO DE REPUESTOS | SOPORTE A LA OPERACIÓN | TRANSPORTES Y TALLERES | MANTENIMIENTO Y REPUESTOS | 78181500 | SERVICIOS DE MANTENIMIENTO Y REPARACIÓN DE VEHÍCULOS
230677 | SUMINISTRAR TORNILLO DE DISCO DE FRENO MOTOCICLETA | UN | MTTO Y SUMINISTRO DE REPUESTOS | SOPORTE A LA OPERACIÓN | TRANSPORTES Y TALLERES | MANTENIMIENTO Y REPUESTOS | 78181500 | SERVICIOS DE MANTENIMIENTO Y REPARACIÓN DE VEHÍCULOS
230678 | SUMINISTRAR TORNILLO MANIGUETA DE CLUTCH MOTOCICLETA | UN | MTTO Y SUMINISTRO DE REPUESTOS | SOPORTE A LA OPERACIÓN | TRANSPORTES Y TALLERES | MANTENIMIENTO Y REPUESTOS | 78181500 | SERVICIOS DE MANTENIMIENTO Y REPARACIÓN DE VEHÍCULOS
230679 | SUMINISTRAR TUERCA DE TAPA LATERAL MOTOCICLETA | UN | MTTO Y SUMINISTRO DE REPUESTOS | SOPORTE A LA OPERACIÓN | TRANSPORTES Y TALLERES | MANTENIMIENTO Y REPUESTOS | 78181500 | SERVICIOS DE MANTENIMIENTO Y REPARACIÓN DE VEHÍCULOS
230680 | SUMINISTRAR TUERCA DE TORNILLO DE TRAPECIO MOTOCICLETA | UN | MTTO Y SUMINISTRO DE REPUESTOS | SOPORTE A LA OPERACIÓN | TRANSPORTES Y TALLERES | MANTENIMIENTO Y REPUESTOS | 78181500 | SERVICIOS DE MANTENIMIENTO Y REPARACIÓN DE VEHÍCULOS
230681 | SUMINISTRAR TUERCAS DE TENSOR DE CADENA MOTOCICLETA | UN | MTTO Y SUMINISTRO DE REPUESTOS | SOPORTE A LA OPERACIÓN | TRANSPORTES Y TALLERES | MANTENIMIENTO Y REPUESTOS | 78181500 | SERVICIOS DE MANTENIMIENTO Y REPARACIÓN DE VEHÍCULOS
230682 | SUMINISTRAR TUERCAS SPROKET MOTOCICLETA | UN | MTTO Y SUMINISTRO DE REPUESTOS | SOPORTE A LA OPERACIÓN | TRANSPORTES Y TALLERES | MANTENIMIENTO Y REPUESTOS | 78181500 | SERVICIOS DE MANTENIMIENTO Y REPARACIÓN DE VEHÍCULOS
230683 | SUMINISTRAR MANGUERA DE LUBRICACION MOTOCICLETA | UN | MTTO Y SUMINISTRO DE REPUESTOS | SOPORTE A LA OPERACIÓN | TRANSPORTES Y TALLERES | MANTENIMIENTO Y REPUESTOS | 78181500 | SERVICIOS DE MANTENIMIENTO Y REPARACIÓN DE VEHÍCULOS
230684 | CAMBIAR MANGUERA DE LUBRICACION MOTOCICLETA | UN | MTTO Y SUMINISTRO DE REPUESTOS | SOPORTE A LA OPERACIÓN | TRANSPORTES Y TALLERES | MANTENIMIENTO Y REPUESTOS | 78181500 | SERVICIOS DE MANTENIMIENTO Y REPARACIÓN DE VEHÍCULOS
230685 | SOLDAR PLATINA DE PITO MOTOCICLETA | UN | MTTO Y SUMINISTRO DE REPUESTOS | SOPORTE A LA OPERACIÓN | TRANSPORTES Y TALLERES | MANTENIMIENTO Y REPUESTOS | 78181500 | SERVICIOS DE MANTENIMIENTO Y REPARACIÓN DE VEHÍCULOS
230686 | EXTRAER PASADOR DE TIJERA/TRAPECIO MOTOCICLETA | UN | MTTO Y SUMINISTRO DE REPUESTOS | SOPORTE A LA OPERACIÓN | TRANSPORTES Y TALLERES | MANTENIMIENTO Y REPUESTOS | 78181500 | SERVICIOS DE MANTENIMIENTO Y REPARACIÓN DE VEHÍCULOS
230687 | SUMINISTRAR BOQUEREL DE ALTA MOTOCICLETA | UN | MTTO Y SUMINISTRO DE REPUESTOS | SOPORTE A LA OPERACIÓN | TRANSPORTES Y TALLERES | MANTENIMIENTO Y REPUESTOS | 78181500 | SERVICIOS DE MANTENIMIENTO Y REPARACIÓN DE VEHÍCULOS
230688 | SUMINISTRAR BOQUEREL DE BAJA MOTOCICLETA | UN | MTTO Y SUMINISTRO DE REPUESTOS | SOPORTE A LA OPERACIÓN | TRANSPORTES Y TALLERES | MANTENIMIENTO Y REPUESTOS | 78181500 | SERVICIOS DE MANTENIMIENTO Y REPARACIÓN DE VEHÍCULOS
230689 | MARCAR MOTOCICLETA CON PLACA O # MOTOR MOTOCICLETA | UN | MTTO Y SUMINISTRO DE REPUESTOS | SOPORTE A LA OPERACIÓN | TRANSPORTES Y TALLERES | MANTENIMIENTO Y REPUESTOS | 78181500 | SERVICIOS DE MANTENIMIENTO Y REPARACIÓN DE VEHÍCULOS
230690 | SUMINISTRAR CARBURADOR/CUERPO DE ACELERACION MOTOCICLETA | UN | MTTO Y SUMINISTRO DE REPUESTOS | SOPORTE A LA OPERACIÓN | TRANSPORTES Y TALLERES | MANTENIMIENTO Y REPUESTOS | 78181500 | SERVICIOS DE MANTENIMIENTO Y REPARACIÓN DE VEHÍCULOS
230691 | SUMINISTRAR RETENEDOR LEVA DE CLUTCH MOTOCICLETA | UN | MTTO Y SUMINISTRO DE REPUESTOS | SOPORTE A LA OPERACIÓN | TRANSPORTES Y TALLERES | MANTENIMIENTO Y REPUESTOS | 78181500 | SERVICIOS DE MANTENIMIENTO Y REPARACIÓN DE VEHÍCULOS
230692 | CAMBIAR RETENEDOR LEVA DE CLUTCH MOTOCICLETA | UN | MTTO Y SUMINISTRO DE REPUESTOS | SOPORTE A LA OPERACIÓN | TRANSPORTES Y TALLERES | MANTENIMIENTO Y REPUESTOS | 78181500 | SERVICIOS DE MANTENIMIENTO Y REPARACIÓN DE VEHÍCULOS
230693 | SUMINISTRAR TAPA CAJA FILTRO DE AIRE MOTOCICLETA | UN | MTTO Y SUMINISTRO DE REPUESTOS | SOPORTE A LA OPERACIÓN | TRANSPORTES Y TALLERES | MANTENIMIENTO Y REPUESTOS | 78181500 | SERVICIOS DE MANTENIMIENTO Y REPARACIÓN DE VEHÍCULOS
230694 | SUMINISTRAR CAJA FILTRO DEL AIRE MOTOCICLETA | UN | MTTO Y SUMINISTRO DE REPUESTOS | SOPORTE A LA OPERACIÓN | TRANSPORTES Y TALLERES | MANTENIMIENTO Y REPUESTOS | 78181500 | SERVICIOS DE MANTENIMIENTO Y REPARACIÓN DE VEHÍCULOS
230695 | TARJETA PRINCIPAL 24VCC CON 6 SENSORES DE TENSION ENTEC EVRC2A-NT PARA RELE DE CONTROL | UN | REPUESTO TARJETA | EQUIPOS INGENIERIA | REPUESTOS Y EQUIPOS INGENIERA | REPUESTOS ESPECIFICOS | 20121445 | ACCESORIOS Y PARTES
230696 | DPS DE LINEA 320VCA 20KA IRITTER SD-PC40 PARA RELE ENTEC EVRC2A | UN | REPUESTO DPS | EQUIPOS INGENIERIA | REPUESTOS Y EQUIPOS INGENIERA | REPUESTOS ESPECIFICOS | 20121445 | ACCESORIOS Y PARTES
230697 | DPS DE NEUTRO 320VCA 20KA IRITTER SD-NPE/B PARA RELE ENTEC EVRC2A | UN | REPUESTO DPS | EQUIPOS INGENIERIA | REPUESTOS Y EQUIPOS INGENIERA | REPUESTOS ESPECIFICOS | 20121445 | ACCESORIOS Y PARTES
230698 | DPS DE LINEA 275VCA 20KA PHOENIX CONTACT PARA RELE ENTEC EVRC2A | UN | REPUESTO DPS | EQUIPOS INGENIERIA | REPUESTOS Y EQUIPOS INGENIERA | REPUESTOS ESPECIFICOS | 20121445 | ACCESORIOS Y PARTES
230699 | DPS DE NEUTRO 260VCA 20KA PHOENIX CONTACT F-MS 12 ST PARA RELE ENTEC EVRC2A | UN | REPUESTO DPS | EQUIPOS INGENIERIA | REPUESTOS Y EQUIPOS INGENIERA | REPUESTOS ESPECIFICOS | 20121445 | ACCESORIOS Y PARTES
230700 | ADHESIVO ENTEC PARA PANEL FRONTAL RELE DE CONTROL ENTEC EVCR2A-N Y NT | UN | REPUESTO ADHESIVO | EQUIPOS INGENIERIA | REPUESTOS Y EQUIPOS INGENIERA | REPUESTOS ESPECIFICOS | 20121445 | ACCESORIOS Y PARTES
230701 | CABLE ALIMENTACION DE CORRIENTE ALTERNA TIPO VG 8M PARA RELE ENTEC ETR300-R02 | UN | REPUESTO CABLE | EQUIPOS INGENIERIA | REPUESTOS Y EQUIPOS INGENIERA | REPUESTOS ESPECIFICOS | 20121445 | ACCESORIOS Y PARTES
230702 | CABLE DE CONTROL TIPO VG 37PINES PARA RELE DE CONTROL ENTEC ETR300-R02 | UN | REPUESTO CABLE | EQUIPOS INGENIERIA | REPUESTOS Y EQUIPOS INGENIERA | REPUESTOS ESPECIFICOS | 20121445 | ACCESORIOS Y PARTES
230703 | MODULO UPS 10KVA 208VCA GAMATRONIC POWER PLUS 10GAMMODULO010K PARA SERVICIOS AUXILIARES | UN | REPUESTO MODULO | EQUIPOS INGENIERIA | REPUESTOS Y EQUIPOS INGENIERA | REPUESTOS ESPECIFICOS | 20121445 | ACCESORIOS Y PARTES
230704 | FUENTE RPS6U UNIDAD PARA SISTEMA VM600 ASOCIADO AL SISTEMA DE MONITOREO DE VIBRACIONES DE LAS MAQUINAS DE GENERACION DE LA CENTRAL PORCE2 ASOCIADO AL ACTIVO 221988/116454TE | UN | REPUESTO FUENTE | EQUIPOS INGENIERIA | REPUESTOS Y EQUIPOS INGENIERA | REPUESTOS ESPECIFICOS | 20121445 | ACCESORIOS Y PARTES
230705 | CONDENSADOR 6800UF 160VDC ELECTROLITICO | UN | CONDENSADOR | EQUIPOS INGENIERIA | INSTRUMENTACION Y CONTROL | EQUIPOS ELECTRONICA Y CONTROL | 32121501 | CAPACITORES FIJOS
230706 | SERVICIO DE ARMADO INSTALACION Y ANCLAJES DE ESTANTERIA PESADA PARA ALMACENAMIENTO | UN | AMUEBLAMIENTO BODEGAS | INDIRECTOS | AMUEBLAMIENTO Y/O ELEMENTOS | AMUEBLAMIENTO BODEGAS | 78131702 | SERVICIO DE ALMACENAJE SOBRE LA SUPERFICIE O EN DEPÓSITOS
230707 | SERVICIO DE ARMADO INSTALACION Y ANCLAJES DE ESTANTERIA SEMIPESADA PARA ALMACENAMIENTO | UN | AMUEBLAMIENTO BODEGAS | INDIRECTOS | AMUEBLAMIENTO Y/O ELEMENTOS | AMUEBLAMIENTO BODEGAS | 78131702 | SERVICIO DE ALMACENAJE SOBRE LA SUPERFICIE O EN DEPÓSITOS
230708 | SERVICIO DE REFORMA CORTE ALARGUE Y UNION DE ESTANTERIA PESADA PARA ALMACENAMIENTO | UN | AMUEBLAMIENTO BODEGAS | INDIRECTOS | AMUEBLAMIENTO Y/O ELEMENTOS | AMUEBLAMIENTO BODEGAS | 78131702 | SERVICIO DE ALMACENAJE SOBRE LA SUPERFICIE O EN DEPÓSITOS
230709 | SERVICIO DE MANTENIMIENTO INSPECCION RESTAURACION Y PINTURA DE ESTRUCTURAS DE ESTANTERIA SEMIPESADA PARA ALMACENAMIENTO | UN | AMUEBLAMIENTO BODEGAS | INDIRECTOS | AMUEBLAMIENTO Y/O ELEMENTOS | AMUEBLAMIENTO BODEGAS | 78131702 | SERVICIO DE ALMACENAJE SOBRE LA SUPERFICIE O EN DEPÓSITOS
230710 | SERVICIO DE TRASLADO E INSTALACION DE ESTANTERIA SEMIPESADA PARA ALMACENAMIENTO | UN | AMUEBLAMIENTO BODEGAS | INDIRECTOS | AMUEBLAMIENTO Y/O ELEMENTOS | AMUEBLAMIENTO BODEGAS | 78131702 | SERVICIO DE ALMACENAJE SOBRE LA SUPERFICIE O EN DEPÓSITOS
230711 | SERVICIO DE ANCLAJE DE ESTANTERIA PARA ALMACENAMIENTO | UN | AMUEBLAMIENTO BODEGAS | INDIRECTOS | AMUEBLAMIENTO Y/O ELEMENTOS | AMUEBLAMIENTO BODEGAS | 78131702 | SERVICIO DE ALMACENAJE SOBRE LA SUPERFICIE O EN DEPÓSITOS
230712 | PLACA FASE (R) ROMBO DOBLECARA 250X250MM LETRA BLANCA EN FONDO ROJO REFLECTIVO | UN | PLACA SEÑALIZACION | INDIRECTOS | SERV. SEÑALIZACION-SEÑALETICA | SEÑALIZACION | 55121704 | SEÑALES DE SEGURIDAD
230713 | PLACA FASE (S) ROMBO DOBLECARA 250X250MM LETRA NEGRA EN FONDO AMARILLO REFLECTIVO | UN | PLACA SEÑALIZACION | INDIRECTOS | SERV. SEÑALIZACION-SEÑALETICA | SEÑALIZACION | 55121704 | SEÑALES DE SEGURIDAD
230714 | PLACA FASE (T) ROMBO DOBLECARA 250X250MM LETRA BLANCA EN FONDO AZUL REFLECTIVO | UN | PLACA SEÑALIZACION | INDIRECTOS | SERV. SEÑALIZACION-SEÑALETICA | SEÑALIZACION | 55121704 | SEÑALES DE SEGURIDAD
230715 | PLACA PELIGRO ELECTRICO NO OPERAR RED INCENDIOS 400X330MM | UN | PLACA SEÑALIZACION | INDIRECTOS | SERV. SEÑALIZACION-SEÑALETICA | SEÑALIZACION | 55121704 | SEÑALES DE SEGURIDAD
230716 | MANOMETRO DIGITAL 0-300PSI 0-2000KPA CARATULA 3 1/2" CONEXION 1/4" NPT EXACTITUD 1% | UN | MANOMETRO | EQUIPOS INGENIERIA | INSTRUMENTACION Y CONTROL | MEDIDORES DE PRESION | 60104707 | MANÓMETROS
230717 | SERVICIO DE INGENIERIA PARA DISEÑO Y DESARROLLO DE PROYECTOS SOLARES | UN | GENERADORES SOLARES | SERVIC/MATERIALES CONSTRUCCION | CONS. CENTRALES GENERACION | CONS. CENTRALES GENERACION | 72151203 | SERVICIO DE CONSTRUCCIÓN DE ENERGÍA SOLAR HVAC
230718 | SERVICIO DE MONTAJE DE PANELES SOLARES | UN | GENERADORES SOLARES | SERVIC/MATERIALES CONSTRUCCION | CONS. CENTRALES GENERACION | CONS. CENTRALES GENERACION | 72151203 | SERVICIO DE CONSTRUCCIÓN DE ENERGÍA SOLAR HVAC
230719 | SERVICIO DE MONTAJE DE INVERSORES PARA SISTEMAS SOLARES | UN | GENERADORES SOLARES | SERVIC/MATERIALES CONSTRUCCION | CONS. CENTRALES GENERACION | CONS. CENTRALES GENERACION | 72151203 | SERVICIO DE CONSTRUCCIÓN DE ENERGÍA SOLAR HVAC
230720 | SERVICIO DE MONTAJE DE ESTRUCTURAS METALICAS PARA SISTEMAS SOLARES | UN | GENERADORES SOLARES | SERVIC/MATERIALES CONSTRUCCION | CONS. CENTRALES GENERACION | CONS. CENTRALES GENERACION | 72151203 | SERVICIO DE CONSTRUCCIÓN DE ENERGÍA SOLAR HVAC
230721 | SERVICIO DE MONTAJE DE TRANSFORMADOR PARA SISTEMAS SOLARES | UN | GENERADORES SOLARES | SERVIC/MATERIALES CONSTRUCCION | CONS. CENTRALES GENERACION | CONS. CENTRALES GENERACION | 72151203 | SERVICIO DE CONSTRUCCIÓN DE ENERGÍA SOLAR HVAC
230722 | SERVICIO DE OPERACION Y MANTENIMIENTO PARA PANELES SOLARES | UN | GENERADORES SOLARES | SERVIC/MATERIALES CONSTRUCCION | CONS. CENTRALES GENERACION | CONS. CENTRALES GENERACION | 72151203 | SERVICIO DE CONSTRUCCIÓN DE ENERGÍA SOLAR HVAC
230723 | SERVICIO DE OPERACION Y MANTENIMIENTO PARA INVERSORES EN SISTEMAS SOLARES | UN | GENERADORES SOLARES | SERVIC/MATERIALES CONSTRUCCION | CONS. CENTRALES GENERACION | CONS. CENTRALES GENERACION | 72151203 | SERVICIO DE CONSTRUCCIÓN DE ENERGÍA SOLAR HVAC
230724 | SERVICIO DE OPERACION Y MANTENIMIENTO PARA TRANSFORMADORES EN SISTEMAS SOLARES | UN | GENERADORES SOLARES | SERVIC/MATERIALES CONSTRUCCION | CONS. CENTRALES GENERACION | CONS. CENTRALES GENERACION | 72151203 | SERVICIO DE CONSTRUCCIÓN DE ENERGÍA SOLAR HVAC
230725 | SERVICIO DE OPERACION Y MANTENIMIENTO PARA ESTRUCTURAS METALICAS EN SISTEMAS SOLARES | UN | GENERADORES SOLARES | SERVIC/MATERIALES CONSTRUCCION | CONS. CENTRALES GENERACION | CONS. CENTRALES GENERACION | 72151203 | SERVICIO DE CONSTRUCCIÓN DE ENERGÍA SOLAR HVAC
230727 | ROUTER WAN 12 PUERTOS 1-RS485/422 1-RS232 6-DI/DO 2GE 1- LTE 1-USB, MATRICULAR EN LA UEN 0198 | UN | HARDWARE | INDIRECTOS | RECURSOS DE TELECOMUNICACIONES | EQUIPOS DE TELECOMUNICACIONES | 43222609 | ENRUTADORES (ROUTERS) DE RED
230728 | ROUTER WAN 9 PUERTOS RS485/422 RS232 DI DO ZIGBEE 2GE LTE USB OUTDOOR | UN | HARDWARE | INDIRECTOS | RECURSOS DE TELECOMUNICACIONES | EQUIPOS DE TELECOMUNICACIONES | 43222609 | ENRUTADORES (ROUTERS) DE RED
230729 | BOTA DE SEGURIDAD CAUCHO SIN PUNTERA TALLA 39 PROTECCION PIES | PR | BOTA | SOPORTE A LA OPERACIÓN | DOTACION | ELEMENTOS PROTECCION PERSONAL | 46181604 | BOTAS DE SEGURIDAD
230730 | BOTA DE SEGURIDAD DE PVC SIN PUNTERA TALLA 46 PROTECCION PIES | PR | BOTA | SOPORTE A LA OPERACIÓN | DOTACION | ELEMENTOS PROTECCION PERSONAL | 46181604 | BOTAS DE SEGURIDAD
230731 | BOTA DE SEGURIDAD PVC SIN PUNTERA TALLA 45 PROTECCION PIES | PR | BOTA | SOPORTE A LA OPERACIÓN | DOTACION | ELEMENTOS PROTECCION PERSONAL | 46181604 | BOTAS DE SEGURIDAD
230732 | BARNIZ DIELECTRICO BASE SOLVENTE ROJO ACABADO BRILLANTE 5KG | KG | BARNIZ | MATERIALES ESTANDAR | MATERIA PROCESO FISICO-QUIMICO | RECUBRIMIENTOS Y SOLVENTES | 31211707 | BARNICES
230733 | TORNILLO DE MAQUINA-CABEZA HEXAGONAL ACERO INOXIDABLE M10X40MM | UN | TORNILLO | MATERIALES ESTANDAR | HERRAJES ELEMENTOS DE SUJECION | ELEMENTOS DE SUJECION | 31161504 | TORNILLOS DE MAQUINA
230734 | GRAPA DE RETENCION ALUMINIO RECTA 4/0AWG A 336.4 KCMIL | UN | GRAPA | MATERIALES ESTANDAR | HERRAJES ELEMENTOS DE SUJECION | ELEMENTOS DE SUJECION | 39121705 | GRAPAS PARA CABLES
230760 | ARENON CHINO | KG | ARENON | SERVIC/MATERIALES CONSTRUCCION | MATERIALES DE CONSTRUCCION | MATERIALES DE CONSTRUCCION | 30111801 | AGREGADO NATURAL
230761 | TOTALIZADOR GAS NATURAL FLUJO M3/H MV90 ROTATIVO G40 CORRECTOR DE MEDIDA EXACTITUD +-1% TENSION 5-15VCC IP67 | UN | TOTALIZADOR GAS | EQUIPOS INGENIERIA | INSTRUMENTACION Y CONTROL | INSTRUMENTACION | 41112512 | COMPUTADORES O TOTALIZADORES DE FLUJO
230762 | PLACA IDENTIFICACION TABLERO 40X20MM LOGO EPM MARCA REGISTRADA FONDO NEGRO LETRA BLANCA | UN | PLACA SEÑALIZACION | INDIRECTOS | SERV. SEÑALIZACION-SEÑALETICA | SEÑALIZACION | 55121704 | SEÑALES DE SEGURIDAD
230763 | PLACA IDENTIFICACION TABLERO 70MMX20MM LOGO EPM MARCA REGISTRADA FONDO NEGRO LETRA BLANCA | UN | PLACA SEÑALIZACION | INDIRECTOS | SERV. SEÑALIZACION-SEÑALETICA | SEÑALIZACION | 55121704 | SEÑALES DE SEGURIDAD
230764 | PLACA IDENTIFICACION TABLERO 250MMX100MM LOGO EPM MARCA REGISTRADA FONDO NEGRO LETRA BLANCA | UN | PLACA SEÑALIZACION | INDIRECTOS | SERV. SEÑALIZACION-SEÑALETICA | SEÑALIZACION | 55121704 | SEÑALES DE SEGURIDAD
230765 | COMPRESOR RECIPROCO DE PISTON R22 LUBRICADO 1 ETAPA 86000BTU/HR CAUDAL 1110LB/HR 3500RPM PRESION DE OPERACION 60-75/220-260PSI MOTOR 6HP 3F 230V 60HZ AIRE ACONDICIONADO | UN | COMPRESOR | EQUIPOS INGENIERIA | BOMBAS,COMPRESORES Y MOTORES | COMPRESORES | 40151606 | COMPRESORES RECÍPROCOS
230766 | ORING 290MM ESPESOR 6MM NITRILO (NBR) 40 | UN | ORING | MATERIALES ESTANDAR | REPUESTOS MATERIALES ESTANDAR | ELEMENTOS DE SELLADO | 31401503 | EMPAQUE MOLDEADO O – RING
230767 | ORING 120MM ESPESOR 6MM NITRILO (NBR) 70 | UN | ORING | MATERIALES ESTANDAR | REPUESTOS MATERIALES ESTANDAR | ELEMENTOS DE SELLADO | 31401503 | EMPAQUE MOLDEADO O – RING
230768 | COMPRESOR RECIPROCO DE PISTON R22 LUBRICADO 1 ETAPA 86000BTU/HR CAUDAL 1110LB/HR 3500RPM PRESION DE OPERACION 60-75/220-260PSI MOTOR 6HP 3F 460VAC 60HZ AIRE ACONDICIONADO | UN | COMPRESOR | EQUIPOS INGENIERIA | BOMBAS,COMPRESORES Y MOTORES | COMPRESORES | 40151606 | COMPRESORES RECÍPROCOS
230769 | LICENCIA ARCGIS DESKTOP STANDARD | UN | LICENCIA | SERVICIOS PROF/CORPORATIVOS | SERVICIOS Y RECURSOS DE TI | SOFTWARE Y EQUIPOS ASOCIADOS | 43231512 | SOFTWARE DE MANEJO DE LICENCIAS
230770 | JUEGO RODAMIENTO PARA BOMBA SUMERGIBLE GOULDS 8RJLC3STG | JG | REPUESTO JUEGO | EQUIPOS INGENIERIA | REPUESTOS Y EQUIPOS INGENIERA | REPUESTOS ESPECIFICOS | 20121445 | ACCESORIOS Y PARTES
230771 | JUEGO TAPERLOCK 1.18" 3 UNIDADES PARA BOMBA GOULDS 8RJLC3STG | JG | REPUESTO JUEGO | EQUIPOS INGENIERIA | REPUESTOS Y EQUIPOS INGENIERA | REPUESTOS ESPECIFICOS | 20121445 | ACCESORIOS Y PARTES
230772 | NIPLE RECTO ACERO AL CARBONO ASTM A733 AGUA POTABLE PRESION 100MM SCH40 ROSCA NPT-ROSCA NPT LONGITUD 200MM | UN | NIPLE | MATERIALES ESTANDAR | TUBERIAS ACCESORIOS DE TUBERIA | ACCESORIOS DE TUBERIA | 40173302 | BOQUILLAS PARA TUBOS DE ACERO AL CARBONO
230774 | NIPLE RECTO ACERO AL CARBONO ASTM A733 AGUA POTABLE PRESION 125MM SCH40 ROSCA NPT-ROSCA NPT LONGITUD 200MM | UN | NIPLE | MATERIALES ESTANDAR | TUBERIAS ACCESORIOS DE TUBERIA | ACCESORIOS DE TUBERIA | 40173302 | BOQUILLAS PARA TUBOS DE ACERO AL CARBONO
230775 | NIPLE RECTO ACERO AL CARBONO ASTM A733 AGUA POTABLE PRESION 150MM SCH40 ROSCA NPT-ROSCA NPT LONGITUD 200MM | UN | NIPLE | MATERIALES ESTANDAR | TUBERIAS ACCESORIOS DE TUBERIA | ACCESORIOS DE TUBERIA | 40173302 | BOQUILLAS PARA TUBOS DE ACERO AL CARBONO
230776 | NIPLE RECTO ACERO AL CARBONO ASTM A733 AGUA POTABLE PRESION 200MM SCH40 ROSCA NPT-ROSCA NPT LONGITUD 200MM | UN | NIPLE | MATERIALES ESTANDAR | TUBERIAS ACCESORIOS DE TUBERIA | ACCESORIOS DE TUBERIA | 40173302 | BOQUILLAS PARA TUBOS DE ACERO AL CARBONO
230777 | UNION RAPIDA PEAD PE100 AGUA POTABLE PRESION 75MM 16BAR (232PSI) RDE11 | UN | UNION | MATERIALES ESTANDAR | TUBERIAS ACCESORIOS DE TUBERIA | ACCESORIOS DE TUBERIA | 40174911 | UNIONES PARA TUBOS DE PLÁSTICO HDPE
230778 | CINTA ENMASCARAR 19MMX25M | RL | CINTA | INDIRECTOS | EQUIPOS Y UTILES DE OFICINA | UTILES DE OFICINA | 31201503 | CINTA DE ENMASCARAR
230782 | CALIBRAR INDICADOR COMBUSTIBLE INCLUYE DESMONTAR Y MONTAR DE TABLERO NPR | UN | MTTO Y SUMINISTRO DE REPUESTOS | SOPORTE A LA OPERACIÓN | TRANSPORTES Y TALLERES | MANTENIMIENTO Y REPUESTOS | 72154501 | SERVICIO DE MANTENIMIENTO Y REPARACIÓN DE EQUIPO PESADO
230783 | CALIBRAR INDICADOR KILOMETRAJE INCLUYE DESMONTAR Y MONTAR DE TABLERO DE INSTRUMENTOS INTERNATIONAL | UN | MTTO Y SUMINISTRO DE REPUESTOS | SOPORTE A LA OPERACIÓN | TRANSPORTES Y TALLERES | MANTENIMIENTO Y REPUESTOS | 72154501 | SERVICIO DE MANTENIMIENTO Y REPARACIÓN DE EQUIPO PESADO
230784 | CALIBRAR INDICADOR KILOMETRAJE INCLUYE DESMONTAR Y MONTAR DE TABLERO NPR | UN | MTTO Y SUMINISTRO DE REPUESTOS | SOPORTE A LA OPERACIÓN | TRANSPORTES Y TALLERES | MANTENIMIENTO Y REPUESTOS | 72154501 | SERVICIO DE MANTENIMIENTO Y REPARACIÓN DE EQUIPO PESADO
230785 | CALIBRAR INDICADOR VOLTAJE INCLUYE DESMONTAR Y MONTAR DE TABLERO DE INSTRUMENTOS INTERNATIONAL | UN | MTTO Y SUMINISTRO DE REPUESTOS | SOPORTE A LA OPERACIÓN | TRANSPORTES Y TALLERES | MANTENIMIENTO Y REPUESTOS | 72154501 | SERVICIO DE MANTENIMIENTO Y REPARACIÓN DE EQUIPO PESADO
230786 | CALIBRAR MICROSUICHE FRENO AHOGO EN PEDAL DE CLUCHT INTERNATIONAL | UN | MTTO Y SUMINISTRO DE REPUESTOS | SOPORTE A LA OPERACIÓN | TRANSPORTES Y TALLERES | MANTENIMIENTO Y REPUESTOS | 72154501 | SERVICIO DE MANTENIMIENTO Y REPARACIÓN DE EQUIPO PESADO
230787 | CALIBRAR O REPARAR INDICADOR REVOLUCIONES INCLUYE DESMONTAR Y MONTAR DE TABLERO NPR | UN | MTTO Y SUMINISTRO DE REPUESTOS | SOPORTE A LA OPERACIÓN | TRANSPORTES Y TALLERES | MANTENIMIENTO Y REPUESTOS | 72154501 | SERVICIO DE MANTENIMIENTO Y REPARACIÓN DE EQUIPO PESADO
230788 | CALIBRAR O REPARAR INDICADOR TEMPERATURA INCLUYE DESMONTAR Y MONTAR DE TABLERO NPR | UN | MTTO Y SUMINISTRO DE REPUESTOS | SOPORTE A LA OPERACIÓN | TRANSPORTES Y TALLERES | MANTENIMIENTO Y REPUESTOS | 72154501 | SERVICIO DE MANTENIMIENTO Y REPARACIÓN DE EQUIPO PESADO
230789 | CAMBIAR ALARMA DE REVERSA NPR | UN | MTTO Y SUMINISTRO DE REPUESTOS | SOPORTE A LA OPERACIÓN | TRANSPORTES Y TALLERES | MANTENIMIENTO Y REPUESTOS | 72154501 | SERVICIO DE MANTENIMIENTO Y REPARACIÓN DE EQUIPO PESADO
230790 | CAMBIAR ALARMA DE REVERSA KENWORTH | UN | MTTO Y SUMINISTRO DE REPUESTOS | SOPORTE A LA OPERACIÓN | TRANSPORTES Y TALLERES | MANTENIMIENTO Y REPUESTOS | 72154501 | SERVICIO DE MANTENIMIENTO Y REPARACIÓN DE EQUIPO PESADO
230791 | CAMBIAR ALARMA DE REVERSA INTERNATIONAL 2012 | UN | MTTO Y SUMINISTRO DE REPUESTOS | SOPORTE A LA OPERACIÓN | TRANSPORTES Y TALLERES | MANTENIMIENTO Y REPUESTOS | 72154501 | SERVICIO DE MANTENIMIENTO Y REPARACIÓN DE EQUIPO PESADO
230792 | CAMBIAR ALARMA DE REVERSA CARRO TANQUE KENWORTH | UN | MTTO Y SUMINISTRO DE REPUESTOS | SOPORTE A LA OPERACIÓN | TRANSPORTES Y TALLERES | MANTENIMIENTO Y REPUESTOS | 72154501 | SERVICIO DE MANTENIMIENTO Y REPARACIÓN DE EQUIPO PESADO
230793 | CAMBIAR ARO DE UNIDAD SELLADA INTERNATIONAL | UN | MTTO Y SUMINISTRO DE REPUESTOS | SOPORTE A LA OPERACIÓN | TRANSPORTES Y TALLERES | MANTENIMIENTO Y REPUESTOS | 72154501 | SERVICIO DE MANTENIMIENTO Y REPARACIÓN DE EQUIPO PESADO
230794 | CAMBIAR ARO DE UNIDAD SELLADA NPR | UN | MTTO Y SUMINISTRO DE REPUESTOS | SOPORTE A LA OPERACIÓN | TRANSPORTES Y TALLERES | MANTENIMIENTO Y REPUESTOS | 72154501 | SERVICIO DE MANTENIMIENTO Y REPARACIÓN DE EQUIPO PESADO
230795 | CAMBIAR AUTOMATICO AUXILIAR NO INCLUYE DESMONTE DE ARRANQUE INTERNATIONAL KENWORTH | UN | MTTO Y SUMINISTRO DE REPUESTOS | SOPORTE A LA OPERACIÓN | TRANSPORTES Y TALLERES | MANTENIMIENTO Y REPUESTOS | 72154501 | SERVICIO DE MANTENIMIENTO Y REPARACIÓN DE EQUIPO PESADO
230796 | CAMBIAR AUTOMATICO DEL ARRANQUE INCLUYE DESMONTAR Y MONTAR DE ARRANQUE NPR | UN | MTTO Y SUMINISTRO DE REPUESTOS | SOPORTE A LA OPERACIÓN | TRANSPORTES Y TALLERES | MANTENIMIENTO Y REPUESTOS | 72154501 | SERVICIO DE MANTENIMIENTO Y REPARACIÓN DE EQUIPO PESADO
230797 | CAMBIAR BENDIX DEL ARRANQUE INCLUYE DESMONTAR Y MONTAR ARRANQUE NPR | UN | MTTO Y SUMINISTRO DE REPUESTOS | SOPORTE A LA OPERACIÓN | TRANSPORTES Y TALLERES | MANTENIMIENTO Y REPUESTOS | 72154501 | SERVICIO DE MANTENIMIENTO Y REPARACIÓN DE EQUIPO PESADO
230798 | CAMBIAR BENDIX DEL ARRANQUE INCLUYE DESMONTE DE ARRANQUE INTERNATIONAL | UN | MTTO Y SUMINISTRO DE REPUESTOS | SOPORTE A LA OPERACIÓN | TRANSPORTES Y TALLERES | MANTENIMIENTO Y REPUESTOS | 72154501 | SERVICIO DE MANTENIMIENTO Y REPARACIÓN DE EQUIPO PESADO
230799 | CAMBIAR BOMBILLO DE DIRECCIONAL NPR | UN | MTTO Y SUMINISTRO DE REPUESTOS | SOPORTE A LA OPERACIÓN | TRANSPORTES Y TALLERES | MANTENIMIENTO Y REPUESTOS | 72154501 | SERVICIO DE MANTENIMIENTO Y REPARACIÓN DE EQUIPO PESADO
230800 | CAMBIAR BOMBILLO DE DIRECCIONAL TRASERO O DELANTERO INTERNATIONAL KENWORTH | UN | MTTO Y SUMINISTRO DE REPUESTOS | SOPORTE A LA OPERACIÓN | TRANSPORTES Y TALLERES | MANTENIMIENTO Y REPUESTOS | 72154501 | SERVICIO DE MANTENIMIENTO Y REPARACIÓN DE EQUIPO PESADO
230801 | CAMBIAR BOMBILLO DE LICUADORA NPR | UN | MTTO Y SUMINISTRO DE REPUESTOS | SOPORTE A LA OPERACIÓN | TRANSPORTES Y TALLERES | MANTENIMIENTO Y REPUESTOS | 72154501 | SERVICIO DE MANTENIMIENTO Y REPARACIÓN DE EQUIPO PESADO
230802 | CAMBIAR BOMBILLO DE PLACA DE IDENTIFICACION NPR | UN | MTTO Y SUMINISTRO DE REPUESTOS | SOPORTE A LA OPERACIÓN | TRANSPORTES Y TALLERES | MANTENIMIENTO Y REPUESTOS | 72154501 | SERVICIO DE MANTENIMIENTO Y REPARACIÓN DE EQUIPO PESADO
230803 | CAMBIAR BOMBILLO DE REVERSA NPR | UN | MTTO Y SUMINISTRO DE REPUESTOS | SOPORTE A LA OPERACIÓN | TRANSPORTES Y TALLERES | MANTENIMIENTO Y REPUESTOS | 72154501 | SERVICIO DE MANTENIMIENTO Y REPARACIÓN DE EQUIPO PESADO
230804 | CAMBIAR BOMBILLO DE STOP NPR | UN | MTTO Y SUMINISTRO DE REPUESTOS | SOPORTE A LA OPERACIÓN | TRANSPORTES Y TALLERES | MANTENIMIENTO Y REPUESTOS | 72154501 | SERVICIO DE MANTENIMIENTO Y REPARACIÓN DE EQUIPO PESADO
230805 | CAMBIAR BOMBILLO DIRECCIONAL CAPO KENWORTH | UN | MTTO Y SUMINISTRO DE REPUESTOS | SOPORTE A LA OPERACIÓN | TRANSPORTES Y TALLERES | MANTENIMIENTO Y REPUESTOS | 72154501 | SERVICIO DE MANTENIMIENTO Y REPARACIÓN DE EQUIPO PESADO
230806 | CAMBIAR BOMBILLO EXTERIOR DE CABINA INTERNATIONAL KENWORTH | UN | MTTO Y SUMINISTRO DE REPUESTOS | SOPORTE A LA OPERACIÓN | TRANSPORTES Y TALLERES | MANTENIMIENTO Y REPUESTOS | 72154501 | SERVICIO DE MANTENIMIENTO Y REPARACIÓN DE EQUIPO PESADO
230807 | CAMBIAR BOMBILLO HALOGENO DE FAROLA KENWORTH | UN | MTTO Y SUMINISTRO DE REPUESTOS | SOPORTE A LA OPERACIÓN | TRANSPORTES Y TALLERES | MANTENIMIENTO Y REPUESTOS | 72154501 | SERVICIO DE MANTENIMIENTO Y REPARACIÓN DE EQUIPO PESADO
230808 | CAMBIAR BOMBILLO HALOGENO DE FAROLA INTERNATIONAL | UN | MTTO Y SUMINISTRO DE REPUESTOS | SOPORTE A LA OPERACIÓN | TRANSPORTES Y TALLERES | MANTENIMIENTO Y REPUESTOS | 72154501 | SERVICIO DE MANTENIMIENTO Y REPARACIÓN DE EQUIPO PESADO
230809 | CAMBIAR BOMBILLO HALOGENO | UN | MTTO Y SUMINISTRO DE REPUESTOS | SOPORTE A LA OPERACIÓN | TRANSPORTES Y TALLERES | MANTENIMIENTO Y REPUESTOS | 72154501 | SERVICIO DE MANTENIMIENTO Y REPARACIÓN DE EQUIPO PESADO
230810 | CAMBIAR BOMBILLO INTERIOR CABINA NPR | UN | MTTO Y SUMINISTRO DE REPUESTOS | SOPORTE A LA OPERACIÓN | TRANSPORTES Y TALLERES | MANTENIMIENTO Y REPUESTOS | 72154501 | SERVICIO DE MANTENIMIENTO Y REPARACIÓN DE EQUIPO PESADO
230811 | CAMBIAR BOMBILLO INTERIOR CABINA INTERNATIONAL | UN | MTTO Y SUMINISTRO DE REPUESTOS | SOPORTE A LA OPERACIÓN | TRANSPORTES Y TALLERES | MANTENIMIENTO Y REPUESTOS | 72154501 | SERVICIO DE MANTENIMIENTO Y REPARACIÓN DE EQUIPO PESADO
230812 | CAMBIAR BOMBILLO INTERIOR CABINA KENWORTH | UN | MTTO Y SUMINISTRO DE REPUESTOS | SOPORTE A LA OPERACIÓN | TRANSPORTES Y TALLERES | MANTENIMIENTO Y REPUESTOS | 72154501 | SERVICIO DE MANTENIMIENTO Y REPARACIÓN DE EQUIPO PESADO
230813 | CAMBIAR BOMBILLO PILOTO DE PRESION ACEITE DE MOTOR INCLUYE DESMONTAR Y MONTAR DE TABLERO NPR | UN | MTTO Y SUMINISTRO DE REPUESTOS | SOPORTE A LA OPERACIÓN | TRANSPORTES Y TALLERES | MANTENIMIENTO Y REPUESTOS | 72154501 | SERVICIO DE MANTENIMIENTO Y REPARACIÓN DE EQUIPO PESADO
230814 | CAMBIAR BOMBILLO PILOTO DE TABLERO DE INSTRUMENTOS INCLUYE DESMONTAR Y MONTAR DE TABLERO DE INSTRUMENTOS NPR | UN | MTTO Y SUMINISTRO DE REPUESTOS | SOPORTE A LA OPERACIÓN | TRANSPORTES Y TALLERES | MANTENIMIENTO Y REPUESTOS | 72154501 | SERVICIO DE MANTENIMIENTO Y REPARACIÓN DE EQUIPO PESADO
230815 | CAMBIAR BOMBILLO PILOTO DE TABLERO DE INSTRUMENTOS INCLUYE DESMONTE DE TABLERO DE INSTRUMENTOS INTERNATIONAL | UN | MTTO Y SUMINISTRO DE REPUESTOS | SOPORTE A LA OPERACIÓN | TRANSPORTES Y TALLERES | MANTENIMIENTO Y REPUESTOS | 72154501 | SERVICIO DE MANTENIMIENTO Y REPARACIÓN DE EQUIPO PESADO
230816 | CAMBIAR BOMBILLO PILOTO DE VOLTAJE VOLTIMETRO INCLUYE DESMONTAR Y MONTAR DE TABLERO NPR | UN | MTTO Y SUMINISTRO DE REPUESTOS | SOPORTE A LA OPERACIÓN | TRANSPORTES Y TALLERES | MANTENIMIENTO Y REPUESTOS | 72154501 | SERVICIO DE MANTENIMIENTO Y REPARACIÓN DE EQUIPO PESADO
230817 | CAMBIAR BOMBILLO PLACA DE IDENTIFICACION INTERNATIONAL | UN | MTTO Y SUMINISTRO DE REPUESTOS | SOPORTE A LA OPERACIÓN | TRANSPORTES Y TALLERES | MANTENIMIENTO Y REPUESTOS | 72154501 | SERVICIO DE MANTENIMIENTO Y REPARACIÓN DE EQUIPO PESADO
230818 | CAMBIAR BOMBILLO REVERSA INTERNATIONAL | UN | MTTO Y SUMINISTRO DE REPUESTOS | SOPORTE A LA OPERACIÓN | TRANSPORTES Y TALLERES | MANTENIMIENTO Y REPUESTOS | 72154501 | SERVICIO DE MANTENIMIENTO Y REPARACIÓN DE EQUIPO PESADO
230819 | CAMBIAR BOMBILLO STOP INTERNATIONAL | UN | MTTO Y SUMINISTRO DE REPUESTOS | SOPORTE A LA OPERACIÓN | TRANSPORTES Y TALLERES | MANTENIMIENTO Y REPUESTOS | 72154501 | SERVICIO DE MANTENIMIENTO Y REPARACIÓN DE EQUIPO PESADO
230820 | CAMBIAR BOMBILLO TABLERO INSTRUMENTO CON DESMONTAR Y MONTAR TABLERO KENWORTH | UN | MTTO Y SUMINISTRO DE REPUESTOS | SOPORTE A LA OPERACIÓN | TRANSPORTES Y TALLERES | MANTENIMIENTO Y REPUESTOS | 72154501 | SERVICIO DE MANTENIMIENTO Y REPARACIÓN DE EQUIPO PESADO
230821 | CAMBIAR BORNE DE TORRE DE BATERIA EN CABLE INTERNATIONAL | UN | MTTO Y SUMINISTRO DE REPUESTOS | SOPORTE A LA OPERACIÓN | TRANSPORTES Y TALLERES | MANTENIMIENTO Y REPUESTOS | 72154501 | SERVICIO DE MANTENIMIENTO Y REPARACIÓN DE EQUIPO PESADO
230822 | CAMBIAR BRAZO DE PLUMILLA C/U INTERNATIONAL | UN | MTTO Y SUMINISTRO DE REPUESTOS | SOPORTE A LA OPERACIÓN | TRANSPORTES Y TALLERES | MANTENIMIENTO Y REPUESTOS | 72154501 | SERVICIO DE MANTENIMIENTO Y REPARACIÓN DE EQUIPO PESADO
230823 | CAMBIAR CABLE DE BATERIAS DE ARRANQUE A BATERIAS INTERNATIONAL | UN | MTTO Y SUMINISTRO DE REPUESTOS | SOPORTE A LA OPERACIÓN | TRANSPORTES Y TALLERES | MANTENIMIENTO Y REPUESTOS | 72154501 | SERVICIO DE MANTENIMIENTO Y REPARACIÓN DE EQUIPO PESADO
230824 | CAMBIAR CABLES DE BATERIAS NPR | UN | MTTO Y SUMINISTRO DE REPUESTOS | SOPORTE A LA OPERACIÓN | TRANSPORTES Y TALLERES | MANTENIMIENTO Y REPUESTOS | 72154501 | SERVICIO DE MANTENIMIENTO Y REPARACIÓN DE EQUIPO PESADO
230825 | CAMBIAR CARCAZA DELANTERA DE ALTERNADOR INCLUYE DESMONTE Y MONTAJE INTERNATIONAL NPR | UN | MTTO Y SUMINISTRO DE REPUESTOS | SOPORTE A LA OPERACIÓN | TRANSPORTES Y TALLERES | MANTENIMIENTO Y REPUESTOS | 72154501 | SERVICIO DE MANTENIMIENTO Y REPARACIÓN DE EQUIPO PESADO
230826 | CAMBIAR COMANDO SUICHE DE FRENO DE AHOGO Y LUCES PRINCIPALES INCLUYE DESMONTE DE VOLANTE DE DIRECCION NPR | UN | MTTO Y SUMINISTRO DE REPUESTOS | SOPORTE A LA OPERACIÓN | TRANSPORTES Y TALLERES | MANTENIMIENTO Y REPUESTOS | 72154501 | SERVICIO DE MANTENIMIENTO Y REPARACIÓN DE EQUIPO PESADO
230827 | CAMBIAR CONECTOR DE DISYUNTOR INTERNATIONAL NPR KENWORTH | UN | MTTO Y SUMINISTRO DE REPUESTOS | SOPORTE A LA OPERACIÓN | TRANSPORTES Y TALLERES | MANTENIMIENTO Y REPUESTOS | 72154501 | SERVICIO DE MANTENIMIENTO Y REPARACIÓN DE EQUIPO PESADO
230828 | CAMBIAR CONECTOR FAROLA KENWORTH | UN | MTTO Y SUMINISTRO DE REPUESTOS | SOPORTE A LA OPERACIÓN | TRANSPORTES Y TALLERES | MANTENIMIENTO Y REPUESTOS | 72154501 | SERVICIO DE MANTENIMIENTO Y REPARACIÓN DE EQUIPO PESADO
230829 | CAMBIAR CONECTOR SENSOR TEMPERATURA KENWORTH | UN | MTTO Y SUMINISTRO DE REPUESTOS | SOPORTE A LA OPERACIÓN | TRANSPORTES Y TALLERES | MANTENIMIENTO Y REPUESTOS | 72154501 | SERVICIO DE MANTENIMIENTO Y REPARACIÓN DE EQUIPO PESADO
230830 | CAMBIAR CONTACTO DE PITO NPR | UN | MTTO Y SUMINISTRO DE REPUESTOS | SOPORTE A LA OPERACIÓN | TRANSPORTES Y TALLERES | MANTENIMIENTO Y REPUESTOS | 72154501 | SERVICIO DE MANTENIMIENTO Y REPARACIÓN DE EQUIPO PESADO
230831 | CAMBIAR CONTACTO PITO INCLUYE DESMONTE DE VOLANTE DE DIRECCION INTERNATIONAL | UN | MTTO Y SUMINISTRO DE REPUESTOS | SOPORTE A LA OPERACIÓN | TRANSPORTES Y TALLERES | MANTENIMIENTO Y REPUESTOS | 72154501 | SERVICIO DE MANTENIMIENTO Y REPARACIÓN DE EQUIPO PESADO
230832 | CAMBIAR DIODOS DE ALTERNADOR INCLUYE DESMONTAR Y MONTAR DE ALTERNADOR NPR | UN | MTTO Y SUMINISTRO DE REPUESTOS | SOPORTE A LA OPERACIÓN | TRANSPORTES Y TALLERES | MANTENIMIENTO Y REPUESTOS | 72154501 | SERVICIO DE MANTENIMIENTO Y REPARACIÓN DE EQUIPO PESADO
230833 | CAMBIAR DIRECCIONAL DE CABINA INTERNATIONAL | UN | MTTO Y SUMINISTRO DE REPUESTOS | SOPORTE A LA OPERACIÓN | TRANSPORTES Y TALLERES | MANTENIMIENTO Y REPUESTOS | 72154501 | SERVICIO DE MANTENIMIENTO Y REPARACIÓN DE EQUIPO PESADO
230834 | CAMBIAR DIRECCIONAL DE CABINA NPR | UN | MTTO Y SUMINISTRO DE REPUESTOS | SOPORTE A LA OPERACIÓN | TRANSPORTES Y TALLERES | MANTENIMIENTO Y REPUESTOS | 72154501 | SERVICIO DE MANTENIMIENTO Y REPARACIÓN DE EQUIPO PESADO
230835 | CAMBIAR DIRECCIONAL LATERAL GUARDABARROS KENWORTH | UN | MTTO Y SUMINISTRO DE REPUESTOS | SOPORTE A LA OPERACIÓN | TRANSPORTES Y TALLERES | MANTENIMIENTO Y REPUESTOS | 72154501 | SERVICIO DE MANTENIMIENTO Y REPARACIÓN DE EQUIPO PESADO
230836 | CAMBIAR DIRECCIONAL TRASERA COMPLETA NPR INTERNATIONAL KENWORTH | UN | MTTO Y SUMINISTRO DE REPUESTOS | SOPORTE A LA OPERACIÓN | TRANSPORTES Y TALLERES | MANTENIMIENTO Y REPUESTOS | 72154501 | SERVICIO DE MANTENIMIENTO Y REPARACIÓN DE EQUIPO PESADO
230837 | CAMBIAR DISYUNTOR DE ACELERACION DE COMPACTACION INTERNATIONAL | UN | MTTO Y SUMINISTRO DE REPUESTOS | SOPORTE A LA OPERACIÓN | TRANSPORTES Y TALLERES | MANTENIMIENTO Y REPUESTOS | 72154501 | SERVICIO DE MANTENIMIENTO Y REPARACIÓN DE EQUIPO PESADO
230838 | CAMBIAR DISYUNTOR DE LICUADORA KENWORTH | UN | MTTO Y SUMINISTRO DE REPUESTOS | SOPORTE A LA OPERACIÓN | TRANSPORTES Y TALLERES | MANTENIMIENTO Y REPUESTOS | 72154501 | SERVICIO DE MANTENIMIENTO Y REPARACIÓN DE EQUIPO PESADO
230839 | CAMBIAR DISYUNTOR DE LICUADORA NPR | UN | MTTO Y SUMINISTRO DE REPUESTOS | SOPORTE A LA OPERACIÓN | TRANSPORTES Y TALLERES | MANTENIMIENTO Y REPUESTOS | 72154501 | SERVICIO DE MANTENIMIENTO Y REPARACIÓN DE EQUIPO PESADO
230840 | CAMBIAR DISYUNTOR DE LICUADORA DE LUCES Y DE PITO INTERNATIONAL | UN | MTTO Y SUMINISTRO DE REPUESTOS | SOPORTE A LA OPERACIÓN | TRANSPORTES Y TALLERES | MANTENIMIENTO Y REPUESTOS | 72154501 | SERVICIO DE MANTENIMIENTO Y REPARACIÓN DE EQUIPO PESADO
230841 | CAMBIAR EMBOBINADO DE ALTERNADOR INCLUYE DESMONTE DE ALTERNADOR INTERNATIONAL NPR | UN | MTTO Y SUMINISTRO DE REPUESTOS | SOPORTE A LA OPERACIÓN | TRANSPORTES Y TALLERES | MANTENIMIENTO Y REPUESTOS | 72154501 | SERVICIO DE MANTENIMIENTO Y REPARACIÓN DE EQUIPO PESADO
230842 | CAMBIAR EMBOBINADO DE ARRANQUE INCLUYE DESMONTAR Y MONTAR DE ARRANQUE NPR | UN | MTTO Y SUMINISTRO DE REPUESTOS | SOPORTE A LA OPERACIÓN | TRANSPORTES Y TALLERES | MANTENIMIENTO Y REPUESTOS | 72154501 | SERVICIO DE MANTENIMIENTO Y REPARACIÓN DE EQUIPO PESADO
230843 | CAMBIAR EMBOBINADO DE ARRANQUE O ESTATOR INCLUYE DESMONTE DE ARRANQUE INTERNATIONAL | UN | MTTO Y SUMINISTRO DE REPUESTOS | SOPORTE A LA OPERACIÓN | TRANSPORTES Y TALLERES | MANTENIMIENTO Y REPUESTOS | 72154501 | SERVICIO DE MANTENIMIENTO Y REPARACIÓN DE EQUIPO PESADO
230844 | CAMBIAR ESCOBILLAS DE ALTERNADOR INCLUYE DESMONTAR Y MONTAR DE ALTERNADOR NPR | UN | MTTO Y SUMINISTRO DE REPUESTOS | SOPORTE A LA OPERACIÓN | TRANSPORTES Y TALLERES | MANTENIMIENTO Y REPUESTOS | 72154501 | SERVICIO DE MANTENIMIENTO Y REPARACIÓN DE EQUIPO PESADO
230845 | CAMBIAR ESCOBILLAS DE ALTERNADOR INCLUYE DESMONTE DE ALTERNADOR INTERNATIONAL | UN | MTTO Y SUMINISTRO DE REPUESTOS | SOPORTE A LA OPERACIÓN | TRANSPORTES Y TALLERES | MANTENIMIENTO Y REPUESTOS | 72154501 | SERVICIO DE MANTENIMIENTO Y REPARACIÓN DE EQUIPO PESADO
230846 | CAMBIAR ESCOBILLAS DE ARRANQUE INCLUYE DESMONTE DE ARRANQUE INTERNATIONAL NPR | UN | MTTO Y SUMINISTRO DE REPUESTOS | SOPORTE A LA OPERACIÓN | TRANSPORTES Y TALLERES | MANTENIMIENTO Y REPUESTOS | 72154501 | SERVICIO DE MANTENIMIENTO Y REPARACIÓN DE EQUIPO PESADO
230847 | CAMBIAR FLASHER DIRECCIONALES INTERNATIONAL KENWORTH | UN | MTTO Y SUMINISTRO DE REPUESTOS | SOPORTE A LA OPERACIÓN | TRANSPORTES Y TALLERES | MANTENIMIENTO Y REPUESTOS | 72154501 | SERVICIO DE MANTENIMIENTO Y REPARACIÓN DE EQUIPO PESADO
230848 | CAMBIAR FLASHER PARA DIRECCIONALES NPR | UN | MTTO Y SUMINISTRO DE REPUESTOS | SOPORTE A LA OPERACIÓN | TRANSPORTES Y TALLERES | MANTENIMIENTO Y REPUESTOS | 72154501 | SERVICIO DE MANTENIMIENTO Y REPARACIÓN DE EQUIPO PESADO
230849 | CAMBIAR FLASHER PARQUEO KENWORTH | UN | MTTO Y SUMINISTRO DE REPUESTOS | SOPORTE A LA OPERACIÓN | TRANSPORTES Y TALLERES | MANTENIMIENTO Y REPUESTOS | 72154501 | SERVICIO DE MANTENIMIENTO Y REPARACIÓN DE EQUIPO PESADO
230850 | CAMBIAR FLOTADOR DE MEDIDOR DE COMBUSTIBLE NPR | UN | MTTO Y SUMINISTRO DE REPUESTOS | SOPORTE A LA OPERACIÓN | TRANSPORTES Y TALLERES | MANTENIMIENTO Y REPUESTOS | 72154501 | SERVICIO DE MANTENIMIENTO Y REPARACIÓN DE EQUIPO PESADO
230851 | CAMBIAR FLOTADOR DE MEDIDOR DE COMBUSTIBLE INCLUYE DESMONTE DE DEPOSITO DE COMBUSTIBLE INTERNATIONAL | UN | MTTO Y SUMINISTRO DE REPUESTOS | SOPORTE A LA OPERACIÓN | TRANSPORTES Y TALLERES | MANTENIMIENTO Y REPUESTOS | 72154501 | SERVICIO DE MANTENIMIENTO Y REPARACIÓN DE EQUIPO PESADO
230852 | CAMBIAR FLOTADOR DE MEDIDOR DE COMBUSTIBLE NO INCLUYE DESMONTE DE DEPOSITO DE COMBUSTIBLE INTERNATIONAL | UN | MTTO Y SUMINISTRO DE REPUESTOS | SOPORTE A LA OPERACIÓN | TRANSPORTES Y TALLERES | MANTENIMIENTO Y REPUESTOS | 72154501 | SERVICIO DE MANTENIMIENTO Y REPARACIÓN DE EQUIPO PESADO
230853 | CAMBIAR FUSIBLE APLICA PARA UNO O VARIOS EN LA MISMA INTERVENCION KENWORTH | UN | MTTO Y SUMINISTRO DE REPUESTOS | SOPORTE A LA OPERACIÓN | TRANSPORTES Y TALLERES | MANTENIMIENTO Y REPUESTOS | 72154501 | SERVICIO DE MANTENIMIENTO Y REPARACIÓN DE EQUIPO PESADO
230854 | CAMBIAR FUSIBLE DE 5- 10-15-20-25-30 AMPERIOS INTERNATIONAL NPR | UN | MTTO Y SUMINISTRO DE REPUESTOS | SOPORTE A LA OPERACIÓN | TRANSPORTES Y TALLERES | MANTENIMIENTO Y REPUESTOS | 72154501 | SERVICIO DE MANTENIMIENTO Y REPARACIÓN DE EQUIPO PESADO
230855 | CAMBIAR HARNESS- INSTALACION SENSOR VELOCIMETRO COMPLETO INCLUYE DESMONTAR Y MONTAR TABLERO DE INSTRUMENTOS KENWORTH | UN | MTTO Y SUMINISTRO DE REPUESTOS | SOPORTE A LA OPERACIÓN | TRANSPORTES Y TALLERES | MANTENIMIENTO Y REPUESTOS | 72154501 | SERVICIO DE MANTENIMIENTO Y REPARACIÓN DE EQUIPO PESADO
230856 | CAMBIAR INDICADOR DE KILOMETRAJE INCLUYE DESMONTAR Y MONTAR DE TABLERO DE INSTRUMENTOS INTERNATIONAL | UN | MTTO Y SUMINISTRO DE REPUESTOS | SOPORTE A LA OPERACIÓN | TRANSPORTES Y TALLERES | MANTENIMIENTO Y REPUESTOS | 72154501 | SERVICIO DE MANTENIMIENTO Y REPARACIÓN DE EQUIPO PESADO
230857 | CAMBIAR INDICADOR DE AMPERAJE - AMPERIMETRO INCLUYE DESMONTAR Y MONTAR DE TABLERO DE INSTRUMENTOS INTERNATIONAL | UN | MTTO Y SUMINISTRO DE REPUESTOS | SOPORTE A LA OPERACIÓN | TRANSPORTES Y TALLERES | MANTENIMIENTO Y REPUESTOS | 72154501 | SERVICIO DE MANTENIMIENTO Y REPARACIÓN DE EQUIPO PESADO
230858 | CAMBIAR INDICADOR DE COMBUSTIBLE INCLUYE DESMONTAR Y MONTAR DE TABLERO DE INSTRUMENTOS INTERNATIONAL | UN | MTTO Y SUMINISTRO DE REPUESTOS | SOPORTE A LA OPERACIÓN | TRANSPORTES Y TALLERES | MANTENIMIENTO Y REPUESTOS | 72154501 | SERVICIO DE MANTENIMIENTO Y REPARACIÓN DE EQUIPO PESADO
230859 | CAMBIAR INDICADOR DE HORAS DE OPERACION MOTOR - HOROMETRO NPR | UN | MTTO Y SUMINISTRO DE REPUESTOS | SOPORTE A LA OPERACIÓN | TRANSPORTES Y TALLERES | MANTENIMIENTO Y REPUESTOS | 72154501 | SERVICIO DE MANTENIMIENTO Y REPARACIÓN DE EQUIPO PESADO
230860 | CAMBIAR INDICADOR DE VELOCIDAD DEL VEHICULO INCLUYE DESMONTAR Y MONTAR DE TABLERO DE INSTRUMENTOS INTERNATIONAL | UN | MTTO Y SUMINISTRO DE REPUESTOS | SOPORTE A LA OPERACIÓN | TRANSPORTES Y TALLERES | MANTENIMIENTO Y REPUESTOS | 72154501 | SERVICIO DE MANTENIMIENTO Y REPARACIÓN DE EQUIPO PESADO
230861 | CAMBIAR INDICADOR DE VELOCIDAD DEL VEHICULO INCLUYE DESMONTAR Y MONTAR DE TABLERO NPR | UN | MTTO Y SUMINISTRO DE REPUESTOS | SOPORTE A LA OPERACIÓN | TRANSPORTES Y TALLERES | MANTENIMIENTO Y REPUESTOS | 72154501 | SERVICIO DE MANTENIMIENTO Y REPARACIÓN DE EQUIPO PESADO
230862 | CAMBIAR INDICADOR HOROMETRO INCLUYE DESMONTAR Y MONTAR DE TABLERO DE INSTRUMENTOS INTERNATIONAL | UN | MTTO Y SUMINISTRO DE REPUESTOS | SOPORTE A LA OPERACIÓN | TRANSPORTES Y TALLERES | MANTENIMIENTO Y REPUESTOS | 72154501 | SERVICIO DE MANTENIMIENTO Y REPARACIÓN DE EQUIPO PESADO
230863 | CAMBIAR INDICADOR NIVEL COMBUSTIBLE INCLUYE DESMONTAR Y MONTAR TABLERO KENWORTH | UN | MTTO Y SUMINISTRO DE REPUESTOS | SOPORTE A LA OPERACIÓN | TRANSPORTES Y TALLERES | MANTENIMIENTO Y REPUESTOS | 72154501 | SERVICIO DE MANTENIMIENTO Y REPARACIÓN DE EQUIPO PESADO
230864 | CAMBIAR INDICADOR PRESION ACEITE DE MOTOR INCLUYE DESMONTAR Y MONTAR DE TABLERO DE INSTRUMENTOS INTERNATIONAL | UN | MTTO Y SUMINISTRO DE REPUESTOS | SOPORTE A LA OPERACIÓN | TRANSPORTES Y TALLERES | MANTENIMIENTO Y REPUESTOS | 72154501 | SERVICIO DE MANTENIMIENTO Y REPARACIÓN DE EQUIPO PESADO
230865 | CAMBIAR INDICADOR PRESION ACEITE INCLUYE DESMONTAR Y MONTAR TABLERO KENWORTH | UN | MTTO Y SUMINISTRO DE REPUESTOS | SOPORTE A LA OPERACIÓN | TRANSPORTES Y TALLERES | MANTENIMIENTO Y REPUESTOS | 72154501 | SERVICIO DE MANTENIMIENTO Y REPARACIÓN DE EQUIPO PESADO
230866 | CAMBIAR INDICADOR RESTRICTOR FILTRO AIRE KENWORTH | UN | MTTO Y SUMINISTRO DE REPUESTOS | SOPORTE A LA OPERACIÓN | TRANSPORTES Y TALLERES | MANTENIMIENTO Y REPUESTOS | 72154501 | SERVICIO DE MANTENIMIENTO Y REPARACIÓN DE EQUIPO PESADO
230867 | CAMBIAR INDICADOR REVOLUCIONES DEL MOTOR TACOMETRO INCLUYE DESMONTAR Y MONTAR DE TABLERO DE INSTRUMENTOS INTERNATIONAL | UN | MTTO Y SUMINISTRO DE REPUESTOS | SOPORTE A LA OPERACIÓN | TRANSPORTES Y TALLERES | MANTENIMIENTO Y REPUESTOS | 72154501 | SERVICIO DE MANTENIMIENTO Y REPARACIÓN DE EQUIPO PESADO
230868 | CAMBIAR INDICADOR TEMPERATURA DE MOTOR INCLUYE DESMONTAR Y MONTAR DE TABLERO DE INSTRUMENTOS INTERNATIONAL KENWORTH | UN | MTTO Y SUMINISTRO DE REPUESTOS | SOPORTE A LA OPERACIÓN | TRANSPORTES Y TALLERES | MANTENIMIENTO Y REPUESTOS | 72154501 | SERVICIO DE MANTENIMIENTO Y REPARACIÓN DE EQUIPO PESADO
230869 | CAMBIAR INDICADOR TEMPERATURA INDEPENDIENTE O AUXILIAR NPR | UN | MTTO Y SUMINISTRO DE REPUESTOS | SOPORTE A LA OPERACIÓN | TRANSPORTES Y TALLERES | MANTENIMIENTO Y REPUESTOS | 72154501 | SERVICIO DE MANTENIMIENTO Y REPARACIÓN DE EQUIPO PESADO
230870 | CAMBIAR LAMPARA BISERA CABINA KENWORTH | UN | MTTO Y SUMINISTRO DE REPUESTOS | SOPORTE A LA OPERACIÓN | TRANSPORTES Y TALLERES | MANTENIMIENTO Y REPUESTOS | 72154501 | SERVICIO DE MANTENIMIENTO Y REPARACIÓN DE EQUIPO PESADO
230871 | CAMBIAR LAMPARA CAJA COMPACTADORA KENWORTH | UN | MTTO Y SUMINISTRO DE REPUESTOS | SOPORTE A LA OPERACIÓN | TRANSPORTES Y TALLERES | MANTENIMIENTO Y REPUESTOS | 72154501 | SERVICIO DE MANTENIMIENTO Y REPARACIÓN DE EQUIPO PESADO
230872 | CAMBIAR LAMPARA ESTROBOSCOPICA NPR | UN | MTTO Y SUMINISTRO DE REPUESTOS | SOPORTE A LA OPERACIÓN | TRANSPORTES Y TALLERES | MANTENIMIENTO Y REPUESTOS | 72154501 | SERVICIO DE MANTENIMIENTO Y REPARACIÓN DE EQUIPO PESADO
230873 | CAMBIAR LAMPARA ESTROBOSCOPICA KENWORTH | UN | MTTO Y SUMINISTRO DE REPUESTOS | SOPORTE A LA OPERACIÓN | TRANSPORTES Y TALLERES | MANTENIMIENTO Y REPUESTOS | 72154501 | SERVICIO DE MANTENIMIENTO Y REPARACIÓN DE EQUIPO PESADO
230874 | CAMBIAR LAMPARA ESTROBOSCOPICA INTERNATIONAL | UN | MTTO Y SUMINISTRO DE REPUESTOS | SOPORTE A LA OPERACIÓN | TRANSPORTES Y TALLERES | MANTENIMIENTO Y REPUESTOS | 72154501 | SERVICIO DE MANTENIMIENTO Y REPARACIÓN DE EQUIPO PESADO
230875 | CAMBIAR LAMPARA EXPLORADORA INTERNA TOLVA KENWORTH | UN | MTTO Y SUMINISTRO DE REPUESTOS | SOPORTE A LA OPERACIÓN | TRANSPORTES Y TALLERES | MANTENIMIENTO Y REPUESTOS | 72154501 | SERVICIO DE MANTENIMIENTO Y REPARACIÓN DE EQUIPO PESADO
230876 | CAMBIAR LAMPARA INTERIOR DE CABINA INTERNATIONAL KENWORTH | UN | MTTO Y SUMINISTRO DE REPUESTOS | SOPORTE A LA OPERACIÓN | TRANSPORTES Y TALLERES | MANTENIMIENTO Y REPUESTOS | 72154501 | SERVICIO DE MANTENIMIENTO Y REPARACIÓN DE EQUIPO PESADO
230877 | CAMBIAR LAMPARA INTERIOR DE CABINA NPR | UN | MTTO Y SUMINISTRO DE REPUESTOS | SOPORTE A LA OPERACIÓN | TRANSPORTES Y TALLERES | MANTENIMIENTO Y REPUESTOS | 72154501 | SERVICIO DE MANTENIMIENTO Y REPARACIÓN DE EQUIPO PESADO
230878 | CAMBIAR LAMPARA LUZ MEDIA KENWORTH | UN | MTTO Y SUMINISTRO DE REPUESTOS | SOPORTE A LA OPERACIÓN | TRANSPORTES Y TALLERES | MANTENIMIENTO Y REPUESTOS | 72154501 | SERVICIO DE MANTENIMIENTO Y REPARACIÓN DE EQUIPO PESADO
230879 | CAMBIAR LAMPARA REVERSA DIRECCIONAL STOP DE 4" KENWORTH INTERNATIONAL | UN | MTTO Y SUMINISTRO DE REPUESTOS | SOPORTE A LA OPERACIÓN | TRANSPORTES Y TALLERES | MANTENIMIENTO Y REPUESTOS | 72154501 | SERVICIO DE MANTENIMIENTO Y REPARACIÓN DE EQUIPO PESADO
230880 | CAMBIAR LAMPARAS DE LUZ MEDIA LATERALES SUPERIORES DE CAJA COMPACTADORA INTERNATIONAL KENWORTH | UN | MTTO Y SUMINISTRO DE REPUESTOS | SOPORTE A LA OPERACIÓN | TRANSPORTES Y TALLERES | MANTENIMIENTO Y REPUESTOS | 72154501 | SERVICIO DE MANTENIMIENTO Y REPARACIÓN DE EQUIPO PESADO
230881 | CAMBIAR LAMPARAS DELANTERAS CAPO KENWORTH | UN | MTTO Y SUMINISTRO DE REPUESTOS | SOPORTE A LA OPERACIÓN | TRANSPORTES Y TALLERES | MANTENIMIENTO Y REPUESTOS | 72154501 | SERVICIO DE MANTENIMIENTO Y REPARACIÓN DE EQUIPO PESADO
230882 | CAMBIAR LUZ DE REVERSA COMPLETO NPR | UN | MTTO Y SUMINISTRO DE REPUESTOS | SOPORTE A LA OPERACIÓN | TRANSPORTES Y TALLERES | MANTENIMIENTO Y REPUESTOS | 72154501 | SERVICIO DE MANTENIMIENTO Y REPARACIÓN DE EQUIPO PESADO
230883 | CAMBIAR LUZ REVERSA COMPLETO INTERNATIONAL | UN | MTTO Y SUMINISTRO DE REPUESTOS | SOPORTE A LA OPERACIÓN | TRANSPORTES Y TALLERES | MANTENIMIENTO Y REPUESTOS | 72154501 | SERVICIO DE MANTENIMIENTO Y REPARACIÓN DE EQUIPO PESADO
230884 | CAMBIAR MICROSUITCHE DE ACELERACION DE COMPACTACION TOLVA PARTE DEL DE CAJA COMPACTADORA O PORTASUICHES DE CABINA INTERNATIONAL | UN | MTTO Y SUMINISTRO DE REPUESTOS | SOPORTE A LA OPERACIÓN | TRANSPORTES Y TALLERES | MANTENIMIENTO Y REPUESTOS | 72154501 | SERVICIO DE MANTENIMIENTO Y REPARACIÓN DE EQUIPO PESADO
230885 | CAMBIAR MICROSWITCH ACELERACION COMPACTACION KENWORTH | UN | MTTO Y SUMINISTRO DE REPUESTOS | SOPORTE A LA OPERACIÓN | TRANSPORTES Y TALLERES | MANTENIMIENTO Y REPUESTOS | 72154501 | SERVICIO DE MANTENIMIENTO Y REPARACIÓN DE EQUIPO PESADO
230886 | CAMBIAR MICROSWITCH PEDAL AISLADO KENWORTH | UN | MTTO Y SUMINISTRO DE REPUESTOS | SOPORTE A LA OPERACIÓN | TRANSPORTES Y TALLERES | MANTENIMIENTO Y REPUESTOS | 72154501 | SERVICIO DE MANTENIMIENTO Y REPARACIÓN DE EQUIPO PESADO
230887 | CAMBIAR MOTOR ELECTRICO DE LIMPIABRISAS NPR | UN | MTTO Y SUMINISTRO DE REPUESTOS | SOPORTE A LA OPERACIÓN | TRANSPORTES Y TALLERES | MANTENIMIENTO Y REPUESTOS | 72154501 | SERVICIO DE MANTENIMIENTO Y REPARACIÓN DE EQUIPO PESADO
230888 | CAMBIAR MOTOR ELECTRICO ELEVAVIDRIO KENWORTH INTERNATIONAL | UN | MTTO Y SUMINISTRO DE REPUESTOS | SOPORTE A LA OPERACIÓN | TRANSPORTES Y TALLERES | MANTENIMIENTO Y REPUESTOS | 72154501 | SERVICIO DE MANTENIMIENTO Y REPARACIÓN DE EQUIPO PESADO
230889 | CAMBIAR PEDAL ACELERADOR KENWORTH | UN | MTTO Y SUMINISTRO DE REPUESTOS | SOPORTE A LA OPERACIÓN | TRANSPORTES Y TALLERES | MANTENIMIENTO Y REPUESTOS | 72154501 | SERVICIO DE MANTENIMIENTO Y REPARACIÓN DE EQUIPO PESADO
230890 | CAMBIAR PITO KENWORTH | UN | MTTO Y SUMINISTRO DE REPUESTOS | SOPORTE A LA OPERACIÓN | TRANSPORTES Y TALLERES | MANTENIMIENTO Y REPUESTOS | 72154501 | SERVICIO DE MANTENIMIENTO Y REPARACIÓN DE EQUIPO PESADO
230891 | CAMBIAR PITO NPR | UN | MTTO Y SUMINISTRO DE REPUESTOS | SOPORTE A LA OPERACIÓN | TRANSPORTES Y TALLERES | MANTENIMIENTO Y REPUESTOS | 72154501 | SERVICIO DE MANTENIMIENTO Y REPARACIÓN DE EQUIPO PESADO
230892 | CAMBIAR PITO CORNETA INTERNATIONAL | UN | MTTO Y SUMINISTRO DE REPUESTOS | SOPORTE A LA OPERACIÓN | TRANSPORTES Y TALLERES | MANTENIMIENTO Y REPUESTOS | 72154501 | SERVICIO DE MANTENIMIENTO Y REPARACIÓN DE EQUIPO PESADO
230893 | CAMBIAR PITO INTERNATIONAL | UN | MTTO Y SUMINISTRO DE REPUESTOS | SOPORTE A LA OPERACIÓN | TRANSPORTES Y TALLERES | MANTENIMIENTO Y REPUESTOS | 72154501 | SERVICIO DE MANTENIMIENTO Y REPARACIÓN DE EQUIPO PESADO
230894 | CAMBIAR PLUMILLAS INTERNATIONAL | UN | MTTO Y SUMINISTRO DE REPUESTOS | SOPORTE A LA OPERACIÓN | TRANSPORTES Y TALLERES | MANTENIMIENTO Y REPUESTOS | 72154501 | SERVICIO DE MANTENIMIENTO Y REPARACIÓN DE EQUIPO PESADO
230895 | CAMBIAR PLUMILLAS NPR | UN | MTTO Y SUMINISTRO DE REPUESTOS | SOPORTE A LA OPERACIÓN | TRANSPORTES Y TALLERES | MANTENIMIENTO Y REPUESTOS | 72154501 | SERVICIO DE MANTENIMIENTO Y REPARACIÓN DE EQUIPO PESADO
230896 | CAMBIAR PLUMILLAS KENWORTH | UN | MTTO Y SUMINISTRO DE REPUESTOS | SOPORTE A LA OPERACIÓN | TRANSPORTES Y TALLERES | MANTENIMIENTO Y REPUESTOS | 72154501 | SERVICIO DE MANTENIMIENTO Y REPARACIÓN DE EQUIPO PESADO
230897 | CAMBIAR POLEA ALTERNADOR INCLUYE DESMONTAR Y MONTAR DE ALTERNADOR INTERNATIONAL NPR | UN | MTTO Y SUMINISTRO DE REPUESTOS | SOPORTE A LA OPERACIÓN | TRANSPORTES Y TALLERES | MANTENIMIENTO Y REPUESTOS | 72154501 | SERVICIO DE MANTENIMIENTO Y REPARACIÓN DE EQUIPO PESADO
230898 | CAMBIAR PORTA FUSIBLE DEL ECM EN BATERIA INTERNATIONAL | UN | MTTO Y SUMINISTRO DE REPUESTOS | SOPORTE A LA OPERACIÓN | TRANSPORTES Y TALLERES | MANTENIMIENTO Y REPUESTOS | 72154501 | SERVICIO DE MANTENIMIENTO Y REPARACIÓN DE EQUIPO PESADO
230899 | CAMBIAR PORTADIODOS DE ALTERNADOR INCLUYE DESMONTAR Y MONTAR DE ALTERNADOR INTERNATIONAL NPR | UN | MTTO Y SUMINISTRO DE REPUESTOS | SOPORTE A LA OPERACIÓN | TRANSPORTES Y TALLERES | MANTENIMIENTO Y REPUESTOS | 72154501 | SERVICIO DE MANTENIMIENTO Y REPARACIÓN DE EQUIPO PESADO
230900 | CAMBIAR PORTAESCOBILLAS DE ALTERNADOR INCLUYE DESMONTAR Y MONTAR DE ALTERNADOR NPR | UN | MTTO Y SUMINISTRO DE REPUESTOS | SOPORTE A LA OPERACIÓN | TRANSPORTES Y TALLERES | MANTENIMIENTO Y REPUESTOS | 72154501 | SERVICIO DE MANTENIMIENTO Y REPARACIÓN DE EQUIPO PESADO
230901 | CAMBIAR PORTAESCOBILLAS DE ALTERNADOR INCLUYE DESMONTAR Y MONTAR DE ALTERNADOR INTERNATIONAL | UN | MTTO Y SUMINISTRO DE REPUESTOS | SOPORTE A LA OPERACIÓN | TRANSPORTES Y TALLERES | MANTENIMIENTO Y REPUESTOS | 72154501 | SERVICIO DE MANTENIMIENTO Y REPARACIÓN DE EQUIPO PESADO
230902 | CAMBIAR POSTE BATERIA DE TORNILLO INTERNATIONAL NPR KENWORTH | UN | MTTO Y SUMINISTRO DE REPUESTOS | SOPORTE A LA OPERACIÓN | TRANSPORTES Y TALLERES | MANTENIMIENTO Y REPUESTOS | 72154501 | SERVICIO DE MANTENIMIENTO Y REPARACIÓN DE EQUIPO PESADO
230903 | CAMBIAR REGULADOR DEL ALTERNADOR INCLUYE DESMONTAR Y MONTAR DE ALTERNADOR INTERNATIONAL NPR | UN | MTTO Y SUMINISTRO DE REPUESTOS | SOPORTE A LA OPERACIÓN | TRANSPORTES Y TALLERES | MANTENIMIENTO Y REPUESTOS | 72154501 | SERVICIO DE MANTENIMIENTO Y REPARACIÓN DE EQUIPO PESADO
230904 | CAMBIAR RODILLOS DE ALTERNADOR INCLUYE DESMONTAR Y MONTAR DE ALTERNADOR NPR | UN | MTTO Y SUMINISTRO DE REPUESTOS | SOPORTE A LA OPERACIÓN | TRANSPORTES Y TALLERES | MANTENIMIENTO Y REPUESTOS | 72154501 | SERVICIO DE MANTENIMIENTO Y REPARACIÓN DE EQUIPO PESADO
230905 | CAMBIAR ROTOR DE ALTERNADOR NPR | UN | MTTO Y SUMINISTRO DE REPUESTOS | SOPORTE A LA OPERACIÓN | TRANSPORTES Y TALLERES | MANTENIMIENTO Y REPUESTOS | 72154501 | SERVICIO DE MANTENIMIENTO Y REPARACIÓN DE EQUIPO PESADO
230906 | CAMBIAR ROTOR DE ALTERNADOR INCLUYE DESMONTAR Y MONTAR DE ALTERNADOR INTERNATIONAL | UN | MTTO Y SUMINISTRO DE REPUESTOS | SOPORTE A LA OPERACIÓN | TRANSPORTES Y TALLERES | MANTENIMIENTO Y REPUESTOS | 72154501 | SERVICIO DE MANTENIMIENTO Y REPARACIÓN DE EQUIPO PESADO
230907 | CAMBIAR SENSOR DE TACOMETRO NPR | UN | MTTO Y SUMINISTRO DE REPUESTOS | SOPORTE A LA OPERACIÓN | TRANSPORTES Y TALLERES | MANTENIMIENTO Y REPUESTOS | 72154501 | SERVICIO DE MANTENIMIENTO Y REPARACIÓN DE EQUIPO PESADO
230908 | CAMBIAR SENSOR DEL KILOMETRAJE NPR | UN | MTTO Y SUMINISTRO DE REPUESTOS | SOPORTE A LA OPERACIÓN | TRANSPORTES Y TALLERES | MANTENIMIENTO Y REPUESTOS | 72154501 | SERVICIO DE MANTENIMIENTO Y REPARACIÓN DE EQUIPO PESADO
230909 | CAMBIAR SENSOR DEL KILOMETRAJE O VELOCIDAD INTERNATIONAL KENWORTH | UN | MTTO Y SUMINISTRO DE REPUESTOS | SOPORTE A LA OPERACIÓN | TRANSPORTES Y TALLERES | MANTENIMIENTO Y REPUESTOS | 72154501 | SERVICIO DE MANTENIMIENTO Y REPARACIÓN DE EQUIPO PESADO
230910 | CAMBIAR SOQUETE DE FAROLA PRINCIPAL NPR | UN | MTTO Y SUMINISTRO DE REPUESTOS | SOPORTE A LA OPERACIÓN | TRANSPORTES Y TALLERES | MANTENIMIENTO Y REPUESTOS | 72154501 | SERVICIO DE MANTENIMIENTO Y REPARACIÓN DE EQUIPO PESADO
230911 | CAMBIAR SOQUETE DE FAROLA PRINCIPAL INTERNATIONAL KENWORTH | UN | MTTO Y SUMINISTRO DE REPUESTOS | SOPORTE A LA OPERACIÓN | TRANSPORTES Y TALLERES | MANTENIMIENTO Y REPUESTOS | 72154501 | SERVICIO DE MANTENIMIENTO Y REPARACIÓN DE EQUIPO PESADO
230912 | CAMBIAR SOQUETE LAMPARA STOP LUZ MEDIAS KENWORTH | UN | MTTO Y SUMINISTRO DE REPUESTOS | SOPORTE A LA OPERACIÓN | TRANSPORTES Y TALLERES | MANTENIMIENTO Y REPUESTOS | 72154501 | SERVICIO DE MANTENIMIENTO Y REPARACIÓN DE EQUIPO PESADO
230913 | CAMBIAR STOP COMPLETO KENWORTH INTERNATIONAL | UN | MTTO Y SUMINISTRO DE REPUESTOS | SOPORTE A LA OPERACIÓN | TRANSPORTES Y TALLERES | MANTENIMIENTO Y REPUESTOS | 72154501 | SERVICIO DE MANTENIMIENTO Y REPARACIÓN DE EQUIPO PESADO
230914 | CAMBIAR STOP COMPLETO NPR | UN | MTTO Y SUMINISTRO DE REPUESTOS | SOPORTE A LA OPERACIÓN | TRANSPORTES Y TALLERES | MANTENIMIENTO Y REPUESTOS | 72154501 | SERVICIO DE MANTENIMIENTO Y REPARACIÓN DE EQUIPO PESADO
230915 | CAMBIAR SUICHE ACCIONAMIENTO FRENO AHOGO KENWORTH | UN | MTTO Y SUMINISTRO DE REPUESTOS | SOPORTE A LA OPERACIÓN | TRANSPORTES Y TALLERES | MANTENIMIENTO Y REPUESTOS | 72154501 | SERVICIO DE MANTENIMIENTO Y REPARACIÓN DE EQUIPO PESADO
230916 | CAMBIAR SUICHE CONTROL CRUCERO EN TABLERO INTERNATIONAL | UN | MTTO Y SUMINISTRO DE REPUESTOS | SOPORTE A LA OPERACIÓN | TRANSPORTES Y TALLERES | MANTENIMIENTO Y REPUESTOS | 72154501 | SERVICIO DE MANTENIMIENTO Y REPARACIÓN DE EQUIPO PESADO
230917 | CAMBIAR SUICHE DE ENCENDIDO INTERNATIONAL KENWORTH | UN | MTTO Y SUMINISTRO DE REPUESTOS | SOPORTE A LA OPERACIÓN | TRANSPORTES Y TALLERES | MANTENIMIENTO Y REPUESTOS | 72154501 | SERVICIO DE MANTENIMIENTO Y REPARACIÓN DE EQUIPO PESADO
230918 | CAMBIAR SUICHE DE ENCENDIDO NPR | UN | MTTO Y SUMINISTRO DE REPUESTOS | SOPORTE A LA OPERACIÓN | TRANSPORTES Y TALLERES | MANTENIMIENTO Y REPUESTOS | 72154501 | SERVICIO DE MANTENIMIENTO Y REPARACIÓN DE EQUIPO PESADO
230919 | CAMBIAR SUICHE DE FRENO DE AHOGO INTERNATIONAL | UN | MTTO Y SUMINISTRO DE REPUESTOS | SOPORTE A LA OPERACIÓN | TRANSPORTES Y TALLERES | MANTENIMIENTO Y REPUESTOS | 72154501 | SERVICIO DE MANTENIMIENTO Y REPARACIÓN DE EQUIPO PESADO
230920 | CAMBIAR SUICHE DE LAMPARAS ESTROBOSCOPICAS | UN | MTTO Y SUMINISTRO DE REPUESTOS | SOPORTE A LA OPERACIÓN | TRANSPORTES Y TALLERES | MANTENIMIENTO Y REPUESTOS | 72154501 | SERVICIO DE MANTENIMIENTO Y REPARACIÓN DE EQUIPO PESADO
230921 | CAMBIAR SUICHE DE LAMPARAS ESTROBOSCOPICAS NPR | UN | MTTO Y SUMINISTRO DE REPUESTOS | SOPORTE A LA OPERACIÓN | TRANSPORTES Y TALLERES | MANTENIMIENTO Y REPUESTOS | 72154501 | SERVICIO DE MANTENIMIENTO Y REPARACIÓN DE EQUIPO PESADO
230922 | CAMBIAR SUICHE DE LUCES ESTACIONARIAS NPR | UN | MTTO Y SUMINISTRO DE REPUESTOS | SOPORTE A LA OPERACIÓN | TRANSPORTES Y TALLERES | MANTENIMIENTO Y REPUESTOS | 72154501 | SERVICIO DE MANTENIMIENTO Y REPARACIÓN DE EQUIPO PESADO
230923 | CAMBIAR SUICHE DE LUCES PRINCIPALES INTERNATIONAL KENWORTH | UN | MTTO Y SUMINISTRO DE REPUESTOS | SOPORTE A LA OPERACIÓN | TRANSPORTES Y TALLERES | MANTENIMIENTO Y REPUESTOS | 72154501 | SERVICIO DE MANTENIMIENTO Y REPARACIÓN DE EQUIPO PESADO
230924 | CAMBIAR SUICHE DE PITO INDEPENDIENTE EN TABLERO KENWORTH INTERNATIONAL NPR | UN | MTTO Y SUMINISTRO DE REPUESTOS | SOPORTE A LA OPERACIÓN | TRANSPORTES Y TALLERES | MANTENIMIENTO Y REPUESTOS | 72154501 | SERVICIO DE MANTENIMIENTO Y REPARACIÓN DE EQUIPO PESADO
230925 | CAMBIAR SUICHE DE PUERTA PARA LUCES INTERIORES DE CABINA INTERNATIONAL | UN | MTTO Y SUMINISTRO DE REPUESTOS | SOPORTE A LA OPERACIÓN | TRANSPORTES Y TALLERES | MANTENIMIENTO Y REPUESTOS | 72154501 | SERVICIO DE MANTENIMIENTO Y REPARACIÓN DE EQUIPO PESADO
230926 | CAMBIAR SUICHE DIRECCIONALES KENWORTH INTERNATIONAL | UN | MTTO Y SUMINISTRO DE REPUESTOS | SOPORTE A LA OPERACIÓN | TRANSPORTES Y TALLERES | MANTENIMIENTO Y REPUESTOS | 72154501 | SERVICIO DE MANTENIMIENTO Y REPARACIÓN DE EQUIPO PESADO
230927 | CAMBIAR SUICHE TOMAFUERZA NPR KENWORTH | UN | MTTO Y SUMINISTRO DE REPUESTOS | SOPORTE A LA OPERACIÓN | TRANSPORTES Y TALLERES | MANTENIMIENTO Y REPUESTOS | 72154501 | SERVICIO DE MANTENIMIENTO Y REPARACIÓN DE EQUIPO PESADO
230928 | CAMBIAR TALCO DIRECCIONAL KENWORTH INTERNATIONAL NPR | UN | MTTO Y SUMINISTRO DE REPUESTOS | SOPORTE A LA OPERACIÓN | TRANSPORTES Y TALLERES | MANTENIMIENTO Y REPUESTOS | 72154501 | SERVICIO DE MANTENIMIENTO Y REPARACIÓN DE EQUIPO PESADO
230929 | CAMBIAR TALCO LAMPARA ROTATIVA O DE DESTELLO INTERNATIONAL NPR | UN | MTTO Y SUMINISTRO DE REPUESTOS | SOPORTE A LA OPERACIÓN | TRANSPORTES Y TALLERES | MANTENIMIENTO Y REPUESTOS | 72154501 | SERVICIO DE MANTENIMIENTO Y REPARACIÓN DE EQUIPO PESADO
230930 | CAMBIAR TALCO REVERSA INTERNATIONAL NPR | UN | MTTO Y SUMINISTRO DE REPUESTOS | SOPORTE A LA OPERACIÓN | TRANSPORTES Y TALLERES | MANTENIMIENTO Y REPUESTOS | 72154501 | SERVICIO DE MANTENIMIENTO Y REPARACIÓN DE EQUIPO PESADO
230931 | CAMBIAR TALCO STOP NPR | UN | MTTO Y SUMINISTRO DE REPUESTOS | SOPORTE A LA OPERACIÓN | TRANSPORTES Y TALLERES | MANTENIMIENTO Y REPUESTOS | 72154501 | SERVICIO DE MANTENIMIENTO Y REPARACIÓN DE EQUIPO PESADO
230932 | CAMBIAR TALCO STOP INTERNATIONAL | UN | MTTO Y SUMINISTRO DE REPUESTOS | SOPORTE A LA OPERACIÓN | TRANSPORTES Y TALLERES | MANTENIMIENTO Y REPUESTOS | 72154501 | SERVICIO DE MANTENIMIENTO Y REPARACIÓN DE EQUIPO PESADO
230933 | CAMBIAR TERMICO CORTA CIRCUITO INSTALACION NPR | UN | MTTO Y SUMINISTRO DE REPUESTOS | SOPORTE A LA OPERACIÓN | TRANSPORTES Y TALLERES | MANTENIMIENTO Y REPUESTOS | 72154501 | SERVICIO DE MANTENIMIENTO Y REPARACIÓN DE EQUIPO PESADO
230934 | CAMBIAR TERMINAL DE CORRIENTE PRINCIPAL DE ALTERNADOR NPR | UN | MTTO Y SUMINISTRO DE REPUESTOS | SOPORTE A LA OPERACIÓN | TRANSPORTES Y TALLERES | MANTENIMIENTO Y REPUESTOS | 72154501 | SERVICIO DE MANTENIMIENTO Y REPARACIÓN DE EQUIPO PESADO
230935 | CAMBIAR TIRISTOR DE ALTERNADOR INCLUYE DESMONTAR Y MONTAR DE ALTERNADOR NPR | UN | MTTO Y SUMINISTRO DE REPUESTOS | SOPORTE A LA OPERACIÓN | TRANSPORTES Y TALLERES | MANTENIMIENTO Y REPUESTOS | 72154501 | SERVICIO DE MANTENIMIENTO Y REPARACIÓN DE EQUIPO PESADO
230936 | CAMBIAR TORNILLOS DE ALINEACION LUCES DELANTERAS NPR | UN | MTTO Y SUMINISTRO DE REPUESTOS | SOPORTE A LA OPERACIÓN | TRANSPORTES Y TALLERES | MANTENIMIENTO Y REPUESTOS | 72154501 | SERVICIO DE MANTENIMIENTO Y REPARACIÓN DE EQUIPO PESADO
230937 | CAMBIAR TORNILLOS DE ALINEACION LUCES DELANTERAS INTERNATIONAL | UN | MTTO Y SUMINISTRO DE REPUESTOS | SOPORTE A LA OPERACIÓN | TRANSPORTES Y TALLERES | MANTENIMIENTO Y REPUESTOS | 72154501 | SERVICIO DE MANTENIMIENTO Y REPARACIÓN DE EQUIPO PESADO
230938 | CAMBIAR TROMPO DE LUBRICACION NPR | UN | MTTO Y SUMINISTRO DE REPUESTOS | SOPORTE A LA OPERACIÓN | TRANSPORTES Y TALLERES | MANTENIMIENTO Y REPUESTOS | 72154501 | SERVICIO DE MANTENIMIENTO Y REPARACIÓN DE EQUIPO PESADO
230939 | CAMBIAR TROMPO REVERSA INTERNATIONAL | UN | MTTO Y SUMINISTRO DE REPUESTOS | SOPORTE A LA OPERACIÓN | TRANSPORTES Y TALLERES | MANTENIMIENTO Y REPUESTOS | 72154501 | SERVICIO DE MANTENIMIENTO Y REPARACIÓN DE EQUIPO PESADO
230940 | CAMBIAR TROMPO REVERSA KENWORTH | UN | MTTO Y SUMINISTRO DE REPUESTOS | SOPORTE A LA OPERACIÓN | TRANSPORTES Y TALLERES | MANTENIMIENTO Y REPUESTOS | 72154501 | SERVICIO DE MANTENIMIENTO Y REPARACIÓN DE EQUIPO PESADO
230941 | CAMBIAR TROMPO REVERSA NPR | UN | MTTO Y SUMINISTRO DE REPUESTOS | SOPORTE A LA OPERACIÓN | TRANSPORTES Y TALLERES | MANTENIMIENTO Y REPUESTOS | 72154501 | SERVICIO DE MANTENIMIENTO Y REPARACIÓN DE EQUIPO PESADO
230942 | CAMBIAR TROMPO STOP INTERNATIONAL | UN | MTTO Y SUMINISTRO DE REPUESTOS | SOPORTE A LA OPERACIÓN | TRANSPORTES Y TALLERES | MANTENIMIENTO Y REPUESTOS | 72154501 | SERVICIO DE MANTENIMIENTO Y REPARACIÓN DE EQUIPO PESADO
230943 | CAMBIAR TROMPO STOP NPR | UN | MTTO Y SUMINISTRO DE REPUESTOS | SOPORTE A LA OPERACIÓN | TRANSPORTES Y TALLERES | MANTENIMIENTO Y REPUESTOS | 72154501 | SERVICIO DE MANTENIMIENTO Y REPARACIÓN DE EQUIPO PESADO
230944 | CAMBIAR TROMPO TEMPERATURA KENWORTH | UN | MTTO Y SUMINISTRO DE REPUESTOS | SOPORTE A LA OPERACIÓN | TRANSPORTES Y TALLERES | MANTENIMIENTO Y REPUESTOS | 72154501 | SERVICIO DE MANTENIMIENTO Y REPARACIÓN DE EQUIPO PESADO
230945 | SUMINISTRO E INSTALACIÓN DE LUMINARIAS PARA REPOSICIÓN Y ALUMBRADO | UN | MTTO Y SUMINISTRO DE REPUESTOS | SOPORTE A LA OPERACIÓN | TRANSPORTES Y TALLERES | MANTENIMIENTO Y REPUESTOS | 72154501 | SERVICIO DE MANTENIMIENTO Y REPARACIÓN DE EQUIPO PESADO
230946 | CAMBIAR UNIDAD SELLADA KENWORTH | UN | MTTO Y SUMINISTRO DE REPUESTOS | SOPORTE A LA OPERACIÓN | TRANSPORTES Y TALLERES | MANTENIMIENTO Y REPUESTOS | 72154501 | SERVICIO DE MANTENIMIENTO Y REPARACIÓN DE EQUIPO PESADO
230947 | CAMBIAR UNIDAD SELLADA INTERNATIONAL NPR | UN | MTTO Y SUMINISTRO DE REPUESTOS | SOPORTE A LA OPERACIÓN | TRANSPORTES Y TALLERES | MANTENIMIENTO Y REPUESTOS | 72154501 | SERVICIO DE MANTENIMIENTO Y REPARACIÓN DE EQUIPO PESADO
230948 | CAMBIO CONECTOR SENSOR DE VELOCIDAD NPR | UN | MTTO Y SUMINISTRO DE REPUESTOS | SOPORTE A LA OPERACIÓN | TRANSPORTES Y TALLERES | MANTENIMIENTO Y REPUESTOS | 72154501 | SERVICIO DE MANTENIMIENTO Y REPARACIÓN DE EQUIPO PESADO
230949 | DESMONTAR CAJA DE FUSIBLES INTERNATIONAL | UN | MTTO Y SUMINISTRO DE REPUESTOS | SOPORTE A LA OPERACIÓN | TRANSPORTES Y TALLERES | MANTENIMIENTO Y REPUESTOS | 72154501 | SERVICIO DE MANTENIMIENTO Y REPARACIÓN DE EQUIPO PESADO
230950 | DESMONTAR GUANTERA PARA CAMBIAR INSTALACION DEL DISYUNTOR CAMBIA LUCES INTERNATIONAL | UN | MTTO Y SUMINISTRO DE REPUESTOS | SOPORTE A LA OPERACIÓN | TRANSPORTES Y TALLERES | MANTENIMIENTO Y REPUESTOS | 72154501 | SERVICIO DE MANTENIMIENTO Y REPARACIÓN DE EQUIPO PESADO
230951 | DESMONTAR TABLERO DE INSTRUMENTOS NPR INTERNATIONAL KENWORTH | UN | MTTO Y SUMINISTRO DE REPUESTOS | SOPORTE A LA OPERACIÓN | TRANSPORTES Y TALLERES | MANTENIMIENTO Y REPUESTOS | 72154501 | SERVICIO DE MANTENIMIENTO Y REPARACIÓN DE EQUIPO PESADO
230952 | DESMONTAR TECHO DE CABINA PARA REPARAR CORTO DE LICUADORAS LUCES MEDIAS Y EXTERIORES INTERNATIONAL | UN | MTTO Y SUMINISTRO DE REPUESTOS | SOPORTE A LA OPERACIÓN | TRANSPORTES Y TALLERES | MANTENIMIENTO Y REPUESTOS | 72154501 | SERVICIO DE MANTENIMIENTO Y REPARACIÓN DE EQUIPO PESADO
230953 | DESMONTAR/MONTAR VOLANTE CABRILLA KENWORTH | UN | MTTO Y SUMINISTRO DE REPUESTOS | SOPORTE A LA OPERACIÓN | TRANSPORTES Y TALLERES | MANTENIMIENTO Y REPUESTOS | 72154501 | SERVICIO DE MANTENIMIENTO Y REPARACIÓN DE EQUIPO PESADO
230954 | SERVICIO DE MOTOSIERRA | UN | MTTO Y SUMINISTRO DE REPUESTOS | SOPORTE A LA OPERACIÓN | TRANSPORTES Y TALLERES | MANTENIMIENTO Y REPUESTOS | 72154501 | SERVICIO DE MANTENIMIENTO Y REPARACIÓN DE EQUIPO PESADO
230955 | SERVICIO DE 3000 HORAS O 12 MESES TIPO Y MTTO | UN | MTTO Y SUMINISTRO DE REPUESTOS | SOPORTE A LA OPERACIÓN | TRANSPORTES Y TALLERES | MANTENIMIENTO Y REPUESTOS | 72154501 | SERVICIO DE MANTENIMIENTO Y REPARACIÓN DE EQUIPO PESADO
230956 | DESVARE HASTA ANTES DEL PEAJE EN EL TRAPICHE Y SUS ALREDEDORES DIA | UN | MTTO Y SUMINISTRO DE REPUESTOS | SOPORTE A LA OPERACIÓN | TRANSPORTES Y TALLERES | MANTENIMIENTO Y REPUESTOS | 72154501 | SERVICIO DE MANTENIMIENTO Y REPARACIÓN DE EQUIPO PESADO
230957 | DESVARE HASTA ANTES DEL PEAJE EN EL TRAPICHE Y SUS ALREDEDORES NOCHE | UN | MTTO Y SUMINISTRO DE REPUESTOS | SOPORTE A LA OPERACIÓN | TRANSPORTES Y TALLERES | MANTENIMIENTO Y REPUESTOS | 72154501 | SERVICIO DE MANTENIMIENTO Y REPARACIÓN DE EQUIPO PESADO
230958 | DESVARE HASTA ANTES DEL PEAJITO SOCIAL EN NAVARRA Y SUS ALREDEDORES DIA | UN | MTTO Y SUMINISTRO DE REPUESTOS | SOPORTE A LA OPERACIÓN | TRANSPORTES Y TALLERES | MANTENIMIENTO Y REPUESTOS | 72154501 | SERVICIO DE MANTENIMIENTO Y REPARACIÓN DE EQUIPO PESADO
230959 | DESVARE HASTA ANTES DEL PEAJITO SOCIAL EN NAVARRA Y SUS ALREDEDORES NOCHE | UN | MTTO Y SUMINISTRO DE REPUESTOS | SOPORTE A LA OPERACIÓN | TRANSPORTES Y TALLERES | MANTENIMIENTO Y REPUESTOS | 72154501 | SERVICIO DE MANTENIMIENTO Y REPARACIÓN DE EQUIPO PESADO
230960 | SERVICIO DE 500 HORAS O 2 MESES TIPO X MTTO | UN | MTTO Y SUMINISTRO DE REPUESTOS | SOPORTE A LA OPERACIÓN | TRANSPORTES Y TALLERES | MANTENIMIENTO Y REPUESTOS | 72154501 | SERVICIO DE MANTENIMIENTO Y REPARACIÓN DE EQUIPO PESADO
230961 | SERVICIO DE ENGRASE MANTENIMIENTO | UN | MTTO Y SUMINISTRO DE REPUESTOS | SOPORTE A LA OPERACIÓN | TRANSPORTES Y TALLERES | MANTENIMIENTO Y REPUESTOS | 72154501 | SERVICIO DE MANTENIMIENTO Y REPARACIÓN DE EQUIPO PESADO
230962 | DESVARE HASTA EL SITIO DE DISPOSICION FINAL PARQUE AMBIENTAL LA PRADERA DIA | UN | MTTO Y SUMINISTRO DE REPUESTOS | SOPORTE A LA OPERACIÓN | TRANSPORTES Y TALLERES | MANTENIMIENTO Y REPUESTOS | 72154501 | SERVICIO DE MANTENIMIENTO Y REPARACIÓN DE EQUIPO PESADO
230963 | DESVARE HASTA EL SITIO DE DISPOSICION FINAL PARQUE AMBIENTAL LA PRADERA NOCHE | UN | MTTO Y SUMINISTRO DE REPUESTOS | SOPORTE A LA OPERACIÓN | TRANSPORTES Y TALLERES | MANTENIMIENTO Y REPUESTOS | 72154501 | SERVICIO DE MANTENIMIENTO Y REPARACIÓN DE EQUIPO PESADO
230964 | MANTENIMIENTO RELOJES E INDICADORES DESMONTAR Y MONTAR TABLERO INSTRUMENTOS KENWORTH | UN | MTTO Y SUMINISTRO DE REPUESTOS | SOPORTE A LA OPERACIÓN | TRANSPORTES Y TALLERES | MANTENIMIENTO Y REPUESTOS | 72154501 | SERVICIO DE MANTENIMIENTO Y REPARACIÓN DE EQUIPO PESADO
230965 | MANTENIMIENTO SENSOR ECL CONTACTOS SULFATADOS KENWORTH | UN | MTTO Y SUMINISTRO DE REPUESTOS | SOPORTE A LA OPERACIÓN | TRANSPORTES Y TALLERES | MANTENIMIENTO Y REPUESTOS | 72154501 | SERVICIO DE MANTENIMIENTO Y REPARACIÓN DE EQUIPO PESADO
230966 | MANTENIMIENTO Y LIMPIEZA INSTALACION CAJA FUSIBLES KENWORTH | UN | MTTO Y SUMINISTRO DE REPUESTOS | SOPORTE A LA OPERACIÓN | TRANSPORTES Y TALLERES | MANTENIMIENTO Y REPUESTOS | 72154501 | SERVICIO DE MANTENIMIENTO Y REPARACIÓN DE EQUIPO PESADO
230967 | MANTENIMIENTO Y LIMPIEZA INSTALACION ELECTRICA PEDAL ACELERADOR KENWORTH | UN | MTTO Y SUMINISTRO DE REPUESTOS | SOPORTE A LA OPERACIÓN | TRANSPORTES Y TALLERES | MANTENIMIENTO Y REPUESTOS | 72154501 | SERVICIO DE MANTENIMIENTO Y REPARACIÓN DE EQUIPO PESADO
230968 | REPARAR COMANDO DE LUCES DIRECCIONALES CON FRENO DE AHOGO INCLUYE DESMONTE Y MONTAJE DE VOLANTE DE DIRECCION NPR | UN | MTTO Y SUMINISTRO DE REPUESTOS | SOPORTE A LA OPERACIÓN | TRANSPORTES Y TALLERES | MANTENIMIENTO Y REPUESTOS | 72154501 | SERVICIO DE MANTENIMIENTO Y REPARACIÓN DE EQUIPO PESADO
230969 | REPARAR CONECTOR DE LUCES TRASERAS EN PARTE INFERIOR DE CAJA COMPACTADORA NPR | UN | MTTO Y SUMINISTRO DE REPUESTOS | SOPORTE A LA OPERACIÓN | TRANSPORTES Y TALLERES | MANTENIMIENTO Y REPUESTOS | 72154501 | SERVICIO DE MANTENIMIENTO Y REPARACIÓN DE EQUIPO PESADO
230970 | REPARAR MOTOR ELECTRICO LIMPIABRISAS INCLUYE DESMONTAR Y MONTAR DE MOTOR DE LIMPIABRISAS NPR | UN | MTTO Y SUMINISTRO DE REPUESTOS | SOPORTE A LA OPERACIÓN | TRANSPORTES Y TALLERES | MANTENIMIENTO Y REPUESTOS | 72154501 | SERVICIO DE MANTENIMIENTO Y REPARACIÓN DE EQUIPO PESADO
230971 | REPARAR MOTOR ELECTRICO LIMPIABRISAS INCLUYE DESMONTAR Y MONTAR DE BRAZOS DE LIMPIABRISAS INTERNATIONAL | UN | MTTO Y SUMINISTRO DE REPUESTOS | SOPORTE A LA OPERACIÓN | TRANSPORTES Y TALLERES | MANTENIMIENTO Y REPUESTOS | 72154501 | SERVICIO DE MANTENIMIENTO Y REPARACIÓN DE EQUIPO PESADO
230972 | REPARAR SUICHE LUCES DIRECCIONALES INTERNATIONAL | UN | MTTO Y SUMINISTRO DE REPUESTOS | SOPORTE A LA OPERACIÓN | TRANSPORTES Y TALLERES | MANTENIMIENTO Y REPUESTOS | 72154501 | SERVICIO DE MANTENIMIENTO Y REPARACIÓN DE EQUIPO PESADO
230973 | REPARAR TARJETA ELECTRONICA DE PRECALENTAMIENTO INCLUYE DESMONTAR Y MONTAR DE TABLERO NPR | UN | MTTO Y SUMINISTRO DE REPUESTOS | SOPORTE A LA OPERACIÓN | TRANSPORTES Y TALLERES | MANTENIMIENTO Y REPUESTOS | 72154501 | SERVICIO DE MANTENIMIENTO Y REPARACIÓN DE EQUIPO PESADO
230974 | REPARAR ALTERNADOR KENWORTH | UN | MTTO Y SUMINISTRO DE REPUESTOS | SOPORTE A LA OPERACIÓN | TRANSPORTES Y TALLERES | MANTENIMIENTO Y REPUESTOS | 72154501 | SERVICIO DE MANTENIMIENTO Y REPARACIÓN DE EQUIPO PESADO
230975 | REPARAR CIRCUITO IMPRESO DE TABLERO INCLUYE DESMONTE DE TABLERO INTERNATIONAL | UN | MTTO Y SUMINISTRO DE REPUESTOS | SOPORTE A LA OPERACIÓN | TRANSPORTES Y TALLERES | MANTENIMIENTO Y REPUESTOS | 72154501 | SERVICIO DE MANTENIMIENTO Y REPARACIÓN DE EQUIPO PESADO
230976 | REPARAR CONTACTO Y/O TERMINAL EN CAJA PORTA FUSIBLE 0 DISYUNTOR C/U NPR | UN | MTTO Y SUMINISTRO DE REPUESTOS | SOPORTE A LA OPERACIÓN | TRANSPORTES Y TALLERES | MANTENIMIENTO Y REPUESTOS | 72154501 | SERVICIO DE MANTENIMIENTO Y REPARACIÓN DE EQUIPO PESADO
230977 | REPARAR CORTOCIRCUITO O AISLAMIENTO DE CUALQUIER CABLEADO EN INSTALACION COSTOxHORA INTERNATIONAL NPR KENWORTH | UN | MTTO Y SUMINISTRO DE REPUESTOS | SOPORTE A LA OPERACIÓN | TRANSPORTES Y TALLERES | MANTENIMIENTO Y REPUESTOS | 72154501 | SERVICIO DE MANTENIMIENTO Y REPARACIÓN DE EQUIPO PESADO
230978 | REPARAR INDICADOR DE KILOMETRAJE IMPRESO INCLUYE DESMONTAR Y MONTAR DE TABLERO NPR | UN | MTTO Y SUMINISTRO DE REPUESTOS | SOPORTE A LA OPERACIÓN | TRANSPORTES Y TALLERES | MANTENIMIENTO Y REPUESTOS | 72154501 | SERVICIO DE MANTENIMIENTO Y REPARACIÓN DE EQUIPO PESADO
230979 | REPARAR INDICADOR DE COMBUSTIBLE INCLUYE DESMONTAR Y MONTAR DE TABLERO NPR | UN | MTTO Y SUMINISTRO DE REPUESTOS | SOPORTE A LA OPERACIÓN | TRANSPORTES Y TALLERES | MANTENIMIENTO Y REPUESTOS | 72154501 | SERVICIO DE MANTENIMIENTO Y REPARACIÓN DE EQUIPO PESADO
230980 | REPARAR LUCES MEDIAS TABLERO CAMBIO DE BOMBILLERIA INCLUYE DESMONTAR Y MONTAR DE TABLERO NPR | UN | MTTO Y SUMINISTRO DE REPUESTOS | SOPORTE A LA OPERACIÓN | TRANSPORTES Y TALLERES | MANTENIMIENTO Y REPUESTOS | 72154501 | SERVICIO DE MANTENIMIENTO Y REPARACIÓN DE EQUIPO PESADO
230981 | REPARAR MOTOR ARRANQUE KENWORTH | UN | MTTO Y SUMINISTRO DE REPUESTOS | SOPORTE A LA OPERACIÓN | TRANSPORTES Y TALLERES | MANTENIMIENTO Y REPUESTOS | 72154501 | SERVICIO DE MANTENIMIENTO Y REPARACIÓN DE EQUIPO PESADO
230982 | REPARAR POTENCIOMETRO Y/O INSTALACION DE POTENCIOMETRO LUCES MEDIAS TABLERO INCLUYE DESMONTAR Y MONTAR DE TABLERO INTERNATIONAL | UN | MTTO Y SUMINISTRO DE REPUESTOS | SOPORTE A LA OPERACIÓN | TRANSPORTES Y TALLERES | MANTENIMIENTO Y REPUESTOS | 72154501 | SERVICIO DE MANTENIMIENTO Y REPARACIÓN DE EQUIPO PESADO
230983 | REPARAR TACOMETRO IMPRESO INCLUYE DESMONTAR Y MONTAR DE TABLERO NPR | UN | MTTO Y SUMINISTRO DE REPUESTOS | SOPORTE A LA OPERACIÓN | TRANSPORTES Y TALLERES | MANTENIMIENTO Y REPUESTOS | 72154501 | SERVICIO DE MANTENIMIENTO Y REPARACIÓN DE EQUIPO PESADO
230984 | REPARAR Y DESMONTAR Y MONTAR ALTERNADOR INTERNATIONAL | UN | MTTO Y SUMINISTRO DE REPUESTOS | SOPORTE A LA OPERACIÓN | TRANSPORTES Y TALLERES | MANTENIMIENTO Y REPUESTOS | 72154501 | SERVICIO DE MANTENIMIENTO Y REPARACIÓN DE EQUIPO PESADO
230985 | REPARAR Y DESMONTAR Y MONTAR ALTERNADOR NPR | UN | MTTO Y SUMINISTRO DE REPUESTOS | SOPORTE A LA OPERACIÓN | TRANSPORTES Y TALLERES | MANTENIMIENTO Y REPUESTOS | 72154501 | SERVICIO DE MANTENIMIENTO Y REPARACIÓN DE EQUIPO PESADO
230986 | REPARAR Y DESMONTAR Y MONTAR ARRANQUE INTERNATIONAL NPR | UN | MTTO Y SUMINISTRO DE REPUESTOS | SOPORTE A LA OPERACIÓN | TRANSPORTES Y TALLERES | MANTENIMIENTO Y REPUESTOS | 72154501 | SERVICIO DE MANTENIMIENTO Y REPARACIÓN DE EQUIPO PESADO
230995 | RASTRILLO DE 22 DIENTES TIPO ABANICO ACERO INOXIDABLE CABO EN MADERA DE 1.50M | UN | RASTRILLO | SOPORTE A LA OPERACIÓN | HTAS-EQUIPOS SOPORTE OPERACION | HERRAMIENTAS MANUAL MECANICAS | 27112003 | RASTRILLOS
231004 | TARJETA ANALOGA 5 ENTRADAS DE CORRIENTE 6 ENTRADAS DETENSION ENTEC EVRC2A-NT PARA RELE DE CONTROL | UN | REPUESTO TARJETA | EQUIPOS INGENIERIA | REPUESTOS Y EQUIPOS INGENIERA | REPUESTOS ESPECIFICOS | 20121445 | ACCESORIOS Y PARTES
231005 | TARJETA ELECTRONICA DE CONTROL TELEMECANIQUE VX4A681 PARA VARIADOR DE VELOCIDAD ALTIVAR 68C | UN | REPUESTO TARJETA | EQUIPOS INGENIERIA | REPUESTOS Y EQUIPOS INGENIERA | REPUESTOS ESPECIFICOS | 20121445 | ACCESORIOS Y PARTES
231006 | TORNILLO DE MAQUINA CABEZA HEXAGONAL ACERO INOXIDABLE M12X100MM | UN | TORNILLO | MATERIALES ESTANDAR | HERRAJES ELEMENTOS DE SUJECION | ELEMENTOS DE SUJECION | 31161504 | TORNILLOS DE MAQUINA
231007 | TORNILLO DE MAQUINA CABEZA HEXAGONAL ACERO INOXIDABLE M12X80MM | UN | TORNILLO | MATERIALES ESTANDAR | HERRAJES ELEMENTOS DE SUJECION | ELEMENTOS DE SUJECION | 31161504 | TORNILLOS DE MAQUINA
231008 | TORNILLO DE MAQUINA CABEZA HEXAGONAL ACERO INOXIDABLE M12X50MM | UN | TORNILLO | MATERIALES ESTANDAR | HERRAJES ELEMENTOS DE SUJECION | ELEMENTOS DE SUJECION | 31161504 | TORNILLOS DE MAQUINA
231009 | TORNILLO DE MAQUINA CABEZA HEXAGONAL ACERO INOXIDABLE M10X100MM | UN | TORNILLO | MATERIALES ESTANDAR | HERRAJES ELEMENTOS DE SUJECION | ELEMENTOS DE SUJECION | 31161504 | TORNILLOS DE MAQUINA
231010 | TORNILLO DE MAQUINA CABEZA HEXAGONAL ACERO INOXIDABLE M10X50MM | UN | TORNILLO | MATERIALES ESTANDAR | HERRAJES ELEMENTOS DE SUJECION | ELEMENTOS DE SUJECION | 31161504 | TORNILLOS DE MAQUINA
231011 | TORNILLO DE MAQUINA CABEZA HEXAGONAL ACERO INOXIDABLE M6X10MM | UN | TORNILLO | MATERIALES ESTANDAR | HERRAJES ELEMENTOS DE SUJECION | ELEMENTOS DE SUJECION | 31161504 | TORNILLOS DE MAQUINA
231012 | TORNILLO DE MAQUINA CABEZA HEXAGONAL ACERO INOXIDABLE M6X15MM | UN | TORNILLO | MATERIALES ESTANDAR | HERRAJES ELEMENTOS DE SUJECION | ELEMENTOS DE SUJECION | 31161504 | TORNILLOS DE MAQUINA
231013 | TORNILLO DE MAQUINA CABEZA HEXAGONAL ACERO INOXIDABLE M6X25MM | UN | TORNILLO | MATERIALES ESTANDAR | HERRAJES ELEMENTOS DE SUJECION | ELEMENTOS DE SUJECION | 31161504 | TORNILLOS DE MAQUINA
231015 | MANZANA BOMBA MECANICA PARA TURBINA HIDRAULICA GENERACION P-0859 | UN | REPUESTO MANZANA | EQUIPOS INGENIERIA | REPUESTOS Y EQUIPOS INGENIERA | REPUESTOS DE DISEÑO | 81101603 | DISEÑO DE MÁQUINAS HERRAMIENTAS
231017 | MODULO POTENCIA IGBT POWEREX INC IGBT MOD CM400HU-24F PARA VARIADOR VELOCIDAD YASKAWA F74090 | UN | REPUESTO MODULO | EQUIPOS INGENIERIA | REPUESTOS Y EQUIPOS INGENIERA | REPUESTOS ESPECIFICOS | 20121445 | ACCESORIOS Y PARTES
231018 | MODULO POTENCIA IGBT FUJI ELECTRIC 7MBI 75N-060 PARA VARIADOR VELOCIDAD YASKAWA F74018 | UN | REPUESTO MODULO | EQUIPOS INGENIERIA | REPUESTOS Y EQUIPOS INGENIERA | REPUESTOS ESPECIFICOS | 20121445 | ACCESORIOS Y PARTES
231020 | EMPAQUE TIPO CORDON NITRILO (NBR) 8MM CIRCULAR PARA TRANSFORMADOR | ML | EMPAQUE | MATERIALES ESTANDAR | REPUESTOS MATERIALES ESTANDAR | ELEMENTOS DE SELLADO | 31152100 | CORDONES
231021 | RELE ELECTROMECANICO POTENCIA OMRON G7J-4A-B- VOLTAJE BOBINA 24VDC PARA VARIADOR YASKAWA F74018 | UN | REPUESTO RELE | EQUIPOS INGENIERIA | REPUESTOS Y EQUIPOS INGENIERA | REPUESTOS ESPECIFICOS | 20121445 | ACCESORIOS Y PARTES
231022 | TARJETA DE POTENCIA YASKAWA 4075 500-027-047 ETC650750 PARA VARIADOR DE VELOCIDAD UNIDAD REGENERATIVA R5U4075 | UN | REPUESTO TARJETA | EQUIPOS INGENIERIA | REPUESTOS Y EQUIPOS INGENIERA | REPUESTOS ESPECIFICOS | 20121445 | ACCESORIOS Y PARTES
231031 | ALIMENTO PARA PERROS GRANULADO EN KILOS | KG | ALIMENTO | INDIRECTOS | SERVICIO ALIMENTAC-ABASTECIMIE | COMIDA PARA ANIMALES | 10121801 | COMIDA SECA PARA PERROS
231034 | TRANSFORMADOR 1500W 480V/220V TIPO SECO | UN | TRANSFORMADOR | EQUIPOS INGENIERIA | TRANSFORMADORES | TRAFOS DE INSTRUMENTACION | 39121022 | TRANSFORMADORES ELECTRÓNICOS
231035 | TRANSFORMADOR DE POTENCIAL INDUCTIVO 13.2/V3 KV 120/V3 V CLASE 0.2 5VA 17.5KV 1NM 0NP USO EXTERIOR | UN | TRANSFORMADOR | EQUIPOS INGENIERIA | TRANSFORMADORES | TRANSFORMADORES DE MEDIDA | 39121033 | TRANSFORMADOR POTENCIAL
231045 | SUICHE GIGABIT ETHERNET 28P-LI 24X10/100/1000BT 4X10GE S5701-28X-LI-AC | UN | HARDWARE | INDIRECTOS | RECURSOS DE TELECOMUNICACIONES | EQUIPOS DE TELECOMUNICACIONES | 43222612 | INTERRUPTORES DE RED
231046 | SUICHE GIGABIT ETHERNET 36P-EI 28X10/100/1000BT 8X100/1000 GE S5720-36C-EI-AC | UN | HARDWARE | INDIRECTOS | RECURSOS DE TELECOMUNICACIONES | EQUIPOS DE TELECOMUNICACIONES | 43222612 | INTERRUPTORES DE RED
231054 | TARJETA ELECTRONICA CPU WINSYSTEMS MCM/LPM-586 400-0288-000D PARA SISTEMA CONTROL ZOOM | UN | REPUESTO TARJETA | EQUIPOS INGENIERIA | REPUESTOS Y EQUIPOS INGENIERA | REPUESTOS ESPECIFICOS | 20121445 | ACCESORIOS Y PARTES
231055 | CONCENTRADOR RTU 10/100TX FX RJ45/LC RS485/232 IEC 61850/60870-5-104 DNP 3.0 125VCC | UN | CONCENTRADOR | EQUIPOS INGENIERIA | INSTRUMENTACION Y CONTROL | EQUIPOS ELECTRONICA Y CONTROL | 39121801 | UNIDADES O DISPOSITIVOS DE CONTROL
231057 | SILICA GEL 60-200 PARA CROMATOGRAFIA | KG | REACTIVO | MATERIALES ESTANDAR | MATERIA PROCESO FISICO-QUIMICO | REACTIVOS P/PLANTA TRATAMIENTO | 12352309 | SÍLICE
231072 | SISTEMA INDICADOR DE FALLA CON CONCENTRADOR Y MODEM PARA REDES HASTA 69KV | UN | INDICADOR | EQUIPOS INGENIERIA | INSTRUMENTACION Y CONTROL | INSTRUMENTACION | 41111933 | SENSORES DE CARGA ELÉCTRICA
231073 | FUSIBLE CUCHILLA MERSEN FERRAZ-SHAWMUT A70P350-4 FU-002113 PARA VARIADOR YASKAWA F74090 | UN | REPUESTO FUSIBLE | EQUIPOS INGENIERIA | REPUESTOS Y EQUIPOS INGENIERA | REPUESTOS ESPECIFICOS | 20121445 | ACCESORIOS Y PARTES
231074 | FUSIBLE CUCHILLA MERSEN FERRAZ-SHAWMUT A50QS75-4Y FU-002038 PARA VARIADOR YASKAWA F74018 | UN | REPUESTO FUSIBLE | EQUIPOS INGENIERIA | REPUESTOS Y EQUIPOS INGENIERA | REPUESTOS ESPECIFICOS | 20121445 | ACCESORIOS Y PARTES
231075 | FUSIBLE CUCHILLA MERSEN FERRAZ-SHAWMUT A50QS50-4Y FU-002037 PARA VARIADOR YASKAWA F74011 | UN | REPUESTO FUSIBLE | EQUIPOS INGENIERIA | REPUESTOS Y EQUIPOS INGENIERA | REPUESTOS ESPECIFICOS | 20121445 | ACCESORIOS Y PARTES
231076 | FUSIBLE CUCHILLA MERSEN FERRAZ-SHAWMUT A50QS150-4Y FU-002040 PARA UNIDAD REGENERATIVA YASKAWA R5U4075 | UN | REPUESTO FUSIBLE | EQUIPOS INGENIERIA | REPUESTOS Y EQUIPOS INGENIERA | REPUESTOS ESPECIFICOS | 20121445 | ACCESORIOS Y PARTES
231077 | FUSIBLE LIMITADOR TIPO HH 6A 24KV | UN | FUSIBLE | MATERIALES ESTANDAR | ELEMENTOS PROTEC SISTE ELECTRI | FUSIBLES | 39121636 | LIMITADOR DE CORRIENTE
231078 | FUSIBLE LIMITADOR TIPO HH 32A 24KV | UN | FUSIBLE | MATERIALES ESTANDAR | ELEMENTOS PROTEC SISTE ELECTRI | FUSIBLES | 39121636 | LIMITADOR DE CORRIENTE
231079 | CASCO CICLISTA AJUSTABLE ELASTOMERO POLIURETANO(EPU)CON ENTRADAS AIRE NEGRO PROTECCION CABEZA | UN | CASCO | SOPORTE A LA OPERACIÓN | DOTACION | ELEMENTOS PROTECCION PERSONAL | 46181701 | CASCOS
231081 | TRANSPORTE, EVENTO VIAJE NACIONAL CAMION FURGON 34 TON | UN | TRANSPORTE DE CARGA | SOPORTE A LA OPERACIÓN | TRANSPORTES Y TALLERES | TRANSPORTE DE CARGA | 78101802 | SERVICIOS TRANSPORTE DE CARGA POR CARRETERA (EN CAMIÓN) A NIVEL REGIONAL Y NACIONAL
231084 | MODULO REPETIDOR DE LINEA RS-422/485 AISLADO OPTICAMENTE 2KV PARA SISTEMA CONTROL ZOOM VIBROSYSTM | UN | REPUESTO MODULO | EQUIPOS INGENIERIA | REPUESTOS Y EQUIPOS INGENIERA | REPUESTOS ESPECIFICOS | 20121445 | ACCESORIOS Y PARTES
231089 | CABLE DE COMUNICACION PROFIBUS DP 2X22AWG 300V 75°C CHAQUETA EN PVC | ML | CABLE | INDIRECTOS | RECURSOS DE TELECOMUNICACIONES | EQUIPOS DE TELECOMUNICACIONES | 26121616 | CABLE DE TELECOMUNICACIONES
231090 | CABLE DE COMUNICACION PROFIBUS PA 2X18AWG 300V 75°C CHAQUETA EN PVC | ML | CABLE | INDIRECTOS | RECURSOS DE TELECOMUNICACIONES | EQUIPOS DE TELECOMUNICACIONES | 26121616 | CABLE DE TELECOMUNICACIONES
231091 | CABLE DE COMUNICACION RTD 3X18AWG CLASE B 300V 75°C CHAQUETA EN PVC | ML | CABLE | INDIRECTOS | RECURSOS DE TELECOMUNICACIONES | EQUIPOS DE TELECOMUNICACIONES | 26121616 | CABLE DE TELECOMUNICACIONES
231092 | TRANSFORMADOR 1F 3KVA 4160V 240-120V CONVENCIONAL ACEITE MINERAL | UN | TRANSFORMADOR | EQUIPOS INGENIERIA | TRANSFORMADORES | TRAFOS DISTRIBUCION POTENCIA | 39121001 | TRANSFORMADORES DE DISTRIBUCIÓN DE POTENCIA
231093 | LICENCIA NMS STANDARD NSHSSNELIC05 200 DEVICES | UN | SOFTWARE | SERVICIOS PROF/CORPORATIVOS | SERVICIOS Y RECURSOS DE TI | SOFTWARE Y EQUIPOS ASOCIADOS | 43231512 | SOFTWARE DE MANEJO DE LICENCIAS
231095 | SERVICIO CALIBRACION SENSORES GAS- VERIFICACION Y CALIBRACION DE TRANSMISOR DE CONCENTRACION DE GAS- TRANSMISOR DE CONCENTRACION DE GAS NATURAL GAS PLUS IR 4600 | UN | EQUIPOS DE GAS | SERVICIOS DE MANTENIMIENTO | MANTENIMIENTO EQUIPO OPERATIVO | MANTENIMIENTO EQUIPOS DE GAS | 81141504 | REPARACIÓN O CALIBRACIÓN DE PRUEBAS DE EQUIPO
231096 | SERVICIO CALIBRACION SENSORES GAS- VERIFICACION Y CALIBRACION DE SENSOR MULTIGASES- SENSOR MULTIGAS | UN | EQUIPOS DE GAS | SERVICIOS DE MANTENIMIENTO | MANTENIMIENTO EQUIPO OPERATIVO | MANTENIMIENTO EQUIPOS DE GAS | 81141504 | REPARACIÓN O CALIBRACIÓN DE PRUEBAS DE EQUIPO
231097 | SERVICIO DE SOPORTE ACTUALIZACION Y MANTENIMIENTO LICENCIA MDM MOBICONTROL | UN | SOFTWARE Y EQUIPOS ASOCIADOS | SERVICIOS PROF/CORPORATIVOS | SERVICIOS Y RECURSOS DE TI | SOFTWARE Y EQUIPOS ASOCIADOS | 43231512 | SOFTWARE DE MANEJO DE LICENCIAS
231098 | AISLADOR POSTE POLIMERICO 115KV 66" ANSI C29.17 CLASE 250-60 BASE PLANA-PALETA | UN | AISLADOR ELECTRICO | MATERIALES ESTANDAR | AISLANTES ELECTRICOS | AISLADORES ELECTRICOS | 39121721 | AISLANTES ELECTRICOS
231107 | ROUTER INDUSTRIAL 4G/LTE CON 2PUERTOS ETHERNET RJ45 10/100BT 2PUERTOS SERIAL RS232 1PUERTO SERIAL RS485 3X SMA HEMBRA 8 ENTRADAS/SALIDAS DIGITALES PUERTO SIM USB CON ADAPTADOR Y ANTENA | UN | ROUTER | INDIRECTOS | RECURSOS DE TELECOMUNICACIONES | EQUIPOS DE TELECOMUNICACIONES | 43222609 | ENRUTADORES (ROUTERS) DE RED
231108 | MODEM GSM/GPRS SERIAL ITRON ACE SPARKLET PARA MEDIDORES ENERGIA | UN | REPUESTO MODEM | EQUIPOS INGENIERIA | REPUESTOS Y EQUIPOS INGENIERA | REPUESTOS ESPECIFICOS | 20121445 | ACCESORIOS Y PARTES
231226 | MANOMETRO DIGITAL 0-500PSIM CARATULA DE 4.5" CONEXION VERTICAL 1/4" NPT EXACTITUD 1% | UN | MANOMETRO | EQUIPOS INGENIERIA | INSTRUMENTACION Y CONTROL | MEDIDORES DE PRESION | 60104707 | MANÓMETROS
231227 | ALAMBRE DULCE CALIBRE 14 EN ACERO GALVANIZADO POR ML | ML | ALAMBRE | SERVIC/MATERIALES CONSTRUCCION | MATERIALES DE CONSTRUCCION | MATERIALES METALICOS | 31152209 | ALAMBRE DE HIERRO
231232 | CONTROLADOR DE HUMEDAD BIMETALICO TERMOSTATICO 30-100% 250/125VCA 5/10A 30W PLASTICO IP20 | UN | CONTROLADOR | SOPORTE A LA OPERACIÓN | HTAS-EQUIPOS SOPORTE OPERACION | INSTRUMENTOS DE MEDICION | 41112305 | CONTROLADOR DE HUMEDAD
231238 | CONTROLADOR DE TEMPERATURA BIMETALICO TERMOPLASTICO 0-60°C 250/125VCA 10/15A 30W PLASTICO IP20 | UN | TERMOSTATO | SOPORTE A LA OPERACIÓN | HTAS-EQUIPOS SOPORTE OPERACION | INSTRUMENTOS DE MEDICION | 41112209 | TERMOSTATOS
231240 | PRENSA MECANICA CORTAFLUJO DE TORNILLO PARA TUBERIA DE POLIETILENO 20-32MM PARA GAS/AGUA | UN | PRENSA | SOPORTE A LA OPERACIÓN | HTAS-EQUIPOS SOPORTE OPERACION | HERRAMIENTAS MANUAL MECANICAS | 23151607 | PRENSAS
231241 | CORTATUBO TIPO TIJERA PARA TUBERIA DE PLASTICO HASTA 32MM | UN | CORTATUBO | SOPORTE A LA OPERACIÓN | HTAS-EQUIPOS SOPORTE OPERACION | HERRAMIENTAS MANUAL MECANICAS | 23241610 | CORTADOR DE TUBOS
231255 | DPS POLIMERICO CON INDICADOR DE ESTADO - DIODO DE AVALANCHA 120VCA 0.5KA MONOPOLAR | UN | DPS | EQUIPOS INGENIERIA | EQUIPO PROTEC MANIOBRA S/E-R/D | EQUIPO PROTECCION MANIOBRA S/E | 39121634 | PROTECTOR DE SOBRETENSIONES
231256 | BOMBA CENTRIFUGA ETAPAS:1 BOMBEO DE AGUA CRUDA CAUDAL:40LT/S CABEZA HIDRAULICA: 25M NPSHR: 7.62M (25') EFICIENCIA HIDRAULICA:60% 24.5HP 220VCA 3F 1750RPM | UN | BOMBA¦ | EQUIPOS INGENIERIA | BOMBAS,COMPRESORES Y MOTORES | BOMBAS | 40151503 | BOMBAS CENTRÍFUGAS
231257 | CABO DE MADERA SECCION CIRCULAR 1" LONGITUD 1.40M PARA RASTRILLO | UN | CABO | SOPORTE A LA OPERACIÓN | HTAS-EQUIPOS SOPORTE OPERACION | HERRAMIENTAS MANUAL MECANICAS | 27112026 | CUÑA DE MANGO
231260 | TIOSULFATO DE SODIO GRADO REACTIVO ENTRE 99.5-101% DE PUREZA PARA ANALISIS DE LABORATORIO FRASCO 1G | UN | REACTIVO | MATERIALES ESTANDAR | MATERIA PROCESO FISICO-QUIMICO | REACTIVOS P/PLANTA TRATAMIENTO | 51211622 | TIOSULFATO DE SODIO
231261 | ACIDO ACETICO GLACIAL >=99.8% BOTELLA 1ML | UN | REACTIVO | MATERIALES ESTANDAR | SUSTANCIAS CONTROLADAS | SUSTANCIA CONTROLADA LIQUIDA | 12352301 | ÁCIDOS INORGÁNICOS
231262 | YODURO DE POTASIO GRADO REACTIVO >=99.5% DE PUREZA PARA ANALISIS DE COBRE LIBRE FRASCO 1G | UN | REACTIVO | MATERIALES ESTANDAR | MATERIA PROCESO FISICO-QUIMICO | REACTIVOS P/PLANTA TRATAMIENTO | 51181607 | YODURO DE POTASIO
231263 | REACTIVO PARA DETERMINACION DE CLORO HOMOLOGADO PARA EQUIPO MARCA MERCK RANGO DE 0.10 A 6.0MG/L CL2 CAJA 1PRUEBA | UN | REACTIVO | MATERIALES ESTANDAR | MATERIA PROCESO FISICO-QUIMICO | REACTIVOS P/PLANTA TRATAMIENTO | 12161503 | KITS DE REACTIVOS
231264 | SOLUCION ESTANDAR DE COLOR 500 UNIDADES DE PLATINO-COBALTO DE CONCENTRACION PARA ANALISIS DE AGUA BOTELLA 1ML | UN | SOLUCION | MATERIALES ESTANDAR | MATERIA PROCESO FISICO-QUIMICO | REACTIVOS P/PLANTA TRATAMIENTO | 41116107 | CONTROLES DE CALIDAD O CALIBRADORES O ESTÁNDARES QUÍMICOS
231265 | SET PATRONES EN VIALES SELLADOS PARA TURBIDIMETRO HOMOLOGADO PARA EQUIPO MARCA HACH LINEA Q 10/20/100/800 UNIDADES DE CONCENTRACION PARA ANALISIS DE TURBIEDAD SET DE 4 VIALES | UN | REACTIVO | MATERIALES ESTANDAR | MATERIA PROCESO FISICO-QUIMICO | REACTIVOS P/PLANTA TRATAMIENTO | 41116107 | CONTROLES DE CALIDAD O CALIBRADORES O ESTÁNDARES QUÍMICOS
231266 | CLORURO DE POTASIO KCL3 M 3 MOLAR PARA ELECTRODOS/MEDICION PH ENVASE DE PLASTICO 1ML | UN | REACTIVO | MATERIALES ESTANDAR | MATERIA PROCESO FISICO-QUIMICO | REACTIVOS P/PLANTA TRATAMIENTO | 42181715 | SOLUCIONES O CREMAS PARA ELECTRODOS
231267 | SOLUCION DE LIMPIEZA DE ELECTRODOS ENVASE PLASTICO 1ML | UN | SOLUCION | MATERIALES ESTANDAR | MATERIA PROCESO FISICO-QUIMICO | REACTIVOS P/PLANTA TRATAMIENTO | 42181715 | SOLUCIONES O CREMAS PARA ELECTRODOS
231268 | VERDE DE BROMOCRESOL GRADO REACTIVO PARA PREPARACION DE INDICADOR MIXTO BOTELLA 1G | UN | REACTIVO | MATERIALES ESTANDAR | MATERIA PROCESO FISICO-QUIMICO | REACTIVOS P/PLANTA TRATAMIENTO | 41116105 | REACTIVOS O SOLUCIONES QUÍMICAS
231269 | ROJO DE METILO GRADO REACTIVO PARA PREPARACION DE INDICADOR MIXTO BOTELLA 1G | UN | REACTIVO | MATERIALES ESTANDAR | MATERIA PROCESO FISICO-QUIMICO | REACTIVOS P/PLANTA TRATAMIENTO | 41116105 | REACTIVOS O SOLUCIONES QUÍMICAS
231270 | INDICADOR MIXTO P/ALCALINIDAD TOTAL SOLUCION CON VERDE DE BROMOCRESOL, ROJO DE METILO Y ALCOHOL ETILICO PARA DETERMINACION DE ALCALINIDAD ENVASE PLASTICO 1ML | UN | REACTIVO | MATERIALES ESTANDAR | MATERIA PROCESO FISICO-QUIMICO | REACTIVOS P/PLANTA TRATAMIENTO | 41116105 | REACTIVOS O SOLUCIONES QUÍMICAS
231271 | EDTA GRADO REACTIVO PARA ANALISIS DE LABORATORIO FRASCO 1G | UN | REACTIVO | MATERIALES ESTANDAR | MATERIA PROCESO FISICO-QUIMICO | REACTIVOS P/PLANTA TRATAMIENTO | 41116105 | REACTIVOS O SOLUCIONES QUÍMICAS
231272 | TABLETAS INDICADORAS P/DETERMINACION DUREZA DEL AGUA FRASCO 1UN | UN | REACTIVO | MATERIALES ESTANDAR | MATERIA PROCESO FISICO-QUIMICO | REACTIVOS P/PLANTA TRATAMIENTO | 41116105 | REACTIVOS O SOLUCIONES QUÍMICAS
231273 | CLORURO DE AMONIO GRADO REACTIVO >=99.8% DE PUREZA PARA ANALISIS DE LABORATORIO FRASCO 1G | UN | REACTIVO | MATERIALES ESTANDAR | MATERIA PROCESO FISICO-QUIMICO | REACTIVOS P/PLANTA TRATAMIENTO | 41116105 | REACTIVOS O SOLUCIONES QUÍMICAS
231274 | CLORURO DE MAGNESIO GRADO REACTIVO ENTRE 99-101% DE PUREZA PARA ANALISIS DE LABORATORIO FRASCO 1G | UN | REACTIVO | MATERIALES ESTANDAR | MATERIA PROCESO FISICO-QUIMICO | REACTIVOS P/PLANTA TRATAMIENTO | 41116105 | REACTIVOS O SOLUCIONES QUÍMICAS
231275 | AMONIACO LIQUIDO ENTRE 25-30% DE CONCENTRACION PARA ANALISIS DE LABORATORIO BOTELLA 1ML | UN | REACTIVO | MATERIALES ESTANDAR | MATERIA PROCESO FISICO-QUIMICO | REACTIVOS P/PLANTA TRATAMIENTO | 12142110 | AMONIACO LÍQUIDO
231276 | CROMATO DE POTASIO GRADO REACTIVO PARA ANALISIS DE LABORATORIO FRASCO 1G | UN | REACTIVO | MATERIALES ESTANDAR | MATERIA PROCESO FISICO-QUIMICO | REACTIVOS P/PLANTA TRATAMIENTO | 41116105 | REACTIVOS O SOLUCIONES QUÍMICAS
231277 | ACETATO DE SODIO ANHIDRO GRADO REACTIVO >=99% DE PUREZA PARA ANALISIS DE LABORATORIO FRASCO POR 1KG | UN | REACTIVO | MATERIALES ESTANDAR | MATERIA PROCESO FISICO-QUIMICO | REACTIVOS P/PLANTA TRATAMIENTO | 41116105 | REACTIVOS O SOLUCIONES QUÍMICAS
231278 | NITRATO DE POTASIO GRADO REACTIVO >=99% DE PUREZA PARA ANALISIS DE LABORATORIO FRASCO 1G | UN | REACTIVO | MATERIALES ESTANDAR | MATERIA PROCESO FISICO-QUIMICO | REACTIVOS P/PLANTA TRATAMIENTO | 41116105 | REACTIVOS O SOLUCIONES QUÍMICAS
231279 | CLORURO DE BARIO DIHIDRATADO GRADO REACTIVO >=99% DE PUREZA PARA ANALISIS DE LABORATORIO FRASCO POR 1KG | UN | REACTIVO | MATERIALES ESTANDAR | MATERIA PROCESO FISICO-QUIMICO | REACTIVOS P/PLANTA TRATAMIENTO | 41116105 | REACTIVOS O SOLUCIONES QUÍMICAS
231280 | 1-10 FENANTROLINA MONOHIDRATADO GRADO REACTIVO >=99% DE PUREZA PARA ANALISIS DE LABORATORIO FRASCO 1G | UN | REACTIVO | MATERIALES ESTANDAR | MATERIA PROCESO FISICO-QUIMICO | REACTIVOS P/PLANTA TRATAMIENTO | 41116105 | REACTIVOS O SOLUCIONES QUÍMICAS
231281 | CLORHIDRATO DE HIDROXILAMINA GRADO REACTIVO >=99% DE PUREZA PARA ANALISIS DE LABORATORIO FRASCO 1G | UN | REACTIVO | MATERIALES ESTANDAR | MATERIA PROCESO FISICO-QUIMICO | REACTIVOS P/PLANTA TRATAMIENTO | 41116105 | REACTIVOS O SOLUCIONES QUÍMICAS
231282 | ACETATO DE AMONIO GRADO REACTIVO >=98% DE PUREZA PARA ANALISIS DE LABORATORIO FRASCO POR 1KG | UN | REACTIVO | MATERIALES ESTANDAR | MATERIA PROCESO FISICO-QUIMICO | REACTIVOS P/PLANTA TRATAMIENTO | 41116105 | REACTIVOS O SOLUCIONES QUÍMICAS
231283 | KIT REACTIVO PARA DETERMINACION DE ALUMINIO RANGO DE 0.02 A 1.2MG/L AL CAJA 1PRUEBA | UN | REACTIVO | MATERIALES ESTANDAR | MATERIA PROCESO FISICO-QUIMICO | REACTIVOS P/PLANTA TRATAMIENTO | 12161503 | KITS DE REACTIVOS
231284 | KIT REACTIVO PARA DETERMINACION DE NITRITOS RANGO DE 0.002 A 1MG/L NOS-N CAJA 1PRUEBA | UN | REACTIVO | MATERIALES ESTANDAR | MATERIA PROCESO FISICO-QUIMICO | REACTIVOS P/PLANTA TRATAMIENTO | 12161503 | KITS DE REACTIVOS
231285 | KIT REACTIVO PARA DETERMINACION DE NITRATOS RANGO DE 0.3 A 30MG/L NO3-N CAJA 1PRUEBA | UN | REACTIVO | MATERIALES ESTANDAR | MATERIA PROCESO FISICO-QUIMICO | REACTIVOS P/PLANTA TRATAMIENTO | 12161503 | KITS DE REACTIVOS
231286 | SOLUCION ESTANDAR DE CONDUCTIVIDAD 1413US/CM DE CONCENTRACION PARA ANALISIS DE AGUA BOTELLA 1ML | UN | REACTIVO | MATERIALES ESTANDAR | MATERIA PROCESO FISICO-QUIMICO | REACTIVOS P/PLANTA TRATAMIENTO | 41116107 | CONTROLES DE CALIDAD O CALIBRADORES O ESTÁNDARES QUÍMICOS
231287 | M COLI BLUE MEDIO DE CULTIVO PARA DETERMINACION DE COLIFORMES TOTALES/E.COLI EN AGUA NATURAL O TRATADA? BOTELLA 1ML | UN | REACTIVO | MATERIALES ESTANDAR | MATERIA PROCESO FISICO-QUIMICO | REACTIVOS P/PLANTA TRATAMIENTO | 41116011 | REACTIVOS ANALIZADORES DE MICROBIOLOGÍA
231288 | AGAR PLATE COUNT MEDIO DE CULTIVO PARA ANALISIS DE LABORATORIO FRASCO 1G | UN | REACTIVO | MATERIALES ESTANDAR | MATERIA PROCESO FISICO-QUIMICO | REACTIVOS P/PLANTA TRATAMIENTO | 41106204 | MEDIO AGAR EMBOTELLADO O EN BANDAS PARA BACTERIAS
231289 | ALCOHOL INDUSTRIAL P/MECHERO 1ML | UN | ALCOHOL | MATERIALES ESTANDAR | MATERIA PROCESO FISICO-QUIMICO | ADITIVOS | 12352104 | ALCOHOLES O SUS SUSTITUTOS
231290 | SULFATO DE PLATA GRADO REACTIVO SOLUCION 10G/L 9.8-10.2G/L DE CONCENTRACION PARA DETERMINACION DQO BOTELLA 1ML | UN | REACTIVO | MATERIALES ESTANDAR | MATERIA PROCESO FISICO-QUIMICO | REACTIVOS P/PLANTA TRATAMIENTO | 41116105 | REACTIVOS O SOLUCIONES QUÍMICAS
231291 | DICROMATO DE POTASIO ESTANDAR PRIMARIO CON PREVIO SECADO A 103°C >=99.5% DE PUREZA PARA ANALISIS DE LABORATORIO FRASCO 1G | UN | REACTIVO | MATERIALES ESTANDAR | MATERIA PROCESO FISICO-QUIMICO | REACTIVOS P/PLANTA TRATAMIENTO | 41116105 | REACTIVOS O SOLUCIONES QUÍMICAS
231292 | SULFATO DE MERCURIO II GRADO REACTIVO >=99% DE PUREZA PARA ANALISIS DE LABORATORIO FRASCO 1G | UN | REACTIVO | MATERIALES ESTANDAR | MATERIA PROCESO FISICO-QUIMICO | REACTIVOS P/PLANTA TRATAMIENTO | 41116105 | REACTIVOS O SOLUCIONES QUÍMICAS
231293 | FTALATO DE HIDROGENO DE POTASIO PATRON PRIMARIO CON CERTIFICADO TRAZABLE (NIST) ENTRE 99.95-100.5% DE PUREZA PARA ANALISIS DE AGUA FRASCO 1G | UN | REACTIVO | MATERIALES ESTANDAR | MATERIA PROCESO FISICO-QUIMICO | REACTIVOS P/PLANTA TRATAMIENTO | 41116107 | CONTROLES DE CALIDAD O CALIBRADORES O ESTÁNDARES QUÍMICOS
231294 | MEMBRANA ESTERIL CON ALMOHADILLA ABSORBENTE CIRCULAR 47MM CUADRICULA TAMAÑO DE PORO 0.45UM ANALISIS DE LABORATORIO POLIESTIRENO MOLDEADO CAJA 1UN | UN | FILTRO | EQUIPOS INGENIERIA | MATERIALES EQUIPOS LABORATORIO | MATERIALES DE LABORATORIO | 40161507 | MEMBRANAS DE FILTRADO
231295 | MEMBRANA ESTERIL SIN ALMOHADILLA ABSORBENTE CIRCULAR 47MM CUADRICULA TAMAÑO DE PORO 0.45UM ANALISIS DE LABORATORIO POLIESTIRENO MOLDEADO CAJA 1UN | UN | FILTRO | EQUIPOS INGENIERIA | MATERIALES EQUIPOS LABORATORIO | MATERIALES DE LABORATORIO | 40161507 | MEMBRANAS DE FILTRADO
231296 | FILTRO CIRCULAR 47MM GROSOR 0.21MM SOLIDOS SUSPENDIDOS ANALISIS DE LABORATORIO VIDRIO BORODILICATO FINO CAJA 1UN | UN | FILTRO | EQUIPOS INGENIERIA | MATERIALES EQUIPOS LABORATORIO | MATERIALES DE LABORATORIO | 40161507 | MEMBRANAS DE FILTRADO
231297 | CELDA PARA MUESTRA SIN TAPA ANALISIS DE COLOR RECTANGULAR 50MMX10MM VIDRIO DE CUARZO LONGITUD DE CAMINO OPTICO 50MM CAJA 1UN | UN | FILTRO | EQUIPOS INGENIERIA | MATERIALES EQUIPOS LABORATORIO | MATERIALES DE LABORATORIO | 41121813 | CUBETAS
231298 | CELDA PARA MUESTRA CON TAPA ANALISIS DE TURBIEDAD CUADRADA 50MMX50MM VIDRIO OPTICO VOLUMEN MUESTRA 10ML CAJA 1UN | UN | FILTRO | EQUIPOS INGENIERIA | MATERIALES EQUIPOS LABORATORIO | MATERIALES DE LABORATORIO | 41121813 | CUBETAS
231299 | CINTA INDICADORA DE ESTERILIZACION AUTOCLAVE 18X55MM TEMPERATURA DE ALMACENAJE 15-30°C HUMEDAD RELATIVA DE ALMACENAJE 35-50% VIDA UTIL 18 MESES ROLLO | UN | CINTA | EQUIPOS INGENIERIA | MATERIALES EQUIPOS LABORATORIO | MATERIALES DE LABORATORIO | 42281807 | CINTAS INDICADORAS DE ESTERILIZACIÓN
231306 | LICENCIA QLIK SENSE ENTERPRISE PROFESSIONAL USER | UN | LICENCIA | SERVICIOS PROF/CORPORATIVOS | SERVICIOS Y RECURSOS DE TI | SOFTWARE Y EQUIPOS ASOCIADOS | 43231512 | SOFTWARE DE MANEJO DE LICENCIAS
231307 | LICENCIA QLIK QLIK SENSE ENTERPRISE ANALYZER | UN | LICENCIA | SERVICIOS PROF/CORPORATIVOS | SERVICIOS Y RECURSOS DE TI | SOFTWARE Y EQUIPOS ASOCIADOS | 43231512 | SOFTWARE DE MANEJO DE LICENCIAS
231308 | CABLE COBRE ESTAÑADO 3X12AWG FUERZA AISLADO XLPE/XLPE 600V 90°C NEGRO | ML | CABLE | INDIRECTOS | RECURSOS DE TELECOMUNICACIONES | EQUIPOS DE TELECOMUNICACIONES | 26121546 | CABLE DE COBRE RECUBIERTO DE ESTAÑO
231309 | CABLE COBRE ESTAÑADO 3X2AWG FUERZA AISLADO XLPE/XLPE 600V 90°C NEGRO | ML | CABLE | INDIRECTOS | RECURSOS DE TELECOMUNICACIONES | EQUIPOS DE TELECOMUNICACIONES | 26121546 | CABLE DE COBRE RECUBIERTO DE ESTAÑO
231312 | CABLE COBRE 12 AWG MONOPOLAR AISLADO XLPE 600V 90°C ROJO | ML | CABLE | MATERIALES ESTANDAR | CABLES Y ALAMBRES | CABLES DE COBRE | 26121634 | CABLE DE COBRE
231313 | CABLE COBRE 3X16AWG CONTROL AISLADO SIN PANTALLA AISLADO PE/PE 600V 75°C NEGRO | ML | CABLE | MATERIALES ESTANDAR | CABLES Y ALAMBRES | CABLES DE COBRE | 32151904 | CABLE DE CONEXIÓN DEL SISTEMA DE CONTROL
231314 | POSTE FIBRA DE VIDRIO 16M 1500KGF SECCIONADO | UN | POSTE | MATERIALES ESTANDAR | POSTES | POSTES DE FIBRA DE VIDRIO | 30102906 | POSTE FIBRA DE VIDRIO
231315 | POSTE CONCRETO 16M 2000KGF MONOLITICO | UN | POSTE | MATERIALES ESTANDAR | POSTES | POSTES DE CONCRETO | 30102901 | POSTES DE CEMENTO O CONCRETO
231316 | POSTE CONCRETO 16M 3000KGF MONOLITICO | UN | POSTE | MATERIALES ESTANDAR | POSTES | POSTES DE CONCRETO | 30102901 | POSTES DE CEMENTO O CONCRETO
231317 | POSTE CONCRETO 16M 4000KGF MONOLITICO | UN | POSTE | MATERIALES ESTANDAR | POSTES | POSTES DE CONCRETO | 30102901 | POSTES DE CEMENTO O CONCRETO
231318 | ESLINGA EN CADENA DE 3000KG (3T) DE 2 RAMALES 1.5M GRADO 8 CON GANCHOS | UN | ESLINGA | SOPORTE A LA OPERACIÓN | HTAS-EQUIPOS SOPORTE OPERACION | ELEMENTOS Y EQUIPOS DE IZAJE | 24101611 | ESLINGAS
231319 | ESLINGA EN CADENA DE 3000KG (3T) DE 2 RAMALES 0.8M GRADO 8 CON GANCHOS | UN | ESLINGA | SOPORTE A LA OPERACIÓN | HTAS-EQUIPOS SOPORTE OPERACION | ELEMENTOS Y EQUIPOS DE IZAJE | 24101611 | ESLINGAS
231320 | ESLINGA EN CADENA DE 3000KG (3T) DE 2 RAMALES 0.6M GRADO 8 CON GANCHOS | UN | ESLINGA | SOPORTE A LA OPERACIÓN | HTAS-EQUIPOS SOPORTE OPERACION | ELEMENTOS Y EQUIPOS DE IZAJE | 24101611 | ESLINGAS
231321 | ESLINGA PLANA EN POLIESTER DE 3000KG (3T) DE 2 RAMALES 1.5M CON GANCHOS | UN | ESLINGA | SOPORTE A LA OPERACIÓN | HTAS-EQUIPOS SOPORTE OPERACION | ELEMENTOS Y EQUIPOS DE IZAJE | 24101611 | ESLINGAS
231322 | ESLINGA PLANA EN POLIESTER DE 3000KG (3T) DE 2 RAMALES 1.2M CON GANCHOS | UN | ESLINGA | SOPORTE A LA OPERACIÓN | HTAS-EQUIPOS SOPORTE OPERACION | ELEMENTOS Y EQUIPOS DE IZAJE | 24101611 | ESLINGAS
231323 | ESLINGA DE AMARRE EN POLIESTER DE 3000KG (3T) 8M CON TENSOR Y GANCHOS EN U | UN | ESLINGA | SOPORTE A LA OPERACIÓN | HTAS-EQUIPOS SOPORTE OPERACION | ELEMENTOS Y EQUIPOS DE IZAJE | 31151906 | CORREAS PARA AMARRAR LOS RACHES
231324 | ESLINGA DE AMARRE EN POLIESTER DE 3000KG (3T) 10M CON TENSOR Y GANCHOS EN U | UN | ESLINGA | SOPORTE A LA OPERACIÓN | HTAS-EQUIPOS SOPORTE OPERACION | ELEMENTOS Y EQUIPOS DE IZAJE | 31151906 | CORREAS PARA AMARRAR LOS RACHES
231331 | CONTACTOR 3P 200VCA FUJI ELECTRIC SC-N3 Z480 MC-005067 PARA VARIADOR YASKAWA F4090 | UN | REPUESTO CONTACTOR | EQUIPOS INGENIERIA | REPUESTOS Y EQUIPOS INGENIERA | REPUESTOS ESPECIFICOS | 20121445 | ACCESORIOS Y PARTES
231332 | RELE AUXILIAR 24VDC PANASONIC AHE1212 PARA VARIADOR YASKAWA F74011 | UN | REPUESTO RELE | EQUIPOS INGENIERIA | REPUESTOS Y EQUIPOS INGENIERA | REPUESTOS ESPECIFICOS | 20121445 | ACCESORIOS Y PARTES
231333 | ARANDELA PLANA REDONDA 1/2" ACERO INOXIDABLE 304 | UN | ARANDELA | MATERIALES ESTANDAR | HERRAJES ELEMENTOS DE SUJECION | ELEMENTOS DE SUJECION | 31161807 | ARANDELAS PLANAS
231334 | TUERCA HEXAGONAL 1/2" ACERO ASTM A194 GRADO 2H | UN | TUERCA | MATERIALES ESTANDAR | HERRAJES ELEMENTOS DE SUJECION | ELEMENTOS DE SUJECION | 31161727 | TUERCAS HEXAGONALES
231335 | ESPARRAGO UNC 1/2" X 1M ACERO INOXIDABLE 304 CON 4 TUERCAS 4 ARANDELAS PLANAS Y 4 ARANDELAS DE PRESION | UN | ESPARRAGO | MATERIALES ESTANDAR | HERRAJES ELEMENTOS DE SUJECION | ELEMENTOS DE SUJECION | 31161502 | TORNILLOS DE ANCLAJE
231336 | POLO ROTOR ANSALDO TASAJERA PARA GENERADOR 100MVA | UN | REPUESTO POLO | EQUIPOS INGENIERIA | REPUESTOS Y EQUIPOS INGENIERA | REPUESTOS ESPECIFICOS | 20121445 | ACCESORIOS Y PARTES
231337 | POLO ROTOR AEG MAQUINA 3-4 GUATAPE PARA GENERADOR 70MVA | UN | REPUESTO POLO | EQUIPOS INGENIERIA | REPUESTOS Y EQUIPOS INGENIERA | REPUESTOS ESPECIFICOS | 20121445 | ACCESORIOS Y PARTES
231338 | POLO ROTOR COMPLETO 2A BBC PARA GENERADOR 70MVA | UN | REPUESTO POLO | EQUIPOS INGENIERIA | REPUESTOS Y EQUIPOS INGENIERA | REPUESTOS ESPECIFICOS | 20121445 | ACCESORIOS Y PARTES
231339 | POLO ROTOR MITSUBISHI NUCLEO GUATAPE PARA GENERADOR 70MVA | UN | REPUESTO POLO | EQUIPOS INGENIERIA | REPUESTOS Y EQUIPOS INGENIERA | REPUESTOS ESPECIFICOS | 20121445 | ACCESORIOS Y PARTES
231340 | POLO ROTOR COMPLETO MITSUBISHI PARA GENERADOR 70MVA | UN | REPUESTO POLO | EQUIPOS INGENIERIA | REPUESTOS Y EQUIPOS INGENIERA | REPUESTOS ESPECIFICOS | 20121445 | ACCESORIOS Y PARTES
231341 | POLO ROTOR RADE KONCAR PLAYAS PARA GENERADOR 70MVA | UN | REPUESTO POLO | EQUIPOS INGENIERIA | REPUESTOS Y EQUIPOS INGENIERA | REPUESTOS ESPECIFICOS | 20121445 | ACCESORIOS Y PARTES
231342 | POLO ROTOR HERRADURA ENERGOMASH PARA GENERADOR 12MVA | UN | REPUESTO POLO | EQUIPOS INGENIERIA | REPUESTOS Y EQUIPOS INGENIERA | REPUESTOS ESPECIFICOS | 20121445 | ACCESORIOS Y PARTES
231343 | POLO ROTOR ENERGOMASH VUELTA PARA GENERADOR 14MVA | UN | REPUESTO POLO | EQUIPOS INGENIERIA | REPUESTOS Y EQUIPOS INGENIERA | REPUESTOS ESPECIFICOS | 20121445 | ACCESORIOS Y PARTES
231344 | POLO ROTOR ENERGOMASH AYURA PARA GENERADOR 19.1MVA | UN | REPUESTO POLO | EQUIPOS INGENIERIA | REPUESTOS Y EQUIPOS INGENIERA | REPUESTOS ESPECIFICOS | 20121445 | ACCESORIOS Y PARTES
231345 | POLO ROTOR ABB NIQUIA PARA GENERADOR 23.5MVA | UN | REPUESTO POLO | EQUIPOS INGENIERIA | REPUESTOS Y EQUIPOS INGENIERA | REPUESTOS ESPECIFICOS | 20121445 | ACCESORIOS Y PARTES
231346 | BOBINA POLO TOSHIBA 2KD110106P P007 PARA GENERADOR 218MVA | UN | REPUESTO BOBINA | EQUIPOS INGENIERIA | REPUESTOS Y EQUIPOS INGENIERA | REPUESTOS ESPECIFICOS | 20121445 | ACCESORIOS Y PARTES
231347 | KIT REPARACION BOMBA SUMERGIBLE BARNES REFERENCIA 1C0064 MODELO NE 4 150-4-220 NUMERO DE PARTES 6/7/10/11/14/15/18/22-24/26/27/29 | JG | REPUESTO BOMBA | EQUIPOS INGENIERIA | REPUESTOS Y EQUIPOS INGENIERA | REPUESTOS ESPECIFICOS | 20121445 | ACCESORIOS Y PARTES
231348 | CAJA REDUCTORA/MANDO PARA VALVULA MARIPOSA 16" BRAY SERIES 04-GEAR OPERATOR | UN | REPUESTO VALVULA | EQUIPOS INGENIERIA | REPUESTOS Y EQUIPOS INGENIERA | REPUESTOS ESPECIFICOS | 20121445 | ACCESORIOS Y PARTES
231356 | SERVICIO TECNICO DE SOPORTE PARA EL MANTENIMIENTO PREVENTIVO Y CORRECTIVO DE LAS UPS INSTALADAS | UN | HARDWARE Y EQUIPOS ASOCIADOS | SERVICIOS PROF/CORPORATIVOS | SERVICIOS Y RECURSOS DE TI | HARDWARE Y EQUIPOS ASOCIADOS | 32130000 | PIEZAS DE COMPONENTES Y HARDWARE ELECTRÓNICOS Y ACCESORIOS
231358 | SERVICIO E INSTALACION DE ADHESIVOS PARA CONTENDEDORES DE RESIDUOS | UN | SERVICIOS DE SEÑALIZACION | INDIRECTOS | SERV. SEÑALIZACION-SEÑALETICA | SERVICIOS DE SEÑALIZACION | 55121700 | SEÑALIZACIÓN
231359 | SERVICIO E INSTALACION DE VINILO ADHESIVO REFLECTIVO SOBRE LAMINA ACRILICA PARA RUTAS DE RESIDUOS | UN | SERVICIOS DE SEÑALIZACION | INDIRECTOS | SERV. SEÑALIZACION-SEÑALETICA | SERVICIOS DE SEÑALIZACION | 55121700 | SEÑALIZACIÓN
231360 | SERVICIO E INSTALACION DE ECOMAPAS- ATRIL CON IMPRESION EN VINILO SOBRE TABLERO DE FIBRA | UN | SERVICIOS DE SEÑALIZACION | INDIRECTOS | SERV. SEÑALIZACION-SEÑALETICA | SERVICIOS DE SEÑALIZACION | 55121700 | SEÑALIZACIÓN
231361 | SERVICIO E INSTALACION DE VINILO ADHESIVO SOBRE LAMINA POLIESTIRENO FOTOLUMISENCE SEÑAL INFORMATIVA | UN | SERVICIOS DE SEÑALIZACION | INDIRECTOS | SERV. SEÑALIZACION-SEÑALETICA | SERVICIOS DE SEÑALIZACION | 55121700 | SEÑALIZACIÓN
231363 | CABLE DE CONTROL CON CONECTOR TIPO VG PARA RECONECTADOR ENTEC EVRC2A-NT | UN | REPUESTO CABLE | EQUIPOS INGENIERIA | REPUESTOS Y EQUIPOS INGENIERA | REPUESTOS ESPECIFICOS | 20121445 | ACCESORIOS Y PARTES
231364 | INTERRUPTOR DIFERENCIAL AC 20A 2P LSIS BS 32C PARA CONTROL ENTEC RECONECTADOR EVRC2A-NT | UN | REPUESTO INTERRUPTOR | EQUIPOS INGENIERIA | REPUESTOS Y EQUIPOS INGENIERA | REPUESTOS ESPECIFICOS | 20121445 | ACCESORIOS Y PARTES
231365 | POLO ROTOR MITSUBISHI GUADALUPE IV PARA GENERADOR 72MVA | UN | REPUESTO POLO | EQUIPOS INGENIERIA | REPUESTOS Y EQUIPOS INGENIERA | REPUESTOS ESPECIFICOS | 20121445 | ACCESORIOS Y PARTES
231366 | BOBINA ROTOR MITSUBISHI GUADALUPE IV PARA GENERADOR 70MVA | UN | REPUESTO BOBINA | EQUIPOS INGENIERIA | REPUESTOS Y EQUIPOS INGENIERA | REPUESTOS ESPECIFICOS | 20121445 | ACCESORIOS Y PARTES
231367 | TRAJE PROTECCION QUIMICA TIPO 6 TALLA M PROTECCION CUERPO | UN | TRAJE | SOPORTE A LA OPERACIÓN | DOTACION | ELEMENTOS PROTECCION PERSONAL | 46181528 | VESTIDO PROTECTOR
231368 | TRAJE PROTECCION QUIMICA TIPO 6 TALLA L PROTECCION CUERPO | UN | TRAJE | SOPORTE A LA OPERACIÓN | DOTACION | ELEMENTOS PROTECCION PERSONAL | 46181528 | VESTIDO PROTECTOR
231369 | TRAJE PROTECCION QUIMICA TIPO 3 TALLA M PROTECCION CUERPO | UN | TRAJE | SOPORTE A LA OPERACIÓN | DOTACION | ELEMENTOS PROTECCION PERSONAL | 46181528 | VESTIDO PROTECTOR
231370 | TRAJE PROTECCION QUIMICA TIPO 3 TALLA L PROTECCION CUERPO | UN | TRAJE | SOPORTE A LA OPERACIÓN | DOTACION | ELEMENTOS PROTECCION PERSONAL | 46181528 | VESTIDO PROTECTOR
231371 | MANTENIMIENTO CORRECTIVO CAMIONES BUSES Y/O BUSETAS | UN | MTTO Y SUMINISTRO DE REPUESTOS | SOPORTE A LA OPERACIÓN | TRANSPORTES Y TALLERES | MANTENIMIENTO Y REPUESTOS | 78181500 | SERVICIOS DE MANTENIMIENTO Y REPARACIÓN DE VEHÍCULOS
231372 | MANTENIMIENTO CORRECTIVO CAMIONES BUSUS BUSETAS CORREGIR FUGAS EN RETENEDORES DE CAJA | UN | MTTO Y SUMINISTRO DE REPUESTOS | SOPORTE A LA OPERACIÓN | TRANSPORTES Y TALLERES | MANTENIMIENTO Y REPUESTOS | 78181500 | SERVICIOS DE MANTENIMIENTO Y REPARACIÓN DE VEHÍCULOS
231373 | MANTENIMIENTO CORRECTIVO CAMIONES BUSUS BUSETAS CORREGIR FUGAS EN EMPAQUES DE CAJA | UN | MTTO Y SUMINISTRO DE REPUESTOS | SOPORTE A LA OPERACIÓN | TRANSPORTES Y TALLERES | MANTENIMIENTO Y REPUESTOS | 78181500 | SERVICIOS DE MANTENIMIENTO Y REPARACIÓN DE VEHÍCULOS
231374 | MANTENIMIENTO CORRECTIVO CAMIONES BUSUS BUSETAS DESMONTAR Y MONTAR TOMA FUERZA | UN | MTTO Y SUMINISTRO DE REPUESTOS | SOPORTE A LA OPERACIÓN | TRANSPORTES Y TALLERES | MANTENIMIENTO Y REPUESTOS | 78181500 | SERVICIOS DE MANTENIMIENTO Y REPARACIÓN DE VEHÍCULOS
231375 | MANTENIMIENTO CORRECTIVO CAMIONES BUSUS BUSETAS REPARAR TOMA FUERZA | UN | MTTO Y SUMINISTRO DE REPUESTOS | SOPORTE A LA OPERACIÓN | TRANSPORTES Y TALLERES | MANTENIMIENTO Y REPUESTOS | 78181500 | SERVICIOS DE MANTENIMIENTO Y REPARACIÓN DE VEHÍCULOS
231376 | MANTENIMIENTO CORRECTIVO CAMIONES BUSUS BUSETAS CORREGIR FUGAS EN TOMA FUERZA | UN | MTTO Y SUMINISTRO DE REPUESTOS | SOPORTE A LA OPERACIÓN | TRANSPORTES Y TALLERES | MANTENIMIENTO Y REPUESTOS | 78181500 | SERVICIOS DE MANTENIMIENTO Y REPARACIÓN DE VEHÍCULOS
231377 | MANTENIMIENTO CORRECTIVO CAMIONES BUSUS BUSETAS DESMONTAR Y MONTAR CARDAN DE TOMA FUERZA | UN | MTTO Y SUMINISTRO DE REPUESTOS | SOPORTE A LA OPERACIÓN | TRANSPORTES Y TALLERES | MANTENIMIENTO Y REPUESTOS | 78181500 | SERVICIOS DE MANTENIMIENTO Y REPARACIÓN DE VEHÍCULOS
231378 | MANTENIMIENTO CORRECTIVO CAMIONES BUSUS BUSETAS REPARAR CARDAN DE TOMA FUERZA | UN | MTTO Y SUMINISTRO DE REPUESTOS | SOPORTE A LA OPERACIÓN | TRANSPORTES Y TALLERES | MANTENIMIENTO Y REPUESTOS | 78181500 | SERVICIOS DE MANTENIMIENTO Y REPARACIÓN DE VEHÍCULOS
231379 | MANTENIMIENTO CORRECTIVO CAMIONES BUSUS BUSETAS DESMONTAR Y MONTAR BOMBA DEL HIDRAULICO DEL EQUIPO | UN | MTTO Y SUMINISTRO DE REPUESTOS | SOPORTE A LA OPERACIÓN | TRANSPORTES Y TALLERES | MANTENIMIENTO Y REPUESTOS | 78181500 | SERVICIOS DE MANTENIMIENTO Y REPARACIÓN DE VEHÍCULOS
231380 | MANTENIMIENTO CORRECTIVO CAMIONES BUSUS BUSETAS REPARAR BOMBA DEL HIDRAULICO DEL EQUIPO | UN | MTTO Y SUMINISTRO DE REPUESTOS | SOPORTE A LA OPERACIÓN | TRANSPORTES Y TALLERES | MANTENIMIENTO Y REPUESTOS | 78181500 | SERVICIOS DE MANTENIMIENTO Y REPARACIÓN DE VEHÍCULOS
231381 | MANTENIMIENTO CORRECTIVO CAMIONES BUSUS BUSETAS CORREGIR FUGAS BOMBA DEL HIDRAULICO DEL EQUIPO | UN | MTTO Y SUMINISTRO DE REPUESTOS | SOPORTE A LA OPERACIÓN | TRANSPORTES Y TALLERES | MANTENIMIENTO Y REPUESTOS | 78181500 | SERVICIOS DE MANTENIMIENTO Y REPARACIÓN DE VEHÍCULOS
231382 | MANTENIMIENTO CORRECTIVO CAMIONES BUSUS BUSETAS REPARAR FRENO DE AHOGO | UN | MTTO Y SUMINISTRO DE REPUESTOS | SOPORTE A LA OPERACIÓN | TRANSPORTES Y TALLERES | MANTENIMIENTO Y REPUESTOS | 78181500 | SERVICIOS DE MANTENIMIENTO Y REPARACIÓN DE VEHÍCULOS
231383 | MANTENIMIENTO CORRECTIVO CAMIONES BUSUS BUSETAS REEMPLAZAR BANDAS X EJE DELANTERAS | UN | MTTO Y SUMINISTRO DE REPUESTOS | SOPORTE A LA OPERACIÓN | TRANSPORTES Y TALLERES | MANTENIMIENTO Y REPUESTOS | 78181500 | SERVICIOS DE MANTENIMIENTO Y REPARACIÓN DE VEHÍCULOS
231384 | MANTENIMIENTO CORRECTIVO CAMIONES BUSUS BUSETAS REEMPLAZAR BANDAS X EJE TRASERAS | UN | MTTO Y SUMINISTRO DE REPUESTOS | SOPORTE A LA OPERACIÓN | TRANSPORTES Y TALLERES | MANTENIMIENTO Y REPUESTOS | 78181500 | SERVICIOS DE MANTENIMIENTO Y REPARACIÓN DE VEHÍCULOS
231385 | MANTENIMIENTO CORRECTIVO CAMIONES BUSUS BUSETAS CORREGIR FUGAS SISTEMA NEUMATICO | UN | MTTO Y SUMINISTRO DE REPUESTOS | SOPORTE A LA OPERACIÓN | TRANSPORTES Y TALLERES | MANTENIMIENTO Y REPUESTOS | 78181500 | SERVICIOS DE MANTENIMIENTO Y REPARACIÓN DE VEHÍCULOS
231386 | MANTENIMIENTO CORRECTIVO CAMIONES BUSUS BUSETAS CAMBIAR MANGUERAS EN GENERAL X 1 SISTEMA DE FRENOS | UN | MTTO Y SUMINISTRO DE REPUESTOS | SOPORTE A LA OPERACIÓN | TRANSPORTES Y TALLERES | MANTENIMIENTO Y REPUESTOS | 78181500 | SERVICIOS DE MANTENIMIENTO Y REPARACIÓN DE VEHÍCULOS
231387 | MANTENIMIENTO CORRECTIVO CAMIONES BUSUS BUSETAS CORREGIR CORTO EN HABITACULO DE MOTOR | UN | MTTO Y SUMINISTRO DE REPUESTOS | SOPORTE A LA OPERACIÓN | TRANSPORTES Y TALLERES | MANTENIMIENTO Y REPUESTOS | 78181500 | SERVICIOS DE MANTENIMIENTO Y REPARACIÓN DE VEHÍCULOS
231388 | MANTENIMIENTO CORRECTIVO CAMIONES BUSUS BUSETAS CORREGIR CORTO EN CABINA INTERIOR Y EXTERIOR | UN | MTTO Y SUMINISTRO DE REPUESTOS | SOPORTE A LA OPERACIÓN | TRANSPORTES Y TALLERES | MANTENIMIENTO Y REPUESTOS | 78181500 | SERVICIOS DE MANTENIMIENTO Y REPARACIÓN DE VEHÍCULOS
231389 | MANTENIMIENTO CORRECTIVO CAMIONES BUSUS BUSETAS CORREGIR CORTO EN CARROCERIAINCLUYE PLATAFORMA DE CARGA | UN | MTTO Y SUMINISTRO DE REPUESTOS | SOPORTE A LA OPERACIÓN | TRANSPORTES Y TALLERES | MANTENIMIENTO Y REPUESTOS | 78181500 | SERVICIOS DE MANTENIMIENTO Y REPARACIÓN DE VEHÍCULOS
231390 | MANTENIMIENTO CORRECTIVO CAMIONES BUSUS BUSETAS REVISAR CAMARA DE REVERSA Y SENSORES | UN | MTTO Y SUMINISTRO DE REPUESTOS | SOPORTE A LA OPERACIÓN | TRANSPORTES Y TALLERES | MANTENIMIENTO Y REPUESTOS | 78181500 | SERVICIOS DE MANTENIMIENTO Y REPARACIÓN DE VEHÍCULOS
231391 | MANTENIMIENTO CORRECTIVO CAMIONES BUSUS BUSETAS REEMPLAZAR CAMARA DE REVERSA Y SENSORES | UN | MTTO Y SUMINISTRO DE REPUESTOS | SOPORTE A LA OPERACIÓN | TRANSPORTES Y TALLERES | MANTENIMIENTO Y REPUESTOS | 78181500 | SERVICIOS DE MANTENIMIENTO Y REPARACIÓN DE VEHÍCULOS
231392 | MANTENIMIENTO CORRECTIVO CAMIONES BUSUS BUSETAS CAMBIO BOMBILLOS EN GENERAL | UN | MTTO Y SUMINISTRO DE REPUESTOS | SOPORTE A LA OPERACIÓN | TRANSPORTES Y TALLERES | MANTENIMIENTO Y REPUESTOS | 78181500 | SERVICIOS DE MANTENIMIENTO Y REPARACIÓN DE VEHÍCULOS
231393 | MANTENIMIENTO CORRECTIVO CAMIONES BUSUS BUSETAS REPARAR ACCESORIOS ELEVAVIDRIOS ALARMAS BLOQUE CENTRAL | UN | MTTO Y SUMINISTRO DE REPUESTOS | SOPORTE A LA OPERACIÓN | TRANSPORTES Y TALLERES | MANTENIMIENTO Y REPUESTOS | 78181500 | SERVICIOS DE MANTENIMIENTO Y REPARACIÓN DE VEHÍCULOS
231394 | MANTENIMIENTO CORRECTIVO CAMIONES BUSUS BUSETAS INSTALAR O CAMBIAR ACCESORIOS ELEVAVIDRIOS ALARMAS BLOQUE CENTRAL | UN | MTTO Y SUMINISTRO DE REPUESTOS | SOPORTE A LA OPERACIÓN | TRANSPORTES Y TALLERES | MANTENIMIENTO Y REPUESTOS | 78181500 | SERVICIOS DE MANTENIMIENTO Y REPARACIÓN DE VEHÍCULOS
231395 | MANTENIMIENTO CORRECTIVO CAMIONES BUSUS BUSETAS CAMBIO RAMAL SISTEMA ELECTRICO | UN | MTTO Y SUMINISTRO DE REPUESTOS | SOPORTE A LA OPERACIÓN | TRANSPORTES Y TALLERES | MANTENIMIENTO Y REPUESTOS | 78181500 | SERVICIOS DE MANTENIMIENTO Y REPARACIÓN DE VEHÍCULOS
231396 | MANTENIMIENTO CORRECTIVO CAMIONES BUSUS BUSETAS CAMBIO MANGUERAS EN GENERAL X 1 SISTEMA DE DIRECCION | UN | MTTO Y SUMINISTRO DE REPUESTOS | SOPORTE A LA OPERACIÓN | TRANSPORTES Y TALLERES | MANTENIMIENTO Y REPUESTOS | 78181500 | SERVICIOS DE MANTENIMIENTO Y REPARACIÓN DE VEHÍCULOS
231397 | MANTENIMIENTO CORRECTIVO CAMIONES BUSUS BUSETAS CAMBIO DEPOSITO SISTEMA DE DIRECCION | UN | MTTO Y SUMINISTRO DE REPUESTOS | SOPORTE A LA OPERACIÓN | TRANSPORTES Y TALLERES | MANTENIMIENTO Y REPUESTOS | 78181500 | SERVICIOS DE MANTENIMIENTO Y REPARACIÓN DE VEHÍCULOS
231398 | MANTENIMIENTO CORRECTIVO CAMIONES BUSUS BUSETAS CAMBIO TAPA DE DEPOSITO SISTEMA DE DIRECCION | UN | MTTO Y SUMINISTRO DE REPUESTOS | SOPORTE A LA OPERACIÓN | TRANSPORTES Y TALLERES | MANTENIMIENTO Y REPUESTOS | 78181500 | SERVICIOS DE MANTENIMIENTO Y REPARACIÓN DE VEHÍCULOS
231399 | MANTENIMIENTO CORRECTIVO CAMIONES BUSUS BUSETAS DESMONTAR Y MONTAR MUELLES | UN | MTTO Y SUMINISTRO DE REPUESTOS | SOPORTE A LA OPERACIÓN | TRANSPORTES Y TALLERES | MANTENIMIENTO Y REPUESTOS | 78181500 | SERVICIOS DE MANTENIMIENTO Y REPARACIÓN DE VEHÍCULOS
231400 | MANTENIMIENTO CORRECTIVO CAMIONES BUSUS BUSETAS REEMPLAZAR ESPARRAGOS | UN | MTTO Y SUMINISTRO DE REPUESTOS | SOPORTE A LA OPERACIÓN | TRANSPORTES Y TALLERES | MANTENIMIENTO Y REPUESTOS | 78181500 | SERVICIOS DE MANTENIMIENTO Y REPARACIÓN DE VEHÍCULOS
231401 | MANTENIMIENTO CORRECTIVO CAMIONES BUSUS BUSETAS REEMPLAZAR PERNOS CUCARRONES | UN | MTTO Y SUMINISTRO DE REPUESTOS | SOPORTE A LA OPERACIÓN | TRANSPORTES Y TALLERES | MANTENIMIENTO Y REPUESTOS | 78181500 | SERVICIOS DE MANTENIMIENTO Y REPARACIÓN DE VEHÍCULOS
231402 | MANTENIMIENTO CORRECTIVO CAMIONES BUSUS BUSETAS REEMPLAZAR TUERCAS | UN | MTTO Y SUMINISTRO DE REPUESTOS | SOPORTE A LA OPERACIÓN | TRANSPORTES Y TALLERES | MANTENIMIENTO Y REPUESTOS | 78181500 | SERVICIOS DE MANTENIMIENTO Y REPARACIÓN DE VEHÍCULOS
231403 | MANTENIMIENTO CORRECTIVO CAMIONES BUSUS BUSETAS EMBUJAR MAQUINADO TROQUE DELANTERO | UN | MTTO Y SUMINISTRO DE REPUESTOS | SOPORTE A LA OPERACIÓN | TRANSPORTES Y TALLERES | MANTENIMIENTO Y REPUESTOS | 78181500 | SERVICIOS DE MANTENIMIENTO Y REPARACIÓN DE VEHÍCULOS
231404 | MANTENIMIENTO CORRECTIVO CAMIONES BUSUS BUSETAS REEMPLAZAR JOCKEY DE CARDAN X1 | UN | MTTO Y SUMINISTRO DE REPUESTOS | SOPORTE A LA OPERACIÓN | TRANSPORTES Y TALLERES | MANTENIMIENTO Y REPUESTOS | 78181500 | SERVICIOS DE MANTENIMIENTO Y REPARACIÓN DE VEHÍCULOS
231405 | MANTENIMIENTO CORRECTIVO CAMIONES BUSUS BUSETAS REEMPLAZAR BAJO DE DIFERENCIAL | UN | MTTO Y SUMINISTRO DE REPUESTOS | SOPORTE A LA OPERACIÓN | TRANSPORTES Y TALLERES | MANTENIMIENTO Y REPUESTOS | 78181500 | SERVICIOS DE MANTENIMIENTO Y REPARACIÓN DE VEHÍCULOS
231406 | MANTENIMIENTO CORRECTIVO CAMIONES BUSUS BUSETAS REPARAR BAJO DE DIFERENCIAL | UN | MTTO Y SUMINISTRO DE REPUESTOS | SOPORTE A LA OPERACIÓN | TRANSPORTES Y TALLERES | MANTENIMIENTO Y REPUESTOS | 78181500 | SERVICIOS DE MANTENIMIENTO Y REPARACIÓN DE VEHÍCULOS
231407 | MANTENIMIENTO CORRECTIVO CAMIONES BUSUS BUSETAS CORREGIR FUGAS CILINDRO DE ELEVACION EN VOLQUETAS | UN | MTTO Y SUMINISTRO DE REPUESTOS | SOPORTE A LA OPERACIÓN | TRANSPORTES Y TALLERES | MANTENIMIENTO Y REPUESTOS | 78181500 | SERVICIOS DE MANTENIMIENTO Y REPARACIÓN DE VEHÍCULOS
231408 | MANTENIMIENTO CORRECTIVO CAMIONES BUSUS BUSETAS CORREGIR FUGAS DEPOSITO HIDRAULICO CILINDRO DE ELEVACION EN VOLQUETAS | UN | MTTO Y SUMINISTRO DE REPUESTOS | SOPORTE A LA OPERACIÓN | TRANSPORTES Y TALLERES | MANTENIMIENTO Y REPUESTOS | 78181500 | SERVICIOS DE MANTENIMIENTO Y REPARACIÓN DE VEHÍCULOS
231409 | MANTENIMIENTO CORRECTIVO CAMIONES BUSUS BUSETAS CAMBIAR MANGUERAS NEUMATICAS PTO | UN | MTTO Y SUMINISTRO DE REPUESTOS | SOPORTE A LA OPERACIÓN | TRANSPORTES Y TALLERES | MANTENIMIENTO Y REPUESTOS | 78181500 | SERVICIOS DE MANTENIMIENTO Y REPARACIÓN DE VEHÍCULOS
231410 | MANTENIMIENTO CORRECTIVO CAMIONES BUSUS BUSETAS CAMBIAR MANGUERAS HIDRAULICAS X 1 CILINDRO DE ELEVACION EN VOLQUETAS | UN | MTTO Y SUMINISTRO DE REPUESTOS | SOPORTE A LA OPERACIÓN | TRANSPORTES Y TALLERES | MANTENIMIENTO Y REPUESTOS | 78181500 | SERVICIOS DE MANTENIMIENTO Y REPARACIÓN DE VEHÍCULOS
231411 | MANTENIMIENTO CORRECTIVO CAMIONES BUSUS BUSETAS REPARAR MOTOBOMBA DE CARGUE Y DESCARGUE DE AGUA CARRO TANQUE | UN | MTTO Y SUMINISTRO DE REPUESTOS | SOPORTE A LA OPERACIÓN | TRANSPORTES Y TALLERES | MANTENIMIENTO Y REPUESTOS | 78181500 | SERVICIOS DE MANTENIMIENTO Y REPARACIÓN DE VEHÍCULOS
231412 | MANTENIMIENTO CORRECTIVO CAMIONES BUSUS BUSETAS CAMBIAR BOMBONAS SILLA NEUMATICA | UN | MTTO Y SUMINISTRO DE REPUESTOS | SOPORTE A LA OPERACIÓN | TRANSPORTES Y TALLERES | MANTENIMIENTO Y REPUESTOS | 78181500 | SERVICIOS DE MANTENIMIENTO Y REPARACIÓN DE VEHÍCULOS
231413 | MANTENIMIENTO CORRECTIVO CAMIONES BUSUS BUSETAS CORREGIR FUGAS SILLA NEUMATICA | UN | MTTO Y SUMINISTRO DE REPUESTOS | SOPORTE A LA OPERACIÓN | TRANSPORTES Y TALLERES | MANTENIMIENTO Y REPUESTOS | 78181500 | SERVICIOS DE MANTENIMIENTO Y REPARACIÓN DE VEHÍCULOS
231414 | MANTENIMIENTO CORRECTIVO CAMIONES BUSUS BUSETAS CAMBIAR MANGUERAS X 1 SILLA NEUMATICA | UN | MTTO Y SUMINISTRO DE REPUESTOS | SOPORTE A LA OPERACIÓN | TRANSPORTES Y TALLERES | MANTENIMIENTO Y REPUESTOS | 78181500 | SERVICIOS DE MANTENIMIENTO Y REPARACIÓN DE VEHÍCULOS
231415 | MANTENIMIENTO CORRECTIVO CAMIONES BUSUS BUSETAS AJUSTAR GUARDAPOLVOS METALICOS | UN | MTTO Y SUMINISTRO DE REPUESTOS | SOPORTE A LA OPERACIÓN | TRANSPORTES Y TALLERES | MANTENIMIENTO Y REPUESTOS | 78181500 | SERVICIOS DE MANTENIMIENTO Y REPARACIÓN DE VEHÍCULOS
231416 | MANTENIMIENTO CORRECTIVO CAMIONES BUSUS BUSETAS CAMBIAR GUARDAPOLVOS PLASTICOS | UN | MTTO Y SUMINISTRO DE REPUESTOS | SOPORTE A LA OPERACIÓN | TRANSPORTES Y TALLERES | MANTENIMIENTO Y REPUESTOS | 78181500 | SERVICIOS DE MANTENIMIENTO Y REPARACIÓN DE VEHÍCULOS
231417 | MANTENIMIENTO CORRECTIVO CAMIONES BUSUS BUSETAS ENGRASE GENERAL ENGRASE A PRESION DE TODAS LAS GRASERAS QUE CONTENGA EL VEHICULO INCLUIDOS SUS ACCESORIOS TALES COMO PLATAFORMAS DE CARGA MOTOBOMBAS WINCHES | UN | MTTO Y SUMINISTRO DE REPUESTOS | SOPORTE A LA OPERACIÓN | TRANSPORTES Y TALLERES | MANTENIMIENTO Y REPUESTOS | 78181500 | SERVICIOS DE MANTENIMIENTO Y REPARACIÓN DE VEHÍCULOS
231418 | MANTENIMIENTO CAMIONES BUSUS BUSETAS SUMINISTRAR BOMBA HIDRAULICA | UN | MTTO Y SUMINISTRO DE REPUESTOS | SOPORTE A LA OPERACIÓN | TRANSPORTES Y TALLERES | MANTENIMIENTO Y REPUESTOS | 78181500 | SERVICIOS DE MANTENIMIENTO Y REPARACIÓN DE VEHÍCULOS
231419 | MANTENIMIENTO CAMIONES BUSUS BUSETAS SUMINISTRAR BANDAS X EJE DELANTERA | UN | MTTO Y SUMINISTRO DE REPUESTOS | SOPORTE A LA OPERACIÓN | TRANSPORTES Y TALLERES | MANTENIMIENTO Y REPUESTOS | 78181500 | SERVICIOS DE MANTENIMIENTO Y REPARACIÓN DE VEHÍCULOS
231420 | MANTENIMIENTO CAMIONES BUSUS BUSETAS SUMINISTRAR BANDAS X EJE TRASERO | UN | MTTO Y SUMINISTRO DE REPUESTOS | SOPORTE A LA OPERACIÓN | TRANSPORTES Y TALLERES | MANTENIMIENTO Y REPUESTOS | 78181500 | SERVICIOS DE MANTENIMIENTO Y REPARACIÓN DE VEHÍCULOS
231422 | TERMINAL AUTO-SOPORTADA TIPO EXTERIOR 800MM2 115KV AISLAMIENTO 100% | UN | TERMINAL | MATERIALES ESTANDAR | ELEMENTOS PREMOLDEADOS | PREMOLDEADOS | 39121432 | TERMINALES ELÉCTRICOS
231423 | EMPALME PREMOLDEADO PERMANENTE CALIBRE 1600KCMIL 115KV AISLAMIENTO 100% | UN | EMPALME | MATERIALES ESTANDAR | ELEMENTOS PREMOLDEADOS | PREMOLDEADOS | 39121432 | TERMINALES ELÉCTRICOS
231428 | CABLE COBRE 3X8AWG FUERZA AISLADO XLPE/XLPE HF LS 600V 90°C USO ESPECIAL | ML | CABLE | MATERIALES ESTANDAR | CABLES Y ALAMBRES | CABLES DE COBRE | 26121634 | CABLE DE COBRE
231429 | CABLE COBRE 4X8 AWG FUERZA AISLADO XLPE/XLPE HF LS 600V 90°C USO ESPECIAL | ML | CABLE | MATERIALES ESTANDAR | CABLES Y ALAMBRES | CABLES DE COBRE | 26121634 | CABLE DE COBRE
231431 | CABLE COBRE 4X6AWG FUERZA AISLADO XLPE/XLPE HF LS 600V 90°C USO ESPECIAL | ML | CABLE | MATERIALES ESTANDAR | CABLES Y ALAMBRES | CABLES DE COBRE | 26121634 | CABLE DE COBRE
231434 | CABLE COBRE 3X4AWG FUERZA ALUMBRADO PUBLICO AISLADO XLPE/XLPE 600V 90°C NEGRO | ML | CABLE | MATERIALES ESTANDAR | CABLES Y ALAMBRES | CABLES DE COBRE | 26121634 | CABLE DE COBRE
231435 | CABLE COBRE 3X6AWG FUERZA ALUMBRADO PUBLICO PARA ENTERRAR AISLADO XLPE/XLPE 600V 90°C NEGRO | ML | CABLE | MATERIALES ESTANDAR | CABLES Y ALAMBRES | CABLES DE COBRE | 26121634 | CABLE DE COBRE
231436 | CABLE COBRE 3X8AWG FUERZA ALUMBRADO PUBLICO PARA ENTERRAR AISLADO XLPE/XLPE 600V 90°C NEGRO | ML | CABLE | MATERIALES ESTANDAR | CABLES Y ALAMBRES | CABLES DE COBRE | 26121634 | CABLE DE COBRE
231437 | CABLE COBRE 3X4AWG FUERZA ALUMBRADO PUBLICO PARA ENTERRAR AISLADO XLPE/XLPE 600V 90°C NEGRO | ML | CABLE | MATERIALES ESTANDAR | CABLES Y ALAMBRES | CABLES DE COBRE | 26121634 | CABLE DE COBRE
231441 | SERVICIO GASRM-SUMINISTRO DE UN TREN DE REGULACION DE GAS NATURAL | UN | REDES GAS | SERVICIOS DE MANTENIMIENTO | MANTENIMIENTO DE REDES | MANTENIMIENTO REDES ACUEDUCTO | 83101604 | SERVICIOS DE GASODUCTOS
231442 | SERVICIO GASRM-INSTALACION,PRUEBA,PUESTA EN SERV DE TREN DE REGUL DE GN INCLUYE CAPACITACION, FUNCIONAMIENTO | UN | REDES GAS | SERVICIOS DE MANTENIMIENTO | MANTENIMIENTO DE REDES | MANTENIMIENTO REDES ACUEDUCTO | 83101604 | SERVICIOS DE GASODUCTOS
231444 | VARIADOR DE FRECUENCIA VECTORIAL PARA MOTOR 20HP TRIFASICO 460VCA 31A | UN | VARIADOR | EQUIPOS INGENIERIA | BOMBAS,COMPRESORES Y MOTORES | MOTORES | 26111503 | DISPOSITIVOS DE VELOCIDAD REGULABLES
231445 | PANEL SOLAR 270-350W 37-40V 6-10A | UN | PANEL SOLAR | EQUIPOS INGENIERIA | GENERADORES | GENERADORES SOLARES | 26111607 | GENERADORES SOLARES
231446 | INVERSOR STRING GRID TIE 25-100KV 200-500V 278A | UN | INVERSOR | EQUIPOS INGENIERIA | ACUMULADOR REGULACION TENSION | ACUMULADOR ENERGIA ACC-BATERIA | 32121705 | INVERSORES
231447 | ESTRUCTURA METALICA PARA PANELES SOLARES | UN | ESTRUCTURA | EQUIPOS INGENIERIA | REPUESTOS Y EQUIPOS INGENIERA | REPUESTOS ESPECIFICOS | 20121445 | ACCESORIOS Y PARTES
231448 | TRANSFORMADOR 3F 50-300KVA 13200V 480V S/ABTO CL H | UN | TRANSFORMADOR | EQUIPOS INGENIERIA | TRANSFORMADORES | TRAFOS DISTRIBUCION POTENCIA | 39121001 | TRANSFORMADORES DE DISTRIBUCIÓN DE POTENCIA
231453 | MODULO UPS CONTROL ENTEC ETR300-R02 RECONECTADOR 24VCC-24VCA/120VCC 1.67A PARA RECONECTADOR | UN | REPUESTO MODULO | EQUIPOS INGENIERIA | REPUESTOS Y EQUIPOS INGENIERA | REPUESTOS ESPECIFICOS | 20121445 | ACCESORIOS Y PARTES
231454 | MODULO POTENCIA RELE CONTROL ENTEC ETR300-R02POR PARA RECONECTADOR | UN | REPUESTO MODULO | EQUIPOS INGENIERIA | REPUESTOS Y EQUIPOS INGENIERA | REPUESTOS ESPECIFICOS | 20121445 | ACCESORIOS Y PARTES
231455 | MODULO ENTRADAS ANALOGAS RELE DE CONTROL ENTEC ETR300-R02 PARA RECONECTADOR | UN | REPUESTO MODULO | EQUIPOS INGENIERIA | REPUESTOS Y EQUIPOS INGENIERA | REPUESTOS ESPECIFICOS | 20121445 | ACCESORIOS Y PARTES
231456 | MODULO PRINCIPAL RELE DE CONTROL ENTEC ETR300-R02 PARA RECONECTADOR | UN | REPUESTO MODULO | EQUIPOS INGENIERIA | REPUESTOS Y EQUIPOS INGENIERA | REPUESTOS ESPECIFICOS | 20121445 | ACCESORIOS Y PARTES
231459 | LLAVE DE SEGURIDAD PARA TORNILLO CLAVE DOBLE PIN DIAMETRO 1/4" | UN | LLAVE | SOPORTE A LA OPERACIÓN | HTAS-EQUIPOS SOPORTE OPERACION | HERRAMIENTAS MANUAL MECANICAS | 27111714 | LLAVES DE ESPECIALIDAD
231462 | INTERRUPTOR TERMOMAGNETICO RIEL DIN 35MM 1X1A 6KA CURVA 120/240V CURVA C | UN | INTERRUPTOR | MATERIALES ESTANDAR | ELEMENTOS PROTEC SISTE ELECTRI | INTERRUPTORES TERMOMAGNETICOS | 39121602 | BREAKERS DE CIRCUITO MAGNÉTICO
231464 | SERVICIOS DE ACOMPAÑAMIENTO A LA GESTION DE ADMINISTRACION DE PERSONAL | ME | CAPACITACION Y CONSULTORIA | SERVICIOS PROF/CORPORATIVOS | SERVICIOS DE RECURSOS HUMANOS | CAPACITACION Y CONSULTORIA | 80101504 | SERVICIOS DE ASESORAMIENTO SOBRE PLANIFICACIÓN ESTRATÉGICA
231467 | FILTRO DE AIRE ATLAS COPCO GA30+ 1613740800 PARA COMPRESOR | UN | FILTRO | EQUIPOS INGENIERIA | REPUESTOS Y EQUIPOS INGENIERA | REPUESTOS ESPECIFICOS | 20121445 | ACCESORIOS Y PARTES
231468 | FILTRO DE ACEITE ATLAS COPCO GA30+ 2903752600 PARA COMPRESOR | UN | FILTRO | EQUIPOS INGENIERIA | REPUESTOS Y EQUIPOS INGENIERA | REPUESTOS ESPECIFICOS | 20121445 | ACCESORIOS Y PARTES
231469 | FILTRO SEPARADOR DE ACEITE PARA COMPRESOR ATLAS COPCO GA30+ 2901205500 | UN | FILTRO | EQUIPOS INGENIERIA | REPUESTOS Y EQUIPOS INGENIERA | REPUESTOS ESPECIFICOS | 20121445 | ACCESORIOS Y PARTES
231470 | GUANTE TEJIDO RECUBIERTO DE NITRILO 9" A4 C1 R2 P1 TALLA 7/S MANTENIMIENTO USO GENERAL PROTECCION MANOS | PR | GUANTE | SOPORTE A LA OPERACIÓN | DOTACION | ELEMENTOS PROTECCION PERSONAL | 46181504 | GUANTES DE PROTECCIÓN
231471 | GUANTE TEJIDO RECUBIERTO DE NITRILO 9" A4 C1 R2 P1 TALLA 8/M MANTENIMIENTO USO GENERAL PROTECCION MANOS | PR | GUANTE | SOPORTE A LA OPERACIÓN | DOTACION | ELEMENTOS PROTECCION PERSONAL | 46181504 | GUANTES DE PROTECCIÓN
231472 | GUANTE TEJIDO RECUBIERTO DE NITRILO 9" A4 C1 R2 P1 TALLA 9/L MANTENIMIENTO USO GENERAL PROTECCION MANOS | PR | GUANTE | SOPORTE A LA OPERACIÓN | DOTACION | ELEMENTOS PROTECCION PERSONAL | 46181504 | GUANTES DE PROTECCIÓN
231473 | GUANTE TEJIDO RECUBIERTO DE NITRILO 9" A4 C1 R2 P1 TALLA 10/XL MANTENIMIENTO USO GENERAL PROTECCION MANOS | PR | GUANTE | SOPORTE A LA OPERACIÓN | DOTACION | ELEMENTOS PROTECCION PERSONAL | 46181504 | GUANTES DE PROTECCIÓN
231474 | PIEZA METALICA ANTIFRICCION ALEACION BABBITT BERA 90 250MMX50MMX35MM METAL BLANCO LINGOTE FORMA 2 | UN | BABBITT | MATERIALES ESTANDAR | REPUESTOS MATERIALES ESTANDAR | ELEMENTOS DE SELLADO | 11101711 | ALEACIÓN NO FERROSA
231477 | DETERGENTE LIMPIADOR LIQUIDO PARA LAVADO DE EQUIPOS ROTATIVOS | LT | DESENGRASANTE | MATERIALES ESTANDAR | MATERIA PROCESO FISICO-QUIMICO | ELEMENTOS LIMPIEZA INDUSTRIAL | 47131805 | LIMPIADORES DE PROPÓSITO GENERAL
231480 | SERVICIO DESARROLLO DE SOFTWARE SOBRE ELEMENTOS DE SOFTWARE | HR | DESARROLLO DE SOFTWARE | SERVICIOS PROF/CORPORATIVOS | SERVICIOS Y RECURSOS DE TI | DESARROLLO DE SOFTWARE | 80111711 | DESARROLLADORES DE SOFTWARE DE TECNOLOGÍAS DE LA INFORMACIÓN PERMANENTES
231481 | SERVICIO DE SOPORTE TECNICO ACTUALIZACION Y MANTENIMIENTO SOBRE EL SOFTWARE SAM | UN | SOFTWARE Y SERVICIOS ASOCIADOS | SERVICIOS PROF/CORPORATIVOS | SERVICIOS Y RECURSOS DE TI | SOFTWARE Y EQUIPOS ASOCIADOS | 43230000 | SOFTWARE
231482 | ANILLO RETENCION MOYNO 3K345G1-CDQ 410-2001-200 PARA BOMBA | UN | REPUESTO ANILLO | EQUIPOS INGENIERIA | REPUESTOS Y EQUIPOS INGENIERA | REPUESTOS ESPECIFICOS | 20121445 | ACCESORIOS Y PARTES
231486 | ACENTADA DE VALVULAS | UN | MTTO Y SUMINISTRO DE REPUESTOS | SOPORTE A LA OPERACIÓN | TRANSPORTES Y TALLERES | MANTENIMIENTO Y REPUESTOS | 72154501 | SERVICIO DE MANTENIMIENTO Y REPARACIÓN DE EQUIPO PESADO
231487 | ACOBALADA DE RIN | UN | MTTO Y SUMINISTRO DE REPUESTOS | SOPORTE A LA OPERACIÓN | TRANSPORTES Y TALLERES | MANTENIMIENTO Y REPUESTOS | 72154501 | SERVICIO DE MANTENIMIENTO Y REPARACIÓN DE EQUIPO PESADO
231488 | ADAPTAR E INSTALAR ELECTRO VALVULA E INSTALACION FRENO DE AHOGO NPR | UN | MTTO Y SUMINISTRO DE REPUESTOS | SOPORTE A LA OPERACIÓN | TRANSPORTES Y TALLERES | MANTENIMIENTO Y REPUESTOS | 72154501 | SERVICIO DE MANTENIMIENTO Y REPARACIÓN DE EQUIPO PESADO
231489 | AJUSTAR BOMBA DE DIRECCION INTERNATIONAL | UN | MTTO Y SUMINISTRO DE REPUESTOS | SOPORTE A LA OPERACIÓN | TRANSPORTES Y TALLERES | MANTENIMIENTO Y REPUESTOS | 72154501 | SERVICIO DE MANTENIMIENTO Y REPARACIÓN DE EQUIPO PESADO
231490 | AJUSTAR BUJES Y PASADORES KENWORTH | UN | MTTO Y SUMINISTRO DE REPUESTOS | SOPORTE A LA OPERACIÓN | TRANSPORTES Y TALLERES | MANTENIMIENTO Y REPUESTOS | 72154501 | SERVICIO DE MANTENIMIENTO Y REPARACIÓN DE EQUIPO PESADO
231491 | AJUSTAR EL TUBO DE BOMBA A CAJA NPR | UN | MTTO Y SUMINISTRO DE REPUESTOS | SOPORTE A LA OPERACIÓN | TRANSPORTES Y TALLERES | MANTENIMIENTO Y REPUESTOS | 72154501 | SERVICIO DE MANTENIMIENTO Y REPARACIÓN DE EQUIPO PESADO
231492 | AJUSTAR TERMINALES BRAZO DE DIRECCION KENWORTH | UN | MTTO Y SUMINISTRO DE REPUESTOS | SOPORTE A LA OPERACIÓN | TRANSPORTES Y TALLERES | MANTENIMIENTO Y REPUESTOS | 72154501 | SERVICIO DE MANTENIMIENTO Y REPARACIÓN DE EQUIPO PESADO
231493 | ALINEAR DIRECCION CAMION | UN | MTTO Y SUMINISTRO DE REPUESTOS | SOPORTE A LA OPERACIÓN | TRANSPORTES Y TALLERES | MANTENIMIENTO Y REPUESTOS | 72154501 | SERVICIO DE MANTENIMIENTO Y REPARACIÓN DE EQUIPO PESADO
231494 | ALINEAR DIRECCION LIVIANO | UN | MTTO Y SUMINISTRO DE REPUESTOS | SOPORTE A LA OPERACIÓN | TRANSPORTES Y TALLERES | MANTENIMIENTO Y REPUESTOS | 72154501 | SERVICIO DE MANTENIMIENTO Y REPARACIÓN DE EQUIPO PESADO
231495 | BALANCEAR TURBO NPR/C 70 | UN | MTTO Y SUMINISTRO DE REPUESTOS | SOPORTE A LA OPERACIÓN | TRANSPORTES Y TALLERES | MANTENIMIENTO Y REPUESTOS | 72154501 | SERVICIO DE MANTENIMIENTO Y REPARACIÓN DE EQUIPO PESADO
231496 | BALANCEO LLANTA CAMION | UN | MTTO Y SUMINISTRO DE REPUESTOS | SOPORTE A LA OPERACIÓN | TRANSPORTES Y TALLERES | MANTENIMIENTO Y REPUESTOS | 72154501 | SERVICIO DE MANTENIMIENTO Y REPARACIÓN DE EQUIPO PESADO
231497 | BALANCEO LLANTA LIVIANO | UN | MTTO Y SUMINISTRO DE REPUESTOS | SOPORTE A LA OPERACIÓN | TRANSPORTES Y TALLERES | MANTENIMIENTO Y REPUESTOS | 72154501 | SERVICIO DE MANTENIMIENTO Y REPARACIÓN DE EQUIPO PESADO
231499 | CALIBRAR VALVULAS NPR Y MAZ TUR 98/NPR 12/GRUA C70/ KENWORTH CARRO TANQUE 05 | UN | MTTO Y SUMINISTRO DE REPUESTOS | SOPORTE A LA OPERACIÓN | TRANSPORTES Y TALLERES | MANTENIMIENTO Y REPUESTOS | 72154501 | SERVICIO DE MANTENIMIENTO Y REPARACIÓN DE EQUIPO PESADO
231500 | CAMBIAR ABRAZADERA 2"1/2 MANGUERA INF RADIA Y MANG TERMOSTATO INTERNATIONAL CARRO TANQUE | UN | MTTO Y SUMINISTRO DE REPUESTOS | SOPORTE A LA OPERACIÓN | TRANSPORTES Y TALLERES | MANTENIMIENTO Y REPUESTOS | 72154501 | SERVICIO DE MANTENIMIENTO Y REPARACIÓN DE EQUIPO PESADO
231501 | CAMBIAR ABRAZADERA DE ADMISION NPR/DEUZ/C 70 | UN | MTTO Y SUMINISTRO DE REPUESTOS | SOPORTE A LA OPERACIÓN | TRANSPORTES Y TALLERES | MANTENIMIENTO Y REPUESTOS | 72154501 | SERVICIO DE MANTENIMIENTO Y REPARACIÓN DE EQUIPO PESADO
231502 | CAMBIAR ABRAZADERA MANGUERA SUPERIOR RADIADOR INTERNATIONAL DOBLE TROQUE | UN | MTTO Y SUMINISTRO DE REPUESTOS | SOPORTE A LA OPERACIÓN | TRANSPORTES Y TALLERES | MANTENIMIENTO Y REPUESTOS | 72154501 | SERVICIO DE MANTENIMIENTO Y REPARACIÓN DE EQUIPO PESADO
231503 | CAMBIAR ABRAZADERAS DEPOSITO DIRECCION KENWORTH | UN | MTTO Y SUMINISTRO DE REPUESTOS | SOPORTE A LA OPERACIÓN | TRANSPORTES Y TALLERES | MANTENIMIENTO Y REPUESTOS | 72154501 | SERVICIO DE MANTENIMIENTO Y REPARACIÓN DE EQUIPO PESADO
231504 | CAMBIAR ACOPLE BOMBA INTERNATIONAL | UN | MTTO Y SUMINISTRO DE REPUESTOS | SOPORTE A LA OPERACIÓN | TRANSPORTES Y TALLERES | MANTENIMIENTO Y REPUESTOS | 72154501 | SERVICIO DE MANTENIMIENTO Y REPARACIÓN DE EQUIPO PESADO
231505 | CAMBIAR AFTERCOOLER POST-ENFRIADOR INTERNATIONAL DOBLE TROQUE | UN | MTTO Y SUMINISTRO DE REPUESTOS | SOPORTE A LA OPERACIÓN | TRANSPORTES Y TALLERES | MANTENIMIENTO Y REPUESTOS | 72154501 | SERVICIO DE MANTENIMIENTO Y REPARACIÓN DE EQUIPO PESADO
231506 | CAMBIAR ARANDELA VULCANIZADA 3/8 SELLO TAPA VALVULAS DT360 INTERNATIONAL DOBLE TROQUE | UN | MTTO Y SUMINISTRO DE REPUESTOS | SOPORTE A LA OPERACIÓN | TRANSPORTES Y TALLERES | MANTENIMIENTO Y REPUESTOS | 72154501 | SERVICIO DE MANTENIMIENTO Y REPARACIÓN DE EQUIPO PESADO
231507 | CAMBIAR BALANCIN INTERNATIONAL DOBLE TROQUE | UN | MTTO Y SUMINISTRO DE REPUESTOS | SOPORTE A LA OPERACIÓN | TRANSPORTES Y TALLERES | MANTENIMIENTO Y REPUESTOS | 72154501 | SERVICIO DE MANTENIMIENTO Y REPARACIÓN DE EQUIPO PESADO
231508 | CAMBIAR BALINERA DEL VOLANTE DE DIRECCION | UN | MTTO Y SUMINISTRO DE REPUESTOS | SOPORTE A LA OPERACIÓN | TRANSPORTES Y TALLERES | MANTENIMIENTO Y REPUESTOS | 72154501 | SERVICIO DE MANTENIMIENTO Y REPARACIÓN DE EQUIPO PESADO
231509 | CAMBIAR BARRA ESTABILIZADORA O DE DIRECCION | UN | MTTO Y SUMINISTRO DE REPUESTOS | SOPORTE A LA OPERACIÓN | TRANSPORTES Y TALLERES | MANTENIMIENTO Y REPUESTOS | 72154501 | SERVICIO DE MANTENIMIENTO Y REPARACIÓN DE EQUIPO PESADO
231510 | CAMBIAR BASE FILTRO DE COMBUSTIBLE INTERNATIONAL DOBLE TROQUE | UN | MTTO Y SUMINISTRO DE REPUESTOS | SOPORTE A LA OPERACIÓN | TRANSPORTES Y TALLERES | MANTENIMIENTO Y REPUESTOS | 72154501 | SERVICIO DE MANTENIMIENTO Y REPARACIÓN DE EQUIPO PESADO
231511 | CAMBIAR BIELA DE CAJA DE DIRECCION | UN | MTTO Y SUMINISTRO DE REPUESTOS | SOPORTE A LA OPERACIÓN | TRANSPORTES Y TALLERES | MANTENIMIENTO Y REPUESTOS | 72154501 | SERVICIO DE MANTENIMIENTO Y REPARACIÓN DE EQUIPO PESADO
231512 | CAMBIAR BIELA DE DIRECCION KENWORTH | UN | MTTO Y SUMINISTRO DE REPUESTOS | SOPORTE A LA OPERACIÓN | TRANSPORTES Y TALLERES | MANTENIMIENTO Y REPUESTOS | 72154501 | SERVICIO DE MANTENIMIENTO Y REPARACIÓN DE EQUIPO PESADO
231513 | CAMBIAR BOMBA ACEITE ALTA PRESION INTERNATIONAL DOBLE TROQUE | UN | MTTO Y SUMINISTRO DE REPUESTOS | SOPORTE A LA OPERACIÓN | TRANSPORTES Y TALLERES | MANTENIMIENTO Y REPUESTOS | 72154501 | SERVICIO DE MANTENIMIENTO Y REPARACIÓN DE EQUIPO PESADO
231514 | CAMBIAR BOMBA ACEITE LUBRICACION INTERNATIONAL DOBLE TROQUE | UN | MTTO Y SUMINISTRO DE REPUESTOS | SOPORTE A LA OPERACIÓN | TRANSPORTES Y TALLERES | MANTENIMIENTO Y REPUESTOS | 72154501 | SERVICIO DE MANTENIMIENTO Y REPARACIÓN DE EQUIPO PESADO
231515 | CAMBIAR BOMBA DE DIRECCION | UN | MTTO Y SUMINISTRO DE REPUESTOS | SOPORTE A LA OPERACIÓN | TRANSPORTES Y TALLERES | MANTENIMIENTO Y REPUESTOS | 72154501 | SERVICIO DE MANTENIMIENTO Y REPARACIÓN DE EQUIPO PESADO
231516 | CAMBIAR BOMBA DE LUBRICACION | UN | MTTO Y SUMINISTRO DE REPUESTOS | SOPORTE A LA OPERACIÓN | TRANSPORTES Y TALLERES | MANTENIMIENTO Y REPUESTOS | 72154501 | SERVICIO DE MANTENIMIENTO Y REPARACIÓN DE EQUIPO PESADO
231517 | CAMBIAR BOMBA DE REFRIGERANTE NPR Y MAZDA 98/NPR 12 | UN | MTTO Y SUMINISTRO DE REPUESTOS | SOPORTE A LA OPERACIÓN | TRANSPORTES Y TALLERES | MANTENIMIENTO Y REPUESTOS | 72154501 | SERVICIO DE MANTENIMIENTO Y REPARACIÓN DE EQUIPO PESADO
231518 | CAMBIAR BOMBIN NPR/DEUZ/C 70 | UN | MTTO Y SUMINISTRO DE REPUESTOS | SOPORTE A LA OPERACIÓN | TRANSPORTES Y TALLERES | MANTENIMIENTO Y REPUESTOS | 72154501 | SERVICIO DE MANTENIMIENTO Y REPARACIÓN DE EQUIPO PESADO
231519 | CAMBIAR BOQUILLA SUPERIOR O INFERIOR DE RADIADOR NPR/DEUZ/C 70 | UN | MTTO Y SUMINISTRO DE REPUESTOS | SOPORTE A LA OPERACIÓN | TRANSPORTES Y TALLERES | MANTENIMIENTO Y REPUESTOS | 72154501 | SERVICIO DE MANTENIMIENTO Y REPARACIÓN DE EQUIPO PESADO
231520 | CAMBIAR BRAZO DE DIRECCION | UN | MTTO Y SUMINISTRO DE REPUESTOS | SOPORTE A LA OPERACIÓN | TRANSPORTES Y TALLERES | MANTENIMIENTO Y REPUESTOS | 72154501 | SERVICIO DE MANTENIMIENTO Y REPARACIÓN DE EQUIPO PESADO
231521 | CAMBIAR BUJES LEVAS CARRO TANQUE KENWORTH | UN | MTTO Y SUMINISTRO DE REPUESTOS | SOPORTE A LA OPERACIÓN | TRANSPORTES Y TALLERES | MANTENIMIENTO Y REPUESTOS | 72154501 | SERVICIO DE MANTENIMIENTO Y REPARACIÓN DE EQUIPO PESADO
231522 | CAMBIAR CABLE DE ACELERADOR | UN | MTTO Y SUMINISTRO DE REPUESTOS | SOPORTE A LA OPERACIÓN | TRANSPORTES Y TALLERES | MANTENIMIENTO Y REPUESTOS | 72154501 | SERVICIO DE MANTENIMIENTO Y REPARACIÓN DE EQUIPO PESADO
231523 | CAMBIAR CAJA DE DIRECCION | UN | MTTO Y SUMINISTRO DE REPUESTOS | SOPORTE A LA OPERACIÓN | TRANSPORTES Y TALLERES | MANTENIMIENTO Y REPUESTOS | 72154501 | SERVICIO DE MANTENIMIENTO Y REPARACIÓN DE EQUIPO PESADO
231524 | CAMBIAR CAMISILLA INYECTOR NPR/DEUZ/C 70 | UN | MTTO Y SUMINISTRO DE REPUESTOS | SOPORTE A LA OPERACIÓN | TRANSPORTES Y TALLERES | MANTENIMIENTO Y REPUESTOS | 72154501 | SERVICIO DE MANTENIMIENTO Y REPARACIÓN DE EQUIPO PESADO
231525 | CAMBIAR CARENAJE TRASERO | UN | MTTO Y SUMINISTRO DE REPUESTOS | SOPORTE A LA OPERACIÓN | TRANSPORTES Y TALLERES | MANTENIMIENTO Y REPUESTOS | 72154501 | SERVICIO DE MANTENIMIENTO Y REPARACIÓN DE EQUIPO PESADO
231526 | CAMBIAR CARTER INTERNATIONAL DOBLE TROQUE | UN | MTTO Y SUMINISTRO DE REPUESTOS | SOPORTE A LA OPERACIÓN | TRANSPORTES Y TALLERES | MANTENIMIENTO Y REPUESTOS | 72154501 | SERVICIO DE MANTENIMIENTO Y REPARACIÓN DE EQUIPO PESADO
231527 | CAMBIAR CAUCHO ENFOCADOR NPR/DEUZ/C 70 | UN | MTTO Y SUMINISTRO DE REPUESTOS | SOPORTE A LA OPERACIÓN | TRANSPORTES Y TALLERES | MANTENIMIENTO Y REPUESTOS | 72154501 | SERVICIO DE MANTENIMIENTO Y REPARACIÓN DE EQUIPO PESADO
231528 | CAMBIAR CAUCHOS DE SPROKET | UN | MTTO Y SUMINISTRO DE REPUESTOS | SOPORTE A LA OPERACIÓN | TRANSPORTES Y TALLERES | MANTENIMIENTO Y REPUESTOS | 72154501 | SERVICIO DE MANTENIMIENTO Y REPARACIÓN DE EQUIPO PESADO
231529 | CAMBIAR CILINDRO DEL APAGADOR DEUZ | UN | MTTO Y SUMINISTRO DE REPUESTOS | SOPORTE A LA OPERACIÓN | TRANSPORTES Y TALLERES | MANTENIMIENTO Y REPUESTOS | 72154501 | SERVICIO DE MANTENIMIENTO Y REPARACIÓN DE EQUIPO PESADO
231530 | CAMBIAR CILINDRO FRENO DE AHOGO INTERNATIONAL DOBLE TROQUE | UN | MTTO Y SUMINISTRO DE REPUESTOS | SOPORTE A LA OPERACIÓN | TRANSPORTES Y TALLERES | MANTENIMIENTO Y REPUESTOS | 72154501 | SERVICIO DE MANTENIMIENTO Y REPARACIÓN DE EQUIPO PESADO
231531 | CAMBIAR CONECTOR SENSOR EOT 3 VIAS- IAT-CMP-IPR-ECL TODOS INTERNATIONAL DOBLE TROQUE | UN | MTTO Y SUMINISTRO DE REPUESTOS | SOPORTE A LA OPERACIÓN | TRANSPORTES Y TALLERES | MANTENIMIENTO Y REPUESTOS | 72154501 | SERVICIO DE MANTENIMIENTO Y REPARACIÓN DE EQUIPO PESADO
231532 | CAMBIAR CONJUNTO TUBERIA INYECTORES NPR | UN | MTTO Y SUMINISTRO DE REPUESTOS | SOPORTE A LA OPERACIÓN | TRANSPORTES Y TALLERES | MANTENIMIENTO Y REPUESTOS | 72154501 | SERVICIO DE MANTENIMIENTO Y REPARACIÓN DE EQUIPO PESADO
231533 | CAMBIAR CORREA COMPRESOR NPR Y MAZ TUR 98/NPR 12/GRUA C70 | UN | MTTO Y SUMINISTRO DE REPUESTOS | SOPORTE A LA OPERACIÓN | TRANSPORTES Y TALLERES | MANTENIMIENTO Y REPUESTOS | 72154501 | SERVICIO DE MANTENIMIENTO Y REPARACIÓN DE EQUIPO PESADO
231534 | CAMBIAR CORREA DE VENTILADOR NPR Y MAZ TUR 98/NPR 12/GRUA C70/ KENWORTH CARRO TANQUE 05 | UN | MTTO Y SUMINISTRO DE REPUESTOS | SOPORTE A LA OPERACIÓN | TRANSPORTES Y TALLERES | MANTENIMIENTO Y REPUESTOS | 72154501 | SERVICIO DE MANTENIMIENTO Y REPARACIÓN DE EQUIPO PESADO
231535 | CAMBIAR CRUCETAS DE COLUMNA DE DIRECCION | UN | MTTO Y SUMINISTRO DE REPUESTOS | SOPORTE A LA OPERACIÓN | TRANSPORTES Y TALLERES | MANTENIMIENTO Y REPUESTOS | 72154501 | SERVICIO DE MANTENIMIENTO Y REPARACIÓN DE EQUIPO PESADO
231536 | CAMBIAR CUNAS DE DIRECCION | UN | MTTO Y SUMINISTRO DE REPUESTOS | SOPORTE A LA OPERACIÓN | TRANSPORTES Y TALLERES | MANTENIMIENTO Y REPUESTOS | 72154501 | SERVICIO DE MANTENIMIENTO Y REPARACIÓN DE EQUIPO PESADO
231537 | CAMBIAR DE ACEITE | UN | MTTO Y SUMINISTRO DE REPUESTOS | SOPORTE A LA OPERACIÓN | TRANSPORTES Y TALLERES | MANTENIMIENTO Y REPUESTOS | 72154501 | SERVICIO DE MANTENIMIENTO Y REPARACIÓN DE EQUIPO PESADO
231538 | CAMBIAR DE BALINERA | UN | MTTO Y SUMINISTRO DE REPUESTOS | SOPORTE A LA OPERACIÓN | TRANSPORTES Y TALLERES | MANTENIMIENTO Y REPUESTOS | 72154501 | SERVICIO DE MANTENIMIENTO Y REPARACIÓN DE EQUIPO PESADO
231539 | CAMBIAR DE BANDAS DE FRENO | UN | MTTO Y SUMINISTRO DE REPUESTOS | SOPORTE A LA OPERACIÓN | TRANSPORTES Y TALLERES | MANTENIMIENTO Y REPUESTOS | 72154501 | SERVICIO DE MANTENIMIENTO Y REPARACIÓN DE EQUIPO PESADO
231540 | CAMBIAR DE BOMBILLO | UN | MTTO Y SUMINISTRO DE REPUESTOS | SOPORTE A LA OPERACIÓN | TRANSPORTES Y TALLERES | MANTENIMIENTO Y REPUESTOS | 72154501 | SERVICIO DE MANTENIMIENTO Y REPARACIÓN DE EQUIPO PESADO
231541 | CAMBIAR DE BUJIA | UN | MTTO Y SUMINISTRO DE REPUESTOS | SOPORTE A LA OPERACIÓN | TRANSPORTES Y TALLERES | MANTENIMIENTO Y REPUESTOS | 72154501 | SERVICIO DE MANTENIMIENTO Y REPARACIÓN DE EQUIPO PESADO
231542 | CAMBIAR DE CADENILLA DE DISTRIBUCION | UN | MTTO Y SUMINISTRO DE REPUESTOS | SOPORTE A LA OPERACIÓN | TRANSPORTES Y TALLERES | MANTENIMIENTO Y REPUESTOS | 72154501 | SERVICIO DE MANTENIMIENTO Y REPARACIÓN DE EQUIPO PESADO
231543 | CAMBIAR DE FUSIBLE | UN | MTTO Y SUMINISTRO DE REPUESTOS | SOPORTE A LA OPERACIÓN | TRANSPORTES Y TALLERES | MANTENIMIENTO Y REPUESTOS | 72154501 | SERVICIO DE MANTENIMIENTO Y REPARACIÓN DE EQUIPO PESADO
231544 | CAMBIAR DE KIT DE ARRASTRE | UN | MTTO Y SUMINISTRO DE REPUESTOS | SOPORTE A LA OPERACIÓN | TRANSPORTES Y TALLERES | MANTENIMIENTO Y REPUESTOS | 72154501 | SERVICIO DE MANTENIMIENTO Y REPARACIÓN DE EQUIPO PESADO
231545 | CAMBIAR DE LLANTA | UN | MTTO Y SUMINISTRO DE REPUESTOS | SOPORTE A LA OPERACIÓN | TRANSPORTES Y TALLERES | MANTENIMIENTO Y REPUESTOS | 72154501 | SERVICIO DE MANTENIMIENTO Y REPARACIÓN DE EQUIPO PESADO
231546 | CAMBIAR DE NEUMATICO | UN | MTTO Y SUMINISTRO DE REPUESTOS | SOPORTE A LA OPERACIÓN | TRANSPORTES Y TALLERES | MANTENIMIENTO Y REPUESTOS | 72154501 | SERVICIO DE MANTENIMIENTO Y REPARACIÓN DE EQUIPO PESADO
231547 | CAMBIAR DE RETEN DE VOLANTE | UN | MTTO Y SUMINISTRO DE REPUESTOS | SOPORTE A LA OPERACIÓN | TRANSPORTES Y TALLERES | MANTENIMIENTO Y REPUESTOS | 72154501 | SERVICIO DE MANTENIMIENTO Y REPARACIÓN DE EQUIPO PESADO
231548 | CAMBIAR DEPOSITO DE ACEITE DE DIRECCION | UN | MTTO Y SUMINISTRO DE REPUESTOS | SOPORTE A LA OPERACIÓN | TRANSPORTES Y TALLERES | MANTENIMIENTO Y REPUESTOS | 72154501 | SERVICIO DE MANTENIMIENTO Y REPARACIÓN DE EQUIPO PESADO
231549 | CAMBIAR DISCOS DE CLUTH | UN | MTTO Y SUMINISTRO DE REPUESTOS | SOPORTE A LA OPERACIÓN | TRANSPORTES Y TALLERES | MANTENIMIENTO Y REPUESTOS | 72154501 | SERVICIO DE MANTENIMIENTO Y REPARACIÓN DE EQUIPO PESADO
231550 | CAMBIAR EJE DE CRANK | UN | MTTO Y SUMINISTRO DE REPUESTOS | SOPORTE A LA OPERACIÓN | TRANSPORTES Y TALLERES | MANTENIMIENTO Y REPUESTOS | 72154501 | SERVICIO DE MANTENIMIENTO Y REPARACIÓN DE EQUIPO PESADO
231551 | CAMBIAR EL EMPAQUE DE BOMBA DE DIRECCION A COMPRESOR | UN | MTTO Y SUMINISTRO DE REPUESTOS | SOPORTE A LA OPERACIÓN | TRANSPORTES Y TALLERES | MANTENIMIENTO Y REPUESTOS | 72154501 | SERVICIO DE MANTENIMIENTO Y REPARACIÓN DE EQUIPO PESADO
231552 | CAMBIAR EL TORNILLO DEL TOPE DE DIRECCION KENWORTH | UN | MTTO Y SUMINISTRO DE REPUESTOS | SOPORTE A LA OPERACIÓN | TRANSPORTES Y TALLERES | MANTENIMIENTO Y REPUESTOS | 72154501 | SERVICIO DE MANTENIMIENTO Y REPARACIÓN DE EQUIPO PESADO
231553 | CAMBIAR ELETROVALVULA FRENO AHOGO INTERNATIONAL DOBLE TROQUE | UN | MTTO Y SUMINISTRO DE REPUESTOS | SOPORTE A LA OPERACIÓN | TRANSPORTES Y TALLERES | MANTENIMIENTO Y REPUESTOS | 72154501 | SERVICIO DE MANTENIMIENTO Y REPARACIÓN DE EQUIPO PESADO
231554 | CAMBIAR EMPAQUE BASE DE TURBO INTERNATIONAL DOBLE TROQUE | UN | MTTO Y SUMINISTRO DE REPUESTOS | SOPORTE A LA OPERACIÓN | TRANSPORTES Y TALLERES | MANTENIMIENTO Y REPUESTOS | 72154501 | SERVICIO DE MANTENIMIENTO Y REPARACIÓN DE EQUIPO PESADO
231555 | CAMBIAR EMPAQUE BOMBA INYECCION NPR/DEUZ/C 70 | UN | MTTO Y SUMINISTRO DE REPUESTOS | SOPORTE A LA OPERACIÓN | TRANSPORTES Y TALLERES | MANTENIMIENTO Y REPUESTOS | 72154501 | SERVICIO DE MANTENIMIENTO Y REPARACIÓN DE EQUIPO PESADO
231556 | CAMBIAR EMPAQUE DE CARTER NPR/DEUZ/C 70 | UN | MTTO Y SUMINISTRO DE REPUESTOS | SOPORTE A LA OPERACIÓN | TRANSPORTES Y TALLERES | MANTENIMIENTO Y REPUESTOS | 72154501 | SERVICIO DE MANTENIMIENTO Y REPARACIÓN DE EQUIPO PESADO
231557 | CAMBIAR EMPAQUE DE CULATA NPR/DEUZ/C 70 | UN | MTTO Y SUMINISTRO DE REPUESTOS | SOPORTE A LA OPERACIÓN | TRANSPORTES Y TALLERES | MANTENIMIENTO Y REPUESTOS | 72154501 | SERVICIO DE MANTENIMIENTO Y REPARACIÓN DE EQUIPO PESADO
231558 | CAMBIAR EMPAQUE DEL MULTIPLE NPR/DEUZ/C 70 | UN | MTTO Y SUMINISTRO DE REPUESTOS | SOPORTE A LA OPERACIÓN | TRANSPORTES Y TALLERES | MANTENIMIENTO Y REPUESTOS | 72154501 | SERVICIO DE MANTENIMIENTO Y REPARACIÓN DE EQUIPO PESADO
231559 | CAMBIAR EMPAQUE LAMINADO 4" FRENO AHOGO INTERNATIONAL DT/VOLQUETA | UN | MTTO Y SUMINISTRO DE REPUESTOS | SOPORTE A LA OPERACIÓN | TRANSPORTES Y TALLERES | MANTENIMIENTO Y REPUESTOS | 72154501 | SERVICIO DE MANTENIMIENTO Y REPARACIÓN DE EQUIPO PESADO
231560 | CAMBIAR EMPAQUE TAPAVALVULAS NPR/DEUZ/C 70 | UN | MTTO Y SUMINISTRO DE REPUESTOS | SOPORTE A LA OPERACIÓN | TRANSPORTES Y TALLERES | MANTENIMIENTO Y REPUESTOS | 72154501 | SERVICIO DE MANTENIMIENTO Y REPARACIÓN DE EQUIPO PESADO
231561 | CAMBIAR EMPAQUE TURBO NPR/DEUZ/C 70 | UN | MTTO Y SUMINISTRO DE REPUESTOS | SOPORTE A LA OPERACIÓN | TRANSPORTES Y TALLERES | MANTENIMIENTO Y REPUESTOS | 72154501 | SERVICIO DE MANTENIMIENTO Y REPARACIÓN DE EQUIPO PESADO
231562 | CAMBIAR ENFOCADOR DE RADIADOR INTERNATIONAL DOBLE TROQUE | UN | MTTO Y SUMINISTRO DE REPUESTOS | SOPORTE A LA OPERACIÓN | TRANSPORTES Y TALLERES | MANTENIMIENTO Y REPUESTOS | 72154501 | SERVICIO DE MANTENIMIENTO Y REPARACIÓN DE EQUIPO PESADO
231563 | CAMBIAR ENFOCADOR DE VENTILADOR NPR/DEUZ/C 70 | UN | MTTO Y SUMINISTRO DE REPUESTOS | SOPORTE A LA OPERACIÓN | TRANSPORTES Y TALLERES | MANTENIMIENTO Y REPUESTOS | 72154501 | SERVICIO DE MANTENIMIENTO Y REPARACIÓN DE EQUIPO PESADO
231564 | CAMBIAR ENFRIADOR DE ACEITE INTERNATIONAL DOBLE TROQUE | UN | MTTO Y SUMINISTRO DE REPUESTOS | SOPORTE A LA OPERACIÓN | TRANSPORTES Y TALLERES | MANTENIMIENTO Y REPUESTOS | 72154501 | SERVICIO DE MANTENIMIENTO Y REPARACIÓN DE EQUIPO PESADO
231565 | CAMBIAR ENFRIADOR DE ACEITE NPR/DEUZ/C 70 | UN | MTTO Y SUMINISTRO DE REPUESTOS | SOPORTE A LA OPERACIÓN | TRANSPORTES Y TALLERES | MANTENIMIENTO Y REPUESTOS | 72154501 | SERVICIO DE MANTENIMIENTO Y REPARACIÓN DE EQUIPO PESADO
231566 | CAMBIAR ESPIGA-BOTELLA COLUMNA DE DIRECCION | UN | MTTO Y SUMINISTRO DE REPUESTOS | SOPORTE A LA OPERACIÓN | TRANSPORTES Y TALLERES | MANTENIMIENTO Y REPUESTOS | 72154501 | SERVICIO DE MANTENIMIENTO Y REPARACIÓN DE EQUIPO PESADO
231567 | CAMBIAR FANCLUCHT NPR/DEUZ/C 70 | UN | MTTO Y SUMINISTRO DE REPUESTOS | SOPORTE A LA OPERACIÓN | TRANSPORTES Y TALLERES | MANTENIMIENTO Y REPUESTOS | 72154501 | SERVICIO DE MANTENIMIENTO Y REPARACIÓN DE EQUIPO PESADO
231568 | CAMBIAR FANCLUTCH INTERNATIONAL DOBLE TROQUE | UN | MTTO Y SUMINISTRO DE REPUESTOS | SOPORTE A LA OPERACIÓN | TRANSPORTES Y TALLERES | MANTENIMIENTO Y REPUESTOS | 72154501 | SERVICIO DE MANTENIMIENTO Y REPARACIÓN DE EQUIPO PESADO
231569 | CAMBIAR GALERIA DE ALTA PRESION INTERNATIONAL DOBLE TROQUE | UN | MTTO Y SUMINISTRO DE REPUESTOS | SOPORTE A LA OPERACIÓN | TRANSPORTES Y TALLERES | MANTENIMIENTO Y REPUESTOS | 72154501 | SERVICIO DE MANTENIMIENTO Y REPARACIÓN DE EQUIPO PESADO
231570 | CAMBIAR HARNES DE MOTOR INTERNATIONAL DOBLE TROQUE | UN | MTTO Y SUMINISTRO DE REPUESTOS | SOPORTE A LA OPERACIÓN | TRANSPORTES Y TALLERES | MANTENIMIENTO Y REPUESTOS | 72154501 | SERVICIO DE MANTENIMIENTO Y REPARACIÓN DE EQUIPO PESADO
231571 | CAMBIAR INYECTOR INTERNATIONAL | UN | MTTO Y SUMINISTRO DE REPUESTOS | SOPORTE A LA OPERACIÓN | TRANSPORTES Y TALLERES | MANTENIMIENTO Y REPUESTOS | 72154501 | SERVICIO DE MANTENIMIENTO Y REPARACIÓN DE EQUIPO PESADO
231572 | CAMBIAR JUEGO BALINERAS INCLUYE CAMBIAR DEL EMPAQUE BALINERA CARRO TANQUE KENWORTH | UN | MTTO Y SUMINISTRO DE REPUESTOS | SOPORTE A LA OPERACIÓN | TRANSPORTES Y TALLERES | MANTENIMIENTO Y REPUESTOS | 72154501 | SERVICIO DE MANTENIMIENTO Y REPARACIÓN DE EQUIPO PESADO
231573 | CAMBIAR JUEGO CAUCHO CALAPIE | UN | MTTO Y SUMINISTRO DE REPUESTOS | SOPORTE A LA OPERACIÓN | TRANSPORTES Y TALLERES | MANTENIMIENTO Y REPUESTOS | 72154501 | SERVICIO DE MANTENIMIENTO Y REPARACIÓN DE EQUIPO PESADO
231574 | CAMBIAR KIT EMPAQUE TOBERA ALIMENTACI PRESION BOMBA ALTA INTERNATIONAL DOBLE TROQUE | UN | MTTO Y SUMINISTRO DE REPUESTOS | SOPORTE A LA OPERACIÓN | TRANSPORTES Y TALLERES | MANTENIMIENTO Y REPUESTOS | 72154501 | SERVICIO DE MANTENIMIENTO Y REPARACIÓN DE EQUIPO PESADO
231575 | CAMBIAR KIT VARILLA Y TERMINALES ACELERADOR NPR | UN | MTTO Y SUMINISTRO DE REPUESTOS | SOPORTE A LA OPERACIÓN | TRANSPORTES Y TALLERES | MANTENIMIENTO Y REPUESTOS | 72154501 | SERVICIO DE MANTENIMIENTO Y REPARACIÓN DE EQUIPO PESADO
231576 | CAMBIAR LA MANGUERA DE DIRECCION | UN | MTTO Y SUMINISTRO DE REPUESTOS | SOPORTE A LA OPERACIÓN | TRANSPORTES Y TALLERES | MANTENIMIENTO Y REPUESTOS | 72154501 | SERVICIO DE MANTENIMIENTO Y REPARACIÓN DE EQUIPO PESADO
231577 | CAMBIAR LA VOLANTE DE DIRECCION CABRILLA | UN | MTTO Y SUMINISTRO DE REPUESTOS | SOPORTE A LA OPERACIÓN | TRANSPORTES Y TALLERES | MANTENIMIENTO Y REPUESTOS | 72154501 | SERVICIO DE MANTENIMIENTO Y REPARACIÓN DE EQUIPO PESADO
231578 | CAMBIAR MANG ELEC/VALV CILI CILINDRO 3/8*0 20 INTERNATIONAL DOBLE TROQUE | UN | MTTO Y SUMINISTRO DE REPUESTOS | SOPORTE A LA OPERACIÓN | TRANSPORTES Y TALLERES | MANTENIMIENTO Y REPUESTOS | 72154501 | SERVICIO DE MANTENIMIENTO Y REPARACIÓN DE EQUIPO PESADO
231579 | CAMBIAR MANG ELEC/VALV COMP COMPRESOR 3/8*1 20 INTERNATIONAL DOBLE TROQUE | UN | MTTO Y SUMINISTRO DE REPUESTOS | SOPORTE A LA OPERACIÓN | TRANSPORTES Y TALLERES | MANTENIMIENTO Y REPUESTOS | 72154501 | SERVICIO DE MANTENIMIENTO Y REPARACIÓN DE EQUIPO PESADO
231580 | CAMBIAR MANGUERA ADMISION NPR/DEUZ/C 70 | UN | MTTO Y SUMINISTRO DE REPUESTOS | SOPORTE A LA OPERACIÓN | TRANSPORTES Y TALLERES | MANTENIMIENTO Y REPUESTOS | 72154501 | SERVICIO DE MANTENIMIENTO Y REPARACIÓN DE EQUIPO PESADO
231581 | CAMBIAR MANGUERA BOMBA DE AGUA NPR/DEUZ/C 70 | UN | MTTO Y SUMINISTRO DE REPUESTOS | SOPORTE A LA OPERACIÓN | TRANSPORTES Y TALLERES | MANTENIMIENTO Y REPUESTOS | 72154501 | SERVICIO DE MANTENIMIENTO Y REPARACIÓN DE EQUIPO PESADO
231582 | CAMBIAR MANGUERA COMBUSTIBLE NPR/DEUZ/C 70 | UN | MTTO Y SUMINISTRO DE REPUESTOS | SOPORTE A LA OPERACIÓN | TRANSPORTES Y TALLERES | MANTENIMIENTO Y REPUESTOS | 72154501 | SERVICIO DE MANTENIMIENTO Y REPARACIÓN DE EQUIPO PESADO
231583 | CAMBIAR MANGUERA INFERIOR AFTERCOOLER NPR/DEUZ/C 70 | UN | MTTO Y SUMINISTRO DE REPUESTOS | SOPORTE A LA OPERACIÓN | TRANSPORTES Y TALLERES | MANTENIMIENTO Y REPUESTOS | 72154501 | SERVICIO DE MANTENIMIENTO Y REPARACIÓN DE EQUIPO PESADO
231584 | CAMBIAR MANGUERA RADIADOR NPR/DEUZ/C 70 | UN | MTTO Y SUMINISTRO DE REPUESTOS | SOPORTE A LA OPERACIÓN | TRANSPORTES Y TALLERES | MANTENIMIENTO Y REPUESTOS | 72154501 | SERVICIO DE MANTENIMIENTO Y REPARACIÓN DE EQUIPO PESADO
231585 | CAMBIAR MANGUERA RETORNO COMBUSTIBLE NPR/DEUZ/C 70 | UN | MTTO Y SUMINISTRO DE REPUESTOS | SOPORTE A LA OPERACIÓN | TRANSPORTES Y TALLERES | MANTENIMIENTO Y REPUESTOS | 72154501 | SERVICIO DE MANTENIMIENTO Y REPARACIÓN DE EQUIPO PESADO
231586 | CAMBIAR MANGUERA RETORNO INYECTORES NPR/DEUZ/C 70 | UN | MTTO Y SUMINISTRO DE REPUESTOS | SOPORTE A LA OPERACIÓN | TRANSPORTES Y TALLERES | MANTENIMIENTO Y REPUESTOS | 72154501 | SERVICIO DE MANTENIMIENTO Y REPARACIÓN DE EQUIPO PESADO
231587 | CAMBIAR MANGUERA SALIDA TERMOSTATO INTERNATIONAL DOBLE TROQUE | UN | MTTO Y SUMINISTRO DE REPUESTOS | SOPORTE A LA OPERACIÓN | TRANSPORTES Y TALLERES | MANTENIMIENTO Y REPUESTOS | 72154501 | SERVICIO DE MANTENIMIENTO Y REPARACIÓN DE EQUIPO PESADO
231588 | CAMBIAR MANGUERA SUCCION PESCADOR A FILTRO ACPM NPR | UN | MTTO Y SUMINISTRO DE REPUESTOS | SOPORTE A LA OPERACIÓN | TRANSPORTES Y TALLERES | MANTENIMIENTO Y REPUESTOS | 72154501 | SERVICIO DE MANTENIMIENTO Y REPARACIÓN DE EQUIPO PESADO
231589 | CAMBIAR MANZANA FUNCLUTCH INTERNATIONAL DOBLE TROQUE | UN | MTTO Y SUMINISTRO DE REPUESTOS | SOPORTE A LA OPERACIÓN | TRANSPORTES Y TALLERES | MANTENIMIENTO Y REPUESTOS | 72154501 | SERVICIO DE MANTENIMIENTO Y REPARACIÓN DE EQUIPO PESADO
231590 | CAMBIAR MODULO CONTROL ELECTRONICO ECM INTERNATIONAL DOBLE TROQUE | UN | MTTO Y SUMINISTRO DE REPUESTOS | SOPORTE A LA OPERACIÓN | TRANSPORTES Y TALLERES | MANTENIMIENTO Y REPUESTOS | 72154501 | SERVICIO DE MANTENIMIENTO Y REPARACIÓN DE EQUIPO PESADO
231591 | CAMBIAR MULTIPLE ESCAPE INTERNATIONAL DOBLE TROQUE | UN | MTTO Y SUMINISTRO DE REPUESTOS | SOPORTE A LA OPERACIÓN | TRANSPORTES Y TALLERES | MANTENIMIENTO Y REPUESTOS | 72154501 | SERVICIO DE MANTENIMIENTO Y REPARACIÓN DE EQUIPO PESADO
231592 | CAMBIAR O RING DE TAPA SINFIN KENWORTH | UN | MTTO Y SUMINISTRO DE REPUESTOS | SOPORTE A LA OPERACIÓN | TRANSPORTES Y TALLERES | MANTENIMIENTO Y REPUESTOS | 72154501 | SERVICIO DE MANTENIMIENTO Y REPARACIÓN DE EQUIPO PESADO
231593 | CAMBIAR ORING ARBOL DE LEVAS INTERNATIONAL DOBLE TROQUE | UN | MTTO Y SUMINISTRO DE REPUESTOS | SOPORTE A LA OPERACIÓN | TRANSPORTES Y TALLERES | MANTENIMIENTO Y REPUESTOS | 72154501 | SERVICIO DE MANTENIMIENTO Y REPARACIÓN DE EQUIPO PESADO
231594 | CAMBIAR ORING DESCARGUE INTERNATIONAL DOBLE TROQUE | UN | MTTO Y SUMINISTRO DE REPUESTOS | SOPORTE A LA OPERACIÓN | TRANSPORTES Y TALLERES | MANTENIMIENTO Y REPUESTOS | 72154501 | SERVICIO DE MANTENIMIENTO Y REPARACIÓN DE EQUIPO PESADO
231595 | CAMBIAR ORING RACOR BOMBA KENWORTH | UN | MTTO Y SUMINISTRO DE REPUESTOS | SOPORTE A LA OPERACIÓN | TRANSPORTES Y TALLERES | MANTENIMIENTO Y REPUESTOS | 72154501 | SERVICIO DE MANTENIMIENTO Y REPARACIÓN DE EQUIPO PESADO
231596 | CAMBIAR PEDAL DE ACELERADOR INTERNATIONAL DOBLE TROQUE | UN | MTTO Y SUMINISTRO DE REPUESTOS | SOPORTE A LA OPERACIÓN | TRANSPORTES Y TALLERES | MANTENIMIENTO Y REPUESTOS | 72154501 | SERVICIO DE MANTENIMIENTO Y REPARACIÓN DE EQUIPO PESADO
231597 | CAMBIAR PESCADOR TANQUE COMBUSTIBLE INTERNATIONAL DOBLE TROQUE | UN | MTTO Y SUMINISTRO DE REPUESTOS | SOPORTE A LA OPERACIÓN | TRANSPORTES Y TALLERES | MANTENIMIENTO Y REPUESTOS | 72154501 | SERVICIO DE MANTENIMIENTO Y REPARACIÓN DE EQUIPO PESADO
231598 | CAMBIAR PIÑON DE VELOCIMETRO | UN | MTTO Y SUMINISTRO DE REPUESTOS | SOPORTE A LA OPERACIÓN | TRANSPORTES Y TALLERES | MANTENIMIENTO Y REPUESTOS | 72154501 | SERVICIO DE MANTENIMIENTO Y REPARACIÓN DE EQUIPO PESADO
231599 | CAMBIAR PIVOTE EJE FREN AHOGO INTERNATIONAL DOBLE TROQUE | UN | MTTO Y SUMINISTRO DE REPUESTOS | SOPORTE A LA OPERACIÓN | TRANSPORTES Y TALLERES | MANTENIMIENTO Y REPUESTOS | 72154501 | SERVICIO DE MANTENIMIENTO Y REPARACIÓN DE EQUIPO PESADO
231600 | CAMBIAR PORTAFUSIBLE INTERNATIONAL DOBLE TROQUE | UN | MTTO Y SUMINISTRO DE REPUESTOS | SOPORTE A LA OPERACIÓN | TRANSPORTES Y TALLERES | MANTENIMIENTO Y REPUESTOS | 72154501 | SERVICIO DE MANTENIMIENTO Y REPARACIÓN DE EQUIPO PESADO
231601 | CAMBIAR PULMON FRENO DE AHOGO NPR | UN | MTTO Y SUMINISTRO DE REPUESTOS | SOPORTE A LA OPERACIÓN | TRANSPORTES Y TALLERES | MANTENIMIENTO Y REPUESTOS | 72154501 | SERVICIO DE MANTENIMIENTO Y REPARACIÓN DE EQUIPO PESADO
231602 | CAMBIAR RACOR LLENADO KENWORTH | UN | MTTO Y SUMINISTRO DE REPUESTOS | SOPORTE A LA OPERACIÓN | TRANSPORTES Y TALLERES | MANTENIMIENTO Y REPUESTOS | 72154501 | SERVICIO DE MANTENIMIENTO Y REPARACIÓN DE EQUIPO PESADO
231603 | CAMBIAR RACOR PRESION CAJA DIRECCION KENWORTH/INTERNATIONAL | UN | MTTO Y SUMINISTRO DE REPUESTOS | SOPORTE A LA OPERACIÓN | TRANSPORTES Y TALLERES | MANTENIMIENTO Y REPUESTOS | 72154501 | SERVICIO DE MANTENIMIENTO Y REPARACIÓN DE EQUIPO PESADO
231604 | CAMBIAR RADIADOR INTERNATIONAL DOBLE TROQUE | UN | MTTO Y SUMINISTRO DE REPUESTOS | SOPORTE A LA OPERACIÓN | TRANSPORTES Y TALLERES | MANTENIMIENTO Y REPUESTOS | 72154501 | SERVICIO DE MANTENIMIENTO Y REPARACIÓN DE EQUIPO PESADO
231605 | CAMBIAR RADIADOR DE CALEFACCION NPR | UN | MTTO Y SUMINISTRO DE REPUESTOS | SOPORTE A LA OPERACIÓN | TRANSPORTES Y TALLERES | MANTENIMIENTO Y REPUESTOS | 72154501 | SERVICIO DE MANTENIMIENTO Y REPARACIÓN DE EQUIPO PESADO
231606 | CAMBIAR RESORTE DE GATO | UN | MTTO Y SUMINISTRO DE REPUESTOS | SOPORTE A LA OPERACIÓN | TRANSPORTES Y TALLERES | MANTENIMIENTO Y REPUESTOS | 72154501 | SERVICIO DE MANTENIMIENTO Y REPARACIÓN DE EQUIPO PESADO
231607 | CAMBIAR RETEN CIGÜEÑAL C 70 | UN | MTTO Y SUMINISTRO DE REPUESTOS | SOPORTE A LA OPERACIÓN | TRANSPORTES Y TALLERES | MANTENIMIENTO Y REPUESTOS | 72154501 | SERVICIO DE MANTENIMIENTO Y REPARACIÓN DE EQUIPO PESADO
231608 | CAMBIAR RETEN DEL CIGÜEÑAL INTERNATIONAL DOBLE TROQUE | UN | MTTO Y SUMINISTRO DE REPUESTOS | SOPORTE A LA OPERACIÓN | TRANSPORTES Y TALLERES | MANTENIMIENTO Y REPUESTOS | 72154501 | SERVICIO DE MANTENIMIENTO Y REPARACIÓN DE EQUIPO PESADO
231609 | CAMBIAR RETEN DEL SECTOR DE LA CAJA DE DIRECCION | UN | MTTO Y SUMINISTRO DE REPUESTOS | SOPORTE A LA OPERACIÓN | TRANSPORTES Y TALLERES | MANTENIMIENTO Y REPUESTOS | 72154501 | SERVICIO DE MANTENIMIENTO Y REPARACIÓN DE EQUIPO PESADO
231610 | CAMBIAR RETEN DEL SINFIN DE LA CAJA DE DIRECCION | UN | MTTO Y SUMINISTRO DE REPUESTOS | SOPORTE A LA OPERACIÓN | TRANSPORTES Y TALLERES | MANTENIMIENTO Y REPUESTOS | 72154501 | SERVICIO DE MANTENIMIENTO Y REPARACIÓN DE EQUIPO PESADO
231611 | CAMBIAR RETEN DELANTERO DE CIGÜEÑAL NPR/DEUZ/C 70 | UN | MTTO Y SUMINISTRO DE REPUESTOS | SOPORTE A LA OPERACIÓN | TRANSPORTES Y TALLERES | MANTENIMIENTO Y REPUESTOS | 72154501 | SERVICIO DE MANTENIMIENTO Y REPARACIÓN DE EQUIPO PESADO
231612 | CAMBIAR RETEN TRASERO CIGÜEÑAL NPR | UN | MTTO Y SUMINISTRO DE REPUESTOS | SOPORTE A LA OPERACIÓN | TRANSPORTES Y TALLERES | MANTENIMIENTO Y REPUESTOS | 72154501 | SERVICIO DE MANTENIMIENTO Y REPARACIÓN DE EQUIPO PESADO
231613 | CAMBIAR RETENEDOR EJE DE LEVAS DEUZ | UN | MTTO Y SUMINISTRO DE REPUESTOS | SOPORTE A LA OPERACIÓN | TRANSPORTES Y TALLERES | MANTENIMIENTO Y REPUESTOS | 72154501 | SERVICIO DE MANTENIMIENTO Y REPARACIÓN DE EQUIPO PESADO
231614 | CAMBIAR RETENEDOR TRASERO INTERNATIONAL DOBLE TROQUE | UN | MTTO Y SUMINISTRO DE REPUESTOS | SOPORTE A LA OPERACIÓN | TRANSPORTES Y TALLERES | MANTENIMIENTO Y REPUESTOS | 72154501 | SERVICIO DE MANTENIMIENTO Y REPARACIÓN DE EQUIPO PESADO
231615 | CAMBIAR RETENEDORES DE SUSPENSION | UN | MTTO Y SUMINISTRO DE REPUESTOS | SOPORTE A LA OPERACIÓN | TRANSPORTES Y TALLERES | MANTENIMIENTO Y REPUESTOS | 72154501 | SERVICIO DE MANTENIMIENTO Y REPARACIÓN DE EQUIPO PESADO
231616 | CAMBIAR RODAMIENTOS DOBLE PISTA BOMBA DE AGUA SISTEMA DE RIEGO INCLUYE KIT DE SELLOS Y EMPAQUETADURA CARRO TANQUE KENWORTH 05 | UN | MTTO Y SUMINISTRO DE REPUESTOS | SOPORTE A LA OPERACIÓN | TRANSPORTES Y TALLERES | MANTENIMIENTO Y REPUESTOS | 72154501 | SERVICIO DE MANTENIMIENTO Y REPARACIÓN DE EQUIPO PESADO
231617 | CAMBIAR SENSOR CMP INTERNATIONAL DOBLE TROQUE | UN | MTTO Y SUMINISTRO DE REPUESTOS | SOPORTE A LA OPERACIÓN | TRANSPORTES Y TALLERES | MANTENIMIENTO Y REPUESTOS | 72154501 | SERVICIO DE MANTENIMIENTO Y REPARACIÓN DE EQUIPO PESADO
231618 | CAMBIAR SENSOR ECT INTERNATIONAL DOBLE TROQUE | UN | MTTO Y SUMINISTRO DE REPUESTOS | SOPORTE A LA OPERACIÓN | TRANSPORTES Y TALLERES | MANTENIMIENTO Y REPUESTOS | 72154501 | SERVICIO DE MANTENIMIENTO Y REPARACIÓN DE EQUIPO PESADO
231619 | CAMBIAR SENSOR EOP INTERNATIONAL DOBLE TROQUE | UN | MTTO Y SUMINISTRO DE REPUESTOS | SOPORTE A LA OPERACIÓN | TRANSPORTES Y TALLERES | MANTENIMIENTO Y REPUESTOS | 72154501 | SERVICIO DE MANTENIMIENTO Y REPARACIÓN DE EQUIPO PESADO
231620 | CAMBIAR SENSOR EOT INTERNATIONAL DOBLE TROQUE | UN | MTTO Y SUMINISTRO DE REPUESTOS | SOPORTE A LA OPERACIÓN | TRANSPORTES Y TALLERES | MANTENIMIENTO Y REPUESTOS | 72154501 | SERVICIO DE MANTENIMIENTO Y REPARACIÓN DE EQUIPO PESADO
231621 | CAMBIAR SENSOR IAT INTERNATIONAL DOBLE TROQUE | UN | MTTO Y SUMINISTRO DE REPUESTOS | SOPORTE A LA OPERACIÓN | TRANSPORTES Y TALLERES | MANTENIMIENTO Y REPUESTOS | 72154501 | SERVICIO DE MANTENIMIENTO Y REPARACIÓN DE EQUIPO PESADO
231622 | CAMBIAR SENSOR ICP INTERNATIONAL DOBLE TROQUE | UN | MTTO Y SUMINISTRO DE REPUESTOS | SOPORTE A LA OPERACIÓN | TRANSPORTES Y TALLERES | MANTENIMIENTO Y REPUESTOS | 72154501 | SERVICIO DE MANTENIMIENTO Y REPARACIÓN DE EQUIPO PESADO
231623 | CAMBIAR SENSOR MAP INTERNATIONAL DOBLE TROQUE | UN | MTTO Y SUMINISTRO DE REPUESTOS | SOPORTE A LA OPERACIÓN | TRANSPORTES Y TALLERES | MANTENIMIENTO Y REPUESTOS | 72154501 | SERVICIO DE MANTENIMIENTO Y REPARACIÓN DE EQUIPO PESADO
231624 | CAMBIAR SOPORTE DEL MOTOR INTERNATIONAL DOBLE TROQUE | UN | MTTO Y SUMINISTRO DE REPUESTOS | SOPORTE A LA OPERACIÓN | TRANSPORTES Y TALLERES | MANTENIMIENTO Y REPUESTOS | 72154501 | SERVICIO DE MANTENIMIENTO Y REPARACIÓN DE EQUIPO PESADO
231625 | CAMBIAR SOPORTE RADIADOR INTERNATIONAL DOBLE TROQUE | UN | MTTO Y SUMINISTRO DE REPUESTOS | SOPORTE A LA OPERACIÓN | TRANSPORTES Y TALLERES | MANTENIMIENTO Y REPUESTOS | 72154501 | SERVICIO DE MANTENIMIENTO Y REPARACIÓN DE EQUIPO PESADO
231626 | CAMBIAR SOPORTE TRAS MOTOR INTERNATIONAL DOBLE TROQUE | UN | MTTO Y SUMINISTRO DE REPUESTOS | SOPORTE A LA OPERACIÓN | TRANSPORTES Y TALLERES | MANTENIMIENTO Y REPUESTOS | 72154501 | SERVICIO DE MANTENIMIENTO Y REPARACIÓN DE EQUIPO PESADO
231627 | CAMBIAR SOPORTES DE MOTOR NPR/DEUZ/C 70 | UN | MTTO Y SUMINISTRO DE REPUESTOS | SOPORTE A LA OPERACIÓN | TRANSPORTES Y TALLERES | MANTENIMIENTO Y REPUESTOS | 72154501 | SERVICIO DE MANTENIMIENTO Y REPARACIÓN DE EQUIPO PESADO
231628 | CAMBIAR SOPORTES DE RADIADOR NPR/DEUZ/C 70 | UN | MTTO Y SUMINISTRO DE REPUESTOS | SOPORTE A LA OPERACIÓN | TRANSPORTES Y TALLERES | MANTENIMIENTO Y REPUESTOS | 72154501 | SERVICIO DE MANTENIMIENTO Y REPARACIÓN DE EQUIPO PESADO
231629 | CAMBIAR TANQUE AUXILIAR DE SISTEMA DE REFRIGERACION INTERNATIONAL DOBLE TROQUE | UN | MTTO Y SUMINISTRO DE REPUESTOS | SOPORTE A LA OPERACIÓN | TRANSPORTES Y TALLERES | MANTENIMIENTO Y REPUESTOS | 72154501 | SERVICIO DE MANTENIMIENTO Y REPARACIÓN DE EQUIPO PESADO
231630 | CAMBIAR TAPA VALVULA INTERNATIONAL DOBLE TROQUE | UN | MTTO Y SUMINISTRO DE REPUESTOS | SOPORTE A LA OPERACIÓN | TRANSPORTES Y TALLERES | MANTENIMIENTO Y REPUESTOS | 72154501 | SERVICIO DE MANTENIMIENTO Y REPARACIÓN DE EQUIPO PESADO
231631 | CAMBIAR TAPAS FRONTALES NPR/DEUZ/C 70 | UN | MTTO Y SUMINISTRO DE REPUESTOS | SOPORTE A LA OPERACIÓN | TRANSPORTES Y TALLERES | MANTENIMIENTO Y REPUESTOS | 72154501 | SERVICIO DE MANTENIMIENTO Y REPARACIÓN DE EQUIPO PESADO
231632 | CAMBIAR TARRO EXPANSOR AGUA NPR/DEUZ/C 70 | UN | MTTO Y SUMINISTRO DE REPUESTOS | SOPORTE A LA OPERACIÓN | TRANSPORTES Y TALLERES | MANTENIMIENTO Y REPUESTOS | 72154501 | SERVICIO DE MANTENIMIENTO Y REPARACIÓN DE EQUIPO PESADO
231633 | CAMBIAR TARRO EXPANSOR DE RADIADOR INTERNATIONAL DOBLE TROQUE | UN | MTTO Y SUMINISTRO DE REPUESTOS | SOPORTE A LA OPERACIÓN | TRANSPORTES Y TALLERES | MANTENIMIENTO Y REPUESTOS | 72154501 | SERVICIO DE MANTENIMIENTO Y REPARACIÓN DE EQUIPO PESADO
231634 | CAMBIAR TERMOSTATO NPR Y MAZDA 98/NPR 12 | UN | MTTO Y SUMINISTRO DE REPUESTOS | SOPORTE A LA OPERACIÓN | TRANSPORTES Y TALLERES | MANTENIMIENTO Y REPUESTOS | 72154501 | SERVICIO DE MANTENIMIENTO Y REPARACIÓN DE EQUIPO PESADO
231635 | CAMBIAR TOBERA ALIMENTACION DE BOMBA A FILTRO INTERNATIONAL DT/VOLQUETA | UN | MTTO Y SUMINISTRO DE REPUESTOS | SOPORTE A LA OPERACIÓN | TRANSPORTES Y TALLERES | MANTENIMIENTO Y REPUESTOS | 72154501 | SERVICIO DE MANTENIMIENTO Y REPARACIÓN DE EQUIPO PESADO
231636 | CAMBIAR TORNILLOS PUENTE DELANTERO C/U INTERNATIONAL DOBLE TROQUE | UN | MTTO Y SUMINISTRO DE REPUESTOS | SOPORTE A LA OPERACIÓN | TRANSPORTES Y TALLERES | MANTENIMIENTO Y REPUESTOS | 72154501 | SERVICIO DE MANTENIMIENTO Y REPARACIÓN DE EQUIPO PESADO
231637 | CAMBIAR TROMPO LUBRICACION NPR | UN | MTTO Y SUMINISTRO DE REPUESTOS | SOPORTE A LA OPERACIÓN | TRANSPORTES Y TALLERES | MANTENIMIENTO Y REPUESTOS | 72154501 | SERVICIO DE MANTENIMIENTO Y REPARACIÓN DE EQUIPO PESADO
231638 | CAMBIAR TROMPO TEMPERATURA NPR | UN | MTTO Y SUMINISTRO DE REPUESTOS | SOPORTE A LA OPERACIÓN | TRANSPORTES Y TALLERES | MANTENIMIENTO Y REPUESTOS | 72154501 | SERVICIO DE MANTENIMIENTO Y REPARACIÓN DE EQUIPO PESADO
231639 | CAMBIAR TUERCA BORNE BATERIA INTERNATIONAL DOBLE TROQUE | UN | MTTO Y SUMINISTRO DE REPUESTOS | SOPORTE A LA OPERACIÓN | TRANSPORTES Y TALLERES | MANTENIMIENTO Y REPUESTOS | 72154501 | SERVICIO DE MANTENIMIENTO Y REPARACIÓN DE EQUIPO PESADO
231640 | CAMBIAR TUERCA NPR | UN | MTTO Y SUMINISTRO DE REPUESTOS | SOPORTE A LA OPERACIÓN | TRANSPORTES Y TALLERES | MANTENIMIENTO Y REPUESTOS | 72154501 | SERVICIO DE MANTENIMIENTO Y REPARACIÓN DE EQUIPO PESADO
231641 | CAMBIAR TURBO NPR/DEUZ/C 70 | UN | MTTO Y SUMINISTRO DE REPUESTOS | SOPORTE A LA OPERACIÓN | TRANSPORTES Y TALLERES | MANTENIMIENTO Y REPUESTOS | 72154501 | SERVICIO DE MANTENIMIENTO Y REPARACIÓN DE EQUIPO PESADO
231642 | CAMBIAR VALVULA DE ALIVIO GRIFO SISTEMA REFRIGERACION INTERNATIONAL VOLQUETA | UN | MTTO Y SUMINISTRO DE REPUESTOS | SOPORTE A LA OPERACIÓN | TRANSPORTES Y TALLERES | MANTENIMIENTO Y REPUESTOS | 72154501 | SERVICIO DE MANTENIMIENTO Y REPARACIÓN DE EQUIPO PESADO
231643 | CAMBIAR VENTILADOR INTERNATIONAL DOBLE TROQUE | UN | MTTO Y SUMINISTRO DE REPUESTOS | SOPORTE A LA OPERACIÓN | TRANSPORTES Y TALLERES | MANTENIMIENTO Y REPUESTOS | 72154501 | SERVICIO DE MANTENIMIENTO Y REPARACIÓN DE EQUIPO PESADO
231644 | CAMBIAR VENTILADOR NPR/DEUZ/C 70 | UN | MTTO Y SUMINISTRO DE REPUESTOS | SOPORTE A LA OPERACIÓN | TRANSPORTES Y TALLERES | MANTENIMIENTO Y REPUESTOS | 72154501 | SERVICIO DE MANTENIMIENTO Y REPARACIÓN DE EQUIPO PESADO
231645 | CAMBIAR VULVULA REGULADORA PRESION ACEITE IPR INTERNATIONAL DOBLE TROQUE | UN | MTTO Y SUMINISTRO DE REPUESTOS | SOPORTE A LA OPERACIÓN | TRANSPORTES Y TALLERES | MANTENIMIENTO Y REPUESTOS | 72154501 | SERVICIO DE MANTENIMIENTO Y REPARACIÓN DE EQUIPO PESADO
231646 | CAMBIAR YOKE CAJA DE DIRECCION INTERNATIONAL | UN | MTTO Y SUMINISTRO DE REPUESTOS | SOPORTE A LA OPERACIÓN | TRANSPORTES Y TALLERES | MANTENIMIENTO Y REPUESTOS | 72154501 | SERVICIO DE MANTENIMIENTO Y REPARACIÓN DE EQUIPO PESADO
231647 | COMPENSADA DE CIGÜEÑAL | UN | MTTO Y SUMINISTRO DE REPUESTOS | SOPORTE A LA OPERACIÓN | TRANSPORTES Y TALLERES | MANTENIMIENTO Y REPUESTOS | 72154501 | SERVICIO DE MANTENIMIENTO Y REPARACIÓN DE EQUIPO PESADO
231648 | CORREGIR FUGA ACEITE TAPA LLENADO MOTOR NPR | UN | MTTO Y SUMINISTRO DE REPUESTOS | SOPORTE A LA OPERACIÓN | TRANSPORTES Y TALLERES | MANTENIMIENTO Y REPUESTOS | 72154501 | SERVICIO DE MANTENIMIENTO Y REPARACIÓN DE EQUIPO PESADO
231649 | CORREGIR FUGA POR RETENEDOR DE CIGÜEÑAL PARTE DELANTERA NPR/DEUZ/C 70 | UN | MTTO Y SUMINISTRO DE REPUESTOS | SOPORTE A LA OPERACIÓN | TRANSPORTES Y TALLERES | MANTENIMIENTO Y REPUESTOS | 72154501 | SERVICIO DE MANTENIMIENTO Y REPARACIÓN DE EQUIPO PESADO
231650 | CORREGIR FUGA POR RETENEDOR DE CIGÜEÑAL PARTE TRASERA INCLUYE DESMONTE DE CAJA DE CAMBIARS NPR/DEUZ/C 70 | UN | MTTO Y SUMINISTRO DE REPUESTOS | SOPORTE A LA OPERACIÓN | TRANSPORTES Y TALLERES | MANTENIMIENTO Y REPUESTOS | 72154501 | SERVICIO DE MANTENIMIENTO Y REPARACIÓN DE EQUIPO PESADO
231651 | DESARME CABEZA DE FUERZA | UN | MTTO Y SUMINISTRO DE REPUESTOS | SOPORTE A LA OPERACIÓN | TRANSPORTES Y TALLERES | MANTENIMIENTO Y REPUESTOS | 72154501 | SERVICIO DE MANTENIMIENTO Y REPARACIÓN DE EQUIPO PESADO
231652 | DESMONTAR Y MONTAR BOMBA DE AGUA NPR | UN | MTTO Y SUMINISTRO DE REPUESTOS | SOPORTE A LA OPERACIÓN | TRANSPORTES Y TALLERES | MANTENIMIENTO Y REPUESTOS | 72154501 | SERVICIO DE MANTENIMIENTO Y REPARACIÓN DE EQUIPO PESADO
231653 | DESMONTAR Y MONTAR BOMBA DE INYECCION NPR/DEUZ/C 70 | UN | MTTO Y SUMINISTRO DE REPUESTOS | SOPORTE A LA OPERACIÓN | TRANSPORTES Y TALLERES | MANTENIMIENTO Y REPUESTOS | 72154501 | SERVICIO DE MANTENIMIENTO Y REPARACIÓN DE EQUIPO PESADO
231654 | DESMONTAR Y MONTAR BOMBA DE RIEGO CARRO TANQUE KENWORTH | UN | MTTO Y SUMINISTRO DE REPUESTOS | SOPORTE A LA OPERACIÓN | TRANSPORTES Y TALLERES | MANTENIMIENTO Y REPUESTOS | 72154501 | SERVICIO DE MANTENIMIENTO Y REPARACIÓN DE EQUIPO PESADO
231655 | DESMONTAR Y MONTAR CABECEVACA MOTOR NPR/DEUZ/C 7 | UN | MTTO Y SUMINISTRO DE REPUESTOS | SOPORTE A LA OPERACIÓN | TRANSPORTES Y TALLERES | MANTENIMIENTO Y REPUESTOS | 72154501 | SERVICIO DE MANTENIMIENTO Y REPARACIÓN DE EQUIPO PESADO
231656 | DESMONTAR Y MONTAR CABEZA DE VACA Y MOTOR DE ARRANQUE INTERNATIONAL VOLQUETA} | UN | MTTO Y SUMINISTRO DE REPUESTOS | SOPORTE A LA OPERACIÓN | TRANSPORTES Y TALLERES | MANTENIMIENTO Y REPUESTOS | 72154501 | SERVICIO DE MANTENIMIENTO Y REPARACIÓN DE EQUIPO PESADO
231657 | DESMONTAR Y MONTAR CACHO DE LA DIRECCION | UN | MTTO Y SUMINISTRO DE REPUESTOS | SOPORTE A LA OPERACIÓN | TRANSPORTES Y TALLERES | MANTENIMIENTO Y REPUESTOS | 72154501 | SERVICIO DE MANTENIMIENTO Y REPARACIÓN DE EQUIPO PESADO
231658 | DESMONTAR Y MONTAR CAJA CARRO TANQUE KENWORTH | UN | MTTO Y SUMINISTRO DE REPUESTOS | SOPORTE A LA OPERACIÓN | TRANSPORTES Y TALLERES | MANTENIMIENTO Y REPUESTOS | 72154501 | SERVICIO DE MANTENIMIENTO Y REPARACIÓN DE EQUIPO PESADO
231659 | DESMONTAR Y MONTAR CAJA DE DIRECCION | UN | MTTO Y SUMINISTRO DE REPUESTOS | SOPORTE A LA OPERACIÓN | TRANSPORTES Y TALLERES | MANTENIMIENTO Y REPUESTOS | 72154501 | SERVICIO DE MANTENIMIENTO Y REPARACIÓN DE EQUIPO PESADO
231660 | DESMONTAR Y MONTAR CARRETEL PARA MANTENIMIENTO GENERAL CARRO TANQUE KENWORTH | UN | MTTO Y SUMINISTRO DE REPUESTOS | SOPORTE A LA OPERACIÓN | TRANSPORTES Y TALLERES | MANTENIMIENTO Y REPUESTOS | 72154501 | SERVICIO DE MANTENIMIENTO Y REPARACIÓN DE EQUIPO PESADO
231661 | DESMONTAR Y MONTAR COLUMNA DIRECCION KENWORTH/INTERNATIONAL | UN | MTTO Y SUMINISTRO DE REPUESTOS | SOPORTE A LA OPERACIÓN | TRANSPORTES Y TALLERES | MANTENIMIENTO Y REPUESTOS | 72154501 | SERVICIO DE MANTENIMIENTO Y REPARACIÓN DE EQUIPO PESADO
231662 | DESMONTAR Y MONTAR CULATA INTERNATIONAL DOBLE TROQUE | UN | MTTO Y SUMINISTRO DE REPUESTOS | SOPORTE A LA OPERACIÓN | TRANSPORTES Y TALLERES | MANTENIMIENTO Y REPUESTOS | 72154501 | SERVICIO DE MANTENIMIENTO Y REPARACIÓN DE EQUIPO PESADO
231663 | DESMONTAR Y MONTAR GRANADA PARA MANTENIMIENTO CARRO TANQUE KENWORTH | UN | MTTO Y SUMINISTRO DE REPUESTOS | SOPORTE A LA OPERACIÓN | TRANSPORTES Y TALLERES | MANTENIMIENTO Y REPUESTOS | 72154501 | SERVICIO DE MANTENIMIENTO Y REPARACIÓN DE EQUIPO PESADO
231664 | DESMONTAR Y MONTAR INTERCOOLER NPR | UN | MTTO Y SUMINISTRO DE REPUESTOS | SOPORTE A LA OPERACIÓN | TRANSPORTES Y TALLERES | MANTENIMIENTO Y REPUESTOS | 72154501 | SERVICIO DE MANTENIMIENTO Y REPARACIÓN DE EQUIPO PESADO
231665 | DESMONTAR Y MONTAR INYECTOR NPR | UN | MTTO Y SUMINISTRO DE REPUESTOS | SOPORTE A LA OPERACIÓN | TRANSPORTES Y TALLERES | MANTENIMIENTO Y REPUESTOS | 72154501 | SERVICIO DE MANTENIMIENTO Y REPARACIÓN DE EQUIPO PESADO
231666 | DESMONTAR Y MONTAR INYECTORES CARRO TANQUE KENWORTH/DEUZ | UN | MTTO Y SUMINISTRO DE REPUESTOS | SOPORTE A LA OPERACIÓN | TRANSPORTES Y TALLERES | MANTENIMIENTO Y REPUESTOS | 72154501 | SERVICIO DE MANTENIMIENTO Y REPARACIÓN DE EQUIPO PESADO
231667 | DESMONTAR Y MONTAR RADIADOR NPR | UN | MTTO Y SUMINISTRO DE REPUESTOS | SOPORTE A LA OPERACIÓN | TRANSPORTES Y TALLERES | MANTENIMIENTO Y REPUESTOS | 72154501 | SERVICIO DE MANTENIMIENTO Y REPARACIÓN DE EQUIPO PESADO
231668 | DESMONTAR Y MONTAR TAPA FRONTAL INTERNATIONAL DOBLE TROQUE | UN | MTTO Y SUMINISTRO DE REPUESTOS | SOPORTE A LA OPERACIÓN | TRANSPORTES Y TALLERES | MANTENIMIENTO Y REPUESTOS | 72154501 | SERVICIO DE MANTENIMIENTO Y REPARACIÓN DE EQUIPO PESADO
231669 | DESMONTAR Y MONTAR TAPA FRONTAL DE MOTOR DT 12 TAPA FRONTAL TRASERA Y KIT EMPAQUE INTERNATIONAL DOBLE TROQUE | UN | MTTO Y SUMINISTRO DE REPUESTOS | SOPORTE A LA OPERACIÓN | TRANSPORTES Y TALLERES | MANTENIMIENTO Y REPUESTOS | 72154501 | SERVICIO DE MANTENIMIENTO Y REPARACIÓN DE EQUIPO PESADO
231670 | DESMONTAR Y MONTAR TAPA FRONTAL TAPA CON CAMBIAR Y EMPAQUE INTERNATIONAL DOBLE TROQUE | UN | MTTO Y SUMINISTRO DE REPUESTOS | SOPORTE A LA OPERACIÓN | TRANSPORTES Y TALLERES | MANTENIMIENTO Y REPUESTOS | 72154501 | SERVICIO DE MANTENIMIENTO Y REPARACIÓN DE EQUIPO PESADO
231671 | DESMONTAR Y MONTAR TROQUE DELANTERO | UN | MTTO Y SUMINISTRO DE REPUESTOS | SOPORTE A LA OPERACIÓN | TRANSPORTES Y TALLERES | MANTENIMIENTO Y REPUESTOS | 72154501 | SERVICIO DE MANTENIMIENTO Y REPARACIÓN DE EQUIPO PESADO
231672 | DESMONTAR Y MONTAR TUBO LLENADO INTERNATIONAL DOBLE TROQUE | UN | MTTO Y SUMINISTRO DE REPUESTOS | SOPORTE A LA OPERACIÓN | TRANSPORTES Y TALLERES | MANTENIMIENTO Y REPUESTOS | 72154501 | SERVICIO DE MANTENIMIENTO Y REPARACIÓN DE EQUIPO PESADO
231673 | DESMONTAR/ MONTAR DEPOSITO DE DIRECCION KENWORTH | UN | MTTO Y SUMINISTRO DE REPUESTOS | SOPORTE A LA OPERACIÓN | TRANSPORTES Y TALLERES | MANTENIMIENTO Y REPUESTOS | 72154501 | SERVICIO DE MANTENIMIENTO Y REPARACIÓN DE EQUIPO PESADO
231674 | DESVARE ANTES DEL PEAJE EN EL TRAPICHE Y SUS ALREDEDORES DIA | UN | MTTO Y SUMINISTRO DE REPUESTOS | SOPORTE A LA OPERACIÓN | TRANSPORTES Y TALLERES | MANTENIMIENTO Y REPUESTOS | 72154501 | SERVICIO DE MANTENIMIENTO Y REPARACIÓN DE EQUIPO PESADO
231675 | DESVARE ANTES DEL PEAJE EN EL TRAPICHE Y SUS ALRREDEDORES NOCHE | UN | MTTO Y SUMINISTRO DE REPUESTOS | SOPORTE A LA OPERACIÓN | TRANSPORTES Y TALLERES | MANTENIMIENTO Y REPUESTOS | 72154501 | SERVICIO DE MANTENIMIENTO Y REPARACIÓN DE EQUIPO PESADO
231676 | DESVARE ANTES DEL PEAJE TRAPICHE Y SUS ALREDEDORES | UN | MTTO Y SUMINISTRO DE REPUESTOS | SOPORTE A LA OPERACIÓN | TRANSPORTES Y TALLERES | MANTENIMIENTO Y REPUESTOS | 72154501 | SERVICIO DE MANTENIMIENTO Y REPARACIÓN DE EQUIPO PESADO
231677 | DESVARE ANTES DEL PEAJITO SOCIAL BELLO Y SUS ALREDEDORES | UN | MTTO Y SUMINISTRO DE REPUESTOS | SOPORTE A LA OPERACIÓN | TRANSPORTES Y TALLERES | MANTENIMIENTO Y REPUESTOS | 72154501 | SERVICIO DE MANTENIMIENTO Y REPARACIÓN DE EQUIPO PESADO
231678 | DESVARE ANTES DEL PEAJITO SOCIAL EN NAVARRA Y SUS ALREDEDORES DIA | UN | MTTO Y SUMINISTRO DE REPUESTOS | SOPORTE A LA OPERACIÓN | TRANSPORTES Y TALLERES | MANTENIMIENTO Y REPUESTOS | 72154501 | SERVICIO DE MANTENIMIENTO Y REPARACIÓN DE EQUIPO PESADO
231679 | DESVARE ANTES DEL PEAJITO SOCIAL EN NAVARRA Y SUS ALREDEDORES NOCHE | UN | MTTO Y SUMINISTRO DE REPUESTOS | SOPORTE A LA OPERACIÓN | TRANSPORTES Y TALLERES | MANTENIMIENTO Y REPUESTOS | 72154501 | SERVICIO DE MANTENIMIENTO Y REPARACIÓN DE EQUIPO PESADO
231680 | DESVARE BARBOSA Y SUS ALREDEDORES DIA | UN | MTTO Y SUMINISTRO DE REPUESTOS | SOPORTE A LA OPERACIÓN | TRANSPORTES Y TALLERES | MANTENIMIENTO Y REPUESTOS | 72154501 | SERVICIO DE MANTENIMIENTO Y REPARACIÓN DE EQUIPO PESADO
231681 | DESVARE BARBOSA Y SUS ALREDEDORES NOCHE | UN | MTTO Y SUMINISTRO DE REPUESTOS | SOPORTE A LA OPERACIÓN | TRANSPORTES Y TALLERES | MANTENIMIENTO Y REPUESTOS | 72154501 | SERVICIO DE MANTENIMIENTO Y REPARACIÓN DE EQUIPO PESADO
231682 | DESVARE EL SITIO DE DISPOSICION FINAL PARQUE AMBIENTAL LA PRADERA DIA | UN | MTTO Y SUMINISTRO DE REPUESTOS | SOPORTE A LA OPERACIÓN | TRANSPORTES Y TALLERES | MANTENIMIENTO Y REPUESTOS | 72154501 | SERVICIO DE MANTENIMIENTO Y REPARACIÓN DE EQUIPO PESADO
231683 | DESVARE EL SITIO DE DISPOSICION FINAL PARQUE AMBIENTAL LA PRADERA NOCHE | UN | MTTO Y SUMINISTRO DE REPUESTOS | SOPORTE A LA OPERACIÓN | TRANSPORTES Y TALLERES | MANTENIMIENTO Y REPUESTOS | 72154501 | SERVICIO DE MANTENIMIENTO Y REPARACIÓN DE EQUIPO PESADO
231684 | DESVARE EN CORRERIA EN MEDELIN Y 5 CORREGIMIENTOS DIA | UN | MTTO Y SUMINISTRO DE REPUESTOS | SOPORTE A LA OPERACIÓN | TRANSPORTES Y TALLERES | MANTENIMIENTO Y REPUESTOS | 72154501 | SERVICIO DE MANTENIMIENTO Y REPARACIÓN DE EQUIPO PESADO
231685 | DESVARE EN CORRERIA EN MEDELIN Y 5 CORREGIMIENTOS NOCHE | UN | MTTO Y SUMINISTRO DE REPUESTOS | SOPORTE A LA OPERACIÓN | TRANSPORTES Y TALLERES | MANTENIMIENTO Y REPUESTOS | 72154501 | SERVICIO DE MANTENIMIENTO Y REPARACIÓN DE EQUIPO PESADO
231686 | DESVARE EN CORRERIA EN MEDELLIN Y SUS 5 CORREGIMIENTOS DIA | UN | MTTO Y SUMINISTRO DE REPUESTOS | SOPORTE A LA OPERACIÓN | TRANSPORTES Y TALLERES | MANTENIMIENTO Y REPUESTOS | 72154501 | SERVICIO DE MANTENIMIENTO Y REPARACIÓN DE EQUIPO PESADO
231687 | DESVARE EN CORRERIA EN MEDELLIN Y SUS 5 CORREGIMIENTOS NOCHE | UN | MTTO Y SUMINISTRO DE REPUESTOS | SOPORTE A LA OPERACIÓN | TRANSPORTES Y TALLERES | MANTENIMIENTO Y REPUESTOS | 72154501 | SERVICIO DE MANTENIMIENTO Y REPARACIÓN DE EQUIPO PESADO
231688 | DESVARE EN CORRERIA EN MEDELLIN Y SUS CINCO CORREGIMIENTOS DIA | UN | MTTO Y SUMINISTRO DE REPUESTOS | SOPORTE A LA OPERACIÓN | TRANSPORTES Y TALLERES | MANTENIMIENTO Y REPUESTOS | 72154501 | SERVICIO DE MANTENIMIENTO Y REPARACIÓN DE EQUIPO PESADO
231689 | DESVARE EN CORRERIA EN MEDELLIN Y SUS CINCO CORREGIMIENTOS NOCHE | UN | MTTO Y SUMINISTRO DE REPUESTOS | SOPORTE A LA OPERACIÓN | TRANSPORTES Y TALLERES | MANTENIMIENTO Y REPUESTOS | 72154501 | SERVICIO DE MANTENIMIENTO Y REPARACIÓN DE EQUIPO PESADO
231690 | DESVARE EN CORRERIA HASTA ANTE PEAJE EL TRAPICHE Y ALREDEDORES DIA | UN | MTTO Y SUMINISTRO DE REPUESTOS | SOPORTE A LA OPERACIÓN | TRANSPORTES Y TALLERES | MANTENIMIENTO Y REPUESTOS | 72154501 | SERVICIO DE MANTENIMIENTO Y REPARACIÓN DE EQUIPO PESADO
231691 | DESVARE EN CORRERIA HASTA ANTE PEAJE EL TRAPICHE Y ALREDEDORES NOCHE | UN | MTTO Y SUMINISTRO DE REPUESTOS | SOPORTE A LA OPERACIÓN | TRANSPORTES Y TALLERES | MANTENIMIENTO Y REPUESTOS | 72154501 | SERVICIO DE MANTENIMIENTO Y REPARACIÓN DE EQUIPO PESADO
231692 | DESVARE EN CORRERIA HASTA ANTE PEAJE EN NAVARRA Y ALREDEDORES DIA | UN | MTTO Y SUMINISTRO DE REPUESTOS | SOPORTE A LA OPERACIÓN | TRANSPORTES Y TALLERES | MANTENIMIENTO Y REPUESTOS | 72154501 | SERVICIO DE MANTENIMIENTO Y REPARACIÓN DE EQUIPO PESADO
231693 | DESVARE EN CORRERIA HASTA ANTE PEAJE EN NAVARRA Y ALREDEDORES NOCHE | UN | MTTO Y SUMINISTRO DE REPUESTOS | SOPORTE A LA OPERACIÓN | TRANSPORTES Y TALLERES | MANTENIMIENTO Y REPUESTOS | 72154501 | SERVICIO DE MANTENIMIENTO Y REPARACIÓN DE EQUIPO PESADO
231694 | DESVARE EN CORRERIA HASTA BARBOSA Y SUS ALREDEDORES DIA | UN | MTTO Y SUMINISTRO DE REPUESTOS | SOPORTE A LA OPERACIÓN | TRANSPORTES Y TALLERES | MANTENIMIENTO Y REPUESTOS | 72154501 | SERVICIO DE MANTENIMIENTO Y REPARACIÓN DE EQUIPO PESADO
231695 | DESVARE EN CORRERIA HASTA BARBOSA Y SUS ALREDEDORES NOCHE | UN | MTTO Y SUMINISTRO DE REPUESTOS | SOPORTE A LA OPERACIÓN | TRANSPORTES Y TALLERES | MANTENIMIENTO Y REPUESTOS | 72154501 | SERVICIO DE MANTENIMIENTO Y REPARACIÓN DE EQUIPO PESADO
231696 | DESVARE EN CORRERIA HASTA PARQUE LA PRADERA DIA | UN | MTTO Y SUMINISTRO DE REPUESTOS | SOPORTE A LA OPERACIÓN | TRANSPORTES Y TALLERES | MANTENIMIENTO Y REPUESTOS | 72154501 | SERVICIO DE MANTENIMIENTO Y REPARACIÓN DE EQUIPO PESADO
231697 | DESVARE EN CORRERIA HASTA PARQUE LA PRADERA NOCHE | UN | MTTO Y SUMINISTRO DE REPUESTOS | SOPORTE A LA OPERACIÓN | TRANSPORTES Y TALLERES | MANTENIMIENTO Y REPUESTOS | 72154501 | SERVICIO DE MANTENIMIENTO Y REPARACIÓN DE EQUIPO PESADO
231698 | DESVARE EN CORRERIA MEDELLIN Y SUS 5 CORREGIMIENTOS | UN | MTTO Y SUMINISTRO DE REPUESTOS | SOPORTE A LA OPERACIÓN | TRANSPORTES Y TALLERES | MANTENIMIENTO Y REPUESTOS | 72154501 | SERVICIO DE MANTENIMIENTO Y REPARACIÓN DE EQUIPO PESADO
231699 | DESVARE HASTA ANTES DEL PEAJE SOCIAL NAVARRA SU ALREDEDO DIA | UN | MTTO Y SUMINISTRO DE REPUESTOS | SOPORTE A LA OPERACIÓN | TRANSPORTES Y TALLERES | MANTENIMIENTO Y REPUESTOS | 72154501 | SERVICIO DE MANTENIMIENTO Y REPARACIÓN DE EQUIPO PESADO
231700 | DESVARE HASTA ANTES DEL PEAJE SOCIAL NAVARRA SU ALREDEDO NOCHE | UN | MTTO Y SUMINISTRO DE REPUESTOS | SOPORTE A LA OPERACIÓN | TRANSPORTES Y TALLERES | MANTENIMIENTO Y REPUESTOS | 72154501 | SERVICIO DE MANTENIMIENTO Y REPARACIÓN DE EQUIPO PESADO
231701 | DESVARE HASTA ANTES DEL PEAJE TRAPICHE SUS ALREDEDORES NOCHE | UN | MTTO Y SUMINISTRO DE REPUESTOS | SOPORTE A LA OPERACIÓN | TRANSPORTES Y TALLERES | MANTENIMIENTO Y REPUESTOS | 72154501 | SERVICIO DE MANTENIMIENTO Y REPARACIÓN DE EQUIPO PESADO
231702 | DESVARE HASTA ANTES DEL PEAJE TRAPICHE Y SUS ALREDEDORES DIA | UN | MTTO Y SUMINISTRO DE REPUESTOS | SOPORTE A LA OPERACIÓN | TRANSPORTES Y TALLERES | MANTENIMIENTO Y REPUESTOS | 72154501 | SERVICIO DE MANTENIMIENTO Y REPARACIÓN DE EQUIPO PESADO
231703 | DESVARE HASTA BARBOSA Y SUS ALREDEDORES | UN | MTTO Y SUMINISTRO DE REPUESTOS | SOPORTE A LA OPERACIÓN | TRANSPORTES Y TALLERES | MANTENIMIENTO Y REPUESTOS | 72154501 | SERVICIO DE MANTENIMIENTO Y REPARACIÓN DE EQUIPO PESADO
231704 | DESVARE HASTA BARBOSA Y SUS ALREDEDORES DIA | UN | MTTO Y SUMINISTRO DE REPUESTOS | SOPORTE A LA OPERACIÓN | TRANSPORTES Y TALLERES | MANTENIMIENTO Y REPUESTOS | 72154501 | SERVICIO DE MANTENIMIENTO Y REPARACIÓN DE EQUIPO PESADO
231705 | DESVARE HASTA BARBOSA Y SUS ALREDEDORES NOCHE | UN | MTTO Y SUMINISTRO DE REPUESTOS | SOPORTE A LA OPERACIÓN | TRANSPORTES Y TALLERES | MANTENIMIENTO Y REPUESTOS | 72154501 | SERVICIO DE MANTENIMIENTO Y REPARACIÓN DE EQUIPO PESADO
231706 | DESVARE HASTA EL SITIO DE PARQUE AMBIENTAL PRADERA DIA | UN | MTTO Y SUMINISTRO DE REPUESTOS | SOPORTE A LA OPERACIÓN | TRANSPORTES Y TALLERES | MANTENIMIENTO Y REPUESTOS | 72154501 | SERVICIO DE MANTENIMIENTO Y REPARACIÓN DE EQUIPO PESADO
231707 | DESVARE HASTA EL SITIO DE PARQUE AMBIENTAL PRADERA NOCHE | UN | MTTO Y SUMINISTRO DE REPUESTOS | SOPORTE A LA OPERACIÓN | TRANSPORTES Y TALLERES | MANTENIMIENTO Y REPUESTOS | 72154501 | SERVICIO DE MANTENIMIENTO Y REPARACIÓN DE EQUIPO PESADO
231708 | DESVARE HASTA PRADERA-GUACAL | UN | MTTO Y SUMINISTRO DE REPUESTOS | SOPORTE A LA OPERACIÓN | TRANSPORTES Y TALLERES | MANTENIMIENTO Y REPUESTOS | 72154501 | SERVICIO DE MANTENIMIENTO Y REPARACIÓN DE EQUIPO PESADO
231709 | EMPACAR BOMBA DE INYECCION NPR/DEUZ/C 70 | UN | MTTO Y SUMINISTRO DE REPUESTOS | SOPORTE A LA OPERACIÓN | TRANSPORTES Y TALLERES | MANTENIMIENTO Y REPUESTOS | 72154501 | SERVICIO DE MANTENIMIENTO Y REPARACIÓN DE EQUIPO PESADO
231710 | EMPACAR ENFRIADOR DE ACEITE NPR/DEUZ/C 70 | UN | MTTO Y SUMINISTRO DE REPUESTOS | SOPORTE A LA OPERACIÓN | TRANSPORTES Y TALLERES | MANTENIMIENTO Y REPUESTOS | 72154501 | SERVICIO DE MANTENIMIENTO Y REPARACIÓN DE EQUIPO PESADO
231711 | EMPACAR FANCLUTCH INTERNATIONAL DOBLE TROQUE | UN | MTTO Y SUMINISTRO DE REPUESTOS | SOPORTE A LA OPERACIÓN | TRANSPORTES Y TALLERES | MANTENIMIENTO Y REPUESTOS | 72154501 | SERVICIO DE MANTENIMIENTO Y REPARACIÓN DE EQUIPO PESADO
231712 | EMPACAR TUBO ALIMENTACION Y DESCARGA LUBRICACION TURBO INTERNATIONAL DOBLE TROQUE | UN | MTTO Y SUMINISTRO DE REPUESTOS | SOPORTE A LA OPERACIÓN | TRANSPORTES Y TALLERES | MANTENIMIENTO Y REPUESTOS | 72154501 | SERVICIO DE MANTENIMIENTO Y REPARACIÓN DE EQUIPO PESADO
231713 | ENCAMISAR CARCASA DE DIRECCION | UN | MTTO Y SUMINISTRO DE REPUESTOS | SOPORTE A LA OPERACIÓN | TRANSPORTES Y TALLERES | MANTENIMIENTO Y REPUESTOS | 72154501 | SERVICIO DE MANTENIMIENTO Y REPARACIÓN DE EQUIPO PESADO
231714 | ENCAMISAR EL OJO DEL PASADOR DEL TROQUE | UN | MTTO Y SUMINISTRO DE REPUESTOS | SOPORTE A LA OPERACIÓN | TRANSPORTES Y TALLERES | MANTENIMIENTO Y REPUESTOS | 72154501 | SERVICIO DE MANTENIMIENTO Y REPARACIÓN DE EQUIPO PESADO
231715 | ENDEREZAR BARRA DE DIRECCION KENWORTH | UN | MTTO Y SUMINISTRO DE REPUESTOS | SOPORTE A LA OPERACIÓN | TRANSPORTES Y TALLERES | MANTENIMIENTO Y REPUESTOS | 72154501 | SERVICIO DE MANTENIMIENTO Y REPARACIÓN DE EQUIPO PESADO
231716 | ENDEREZAR TROQUE LADO IZQUIERDOCAMBER | UN | MTTO Y SUMINISTRO DE REPUESTOS | SOPORTE A LA OPERACIÓN | TRANSPORTES Y TALLERES | MANTENIMIENTO Y REPUESTOS | 72154501 | SERVICIO DE MANTENIMIENTO Y REPARACIÓN DE EQUIPO PESADO
231717 | EXTRAER Y/O CAMBIAR TORNILLOS TOPE DE DIRECCION | UN | MTTO Y SUMINISTRO DE REPUESTOS | SOPORTE A LA OPERACIÓN | TRANSPORTES Y TALLERES | MANTENIMIENTO Y REPUESTOS | 72154501 | SERVICIO DE MANTENIMIENTO Y REPARACIÓN DE EQUIPO PESADO
231718 | FABRICAR ANILLO DE TEFLON DE VALVULA SELECTORA NPR | UN | MTTO Y SUMINISTRO DE REPUESTOS | SOPORTE A LA OPERACIÓN | TRANSPORTES Y TALLERES | MANTENIMIENTO Y REPUESTOS | 72154501 | SERVICIO DE MANTENIMIENTO Y REPARACIÓN DE EQUIPO PESADO
231719 | FABRICAR BUJE DE TAPA DE CAJA DE DIRECCION | UN | MTTO Y SUMINISTRO DE REPUESTOS | SOPORTE A LA OPERACIÓN | TRANSPORTES Y TALLERES | MANTENIMIENTO Y REPUESTOS | 72154501 | SERVICIO DE MANTENIMIENTO Y REPARACIÓN DE EQUIPO PESADO
231720 | FORRADA DE SILLIN | UN | MTTO Y SUMINISTRO DE REPUESTOS | SOPORTE A LA OPERACIÓN | TRANSPORTES Y TALLERES | MANTENIMIENTO Y REPUESTOS | 72154501 | SERVICIO DE MANTENIMIENTO Y REPARACIÓN DE EQUIPO PESADO
231721 | INSTALAR PERNO RIN RADIAL BOCIN | UN | MTTO Y SUMINISTRO DE REPUESTOS | SOPORTE A LA OPERACIÓN | TRANSPORTES Y TALLERES | MANTENIMIENTO Y REPUESTOS | 72154501 | SERVICIO DE MANTENIMIENTO Y REPARACIÓN DE EQUIPO PESADO
231722 | LAVAR DE TANQUE COMBUSTIBLE INTERNATIONAL DOBLE TROQUE | UN | MTTO Y SUMINISTRO DE REPUESTOS | SOPORTE A LA OPERACIÓN | TRANSPORTES Y TALLERES | MANTENIMIENTO Y REPUESTOS | 72154501 | SERVICIO DE MANTENIMIENTO Y REPARACIÓN DE EQUIPO PESADO
231723 | LAVAR MOTOR NPR/DEUZ/C 70 | UN | MTTO Y SUMINISTRO DE REPUESTOS | SOPORTE A LA OPERACIÓN | TRANSPORTES Y TALLERES | MANTENIMIENTO Y REPUESTOS | 72154501 | SERVICIO DE MANTENIMIENTO Y REPARACIÓN DE EQUIPO PESADO
231724 | LAVAR TANQUE COMBUSTIBLE | UN | MTTO Y SUMINISTRO DE REPUESTOS | SOPORTE A LA OPERACIÓN | TRANSPORTES Y TALLERES | MANTENIMIENTO Y REPUESTOS | 72154501 | SERVICIO DE MANTENIMIENTO Y REPARACIÓN DE EQUIPO PESADO
231725 | LAVAR TANQUE DE COMBUSTIBLE NPR/DEUZ/C 70 | UN | MTTO Y SUMINISTRO DE REPUESTOS | SOPORTE A LA OPERACIÓN | TRANSPORTES Y TALLERES | MANTENIMIENTO Y REPUESTOS | 72154501 | SERVICIO DE MANTENIMIENTO Y REPARACIÓN DE EQUIPO PESADO
231726 | LIMPIAR Y CALIBRAR CARBURADOR | UN | MTTO Y SUMINISTRO DE REPUESTOS | SOPORTE A LA OPERACIÓN | TRANSPORTES Y TALLERES | MANTENIMIENTO Y REPUESTOS | 72154501 | SERVICIO DE MANTENIMIENTO Y REPARACIÓN DE EQUIPO PESADO
231727 | LUBRICAR GUAYAS | UN | MTTO Y SUMINISTRO DE REPUESTOS | SOPORTE A LA OPERACIÓN | TRANSPORTES Y TALLERES | MANTENIMIENTO Y REPUESTOS | 72154501 | SERVICIO DE MANTENIMIENTO Y REPARACIÓN DE EQUIPO PESADO
231728 | LUBRICAR Y TENSIONAR CADENA | UN | MTTO Y SUMINISTRO DE REPUESTOS | SOPORTE A LA OPERACIÓN | TRANSPORTES Y TALLERES | MANTENIMIENTO Y REPUESTOS | 72154501 | SERVICIO DE MANTENIMIENTO Y REPARACIÓN DE EQUIPO PESADO
231729 | MAQUINAR SECTOR | UN | MTTO Y SUMINISTRO DE REPUESTOS | SOPORTE A LA OPERACIÓN | TRANSPORTES Y TALLERES | MANTENIMIENTO Y REPUESTOS | 72154501 | SERVICIO DE MANTENIMIENTO Y REPARACIÓN DE EQUIPO PESADO
231730 | MONTAR Y DESMONTAR PASADORES DE DIRECCION | UN | MTTO Y SUMINISTRO DE REPUESTOS | SOPORTE A LA OPERACIÓN | TRANSPORTES Y TALLERES | MANTENIMIENTO Y REPUESTOS | 72154501 | SERVICIO DE MANTENIMIENTO Y REPARACIÓN DE EQUIPO PESADO
231731 | RECTIFICAR ALOJAMIENTO TORNILLO TOPE DE DIRECCION | UN | MTTO Y SUMINISTRO DE REPUESTOS | SOPORTE A LA OPERACIÓN | TRANSPORTES Y TALLERES | MANTENIMIENTO Y REPUESTOS | 72154501 | SERVICIO DE MANTENIMIENTO Y REPARACIÓN DE EQUIPO PESADO
231732 | RECTIFICAR BANCADA BLOQUE CARRO TANQUE KENWORTH | UN | MTTO Y SUMINISTRO DE REPUESTOS | SOPORTE A LA OPERACIÓN | TRANSPORTES Y TALLERES | MANTENIMIENTO Y REPUESTOS | 72154501 | SERVICIO DE MANTENIMIENTO Y REPARACIÓN DE EQUIPO PESADO
231733 | RECTIFICAR BANCADA BLOQUE NPR | UN | MTTO Y SUMINISTRO DE REPUESTOS | SOPORTE A LA OPERACIÓN | TRANSPORTES Y TALLERES | MANTENIMIENTO Y REPUESTOS | 72154501 | SERVICIO DE MANTENIMIENTO Y REPARACIÓN DE EQUIPO PESADO
231734 | RECTIFICAR CIGUEÑAL NPR/DEUZ/C 70 | UN | MTTO Y SUMINISTRO DE REPUESTOS | SOPORTE A LA OPERACIÓN | TRANSPORTES Y TALLERES | MANTENIMIENTO Y REPUESTOS | 72154501 | SERVICIO DE MANTENIMIENTO Y REPARACIÓN DE EQUIPO PESADO
231735 | RECTIFICAR CILINDRO DE MOTOR | UN | MTTO Y SUMINISTRO DE REPUESTOS | SOPORTE A LA OPERACIÓN | TRANSPORTES Y TALLERES | MANTENIMIENTO Y REPUESTOS | 72154501 | SERVICIO DE MANTENIMIENTO Y REPARACIÓN DE EQUIPO PESADO
231736 | RECTIFICAR CULATA NPR/DEUZ/C 70 | UN | MTTO Y SUMINISTRO DE REPUESTOS | SOPORTE A LA OPERACIÓN | TRANSPORTES Y TALLERES | MANTENIMIENTO Y REPUESTOS | 72154501 | SERVICIO DE MANTENIMIENTO Y REPARACIÓN DE EQUIPO PESADO
231737 | RECTIFICAR ROSCA INTERNATIONAL | UN | MTTO Y SUMINISTRO DE REPUESTOS | SOPORTE A LA OPERACIÓN | TRANSPORTES Y TALLERES | MANTENIMIENTO Y REPUESTOS | 72154501 | SERVICIO DE MANTENIMIENTO Y REPARACIÓN DE EQUIPO PESADO
231738 | RECTIFICAR ROSCAS MANZANA FANCLUTCH INTERNATIONAL DOBLE TROQUE | UN | MTTO Y SUMINISTRO DE REPUESTOS | SOPORTE A LA OPERACIÓN | TRANSPORTES Y TALLERES | MANTENIMIENTO Y REPUESTOS | 72154501 | SERVICIO DE MANTENIMIENTO Y REPARACIÓN DE EQUIPO PESADO
231739 | REMOVER INSTALAR DE CARACOLES A CARTRIDGE NPR | UN | MTTO Y SUMINISTRO DE REPUESTOS | SOPORTE A LA OPERACIÓN | TRANSPORTES Y TALLERES | MANTENIMIENTO Y REPUESTOS | 72154501 | SERVICIO DE MANTENIMIENTO Y REPARACIÓN DE EQUIPO PESADO
231740 | REMOVER Y REINSTALAR CONJUNTO FANCLUTCH ON/OFF NEUMATICO INTERNATIONAL CARRO TANQUE | UN | MTTO Y SUMINISTRO DE REPUESTOS | SOPORTE A LA OPERACIÓN | TRANSPORTES Y TALLERES | MANTENIMIENTO Y REPUESTOS | 72154501 | SERVICIO DE MANTENIMIENTO Y REPARACIÓN DE EQUIPO PESADO
231741 | REPARA MOTOR PARCIAL 3/4 Y REPARACION CULATA INTERNATIONAL DOBLE TROQUE | UN | MTTO Y SUMINISTRO DE REPUESTOS | SOPORTE A LA OPERACIÓN | TRANSPORTES Y TALLERES | MANTENIMIENTO Y REPUESTOS | 72154501 | SERVICIO DE MANTENIMIENTO Y REPARACIÓN DE EQUIPO PESADO
231742 | REPARACION BOMBA INYECCION NPR/DEUZ/C 70 | UN | MTTO Y SUMINISTRO DE REPUESTOS | SOPORTE A LA OPERACIÓN | TRANSPORTES Y TALLERES | MANTENIMIENTO Y REPUESTOS | 72154501 | SERVICIO DE MANTENIMIENTO Y REPARACIÓN DE EQUIPO PESADO
231743 | REPARACION COMPLETA DE MOTOR NPR/DEUZ/C 70 | UN | MTTO Y SUMINISTRO DE REPUESTOS | SOPORTE A LA OPERACIÓN | TRANSPORTES Y TALLERES | MANTENIMIENTO Y REPUESTOS | 72154501 | SERVICIO DE MANTENIMIENTO Y REPARACIÓN DE EQUIPO PESADO
231744 | REPARACION DE CULATA MAZDA T | UN | MTTO Y SUMINISTRO DE REPUESTOS | SOPORTE A LA OPERACIÓN | TRANSPORTES Y TALLERES | MANTENIMIENTO Y REPUESTOS | 72154501 | SERVICIO DE MANTENIMIENTO Y REPARACIÓN DE EQUIPO PESADO
231745 | REPARACION DE CULATA NPR/DEUZC 70 | UN | MTTO Y SUMINISTRO DE REPUESTOS | SOPORTE A LA OPERACIÓN | TRANSPORTES Y TALLERES | MANTENIMIENTO Y REPUESTOS | 72154501 | SERVICIO DE MANTENIMIENTO Y REPARACIÓN DE EQUIPO PESADO
231746 | REPARACION MAYOR LLANTA RADIAL | UN | MTTO Y SUMINISTRO DE REPUESTOS | SOPORTE A LA OPERACIÓN | TRANSPORTES Y TALLERES | MANTENIMIENTO Y REPUESTOS | 72154501 | SERVICIO DE MANTENIMIENTO Y REPARACIÓN DE EQUIPO PESADO
231747 | REPARACION MENOR DE LLANTA RADIAL PARCHE EN FRIO EN PLANTA DE MANTENIMIENTO | UN | MTTO Y SUMINISTRO DE REPUESTOS | SOPORTE A LA OPERACIÓN | TRANSPORTES Y TALLERES | MANTENIMIENTO Y REPUESTOS | 72154501 | SERVICIO DE MANTENIMIENTO Y REPARACIÓN DE EQUIPO PESADO
231748 | REPARACION RADIADOR MAZDA T | UN | MTTO Y SUMINISTRO DE REPUESTOS | SOPORTE A LA OPERACIÓN | TRANSPORTES Y TALLERES | MANTENIMIENTO Y REPUESTOS | 72154501 | SERVICIO DE MANTENIMIENTO Y REPARACIÓN DE EQUIPO PESADO
231749 | REPARACION RIN AMERIEUROP Y CONVENCIONAL | UN | MTTO Y SUMINISTRO DE REPUESTOS | SOPORTE A LA OPERACIÓN | TRANSPORTES Y TALLERES | MANTENIMIENTO Y REPUESTOS | 72154501 | SERVICIO DE MANTENIMIENTO Y REPARACIÓN DE EQUIPO PESADO
231750 | REPARACION SISTEMA DE ENCENDIDO | UN | MTTO Y SUMINISTRO DE REPUESTOS | SOPORTE A LA OPERACIÓN | TRANSPORTES Y TALLERES | MANTENIMIENTO Y REPUESTOS | 72154501 | SERVICIO DE MANTENIMIENTO Y REPARACIÓN DE EQUIPO PESADO
231751 | REPARACION Y CALIBRACION INYECTORES NPR | UN | MTTO Y SUMINISTRO DE REPUESTOS | SOPORTE A LA OPERACIÓN | TRANSPORTES Y TALLERES | MANTENIMIENTO Y REPUESTOS | 72154501 | SERVICIO DE MANTENIMIENTO Y REPARACIÓN DE EQUIPO PESADO
231752 | REPARAR AFTERCOOLER INTERNATIONAL DOBLE TROQUE | UN | MTTO Y SUMINISTRO DE REPUESTOS | SOPORTE A LA OPERACIÓN | TRANSPORTES Y TALLERES | MANTENIMIENTO Y REPUESTOS | 72154501 | SERVICIO DE MANTENIMIENTO Y REPARACIÓN DE EQUIPO PESADO
231754 | REPARAR CACHO DE DIRECCION Y RECTIFICAR | UN | MTTO Y SUMINISTRO DE REPUESTOS | SOPORTE A LA OPERACIÓN | TRANSPORTES Y TALLERES | MANTENIMIENTO Y REPUESTOS | 72154501 | SERVICIO DE MANTENIMIENTO Y REPARACIÓN DE EQUIPO PESADO
231755 | REPARAR CARTER ALOJAMIENTO TAPON DRENAJE NPR | UN | MTTO Y SUMINISTRO DE REPUESTOS | SOPORTE A LA OPERACIÓN | TRANSPORTES Y TALLERES | MANTENIMIENTO Y REPUESTOS | 72154501 | SERVICIO DE MANTENIMIENTO Y REPARACIÓN DE EQUIPO PESADO
231756 | REPARAR CHAPOLA FRENO DE AHOGO NPR | UN | MTTO Y SUMINISTRO DE REPUESTOS | SOPORTE A LA OPERACIÓN | TRANSPORTES Y TALLERES | MANTENIMIENTO Y REPUESTOS | 72154501 | SERVICIO DE MANTENIMIENTO Y REPARACIÓN DE EQUIPO PESADO
231757 | REPARAR CULATA INCLUYE PRUEBA HIDROSTATICACAMBI VALVULA ETC INTERNATIONAL DOBLE TROQUE | UN | MTTO Y SUMINISTRO DE REPUESTOS | SOPORTE A LA OPERACIÓN | TRANSPORTES Y TALLERES | MANTENIMIENTO Y REPUESTOS | 72154501 | SERVICIO DE MANTENIMIENTO Y REPARACIÓN DE EQUIPO PESADO
231758 | REPARAR INYECTOR HEUI INTERNATIONAL DOBLE TROQUE | UN | MTTO Y SUMINISTRO DE REPUESTOS | SOPORTE A LA OPERACIÓN | TRANSPORTES Y TALLERES | MANTENIMIENTO Y REPUESTOS | 72154501 | SERVICIO DE MANTENIMIENTO Y REPARACIÓN DE EQUIPO PESADO
231759 | REPARAR INYECTORES CARRO TANQUE KENWORTH/DEUZ | UN | MTTO Y SUMINISTRO DE REPUESTOS | SOPORTE A LA OPERACIÓN | TRANSPORTES Y TALLERES | MANTENIMIENTO Y REPUESTOS | 72154501 | SERVICIO DE MANTENIMIENTO Y REPARACIÓN DE EQUIPO PESADO
231760 | REPARAR MOTO COMPLETO CON REPARACION DE CULATA ETC INTERNATIONAL | UN | MTTO Y SUMINISTRO DE REPUESTOS | SOPORTE A LA OPERACIÓN | TRANSPORTES Y TALLERES | MANTENIMIENTO Y REPUESTOS | 72154501 | SERVICIO DE MANTENIMIENTO Y REPARACIÓN DE EQUIPO PESADO
231761 | REPARAR PUENTE DE RADIADOR NPR/DEUZ/C 70 | UN | MTTO Y SUMINISTRO DE REPUESTOS | SOPORTE A LA OPERACIÓN | TRANSPORTES Y TALLERES | MANTENIMIENTO Y REPUESTOS | 72154501 | SERVICIO DE MANTENIMIENTO Y REPARACIÓN DE EQUIPO PESADO
231762 | REPARAR RADIADOR CON DESMONTAR Y MONTAR RADIADOR INTERNATIONAL DOBLE TROQUE | UN | MTTO Y SUMINISTRO DE REPUESTOS | SOPORTE A LA OPERACIÓN | TRANSPORTES Y TALLERES | MANTENIMIENTO Y REPUESTOS | 72154501 | SERVICIO DE MANTENIMIENTO Y REPARACIÓN DE EQUIPO PESADO
231763 | REPARAR ROSCA DE ESPARRAGO EN ARAÑA | UN | MTTO Y SUMINISTRO DE REPUESTOS | SOPORTE A LA OPERACIÓN | TRANSPORTES Y TALLERES | MANTENIMIENTO Y REPUESTOS | 72154501 | SERVICIO DE MANTENIMIENTO Y REPARACIÓN DE EQUIPO PESADO
231764 | REPARAR ROSCAS CABEZA DE VACA DEL MOTOR NPR | UN | MTTO Y SUMINISTRO DE REPUESTOS | SOPORTE A LA OPERACIÓN | TRANSPORTES Y TALLERES | MANTENIMIENTO Y REPUESTOS | 72154501 | SERVICIO DE MANTENIMIENTO Y REPARACIÓN DE EQUIPO PESADO
231765 | REPARAR TARJETA TABLERO INSTRUMENTOS INTERNATIONAL DOBLE TROQUE | UN | MTTO Y SUMINISTRO DE REPUESTOS | SOPORTE A LA OPERACIÓN | TRANSPORTES Y TALLERES | MANTENIMIENTO Y REPUESTOS | 72154501 | SERVICIO DE MANTENIMIENTO Y REPARACIÓN DE EQUIPO PESADO
231766 | REPARAR Y CALIBRAR BOMBA DE INYECCION NPR | UN | MTTO Y SUMINISTRO DE REPUESTOS | SOPORTE A LA OPERACIÓN | TRANSPORTES Y TALLERES | MANTENIMIENTO Y REPUESTOS | 72154501 | SERVICIO DE MANTENIMIENTO Y REPARACIÓN DE EQUIPO PESADO
231767 | REPARAR Y CALIBRAR INYECTOR NPR | UN | MTTO Y SUMINISTRO DE REPUESTOS | SOPORTE A LA OPERACIÓN | TRANSPORTES Y TALLERES | MANTENIMIENTO Y REPUESTOS | 72154501 | SERVICIO DE MANTENIMIENTO Y REPARACIÓN DE EQUIPO PESADO
231768 | REVISION CAJA VELOCIDADES | UN | MTTO Y SUMINISTRO DE REPUESTOS | SOPORTE A LA OPERACIÓN | TRANSPORTES Y TALLERES | MANTENIMIENTO Y REPUESTOS | 72154501 | SERVICIO DE MANTENIMIENTO Y REPARACIÓN DE EQUIPO PESADO
231769 | SONDEAR RADIADOR NPR | UN | MTTO Y SUMINISTRO DE REPUESTOS | SOPORTE A LA OPERACIÓN | TRANSPORTES Y TALLERES | MANTENIMIENTO Y REPUESTOS | 72154501 | SERVICIO DE MANTENIMIENTO Y REPARACIÓN DE EQUIPO PESADO
231770 | TENSIONAR CADENILLA | UN | MTTO Y SUMINISTRO DE REPUESTOS | SOPORTE A LA OPERACIÓN | TRANSPORTES Y TALLERES | MANTENIMIENTO Y REPUESTOS | 72154501 | SERVICIO DE MANTENIMIENTO Y REPARACIÓN DE EQUIPO PESADO
231771 | PAGO DE MANO DE OBRA DE PINTURA | HR | MTTO Y SUMINISTRO DE REPUESTOS | SOPORTE A LA OPERACIÓN | TRANSPORTES Y TALLERES | MANTENIMIENTO Y REPUESTOS | 72154501 | SERVICIO DE MANTENIMIENTO Y REPARACIÓN DE EQUIPO PESADO
231772 | PAGO DE MANO DE OBRA SOLDADURA | HR | MTTO Y SUMINISTRO DE REPUESTOS | SOPORTE A LA OPERACIÓN | TRANSPORTES Y TALLERES | MANTENIMIENTO Y REPUESTOS | 72154501 | SERVICIO DE MANTENIMIENTO Y REPARACIÓN DE EQUIPO PESADO
231773 | PAGO DE MENSUALIDAD DE SERVICIO INHOUSE | UN | MTTO Y SUMINISTRO DE REPUESTOS | SOPORTE A LA OPERACIÓN | TRANSPORTES Y TALLERES | MANTENIMIENTO Y REPUESTOS | 72154501 | SERVICIO DE MANTENIMIENTO Y REPARACIÓN DE EQUIPO PESADO
231774 | PAGO DE HORA TECNICO MECANICO MOTOR | UN | MTTO Y SUMINISTRO DE REPUESTOS | SOPORTE A LA OPERACIÓN | TRANSPORTES Y TALLERES | MANTENIMIENTO Y REPUESTOS | 72154501 | SERVICIO DE MANTENIMIENTO Y REPARACIÓN DE EQUIPO PESADO
231775 | PAGO DE HORA TECNICO MOTORES CONVENCIONALES | UN | MTTO Y SUMINISTRO DE REPUESTOS | SOPORTE A LA OPERACIÓN | TRANSPORTES Y TALLERES | MANTENIMIENTO Y REPUESTOS | 72154501 | SERVICIO DE MANTENIMIENTO Y REPARACIÓN DE EQUIPO PESADO
231776 | PAGO DE MANO DE OBRA EN GENERAL CAMBIAR BANDAS DE FRENO DELANTERA Y TRASERA Y BATERIA | UN | MTTO Y SUMINISTRO DE REPUESTOS | SOPORTE A LA OPERACIÓN | TRANSPORTES Y TALLERES | MANTENIMIENTO Y REPUESTOS | 72154501 | SERVICIO DE MANTENIMIENTO Y REPARACIÓN DE EQUIPO PESADO
231777 | SERVICIO DE DIAG SISTEMA MOTOR DT HI ELECTRICO INTERNATIONAL DOBLE TROQUE | UN | MTTO Y SUMINISTRO DE REPUESTOS | SOPORTE A LA OPERACIÓN | TRANSPORTES Y TALLERES | MANTENIMIENTO Y REPUESTOS | 72154501 | SERVICIO DE MANTENIMIENTO Y REPARACIÓN DE EQUIPO PESADO
231778 | SERVICIO DE MANTENIMIENTO AFTERCOOLER INTERNATIONAL DOBLE TROQUE | UN | MTTO Y SUMINISTRO DE REPUESTOS | SOPORTE A LA OPERACIÓN | TRANSPORTES Y TALLERES | MANTENIMIENTO Y REPUESTOS | 72154501 | SERVICIO DE MANTENIMIENTO Y REPARACIÓN DE EQUIPO PESADO
231779 | SERVICIO DE MANTENIMIENTO BOMBA DE LUBRICACION | UN | MTTO Y SUMINISTRO DE REPUESTOS | SOPORTE A LA OPERACIÓN | TRANSPORTES Y TALLERES | MANTENIMIENTO Y REPUESTOS | 72154501 | SERVICIO DE MANTENIMIENTO Y REPARACIÓN DE EQUIPO PESADO
231780 | SERVICIO DE MANTENIMIENTO CAJA FILTRO | UN | MTTO Y SUMINISTRO DE REPUESTOS | SOPORTE A LA OPERACIÓN | TRANSPORTES Y TALLERES | MANTENIMIENTO Y REPUESTOS | 72154501 | SERVICIO DE MANTENIMIENTO Y REPARACIÓN DE EQUIPO PESADO
231781 | SERVICIO DE MANTENIMIENTO CUNAS DE DIRECCION | UN | MTTO Y SUMINISTRO DE REPUESTOS | SOPORTE A LA OPERACIÓN | TRANSPORTES Y TALLERES | MANTENIMIENTO Y REPUESTOS | 72154501 | SERVICIO DE MANTENIMIENTO Y REPARACIÓN DE EQUIPO PESADO
231782 | SERVICIO DE MANTENIMIENTO DE BATERIA | UN | MTTO Y SUMINISTRO DE REPUESTOS | SOPORTE A LA OPERACIÓN | TRANSPORTES Y TALLERES | MANTENIMIENTO Y REPUESTOS | 72154501 | SERVICIO DE MANTENIMIENTO Y REPARACIÓN DE EQUIPO PESADO
231783 | SERVICIO DE MANTENIMIENTO DE FRENOS | UN | MTTO Y SUMINISTRO DE REPUESTOS | SOPORTE A LA OPERACIÓN | TRANSPORTES Y TALLERES | MANTENIMIENTO Y REPUESTOS | 72154501 | SERVICIO DE MANTENIMIENTO Y REPARACIÓN DE EQUIPO PESADO
231784 | SERVICIO DE MANTENIMIENTO LLAVE DE GASOLINA | UN | MTTO Y SUMINISTRO DE REPUESTOS | SOPORTE A LA OPERACIÓN | TRANSPORTES Y TALLERES | MANTENIMIENTO Y REPUESTOS | 72154501 | SERVICIO DE MANTENIMIENTO Y REPARACIÓN DE EQUIPO PESADO
231785 | SERVICIO DE MANTENIMIENTO MOTOR ARRANQUE | UN | MTTO Y SUMINISTRO DE REPUESTOS | SOPORTE A LA OPERACIÓN | TRANSPORTES Y TALLERES | MANTENIMIENTO Y REPUESTOS | 72154501 | SERVICIO DE MANTENIMIENTO Y REPARACIÓN DE EQUIPO PESADO
231786 | SERVICIO DE MANTENIMIENTO RADIADOR SOLO LIMPIEZ INTERNATIONAL DOBLE TROQUE | UN | MTTO Y SUMINISTRO DE REPUESTOS | SOPORTE A LA OPERACIÓN | TRANSPORTES Y TALLERES | MANTENIMIENTO Y REPUESTOS | 72154501 | SERVICIO DE MANTENIMIENTO Y REPARACIÓN DE EQUIPO PESADO
231787 | SERVICIO DE MANTENIMIENTO RADIADOR SONDEAR INCLUYE DESMONTAR Y MONTAR INTERNATIONAL DOBLE TROQUE | UN | MTTO Y SUMINISTRO DE REPUESTOS | SOPORTE A LA OPERACIÓN | TRANSPORTES Y TALLERES | MANTENIMIENTO Y REPUESTOS | 72154501 | SERVICIO DE MANTENIMIENTO Y REPARACIÓN DE EQUIPO PESADO
231788 | SERVICIO DE MANTENIMIENTO Y LIMPIEZA CONECTOR SENSOR CMP- IPR INTERNATIONAL DOBLE TROQUE | UN | MTTO Y SUMINISTRO DE REPUESTOS | SOPORTE A LA OPERACIÓN | TRANSPORTES Y TALLERES | MANTENIMIENTO Y REPUESTOS | 72154501 | SERVICIO DE MANTENIMIENTO Y REPARACIÓN DE EQUIPO PESADO
231789 | SERVICIO DE MANTENIMIENTO/LIMPIEZ LINEA COMBU BASE FILTRO INTERNATIONAL DOBLE TROQUE | UN | MTTO Y SUMINISTRO DE REPUESTOS | SOPORTE A LA OPERACIÓN | TRANSPORTES Y TALLERES | MANTENIMIENTO Y REPUESTOS | 72154501 | SERVICIO DE MANTENIMIENTO Y REPARACIÓN DE EQUIPO PESADO
231790 | SERVICIO DE MECANIZADO EN FRESADORA | HR | MTTO Y SUMINISTRO DE REPUESTOS | SOPORTE A LA OPERACIÓN | TRANSPORTES Y TALLERES | MANTENIMIENTO Y REPUESTOS | 72154501 | SERVICIO DE MANTENIMIENTO Y REPARACIÓN DE EQUIPO PESADO
231791 | SERVICIO DE MECANIZADO EN TALADRO | HR | MTTO Y SUMINISTRO DE REPUESTOS | SOPORTE A LA OPERACIÓN | TRANSPORTES Y TALLERES | MANTENIMIENTO Y REPUESTOS | 72154501 | SERVICIO DE MANTENIMIENTO Y REPARACIÓN DE EQUIPO PESADO
231792 | SERVICIO DE MECANIZADO EN TORNO | UN | MTTO Y SUMINISTRO DE REPUESTOS | SOPORTE A LA OPERACIÓN | TRANSPORTES Y TALLERES | MANTENIMIENTO Y REPUESTOS | 72154501 | SERVICIO DE MANTENIMIENTO Y REPARACIÓN DE EQUIPO PESADO
231793 | SERVICIO DE PRENSA HIDRAULICA | HR | MTTO Y SUMINISTRO DE REPUESTOS | SOPORTE A LA OPERACIÓN | TRANSPORTES Y TALLERES | MANTENIMIENTO Y REPUESTOS | 72154501 | SERVICIO DE MANTENIMIENTO Y REPARACIÓN DE EQUIPO PESADO
231794 | SERVICIO DE PRUEBA HIDROSTATICA A CULATA INCLUYE LAVADA Y DESARMADA NPR/DEUZ/C 70 | UN | MTTO Y SUMINISTRO DE REPUESTOS | SOPORTE A LA OPERACIÓN | TRANSPORTES Y TALLERES | MANTENIMIENTO Y REPUESTOS | 72154501 | SERVICIO DE MANTENIMIENTO Y REPARACIÓN DE EQUIPO PESADO
231795 | SERVICIO DE PUESTA DE EQUIPO INSITE DE DIAGNOSTICO INTERNATIONAL | UN | MTTO Y SUMINISTRO DE REPUESTOS | SOPORTE A LA OPERACIÓN | TRANSPORTES Y TALLERES | MANTENIMIENTO Y REPUESTOS | 72154501 | SERVICIO DE MANTENIMIENTO Y REPARACIÓN DE EQUIPO PESADO
231796 | SERVICIO DE RACHADA RECTIFICADA ASENTADA Y ARMADA CULATA NPR | UN | MTTO Y SUMINISTRO DE REPUESTOS | SOPORTE A LA OPERACIÓN | TRANSPORTES Y TALLERES | MANTENIMIENTO Y REPUESTOS | 72154501 | SERVICIO DE MANTENIMIENTO Y REPARACIÓN DE EQUIPO PESADO
231797 | SERVICIO DE RECONSTRUCCION BASE DE PARRILLA | UN | MTTO Y SUMINISTRO DE REPUESTOS | SOPORTE A LA OPERACIÓN | TRANSPORTES Y TALLERES | MANTENIMIENTO Y REPUESTOS | 72154501 | SERVICIO DE MANTENIMIENTO Y REPARACIÓN DE EQUIPO PESADO
231798 | SERVICIO DE RECONSTRUCCION MONTAJE INSERTO INTERNATIONAL | UN | MTTO Y SUMINISTRO DE REPUESTOS | SOPORTE A LA OPERACIÓN | TRANSPORTES Y TALLERES | MANTENIMIENTO Y REPUESTOS | 72154501 | SERVICIO DE MANTENIMIENTO Y REPARACIÓN DE EQUIPO PESADO
231799 | SERVICIO DE REPORGRAMACION DE MODULO CONTROL ELECTRONICO ECM INTERNATIONAL DOBLE TROQUE | UN | MTTO Y SUMINISTRO DE REPUESTOS | SOPORTE A LA OPERACIÓN | TRANSPORTES Y TALLERES | MANTENIMIENTO Y REPUESTOS | 72154501 | SERVICIO DE MANTENIMIENTO Y REPARACIÓN DE EQUIPO PESADO
231800 | SUMINISTRO Y MONTAJE DE RIN DIRECCIONAL FRONTAL | UN | MTTO Y SUMINISTRO DE REPUESTOS | SOPORTE A LA OPERACIÓN | TRANSPORTES Y TALLERES | MANTENIMIENTO Y REPUESTOS | 72154501 | SERVICIO DE MANTENIMIENTO Y REPARACIÓN DE EQUIPO PESADO
231812 | CONECTOR COMPRESION BORNA TERMINAL AISLADO 600V TIPO U COBRE 12-10AWG PARA TORNILLO 1/4” | UN | CONECTOR | MATERIALES ESTANDAR | ELEMENTOS DE CONEXION | CONECTORES | 39121409 | CONECTORES DE CABLES ELÉCTRICOS
231813 | CONECTOR COMPRESION BORNA TERMINAL AISLADO 600V TIPO U COBRE 16-14AWG PARA TORNILLO 1/4” | UN | CONECTOR | MATERIALES ESTANDAR | ELEMENTOS DE CONEXION | CONECTORES | 39121409 | CONECTORES DE CABLES ELÉCTRICOS
231814 | CONECTOR COMPRESION BORNA TERMINAL AISLADO 600V TIPO U COBRE 18-22AWG PARA TORNILLO 1/4” | UN | CONECTOR | MATERIALES ESTANDAR | ELEMENTOS DE CONEXION | CONECTORES | 39121409 | CONECTORES DE CABLES ELÉCTRICOS
231815 | TRANSFORMADOR DE SUMINISTRO DE POTENCIA 3F 7MVA 44/6.6KV ONAN YND7 BIL 250/95KV TAP 2.5% CAMBIADOR 5 POSICIONES ACEITE MINERAL | UN | TRANSFORMADOR | EQUIPOS INGENIERIA | TRANSFORMADORES | TRAFOS SUMINISTRO DE POTENCIA | 39121002 | TRANSFORMADORES DE SUMINISTRO DE POTENCIA
231816 | TRANSFORMADOR DE SUMINISTRO DE POTENCIA 1F 8.667/10.883MVA ONAN/ONAF 69.859/6.6kV BIL 550/75KV 2.5% TAP 5 ACEITE MINERAL | UN | TRANSFORMADOR | EQUIPOS INGENIERIA | TRANSFORMADORES | TRAFOS SUMINISTRO DE POTENCIA | 39121002 | TRANSFORMADORES DE SUMINISTRO DE POTENCIA
231817 | TARJETA INTELIGENTE SIN CONTACTO 4KB 17PF 128-BIT AES ESTANDAR ISO/IEC 14443-MIFARE PLUS 4K EV1 | UN | TARJETA | INDIRECTOS | RECURSOS DE TELECOMUNICACIONES | EQUIPOS DE TELECOMUNICACIONES | 32101617 | TARJETAS INTELIGENTES
231818 | TARJETA INTELIGENTE 4KB 70PF SIN CONTACTO AES 3DES DES ISO/IEC14443A- MIFARE DESFIRE EV1 | UN | TARJETA | INDIRECTOS | RECURSOS DE TELECOMUNICACIONES | EQUIPOS DE TELECOMUNICACIONES | 32101617 | TARJETAS INTELIGENTES
231819 | AISLADOR POSTE POLIMERICO 15KV 14" ANSI C29.18 CLASE 51-1F | UN | AISLADOR ELECTRICO | MATERIALES ESTANDAR | AISLANTES ELECTRICOS | AISLADORES ELECTRICOS | 39121721 | AISLANTES ELECTRICOS
231820 | CONECTOR ALUMINIO PERNADO EN T 4/0AWG A 477KCMIL | UN | CONECTOR | MATERIALES ESTANDAR | ELEMENTOS DE CONEXION | CONECTORES | 39121456 | CONECTOR DE SUBESTACIÓN
231821 | CONECTOR ALUMINIO PERNADO EN T 795KCMIL A 336.4KCMIL | UN | CONECTOR | MATERIALES ESTANDAR | ELEMENTOS DE CONEXION | CONECTORES | 39121456 | CONECTOR DE SUBESTACIÓN
231822 | CONECTOR ALUMINIO PERNADO EN T DE PIN 30MM A 336.4KCMIL | UN | CONECTOR | MATERIALES ESTANDAR | ELEMENTOS DE CONEXION | CONECTORES | 39121456 | CONECTOR DE SUBESTACIÓN
231823 | CONECTOR ALUMINIO PERNADO EN T DE PIN 30MM A 795KCMIL | UN | CONECTOR | MATERIALES ESTANDAR | ELEMENTOS DE CONEXION | CONECTORES | 39121456 | CONECTOR DE SUBESTACIÓN
231824 | CONECTOR ALUMINIO PERNADO EN T DE PIN 40MM A 795KCMIL | UN | CONECTOR | MATERIALES ESTANDAR | ELEMENTOS DE CONEXION | CONECTORES | 39121456 | CONECTOR DE SUBESTACIÓN
231825 | CONECTOR ALUMINIO PERNADO RECTO 336.4KCMIL A PIN 30MM | UN | CONECTOR | MATERIALES ESTANDAR | ELEMENTOS DE CONEXION | CONECTORES | 39121456 | CONECTOR DE SUBESTACIÓN
231826 | CONECTOR ALUMINIO PERNADO RECTO DE 336.4KCMIL A PLATINA 80MM DE LADO DE 4 PERFORACIONES DE 44.5MM A CENTROS | UN | CONECTOR | MATERIALES ESTANDAR | ELEMENTOS DE CONEXION | CONECTORES | 39121456 | CONECTOR DE SUBESTACIÓN
231827 | CONECTOR ALUMINIO PERNADO RECTO DE 795KCMIL A PLATINA 100MM DE LADO CON 4 PERFORACIONES DE 30MM A CENTROS | UN | CONECTOR | MATERIALES ESTANDAR | ELEMENTOS DE CONEXION | CONECTORES | 39121456 | CONECTOR DE SUBESTACIÓN
231828 | CONECTOR ALUMINIO PERNADO RECTO DE 795KCMIL A PLATINA 100MM DE LADO CON 4 PERFORACIONES DE 44.5MM A CENTROS | UN | CONECTOR | MATERIALES ESTANDAR | ELEMENTOS DE CONEXION | CONECTORES | 39121456 | CONECTOR DE SUBESTACIÓN
231829 | CONECTOR ALUMINIO PERNADO RECTO DE 795KCMIL A PLATINA 80MM DE LADO CON 4 PERFORACIONES DE 40MM A CENTROS | UN | CONECTOR | MATERIALES ESTANDAR | ELEMENTOS DE CONEXION | CONECTORES | 39121456 | CONECTOR DE SUBESTACIÓN
231830 | CONECTOR ALUMINIO PERNADO RECTO DE 795KCMIL A PLATINA 80MM DE LADO CON 4 PERFORACIONES DE 44.5MM A CENTROS | UN | CONECTOR | MATERIALES ESTANDAR | ELEMENTOS DE CONEXION | CONECTORES | 39121456 | CONECTOR DE SUBESTACIÓN
231831 | CONECTOR ALUMINIO PERNADO RECTO DE 336.4KCMIL A PLATINA 100MM DE LADO CON 4 PERFORACIONES DE 50MM A CENTROS | UN | CONECTOR | MATERIALES ESTANDAR | ELEMENTOS DE CONEXION | CONECTORES | 39121456 | CONECTOR DE SUBESTACIÓN
231832 | CONECTOR ALUMINIO PERNADO RECTO DE 336.4KCMIL A PLATINA 80MM DE LADO SIN PERFORACIONES | UN | CONECTOR | MATERIALES ESTANDAR | ELEMENTOS DE CONEXION | CONECTORES | 39121456 | CONECTOR DE SUBESTACIÓN
231833 | CONECTOR ALUMINIO PERNADO RECTO DE 795KCMIL A PLATINA 80MM DE LADO SIN PERFORACIONES | UN | CONECTOR | MATERIALES ESTANDAR | ELEMENTOS DE CONEXION | CONECTORES | 39121456 | CONECTOR DE SUBESTACIÓN
231834 | CONECTOR ALUMINIO PERNADO EN ANGULO DE 45° DE 336.4KCMIL A PIN 30MM | UN | CONECTOR | MATERIALES ESTANDAR | ELEMENTOS DE CONEXION | CONECTORES | 39121456 | CONECTOR DE SUBESTACIÓN
231835 | CONECTOR ALUMINIO PERNADO EN ANGULO DE 45° DE 336.4KCMIL A PLATINA 100MM DE LADO DE 4 PERFORACIONES DE 50MM A CENTROS | UN | CONECTOR | MATERIALES ESTANDAR | ELEMENTOS DE CONEXION | CONECTORES | 39121456 | CONECTOR DE SUBESTACIÓN
231836 | CONECTOR ALUMINIO PERNADO EN ANGULO DE 45° DE 336.4KCMIL A PLATINA 80MM DE LADO DE 4 PERFORACIONES DE 44.5MM A CENTROS | UN | CONECTOR | MATERIALES ESTANDAR | ELEMENTOS DE CONEXION | CONECTORES | 39121456 | CONECTOR DE SUBESTACIÓN
231837 | CONECTOR ALUMINIO PERNADO EN ANGULO DE 45° DE 795KCMIL A PIN 40MM | UN | CONECTOR | MATERIALES ESTANDAR | ELEMENTOS DE CONEXION | CONECTORES | 39121456 | CONECTOR DE SUBESTACIÓN
231838 | CONECTOR ALUMINIO PERNADO EN ANGULO DE 45° DE 795KCMIL A PLATINA 80MM DE LADO DE 4 PERFORACIONES DE 44.5MM A CENTROS | UN | CONECTOR | MATERIALES ESTANDAR | ELEMENTOS DE CONEXION | CONECTORES | 39121456 | CONECTOR DE SUBESTACIÓN
231839 | CONECTOR ALUMINIO PERNADO EN ANGULO DE 90° DE 1113KCMIL A PLATINA 100MM DE LADO DE 4 PERFORACIONES DE 50MM A CENTROS | UN | CONECTOR | MATERIALES ESTANDAR | ELEMENTOS DE CONEXION | CONECTORES | 39121456 | CONECTOR DE SUBESTACIÓN
231840 | CONECTOR ALUMINIO PERNADO EN ANGULO DE 90° DE 336.4KCMIL A PLATINA 100MM DE LADO DE 4 PERFORACIONES DE 44.5MM A CENTROS | UN | CONECTOR | MATERIALES ESTANDAR | ELEMENTOS DE CONEXION | CONECTORES | 39121456 | CONECTOR DE SUBESTACIÓN
231841 | CONECTOR ALUMINIO PERNADO EN ANGULO DE 90° DE 336.4KCMIL A PLATINA 100MM DE LADO DE 4 PERFORACIONES DE 50MM A CENTROS | UN | CONECTOR | MATERIALES ESTANDAR | ELEMENTOS DE CONEXION | CONECTORES | 39121456 | CONECTOR DE SUBESTACIÓN
231842 | CONECTOR RANURAS PARALELAS ALUMINIO PRINCIPAL Y DERIVACION 4/0AWG A 266.8 KCMIL 4 PERNOS | UN | CONECTOR | MATERIALES ESTANDAR | ELEMENTOS DE CONEXION | CONECTORES | 39121409 | CONECTORES DE CABLES ELÉCTRICOS
231843 | CONECTOR RANURAS PARALELAS ALUMINIO PRINCIPAL Y DERIVACION 336.4KCMIL A 477KCMIL 4 PERNOS | UN | CONECTOR | MATERIALES ESTANDAR | ELEMENTOS DE CONEXION | CONECTORES | 39121409 | CONECTORES DE CABLES ELÉCTRICOS
231844 | GRAPA DOBLE ALA DE ACERO 6" PARA TUBERIA IMC | UN | GRAPA | MATERIALES ESTANDAR | HERRAJES ELEMENTOS DE SUJECION | ELEMENTOS DE SUJECION | 31162404 | GRAPAS
231847 | SERVICIO DE DESARROLLO DE LOS COMPONENTES DESACOPLADOS PARA EL INTERCAMBIO DE INFORMACION ENTRE TARJETAS, MEDIDORES Y DISPOSITIVOS DE LECTURA ESCRITURA DE TARJETAS | UN | DESARROLLO DE SOFTWARE | SERVICIOS PROF/CORPORATIVOS | SERVICIOS Y RECURSOS DE TI | DESARROLLO DE SOFTWARE | 80111711 | DESARROLLADORES DE SOFTWARE DE TECNOLOGÍAS DE LA INFORMACIÓN PERMANENTES
231856 | DESCAPOTE Y DESENRAICE HASTA 0.20 M DE ESPESOR INCLUYE TODOS LOS COSTOS POR EQUIPO MATERIALES HERRAMIENTAS Y MANO DE OBRA NECESARIOS PARA LAS ACTIVIDADES DE DESCAPOTE Y DESENRAICE LO MISMO QUE EL CARGUE TRANSPORTE Y BOTADA. | M3 | STI REDES GAS | SERVICIOS DE MANTENIMIENTO | MANTENIMIENTO DE REDES | MTTO REDES GAS | 72141113 | SERVICIO DE CONSTRUCCIÓN DE TUBERÍAS PARA GAS Y PETRÓLEO
231857 | EXCAVACION A MAQUINA EN TIERRA PARA EXPLANACION Y FILTROS INCLUYE ACOPIO TRANSPORTE INTERNO HORIZONTAL Y VERTICAL HASTA EL SITIO DE CAGUE PARA SU RETIRO Y PROTECCION DE ESTRUCTURAS ALEDAÑAS | M3 | STI REDES GAS | SERVICIOS DE MANTENIMIENTO | MANTENIMIENTO DE REDES | MTTO REDES GAS | 72141113 | SERVICIO DE CONSTRUCCIÓN DE TUBERÍAS PARA GAS Y PETRÓLEO
231858 | LOCALIZACION INICIAL DEFINITIVA Y CUANDO LA INTERVENTORIA LO CONSIDERE NECESARIO DE LAS OBRAS CIVILES Y ELECTRICAS INCLUYE MEDIO FISICO Y MAGNETICO CON AMARRE GEODESICO EN AUTOCAD VERSION 2010. | SG | STI REDES GAS | SERVICIOS DE MANTENIMIENTO | MANTENIMIENTO DE REDES | MTTO REDES GAS | 72141113 | SERVICIO DE CONSTRUCCIÓN DE TUBERÍAS PARA GAS Y PETRÓLEO
231859 | BOTADA DE MATERIAL EN ZONA URBANA O RURAL EN SITIOS AUTORIZADOS POR LOS ENTES MUNICIPALES INCLUYE ACOPIO CUALQUIER TIPO DE SUELO REPALEO TRANSPORTE HORIZONTAL Y VERTICAL. | M3 | STI REDES GAS | SERVICIOS DE MANTENIMIENTO | MANTENIMIENTO DE REDES | MTTO REDES GAS | 72141113 | SERVICIO DE CONSTRUCCIÓN DE TUBERÍAS PARA GAS Y PETRÓLEO
231860 | SUMINISTRO TRANSPORTE E INSTLACION DE TRITURADO DE 3/4" COMPACTADO PARA ACABADO FINAL DE PATIO E=2 CM | M3 | STI REDES GAS | SERVICIOS DE MANTENIMIENTO | MANTENIMIENTO DE REDES | MTTO REDES GAS | 72141113 | SERVICIO DE CONSTRUCCIÓN DE TUBERÍAS PARA GAS Y PETRÓLEO
231861 | INSTALACION DE GEOTEXTIL NT-2400 DE PAVCO O EQUIVALENTE INCLUYE COSTURAS Y TRASLAPOS. VER DETALLE 928 | M2 | STI REDES GAS | SERVICIOS DE MANTENIMIENTO | MANTENIMIENTO DE REDES | MTTO REDES GAS | 72141113 | SERVICIO DE CONSTRUCCIÓN DE TUBERÍAS PARA GAS Y PETRÓLEO
231863 | SUMINISTRO TRANSPORTE Y COLOCACION DE ESTRUCTURA METALICA PARA CUBIERTAS EN PHR O PTS CON UN AREA EN PLANTA DE 42M2 INCLUYE ADEMAS CANOA Y BAJANTE PARA AGUAS LLUVIAS SOLDADURA PERNOS PLATINAS Y ELEMENTOS DE FIJACION TRATAMIENTO DE SUPERFICIE Y CUBIERTA EPOXIPOLAMIDA ANTICORROSIVO Y PINTURA DE ACABADO ACRILICO CON EXCELENTE DURABILIDAD PARA USO EXTERIORES CON BUENA RETENCION DE COLOR Y BRILLO BLANCO Y VERDE MARCA PINTUCO. | SG | STI REDES GAS | SERVICIOS DE MANTENIMIENTO | MANTENIMIENTO DE REDES | MTTO REDES GAS | 72141113 | SERVICIO DE CONSTRUCCIÓN DE TUBERÍAS PARA GAS Y PETRÓLEO
231864 | SUMINISTRO TRANSPORTE E INSTALACION DE POSTES DE CEMENTO PRETENSADO HTOTAL 12 M CON LUZ LIBRE HLIBRE 102 M NORMALIZADOS EPM INCLUYE NIVELACION VARILLA COOPERWELL DE 24ML X 5/8" Y CAJA DE INSPECCION CON TAPA DE CONCRETO DE 30 X 30 CM PARA CONEXIONES ELECTRICAS Y PUESTA A TIERRA DE APANTALLAMIENTO. | UN | STI REDES GAS | SERVICIOS DE MANTENIMIENTO | MANTENIMIENTO DE REDES | MTTO REDES GAS | 72141113 | SERVICIO DE CONSTRUCCIÓN DE TUBERÍAS PARA GAS Y PETRÓLEO
231866 | CONSTRUCCION DE PUNTO DE MEDICION EN CAJA DE INSPECCION DE 30 X 30 CM LIBRES EN LA LOSA DE LA UNIDAD DESCOMPRESORA SEGUN DISEÑO DE LA MALLA DE PUESTA A TIERRA INCLUYE VARILLA COOPER WELL DE 2.4M X 5/8" SOLDADURA EXOTERMICA. | UN | STI REDES GAS | SERVICIOS DE MANTENIMIENTO | MANTENIMIENTO DE REDES | MTTO REDES GAS | 72141113 | SERVICIO DE CONSTRUCCIÓN DE TUBERÍAS PARA GAS Y PETRÓLEO
231868 | SUMINISTRO TRANSPORTE E INSTALACION DE PUNTA FRANKLIN INCLUYE ANCLAJES TUBO DE FIJACION GALVANIZADO Y CABLE DE COBRE DESNUDO 1/0 HASTA APANTALLAMIENTO Y SOLDADURA EXOTERMICA. | UN | STI REDES GAS | SERVICIOS DE MANTENIMIENTO | MANTENIMIENTO DE REDES | MTTO REDES GAS | 72141113 | SERVICIO DE CONSTRUCCIÓN DE TUBERÍAS PARA GAS Y PETRÓLEO
231870 | SUMINISTRO TRANSPORTE E INSTALACION DE PUNTO PUESTA A TIERRA PARA VEHICULOS INCLUYE 30CM DE RIEL MECANO PLATINA DE FIJACION EN COBRE 40CM LONGITUD X 4CM ANCHO X ¼ CM ESPESOR PLATINA PARA ANCLAJE A LOSA CON 2 PERNOS DE ¼” Y CONEXION PUESTA A TIERRA Y 6M DE CABLE 1/0 ENCAUCHETADO CON TERMINAL EN PINZA. | UN | STI REDES GAS | SERVICIOS DE MANTENIMIENTO | MANTENIMIENTO DE REDES | MTTO REDES GAS | 72141113 | SERVICIO DE CONSTRUCCIÓN DE TUBERÍAS PARA GAS Y PETRÓLEO
231871 | SUMINISTRO TRANSPORTE E INSTALACION DE MEDIDOR DE ENERGIA MONOFASICO TRIFILAR 15-100 A 120-240 V INDUCCION CON SU GABINETE TIPO INTEMPERIE Y PROTECCION INTERNA. NORMA RA-8020. | UN | STI REDES GAS | SERVICIOS DE MANTENIMIENTO | MANTENIMIENTO DE REDES | MTTO REDES GAS | 72141113 | SERVICIO DE CONSTRUCCIÓN DE TUBERÍAS PARA GAS Y PETRÓLEO
231873 | EJECUCION DE DISEÑOS ELECTRICOS DE MALLA PUESTA A TIERRA Y APANTALLAMIENTO SEGUN PLANO DE PLANTA SUMINISTRADOS POR EPM COMO REFERENCIA DE CONSTRUCCION DEL PROYECTO INCLUYE PLANOS DE PROYECTO DE RED DIAGRAMA UNIFILAR CUADRO DE CARGA EN AUTOCAD Y PDF EN MEDIO FISICO Y EN CD MEMORIAS DE CALCULO ESTUDIOS DE RIESGO Y TRAMITES DE APROBACION DEL PROYECTO CON AREAS DE PROYECTOS DE ENERGIA EPM SEGUN ZONA DE INFLUENCIA Y ENTREGA DE PLANOS APROBADOS A LA INTERVENTORIA DEL PROYECTO. | SG | STI REDES GAS | SERVICIOS DE MANTENIMIENTO | MANTENIMIENTO DE REDES | MTTO REDES GAS | 72141113 | SERVICIO DE CONSTRUCCIÓN DE TUBERÍAS PARA GAS Y PETRÓLEO
231874 | TRAMITE GESTION Y CERTIFICACION RETIE EMITIDO POR ORGANISMO CERTIFICADOR. | SG | STI REDES GAS | SERVICIOS DE MANTENIMIENTO | MANTENIMIENTO DE REDES | MTTO REDES GAS | 72141113 | SERVICIO DE CONSTRUCCIÓN DE TUBERÍAS PARA GAS Y PETRÓLEO
231875 | EJECUCION DE ESTUDIOS DE SUELOS Y LEVANTAMIENTO TOPOGRAFICO. | SG | STI REDES GAS | SERVICIOS DE MANTENIMIENTO | MANTENIMIENTO DE REDES | MTTO REDES GAS | 72141113 | SERVICIO DE CONSTRUCCIÓN DE TUBERÍAS PARA GAS Y PETRÓLEO
231876 | MODIFICACION VENTILACION ESPECIAL | UN | STI REDES GAS | SERVICIOS DE MANTENIMIENTO | MANTENIMIENTO DE REDES | MTTO REDES GAS | 72141113 | SERVICIO DE CONSTRUCCIÓN DE TUBERÍAS PARA GAS Y PETRÓLEO
231877 | MODIFICACIONES A CENTRO DE MEDICION | UN | STI REDES GAS | SERVICIOS DE MANTENIMIENTO | MANTENIMIENTO DE REDES | MTTO REDES GAS | 72141113 | SERVICIO DE CONSTRUCCIÓN DE TUBERÍAS PARA GAS Y PETRÓLEO
231878 | ADECUACION DE CENTRO DE MEDICION EXISTENTE | UN | STI REDES GAS | SERVICIOS DE MANTENIMIENTO | MANTENIMIENTO DE REDES | MTTO REDES GAS | 72141113 | SERVICIO DE CONSTRUCCIÓN DE TUBERÍAS PARA GAS Y PETRÓLEO
231879 | SUMINISTRO TRANSPORTE INSTALACION DE GABINETE ESPECIAL EN ACERO INOXIDABLE 42X50X35 CM | UN | STI REDES GAS | SERVICIOS DE MANTENIMIENTO | MANTENIMIENTO DE REDES | MTTO REDES GAS | 72141113 | SERVICIO DE CONSTRUCCIÓN DE TUBERÍAS PARA GAS Y PETRÓLEO
231880 | SERVICIOS DE LEGALIZACION DE MONTANTE EXISTENTE. | UN | STI REDES GAS | SERVICIOS DE MANTENIMIENTO | MANTENIMIENTO DE REDES | MTTO REDES GAS | 72141113 | SERVICIO DE CONSTRUCCIÓN DE TUBERÍAS PARA GAS Y PETRÓLEO
231881 | SERVICIOS DE LEGALIZACION DE MONTANTE O LINEA MATRIZ EXISTENTE | UN | STI REDES GAS | SERVICIOS DE MANTENIMIENTO | MANTENIMIENTO DE REDES | MTTO REDES GAS | 72141113 | SERVICIO DE CONSTRUCCIÓN DE TUBERÍAS PARA GAS Y PETRÓLEO
231882 | SERVICIOS DE LEGALIZACION TIPO 1 | UN | STI REDES GAS | SERVICIOS DE MANTENIMIENTO | MANTENIMIENTO DE REDES | MTTO REDES GAS | 72141113 | SERVICIO DE CONSTRUCCIÓN DE TUBERÍAS PARA GAS Y PETRÓLEO
231883 | SERVICIOS DE LEGALIZACION TIPO 2 | UN | STI REDES GAS | SERVICIOS DE MANTENIMIENTO | MANTENIMIENTO DE REDES | MTTO REDES GAS | 72141113 | SERVICIO DE CONSTRUCCIÓN DE TUBERÍAS PARA GAS Y PETRÓLEO
231884 | SERVICIOS DE LEGALIZACION TIPO 3 | UN | STI REDES GAS | SERVICIOS DE MANTENIMIENTO | MANTENIMIENTO DE REDES | MTTO REDES GAS | 72141113 | SERVICIO DE CONSTRUCCIÓN DE TUBERÍAS PARA GAS Y PETRÓLEO
231885 | SERVICIOS DE LEGALIZACION TIPO 4 COMERCIOS | UN | STI REDES GAS | SERVICIOS DE MANTENIMIENTO | MANTENIMIENTO DE REDES | MTTO REDES GAS | 72141113 | SERVICIO DE CONSTRUCCIÓN DE TUBERÍAS PARA GAS Y PETRÓLEO
231886 | SUMINISTRO TRANSPORTE E INSTALACION DE LA TAPA LISA PARA ANULAR LAS TOMAS ELECTRICAS QUE NO CUMPLEN CON LA DISTANCIA MINIMA CON RELACION A LOS ARTEFACTOS A GAS SEGUN LAS NORMAS | UN | STI REDES GAS | SERVICIOS DE MANTENIMIENTO | MANTENIMIENTO DE REDES | MTTO REDES GAS | 72141113 | SERVICIO DE CONSTRUCCIÓN DE TUBERÍAS PARA GAS Y PETRÓLEO
231887 | DESMONTE DEL TENDEDERO DE ROPAS Y LA REUBICACION DEL MISMO EN LOS CASOS DONDE SE PUEDA CUANDO ESTE NO CUMPLE LAS DISTANCIAS MINIMAS DE SEGURIDAD A LOS ARTEFACTOS DE GAS ESTIPULADAS EN LAS NORMAS TECNICAS VIGENTES | UN | STI REDES GAS | SERVICIOS DE MANTENIMIENTO | MANTENIMIENTO DE REDES | MTTO REDES GAS | 72141113 | SERVICIO DE CONSTRUCCIÓN DE TUBERÍAS PARA GAS Y PETRÓLEO
231888 | DESMONTE DE RED INTERNA DE GAS EXISTENTE | UN | STI REDES GAS | SERVICIOS DE MANTENIMIENTO | MANTENIMIENTO DE REDES | MTTO REDES GAS | 72141113 | SERVICIO DE CONSTRUCCIÓN DE TUBERÍAS PARA GAS Y PETRÓLEO
231889 | SERVICIO DE CAMBIO DE INYECTORES EN EQUIPOS BASICOS NO ESPECIALIZADOS DE QUEMADOR ATMOSFERICO | UN | STI REDES GAS | SERVICIOS DE MANTENIMIENTO | MANTENIMIENTO DE REDES | MTTO REDES GAS | 72141113 | SERVICIO DE CONSTRUCCIÓN DE TUBERÍAS PARA GAS Y PETRÓLEO
231890 | SUMINISTRO TRANSPORTE E INSTALACION DE CONECTOR FLEXOMETALICO DE 36" | UN | STI REDES GAS | SERVICIOS DE MANTENIMIENTO | MANTENIMIENTO DE REDES | MTTO REDES GAS | 72141113 | SERVICIO DE CONSTRUCCIÓN DE TUBERÍAS PARA GAS Y PETRÓLEO
231892 | SUMINISTRO TRANSPORTE E INSTALACION DE PLACAS PARA MARCACION DE EQUIPOS | UN | STI REDES GAS | SERVICIOS DE MANTENIMIENTO | MANTENIMIENTO DE REDES | MTTO REDES GAS | 72141113 | SERVICIO DE CONSTRUCCIÓN DE TUBERÍAS PARA GAS Y PETRÓLEO
231893 | COMERCIALIZACION EN INSTALACIONES RESIDENCIALES Y NO RESIDENCIALES DE GAS NATURAL | UN | STI REDES GAS | SERVICIOS DE MANTENIMIENTO | MANTENIMIENTO DE REDES | MTTO REDES GAS | 72141113 | SERVICIO DE CONSTRUCCIÓN DE TUBERÍAS PARA GAS Y PETRÓLEO
231894 | SERVICIOS DE VISITA TECNICA PARA ATENCION DE DIFERENTES SITUACIONES ASOCIADAS A LA RED DE GAS NATURAL | UN | STI REDES GAS | SERVICIOS DE MANTENIMIENTO | MANTENIMIENTO DE REDES | MTTO REDES GAS | 72141113 | SERVICIO DE CONSTRUCCIÓN DE TUBERÍAS PARA GAS Y PETRÓLEO
231895 | GASIFICACION DE MONTANTE O LINEA MATRIZ DE GAS EN PROYECTOS INCLUYE PRUEBAS HERMETICIDAD CALIBRACION DE EQUIPOS | UN | STI REDES GAS | SERVICIOS DE MANTENIMIENTO | MANTENIMIENTO DE REDES | MTTO REDES GAS | 72141113 | SERVICIO DE CONSTRUCCIÓN DE TUBERÍAS PARA GAS Y PETRÓLEO
231896 | CONSTRUCCION DE CAJA PARA ALOJAR VALVULA DE CORTE | UN | STI REDES GAS | SERVICIOS DE MANTENIMIENTO | MANTENIMIENTO DE REDES | MTTO REDES GAS | 72141113 | SERVICIO DE CONSTRUCCIÓN DE TUBERÍAS PARA GAS Y PETRÓLEO
231897 | COLOCACION DE PUNTO DE CONSUMO CON CONEXION RAPIDA PARA EQUIPOS MOVILES | UN | STI REDES GAS | SERVICIOS DE MANTENIMIENTO | MANTENIMIENTO DE REDES | MTTO REDES GAS | 72141113 | SERVICIO DE CONSTRUCCIÓN DE TUBERÍAS PARA GAS Y PETRÓLEO
231898 | CONEXION RAPIDA PARA EQUIPOS MOVILES | UN | STI REDES GAS | SERVICIOS DE MANTENIMIENTO | MANTENIMIENTO DE REDES | MTTO REDES GAS | 72141113 | SERVICIO DE CONSTRUCCIÓN DE TUBERÍAS PARA GAS Y PETRÓLEO
231899 | SUMINISTRO E INSTALACION DE QUEMADOR A GAS NATURAL EN SECADORA DE 5 A 20 ARROBAS CON ENCENDIDO AUTOMATICO Y VALVULA SOLENOIDE CAJA DE CONTROL Y OIDO CON GUARDA DE SEGURIDAD | UN | STI REDES GAS | SERVICIOS DE MANTENIMIENTO | MANTENIMIENTO DE REDES | MTTO REDES GAS | 72141113 | SERVICIO DE CONSTRUCCIÓN DE TUBERÍAS PARA GAS Y PETRÓLEO
231900 | SUMINISTRO E INSTALACION DE QUEMADOR A GAS NATURAL EN SECADORA DE 30 ARROBAS CON ENCENDIDO AUTOMATICO Y VALVULA SOLENOIDE CAJA DE CONTROL Y OIDO CON GUARDA DE SEGURIDAD | UN | STI REDES GAS | SERVICIOS DE MANTENIMIENTO | MANTENIMIENTO DE REDES | MTTO REDES GAS | 72141113 | SERVICIO DE CONSTRUCCIÓN DE TUBERÍAS PARA GAS Y PETRÓLEO
231901 | HABILITACION DEL SERVICIO DE GAS CON SUMINISTRO DE CONECTOR METALICO O NO METALICO | UN | STI REDES GAS | SERVICIOS DE MANTENIMIENTO | MANTENIMIENTO DE REDES | MTTO REDES GAS | 72141113 | SERVICIO DE CONSTRUCCIÓN DE TUBERÍAS PARA GAS Y PETRÓLEO
231902 | HABILITACION DEL SERVICIO DE GAS CON SUMINISTRO Y TRANSPORTE DE COCINETA | UN | STI REDES GAS | SERVICIOS DE MANTENIMIENTO | MANTENIMIENTO DE REDES | MTTO REDES GAS | 72141113 | SERVICIO DE CONSTRUCCIÓN DE TUBERÍAS PARA GAS Y PETRÓLEO
231903 | HABILITACION DEL SERVICIO DE GAS SIN SUMINISTRO DE CONECTOR | UN | STI REDES GAS | SERVICIOS DE MANTENIMIENTO | MANTENIMIENTO DE REDES | MTTO REDES GAS | 72141113 | SERVICIO DE CONSTRUCCIÓN DE TUBERÍAS PARA GAS Y PETRÓLEO
231904 | HABILITACION DEL SERVICIO DE GAS SIN SUMINISTRO Y TRANSPORTE DE COCINETA | UN | STI REDES GAS | SERVICIOS DE MANTENIMIENTO | MANTENIMIENTO DE REDES | MTTO REDES GAS | 72141113 | SERVICIO DE CONSTRUCCIÓN DE TUBERÍAS PARA GAS Y PETRÓLEO
231905 | HABILITACION INTEGRAL DEL SERVICIO DE GAS CON SUMINISTRO Y TRANSPORTE DE COCINETA | UN | STI REDES GAS | SERVICIOS DE MANTENIMIENTO | MANTENIMIENTO DE REDES | MTTO REDES GAS | 72141113 | SERVICIO DE CONSTRUCCIÓN DE TUBERÍAS PARA GAS Y PETRÓLEO
231906 | HABILITACION INTEGRAL DEL SERVICIO DE GAS EN INSTALACIONES COMERCIALES | UN | STI REDES GAS | SERVICIOS DE MANTENIMIENTO | MANTENIMIENTO DE REDES | MTTO REDES GAS | 72141113 | SERVICIO DE CONSTRUCCIÓN DE TUBERÍAS PARA GAS Y PETRÓLEO
231907 | HABILITACION INTEGRAL DEL SERVICIO DE GAS SIN SUMINISTRO Y TRANSPORTE DE COCINETA | UN | STI REDES GAS | SERVICIOS DE MANTENIMIENTO | MANTENIMIENTO DE REDES | MTTO REDES GAS | 72141113 | SERVICIO DE CONSTRUCCIÓN DE TUBERÍAS PARA GAS Y PETRÓLEO
231908 | REVISION EN CAMPO Y DIAGNOSTICO DE INSTALACIONES CON CONSUMO DE GAS SIN FACTURA | UN | STI REDES GAS | SERVICIOS DE MANTENIMIENTO | MANTENIMIENTO DE REDES | MTTO REDES GAS | 72141113 | SERVICIO DE CONSTRUCCIÓN DE TUBERÍAS PARA GAS Y PETRÓLEO
231909 | REVISION EN CAMPO Y GESTION DE INSTALACIONES SIN FACTURA | UN | STI REDES GAS | SERVICIOS DE MANTENIMIENTO | MANTENIMIENTO DE REDES | MTTO REDES GAS | 72141113 | SERVICIO DE CONSTRUCCIÓN DE TUBERÍAS PARA GAS Y PETRÓLEO
231910 | REVISION PERIODICA DE REDES INTERNAS COMERCIALES DE GAS | UN | STI REDES GAS | SERVICIOS DE MANTENIMIENTO | MANTENIMIENTO DE REDES | MTTO REDES GAS | 72141113 | SERVICIO DE CONSTRUCCIÓN DE TUBERÍAS PARA GAS Y PETRÓLEO
231911 | REVISION PERIODICA DE REDES INTERNAS RESIDENCIALES DE GAS | UN | STI REDES GAS | SERVICIOS DE MANTENIMIENTO | MANTENIMIENTO DE REDES | MTTO REDES GAS | 72141113 | SERVICIO DE CONSTRUCCIÓN DE TUBERÍAS PARA GAS Y PETRÓLEO
231912 | SUSPENSION DE ACOMETIDA DOBLE DE GAS POR FRAUDE | UN | STI REDES GAS | SERVICIOS DE MANTENIMIENTO | MANTENIMIENTO DE REDES | MTTO REDES GAS | 72141113 | SERVICIO DE CONSTRUCCIÓN DE TUBERÍAS PARA GAS Y PETRÓLEO
231913 | REALIZAR SEGUIMIENTO Y PATRULLAJE SOBRE LAS REDES DE GAS Y CENTROS DE MEDICION CON EL FIN DE DETECTAR ESCAPES. | KM | STI REDES GAS | SERVICIOS DE MANTENIMIENTO | MANTENIMIENTO DE REDES | MTTO REDES GAS | 72141113 | SERVICIO DE CONSTRUCCIÓN DE TUBERÍAS PARA GAS Y PETRÓLEO
231914 | REALIZAR TRASVASE DE GAS NATURAL COMPRIMIDO DESDE EL VEHICULO QUE INGRESA A LA ESTACION A LOS MODULOS QUE SE ENCUENTRAN CON MENOR PRESION EN DICHA INSTALACION | UN | STI REDES GAS | SERVICIOS DE MANTENIMIENTO | MANTENIMIENTO DE REDES | MTTO REDES GAS | 72141113 | SERVICIO DE CONSTRUCCIÓN DE TUBERÍAS PARA GAS Y PETRÓLEO
231915 | REALIZAR MEDICIONES DE IO E IPLI MEDICION DE INDICE DE ODORIZACION Y MEDICION DE INDICE DE PRESION EN LINEA INDIVIDUAL | UN | STI REDES GAS | SERVICIOS DE MANTENIMIENTO | MANTENIMIENTO DE REDES | MTTO REDES GAS | 72141113 | SERVICIO DE CONSTRUCCIÓN DE TUBERÍAS PARA GAS Y PETRÓLEO
231916 | REALIZAR ROCERIA EN LAS INSTALACIONES DE GAS | M2 | STI REDES GAS | SERVICIOS DE MANTENIMIENTO | MANTENIMIENTO DE REDES | MTTO REDES GAS | 72141113 | SERVICIO DE CONSTRUCCIÓN DE TUBERÍAS PARA GAS Y PETRÓLEO
231917 | COMPRESION DE GAS NATURAL PARA EL LLENADO DE MODULOS DE ALMACENAMIENTOS TUBULONAS Y VEHICULOS QUE UTILIZAN GNC VEHICULAR | M3 | STI REDES GAS | SERVICIOS DE MANTENIMIENTO | MANTENIMIENTO DE REDES | MTTO REDES GAS | 72141113 | SERVICIO DE CONSTRUCCIÓN DE TUBERÍAS PARA GAS Y PETRÓLEO
231918 | EJECUCION DE PEDESTAL EN CONCRETO CON CAJA NEMA 4X | UN | STI REDES GAS | SERVICIOS DE MANTENIMIENTO | MANTENIMIENTO DE REDES | MTTO REDES GAS | 72141113 | SERVICIO DE CONSTRUCCIÓN DE TUBERÍAS PARA GAS Y PETRÓLEO
231919 | EJECUCION DE PEDESTAL EN CONCRETO PARA CAJA NEMA 4X | UN | STI REDES GAS | SERVICIOS DE MANTENIMIENTO | MANTENIMIENTO DE REDES | MTTO REDES GAS | 72141113 | SERVICIO DE CONSTRUCCIÓN DE TUBERÍAS PARA GAS Y PETRÓLEO
231920 | EJECUCION DE PUNTO 1 SOLDADURA ALUMINOTERMICA | UN | STI REDES GAS | SERVICIOS DE MANTENIMIENTO | MANTENIMIENTO DE REDES | MTTO REDES GAS | 72141113 | SERVICIO DE CONSTRUCCIÓN DE TUBERÍAS PARA GAS Y PETRÓLEO
231921 | EJECUCION DE ACTIVIDADES REQUERIDAS PARA REFORMAS DE REDES DE GAS SIN LEGALIZAR | UN | STI REDES GAS | SERVICIOS DE MANTENIMIENTO | MANTENIMIENTO DE REDES | MTTO REDES GAS | 72141113 | SERVICIO DE CONSTRUCCIÓN DE TUBERÍAS PARA GAS Y PETRÓLEO
231922 | EJECUCION DE REFORMAS DE PUNTO ADICIONAL O TRASLADO DE PUNTO DE GASODOMESTICOS. | UN | STI REDES GAS | SERVICIOS DE MANTENIMIENTO | MANTENIMIENTO DE REDES | MTTO REDES GAS | 72141113 | SERVICIO DE CONSTRUCCIÓN DE TUBERÍAS PARA GAS Y PETRÓLEO
231923 | REPARACION DE ESCAPES DE GAS | UN | STI REDES GAS | SERVICIOS DE MANTENIMIENTO | MANTENIMIENTO DE REDES | MTTO REDES GAS | 72141113 | SERVICIO DE CONSTRUCCIÓN DE TUBERÍAS PARA GAS Y PETRÓLEO
231924 | REVISION PREVIA POR REFORMA RESIDENCIAL | UN | STI REDES GAS | SERVICIOS DE MANTENIMIENTO | MANTENIMIENTO DE REDES | MTTO REDES GAS | 72141113 | SERVICIO DE CONSTRUCCIÓN DE TUBERÍAS PARA GAS Y PETRÓLEO
231925 | SUMINISTRO TRANSPORTE E INSTALACION DE LIMO ARENOSO DE ALTA COMPRESIBILIDAD COLOR CAFE AMARILLENTO Y/O ROJIZO INCLUYE SUMINISTRO TRANSPORTE ENSAYOS COLOCACION CONFORMACION Y COMPACTACION DE UNA O VARIAS CAPAS DE MATERIALES GRANULARES DESTINADOS A SERVIR COMO LLENO ESTRUCTURAL PARA EL PATIO. | M3 | STI REDES GAS | SERVICIOS DE MANTENIMIENTO | MANTENIMIENTO DE REDES | MTTO REDES GAS | 72141113 | SERVICIO DE CONSTRUCCIÓN DE TUBERÍAS PARA GAS Y PETRÓLEO
231926 | CONVERSION BASICA DE EQUIPOS NO RESIDENCIALES SIN UTILIZAR INYECTOR | UN | STI REDES GAS | SERVICIOS DE MANTENIMIENTO | MANTENIMIENTO DE REDES | MTTO REDES GAS | 72141113 | SERVICIO DE CONSTRUCCIÓN DE TUBERÍAS PARA GAS Y PETRÓLEO
231927 | SUMINISTRO TRANSPORTE E INSTALACION DE KIT MEZCLADOR PARA DUCHA+ 3 MT DE TUBERIA AGUA | UN | STI REDES GAS | SERVICIOS DE MANTENIMIENTO | MANTENIMIENTO DE REDES | MTTO REDES GAS | 72141113 | SERVICIO DE CONSTRUCCIÓN DE TUBERÍAS PARA GAS Y PETRÓLEO
231930 | CONSTRUCCION DE ZANJA A TODO COSTO PARA LA INSTALACION DE TUBERIAS DE POLIETILENO EN VIA NACIONAL ARTERIA ANILLO O ARTERIA + ANILLO | ML | STI REDES GAS | SERVICIOS DE MANTENIMIENTO | MANTENIMIENTO DE REDES | MTTO REDES GAS | 72141113 | SERVICIO DE CONSTRUCCIÓN DE TUBERÍAS PARA GAS Y PETRÓLEO
231947 | CONSTRUCCION DE ZANJA A TODO COSTO PARA LA INSTALACION DE TUBERIAS DE POLIETILENO EN ZONA URBANA ARTERIA ANILLO O ARTERIA + ANILLO PAVIMENTO SIN ESTRUCTURA SEGUN ESPECIFICACIONES. | ML | STI REDES GAS | SERVICIOS DE MANTENIMIENTO | MANTENIMIENTO DE REDES | MTTO REDES GAS | 72141113 | SERVICIO DE CONSTRUCCIÓN DE TUBERÍAS PARA GAS Y PETRÓLEO
231948 | INSTALACION DE PROTECCION MECANICA TUBERIA DE POLIETILENO | ML | STI REDES GAS | SERVICIOS DE MANTENIMIENTO | MANTENIMIENTO DE REDES | MTTO REDES GAS | 72141113 | SERVICIO DE CONSTRUCCIÓN DE TUBERÍAS PARA GAS Y PETRÓLEO
231949 | EJECUCION DE CRUCES CON PERFORACION DIRIGIDA DE 25 A 32 MM | ML | STI REDES GAS | SERVICIOS DE MANTENIMIENTO | MANTENIMIENTO DE REDES | MTTO REDES GAS | 72141113 | SERVICIO DE CONSTRUCCIÓN DE TUBERÍAS PARA GAS Y PETRÓLEO
231950 | EJECUCION DE CRUCES CON PERFORACION DIRIGIDA DE 63 A 110 MM | ML | STI REDES GAS | SERVICIOS DE MANTENIMIENTO | MANTENIMIENTO DE REDES | MTTO REDES GAS | 72141113 | SERVICIO DE CONSTRUCCIÓN DE TUBERÍAS PARA GAS Y PETRÓLEO
231951 | EJECUCION DE CRUCES CON PERFORACION DIRIGIDA DE 160 A 315 MM | ML | STI REDES GAS | SERVICIOS DE MANTENIMIENTO | MANTENIMIENTO DE REDES | MTTO REDES GAS | 72141113 | SERVICIO DE CONSTRUCCIÓN DE TUBERÍAS PARA GAS Y PETRÓLEO
231952 | EJECUCION DE LINEA DE DEMARCACION CON PINTURA EN FRIO Y TACHAS REFLECTIVAS BIDIRECCIONALES | ML | STI REDES GAS | SERVICIOS DE MANTENIMIENTO | MANTENIMIENTO DE REDES | MTTO REDES GAS | 72141113 | SERVICIO DE CONSTRUCCIÓN DE TUBERÍAS PARA GAS Y PETRÓLEO
231953 | PAGO DE SOBRECOSTO ZANJA EN HORARIO NOCTURNO DOMINICALES Y FESTIVOS | ML | STI REDES GAS | SERVICIOS DE MANTENIMIENTO | MANTENIMIENTO DE REDES | MTTO REDES GAS | 72141113 | SERVICIO DE CONSTRUCCIÓN DE TUBERÍAS PARA GAS Y PETRÓLEO
231954 | INSTALACION DE CONCERTINA CON ALMA DE ACERO CAL.10 CON DOBLE TENSOR GUAYA Y SOPORTES EN TUBERIA DE 1.9". | ML | STI REDES GAS | SERVICIOS DE MANTENIMIENTO | MANTENIMIENTO DE REDES | MTTO REDES GAS | 72141113 | SERVICIO DE CONSTRUCCIÓN DE TUBERÍAS PARA GAS Y PETRÓLEO
231955 | SUMINISTRO TRANSPORTE E INSTALACION DE SISTEMA DE APANTALLAMIENTO CON CABLE DESNUDO 1/0 INCLUYE SOLDADURAS EXOTERMICA COBRE-COBRE O COBRE-ACERO EXCAVACION LLENOS Y MEDIDA CON TELUROMETRO O EQUIPO EQUIVALENTE DE LA MALLA DE PUESTA A TIERRA. | ML | STI REDES GAS | SERVICIOS DE MANTENIMIENTO | MANTENIMIENTO DE REDES | MTTO REDES GAS | 72141113 | SERVICIO DE CONSTRUCCIÓN DE TUBERÍAS PARA GAS Y PETRÓLEO
231956 | SUMINISTRO TRANSPORTE E INSTALACION DE SISTEMA DE PUESTA A TIERRA SEGUN DISEÑO ELECTRICO EN ZONA DE EQUIPOS INCLUYE CABLE DESNUDO 1/0 SOLDADURAS EXOTERMICAS 1 VARILLA COOPER WELL EXCAVACION LLENOS BOTADA SALIDAS EN TERMINAL DE OJO. | ML | STI REDES GAS | SERVICIOS DE MANTENIMIENTO | MANTENIMIENTO DE REDES | MTTO REDES GAS | 72141113 | SERVICIO DE CONSTRUCCIÓN DE TUBERÍAS PARA GAS Y PETRÓLEO
231957 | SUMINISTRO TRANSPORTE E INSTALACION DE CABLE SUPER GX 1/4" EN ACERO INOXIDABLE PARA INTERCONECTAR LA MALLA ESLABONADA PERIMETRAL INCLUYE ACCESORIOS DE CONEXION A PUESTA TIERRA. | ML | STI REDES GAS | SERVICIOS DE MANTENIMIENTO | MANTENIMIENTO DE REDES | MTTO REDES GAS | 72141113 | SERVICIO DE CONSTRUCCIÓN DE TUBERÍAS PARA GAS Y PETRÓLEO
231958 | CONSTRUCCION DE ACOMETIDA EN CABLE AISLADO DESDE SECUNDARIO DE TRANSFORMADOR PASANDO POR EL MEDIDOR DE POSTE HASTA EL TABLERO ELECTRICO PRINCIPAL INCLUYE TRES HILOS EN CABLE AISLADO N° 2 AWG - THHN DOS LINEAS + NEUTRO CABLE DESNUDO N° 2 PARA TIERRA DESDE LA PUESTA A TIERRA EN LA CAJA DE INSPECCION DEL POSTE DE TRANSFORMADOR HASTA LA BARRA DE TIERRA DEL TABLERO ELECTRICO PARA UNIFICAR TIERRAS CANALIZACION EN PISO EXCAVACIONES LLENOS BOTADA TUBERIA PVC DE 2" TIPO DB TUBERIA METALICA DE 2” ANTES Y DESPUES DEL MEDIDOR TERMINALES DE COMPRESION PARA CABLE N°2. | ML | STI REDES GAS | SERVICIOS DE MANTENIMIENTO | MANTENIMIENTO DE REDES | MTTO REDES GAS | 72141113 | SERVICIO DE CONSTRUCCIÓN DE TUBERÍAS PARA GAS Y PETRÓLEO
231959 | SUMINISTRO TRANSPORTE E INSTALACION DE TUBERIA HIDRAULICA A LA VISTA EN PE AL PE DE 1/2 | ML | STI REDES GAS | SERVICIOS DE MANTENIMIENTO | MANTENIMIENTO DE REDES | MTTO REDES GAS | 72141113 | SERVICIO DE CONSTRUCCIÓN DE TUBERÍAS PARA GAS Y PETRÓLEO
231960 | BALON DE FUTBOL CON FORMA ESFERICA EN MATERIAL SINTETICO O POLIURETANO DE 68 A 70 CM PESO 410 A 450 KG TEXTURA LISA EN COLORES SURTIDOS | UN | BALON | SOPORTE A LA OPERACIÓN | DOTACION | DOTACION DEPORTIVA | 49161504 | BALONES DE FUTBOL
231961 | BALON DE BALONCESTO CON FORMA ESFERICA EN MATERIAL SINTETICO GOMA DE 69 A 78 CM PESO 470 A 650 KG TEXTURA RUGOSA EN COLORES SURTIDOS | UN | BALON | SOPORTE A LA OPERACIÓN | DOTACION | DOTACION DEPORTIVA | 49161603 | PELOTAS DE BÁSQUETBOL
231962 | BALON DE VOLEYBOL CON FORMA ESFERICA EN MATERIAL CUERO SINTETICO DE 65 A 67 CM PESO 260 A 280 KG TEXTURA LISA EN COLORES SURTIDOS | UN | BALON | SOPORTE A LA OPERACIÓN | DOTACION | DOTACION DEPORTIVA | 49161608 | BALONES DE VOLEIBOL
231963 | BOLIGRAFO PLASTICO APERTURA TWIST 14-15CM ACABADO MATE INCLUYE CLIP METALICO | UN | BOLIGRAFO | SERVICIOS PROF/CORPORATIVOS | SERV. PUBLICIDAD Y PROMOCION | PRODUCTOS MERCHANDISING | 49101602 | RECUERDOS (SOUVENIRS)
231964 | BOLIGRAFO PLASTICO-METALICO APERTURA RETRACTIL 14-15CM INCLUYE TOUCH PANTALLA TACTIL | UN | BOLIGRAFO | SERVICIOS PROF/CORPORATIVOS | SERV. PUBLICIDAD Y PROMOCION | PRODUCTOS MERCHANDISING | 49101602 | RECUERDOS (SOUVENIRS)
231965 | BOLIGRAFO ECOLOGICO CARTON APERTURA RETRACTIL 14-15CM INCLUYE CLIP Y PUNTA PLASTICA | UN | BOLIGRAFO | SERVICIOS PROF/CORPORATIVOS | SERV. PUBLICIDAD Y PROMOCION | PRODUCTOS MERCHANDISING | 49101602 | RECUERDOS (SOUVENIRS)
231966 | BOLIGRAFO SUPERIOR PLASTICO INFERIOR METALICO APERTURA RETRACTIL 14-15CM INCLUYE CLIP CON OBTURADOR | UN | BOLIGRAFO | SERVICIOS PROF/CORPORATIVOS | SERV. PUBLICIDAD Y PROMOCION | PRODUCTOS MERCHANDISING | 49101602 | RECUERDOS (SOUVENIRS)
231967 | BOLIGRAFO CON RESALTADOR CERA PLASTICO/METALICO 14-15CM MINA ESTANDAR | UN | BOLIGRAFO | INDIRECTOS | EQUIPOS Y UTILES DE OFICINA | UTILES DE OFICINA | 44121716 | RESALTADORES
231968 | BOTILITO PLASTICO AS AGARRADERA PLASTICA TAPA ROSCA ALTO 21-26CM DIAMETRO 6-8CM COLORES SURTIDOS | UN | BOTILITO | SERVICIOS PROF/CORPORATIVOS | SERV. PUBLICIDAD Y PROMOCION | PRODUCTOS MERCHANDISING | 49101602 | RECUERDOS (SOUVENIRS)
231969 | BOTILITO TRITAN TAPA ROSCA CON PITILLO ALTO 21-26CM DIAMETRO 6-8CM COLORES SURTIDOS | UN | BOTILITO | SERVICIOS PROF/CORPORATIVOS | SERV. PUBLICIDAD Y PROMOCION | PRODUCTOS MERCHANDISING | 49101602 | RECUERDOS (SOUVENIRS)
231970 | BOTILITO PVC SIN TOXICOS TAPA ROSCA O PESTANA ALTO 21-26CM DIAMETRO 6-8CM COLORES SURTIDOS | UN | BOTILITO | SERVICIOS PROF/CORPORATIVOS | SERV. PUBLICIDAD Y PROMOCION | PRODUCTOS MERCHANDISING | 49101602 | RECUERDOS (SOUVENIRS)
231971 | BOTILITO ACERO INOXIDABLE CON TAPA ALTO 21-26CM DIAMETRO 6-8CM COLORES SURTIDOS | UN | BOTILITO | SERVICIOS PROF/CORPORATIVOS | SERV. PUBLICIDAD Y PROMOCION | PRODUCTOS MERCHANDISING | 49101602 | RECUERDOS (SOUVENIRS)
231972 | BOTILITO SILICONA AGARRADERA PLASTICA TAPA ROSCA CON PITILLO REMOVIBLE ALTO 21-26CM DIAMETRO 6-8CM COLORES SURTIDOS | UN | BOTILITO | SERVICIOS PROF/CORPORATIVOS | SERV. PUBLICIDAD Y PROMOCION | PRODUCTOS MERCHANDISING | 49101602 | RECUERDOS (SOUVENIRS)
231973 | BOTILITO PLASTICO PE DOBLE PARED PAPEL ALUMINIZADO AGARRADERA PLASTICA TAPA ROSCA ALTO 21-26CM DIAMETRO 6-8CM COLORES SURTIDOS | UN | BOTILITO | SERVICIOS PROF/CORPORATIVOS | SERV. PUBLICIDAD Y PROMOCION | PRODUCTOS MERCHANDISING | 49101602 | RECUERDOS (SOUVENIRS)
231974 | TERMO ACERO INOXIDABLE 10-12OZ DOBLE PARED TAPA ROSCA CIERRE A PRESION ESTUCHE CUERO ALTO 24-25CM DIAMETRO 6-7CM COLORES SURTIDOS | UN | TERMO | SERVICIOS PROF/CORPORATIVOS | SERV. PUBLICIDAD Y PROMOCION | PRODUCTOS MERCHANDISING | 49101602 | RECUERDOS (SOUVENIRS)
231975 | TAZA MUG CERAMICA 10-12OZ DIAMETRO 6-9CM ALTO 9-12CM COLORES SURTIDOS | UN | TAZA | SERVICIOS PROF/CORPORATIVOS | SERV. PUBLICIDAD Y PROMOCION | PRODUCTOS MERCHANDISING | 48101905 | TAZAS O TAZONES (MUGS) PARA SERVICIO DE COMIDAS
231976 | TAZA MUG POLIPROPILENO 10-12OZ DIAMETRO 6-9CM ALTO 9-14CM TAPA ROSCA COLORES SURTIDOS | UN | TAZA | SERVICIOS PROF/CORPORATIVOS | SERV. PUBLICIDAD Y PROMOCION | PRODUCTOS MERCHANDISING | 48101905 | TAZAS O TAZONES (MUGS) PARA SERVICIO DE COMIDAS
231977 | TAZA MUG ACERO INOXIDABLE 10-12OZ DIAMETRO 6-9CM ALTO 14-16CM DOBLE PARED CON AGARRADERA COLORES SURTIDOS | UN | TAZA | SERVICIOS PROF/CORPORATIVOS | SERV. PUBLICIDAD Y PROMOCION | PRODUCTOS MERCHANDISING | 48101905 | TAZAS O TAZONES (MUGS) PARA SERVICIO DE COMIDAS
231978 | TAZA MUG PLASTICO 10-12OZ DIAMETRO 6-9CM ALTO 9-12CM TAPA SILICONA COLORES SURTIDOS | UN | TAZA | SERVICIOS PROF/CORPORATIVOS | SERV. PUBLICIDAD Y PROMOCION | PRODUCTOS MERCHANDISING | 48101905 | TAZAS O TAZONES (MUGS) PARA SERVICIO DE COMIDAS
231979 | CARRO MERCADO BOLSA EN POLIESTER 54CMX20CMX33CM RESISTENCIA 15KG BASE 90X35CM COLORES SURTIDOS | UN | CARRO | SERVICIOS PROF/CORPORATIVOS | SERV. PUBLICIDAD Y PROMOCION | PRODUCTOS MERCHANDISING | 24121502 | SACOS O BOLSAS PARA EMPACAR
231980 | CHALECO CORPORATIVO CLASICO UNISEX T/S/M/L/XL/XXL/XXXL EN DRILL NAUTICA O POLIESTER | UN | CHALECO | SOPORTE A LA OPERACIÓN | DOTACION | DOTACION CORPORATIVA | 53103101 | CHALECOS PARA HOMBRE
231981 | DULCES PUBLICITARIOS SABORES Y TEXTURAS SURTIDOS CON LOGO CORPORATIVO EMPAQUE FLOW PACK | UN | DULCE | SERVICIOS PROF/CORPORATIVOS | SERV. PUBLICIDAD Y PROMOCION | PRODUCTOS MERCHANDISING | 49101602 | RECUERDOS (SOUVENIRS)
231982 | JARRA CAFETERA ACERO INOXIDABLE CAPACIDAD 1L TAPA ROSCA MANGO PLASTICO ALTO 18-19CM DIAMETRO SUPERIOR 8-9CM DIAMETRO INFERIOR 14CM | UN | JARRA | INDIRECTOS | AMUEBLAMIENTO Y/O ELEMENTOS | AMUEBLAMIENTO CAMPAMENTOS | 52152008 | TETERAS O CAFETERAS PARA USO DOMÉSTICO
231983 | LIBRETA POLIURETANO 14-15CMX21-22CM 80-100 HOJAS CON PORTA TARJETA Y CELULAR COLORES SURTIDOS | UN | LIBRETA | INDIRECTOS | EQUIPOS Y UTILES DE OFICINA | UTILES DE OFICINA | 14111531 | PAPEL LIBROS O CUADERNOS PARA BITÁCORAS
231984 | LIBRETA ECOLOGICA ARGOLLADA 8-9CMX14-15CM 50-100 HOJAS PAPEL RECICLADO INCLUYE ELASTICO Y PORTA BOLIGRAFO COLORES SURTIDOS | UN | LIBRETA | INDIRECTOS | EQUIPOS Y UTILES DE OFICINA | UTILES DE OFICINA | 14111531 | PAPEL LIBROS O CUADERNOS PARA BITÁCORAS
231985 | LIBRETA CARTON STICKIES Y MEMOS ADHESIVOS 18X13.5CM INCLUYE BOLIGRAFO Y PORTA BOLIGRAFO COLORES SURTIDOS | UN | LIBRETA | INDIRECTOS | EQUIPOS Y UTILES DE OFICINA | UTILES DE OFICINA | 14111531 | PAPEL LIBROS O CUADERNOS PARA BITÁCORAS
231986 | LIBRETA ECOLOGICA ARGOLLADO DOBLE 50-100 HOJAS INCLUYE BANDA ELASTICA HORIONTAL Y BOLIGRAFO COLORES SURTIDOS | UN | LIBRETA | INDIRECTOS | EQUIPOS Y UTILES DE OFICINA | UTILES DE OFICINA | 14111531 | PAPEL LIBROS O CUADERNOS PARA BITÁCORAS
231987 | MORRAL POLIESTER CON RUEDAS 51X32X17CM INCLUYE COMPARTIMENTO PC 2 BOLSILLOS | UN | MORRAL | SOPORTE A LA OPERACIÓN | DOTACION | DOTACION CORPORATIVA | 53121603 | MORRALES
231988 | MORRAL POLIESTER 5 BOLSILLOS 50X34X12CM INCLUYE COMPARTIMENTO PC | UN | MORRAL | SOPORTE A LA OPERACIÓN | DOTACION | DOTACION CORPORATIVA | 53121603 | MORRALES
231989 | MORRAL EJECUTIVO POLIESTER 44X38X13CM INCLUYE COMPARTIMENTO PC 3 BOLSILLOS CON CREMALLERA SALIDA AUDIFONOS EN CORREA | UN | MORRAL | SOPORTE A LA OPERACIÓN | DOTACION | DOTACION CORPORATIVA | 53121603 | MORRALES
231990 | MORRAL POLIESTER MANIJA POLIURETANO 44X35X1.2CM INCLUYE COMPARTIMENTO PC 2 BOLSILLOS IDENTIFICADOR MALETAS | UN | MORRAL | SOPORTE A LA OPERACIÓN | DOTACION | DOTACION CORPORATIVA | 53121603 | MORRALES
231991 | MORRAL POLIESTER 43X30X16CM ACCESORIOS GAMUZA INCLUYE BOLSILLO LATERAL 2 BOLSILLOS FRONTALES MALLA PORTA BOTELLA | UN | MORRAL | SOPORTE A LA OPERACIÓN | DOTACION | DOTACION CORPORATIVA | 53121603 | MORRALES
231992 | MEMORIA USB ESTUCHE CARTON CAPACIDAD 4GB/8GB ALTO 6-7CM DIAMETRO 1-2CM | UN | MEMORIA USB | SERVICIOS PROF/CORPORATIVOS | SERV. PUBLICIDAD Y PROMOCION | PRODUCTOS MERCHANDISING | 49101602 | RECUERDOS (SOUVENIRS)
231993 | MEMORIA USB ESTUCHE METALICO CAPACIDAD 4GB/8GB ALTO 5-6CM ESPESOR 2CM | UN | MEMORIA USB | SERVICIOS PROF/CORPORATIVOS | SERV. PUBLICIDAD Y PROMOCION | PRODUCTOS MERCHANDISING | 49101602 | RECUERDOS (SOUVENIRS)
231994 | MEMORIA USB ILUMINDADOR LED CONEXION CAPACIDAD 4GB/8GB/16GB ALTO 4-5CM ESPESOR 1-2CM | UN | MEMORIA USB | SERVICIOS PROF/CORPORATIVOS | SERV. PUBLICIDAD Y PROMOCION | PRODUCTOS MERCHANDISING | 49101602 | RECUERDOS (SOUVENIRS)
231995 | MEMORIA USB MANILLA SILICONA CAPACIDAD 4GB/8GB/16GB LARGO 23-25CM ESPESOR 2-3CM | UN | MEMORIA USB | SERVICIOS PROF/CORPORATIVOS | SERV. PUBLICIDAD Y PROMOCION | PRODUCTOS MERCHANDISING | 49101602 | RECUERDOS (SOUVENIRS)
231996 | MEMORIA USB-BOLIGRAFO CAPACIDAD 4GB/8GB/16GB LARGO 14-15CM | UN | MEMORIA USB | SERVICIOS PROF/CORPORATIVOS | SERV. PUBLICIDAD Y PROMOCION | PRODUCTOS MERCHANDISING | 49101602 | RECUERDOS (SOUVENIRS)
231997 | MEMORIA USB TOUCH CAPACIDAD 4GB/8GB/16GB LARGO 6-7CM ESPESOR 1-2CM | UN | MEMORIA USB | SERVICIOS PROF/CORPORATIVOS | SERV. PUBLICIDAD Y PROMOCION | PRODUCTOS MERCHANDISING | 49101602 | RECUERDOS (SOUVENIRS)
231998 | NEVERA POLIESTER PORTATIL 34.5X24.5X23CM CORREA AJUSTABLE CON RECUBRIMIENTO INTERIOR PARA CONSERVACION ALIMENTOS Y BEBIDAS | UN | NEVERA | EQUIPOS INGENIERIA | MATERIALES EQUIPOS LABORATORIO | EQUIPOS DE LABORATORIO | 41103011 | REFRIGERADORES PARA PROPÓSITOS GENERALES O NEVERAS CONGELADORES
231999 | NEVERA POLIESTER TIPO SILLA PORTATIL CON MANIJA CREMALLERA Y CORREA COLORES SURTIDOS | UN | NEVERA | EQUIPOS INGENIERIA | MATERIALES EQUIPOS LABORATORIO | EQUIPOS DE LABORATORIO | 41103011 | REFRIGERADORES PARA PROPÓSITOS GENERALES O NEVERAS CONGELADORES
232000 | LONCHERA POLIESTER PORTACOMIDA 24.5X17.5CM SET. ACCESORIOS PLASTICO APTO PARA MICROONDAS COLORES SURTIDOS | UN | LONCHERA | SERVICIOS PROF/CORPORATIVOS | SERV. PUBLICIDAD Y PROMOCION | PRODUCTOS MERCHANDISING | 49101602 | RECUERDOS (SOUVENIRS)
232001 | CANASTO COLAPSIBLE POLIESTER ABIERTO 40X25X22CM CERRADO 5X25X22CM CON HERRAJE METALITCO COLORES SURTIDOS | UN | CANASTO | INDIRECTOS | AMUEBLAMIENTO Y/O ELEMENTOS | AMUEBLAMIENTO CAMPAMENTOS | 49121500 | EQUIPOS PARA CAMPING Y EXTERIORES
232002 | CANGURO POLIESTER DEPORTE 23X9CM SALIDA AUDIFONOS Y PORTALLAVES COLORES SURTIDOS | UN | CANGURO | SERVICIOS PROF/CORPORATIVOS | SERV. PUBLICIDAD Y PROMOCION | PRODUCTOS MERCHANDISING | 24121502 | SACOS O BOLSAS PARA EMPACAR
232003 | BRAZALETE NEOPRENE PORTAMOVIL 16-17CMX44-45CM VELCRO Y PLASTICO TRANSPARENTE INCLUYE BOLSILLO CON CIERRE Y SALIDA AUDIFONOS | UN | BRAZALETE | SERVICIOS PROF/CORPORATIVOS | SERV. PUBLICIDAD Y PROMOCION | PRODUCTOS MERCHANDISING | 24121502 | SACOS O BOLSAS PARA EMPACAR
232004 | MARACAS POLIESTIRENO ALTO 12CM DIAMETRO 4.5CM ALTO IMPACTO COLORES SURTIDOS | UN | MARACAS | SERVICIOS PROF/CORPORATIVOS | SERV. PUBLICIDAD Y PROMOCION | PRODUCTOS MERCHANDISING | 49101602 | RECUERDOS (SOUVENIRS)
232005 | SET. RESALTADORES PARAFINA SISTEMA TWIST ESTUCHE PLASTICO ABS 9X9X2.4CM COLORES SURTIDOS | UN | RESALTADOR | INDIRECTOS | EQUIPOS Y UTILES DE OFICINA | UTILES DE OFICINA | 44121716 | RESALTADORES
232006 | SET. RESALTADORES MAGICOS CERA PLASTICO FORMA FLOR DIAMETRO 10CM COLORES SURTIDOS | UN | RESALTADOR | INDIRECTOS | EQUIPOS Y UTILES DE OFICINA | UTILES DE OFICINA | 44121716 | RESALTADORES
232007 | RESALTADORES MAGICOS CERA PLASTICO FORMA TRIANGULO 9X9CM COLORES SURTIDOS | UN | RESALTADOR | INDIRECTOS | EQUIPOS Y UTILES DE OFICINA | UTILES DE OFICINA | 44121716 | RESALTADORES
232008 | SET. RESALTADORES TINTA PLASTICO/METALICO 9X7.5CM COLORES SURTIDOS | UN | RESALTADOR | INDIRECTOS | EQUIPOS Y UTILES DE OFICINA | UTILES DE OFICINA | 44121716 | RESALTADORES
232009 | SET. PORTA STICKIES ADHESIVOS 10-14CMX9-14CM 4-5 TACOS CUBIERTA EN CARTON COLORES Y FORMAS SURTIDAS | UN | STICKIES | INDIRECTOS | EQUIPOS Y UTILES DE OFICINA | UTILES DE OFICINA | 60121120 | PAPEL PARA MANUALIDADES AUTOADHESIVO
232010 | MINI LAMPARA FLEXIBLE PORTATIL 17X1.8X0.8CM CONEXION USB LUZ LED COLORES SURTIDOS | UN | LAMPARA | SERVICIOS PROF/CORPORATIVOS | SERV. PUBLICIDAD Y PROMOCION | PRODUCTOS MERCHANDISING | 49101602 | RECUERDOS (SOUVENIRS)
232011 | LINTERNA PLASTICO ABS FLEXIBLE CON CLIP 16.5X3CM LUZ LED PARA LECTURA | UN | LINTERNA | SERVICIOS PROF/CORPORATIVOS | SERV. PUBLICIDAD Y PROMOCION | PRODUCTOS MERCHANDISING | 49101602 | RECUERDOS (SOUVENIRS)
232012 | COBIJA FLEECE 150X130CM INCLUYE REATA PARA EMPACAR Y CARGAR CIERRE VELCRO | UN | COBIJA | SERVICIOS PROF/CORPORATIVOS | SERV. PUBLICIDAD Y PROMOCION | PRODUCTOS MERCHANDISING | 52121508 | COBIJAS
232013 | PILA RECARGABLE PANEL SOLAR 2200-4000MAH TIEMPO CARGA 35-45H 9-10X3-4CM INCLUYE LUZ LED INDICADOR CARGA | UN | PILA | SERVICIOS PROF/CORPORATIVOS | SERV. PUBLICIDAD Y PROMOCION | PRODUCTOS MERCHANDISING | 49101602 | RECUERDOS (SOUVENIRS)
232014 | PILA RECARGABLE ENERGIA ALIMENTACION USB 2200-4000MAH 9-12CMX2-6CM PARA DISPOSITIVOS MOVILES | UN | PILA | SERVICIOS PROF/CORPORATIVOS | SERV. PUBLICIDAD Y PROMOCION | PRODUCTOS MERCHANDISING | 49101602 | RECUERDOS (SOUVENIRS)
232015 | COJIN INFLABLE DESCANSA CUELLO PVC 43X28CM ESTUCHE TERCIOPELO COLORES SURTIDOS | UN | COJIN | SERVICIOS PROF/CORPORATIVOS | SERV. PUBLICIDAD Y PROMOCION | PRODUCTOS MERCHANDISING | 49101602 | RECUERDOS (SOUVENIRS)
232016 | LICUADORA 2 VELOCIDADES Y PULSO 2L 350W 18.5X18.5X40CM CUCHILLA ACERO INOXIDABLE VASO PLASTICO BASE ANTIDESLIZANTE | UN | LICUADORA | INDIRECTOS | ELECTRODOMESTICOS | PEQUEÑOS ELECTRODOMESTICOS | 52141524 | LICUADORAS PARA USO DOMÉSTICO
232017 | LICUADORA PLASTICA TIPO TERMO 30X20X8CM PORTABLE PARA BATIDOS | UN | LICUADORA | INDIRECTOS | ELECTRODOMESTICOS | PEQUEÑOS ELECTRODOMESTICOS | 52141524 | LICUADORAS PARA USO DOMÉSTICO
232018 | PLANCHA VAPOR Y SECO 26X11X14CM PORTABLE CONTROL TEMPERATURA Y VAPOR SUELA ANTIADHERENTE SISTEMA ROCIADOR AGUA | UN | PLANCHA | INDIRECTOS | ELECTRODOMESTICOS | PEQUEÑOS ELECTRODOMESTICOS | 52141603 | PLANCHAS DE ROPA PARA USO DOMÉSTICO
232019 | CAFETERA ELECTRICA CAPACIDAD 10-12 TAZAS SISTEMA ANTI-GOTEO FILTRO CONICO REMOVIBLE JARRA DE VIDRIO REFRACTARIA CON MANGO PLASTICO | UN | CAFETERA | INDIRECTOS | AMUEBLAMIENTO Y/O ELEMENTOS | AMUEBLAMIENTO OFICINAS | 52141526 | CAFETERAS PARA USO DOMÉSTICO
232020 | OLLA ARROCERA 1L 25X25X21CM ACERO INOXIDABLE INCLUYE TAZA MEDIDORA Y CUCHARA | UN | OLLA | INDIRECTOS | AMUEBLAMIENTO Y/O ELEMENTOS | AMUEBLAMIENTO CAMPAMENTOS | 52151807 | OLLAS PARA USO DOMÉSTICO
232021 | BOLSA CAMBREL CON BASE Y AGARRADERAS LARGAS 32-37CMX47-50CM COLORES SURTIDOS | UN | BOLSA | SERVICIOS PROF/CORPORATIVOS | SERV. PUBLICIDAD Y PROMOCION | PRODUCTOS MERCHANDISING | 53121608 | BOLSAS PARA COMPRAS
232022 | BOLSA ECOLOGICA TERMO SELLADA 35-37.5X27-40CM MANIJA TROQUELADA CAMBREL COLORES SURTIDOS | UN | BOLSA | SERVICIOS PROF/CORPORATIVOS | SERV. PUBLICIDAD Y PROMOCION | PRODUCTOS MERCHANDISING | 53121608 | BOLSAS PARA COMPRAS
232023 | TOALLA POLIESTER 39.5CMX39.5CM TEJIDO ESPECIAL CON BLOQUEO AGUA INCLUYE ESTUCHE POLIESTER PARA CARGAR | UN | TOALLA | INDIRECTOS | SERVICIOS E IMPLEMENTOS ASEO | INSUMOS DE ASEO | 52121704 | TOALLAS DE MANOS
232024 | TOALLA ALGODON FILETEADA 250-380G COLORES SURTIDOS | UN | TOALLA | INDIRECTOS | SERVICIOS E IMPLEMENTOS ASEO | INSUMOS DE ASEO | 52121704 | TOALLAS DE MANOS
232025 | FRISBEE PVC O POLIPROPILENO FLEXIBLE DIAMETRO 19-25CM COLORES SURTIDOS | UN | FRISBEE | SOPORTE A LA OPERACIÓN | DOTACION | DOTACION DEPORTIVA | 49161500 | EQUIPOS PARA DEPORTES DE CAMPO
232026 | SOPORTE MOVIL MONOPOD SELFIE 14-23X1-2CM EXTENSIBLE HASTA 48-97CM INCLUYE MANGO ANTIDESLIZANTE Y BOTON DISPARADOR | UN | SOPORTE | SERVICIOS PROF/CORPORATIVOS | SERV. PUBLICIDAD Y PROMOCION | PRODUCTOS MERCHANDISING | 49101602 | RECUERDOS (SOUVENIRS)
232027 | SILLA PLEGABLE POLIPROPILENO RESISTENCIA 100KG 35X28.5X28.5CM SOPORTE METALICO INCLUYE FUNDA PARA CARGAR | UN | SILLA | INDIRECTOS | AMUEBLAMIENTO Y/O ELEMENTOS | AMUEBLAMIENTO CAMPAMENTOS | 49121500 | EQUIPOS PARA CAMPING Y EXTERIORES
232028 | TABLERO MDF CON CORCHO 35-51X20-28CM BORRABLE INCLUYE MARCADOR IMAN Y CHINCHES | UN | TABLERO | INDIRECTOS | EQUIPOS Y UTILES DE OFICINA | UTILES DE OFICINA | 25172608 | TABLEROS
232029 | SET. CARRO UNIVERSAL 3 ACCESORIOS INCLUYE ADAPTADOR CORRIENTE UN PUERTO-CABLE ANDROID Y IPHONE-SOPORTE AJUSTABLE MOVIL ESTUCHE 15X14X5CM | UN | SET CARRO | SERVICIOS PROF/CORPORATIVOS | SERV. PUBLICIDAD Y PROMOCION | PRODUCTOS MERCHANDISING | 49101602 | RECUERDOS (SOUVENIRS)
232030 | SET. CARRO 3 EN 1 3 ACCESORIOS INCLUYE LINTERNA LED-ADAPTADOR USB-MEDIDOR PRESION ESTUCHE 8X10X2.5CM | UN | SET CARRO | SERVICIOS PROF/CORPORATIVOS | SERV. PUBLICIDAD Y PROMOCION | PRODUCTOS MERCHANDISING | 49101602 | RECUERDOS (SOUVENIRS)
232031 | KIT VIAJE ESTUCHE RIGIDO 2 ACCESORIOS INCLUYE CARGADOR CARRO-ADAPTADOR PARED ALTO 2.8CM DIAMETRO 8CM | UN | KIT VIAJE | SERVICIOS PROF/CORPORATIVOS | SERV. PUBLICIDAD Y PROMOCION | PRODUCTOS MERCHANDISING | 49101602 | RECUERDOS (SOUVENIRS)
232032 | CARGADOR CARRO DUAL O TRIPLE 6-8CMX2-4CM PORTABLE | UN | CARGADOR | SERVICIOS PROF/CORPORATIVOS | SERV. PUBLICIDAD Y PROMOCION | PRODUCTOS MERCHANDISING | 49101602 | RECUERDOS (SOUVENIRS)
232033 | SOPORTE CARRO AJUSTABLE MOVIL 7-11CMX2-4CM PARA REJILLA VENTILACION | UN | SOPORTE | SERVICIOS PROF/CORPORATIVOS | SERV. PUBLICIDAD Y PROMOCION | PRODUCTOS MERCHANDISING | 49101602 | RECUERDOS (SOUVENIRS)
232034 | SOPORTE MAGNETICO CARRO MOVIL ALTO 1CM DIAMETRO 4-5CM PARA REJILLA VENTILACION | UN | SOPORTE | SERVICIOS PROF/CORPORATIVOS | SERV. PUBLICIDAD Y PROMOCION | PRODUCTOS MERCHANDISING | 49101602 | RECUERDOS (SOUVENIRS)
232035 | BOTELLA AGUA LOGO CORPORATIVO 250-600ML ALTO 16-26CM DIAMETRO 4-7CM | UN | BOTELLA | SERVICIOS PROF/CORPORATIVOS | SERV. PUBLICIDAD Y PROMOCION | PRODUCTOS MERCHANDISING | 24122002 | BOTELLAS DE PLÁSTICO
232036 | AUDIFONOS BLUETOOTH PLASTICO LARGO TOTAL 60.5CM MANOS LIBRES INCLUYE ESTUCHE CONTROL VOLUMEN | UN | AUDIFONOS | SERVICIOS PROF/CORPORATIVOS | SERVICIOS Y RECURSOS DE TI | HARDWARE Y EQUIPOS ASOCIADOS | 52161514 | AUDÍFONOS
232037 | AUDIFONOS INTRAUDITIVOS 125CM MANOS LIBRES INCLUYE ESTUCHE PLASTICO | UN | AUDIFONOS | SERVICIOS PROF/CORPORATIVOS | SERVICIOS Y RECURSOS DE TI | HARDWARE Y EQUIPOS ASOCIADOS | 52161514 | AUDÍFONOS
232038 | AUDIFONOS DIADEMA PLASTICO ABS-POLIURETANO-PVC AJUSTABLE 16-18CMX17-18CMX6-7CM ALMOHADILLAS PLEGABLES | UN | AUDIFONOS | SERVICIOS PROF/CORPORATIVOS | SERVICIOS Y RECURSOS DE TI | HARDWARE Y EQUIPOS ASOCIADOS | 52161514 | AUDÍFONOS
232039 | SET. 3 ACCESORIOS INCLUYE SOPORTE MOVIL-VENTILADOR-AUDIFONOS 22-23CMX15-16CMX5-6CM INCLUYE ESTUCHE RIGIDO | UN | SET MOVIL | SERVICIOS PROF/CORPORATIVOS | SERV. PUBLICIDAD Y PROMOCION | PRODUCTOS MERCHANDISING | 49101602 | RECUERDOS (SOUVENIRS)
232040 | PARLANTE BLUETOOTH RESISTENTE AGUA SILICONA Y PLASTICO ABS 8-9X5-6CM INCLUYE CHUPA CAUCHO | UN | PARLANTE | SERVICIOS PROF/CORPORATIVOS | SERV. PUBLICIDAD Y PROMOCION | PRODUCTOS MERCHANDISING | 49101602 | RECUERDOS (SOUVENIRS)
232041 | ALTAVOZ BLUETOOTH MANOS LIBRES METAL Y CAUCHO 4-5X5-6CM | UN | ALTAVOZ | SERVICIOS PROF/CORPORATIVOS | SERV. PUBLICIDAD Y PROMOCION | PRODUCTOS MERCHANDISING | 49101602 | RECUERDOS (SOUVENIRS)
232042 | KIT ESCOLAR 12 ACCESORIOS INCLUYE MORRAL ESCOLAR-CUADERNO-CARTUCHERA-COLORES-REGLA-BORRADOR-SACAPUNTA-LAPICERO-LAPIZ-TERMO-SANDUCHERA-CAPA PLASTICA CON CAPOTA | UN | KIT ESCOLAR | SERVICIOS PROF/CORPORATIVOS | SERV. PUBLICIDAD Y PROMOCION | PRODUCTOS MERCHANDISING | 49101602 | RECUERDOS (SOUVENIRS)
232043 | ORGANIZADOR VIAJE MICROFIBRA O POLIESTER 24-26X14-17X7-8CM INCLUYE BOLSILLOS INTERNOS/EXTERNOS AGARRADERA LATERAL REATA | UN | ORGANIZADOR | SERVICIOS PROF/CORPORATIVOS | SERV. PUBLICIDAD Y PROMOCION | PRODUCTOS MERCHANDISING | 49101602 | RECUERDOS (SOUVENIRS)
232044 | SET. BOLIGRAFOS METALICOS ESTUCHE POLIURETANO COLORES SURTIDOS | UN | BOLIGRAFO | INDIRECTOS | EQUIPOS Y UTILES DE OFICINA | UTILES DE OFICINA | 44121704 | ESFEROS DE PUNTA REDONDA
232045 | TOALLA 100% ALGODON 70X130CM/40X37CM | UN | TOALLA | INDIRECTOS | AMUEBLAMIENTO Y/O ELEMENTOS | AMUEBLAMIENTO CAMPAMENTOS | 52121701 | TOALLAS DE BAÑO
232046 | AUDIFONOS DIADEMA PLASTICO ABS-POLIURETANO-PVC SENSIBILIDAD 115DB FRECUENCIA 22-2100HZ PLEGABLES | UN | AUDIFONOS | SERVICIOS PROF/CORPORATIVOS | SERVICIOS Y RECURSOS DE TI | HARDWARE Y EQUIPOS ASOCIADOS | 52161514 | AUDÍFONOS
232048 | REGISTRADOR DE DATOS CAMPBELL SCIENTIFIC CR6 PARA ESTACION HIDROMETEREOLOGICA | UN | REPUESTO REGISTRADOR | EQUIPOS INGENIERIA | REPUESTOS Y EQUIPOS INGENIERA | REPUESTOS ESPECIFICOS | 20121445 | ACCESORIOS Y PARTES
232049 | PANEL SOLAR 50W SP50-L PARA ESTACION HIDROMETEOROLOGICA | UN | REPUESTO PANEL | EQUIPOS INGENIERIA | REPUESTOS Y EQUIPOS INGENIERA | REPUESTOS ESPECIFICOS | 20121445 | ACCESORIOS Y PARTES
232050 | FUENTE 12VCC CON REGULADOR Y BATERIA 7AH CAMPBELL SCIENTIFIC PS200 PARA ESTACION HIDROMETEROLOGICA | UN | REPUESTO FUENTE | EQUIPOS INGENIERIA | REPUESTOS Y EQUIPOS INGENIERA | REPUESTOS ESPECIFICOS | 20121445 | ACCESORIOS Y PARTES
232051 | TORRE CAMPBELL SCIENTIFIC UT10-NJ 33042-3 PARA ESTACION HIDROMETEOROLOGICA CON ACCESORIOS: 1. Brazo de 3 pies modelo CM203 con un kit de montaje CM210 2. Brazo de 6 pies modelo CM206 con un kit de montaje CM210. 3. Kit brazo cruzado modelo CMB200 | UN | REPUESTO TORRE | EQUIPOS INGENIERIA | REPUESTOS Y EQUIPOS INGENIERA | REPUESTOS ESPECIFICOS | 20121445 | ACCESORIOS Y PARTES
232052 | UNIDAD DE VENTILACION 12VCC 0.9A KIPP & ZONEN CVF4-L17 PARA ESTACION HIDROMETEROLOGICA | UN | REPUESTO UNIDAD | EQUIPOS INGENIERIA | REPUESTOS Y EQUIPOS INGENIERA | REPUESTOS ESPECIFICOS | 20121445 | ACCESORIOS Y PARTES
232053 | SENSOR DE IRRADIACION SALIDA RS485 INGENLEURBURO IMT SOLAR SI-V-1.5TC ESTACION HIDROMETEROLOGICA | UN | REPUESTO SENSOR | EQUIPOS INGENIERIA | REPUESTOS Y EQUIPOS INGENIERA | REPUESTOS ESPECIFICOS | 20121445 | ACCESORIOS Y PARTES
232054 | RADIOMETRO ROTATIVO DE BANDA CAMPBELL SCIENTIFIC RSR2 PARA ESTACION HIDROMETEOROLOGICA CON ACCESORIOS: 1. Soporte de montaje de ángulo ajustable modelo RSR, ref. 27065 | UN | REPUESTO RADIOMETRO | EQUIPOS INGENIERIA | REPUESTOS Y EQUIPOS INGENIERA | REPUESTOS ESPECIFICOS | 20121445 | ACCESORIOS Y PARTES
232066 | INTERRUPTOR TERMOMAGNETICO LS BKM-B 2P 4A PARA CONTROL RECONECTADOR ENTEC ETR300-R02 | UN | REPUESTO INTERRUPTOR | EQUIPOS INGENIERIA | REPUESTOS Y EQUIPOS INGENIERA | REPUESTOS ESPECIFICOS | 20121445 | ACCESORIOS Y PARTES
232092 | SERVICIO DE CONSULTA DE ARCHIVOS Y SISTEMAS DE INFORMACION DOCUMENTAL | UN | SERVICIOS POSTALES | INDIRECTOS | GESTION DOCUMENTAL | SERVICIOS POSTALES | 80141800 | SERVICIOS DE CORREO
232093 | SERVICIO DE INVENTARIO DOCUMENTAL | UN | SERVICIOS POSTALES | INDIRECTOS | GESTION DOCUMENTAL | SERVICIOS POSTALES | 80141800 | SERVICIOS DE CORREO
232094 | SERVICIO TRANSPORTE DE ARCHIVO DOCUMENTAL | UN | SERVICIOS POSTALES | INDIRECTOS | GESTION DOCUMENTAL | SERVICIOS POSTALES | 80141800 | SERVICIOS DE CORREO
232096 | INTERRUPTOR DE PRESION DIAFRAGMA 25-80PSI ROSCA NPT 1/4" 24-240V CONTACTOS SPST SEÑAL DE SALIDA DIGITAL | UN | INTERRUPTOR | EQUIPOS INGENIERIA | INSTRUMENTACION Y CONTROL | MEDIDORES DE PRESION | 39122210 | INTERRUPTORES AUTOMÁTICOS POR CAÍDA DE PRESIÓN
232097 | SUMINISTRAR RESORTE EJE DEL CRANK MOTOCICLETA | UN | MTTO Y SUMINISTRO DE REPUESTOS | SOPORTE A LA OPERACIÓN | TRANSPORTES Y TALLERES | MANTENIMIENTO Y REPUESTOS | 78181500 | SERVICIOS DE MANTENIMIENTO Y REPARACIÓN DE VEHÍCULOS
232098 | SUMINISTRAR SET PISTON FRENO MOTOCICLETA | UN | MTTO Y SUMINISTRO DE REPUESTOS | SOPORTE A LA OPERACIÓN | TRANSPORTES Y TALLERES | MANTENIMIENTO Y REPUESTOS | 78181500 | SERVICIOS DE MANTENIMIENTO Y REPARACIÓN DE VEHÍCULOS
232099 | SUMINISTRAR GUARDAPOLVO DE CAUCHO MORDAZA MOTOCICLETA | UN | MTTO Y SUMINISTRO DE REPUESTOS | SOPORTE A LA OPERACIÓN | TRANSPORTES Y TALLERES | MANTENIMIENTO Y REPUESTOS | 78181500 | SERVICIOS DE MANTENIMIENTO Y REPARACIÓN DE VEHÍCULOS
232100 | SUMINISTRAR GUARDAPOLVO MORDAZA MOTOCICLETA | UN | MTTO Y SUMINISTRO DE REPUESTOS | SOPORTE A LA OPERACIÓN | TRANSPORTES Y TALLERES | MANTENIMIENTO Y REPUESTOS | 78181500 | SERVICIOS DE MANTENIMIENTO Y REPARACIÓN DE VEHÍCULOS
232101 | SUMINISTRAR EMPAQUE DE CAUCHO MORDAZA MOTOCICLETA | UN | MTTO Y SUMINISTRO DE REPUESTOS | SOPORTE A LA OPERACIÓN | TRANSPORTES Y TALLERES | MANTENIMIENTO Y REPUESTOS | 78181500 | SERVICIOS DE MANTENIMIENTO Y REPARACIÓN DE VEHÍCULOS
232102 | SUMINISTRO E INSTALACION DE CINTAS RETRO-REFLECTIVAS CAMION LIVIANO ESTACAS | ML | MTTO Y SUMINISTRO DE REPUESTOS | SOPORTE A LA OPERACIÓN | TRANSPORTES Y TALLERES | MANTENIMIENTO Y REPUESTOS | 78181500 | SERVICIOS DE MANTENIMIENTO Y REPARACIÓN DE VEHÍCULOS
232103 | SUMINISTRO E INSTALACION DE CINTAS RETRO-REFLECTIVAS CAMION LIVIANO FURGON | ML | MTTO Y SUMINISTRO DE REPUESTOS | SOPORTE A LA OPERACIÓN | TRANSPORTES Y TALLERES | MANTENIMIENTO Y REPUESTOS | 78181500 | SERVICIOS DE MANTENIMIENTO Y REPARACIÓN DE VEHÍCULOS
232104 | SUMINISTRO E INSTALACION DE CINTAS RETRO-REFLECTIVAS CAMION MEDIANO ESTACAS | ML | MTTO Y SUMINISTRO DE REPUESTOS | SOPORTE A LA OPERACIÓN | TRANSPORTES Y TALLERES | MANTENIMIENTO Y REPUESTOS | 78181500 | SERVICIOS DE MANTENIMIENTO Y REPARACIÓN DE VEHÍCULOS
232105 | SUMINISTRO E INSTALACION DE CINTAS RETRO-REFLECTIVAS CAMION MEDIANO FURGON | ML | MTTO Y SUMINISTRO DE REPUESTOS | SOPORTE A LA OPERACIÓN | TRANSPORTES Y TALLERES | MANTENIMIENTO Y REPUESTOS | 78181500 | SERVICIOS DE MANTENIMIENTO Y REPARACIÓN DE VEHÍCULOS
232106 | SUMINISTRO E INSTALACION DE CINTAS RETRO-REFLECTIVAS CAMION PESADO C2 ESTACAS | ML | MTTO Y SUMINISTRO DE REPUESTOS | SOPORTE A LA OPERACIÓN | TRANSPORTES Y TALLERES | MANTENIMIENTO Y REPUESTOS | 78181500 | SERVICIOS DE MANTENIMIENTO Y REPARACIÓN DE VEHÍCULOS
232107 | SUMINISTRO E INSTALACION DE CINTAS RETRO-REFLECTIVAS CAMION PESADO C3 ESTACAS | ML | MTTO Y SUMINISTRO DE REPUESTOS | SOPORTE A LA OPERACIÓN | TRANSPORTES Y TALLERES | MANTENIMIENTO Y REPUESTOS | 78181500 | SERVICIOS DE MANTENIMIENTO Y REPARACIÓN DE VEHÍCULOS
232108 | SUMINISTRO E INSTALACION DE CINTAS RETRO-REFLECTIVAS VOLQUETA CAMION C2 | ML | MTTO Y SUMINISTRO DE REPUESTOS | SOPORTE A LA OPERACIÓN | TRANSPORTES Y TALLERES | MANTENIMIENTO Y REPUESTOS | 78181500 | SERVICIOS DE MANTENIMIENTO Y REPARACIÓN DE VEHÍCULOS
232109 | SUMINISTRO E INSTALACION DE CINTAS RETRO-REFLECTIVAS VOLQUETA CAMION C3 | ML | MTTO Y SUMINISTRO DE REPUESTOS | SOPORTE A LA OPERACIÓN | TRANSPORTES Y TALLERES | MANTENIMIENTO Y REPUESTOS | 78181500 | SERVICIOS DE MANTENIMIENTO Y REPARACIÓN DE VEHÍCULOS
232110 | SUMINISTRO E INSTALACION DE CINTAS RETRO-REFLECTIVAS BUSES, BUSETAS Y MICROBUSES | ML | MTTO Y SUMINISTRO DE REPUESTOS | SOPORTE A LA OPERACIÓN | TRANSPORTES Y TALLERES | MANTENIMIENTO Y REPUESTOS | 78181500 | SERVICIOS DE MANTENIMIENTO Y REPARACIÓN DE VEHÍCULOS
232111 | SUMINISTRO E INSTALACION DE CINTAS RETRO-REFLECTIVAS TRACTOCAMION | ML | MTTO Y SUMINISTRO DE REPUESTOS | SOPORTE A LA OPERACIÓN | TRANSPORTES Y TALLERES | MANTENIMIENTO Y REPUESTOS | 78181500 | SERVICIOS DE MANTENIMIENTO Y REPARACIÓN DE VEHÍCULOS
232112 | SUMINISTRO E INSTALACION DE CINTAS RETRO-REFLECTIVAS EQUIPOS ESPECIALES (PLUMA GRUAS Y CANASTAS) | ML | MTTO Y SUMINISTRO DE REPUESTOS | SOPORTE A LA OPERACIÓN | TRANSPORTES Y TALLERES | MANTENIMIENTO Y REPUESTOS | 78181500 | SERVICIOS DE MANTENIMIENTO Y REPARACIÓN DE VEHÍCULOS
232113 | SUMINISTRO E INSTALACION DE CINTAS RETRO-REFLECTIVAS TRAILER PARA BOTES | ML | MTTO Y SUMINISTRO DE REPUESTOS | SOPORTE A LA OPERACIÓN | TRANSPORTES Y TALLERES | MANTENIMIENTO Y REPUESTOS | 78181500 | SERVICIOS DE MANTENIMIENTO Y REPARACIÓN DE VEHÍCULOS
232114 | SUMINISTRO E INSTALACION DE CINTAS RETRO-REFLECTIVAS TRAILER CAMA ALTA FURGON | ML | MTTO Y SUMINISTRO DE REPUESTOS | SOPORTE A LA OPERACIÓN | TRANSPORTES Y TALLERES | MANTENIMIENTO Y REPUESTOS | 78181500 | SERVICIOS DE MANTENIMIENTO Y REPARACIÓN DE VEHÍCULOS
232115 | SUMINISTRO E INSTALACION DE CINTAS RETRO-REFLECTIVAS TRAILER PLANCHON | ML | MTTO Y SUMINISTRO DE REPUESTOS | SOPORTE A LA OPERACIÓN | TRANSPORTES Y TALLERES | MANTENIMIENTO Y REPUESTOS | 78181500 | SERVICIOS DE MANTENIMIENTO Y REPARACIÓN DE VEHÍCULOS
232116 | SUMINISTRO E INSTALACION DE CINTAS RETRO-REFLECTIVAS TRAILER VOLQUETA | ML | MTTO Y SUMINISTRO DE REPUESTOS | SOPORTE A LA OPERACIÓN | TRANSPORTES Y TALLERES | MANTENIMIENTO Y REPUESTOS | 78181500 | SERVICIOS DE MANTENIMIENTO Y REPARACIÓN DE VEHÍCULOS
232117 | SUMINISTRO E INSTALACION DE CINTAS RETRO-REFLECTIVAS MAQUINARIA AMARILLA | ML | MTTO Y SUMINISTRO DE REPUESTOS | SOPORTE A LA OPERACIÓN | TRANSPORTES Y TALLERES | MANTENIMIENTO Y REPUESTOS | 78181500 | SERVICIOS DE MANTENIMIENTO Y REPARACIÓN DE VEHÍCULOS
232118 | SUMINISTRO E INSTALACION DE CINTAS RETRO-REFLECTIVAS EQUIPO PRESION SUCCION CAMION C2 | ML | MTTO Y SUMINISTRO DE REPUESTOS | SOPORTE A LA OPERACIÓN | TRANSPORTES Y TALLERES | MANTENIMIENTO Y REPUESTOS | 78181500 | SERVICIOS DE MANTENIMIENTO Y REPARACIÓN DE VEHÍCULOS
232119 | SUMINISTRO E INSTALACION DE CINTAS RETRO-REFLECTIVAS CARRO TANQUE CAMION C2 | ML | MTTO Y SUMINISTRO DE REPUESTOS | SOPORTE A LA OPERACIÓN | TRANSPORTES Y TALLERES | MANTENIMIENTO Y REPUESTOS | 78181500 | SERVICIOS DE MANTENIMIENTO Y REPARACIÓN DE VEHÍCULOS
232120 | SUMINISTRO E INSTALACION DE CINTAS RETRO-REFLECTIVAS MONTACARGAS | ML | MTTO Y SUMINISTRO DE REPUESTOS | SOPORTE A LA OPERACIÓN | TRANSPORTES Y TALLERES | MANTENIMIENTO Y REPUESTOS | 78181500 | SERVICIOS DE MANTENIMIENTO Y REPARACIÓN DE VEHÍCULOS
232121 | SUMINISTRO E INSTALACION DE CINTAS RETRO-REFLECTIVAS GRUAS AUTOPROPULSADAS | ML | MTTO Y SUMINISTRO DE REPUESTOS | SOPORTE A LA OPERACIÓN | TRANSPORTES Y TALLERES | MANTENIMIENTO Y REPUESTOS | 78181500 | SERVICIOS DE MANTENIMIENTO Y REPARACIÓN DE VEHÍCULOS
232122 | SUMINISTRO E INSTALACION DE CINTAS RETRO-REFLECTIVAS TROZADORAS MONTADAS SOBRE TRAILER | ML | MTTO Y SUMINISTRO DE REPUESTOS | SOPORTE A LA OPERACIÓN | TRANSPORTES Y TALLERES | MANTENIMIENTO Y REPUESTOS | 78181500 | SERVICIOS DE MANTENIMIENTO Y REPARACIÓN DE VEHÍCULOS
232123 | SUMINISTRO E INSTALACION DE CINTAS RETRO-REFLECTIVAS HERRAMIENTAS MONTADAS SOBRE TRAILER | ML | MTTO Y SUMINISTRO DE REPUESTOS | SOPORTE A LA OPERACIÓN | TRANSPORTES Y TALLERES | MANTENIMIENTO Y REPUESTOS | 78181500 | SERVICIOS DE MANTENIMIENTO Y REPARACIÓN DE VEHÍCULOS
232124 | RESINA CATIONICA EN ESTADO SOLIDO RETICULADA AL 8% PARA ABLANDAMIENTO Y DESMINERALIZACION DE AGUA BOLSA/CUÑETE 1ML | LT | RESINA CATIONICA | MATERIALES ESTANDAR | MATERIA PROCESO FISICO-QUIMICO | REACTIVOS P/PLANTA TRATAMIENTO | 47101608 | FLOCULANTES
232125 | SERVICIO PROFESIONAL DE INTERMEDIACION DE PAGO DE SEGUROS- GESTION DE RIESGOS | UN | SERVICIOS COMERCIALES | SERVICIOS PROF/CORPORATIVOS | SERVICIOS DE SEGUROS | SEGUROS DE PROPIEDADES | 84131501 | SEGUROS DE EDIFICIOS O DEL CONTENIDO DE EDIFICIOS
232126 | POSTE METALICO 16M 10400KGF BASE PERNADA PARA LINEA DE TRANSMISION | UN | POSTE | MATERIALES ESTANDAR | POSTES | POSTES METALICOS | 30102903 | POSTES DE METAL
232132 | ALQUILER O ARRENDAMIENTO DE ESPACIO FISICO PARA INSTALACION DE EQUIPOS DE RADIOCOMUNICACION | ME | ARRENDAMIENTO PROPIEDAD RAIZ | SOPORTE A LA OPERACIÓN | ALMACENAJE | SERVICIO DE BODEGAS | 80131502 | ARRENDAMIENTO DE INSTALACIONES COMERCIALES O INDUSTRIALES
232133 | DADO SOCKET 20MM PARA TERMOFUSION DE POLIETILENO PE80/PE100 RDE11 INCLUYE RECUBRIMIENTO EN TEFLON | UN | DADO | SOPORTE A LA OPERACIÓN | CONSUMIBLES | CONSUMIBLES DE HERRAMIENTAS | 23251803 | TROQUEL DE FUNDICIÓN A PRESIÓN
232134 | DADO SOCKET 1/2" PARA TERMOFUSION DE POLIETILENO PE80/PE100 RDE11 INCLUYE RECUBRIMIENTO EN TEFLON | UN | DADO | SOPORTE A LA OPERACIÓN | CONSUMIBLES | CONSUMIBLES DE HERRAMIENTAS | 23251803 | TROQUEL DE FUNDICIÓN A PRESIÓN
232135 | DADO SOCKET 25MM PARA TERMOFUSION DE POLIETILENO PE80/PE100 RDE11 INCLUYE RECUBRIMIENTO EN TEFLON | UN | DADO | SOPORTE A LA OPERACIÓN | CONSUMIBLES | CONSUMIBLES DE HERRAMIENTAS | 23251803 | TROQUEL DE FUNDICIÓN A PRESIÓN
232136 | DADO SOCKET 32MM PARA TERMOFUSION DE POLIETILENO PE80/PE100 RDE11 INCLUYE RECUBRIMIENTO EN TEFLON | UN | DADO | SOPORTE A LA OPERACIÓN | CONSUMIBLES | CONSUMIBLES DE HERRAMIENTAS | 23251803 | TROQUEL DE FUNDICIÓN A PRESIÓN
232137 | DADO SOCKET 3/4” PARA TERMOFUSION DE POLIETILENO PE80/PE100 RDE11 INCLUYE RECUBRIMIENTO EN TEFLON | UN | DADO | SOPORTE A LA OPERACIÓN | CONSUMIBLES | CONSUMIBLES DE HERRAMIENTAS | 23251803 | TROQUEL DE FUNDICIÓN A PRESIÓN
232138 | DADO SOCKET 1” PARA TERMOFUSION DE POLIETILENO PE80/PE100 RDE11 INCLUYE RECUBRIMIENTO EN TEFLON | UN | DADO | SOPORTE A LA OPERACIÓN | CONSUMIBLES | CONSUMIBLES DE HERRAMIENTAS | 23251803 | TROQUEL DE FUNDICIÓN A PRESIÓN
232142 | CONTACTOR 3P TENSION NOMINAL 380VCA 65A POTENCIA / CATEGORIA DE EMPLEO AC-3 UN (1) CONTACTO NOMALMENTE ABIERTO UN (1) CONTACTO NORMALMENTE CERRADO TENSION DE MANDO 220VCA | UN | CONTACTOR | MATERIALES ESTANDAR | ELEMENTOS PROTEC SISTE ELECTRI | CONTACTORES | 39121529 | CONTACTORES
232143 | CONTACTOR 3P TENSION NOMINAL 380VCA 95A POTENCIA / CATEGORIA DE EMPLEO AC-3 UN (1) CONTACTO NOMALMENTE ABIERTO TENSION DE MANDO 220VCA | UN | CONTACTOR | MATERIALES ESTANDAR | ELEMENTOS PROTEC SISTE ELECTRI | CONTACTORES | 39121529 | CONTACTORES
232144 | SOCKET LUMINARIA CAUCHO ROSCA TIPO EDISON E27 | UN | SOCKET | MATERIALES ESTANDAR | ELEMENT ALUMB PUBLICO-NAVIDEÑO | ELEMENTOS DE ALUMBRADO PUBLICO | 39101803 | BASE DE LÁMPARA
232160 | SERVICIOS DE DESARROLLO PARA INGENIERIA DE REQUISITOS | HR | DESARROLLO DE SOFTWARE | SERVICIOS PROF/CORPORATIVOS | SERVICIOS Y RECURSOS DE TI | DESARROLLO DE SOFTWARE | 80111711 | DESARROLLADORES DE SOFTWARE DE TECNOLOGÍAS DE LA INFORMACIÓN PERMANENTES
232161 | SERVICIOS DE DESARROLLO PARA ANALISIS DE LA SOLUCION | HR | DESARROLLO DE SOFTWARE | SERVICIOS PROF/CORPORATIVOS | SERVICIOS Y RECURSOS DE TI | DESARROLLO DE SOFTWARE | 80111711 | DESARROLLADORES DE SOFTWARE DE TECNOLOGÍAS DE LA INFORMACIÓN PERMANENTES
232162 | SERVICIOS DE DESARROLLO PARA DISEÑO Y CONSTRUCCION | HR | DESARROLLO DE SOFTWARE | SERVICIOS PROF/CORPORATIVOS | SERVICIOS Y RECURSOS DE TI | DESARROLLO DE SOFTWARE | 80111711 | DESARROLLADORES DE SOFTWARE DE TECNOLOGÍAS DE LA INFORMACIÓN PERMANENTES
232163 | SERVICIOS DE DESARROLLO PARA CONVERSION Y CARGA DE DATOS | HR | DESARROLLO DE SOFTWARE | SERVICIOS PROF/CORPORATIVOS | SERVICIOS Y RECURSOS DE TI | DESARROLLO DE SOFTWARE | 80111711 | DESARROLLADORES DE SOFTWARE DE TECNOLOGÍAS DE LA INFORMACIÓN PERMANENTES
232164 | SERVICIOS DE DESARROLLO - TRANSFERENCIA DE CONOCIMIENTO | HR | DESARROLLO DE SOFTWARE | SERVICIOS PROF/CORPORATIVOS | SERVICIOS Y RECURSOS DE TI | DESARROLLO DE SOFTWARE | 80111711 | DESARROLLADORES DE SOFTWARE DE TECNOLOGÍAS DE LA INFORMACIÓN PERMANENTES
232165 | SERVICIOS DE SOPORTE DE APLICACIONES DE SOFTWARE | HR | DESARROLLO DE SOFTWARE | SERVICIOS PROF/CORPORATIVOS | SERVICIOS Y RECURSOS DE TI | DESARROLLO DE SOFTWARE | 80111711 | DESARROLLADORES DE SOFTWARE DE TECNOLOGÍAS DE LA INFORMACIÓN PERMANENTES
232166 | SERVICIOS DE ATENCION DE INCIDENTES DE SOFTWARE | HR | DESARROLLO DE SOFTWARE | SERVICIOS PROF/CORPORATIVOS | SERVICIOS Y RECURSOS DE TI | DESARROLLO DE SOFTWARE | 80111711 | DESARROLLADORES DE SOFTWARE DE TECNOLOGÍAS DE LA INFORMACIÓN PERMANENTES
232167 | SILLETA PEAD PE100 AGUA POTABLE PRESION 90MM X 50MM PN16 (232PSI) TERMOFUSION | UN | SILLETA | MATERIALES ESTANDAR | TUBERIAS ACCESORIOS DE TUBERIA | ACCESORIOS DE TUBERIA | 40175307 | SILLAS DE TUBOS
232168 | CABLE COBRE 16X14AWG CONTROL APANTALLADO AISLADO PE/PE 600V 75°C NEGRO | ML | CABLE | MATERIALES ESTANDAR | CABLES Y ALAMBRES | CABLES DE COBRE | 32151904 | CABLE DE CONEXIÓN DEL SISTEMA DE CONTROL
232169 | CABLE COBRE 20X14AWG CONTROL APANTALLADO AISLADO PE/PE 600V 75°C NEGRO | ML | CABLE | MATERIALES ESTANDAR | CABLES Y ALAMBRES | CABLES DE COBRE | 32151904 | CABLE DE CONEXIÓN DEL SISTEMA DE CONTROL
232171 | LICENCIA SOFTWARE SINAP ALISTAMIENTO AGUAS PREPAGO | UN | LICENCIA | SERVICIOS PROF/CORPORATIVOS | SERVICIOS Y RECURSOS DE TI | SOFTWARE Y EQUIPOS ASOCIADOS | 43231512 | SOFTWARE DE MANEJO DE LICENCIAS
232174 | LECTOR/ESCRITOR DE TARJETA INTELIGENTE PUERTO USB FULL SPEED ESTANDAR ISO 14443/ISO 18092 PARA LECTURA SIN CONTACTO | UN | LECTOR | SERVICIOS PROF/CORPORATIVOS | SERVICIOS Y RECURSOS DE TI | HARDWARE Y EQUIPOS ASOCIADOS | 60101101 | LECTORES ELECTRÓNICOS DE TARJETAS
232175 | LECTOR/ESCRITOR DE TARJETA INTELIGENTE PUERTO RS232 DB9 ESTANDAR ISO 144443/ISO 18092 PARA LECTURA SIN CONTACTO O CON RANURA SAM | UN | LECTOR | SERVICIOS PROF/CORPORATIVOS | SERVICIOS Y RECURSOS DE TI | HARDWARE Y EQUIPOS ASOCIADOS | 60101101 | LECTORES ELECTRÓNICOS DE TARJETAS
232176 | CORREGIR FUGAS BOMBA HIDRÁULICA GRUA | UN | MTTO Y SUMINISTRO DE REPUESTOS | SOPORTE A LA OPERACIÓN | TRANSPORTES Y TALLERES | MANTENIMIENTO Y REPUESTOS | 78181509 | SERVICIO DE INSPECCIÓN Y MANTENIMIENTO DE VAGONES FERROVIARIOS
232177 | CAMBIAR MANGUERAS EN GENERAL X 1 SISTEMA DE DIFERENCIAL GRUA | UN | MTTO Y SUMINISTRO DE REPUESTOS | SOPORTE A LA OPERACIÓN | TRANSPORTES Y TALLERES | MANTENIMIENTO Y REPUESTOS | 78181509 | SERVICIO DE INSPECCIÓN Y MANTENIMIENTO DE VAGONES FERROVIARIOS
232178 | SUMINISTRAR MANGUERA HCA 1/2PG 3 A 4 ML GRUA | UN | MTTO Y SUMINISTRO DE REPUESTOS | SOPORTE A LA OPERACIÓN | TRANSPORTES Y TALLERES | MANTENIMIENTO Y REPUESTOS | 78181509 | SERVICIO DE INSPECCIÓN Y MANTENIMIENTO DE VAGONES FERROVIARIOS
232179 | SUMINISTRAR MANGUERA HCA 3/4PG 3 A 4 ML GRUA | UN | MTTO Y SUMINISTRO DE REPUESTOS | SOPORTE A LA OPERACIÓN | TRANSPORTES Y TALLERES | MANTENIMIENTO Y REPUESTOS | 78181509 | SERVICIO DE INSPECCIÓN Y MANTENIMIENTO DE VAGONES FERROVIARIOS
232180 | SUMINISTRAR MANGUERA HCA 1PG 3 A 4 ML GRUA | UN | MTTO Y SUMINISTRO DE REPUESTOS | SOPORTE A LA OPERACIÓN | TRANSPORTES Y TALLERES | MANTENIMIENTO Y REPUESTOS | 78181509 | SERVICIO DE INSPECCIÓN Y MANTENIMIENTO DE VAGONES FERROVIARIOS
232181 | MANTENIMIENTO PREVENTIVO CADA 250 HORAS SIN ENGRASE GRUA | UN | MTTO Y SUMINISTRO DE REPUESTOS | SOPORTE A LA OPERACIÓN | TRANSPORTES Y TALLERES | MANTENIMIENTO Y REPUESTOS | 78181509 | SERVICIO DE INSPECCIÓN Y MANTENIMIENTO DE VAGONES FERROVIARIOS
232182 | MANTENIMIENTO PREVENTIVO CADA 500 HORAS SIN ENGRASE GRUA | UN | MTTO Y SUMINISTRO DE REPUESTOS | SOPORTE A LA OPERACIÓN | TRANSPORTES Y TALLERES | MANTENIMIENTO Y REPUESTOS | 78181509 | SERVICIO DE INSPECCIÓN Y MANTENIMIENTO DE VAGONES FERROVIARIOS
232183 | DESPLAZAMIENTO CONTRATISTA, $/KM ZONA BAJO CAUCA | UN | MTTO Y SUMINISTRO DE REPUESTOS | SOPORTE A LA OPERACIÓN | TRANSPORTES Y TALLERES | MANTENIMIENTO Y REPUESTOS | 78181500 | SERVICIOS DE MANTENIMIENTO Y REPARACIÓN DE VEHÍCULOS
232184 | ACOPLE AISLADOR CLEVIS CORTO - BOLA IEC 20 (ANSI52.8-52.11) | UN | ACOPLE | MATERIALES ESTANDAR | HERRAJES ELEMENTOS DE SUJECION | ELEMENTOS DE SUJECION | 31163207 | HORQUILLAS DE EJE O DE DISCO
232185 | CASCO DE SEGURIDAD CAPITAN TIPO I CLASE E AZUL PROTECCION CABEZA | UN | CASCO | SOPORTE A LA OPERACIÓN | DOTACION | ELEMENTOS PROTECCION PERSONAL | 46181704 | CASCOS DE SEGURIDAD
232186 | INTERRUPTOR TERMOMAGNETICO ENCHUFABLE 1X60A 10KA 120/240V | UN | INTERRUPTOR | MATERIALES ESTANDAR | ELEMENTOS PROTEC SISTE ELECTRI | INTERRUPTORES TERMOMAGNETICOS | 39121602 | BREAKERS DE CIRCUITO MAGNÉTICO
232187 | INTERRUPTOR TERMOMAGNETICO ENCHUFABLE 2X60A 6KA 120/240V | UN | INTERRUPTOR | MATERIALES ESTANDAR | ELEMENTOS PROTEC SISTE ELECTRI | INTERRUPTORES TERMOMAGNETICOS | 39121602 | BREAKERS DE CIRCUITO MAGNÉTICO
232188 | INTERRUPTOR TERMOMAGNETICO ENCHUFABLE 3X60A 10KA 120/240V | UN | INTERRUPTOR | MATERIALES ESTANDAR | ELEMENTOS PROTEC SISTE ELECTRI | INTERRUPTORES TERMOMAGNETICOS | 39121602 | BREAKERS DE CIRCUITO MAGNÉTICO
232189 | INTERRUPTOR TERMOMAGNETICO ENCHUFABLE 2X60A 10KA 120/240V | UN | INTERRUPTOR | MATERIALES ESTANDAR | ELEMENTOS PROTEC SISTE ELECTRI | INTERRUPTORES TERMOMAGNETICOS | 39121602 | BREAKERS DE CIRCUITO MAGNÉTICO
232190 | TEE PARTIDA ACERO INOXIDABLE 18" (450MM) X 8" (200MM) 232PSI (16BAR) DERIVACION BRIDADA ASME B16.5 CLASE 150 | UN | TEE | MATERIALES ESTANDAR | VALVULAS, HIDRANTES Y UNIONES | UNIONES | 40175303 | SALIDAS PARA RAMAS DE TUBERÍA
232191 | TEE PARTIDA ACERO INOXIDABLE 20" (500MM) X 4" (100MM) 232PSI (16BAR) DERIVACION BRIDADA ASME B16.5 CLASE 150 | UN | TEE | MATERIALES ESTANDAR | VALVULAS, HIDRANTES Y UNIONES | UNIONES | 40175303 | SALIDAS PARA RAMAS DE TUBERÍA
232192 | TEE PARTIDA ACERO INOXIDABLE 12" (300MM) X 2" (50MM) 232PSI (16BAR) DERIVACION BRIDADA ASME B16.5 CLASE 150 | UN | TEE | MATERIALES ESTANDAR | VALVULAS, HIDRANTES Y UNIONES | UNIONES | 40175303 | SALIDAS PARA RAMAS DE TUBERÍA
232193 | TEE PARTIDA ACERO INOXIDABLE 8" (200MM) X 2" (50MM) 232PSI (16BAR) DERIVACION BRIDADA ASME B16.5 CLASE 150 | UN | TEE | MATERIALES ESTANDAR | VALVULAS, HIDRANTES Y UNIONES | UNIONES | 40175303 | SALIDAS PARA RAMAS DE TUBERÍA
232195 | VIDRIO PARA VISOR DE CAMBIADOR DE REGULADOR MC GRAW O GENERAL ELECTRIC | UN | REPUESTO VIDRIO | EQUIPOS INGENIERIA | REPUESTOS Y EQUIPOS INGENIERA | REPUESTOS ESPECIFICOS | 20121445 | ACCESORIOS Y PARTES
232198 | GABINETE 45X25X15CM PARA CONTROL ELECTRICO | UN | GABINETE | MATERIALES ESTANDAR | TABLEROS Y GABINETES | GABINETES CONTROL-PROTECCIONES | 39121103 | PANELES
232199 | CONDENSADOR DE MARCHA 5UF 370V | UN | CONDENSADOR | EQUIPOS INGENIERIA | INSTRUMENTACION Y CONTROL | EQUIPOS ELECTRONICA Y CONTROL | 32121501 | CAPACITORES FIJOS
232200 | CINTA DE REFUERZO ESTRUCTURAL TEJIDA CON FIBRAS REFORZADAS 10CMX4M PARA CABLE CON AISLAMIENTO HDPE XLPE USO EXTERIOR O INTERIOR | UN | REFUERZO | SOPORTE A LA OPERACIÓN | CONSUMIBLES | CONSUMIBLES DE FERRETERIA | 31211903 | EQUIPO PARA PROTECCIÓN
232210 | INTERRUPTOR TERMOMAGNETICO CAJA MOLDEADA ATORNILLABLE 3X63A 15KA 415VCA | UN | INTERRUPTOR | MATERIALES ESTANDAR | ELEMENTOS PROTEC SISTE ELECTRI | INTERRUPTORES TERMOMAGNETICOS | 39121616 | BREAKERS DE CIRCUITO DE CAJA MOLDEADA
232211 | INTERRUPTOR TERMOMAGNETICO CAJA MOLDEADA REGULABLE FIJO In 3X(280-400)A Icu 50KA Ue 600VCA | UN | INTERRUPTOR | MATERIALES ESTANDAR | ELEMENTOS PROTEC SISTE ELECTRI | INTERRUPTORES TERMOMAGNETICOS | 39121616 | BREAKERS DE CIRCUITO DE CAJA MOLDEADA
232215 | SERVICIO INGENIERIA DE DETALLE DE SUBESTACON ELECTRICA- COMPRENDE DIAGNOSTICO DEL SISTEMA EXISTENTE- LEVANTAMIENTO DE PLANOS DE INFRAESTRUCTURA ELECTRICA Y CIVIL ACTUAL, DISEÑOS DE OBRAS ELECTRICAS Y CIVILES, INTEGRACION A UN SCADA EXISTENTE, ENTREGA DE PROPUESTA DE DOCUMENTO DE CONDICIONES CONTRACTUALES | UN | SERVICIOS INGENIERIA | SERVICIOS TECNICOS/ INGENIERIA | CONS. TECNICA/SERV. INGENIERIA | SERVICIOS INGENIERIA | 81101701 | SERVICIOS DE INGENIERÍA ELÉCTRICA
232566 | INTERRUPTOR TERMOMAGNETICO RIEL DIN 35MM 1X2A 10KA 120/240V CURVA C | UN | INTERRUPTOR | MATERIALES ESTANDAR | ELEMENTOS PROTEC SISTE ELECTRI | INTERRUPTORES TERMOMAGNETICOS | 39121602 | BREAKERS DE CIRCUITO MAGNÉTICO
232567 | INTERRUPTOR TERMOMAGNETICO RIEL DIN 35MM 1X4A 10KA 120/240V CURVA C | UN | INTERRUPTOR | MATERIALES ESTANDAR | ELEMENTOS PROTEC SISTE ELECTRI | INTERRUPTORES TERMOMAGNETICOS | 39121602 | BREAKERS DE CIRCUITO MAGNÉTICO
232568 | INTERRUPTOR TERMOMAGNETICO RIEL DIN 35MM 2X2A 10KA 120/240V CURVA C | UN | INTERRUPTOR | MATERIALES ESTANDAR | ELEMENTOS PROTEC SISTE ELECTRI | INTERRUPTORES TERMOMAGNETICOS | 39121602 | BREAKERS DE CIRCUITO MAGNÉTICO
232569 | INTERRUPTOR TERMOMAGNETICO RIEL DIN 35MM 2X4A 10KA 120/240V CURVA C | UN | INTERRUPTOR | MATERIALES ESTANDAR | ELEMENTOS PROTEC SISTE ELECTRI | INTERRUPTORES TERMOMAGNETICOS | 39121602 | BREAKERS DE CIRCUITO MAGNÉTICO
232570 | INTERRUPTOR TERMOMAGNETICO RIEL DIN 35MM 3X2A 10KA 120/240V CURVA C | UN | INTERRUPTOR | MATERIALES ESTANDAR | ELEMENTOS PROTEC SISTE ELECTRI | INTERRUPTORES TERMOMAGNETICOS | 39121602 | BREAKERS DE CIRCUITO MAGNÉTICO
232571 | INTERRUPTOR TERMOMAGNETICO RIEL DIN 35MM 3X4A 10KA 120/240V CURVA C | UN | INTERRUPTOR | MATERIALES ESTANDAR | ELEMENTOS PROTEC SISTE ELECTRI | INTERRUPTORES TERMOMAGNETICOS | 39121602 | BREAKERS DE CIRCUITO MAGNÉTICO
232572 | CELDA MEDIDA 630A 13.2KV 10KA METAL-ENCLOSED 95/110KV RELACION TC 30/5A RELACION TP 13.2KV/V3-120V/V3 IEC 62271-200 VACIO AFRL | UN | CELDA | EQUIPOS INGENIERIA | EQUIPO PROTEC MANIOBRA S/E-R/D | CELDAS DE MEDIA TENSION | 39121115 | TABLERO DE CONTROLES DE MEDIO VOLTAJE
232574 | TRANSFORMADOR 3F 750KVA 13200/460-266V SECO ENCAPSULADO CLASE F | UN | TRANSFORMADOR | EQUIPOS INGENIERIA | TRANSFORMADORES | TRAFOS DISTRIBUCION POTENCIA | 39121001 | TRANSFORMADORES DE DISTRIBUCIÓN DE POTENCIA
232584 | FUSIBLE CARTUCHO VIDRIO 0.25A 250VCA CLASE F 3MM X 10MM | UN | FUSIBLE | MATERIALES ESTANDAR | ELEMENTOS PROTEC SISTE ELECTRI | FUSIBLES | 39121607 | FUSIBLES DE CUERPO DE VIDRIO
232585 | FUSIBLE CARTUCHO VIDRIO 0.25A 250VCA CLASE F 3MM X 15MM | UN | FUSIBLE | MATERIALES ESTANDAR | ELEMENTOS PROTEC SISTE ELECTRI | FUSIBLES | 39121607 | FUSIBLES DE CUERPO DE VIDRIO
232586 | RESISTENCIA TUBULAR EN U PARA CAFETERA 32OHM 220/110VCA 1500W | UN | RESISTENCIA | MATERIALES ESTANDAR | REPUESTOS MATERIALES ESTANDAR | ELECTRICOS | 40101830 | ELEMENTOS DE CALEFACCIÓN
232587 | RESISTENCIA TUBULAR EN U PARA CAFETERA 70OHM 220/110VCA 700W | UN | RESISTENCIA | MATERIALES ESTANDAR | REPUESTOS MATERIALES ESTANDAR | ELECTRICOS | 40101830 | ELEMENTOS DE CALEFACCIÓN
232588 | ANCLAJE DE EXPANSION 3/16" X 2 1/2" CON TORNILLO | UN | ANCLAJE | MATERIALES ESTANDAR | HERRAJES ELEMENTOS DE SUJECION | ELEMENTOS DE SUJECION | 31162107 | ANCLAJES DE EXPANSION DE CLAVO
232589 | RELE TERMICO TRIPOLAR 690VCA 37-50A 50HP CLASE 10A | UN | RELE | EQUIPOS INGENIERIA | EQUIPO PROTEC MANIOBRA S/E-R/D | EQUIPO PROTECCION MANIOBRA S/E | 39122229 | INTERRUPTOR DE TEMPERATURA
232590 | CONTACTOR 3P TENSION NOMINAL 690VCA 12A POTENCIA 7.5KW CATEGORIA DE EMPLEO AC-1/AC-3/AC-4 TRES (3) CONTACTOS NORMALMENTE ABIERTOS UN (1) CONTACTO AUXILIAR NORMALMENTE ABIERTO UN (1) CONTACTO AUXILIAR NORMALMENTE CERRADO TENSION DE MANDO 220VCA | UN | CONTACTOR | MATERIALES ESTANDAR | ELEMENTOS PROTEC SISTE ELECTRI | CONTACTORES | 39121529 | CONTACTORES
232591 | INTERRUPTOR TERMOMAGNETICO ATORNILLABLE 3X40A 10KA 120/240V | UN | INTERRUPTOR | MATERIALES ESTANDAR | ELEMENTOS PROTEC SISTE ELECTRI | INTERRUPTORES TERMOMAGNETICOS | 39121602 | BREAKERS DE CIRCUITO MAGNÉTICO
232592 | INTERRUPTOR TERMOMAGNETICO ATORNILLABLE 3X80A 25KA 120/240V | UN | INTERRUPTOR | MATERIALES ESTANDAR | ELEMENTOS PROTEC SISTE ELECTRI | INTERRUPTORES TERMOMAGNETICOS | 39121602 | BREAKERS DE CIRCUITO MAGNÉTICO
232593 | SUICHE INDUSTRIAL 4 PUERTOS ETHERNET RJ45 10/100/100 BASE-TX | UN | SUICHE | INDIRECTOS | RECURSOS DE TELECOMUNICACIONES | EQUIPOS DE TELECOMUNICACIONES | 43222612 | INTERRUPTORES DE RED
232601 | SERVICIO DE PAGO POR TARIFA ADICIONAL POR ESPERA DE HELICOPTERO DE PASAJEROS | HR | TRANPORTE DE PERSONAS | SOPORTE A LA OPERACIÓN | TRANSPORTES Y TALLERES | TRANPORTE DE PERSONAS | 25131601 | HELICÓPTEROS DE PASAJEROS
232602 | SERVICIO DE PAGO POR VUELO HELICOPTERO DE PASAJEROS | HR | TRANPORTE DE PERSONAS | SOPORTE A LA OPERACIÓN | TRANSPORTES Y TALLERES | TRANPORTE DE PERSONAS | 25131601 | HELICÓPTEROS DE PASAJEROS
232603 | SERVICIO DE PAGO VUELO POR PERNOTA DE HELICOPTERO DE PASAJEROS | UN | TRANPORTE DE PERSONAS | SOPORTE A LA OPERACIÓN | TRANSPORTES Y TALLERES | TRANPORTE DE PERSONAS | 25131601 | HELICÓPTEROS DE PASAJEROS
232604 | BALASTO ELECTRONICO TUBO T5 2X14W 120-277VCA 60HZ | UN | BALASTO | MATERIALES ESTANDAR | ELEMENT ALUMB PUBLICO-NAVIDEÑO | ELEMENTOS DE ALUMBRADO PUBLICO | 39101901 | BALASTO FLUORESCENTE
232605 | AFINACION MOTOR INTERNATIONALLUX 1996 | UN | MTTO Y SUMINISTRO DE REPUESTOS | SOPORTE A LA OPERACIÓN | TRANSPORTES Y TALLERES | MANTENIMIENTO Y REPUESTOS | 72154501 | SERVICIO DE MANTENIMIENTO Y REPARACIÓN DE EQUIPO PESADO
232606 | AJUSTAR DIFERENCIAL INCLUYE DESMONTE Y MONTAJE KENWORTH | UN | MTTO Y SUMINISTRO DE REPUESTOS | SOPORTE A LA OPERACIÓN | TRANSPORTES Y TALLERES | MANTENIMIENTO Y REPUESTOS | 72154501 | SERVICIO DE MANTENIMIENTO Y REPARACIÓN DE EQUIPO PESADO
232607 | AJUSTAR SUSPENSION INTERNATIONALLUX 1996 | UN | MTTO Y SUMINISTRO DE REPUESTOS | SOPORTE A LA OPERACIÓN | TRANSPORTES Y TALLERES | MANTENIMIENTO Y REPUESTOS | 72154501 | SERVICIO DE MANTENIMIENTO Y REPARACIÓN DE EQUIPO PESADO
232608 | ALINEACION INTERNATIONALLUX 1996 | UN | MTTO Y SUMINISTRO DE REPUESTOS | SOPORTE A LA OPERACIÓN | TRANSPORTES Y TALLERES | MANTENIMIENTO Y REPUESTOS | 72154501 | SERVICIO DE MANTENIMIENTO Y REPARACIÓN DE EQUIPO PESADO
232609 | ALINEAR PARALES TRASEROS DE CAJA COMPACTADORA KENWORTH/INTERNATIONAL 12 | UN | MTTO Y SUMINISTRO DE REPUESTOS | SOPORTE A LA OPERACIÓN | TRANSPORTES Y TALLERES | MANTENIMIENTO Y REPUESTOS | 72154501 | SERVICIO DE MANTENIMIENTO Y REPARACIÓN DE EQUIPO PESADO
232610 | ALINEAR TOLVA KENWORTH/INTERNATIONAL 12 | UN | MTTO Y SUMINISTRO DE REPUESTOS | SOPORTE A LA OPERACIÓN | TRANSPORTES Y TALLERES | MANTENIMIENTO Y REPUESTOS | 72154501 | SERVICIO DE MANTENIMIENTO Y REPARACIÓN DE EQUIPO PESADO
232611 | APLICAR CROMODURO X DECIMETRO CUADRADO EJE MAYOR A 2" | UN | MTTO Y SUMINISTRO DE REPUESTOS | SOPORTE A LA OPERACIÓN | TRANSPORTES Y TALLERES | MANTENIMIENTO Y REPUESTOS | 72154501 | SERVICIO DE MANTENIMIENTO Y REPARACIÓN DE EQUIPO PESADO
232612 | CALIBRAR REGLAJE GUAYA PALANCA CAMBIOS NPR | UN | MTTO Y SUMINISTRO DE REPUESTOS | SOPORTE A LA OPERACIÓN | TRANSPORTES Y TALLERES | MANTENIMIENTO Y REPUESTOS | 72154501 | SERVICIO DE MANTENIMIENTO Y REPARACIÓN DE EQUIPO PESADO
232613 | CALIBRAR REGLAJE GUAYA TOMAFUERZA NPR | UN | MTTO Y SUMINISTRO DE REPUESTOS | SOPORTE A LA OPERACIÓN | TRANSPORTES Y TALLERES | MANTENIMIENTO Y REPUESTOS | 72154501 | SERVICIO DE MANTENIMIENTO Y REPARACIÓN DE EQUIPO PESADO
232614 | CALIBRAR REGLAJE PALANCA CAJA VELOCIDADES HI INTERNATIONAL 2000 | UN | MTTO Y SUMINISTRO DE REPUESTOS | SOPORTE A LA OPERACIÓN | TRANSPORTES Y TALLERES | MANTENIMIENTO Y REPUESTOS | 72154501 | SERVICIO DE MANTENIMIENTO Y REPARACIÓN DE EQUIPO PESADO
232615 | CAMBIA FLANCHE INTERMEDIO HI CARDAN PRINCIPAL INTERNATIONAL 2000 | UN | MTTO Y SUMINISTRO DE REPUESTOS | SOPORTE A LA OPERACIÓN | TRANSPORTES Y TALLERES | MANTENIMIENTO Y REPUESTOS | 72154501 | SERVICIO DE MANTENIMIENTO Y REPARACIÓN DE EQUIPO PESADO
232616 | CAMBIAR ABRAZADERA FLEXIBLE 4" INTERNATIONAL 2012 | UN | MTTO Y SUMINISTRO DE REPUESTOS | SOPORTE A LA OPERACIÓN | TRANSPORTES Y TALLERES | MANTENIMIENTO Y REPUESTOS | 72154501 | SERVICIO DE MANTENIMIENTO Y REPARACIÓN DE EQUIPO PESADO
232617 | CAMBIAR ABRAZADERA FLEXIBLE 4" Y BOQUILLA DE SILENCIADOR DE 4" INTERNATIONAL | UN | MTTO Y SUMINISTRO DE REPUESTOS | SOPORTE A LA OPERACIÓN | TRANSPORTES Y TALLERES | MANTENIMIENTO Y REPUESTOS | 72154501 | SERVICIO DE MANTENIMIENTO Y REPARACIÓN DE EQUIPO PESADO
232618 | CAMBIAR ABRAZADERA Y BOQUILLA | UN | MTTO Y SUMINISTRO DE REPUESTOS | SOPORTE A LA OPERACIÓN | TRANSPORTES Y TALLERES | MANTENIMIENTO Y REPUESTOS | 72154501 | SERVICIO DE MANTENIMIENTO Y REPARACIÓN DE EQUIPO PESADO
232619 | CAMBIAR ALETAS PARAL DE REFUERZO DE ALOJAMIENTO DE CILINDRO BARREDOR EN PLACA DESLIZANTE KENWORTH | UN | MTTO Y SUMINISTRO DE REPUESTOS | SOPORTE A LA OPERACIÓN | TRANSPORTES Y TALLERES | MANTENIMIENTO Y REPUESTOS | 72154501 | SERVICIO DE MANTENIMIENTO Y REPARACIÓN DE EQUIPO PESADO
232620 | CAMBIAR ANILLO DE ASBESTO | UN | MTTO Y SUMINISTRO DE REPUESTOS | SOPORTE A LA OPERACIÓN | TRANSPORTES Y TALLERES | MANTENIMIENTO Y REPUESTOS | 72154501 | SERVICIO DE MANTENIMIENTO Y REPARACIÓN DE EQUIPO PESADO
232621 | CAMBIAR BAJO AIRE HI INTERNATIONAL VOLQUETA | UN | MTTO Y SUMINISTRO DE REPUESTOS | SOPORTE A LA OPERACIÓN | TRANSPORTES Y TALLERES | MANTENIMIENTO Y REPUESTOS | 72154501 | SERVICIO DE MANTENIMIENTO Y REPARACIÓN DE EQUIPO PESADO
232622 | CAMBIAR BASE COMPLETA DE TORNILLO DE AJUSTE DE TOLVA EN TOLVA KENWORTH | UN | MTTO Y SUMINISTRO DE REPUESTOS | SOPORTE A LA OPERACIÓN | TRANSPORTES Y TALLERES | MANTENIMIENTO Y REPUESTOS | 72154501 | SERVICIO DE MANTENIMIENTO Y REPARACIÓN DE EQUIPO PESADO
232623 | CAMBIAR BASE DE PLATINA DE DESLIZAMIENTO DE PLACA EYECTORA KENWORTH | UN | MTTO Y SUMINISTRO DE REPUESTOS | SOPORTE A LA OPERACIÓN | TRANSPORTES Y TALLERES | MANTENIMIENTO Y REPUESTOS | 72154501 | SERVICIO DE MANTENIMIENTO Y REPARACIÓN DE EQUIPO PESADO
232624 | CAMBIAR BASE DE PLATINAS DE BRONCE EN PLACA FIJA KENWORTH | UN | MTTO Y SUMINISTRO DE REPUESTOS | SOPORTE A LA OPERACIÓN | TRANSPORTES Y TALLERES | MANTENIMIENTO Y REPUESTOS | 72154501 | SERVICIO DE MANTENIMIENTO Y REPARACIÓN DE EQUIPO PESADO
232625 | CAMBIAR BASE DE SUJECION DE CILINDRO EYECTOR EN ALOJAMIENTO TUNEL KENWORTH | UN | MTTO Y SUMINISTRO DE REPUESTOS | SOPORTE A LA OPERACIÓN | TRANSPORTES Y TALLERES | MANTENIMIENTO Y REPUESTOS | 72154501 | SERVICIO DE MANTENIMIENTO Y REPARACIÓN DE EQUIPO PESADO
232626 | CAMBIAR BASE DE SUJECION DE CILINDRO EYECTOR EN CAJA COMPACTADORA KENWORTH | UN | MTTO Y SUMINISTRO DE REPUESTOS | SOPORTE A LA OPERACIÓN | TRANSPORTES Y TALLERES | MANTENIMIENTO Y REPUESTOS | 72154501 | SERVICIO DE MANTENIMIENTO Y REPARACIÓN DE EQUIPO PESADO
232627 | CAMBIAR BASE SOPORTE UNION OCHO DE PLACA BARREDORA CON DESLIZANTE KENWORTH | UN | MTTO Y SUMINISTRO DE REPUESTOS | SOPORTE A LA OPERACIÓN | TRANSPORTES Y TALLERES | MANTENIMIENTO Y REPUESTOS | 72154501 | SERVICIO DE MANTENIMIENTO Y REPARACIÓN DE EQUIPO PESADO
232628 | CAMBIAR BASE SUJECCION DE BATERIAS INTERNATIONAL | UN | MTTO Y SUMINISTRO DE REPUESTOS | SOPORTE A LA OPERACIÓN | TRANSPORTES Y TALLERES | MANTENIMIENTO Y REPUESTOS | 72154501 | SERVICIO DE MANTENIMIENTO Y REPARACIÓN DE EQUIPO PESADO
232629 | CAMBIAR BIELA CLUTCH | UN | MTTO Y SUMINISTRO DE REPUESTOS | SOPORTE A LA OPERACIÓN | TRANSPORTES Y TALLERES | MANTENIMIENTO Y REPUESTOS | 72154501 | SERVICIO DE MANTENIMIENTO Y REPARACIÓN DE EQUIPO PESADO
232630 | CAMBIAR BISAGRA DE TAPA SUPERIOR DE TOLVA PARA CAJA COMPACTADORA MCNEILUS KENWORTH | UN | MTTO Y SUMINISTRO DE REPUESTOS | SOPORTE A LA OPERACIÓN | TRANSPORTES Y TALLERES | MANTENIMIENTO Y REPUESTOS | 72154501 | SERVICIO DE MANTENIMIENTO Y REPARACIÓN DE EQUIPO PESADO
232631 | CAMBIAR BOMBA AUXILIAR CLUTCH | UN | MTTO Y SUMINISTRO DE REPUESTOS | SOPORTE A LA OPERACIÓN | TRANSPORTES Y TALLERES | MANTENIMIENTO Y REPUESTOS | 72154501 | SERVICIO DE MANTENIMIENTO Y REPARACIÓN DE EQUIPO PESADO
232632 | CAMBIAR BOMBA PRINCIPAL CLUTCH | UN | MTTO Y SUMINISTRO DE REPUESTOS | SOPORTE A LA OPERACIÓN | TRANSPORTES Y TALLERES | MANTENIMIENTO Y REPUESTOS | 72154501 | SERVICIO DE MANTENIMIENTO Y REPARACIÓN DE EQUIPO PESADO
232633 | CAMBIAR BOQUILLA DE TURBO DE 3 1/2" INTERNATIONAL | UN | MTTO Y SUMINISTRO DE REPUESTOS | SOPORTE A LA OPERACIÓN | TRANSPORTES Y TALLERES | MANTENIMIENTO Y REPUESTOS | 72154501 | SERVICIO DE MANTENIMIENTO Y REPARACIÓN DE EQUIPO PESADO
232634 | CAMBIAR BOQUILLA DE TURBO DE 4" INTERNATIONAL | UN | MTTO Y SUMINISTRO DE REPUESTOS | SOPORTE A LA OPERACIÓN | TRANSPORTES Y TALLERES | MANTENIMIENTO Y REPUESTOS | 72154501 | SERVICIO DE MANTENIMIENTO Y REPARACIÓN DE EQUIPO PESADO
232635 | CAMBIAR BOTELLA CARDAN CORTO INTERNATIONAL 2012 KENWORTH | UN | MTTO Y SUMINISTRO DE REPUESTOS | SOPORTE A LA OPERACIÓN | TRANSPORTES Y TALLERES | MANTENIMIENTO Y REPUESTOS | 72154501 | SERVICIO DE MANTENIMIENTO Y REPARACIÓN DE EQUIPO PESADO
232636 | CAMBIAR BOTELLA Y CRUCETA DELANTERA CARDAN CORTO INTERNATIONAL 2012 KENWORTH | UN | MTTO Y SUMINISTRO DE REPUESTOS | SOPORTE A LA OPERACIÓN | TRANSPORTES Y TALLERES | MANTENIMIENTO Y REPUESTOS | 72154501 | SERVICIO DE MANTENIMIENTO Y REPARACIÓN DE EQUIPO PESADO
232637 | CAMBIAR BUJE DE CABECEVACA KENWORTH | UN | MTTO Y SUMINISTRO DE REPUESTOS | SOPORTE A LA OPERACIÓN | TRANSPORTES Y TALLERES | MANTENIMIENTO Y REPUESTOS | 72154501 | SERVICIO DE MANTENIMIENTO Y REPARACIÓN DE EQUIPO PESADO
232638 | CAMBIAR BUJE GUAYA CAMBIO NPR | UN | MTTO Y SUMINISTRO DE REPUESTOS | SOPORTE A LA OPERACIÓN | TRANSPORTES Y TALLERES | MANTENIMIENTO Y REPUESTOS | 72154501 | SERVICIO DE MANTENIMIENTO Y REPARACIÓN DE EQUIPO PESADO
232639 | CAMBIAR BUJE PALANC CAMBIO NPR | UN | MTTO Y SUMINISTRO DE REPUESTOS | SOPORTE A LA OPERACIÓN | TRANSPORTES Y TALLERES | MANTENIMIENTO Y REPUESTOS | 72154501 | SERVICIO DE MANTENIMIENTO Y REPARACIÓN DE EQUIPO PESADO
232640 | CAMBIAR BUJE PALANCA CAMBIO KENWORTH | UN | MTTO Y SUMINISTRO DE REPUESTOS | SOPORTE A LA OPERACIÓN | TRANSPORTES Y TALLERES | MANTENIMIENTO Y REPUESTOS | 72154501 | SERVICIO DE MANTENIMIENTO Y REPARACIÓN DE EQUIPO PESADO
232641 | CAMBIAR BUJE SOPORTE DE TENSOR CAPO KENWORTH | UN | MTTO Y SUMINISTRO DE REPUESTOS | SOPORTE A LA OPERACIÓN | TRANSPORTES Y TALLERES | MANTENIMIENTO Y REPUESTOS | 72154501 | SERVICIO DE MANTENIMIENTO Y REPARACIÓN DE EQUIPO PESADO
232642 | CAMBIAR BUJES CUADRADOS DE PLACA FIJA KENWORTH | UN | MTTO Y SUMINISTRO DE REPUESTOS | SOPORTE A LA OPERACIÓN | TRANSPORTES Y TALLERES | MANTENIMIENTO Y REPUESTOS | 72154501 | SERVICIO DE MANTENIMIENTO Y REPARACIÓN DE EQUIPO PESADO
232643 | CAMBIAR BUJES DE BISAGRA DE CAPO 8 UNIDS INTERNATIONAL KENWORTH | UN | MTTO Y SUMINISTRO DE REPUESTOS | SOPORTE A LA OPERACIÓN | TRANSPORTES Y TALLERES | MANTENIMIENTO Y REPUESTOS | 72154501 | SERVICIO DE MANTENIMIENTO Y REPARACIÓN DE EQUIPO PESADO
232644 | CAMBIAR BUJES DE SEGURO DE PIN A PIBOTES DE CILINDROS EN PLACA BARREDORA KENWORTH | UN | MTTO Y SUMINISTRO DE REPUESTOS | SOPORTE A LA OPERACIÓN | TRANSPORTES Y TALLERES | MANTENIMIENTO Y REPUESTOS | 72154501 | SERVICIO DE MANTENIMIENTO Y REPARACIÓN DE EQUIPO PESADO
232645 | CAMBIAR BUJES DE SEGURO DE PIN A PIBOTES DE CILINDROS EN PLACA DESLIZANTE KENWORTH | UN | MTTO Y SUMINISTRO DE REPUESTOS | SOPORTE A LA OPERACIÓN | TRANSPORTES Y TALLERES | MANTENIMIENTO Y REPUESTOS | 72154501 | SERVICIO DE MANTENIMIENTO Y REPARACIÓN DE EQUIPO PESADO
232646 | CAMBIAR BUJES DE SILLA CONDUCTOR INTERNATIONAL KENWORTH | UN | MTTO Y SUMINISTRO DE REPUESTOS | SOPORTE A LA OPERACIÓN | TRANSPORTES Y TALLERES | MANTENIMIENTO Y REPUESTOS | 72154501 | SERVICIO DE MANTENIMIENTO Y REPARACIÓN DE EQUIPO PESADO
232647 | CAMBIAR BUJES REDONDOS DE PLACA FIJA KENWORTH/INTERNATIONAL 12 | UN | MTTO Y SUMINISTRO DE REPUESTOS | SOPORTE A LA OPERACIÓN | TRANSPORTES Y TALLERES | MANTENIMIENTO Y REPUESTOS | 72154501 | SERVICIO DE MANTENIMIENTO Y REPARACIÓN DE EQUIPO PESADO
232648 | CAMBIAR CABECEVACA CAJA CAMBIO NPR | UN | MTTO Y SUMINISTRO DE REPUESTOS | SOPORTE A LA OPERACIÓN | TRANSPORTES Y TALLERES | MANTENIMIENTO Y REPUESTOS | 72154501 | SERVICIO DE MANTENIMIENTO Y REPARACIÓN DE EQUIPO PESADO
232649 | CAMBIAR CARCAZA SUJECION BOMBA HIDRAULICA AL TOMAFUERZA NPR | UN | MTTO Y SUMINISTRO DE REPUESTOS | SOPORTE A LA OPERACIÓN | TRANSPORTES Y TALLERES | MANTENIMIENTO Y REPUESTOS | 72154501 | SERVICIO DE MANTENIMIENTO Y REPARACIÓN DE EQUIPO PESADO
232650 | CAMBIAR CAUCHOS DE SOPORTE CABINA KENWORTH | UN | MTTO Y SUMINISTRO DE REPUESTOS | SOPORTE A LA OPERACIÓN | TRANSPORTES Y TALLERES | MANTENIMIENTO Y REPUESTOS | 72154501 | SERVICIO DE MANTENIMIENTO Y REPARACIÓN DE EQUIPO PESADO
232651 | CAMBIAR CILINDRO PUERTA IZQUIERDA INTERNATIONALLUX 1996 | UN | MTTO Y SUMINISTRO DE REPUESTOS | SOPORTE A LA OPERACIÓN | TRANSPORTES Y TALLERES | MANTENIMIENTO Y REPUESTOS | 72154501 | SERVICIO DE MANTENIMIENTO Y REPARACIÓN DE EQUIPO PESADO
232652 | CAMBIAR CILINDRO SISTEMA ANTIPATINAJE KENWORTH | UN | MTTO Y SUMINISTRO DE REPUESTOS | SOPORTE A LA OPERACIÓN | TRANSPORTES Y TALLERES | MANTENIMIENTO Y REPUESTOS | 72154501 | SERVICIO DE MANTENIMIENTO Y REPARACIÓN DE EQUIPO PESADO
232653 | CAMBIAR CONJUNTO ESPIGA BOTELLA A CARDAN PRINCIPAL HI INTERNATIONAL 2000 | UN | MTTO Y SUMINISTRO DE REPUESTOS | SOPORTE A LA OPERACIÓN | TRANSPORTES Y TALLERES | MANTENIMIENTO Y REPUESTOS | 72154501 | SERVICIO DE MANTENIMIENTO Y REPARACIÓN DE EQUIPO PESADO
232654 | CAMBIAR CORREA ALTERNADOR INTERNATIONALLUX 1996 | UN | MTTO Y SUMINISTRO DE REPUESTOS | SOPORTE A LA OPERACIÓN | TRANSPORTES Y TALLERES | MANTENIMIENTO Y REPUESTOS | 72154501 | SERVICIO DE MANTENIMIENTO Y REPARACIÓN DE EQUIPO PESADO
232655 | CAMBIAR CRUCETA CARDAN CORTO KENWORTH | UN | MTTO Y SUMINISTRO DE REPUESTOS | SOPORTE A LA OPERACIÓN | TRANSPORTES Y TALLERES | MANTENIMIENTO Y REPUESTOS | 72154501 | SERVICIO DE MANTENIMIENTO Y REPARACIÓN DE EQUIPO PESADO
232656 | CAMBIAR CRUCETA CARDAN NPR | UN | MTTO Y SUMINISTRO DE REPUESTOS | SOPORTE A LA OPERACIÓN | TRANSPORTES Y TALLERES | MANTENIMIENTO Y REPUESTOS | 72154501 | SERVICIO DE MANTENIMIENTO Y REPARACIÓN DE EQUIPO PESADO
232657 | CAMBIAR CRUCETA CARDAN PRINCIPAL HI INTERNATIONAL 2012 | UN | MTTO Y SUMINISTRO DE REPUESTOS | SOPORTE A LA OPERACIÓN | TRANSPORTES Y TALLERES | MANTENIMIENTO Y REPUESTOS | 72154501 | SERVICIO DE MANTENIMIENTO Y REPARACIÓN DE EQUIPO PESADO
232658 | CAMBIAR CRUCETA INTERMEDIA CARDAN PRINCIPAL NPR | UN | MTTO Y SUMINISTRO DE REPUESTOS | SOPORTE A LA OPERACIÓN | TRANSPORTES Y TALLERES | MANTENIMIENTO Y REPUESTOS | 72154501 | SERVICIO DE MANTENIMIENTO Y REPARACIÓN DE EQUIPO PESADO
232659 | CAMBIAR DE ABRAZADERA Y AJUSTE A BAJANTE INTERNATIONAL 2012 | UN | MTTO Y SUMINISTRO DE REPUESTOS | SOPORTE A LA OPERACIÓN | TRANSPORTES Y TALLERES | MANTENIMIENTO Y REPUESTOS | 72154501 | SERVICIO DE MANTENIMIENTO Y REPARACIÓN DE EQUIPO PESADO
232660 | CAMBIAR DEPOSITO DE LIXIVIADO COMPLETO EN CAJA COMPACTADORA MCNEILUS INCLUYE PLATINAS DE SUJECION KENWORTH | UN | MTTO Y SUMINISTRO DE REPUESTOS | SOPORTE A LA OPERACIÓN | TRANSPORTES Y TALLERES | MANTENIMIENTO Y REPUESTOS | 72154501 | SERVICIO DE MANTENIMIENTO Y REPARACIÓN DE EQUIPO PESADO
232661 | CAMBIAR DESCANSABRAZOS KENWORTH | UN | MTTO Y SUMINISTRO DE REPUESTOS | SOPORTE A LA OPERACIÓN | TRANSPORTES Y TALLERES | MANTENIMIENTO Y REPUESTOS | 72154501 | SERVICIO DE MANTENIMIENTO Y REPARACIÓN DE EQUIPO PESADO
232662 | CAMBIAR E IMPERMEABILIZAR PARABRISAS KENWORTH | UN | MTTO Y SUMINISTRO DE REPUESTOS | SOPORTE A LA OPERACIÓN | TRANSPORTES Y TALLERES | MANTENIMIENTO Y REPUESTOS | 72154501 | SERVICIO DE MANTENIMIENTO Y REPARACIÓN DE EQUIPO PESADO
232663 | CAMBIAR EMBRAGUE | UN | MTTO Y SUMINISTRO DE REPUESTOS | SOPORTE A LA OPERACIÓN | TRANSPORTES Y TALLERES | MANTENIMIENTO Y REPUESTOS | 72154501 | SERVICIO DE MANTENIMIENTO Y REPARACIÓN DE EQUIPO PESADO
232664 | CAMBIAR EMPAQUE DE EXTENSION DE CAPO INTERNATIONAL KENWORTH | UN | MTTO Y SUMINISTRO DE REPUESTOS | SOPORTE A LA OPERACIÓN | TRANSPORTES Y TALLERES | MANTENIMIENTO Y REPUESTOS | 72154501 | SERVICIO DE MANTENIMIENTO Y REPARACIÓN DE EQUIPO PESADO
232665 | CAMBIAR EMPAQUE DE LIXIVIADOS PRINCIPAL EN TOLVA COMPLETO - INCLUYE PLATINAS QUE LO ASEGURAN Y TORNILLERIA KENWORTH INTERNATIONAL 2012 | UN | MTTO Y SUMINISTRO DE REPUESTOS | SOPORTE A LA OPERACIÓN | TRANSPORTES Y TALLERES | MANTENIMIENTO Y REPUESTOS | 72154501 | SERVICIO DE MANTENIMIENTO Y REPARACIÓN DE EQUIPO PESADO
232666 | CAMBIAR EMPAQUE VIDRIO PUERTA KENWORTH | UN | MTTO Y SUMINISTRO DE REPUESTOS | SOPORTE A LA OPERACIÓN | TRANSPORTES Y TALLERES | MANTENIMIENTO Y REPUESTOS | 72154501 | SERVICIO DE MANTENIMIENTO Y REPARACIÓN DE EQUIPO PESADO
232667 | CAMBIAR EMPAQUES TAPA DEL SPEED KENWORTH | UN | MTTO Y SUMINISTRO DE REPUESTOS | SOPORTE A LA OPERACIÓN | TRANSPORTES Y TALLERES | MANTENIMIENTO Y REPUESTOS | 72154501 | SERVICIO DE MANTENIMIENTO Y REPARACIÓN DE EQUIPO PESADO
232668 | CAMBIAR EMPAQUETADURA TOMAFUERZA KENWORTH | UN | MTTO Y SUMINISTRO DE REPUESTOS | SOPORTE A LA OPERACIÓN | TRANSPORTES Y TALLERES | MANTENIMIENTO Y REPUESTOS | 72154501 | SERVICIO DE MANTENIMIENTO Y REPARACIÓN DE EQUIPO PESADO
232669 | CAMBIAR ESPIGA CARDAN CORTO KENWORTH | UN | MTTO Y SUMINISTRO DE REPUESTOS | SOPORTE A LA OPERACIÓN | TRANSPORTES Y TALLERES | MANTENIMIENTO Y REPUESTOS | 72154501 | SERVICIO DE MANTENIMIENTO Y REPARACIÓN DE EQUIPO PESADO
232670 | CAMBIAR ESPUMA SILLA CONDUCTOR INTERNATIONAL KENWORTH | UN | MTTO Y SUMINISTRO DE REPUESTOS | SOPORTE A LA OPERACIÓN | TRANSPORTES Y TALLERES | MANTENIMIENTO Y REPUESTOS | 72154501 | SERVICIO DE MANTENIMIENTO Y REPARACIÓN DE EQUIPO PESADO
232671 | CAMBIAR ESTRIBO DELANTERO DE CABINA KENWORTH | UN | MTTO Y SUMINISTRO DE REPUESTOS | SOPORTE A LA OPERACIÓN | TRANSPORTES Y TALLERES | MANTENIMIENTO Y REPUESTOS | 72154501 | SERVICIO DE MANTENIMIENTO Y REPARACIÓN DE EQUIPO PESADO
232672 | CAMBIAR FAROLA LH | UN | MTTO Y SUMINISTRO DE REPUESTOS | SOPORTE A LA OPERACIÓN | TRANSPORTES Y TALLERES | MANTENIMIENTO Y REPUESTOS | 72154501 | SERVICIO DE MANTENIMIENTO Y REPARACIÓN DE EQUIPO PESADO
232673 | CAMBIAR FILTRO COMBUSTIBLE INTERNATIONALLUX 1996 | UN | MTTO Y SUMINISTRO DE REPUESTOS | SOPORTE A LA OPERACIÓN | TRANSPORTES Y TALLERES | MANTENIMIENTO Y REPUESTOS | 72154501 | SERVICIO DE MANTENIMIENTO Y REPARACIÓN DE EQUIPO PESADO
232674 | CAMBIAR FLANCHE CARDAN CORTO HI INTERNATIONAL 2000 | UN | MTTO Y SUMINISTRO DE REPUESTOS | SOPORTE A LA OPERACIÓN | TRANSPORTES Y TALLERES | MANTENIMIENTO Y REPUESTOS | 72154501 | SERVICIO DE MANTENIMIENTO Y REPARACIÓN DE EQUIPO PESADO
232675 | CAMBIAR FLANCO SUPERIOR DE TOLVA KENWORTH | UN | MTTO Y SUMINISTRO DE REPUESTOS | SOPORTE A LA OPERACIÓN | TRANSPORTES Y TALLERES | MANTENIMIENTO Y REPUESTOS | 72154501 | SERVICIO DE MANTENIMIENTO Y REPARACIÓN DE EQUIPO PESADO
232676 | CAMBIAR FLEXIBLE DE MOFLE | UN | MTTO Y SUMINISTRO DE REPUESTOS | SOPORTE A LA OPERACIÓN | TRANSPORTES Y TALLERES | MANTENIMIENTO Y REPUESTOS | 72154501 | SERVICIO DE MANTENIMIENTO Y REPARACIÓN DE EQUIPO PESADO
232677 | CAMBIAR GUARDAPOLVO PALANCA CAMBIOS KENWORTH | UN | MTTO Y SUMINISTRO DE REPUESTOS | SOPORTE A LA OPERACIÓN | TRANSPORTES Y TALLERES | MANTENIMIENTO Y REPUESTOS | 72154501 | SERVICIO DE MANTENIMIENTO Y REPARACIÓN DE EQUIPO PESADO
232678 | CAMBIAR GUARDAPOLVO SUPERIOR PALANCA CAMBIOS HI INTERNATIONAL VOLQUETA | UN | MTTO Y SUMINISTRO DE REPUESTOS | SOPORTE A LA OPERACIÓN | TRANSPORTES Y TALLERES | MANTENIMIENTO Y REPUESTOS | 72154501 | SERVICIO DE MANTENIMIENTO Y REPARACIÓN DE EQUIPO PESADO
232679 | CAMBIAR GUAYA BOMBA VOLQ LEVANTE VOLCO VOLQUETA INTERNATIONAL | UN | MTTO Y SUMINISTRO DE REPUESTOS | SOPORTE A LA OPERACIÓN | TRANSPORTES Y TALLERES | MANTENIMIENTO Y REPUESTOS | 72154501 | SERVICIO DE MANTENIMIENTO Y REPARACIÓN DE EQUIPO PESADO
232680 | CAMBIAR GUAYA CLUTCH NPR | UN | MTTO Y SUMINISTRO DE REPUESTOS | SOPORTE A LA OPERACIÓN | TRANSPORTES Y TALLERES | MANTENIMIENTO Y REPUESTOS | 72154501 | SERVICIO DE MANTENIMIENTO Y REPARACIÓN DE EQUIPO PESADO
232681 | CAMBIAR GUAYA SELECTORACAMBIOS PARTE SUPERIOR NPR | UN | MTTO Y SUMINISTRO DE REPUESTOS | SOPORTE A LA OPERACIÓN | TRANSPORTES Y TALLERES | MANTENIMIENTO Y REPUESTOS | 72154501 | SERVICIO DE MANTENIMIENTO Y REPARACIÓN DE EQUIPO PESADO
232682 | CAMBIAR GUAYA TOMAFUERZA NPR | UN | MTTO Y SUMINISTRO DE REPUESTOS | SOPORTE A LA OPERACIÓN | TRANSPORTES Y TALLERES | MANTENIMIENTO Y REPUESTOS | 72154501 | SERVICIO DE MANTENIMIENTO Y REPARACIÓN DE EQUIPO PESADO
232683 | CAMBIAR KIT CAUCHO CARDAN HI INTERNATIONAL VOLQUETA | UN | MTTO Y SUMINISTRO DE REPUESTOS | SOPORTE A LA OPERACIÓN | TRANSPORTES Y TALLERES | MANTENIMIENTO Y REPUESTOS | 72154501 | SERVICIO DE MANTENIMIENTO Y REPARACIÓN DE EQUIPO PESADO
232684 | CAMBIAR KIT CAUCHO CARDAN NPR | UN | MTTO Y SUMINISTRO DE REPUESTOS | SOPORTE A LA OPERACIÓN | TRANSPORTES Y TALLERES | MANTENIMIENTO Y REPUESTOS | 72154501 | SERVICIO DE MANTENIMIENTO Y REPARACIÓN DE EQUIPO PESADO
232685 | CAMBIAR KIT EMPAQUE CONTROL TRASERO KENWORTH | UN | MTTO Y SUMINISTRO DE REPUESTOS | SOPORTE A LA OPERACIÓN | TRANSPORTES Y TALLERES | MANTENIMIENTO Y REPUESTOS | 72154501 | SERVICIO DE MANTENIMIENTO Y REPARACIÓN DE EQUIPO PESADO
232686 | CAMBIAR LAMINA CENTRAL DE PLACA BARREDORA COMPLETA INCLUYE REFUERZOS INTERNOS Y DOBLE LAMINA "DE CONTACTO INTERNA" Y LAMINA EXTERNA "AMBOS LADOS" KENWORTH | UN | MTTO Y SUMINISTRO DE REPUESTOS | SOPORTE A LA OPERACIÓN | TRANSPORTES Y TALLERES | MANTENIMIENTO Y REPUESTOS | 72154501 | SERVICIO DE MANTENIMIENTO Y REPARACIÓN DE EQUIPO PESADO
232687 | CAMBIAR LAMINA COMPLETA DE ALOJAMIENTO TUNEL DE CILINDRO DE PLACA EYECTORA MCNEILUS INCLUYE LAMINA FRONTAL LATERAL Y SUPERIOR INCLINADA KENWORTH | UN | MTTO Y SUMINISTRO DE REPUESTOS | SOPORTE A LA OPERACIÓN | TRANSPORTES Y TALLERES | MANTENIMIENTO Y REPUESTOS | 72154501 | SERVICIO DE MANTENIMIENTO Y REPARACIÓN DE EQUIPO PESADO
232688 | CAMBIAR LAMINA DE CONTACTO DE PLACA DESLIZANTE KENWORTH | UN | MTTO Y SUMINISTRO DE REPUESTOS | SOPORTE A LA OPERACIÓN | TRANSPORTES Y TALLERES | MANTENIMIENTO Y REPUESTOS | 72154501 | SERVICIO DE MANTENIMIENTO Y REPARACIÓN DE EQUIPO PESADO
232689 | CAMBIAR LAMINA DE CONTACTO DE PLACA FIJA KENWORTH | UN | MTTO Y SUMINISTRO DE REPUESTOS | SOPORTE A LA OPERACIÓN | TRANSPORTES Y TALLERES | MANTENIMIENTO Y REPUESTOS | 72154501 | SERVICIO DE MANTENIMIENTO Y REPARACIÓN DE EQUIPO PESADO
232690 | CAMBIAR LAMINA DE PISO COMPLETA DE TOLVA PARTE ROLADA KENWORTH | UN | MTTO Y SUMINISTRO DE REPUESTOS | SOPORTE A LA OPERACIÓN | TRANSPORTES Y TALLERES | MANTENIMIENTO Y REPUESTOS | 72154501 | SERVICIO DE MANTENIMIENTO Y REPARACIÓN DE EQUIPO PESADO
232691 | CAMBIAR LAMINA DE PISO DE CAJA COMPACTADORA 1/2 PISO PARA 20 YARDAS CUBICAS MCNEILUS EN 3/16 KENWORTH | UN | MTTO Y SUMINISTRO DE REPUESTOS | SOPORTE A LA OPERACIÓN | TRANSPORTES Y TALLERES | MANTENIMIENTO Y REPUESTOS | 72154501 | SERVICIO DE MANTENIMIENTO Y REPARACIÓN DE EQUIPO PESADO
232692 | CAMBIAR LAMINA DE PISO DE CAJA COMPACTADORA 1/4 DE PISO PARA 20 YARDAS CUBICAS MCNEILUS EN 3/16 KENWORTH | UN | MTTO Y SUMINISTRO DE REPUESTOS | SOPORTE A LA OPERACIÓN | TRANSPORTES Y TALLERES | MANTENIMIENTO Y REPUESTOS | 72154501 | SERVICIO DE MANTENIMIENTO Y REPARACIÓN DE EQUIPO PESADO
232693 | CAMBIAR LAMINA DE PISO DE CAJA COMPACTADORA COMPLETO PARA 20 YARDAS CUBICAS MCNEILUS EN 3/16 KENWORTH | UN | MTTO Y SUMINISTRO DE REPUESTOS | SOPORTE A LA OPERACIÓN | TRANSPORTES Y TALLERES | MANTENIMIENTO Y REPUESTOS | 72154501 | SERVICIO DE MANTENIMIENTO Y REPARACIÓN DE EQUIPO PESADO
232694 | CAMBIAR LAMINA DE PISO DE PLACA EYECTORA INCLUYE REFUERZOS DE PISO KENWORTH | UN | MTTO Y SUMINISTRO DE REPUESTOS | SOPORTE A LA OPERACIÓN | TRANSPORTES Y TALLERES | MANTENIMIENTO Y REPUESTOS | 72154501 | SERVICIO DE MANTENIMIENTO Y REPARACIÓN DE EQUIPO PESADO
232695 | CAMBIAR LAMINA DE PISO DE TOLVA PARTE SUPERIOR PLANA KENWORTH | UN | MTTO Y SUMINISTRO DE REPUESTOS | SOPORTE A LA OPERACIÓN | TRANSPORTES Y TALLERES | MANTENIMIENTO Y REPUESTOS | 72154501 | SERVICIO DE MANTENIMIENTO Y REPARACIÓN DE EQUIPO PESADO
232696 | CAMBIAR LAMINA FRONTAL VERTICAL DE CONTACTO DE PLACA EYECTORA PARTE SUPERIOR COMPLETA EN 3/16 INCLUYE REFUERZOS KENWORTH | UN | MTTO Y SUMINISTRO DE REPUESTOS | SOPORTE A LA OPERACIÓN | TRANSPORTES Y TALLERES | MANTENIMIENTO Y REPUESTOS | 72154501 | SERVICIO DE MANTENIMIENTO Y REPARACIÓN DE EQUIPO PESADO
232697 | CAMBIAR LAMINA INCLINADA DE CONTACTO PANEL INFERIOR DE PLACA EYECTORA COMPLETA EN 3/16 INCLUYE REFUERZOS KENWORTH | UN | MTTO Y SUMINISTRO DE REPUESTOS | SOPORTE A LA OPERACIÓN | TRANSPORTES Y TALLERES | MANTENIMIENTO Y REPUESTOS | 72154501 | SERVICIO DE MANTENIMIENTO Y REPARACIÓN DE EQUIPO PESADO
232698 | CAMBIAR LAMINA LATERAL DE TOLVA SECCION DE LINEA DE VIGA "A" A PARTE SUPERIOR DE VIGA CURVA DE TOLVA KENWORTH | UN | MTTO Y SUMINISTRO DE REPUESTOS | SOPORTE A LA OPERACIÓN | TRANSPORTES Y TALLERES | MANTENIMIENTO Y REPUESTOS | 72154501 | SERVICIO DE MANTENIMIENTO Y REPARACIÓN DE EQUIPO PESADO
232699 | CAMBIAR LAMINA LATERAL DE TOLVA SECCION DE LINEA DE VIGA "A" HASTA JUNTA DE PISO ROLADO Y PLANO KENWORTH | UN | MTTO Y SUMINISTRO DE REPUESTOS | SOPORTE A LA OPERACIÓN | TRANSPORTES Y TALLERES | MANTENIMIENTO Y REPUESTOS | 72154501 | SERVICIO DE MANTENIMIENTO Y REPARACIÓN DE EQUIPO PESADO
232700 | CAMBIAR LAMINA PARA PISO DE TANQUE DEPOSITO DE LIXIVIADO EN CAJA COMPACTADORA KENWORTH | UN | MTTO Y SUMINISTRO DE REPUESTOS | SOPORTE A LA OPERACIÓN | TRANSPORTES Y TALLERES | MANTENIMIENTO Y REPUESTOS | 72154501 | SERVICIO DE MANTENIMIENTO Y REPARACIÓN DE EQUIPO PESADO
232701 | CAMBIAR LAMINA SUPERIOR TAPA TUNEL PLACA DESLIZANTE KENWORTH | UN | MTTO Y SUMINISTRO DE REPUESTOS | SOPORTE A LA OPERACIÓN | TRANSPORTES Y TALLERES | MANTENIMIENTO Y REPUESTOS | 72154501 | SERVICIO DE MANTENIMIENTO Y REPARACIÓN DE EQUIPO PESADO
232702 | CAMBIAR LATERAL COMPLETO DE PLACA BARREDORA INCLUYE REFUERZOS INTERNOS CON ORIFICIOS DE 2” KENWORTH | UN | MTTO Y SUMINISTRO DE REPUESTOS | SOPORTE A LA OPERACIÓN | TRANSPORTES Y TALLERES | MANTENIMIENTO Y REPUESTOS | 72154501 | SERVICIO DE MANTENIMIENTO Y REPARACIÓN DE EQUIPO PESADO
232703 | CAMBIAR MANGO PUERTA PLATON INTERNATIONALLUX 1996 | UN | MTTO Y SUMINISTRO DE REPUESTOS | SOPORTE A LA OPERACIÓN | TRANSPORTES Y TALLERES | MANTENIMIENTO Y REPUESTOS | 72154501 | SERVICIO DE MANTENIMIENTO Y REPARACIÓN DE EQUIPO PESADO
232704 | CAMBIAR MANGUERA HIDRAULICA DE RETORNO KENWORTH | UN | MTTO Y SUMINISTRO DE REPUESTOS | SOPORTE A LA OPERACIÓN | TRANSPORTES Y TALLERES | MANTENIMIENTO Y REPUESTOS | 72154501 | SERVICIO DE MANTENIMIENTO Y REPARACIÓN DE EQUIPO PESADO
232705 | CAMBIAR MANGUERA MULTIPLICADORA KENWORTH | UN | MTTO Y SUMINISTRO DE REPUESTOS | SOPORTE A LA OPERACIÓN | TRANSPORTES Y TALLERES | MANTENIMIENTO Y REPUESTOS | 72154501 | SERVICIO DE MANTENIMIENTO Y REPARACIÓN DE EQUIPO PESADO
232706 | CAMBIAR MANGUERA SINFLEX SISTEMA DOBLE PERA PALANCA HI INTERNATIONAL 2012 | UN | MTTO Y SUMINISTRO DE REPUESTOS | SOPORTE A LA OPERACIÓN | TRANSPORTES Y TALLERES | MANTENIMIENTO Y REPUESTOS | 72154501 | SERVICIO DE MANTENIMIENTO Y REPARACIÓN DE EQUIPO PESADO
232707 | CAMBIAR MANIJA APERTURA PUERTA INTERNATIONAL | UN | MTTO Y SUMINISTRO DE REPUESTOS | SOPORTE A LA OPERACIÓN | TRANSPORTES Y TALLERES | MANTENIMIENTO Y REPUESTOS | 72154501 | SERVICIO DE MANTENIMIENTO Y REPARACIÓN DE EQUIPO PESADO
232708 | CAMBIAR MANIJA ELEVAVIDR PUERTA INTERNATIONAL | UN | MTTO Y SUMINISTRO DE REPUESTOS | SOPORTE A LA OPERACIÓN | TRANSPORTES Y TALLERES | MANTENIMIENTO Y REPUESTOS | 72154501 | SERVICIO DE MANTENIMIENTO Y REPARACIÓN DE EQUIPO PESADO
232709 | CAMBIAR MOFLE COMPLETO | UN | MTTO Y SUMINISTRO DE REPUESTOS | SOPORTE A LA OPERACIÓN | TRANSPORTES Y TALLERES | MANTENIMIENTO Y REPUESTOS | 72154501 | SERVICIO DE MANTENIMIENTO Y REPARACIÓN DE EQUIPO PESADO
232710 | CAMBIAR MOTOR BLOQUEO PUERTA KENWORTH | UN | MTTO Y SUMINISTRO DE REPUESTOS | SOPORTE A LA OPERACIÓN | TRANSPORTES Y TALLERES | MANTENIMIENTO Y REPUESTOS | 72154501 | SERVICIO DE MANTENIMIENTO Y REPARACIÓN DE EQUIPO PESADO
232711 | CAMBIAR O DESMONTAR Y MONTAR CAPO SUPERNUMERARIO Y TRASLADO DE COMPONENTES INTERNATIONAL KENWORTH | UN | MTTO Y SUMINISTRO DE REPUESTOS | SOPORTE A LA OPERACIÓN | TRANSPORTES Y TALLERES | MANTENIMIENTO Y REPUESTOS | 72154501 | SERVICIO DE MANTENIMIENTO Y REPARACIÓN DE EQUIPO PESADO
232712 | CAMBIAR PARAL LATERAL DE PLACA DESLIZANTE KENWORTH | UN | MTTO Y SUMINISTRO DE REPUESTOS | SOPORTE A LA OPERACIÓN | TRANSPORTES Y TALLERES | MANTENIMIENTO Y REPUESTOS | 72154501 | SERVICIO DE MANTENIMIENTO Y REPARACIÓN DE EQUIPO PESADO
232713 | CAMBIAR PARAL LATERAL DE PLACA FIJA C/U KENWORTH | UN | MTTO Y SUMINISTRO DE REPUESTOS | SOPORTE A LA OPERACIÓN | TRANSPORTES Y TALLERES | MANTENIMIENTO Y REPUESTOS | 72154501 | SERVICIO DE MANTENIMIENTO Y REPARACIÓN DE EQUIPO PESADO
232714 | CAMBIAR PARAL LATERAL TRASERO UNION CON TOLVA PARA CAJA COMPACTADORA MCNEILUS KENWORTH | UN | MTTO Y SUMINISTRO DE REPUESTOS | SOPORTE A LA OPERACIÓN | TRANSPORTES Y TALLERES | MANTENIMIENTO Y REPUESTOS | 72154501 | SERVICIO DE MANTENIMIENTO Y REPARACIÓN DE EQUIPO PESADO
232715 | CAMBIAR PARALES DE PLACA DESLIZANTE DE REFUERZO A LAMINA DE CONTACTO C/U KENWORTH | UN | MTTO Y SUMINISTRO DE REPUESTOS | SOPORTE A LA OPERACIÓN | TRANSPORTES Y TALLERES | MANTENIMIENTO Y REPUESTOS | 72154501 | SERVICIO DE MANTENIMIENTO Y REPARACIÓN DE EQUIPO PESADO
232716 | CAMBIAR PASADOR ARANDELA Y TORNILLO DE POLIAMIDA KENWORTH | UN | MTTO Y SUMINISTRO DE REPUESTOS | SOPORTE A LA OPERACIÓN | TRANSPORTES Y TALLERES | MANTENIMIENTO Y REPUESTOS | 72154501 | SERVICIO DE MANTENIMIENTO Y REPARACIÓN DE EQUIPO PESADO
232717 | CAMBIAR PASADOR C/U CILINDROS HDCOS KENWORTH INTERNATIONAL 2012 | UN | MTTO Y SUMINISTRO DE REPUESTOS | SOPORTE A LA OPERACIÓN | TRANSPORTES Y TALLERES | MANTENIMIENTO Y REPUESTOS | 72154501 | SERVICIO DE MANTENIMIENTO Y REPARACIÓN DE EQUIPO PESADO
232718 | CAMBIAR PASADOR CABEZA VACA HI INTERNATIONAL 2012 | UN | MTTO Y SUMINISTRO DE REPUESTOS | SOPORTE A LA OPERACIÓN | TRANSPORTES Y TALLERES | MANTENIMIENTO Y REPUESTOS | 72154501 | SERVICIO DE MANTENIMIENTO Y REPARACIÓN DE EQUIPO PESADO
232719 | CAMBIAR PASADOR CABEZA VACA KENWORTH | UN | MTTO Y SUMINISTRO DE REPUESTOS | SOPORTE A LA OPERACIÓN | TRANSPORTES Y TALLERES | MANTENIMIENTO Y REPUESTOS | 72154501 | SERVICIO DE MANTENIMIENTO Y REPARACIÓN DE EQUIPO PESADO
232720 | CAMBIAR PASADOR DE CILINDRO DESLIZANTE O BARREDOR SUPERIOR E INFERIOR KENWORTH | UN | MTTO Y SUMINISTRO DE REPUESTOS | SOPORTE A LA OPERACIÓN | TRANSPORTES Y TALLERES | MANTENIMIENTO Y REPUESTOS | 72154501 | SERVICIO DE MANTENIMIENTO Y REPARACIÓN DE EQUIPO PESADO
232721 | CAMBIAR PASADOR DE CILINDRO EYECTOR SUPERIOR O INFERIOR KENWORTH | UN | MTTO Y SUMINISTRO DE REPUESTOS | SOPORTE A LA OPERACIÓN | TRANSPORTES Y TALLERES | MANTENIMIENTO Y REPUESTOS | 72154501 | SERVICIO DE MANTENIMIENTO Y REPARACIÓN DE EQUIPO PESADO
232722 | CAMBIAR PASADOR TRAPECIO INTERNATIONAL VOLQUETA KENWORTH | UN | MTTO Y SUMINISTRO DE REPUESTOS | SOPORTE A LA OPERACIÓN | TRANSPORTES Y TALLERES | MANTENIMIENTO Y REPUESTOS | 72154501 | SERVICIO DE MANTENIMIENTO Y REPARACIÓN DE EQUIPO PESADO
232723 | CAMBIAR PASADORE VARILLA CLUTCH HI INTERNATIONAL 2012 | UN | MTTO Y SUMINISTRO DE REPUESTOS | SOPORTE A LA OPERACIÓN | TRANSPORTES Y TALLERES | MANTENIMIENTO Y REPUESTOS | 72154501 | SERVICIO DE MANTENIMIENTO Y REPARACIÓN DE EQUIPO PESADO
232724 | CAMBIAR PASADORES DE BISAGRAS DE PUERTA INTERNATIONAL KENWORTH | UN | MTTO Y SUMINISTRO DE REPUESTOS | SOPORTE A LA OPERACIÓN | TRANSPORTES Y TALLERES | MANTENIMIENTO Y REPUESTOS | 72154501 | SERVICIO DE MANTENIMIENTO Y REPARACIÓN DE EQUIPO PESADO
232725 | CAMBIAR PASAMANOS DE COMPUERTA DE COLA TOLVA SITIO DONDE SE ASEGURA EL TRIPULANTE CON SUS MANOS KENWORTH | UN | MTTO Y SUMINISTRO DE REPUESTOS | SOPORTE A LA OPERACIÓN | TRANSPORTES Y TALLERES | MANTENIMIENTO Y REPUESTOS | 72154501 | SERVICIO DE MANTENIMIENTO Y REPARACIÓN DE EQUIPO PESADO
232726 | CAMBIAR PERA FULLER PALANCA HI CAMBIOS INTERNATIONAL 2012 | UN | MTTO Y SUMINISTRO DE REPUESTOS | SOPORTE A LA OPERACIÓN | TRANSPORTES Y TALLERES | MANTENIMIENTO Y REPUESTOS | 72154501 | SERVICIO DE MANTENIMIENTO Y REPARACIÓN DE EQUIPO PESADO
232727 | CAMBIAR PERA PALANCA CAMBIO KENWORTH | UN | MTTO Y SUMINISTRO DE REPUESTOS | SOPORTE A LA OPERACIÓN | TRANSPORTES Y TALLERES | MANTENIMIENTO Y REPUESTOS | 72154501 | SERVICIO DE MANTENIMIENTO Y REPARACIÓN DE EQUIPO PESADO
232728 | CAMBIAR PISTON ANTIPATINAJE KENWORTH | UN | MTTO Y SUMINISTRO DE REPUESTOS | SOPORTE A LA OPERACIÓN | TRANSPORTES Y TALLERES | MANTENIMIENTO Y REPUESTOS | 72154501 | SERVICIO DE MANTENIMIENTO Y REPARACIÓN DE EQUIPO PESADO
232729 | CAMBIAR PIVOTE VASTAGO CILINDRO BARREDOR KENWORTH | UN | MTTO Y SUMINISTRO DE REPUESTOS | SOPORTE A LA OPERACIÓN | TRANSPORTES Y TALLERES | MANTENIMIENTO Y REPUESTOS | 72154501 | SERVICIO DE MANTENIMIENTO Y REPARACIÓN DE EQUIPO PESADO
232730 | CAMBIAR PIVOTE VASTAGO CILINDRO CARGUE TRASERO KENWORTH | UN | MTTO Y SUMINISTRO DE REPUESTOS | SOPORTE A LA OPERACIÓN | TRANSPORTES Y TALLERES | MANTENIMIENTO Y REPUESTOS | 72154501 | SERVICIO DE MANTENIMIENTO Y REPARACIÓN DE EQUIPO PESADO
232731 | CAMBIAR PIVOTE VASTAGO CILINDRO COMPUERTA NPR | UN | MTTO Y SUMINISTRO DE REPUESTOS | SOPORTE A LA OPERACIÓN | TRANSPORTES Y TALLERES | MANTENIMIENTO Y REPUESTOS | 72154501 | SERVICIO DE MANTENIMIENTO Y REPARACIÓN DE EQUIPO PESADO
232732 | CAMBIAR PIVOTE VASTAGO CILINDRO DESLIZANTE KENWORTH | UN | MTTO Y SUMINISTRO DE REPUESTOS | SOPORTE A LA OPERACIÓN | TRANSPORTES Y TALLERES | MANTENIMIENTO Y REPUESTOS | 72154501 | SERVICIO DE MANTENIMIENTO Y REPARACIÓN DE EQUIPO PESADO
232733 | CAMBIAR PIVOTE VASTAGO CILINDRO EYECTOR NPR | UN | MTTO Y SUMINISTRO DE REPUESTOS | SOPORTE A LA OPERACIÓN | TRANSPORTES Y TALLERES | MANTENIMIENTO Y REPUESTOS | 72154501 | SERVICIO DE MANTENIMIENTO Y REPARACIÓN DE EQUIPO PESADO
232734 | CAMBIAR PLATINA DE HIERRO DE DESLIZAMIENTO EN PLACA DESLIZANTE KENWORTH | UN | MTTO Y SUMINISTRO DE REPUESTOS | SOPORTE A LA OPERACIÓN | TRANSPORTES Y TALLERES | MANTENIMIENTO Y REPUESTOS | 72154501 | SERVICIO DE MANTENIMIENTO Y REPARACIÓN DE EQUIPO PESADO
232735 | CAMBIAR PLATINAS 2" EN 1/4 X 1 3 MTS DONDE DESLIZA POLIAMIDA KENWORTH | UN | MTTO Y SUMINISTRO DE REPUESTOS | SOPORTE A LA OPERACIÓN | TRANSPORTES Y TALLERES | MANTENIMIENTO Y REPUESTOS | 72154501 | SERVICIO DE MANTENIMIENTO Y REPARACIÓN DE EQUIPO PESADO
232736 | CAMBIAR PUENTE CHASI IN/MEDIA DONDE VA CAUCHO CARDAN HI INTERNATIONAL 2000 | UN | MTTO Y SUMINISTRO DE REPUESTOS | SOPORTE A LA OPERACIÓN | TRANSPORTES Y TALLERES | MANTENIMIENTO Y REPUESTOS | 72154501 | SERVICIO DE MANTENIMIENTO Y REPARACIÓN DE EQUIPO PESADO
232737 | CAMBIAR PUENTE PESCADO INCLUYE CAMBIO DE PLATINA SUJECCION Y TORNILLERIA KENWORTH | UN | MTTO Y SUMINISTRO DE REPUESTOS | SOPORTE A LA OPERACIÓN | TRANSPORTES Y TALLERES | MANTENIMIENTO Y REPUESTOS | 72154501 | SERVICIO DE MANTENIMIENTO Y REPARACIÓN DE EQUIPO PESADO
232738 | CAMBIAR PUNTA DE MOFLE | UN | MTTO Y SUMINISTRO DE REPUESTOS | SOPORTE A LA OPERACIÓN | TRANSPORTES Y TALLERES | MANTENIMIENTO Y REPUESTOS | 72154501 | SERVICIO DE MANTENIMIENTO Y REPARACIÓN DE EQUIPO PESADO
232739 | CAMBIAR RACHE TENSOR CLUTCH KENWORTH | UN | MTTO Y SUMINISTRO DE REPUESTOS | SOPORTE A LA OPERACIÓN | TRANSPORTES Y TALLERES | MANTENIMIENTO Y REPUESTOS | 72154501 | SERVICIO DE MANTENIMIENTO Y REPARACIÓN DE EQUIPO PESADO
232740 | CAMBIAR RATCHET AJUSTE HI PRENSA INTERNATIONAL 2012 | UN | MTTO Y SUMINISTRO DE REPUESTOS | SOPORTE A LA OPERACIÓN | TRANSPORTES Y TALLERES | MANTENIMIENTO Y REPUESTOS | 72154501 | SERVICIO DE MANTENIMIENTO Y REPARACIÓN DE EQUIPO PESADO
232741 | CAMBIAR RECTANGULO DE POLIAMIDA CAJA COMPLETO KENWORTH | UN | MTTO Y SUMINISTRO DE REPUESTOS | SOPORTE A LA OPERACIÓN | TRANSPORTES Y TALLERES | MANTENIMIENTO Y REPUESTOS | 72154501 | SERVICIO DE MANTENIMIENTO Y REPARACIÓN DE EQUIPO PESADO
232742 | CAMBIAR REJILLA DE ESTRIBO DE CABINA NPR | UN | MTTO Y SUMINISTRO DE REPUESTOS | SOPORTE A LA OPERACIÓN | TRANSPORTES Y TALLERES | MANTENIMIENTO Y REPUESTOS | 72154501 | SERVICIO DE MANTENIMIENTO Y REPARACIÓN DE EQUIPO PESADO
232743 | CAMBIAR REJILLA DE MOFLE | UN | MTTO Y SUMINISTRO DE REPUESTOS | SOPORTE A LA OPERACIÓN | TRANSPORTES Y TALLERES | MANTENIMIENTO Y REPUESTOS | 72154501 | SERVICIO DE MANTENIMIENTO Y REPARACIÓN DE EQUIPO PESADO
232744 | CAMBIAR RESORTE TAPA CAJA HI VELOCIDADES INTERNATIONAL 2012 | UN | MTTO Y SUMINISTRO DE REPUESTOS | SOPORTE A LA OPERACIÓN | TRANSPORTES Y TALLERES | MANTENIMIENTO Y REPUESTOS | 72154501 | SERVICIO DE MANTENIMIENTO Y REPARACIÓN DE EQUIPO PESADO
232745 | CAMBIAR RETEN EJE TRASERO INTERNATIONALLUX 1996 | UN | MTTO Y SUMINISTRO DE REPUESTOS | SOPORTE A LA OPERACIÓN | TRANSPORTES Y TALLERES | MANTENIMIENTO Y REPUESTOS | 72154501 | SERVICIO DE MANTENIMIENTO Y REPARACIÓN DE EQUIPO PESADO
232746 | CAMBIAR RETEN SPEED DIFERENCIAL KENWORTH | UN | MTTO Y SUMINISTRO DE REPUESTOS | SOPORTE A LA OPERACIÓN | TRANSPORTES Y TALLERES | MANTENIMIENTO Y REPUESTOS | 72154501 | SERVICIO DE MANTENIMIENTO Y REPARACIÓN DE EQUIPO PESADO
232747 | CAMBIAR RETENEDOR CAJA VELOCIDADES HI INTERNATIONAL 2012 | UN | MTTO Y SUMINISTRO DE REPUESTOS | SOPORTE A LA OPERACIÓN | TRANSPORTES Y TALLERES | MANTENIMIENTO Y REPUESTOS | 72154501 | SERVICIO DE MANTENIMIENTO Y REPARACIÓN DE EQUIPO PESADO
232748 | CAMBIAR RETENEDOR DIFERENCIAL HI INTERNATIONAL 2012 | UN | MTTO Y SUMINISTRO DE REPUESTOS | SOPORTE A LA OPERACIÓN | TRANSPORTES Y TALLERES | MANTENIMIENTO Y REPUESTOS | 72154501 | SERVICIO DE MANTENIMIENTO Y REPARACIÓN DE EQUIPO PESADO
232749 | CAMBIAR RETENEDOR DIVISOR 1ER DIFERENCIAL HI INTERNATIONAL 2012 | UN | MTTO Y SUMINISTRO DE REPUESTOS | SOPORTE A LA OPERACIÓN | TRANSPORTES Y TALLERES | MANTENIMIENTO Y REPUESTOS | 72154501 | SERVICIO DE MANTENIMIENTO Y REPARACIÓN DE EQUIPO PESADO
232750 | CAMBIAR RETENEDOR DIVISOR DE POTENCIA HI INTERNATIONAL 2012 | UN | MTTO Y SUMINISTRO DE REPUESTOS | SOPORTE A LA OPERACIÓN | TRANSPORTES Y TALLERES | MANTENIMIENTO Y REPUESTOS | 72154501 | SERVICIO DE MANTENIMIENTO Y REPARACIÓN DE EQUIPO PESADO
232751 | CAMBIAR RETENEDOR FLANCHE CAJA VELOCIDADES NPR | UN | MTTO Y SUMINISTRO DE REPUESTOS | SOPORTE A LA OPERACIÓN | TRANSPORTES Y TALLERES | MANTENIMIENTO Y REPUESTOS | 72154501 | SERVICIO DE MANTENIMIENTO Y REPARACIÓN DE EQUIPO PESADO
232752 | CAMBIAR RETENEDOR FLANCHE HI CAJA VELOCIDADES INTERNATIONAL 2012 | UN | MTTO Y SUMINISTRO DE REPUESTOS | SOPORTE A LA OPERACIÓN | TRANSPORTES Y TALLERES | MANTENIMIENTO Y REPUESTOS | 72154501 | SERVICIO DE MANTENIMIENTO Y REPARACIÓN DE EQUIPO PESADO
232753 | CAMBIAR RETENEDOR PROPULSOR CAJA VELOCIDADES NPR | UN | MTTO Y SUMINISTRO DE REPUESTOS | SOPORTE A LA OPERACIÓN | TRANSPORTES Y TALLERES | MANTENIMIENTO Y REPUESTOS | 72154501 | SERVICIO DE MANTENIMIENTO Y REPARACIÓN DE EQUIPO PESADO
232754 | CAMBIAR RETENEDOR TRASERO DE CIGUEÑAL INTERNATIONALLUX 1996 | UN | MTTO Y SUMINISTRO DE REPUESTOS | SOPORTE A LA OPERACIÓN | TRANSPORTES Y TALLERES | MANTENIMIENTO Y REPUESTOS | 72154501 | SERVICIO DE MANTENIMIENTO Y REPARACIÓN DE EQUIPO PESADO
232755 | CAMBIAR RETENEDOR Y TUERCA EJE SALIDA DIFERENCIAL HI INTERNATIONAL 2012 | UN | MTTO Y SUMINISTRO DE REPUESTOS | SOPORTE A LA OPERACIÓN | TRANSPORTES Y TALLERES | MANTENIMIENTO Y REPUESTOS | 72154501 | SERVICIO DE MANTENIMIENTO Y REPARACIÓN DE EQUIPO PESADO
232756 | CAMBIAR RIEL COMPLETO DE PLACA EYECTORA C/U EN 3/16 DE CAJA COMPACTADORA KENWORTH | UN | MTTO Y SUMINISTRO DE REPUESTOS | SOPORTE A LA OPERACIÓN | TRANSPORTES Y TALLERES | MANTENIMIENTO Y REPUESTOS | 72154501 | SERVICIO DE MANTENIMIENTO Y REPARACIÓN DE EQUIPO PESADO
232757 | CAMBIAR RIEL VIDRIO PUERTA INTERNATIONAL | UN | MTTO Y SUMINISTRO DE REPUESTOS | SOPORTE A LA OPERACIÓN | TRANSPORTES Y TALLERES | MANTENIMIENTO Y REPUESTOS | 72154501 | SERVICIO DE MANTENIMIENTO Y REPARACIÓN DE EQUIPO PESADO
232758 | CAMBIAR ROTULA TRAPECIO PEDAL CLUTCH KENWORTH | UN | MTTO Y SUMINISTRO DE REPUESTOS | SOPORTE A LA OPERACIÓN | TRANSPORTES Y TALLERES | MANTENIMIENTO Y REPUESTOS | 72154501 | SERVICIO DE MANTENIMIENTO Y REPARACIÓN DE EQUIPO PESADO
232759 | CAMBIAR SILENCIADOR | UN | MTTO Y SUMINISTRO DE REPUESTOS | SOPORTE A LA OPERACIÓN | TRANSPORTES Y TALLERES | MANTENIMIENTO Y REPUESTOS | 72154501 | SERVICIO DE MANTENIMIENTO Y REPARACIÓN DE EQUIPO PESADO
232760 | CAMBIAR SILENCIADOR DE MOTOR AUXILIAR CARRO TANQUE KENWORTH | UN | MTTO Y SUMINISTRO DE REPUESTOS | SOPORTE A LA OPERACIÓN | TRANSPORTES Y TALLERES | MANTENIMIENTO Y REPUESTOS | 72154501 | SERVICIO DE MANTENIMIENTO Y REPARACIÓN DE EQUIPO PESADO
232761 | CAMBIAR SOPORTE DE "U" DE RADIADOR INTERNATIONAL KENWORTH | UN | MTTO Y SUMINISTRO DE REPUESTOS | SOPORTE A LA OPERACIÓN | TRANSPORTES Y TALLERES | MANTENIMIENTO Y REPUESTOS | 72154501 | SERVICIO DE MANTENIMIENTO Y REPARACIÓN DE EQUIPO PESADO
232762 | CAMBIAR SOPORTE DE MOFLE NPR | UN | MTTO Y SUMINISTRO DE REPUESTOS | SOPORTE A LA OPERACIÓN | TRANSPORTES Y TALLERES | MANTENIMIENTO Y REPUESTOS | 72154501 | SERVICIO DE MANTENIMIENTO Y REPARACIÓN DE EQUIPO PESADO
232763 | CAMBIAR SOPORTE DE SUJECION DE CAPO EN PUENTE INTERNATIONAL KENWORTH | UN | MTTO Y SUMINISTRO DE REPUESTOS | SOPORTE A LA OPERACIÓN | TRANSPORTES Y TALLERES | MANTENIMIENTO Y REPUESTOS | 72154501 | SERVICIO DE MANTENIMIENTO Y REPARACIÓN DE EQUIPO PESADO
232764 | CAMBIAR SOPORTE INTERNO O EXTERNO DE UNION DE PLACA DESLIZANTE CON PLACA BARREDORA "OREJA" C/U KENWORTH | UN | MTTO Y SUMINISTRO DE REPUESTOS | SOPORTE A LA OPERACIÓN | TRANSPORTES Y TALLERES | MANTENIMIENTO Y REPUESTOS | 72154501 | SERVICIO DE MANTENIMIENTO Y REPARACIÓN DE EQUIPO PESADO
232765 | CAMBIAR SOPORTE SUPERIOR DE CILINDRO DESLIZANTE Y PLACA FIJA C/U KENWORTH | UN | MTTO Y SUMINISTRO DE REPUESTOS | SOPORTE A LA OPERACIÓN | TRANSPORTES Y TALLERES | MANTENIMIENTO Y REPUESTOS | 72154501 | SERVICIO DE MANTENIMIENTO Y REPARACIÓN DE EQUIPO PESADO
232766 | CAMBIAR SOPORTE UNION OCHO DE PLACA BARREDORA CON DESLIZANTE KENWORTH | UN | MTTO Y SUMINISTRO DE REPUESTOS | SOPORTE A LA OPERACIÓN | TRANSPORTES Y TALLERES | MANTENIMIENTO Y REPUESTOS | 72154501 | SERVICIO DE MANTENIMIENTO Y REPARACIÓN DE EQUIPO PESADO
232767 | CAMBIAR SOPORTES DE CILINDRO DESLIZANTE PARA ALOJAMIENTO DE PIN DE CILINDRO KENWORTH | UN | MTTO Y SUMINISTRO DE REPUESTOS | SOPORTE A LA OPERACIÓN | TRANSPORTES Y TALLERES | MANTENIMIENTO Y REPUESTOS | 72154501 | SERVICIO DE MANTENIMIENTO Y REPARACIÓN DE EQUIPO PESADO
232768 | CAMBIAR SWICHE ELEVAVIDRIO PUERTA KENWORTH | UN | MTTO Y SUMINISTRO DE REPUESTOS | SOPORTE A LA OPERACIÓN | TRANSPORTES Y TALLERES | MANTENIMIENTO Y REPUESTOS | 72154501 | SERVICIO DE MANTENIMIENTO Y REPARACIÓN DE EQUIPO PESADO
232769 | CAMBIAR TAPA COMPLETA SUPERIOR CENTRAL DERECHA O IZQUIERDA DE TOLVA C/U KENWORTH | UN | MTTO Y SUMINISTRO DE REPUESTOS | SOPORTE A LA OPERACIÓN | TRANSPORTES Y TALLERES | MANTENIMIENTO Y REPUESTOS | 72154501 | SERVICIO DE MANTENIMIENTO Y REPARACIÓN DE EQUIPO PESADO
232770 | CAMBIAR TAPA FLANCO SUPERIOR KENWORTH/INTERNATIONAL 12 | UN | MTTO Y SUMINISTRO DE REPUESTOS | SOPORTE A LA OPERACIÓN | TRANSPORTES Y TALLERES | MANTENIMIENTO Y REPUESTOS | 72154501 | SERVICIO DE MANTENIMIENTO Y REPARACIÓN DE EQUIPO PESADO
232771 | CAMBIAR TAPA LATERAL VALVULA MULTIPLICADORA TRANSMISION KENWORTH | UN | MTTO Y SUMINISTRO DE REPUESTOS | SOPORTE A LA OPERACIÓN | TRANSPORTES Y TALLERES | MANTENIMIENTO Y REPUESTOS | 72154501 | SERVICIO DE MANTENIMIENTO Y REPARACIÓN DE EQUIPO PESADO
232772 | CAMBIAR TAPICERIA TECHO CABINA COMPLETA INTERNATIONAL KENWORTH | UN | MTTO Y SUMINISTRO DE REPUESTOS | SOPORTE A LA OPERACIÓN | TRANSPORTES Y TALLERES | MANTENIMIENTO Y REPUESTOS | 72154501 | SERVICIO DE MANTENIMIENTO Y REPARACIÓN DE EQUIPO PESADO
232773 | CAMBIAR TENSOR DE BOMBER SUPERIOR O INFERIOR KENWORTH | UN | MTTO Y SUMINISTRO DE REPUESTOS | SOPORTE A LA OPERACIÓN | TRANSPORTES Y TALLERES | MANTENIMIENTO Y REPUESTOS | 72154501 | SERVICIO DE MANTENIMIENTO Y REPARACIÓN DE EQUIPO PESADO
232774 | CAMBIAR TOPE AJUSTE PUERTA KENWORTH | UN | MTTO Y SUMINISTRO DE REPUESTOS | SOPORTE A LA OPERACIÓN | TRANSPORTES Y TALLERES | MANTENIMIENTO Y REPUESTOS | 72154501 | SERVICIO DE MANTENIMIENTO Y REPARACIÓN DE EQUIPO PESADO
232775 | CAMBIAR TORNILLO DE AJUSTE DE TOLVA KENWORTH/INTERNATIONAL 12 | UN | MTTO Y SUMINISTRO DE REPUESTOS | SOPORTE A LA OPERACIÓN | TRANSPORTES Y TALLERES | MANTENIMIENTO Y REPUESTOS | 72154501 | SERVICIO DE MANTENIMIENTO Y REPARACIÓN DE EQUIPO PESADO
232776 | CAMBIAR TORNILLO Y RESORTE DE FIJACION DE CAJA COMPACTADORA C/U KENWORTH | UN | MTTO Y SUMINISTRO DE REPUESTOS | SOPORTE A LA OPERACIÓN | TRANSPORTES Y TALLERES | MANTENIMIENTO Y REPUESTOS | 72154501 | SERVICIO DE MANTENIMIENTO Y REPARACIÓN DE EQUIPO PESADO
232777 | CAMBIAR TUBERIA FLEXIBLE DE 3 1/2" Y ABRAZADERA FLEXIBLE DE 3 1/2" INTERNATIONAL | UN | MTTO Y SUMINISTRO DE REPUESTOS | SOPORTE A LA OPERACIÓN | TRANSPORTES Y TALLERES | MANTENIMIENTO Y REPUESTOS | 72154501 | SERVICIO DE MANTENIMIENTO Y REPARACIÓN DE EQUIPO PESADO
232778 | CAMBIAR TUBERIA BOQUILLA Y ABRAZADERA FLEXIBLE DE 4" INTERNATIONAL | UN | MTTO Y SUMINISTRO DE REPUESTOS | SOPORTE A LA OPERACIÓN | TRANSPORTES Y TALLERES | MANTENIMIENTO Y REPUESTOS | 72154501 | SERVICIO DE MANTENIMIENTO Y REPARACIÓN DE EQUIPO PESADO
232779 | CAMBIAR TUERCA Y YOKY DE CAJA CAMBIOS KENWORTH | UN | MTTO Y SUMINISTRO DE REPUESTOS | SOPORTE A LA OPERACIÓN | TRANSPORTES Y TALLERES | MANTENIMIENTO Y REPUESTOS | 72154501 | SERVICIO DE MANTENIMIENTO Y REPARACIÓN DE EQUIPO PESADO
232780 | CAMBIAR TUNEL COMPLETO DE UNION DE PLACA BARREDORA Y DESLIZANTE EN PLACA DESLIZANTE KENWORTH | UN | MTTO Y SUMINISTRO DE REPUESTOS | SOPORTE A LA OPERACIÓN | TRANSPORTES Y TALLERES | MANTENIMIENTO Y REPUESTOS | 72154501 | SERVICIO DE MANTENIMIENTO Y REPARACIÓN DE EQUIPO PESADO
232781 | CAMBIAR VALVULA ACCIONAMIENTO TOMAFUERZA EN TABLERO HI INTERNATIONAL VOLQUETA | UN | MTTO Y SUMINISTRO DE REPUESTOS | SOPORTE A LA OPERACIÓN | TRANSPORTES Y TALLERES | MANTENIMIENTO Y REPUESTOS | 72154501 | SERVICIO DE MANTENIMIENTO Y REPARACIÓN DE EQUIPO PESADO
232782 | CAMBIAR VALVULA DE ALIVIO KENWORTH INTERNATIONAL 2012 | UN | MTTO Y SUMINISTRO DE REPUESTOS | SOPORTE A LA OPERACIÓN | TRANSPORTES Y TALLERES | MANTENIMIENTO Y REPUESTOS | 72154501 | SERVICIO DE MANTENIMIENTO Y REPARACIÓN DE EQUIPO PESADO
232783 | CAMBIAR VARILLA CLUTCH INTERNATIONAL VOLQUETA KENWORTH | UN | MTTO Y SUMINISTRO DE REPUESTOS | SOPORTE A LA OPERACIÓN | TRANSPORTES Y TALLERES | MANTENIMIENTO Y REPUESTOS | 72154501 | SERVICIO DE MANTENIMIENTO Y REPARACIÓN DE EQUIPO PESADO
232784 | CAMBIAR VIDRIO ALETA PUERTA INTERNATIONAL | UN | MTTO Y SUMINISTRO DE REPUESTOS | SOPORTE A LA OPERACIÓN | TRANSPORTES Y TALLERES | MANTENIMIENTO Y REPUESTOS | 72154501 | SERVICIO DE MANTENIMIENTO Y REPARACIÓN DE EQUIPO PESADO
232785 | CAMBIAR VIDRIO P/PAL PUERTA INTERNATIONAL | UN | MTTO Y SUMINISTRO DE REPUESTOS | SOPORTE A LA OPERACIÓN | TRANSPORTES Y TALLERES | MANTENIMIENTO Y REPUESTOS | 72154501 | SERVICIO DE MANTENIMIENTO Y REPARACIÓN DE EQUIPO PESADO
232786 | CAMBIAR VIDRIO PARABRISAS INTERNATIONAL | UN | MTTO Y SUMINISTRO DE REPUESTOS | SOPORTE A LA OPERACIÓN | TRANSPORTES Y TALLERES | MANTENIMIENTO Y REPUESTOS | 72154501 | SERVICIO DE MANTENIMIENTO Y REPARACIÓN DE EQUIPO PESADO
232787 | CAMBIAR VIGA CENTRAL DE PLACA FIJA KENWORTH | UN | MTTO Y SUMINISTRO DE REPUESTOS | SOPORTE A LA OPERACIÓN | TRANSPORTES Y TALLERES | MANTENIMIENTO Y REPUESTOS | 72154501 | SERVICIO DE MANTENIMIENTO Y REPARACIÓN DE EQUIPO PESADO
232788 | CAMBIAR VIGA CURVA PISO DE TOLVA KENWORTH | UN | MTTO Y SUMINISTRO DE REPUESTOS | SOPORTE A LA OPERACIÓN | TRANSPORTES Y TALLERES | MANTENIMIENTO Y REPUESTOS | 72154501 | SERVICIO DE MANTENIMIENTO Y REPARACIÓN DE EQUIPO PESADO
232789 | CAMBIAR VIGA DE PISO COMPLETA NUMEROS 2-3-4-5 PARA CAJA COMPACTADORA MCNEILUS EN 1/4 C/U KENWORTH | UN | MTTO Y SUMINISTRO DE REPUESTOS | SOPORTE A LA OPERACIÓN | TRANSPORTES Y TALLERES | MANTENIMIENTO Y REPUESTOS | 72154501 | SERVICIO DE MANTENIMIENTO Y REPARACIÓN DE EQUIPO PESADO
232790 | CAMBIAR VIGA DE TECHO NUMERO SEIS "TRASERA" DE CAJA COMPACTADORA EN 1/4 KENWORTH | UN | MTTO Y SUMINISTRO DE REPUESTOS | SOPORTE A LA OPERACIÓN | TRANSPORTES Y TALLERES | MANTENIMIENTO Y REPUESTOS | 72154501 | SERVICIO DE MANTENIMIENTO Y REPARACIÓN DE EQUIPO PESADO
232791 | CAMBIAR VIGA DIAGONAL "J" 5/16 KENWORTH | UN | MTTO Y SUMINISTRO DE REPUESTOS | SOPORTE A LA OPERACIÓN | TRANSPORTES Y TALLERES | MANTENIMIENTO Y REPUESTOS | 72154501 | SERVICIO DE MANTENIMIENTO Y REPARACIÓN DE EQUIPO PESADO
232792 | CAMBIAR VIGA DIAGONAL PRINCIPAL LATERAL "A" DE TOLVA "POR DONDE SE DESLIZA EL RECTANGULO" KENWORTH | UN | MTTO Y SUMINISTRO DE REPUESTOS | SOPORTE A LA OPERACIÓN | TRANSPORTES Y TALLERES | MANTENIMIENTO Y REPUESTOS | 72154501 | SERVICIO DE MANTENIMIENTO Y REPARACIÓN DE EQUIPO PESADO
232793 | CAMBIAR VIGA INFERIOR DE PISO DE PLACA EYECTORA KENWORTH | UN | MTTO Y SUMINISTRO DE REPUESTOS | SOPORTE A LA OPERACIÓN | TRANSPORTES Y TALLERES | MANTENIMIENTO Y REPUESTOS | 72154501 | SERVICIO DE MANTENIMIENTO Y REPARACIÓN DE EQUIPO PESADO
232794 | CAMBIAR VIGA INFERIOR DE PLACA FIJA KENWORTH | UN | MTTO Y SUMINISTRO DE REPUESTOS | SOPORTE A LA OPERACIÓN | TRANSPORTES Y TALLERES | MANTENIMIENTO Y REPUESTOS | 72154501 | SERVICIO DE MANTENIMIENTO Y REPARACIÓN DE EQUIPO PESADO
232795 | CAMBIAR VIGA INFERIOR DE TOLVA CONTACTO VIGA INFERIOR CAJA COMPACTADORA MCNEILUS EN 1/4 KENWORTH | UN | MTTO Y SUMINISTRO DE REPUESTOS | SOPORTE A LA OPERACIÓN | TRANSPORTES Y TALLERES | MANTENIMIENTO Y REPUESTOS | 72154501 | SERVICIO DE MANTENIMIENTO Y REPARACIÓN DE EQUIPO PESADO
232796 | CAMBIAR VIGA LABIO DE TOLVA KENWORTH | UN | MTTO Y SUMINISTRO DE REPUESTOS | SOPORTE A LA OPERACIÓN | TRANSPORTES Y TALLERES | MANTENIMIENTO Y REPUESTOS | 72154501 | SERVICIO DE MANTENIMIENTO Y REPARACIÓN DE EQUIPO PESADO
232797 | CAMBIAR VIGA LATERAL DE REFUERZO A VIGA CENTRAL DE PLACA FIJA KENWORTH | UN | MTTO Y SUMINISTRO DE REPUESTOS | SOPORTE A LA OPERACIÓN | TRANSPORTES Y TALLERES | MANTENIMIENTO Y REPUESTOS | 72154501 | SERVICIO DE MANTENIMIENTO Y REPARACIÓN DE EQUIPO PESADO
232798 | CAMBIAR VIGA LATERAL INFERIOR DE DESLIZAMIENTO DE PLACA EYECTORA DE ALOJAMIENTO DE LAS BASES DE PLATINA DE BRONCE O POLIAMIDA KENWORTH/INTERNATIONAL 12 | UN | MTTO Y SUMINISTRO DE REPUESTOS | SOPORTE A LA OPERACIÓN | TRANSPORTES Y TALLERES | MANTENIMIENTO Y REPUESTOS | 72154501 | SERVICIO DE MANTENIMIENTO Y REPARACIÓN DE EQUIPO PESADO
232799 | CAMBIAR VIGA PORTA-STOP TRASERO COMPLETA KENWORTH | UN | MTTO Y SUMINISTRO DE REPUESTOS | SOPORTE A LA OPERACIÓN | TRANSPORTES Y TALLERES | MANTENIMIENTO Y REPUESTOS | 72154501 | SERVICIO DE MANTENIMIENTO Y REPARACIÓN DE EQUIPO PESADO
232800 | CAMBIAR VIGA SOBRECHASIS COMPLETA X 4 MTS CAJA MCNEILUS C/U NOTA: INCLUYE TAPA O PLAQUETA INTERIOR RIEL DE PISO KENWORTH | UN | MTTO Y SUMINISTRO DE REPUESTOS | SOPORTE A LA OPERACIÓN | TRANSPORTES Y TALLERES | MANTENIMIENTO Y REPUESTOS | 72154501 | SERVICIO DE MANTENIMIENTO Y REPARACIÓN DE EQUIPO PESADO
232801 | CAMBIAR VIGA SUPERIOR DE PLACA FIJA KENWORTH | UN | MTTO Y SUMINISTRO DE REPUESTOS | SOPORTE A LA OPERACIÓN | TRANSPORTES Y TALLERES | MANTENIMIENTO Y REPUESTOS | 72154501 | SERVICIO DE MANTENIMIENTO Y REPARACIÓN DE EQUIPO PESADO
232802 | CAMBIAR VIGA SUPERIOR DE TOLVA FIJACION A CAJA COMPACTADORA INCLUYE TAPA LAMINA SUPERIOR Y SOPORTES DE TOLVA KENWORTH | UN | MTTO Y SUMINISTRO DE REPUESTOS | SOPORTE A LA OPERACIÓN | TRANSPORTES Y TALLERES | MANTENIMIENTO Y REPUESTOS | 72154501 | SERVICIO DE MANTENIMIENTO Y REPARACIÓN DE EQUIPO PESADO
232803 | CAMBIAR VIGA TOPE CAJA ESTACIONARIA EN TOLVA KENWORTH | UN | MTTO Y SUMINISTRO DE REPUESTOS | SOPORTE A LA OPERACIÓN | TRANSPORTES Y TALLERES | MANTENIMIENTO Y REPUESTOS | 72154501 | SERVICIO DE MANTENIMIENTO Y REPARACIÓN DE EQUIPO PESADO
232804 | CAMBIAR VIGA TRASERA INFERIOR DE CAJA COMPACTADORA MCNEILUS EN 1/4 KENWORTH | UN | MTTO Y SUMINISTRO DE REPUESTOS | SOPORTE A LA OPERACIÓN | TRANSPORTES Y TALLERES | MANTENIMIENTO Y REPUESTOS | 72154501 | SERVICIO DE MANTENIMIENTO Y REPARACIÓN DE EQUIPO PESADO
232805 | CAMBIAR VIGA TRASERA INFERIOR DE PLACA EYECTORA KENWORTH | UN | MTTO Y SUMINISTRO DE REPUESTOS | SOPORTE A LA OPERACIÓN | TRANSPORTES Y TALLERES | MANTENIMIENTO Y REPUESTOS | 72154501 | SERVICIO DE MANTENIMIENTO Y REPARACIÓN DE EQUIPO PESADO
232806 | CAMBIAR VIGA VERTICAL DE REFUERZO A BASE DE ALETAS DE SUJECION DE CILINDRO BARREDOR EN PLACA DESLIZANTE KENWORTH | UN | MTTO Y SUMINISTRO DE REPUESTOS | SOPORTE A LA OPERACIÓN | TRANSPORTES Y TALLERES | MANTENIMIENTO Y REPUESTOS | 72154501 | SERVICIO DE MANTENIMIENTO Y REPARACIÓN DE EQUIPO PESADO
232807 | CAMBIAR VISOR NIVEL TANQUE HDCO | UN | MTTO Y SUMINISTRO DE REPUESTOS | SOPORTE A LA OPERACIÓN | TRANSPORTES Y TALLERES | MANTENIMIENTO Y REPUESTOS | 72154501 | SERVICIO DE MANTENIMIENTO Y REPARACIÓN DE EQUIPO PESADO
232808 | CORREGIR FUGA AIRE POR RACORES PERA PALANCA CAMBIO HI INTERNATIONAL 2012 VOLQUETA | UN | MTTO Y SUMINISTRO DE REPUESTOS | SOPORTE A LA OPERACIÓN | TRANSPORTES Y TALLERES | MANTENIMIENTO Y REPUESTOS | 72154501 | SERVICIO DE MANTENIMIENTO Y REPARACIÓN DE EQUIPO PESADO
232809 | CORREGIR FUGA AIRE POR VALVULA SELECTORA HI INTERNATIONAL 2012 VOLQUETA | UN | MTTO Y SUMINISTRO DE REPUESTOS | SOPORTE A LA OPERACIÓN | TRANSPORTES Y TALLERES | MANTENIMIENTO Y REPUESTOS | 72154501 | SERVICIO DE MANTENIMIENTO Y REPARACIÓN DE EQUIPO PESADO
232810 | DESMONTAR Y MONTAR CLUTCH Y CAJA VELOCIDADES KENWORTH | UN | MTTO Y SUMINISTRO DE REPUESTOS | SOPORTE A LA OPERACIÓN | TRANSPORTES Y TALLERES | MANTENIMIENTO Y REPUESTOS | 72154501 | SERVICIO DE MANTENIMIENTO Y REPARACIÓN DE EQUIPO PESADO
232811 | DESMONTAR Y MONTAR CLUTCH Y CAJA VELOCIDADES NPR | UN | MTTO Y SUMINISTRO DE REPUESTOS | SOPORTE A LA OPERACIÓN | TRANSPORTES Y TALLERES | MANTENIMIENTO Y REPUESTOS | 72154501 | SERVICIO DE MANTENIMIENTO Y REPARACIÓN DE EQUIPO PESADO
232812 | DESMONTAR Y MONTAR CLUTCH Y CAJA VELOCIDADES PARA HI INTERNATIONAL 2012 | UN | MTTO Y SUMINISTRO DE REPUESTOS | SOPORTE A LA OPERACIÓN | TRANSPORTES Y TALLERES | MANTENIMIENTO Y REPUESTOS | 72154501 | SERVICIO DE MANTENIMIENTO Y REPARACIÓN DE EQUIPO PESADO
232813 | DESMONTAR Y MONTAR PLACA BARREDORA KENWORTH | UN | MTTO Y SUMINISTRO DE REPUESTOS | SOPORTE A LA OPERACIÓN | TRANSPORTES Y TALLERES | MANTENIMIENTO Y REPUESTOS | 72154501 | SERVICIO DE MANTENIMIENTO Y REPARACIÓN DE EQUIPO PESADO
232814 | DESMONTAR Y MONTAR PLACA DESLIZANTE INCLUYE LA PLACA BARREDORA KENWORTH | UN | MTTO Y SUMINISTRO DE REPUESTOS | SOPORTE A LA OPERACIÓN | TRANSPORTES Y TALLERES | MANTENIMIENTO Y REPUESTOS | 72154501 | SERVICIO DE MANTENIMIENTO Y REPARACIÓN DE EQUIPO PESADO
232815 | DESMONTAR Y MONTAR PLACA EYECTORA KENWORTH | UN | MTTO Y SUMINISTRO DE REPUESTOS | SOPORTE A LA OPERACIÓN | TRANSPORTES Y TALLERES | MANTENIMIENTO Y REPUESTOS | 72154501 | SERVICIO DE MANTENIMIENTO Y REPARACIÓN DE EQUIPO PESADO
232816 | DESMONTAR Y MONTAR PLACA FIJA INCLUYE DESLIZANTE Y BARREDORA KENWORTH | UN | MTTO Y SUMINISTRO DE REPUESTOS | SOPORTE A LA OPERACIÓN | TRANSPORTES Y TALLERES | MANTENIMIENTO Y REPUESTOS | 72154501 | SERVICIO DE MANTENIMIENTO Y REPARACIÓN DE EQUIPO PESADO
232817 | DESMONTAR Y MONTAR TOLVA KENWORTH | UN | MTTO Y SUMINISTRO DE REPUESTOS | SOPORTE A LA OPERACIÓN | TRANSPORTES Y TALLERES | MANTENIMIENTO Y REPUESTOS | 72154501 | SERVICIO DE MANTENIMIENTO Y REPARACIÓN DE EQUIPO PESADO
232818 | DESMONTAR Y MONTAR BOMBA HIDRAULICA KENWORTH INTERNATIONAL 2012 | UN | MTTO Y SUMINISTRO DE REPUESTOS | SOPORTE A LA OPERACIÓN | TRANSPORTES Y TALLERES | MANTENIMIENTO Y REPUESTOS | 72154501 | SERVICIO DE MANTENIMIENTO Y REPARACIÓN DE EQUIPO PESADO
232819 | DESMONTAR Y MONTAR BOMPER INTERNATIONAL KENWORTH | UN | MTTO Y SUMINISTRO DE REPUESTOS | SOPORTE A LA OPERACIÓN | TRANSPORTES Y TALLERES | MANTENIMIENTO Y REPUESTOS | 72154501 | SERVICIO DE MANTENIMIENTO Y REPARACIÓN DE EQUIPO PESADO
232820 | DESMONTAR Y MONTAR CAJA VELOCID NPR | UN | MTTO Y SUMINISTRO DE REPUESTOS | SOPORTE A LA OPERACIÓN | TRANSPORTES Y TALLERES | MANTENIMIENTO Y REPUESTOS | 72154501 | SERVICIO DE MANTENIMIENTO Y REPARACIÓN DE EQUIPO PESADO
232821 | DESMONTAR Y MONTAR CARPA DE VOLQUETA PARA REPARACION INTERNATIONAL VOLQUETA | UN | MTTO Y SUMINISTRO DE REPUESTOS | SOPORTE A LA OPERACIÓN | TRANSPORTES Y TALLERES | MANTENIMIENTO Y REPUESTOS | 72154501 | SERVICIO DE MANTENIMIENTO Y REPARACIÓN DE EQUIPO PESADO
232822 | DESMONTAR Y MONTAR CILINDRO BARREDOR KENWORTH | UN | MTTO Y SUMINISTRO DE REPUESTOS | SOPORTE A LA OPERACIÓN | TRANSPORTES Y TALLERES | MANTENIMIENTO Y REPUESTOS | 72154501 | SERVICIO DE MANTENIMIENTO Y REPARACIÓN DE EQUIPO PESADO
232823 | DESMONTAR Y MONTAR CILINDRO CARGUE TRASERO KENWORTH | UN | MTTO Y SUMINISTRO DE REPUESTOS | SOPORTE A LA OPERACIÓN | TRANSPORTES Y TALLERES | MANTENIMIENTO Y REPUESTOS | 72154501 | SERVICIO DE MANTENIMIENTO Y REPARACIÓN DE EQUIPO PESADO
232824 | DESMONTAR Y MONTAR CILINDRO COMPUERTA NPR | UN | MTTO Y SUMINISTRO DE REPUESTOS | SOPORTE A LA OPERACIÓN | TRANSPORTES Y TALLERES | MANTENIMIENTO Y REPUESTOS | 72154501 | SERVICIO DE MANTENIMIENTO Y REPARACIÓN DE EQUIPO PESADO
232825 | DESMONTAR Y MONTAR CILINDRO DESLIZANTE KENWORTH | UN | MTTO Y SUMINISTRO DE REPUESTOS | SOPORTE A LA OPERACIÓN | TRANSPORTES Y TALLERES | MANTENIMIENTO Y REPUESTOS | 72154501 | SERVICIO DE MANTENIMIENTO Y REPARACIÓN DE EQUIPO PESADO
232826 | DESMONTAR Y MONTAR CILINDRO EYECTOR KENWORTH INTERNATIONAL 2012 | UN | MTTO Y SUMINISTRO DE REPUESTOS | SOPORTE A LA OPERACIÓN | TRANSPORTES Y TALLERES | MANTENIMIENTO Y REPUESTOS | 72154501 | SERVICIO DE MANTENIMIENTO Y REPARACIÓN DE EQUIPO PESADO
232827 | DESMONTAR Y MONTAR CILINDRO LEVANTE TOLVA KENWORTH | UN | MTTO Y SUMINISTRO DE REPUESTOS | SOPORTE A LA OPERACIÓN | TRANSPORTES Y TALLERES | MANTENIMIENTO Y REPUESTOS | 72154501 | SERVICIO DE MANTENIMIENTO Y REPARACIÓN DE EQUIPO PESADO
232828 | DESMONTAR Y MONTAR COMPUERTA DEL VOLCO INTERNATIONAL VOLQUETA | UN | MTTO Y SUMINISTRO DE REPUESTOS | SOPORTE A LA OPERACIÓN | TRANSPORTES Y TALLERES | MANTENIMIENTO Y REPUESTOS | 72154501 | SERVICIO DE MANTENIMIENTO Y REPARACIÓN DE EQUIPO PESADO
232829 | DESMONTAR Y MONTAR CONJUNTO CARDAN PPAL CON CAUCHO CENTRAL INTERNATIONAL VOLQUETA | UN | MTTO Y SUMINISTRO DE REPUESTOS | SOPORTE A LA OPERACIÓN | TRANSPORTES Y TALLERES | MANTENIMIENTO Y REPUESTOS | 72154501 | SERVICIO DE MANTENIMIENTO Y REPARACIÓN DE EQUIPO PESADO
232830 | DESMONTAR Y MONTAR CONTROL DELANTERO KENWORTH INTERNATIONAL 2012 | UN | MTTO Y SUMINISTRO DE REPUESTOS | SOPORTE A LA OPERACIÓN | TRANSPORTES Y TALLERES | MANTENIMIENTO Y REPUESTOS | 72154501 | SERVICIO DE MANTENIMIENTO Y REPARACIÓN DE EQUIPO PESADO
232831 | DESMONTAR Y MONTAR CONTROL TRASERO KENWORTH INTERNATIONAL 2012 | UN | MTTO Y SUMINISTRO DE REPUESTOS | SOPORTE A LA OPERACIÓN | TRANSPORTES Y TALLERES | MANTENIMIENTO Y REPUESTOS | 72154501 | SERVICIO DE MANTENIMIENTO Y REPARACIÓN DE EQUIPO PESADO
232832 | DESMONTAR Y MONTAR DEPOSITO HDCO COMPACTACION KENWORTH | UN | MTTO Y SUMINISTRO DE REPUESTOS | SOPORTE A LA OPERACIÓN | TRANSPORTES Y TALLERES | MANTENIMIENTO Y REPUESTOS | 72154501 | SERVICIO DE MANTENIMIENTO Y REPARACIÓN DE EQUIPO PESADO
232833 | DESMONTAR Y MONTAR DEPOSITO HDCO COMPACTACION NPR | UN | MTTO Y SUMINISTRO DE REPUESTOS | SOPORTE A LA OPERACIÓN | TRANSPORTES Y TALLERES | MANTENIMIENTO Y REPUESTOS | 72154501 | SERVICIO DE MANTENIMIENTO Y REPARACIÓN DE EQUIPO PESADO
232834 | DESMONTAR Y MONTAR DIFERENCIAL DELANTERA HI INTERNATIONAL 2012 | UN | MTTO Y SUMINISTRO DE REPUESTOS | SOPORTE A LA OPERACIÓN | TRANSPORTES Y TALLERES | MANTENIMIENTO Y REPUESTOS | 72154501 | SERVICIO DE MANTENIMIENTO Y REPARACIÓN DE EQUIPO PESADO
232835 | DESMONTAR Y MONTAR GANCHO DE CAPO KENWORTH | UN | MTTO Y SUMINISTRO DE REPUESTOS | SOPORTE A LA OPERACIÓN | TRANSPORTES Y TALLERES | MANTENIMIENTO Y REPUESTOS | 72154501 | SERVICIO DE MANTENIMIENTO Y REPARACIÓN DE EQUIPO PESADO
232836 | DESMONTAR Y MONTAR HORQUILLA SPOOL CONTROL TRASERO KENWORTH INTERNATIONAL 2012 | UN | MTTO Y SUMINISTRO DE REPUESTOS | SOPORTE A LA OPERACIÓN | TRANSPORTES Y TALLERES | MANTENIMIENTO Y REPUESTOS | 72154501 | SERVICIO DE MANTENIMIENTO Y REPARACIÓN DE EQUIPO PESADO
232837 | DESMONTAR Y MONTAR PALANCA CAMBIOS HI INTERNATIONAL 2012 VOLQUETA | UN | MTTO Y SUMINISTRO DE REPUESTOS | SOPORTE A LA OPERACIÓN | TRANSPORTES Y TALLERES | MANTENIMIENTO Y REPUESTOS | 72154501 | SERVICIO DE MANTENIMIENTO Y REPARACIÓN DE EQUIPO PESADO
232838 | DESMONTAR Y MONTAR PUERTA DE CABINA INTERNATIONAL KENWORTH | UN | MTTO Y SUMINISTRO DE REPUESTOS | SOPORTE A LA OPERACIÓN | TRANSPORTES Y TALLERES | MANTENIMIENTO Y REPUESTOS | 72154501 | SERVICIO DE MANTENIMIENTO Y REPARACIÓN DE EQUIPO PESADO
232839 | DESMONTAR Y MONTAR RADIADOR PARA REPARAR INTERNATIONALLUX 1996 | UN | MTTO Y SUMINISTRO DE REPUESTOS | SOPORTE A LA OPERACIÓN | TRANSPORTES Y TALLERES | MANTENIMIENTO Y REPUESTOS | 72154501 | SERVICIO DE MANTENIMIENTO Y REPARACIÓN DE EQUIPO PESADO
232840 | DESMONTAR Y MONTAR SILLA NPR | UN | MTTO Y SUMINISTRO DE REPUESTOS | SOPORTE A LA OPERACIÓN | TRANSPORTES Y TALLERES | MANTENIMIENTO Y REPUESTOS | 72154501 | SERVICIO DE MANTENIMIENTO Y REPARACIÓN DE EQUIPO PESADO
232841 | DESMONTAR Y MONTAR SILLAS CONDUCTOR Y TRIPULANTES C/U INTERNATIONAL KENWORTH | UN | MTTO Y SUMINISTRO DE REPUESTOS | SOPORTE A LA OPERACIÓN | TRANSPORTES Y TALLERES | MANTENIMIENTO Y REPUESTOS | 72154501 | SERVICIO DE MANTENIMIENTO Y REPARACIÓN DE EQUIPO PESADO
232842 | DESMONTAR Y MONTAR TANQUE DE LIXVIADO AUXILIAR KENWORTH | UN | MTTO Y SUMINISTRO DE REPUESTOS | SOPORTE A LA OPERACIÓN | TRANSPORTES Y TALLERES | MANTENIMIENTO Y REPUESTOS | 72154501 | SERVICIO DE MANTENIMIENTO Y REPARACIÓN DE EQUIPO PESADO
232843 | DESMONTAR Y MONTAR TANQUE HIDRAULICO KENWORTH | UN | MTTO Y SUMINISTRO DE REPUESTOS | SOPORTE A LA OPERACIÓN | TRANSPORTES Y TALLERES | MANTENIMIENTO Y REPUESTOS | 72154501 | SERVICIO DE MANTENIMIENTO Y REPARACIÓN DE EQUIPO PESADO
232844 | DESMONTAR Y MONTAR TOMAFUERZA HI INTERNATIONAL 2012 VOLQUETA | UN | MTTO Y SUMINISTRO DE REPUESTOS | SOPORTE A LA OPERACIÓN | TRANSPORTES Y TALLERES | MANTENIMIENTO Y REPUESTOS | 72154501 | SERVICIO DE MANTENIMIENTO Y REPARACIÓN DE EQUIPO PESADO
232845 | DESMONTAR Y MONTAR VALVULA ANTIPATINAJE HI INTERNATIONAL 2012 KENWORTH | UN | MTTO Y SUMINISTRO DE REPUESTOS | SOPORTE A LA OPERACIÓN | TRANSPORTES Y TALLERES | MANTENIMIENTO Y REPUESTOS | 72154501 | SERVICIO DE MANTENIMIENTO Y REPARACIÓN DE EQUIPO PESADO
232846 | DESMONTAR Y MONTE CABECEVACA MOTOR KENWORTH | UN | MTTO Y SUMINISTRO DE REPUESTOS | SOPORTE A LA OPERACIÓN | TRANSPORTES Y TALLERES | MANTENIMIENTO Y REPUESTOS | 72154501 | SERVICIO DE MANTENIMIENTO Y REPARACIÓN DE EQUIPO PESADO
232847 | DESMONTAR Y MONTE CAJA VELOCIDADES KENWORTH | UN | MTTO Y SUMINISTRO DE REPUESTOS | SOPORTE A LA OPERACIÓN | TRANSPORTES Y TALLERES | MANTENIMIENTO Y REPUESTOS | 72154501 | SERVICIO DE MANTENIMIENTO Y REPARACIÓN DE EQUIPO PESADO
232848 | DESMONTAR REPARAR Y MONTAR BASES BOMBER DELANTERO NPR | UN | MTTO Y SUMINISTRO DE REPUESTOS | SOPORTE A LA OPERACIÓN | TRANSPORTES Y TALLERES | MANTENIMIENTO Y REPUESTOS | 72154501 | SERVICIO DE MANTENIMIENTO Y REPARACIÓN DE EQUIPO PESADO
232849 | DESMONTAR REPARAR Y MONTAR BOMPER DELANTERO NPR | UN | MTTO Y SUMINISTRO DE REPUESTOS | SOPORTE A LA OPERACIÓN | TRANSPORTES Y TALLERES | MANTENIMIENTO Y REPUESTOS | 72154501 | SERVICIO DE MANTENIMIENTO Y REPARACIÓN DE EQUIPO PESADO
232850 | DESMONTAR REPARAR Y MONTAR TENSOR DE PUNTERA DE BOMBER KENWORTH | UN | MTTO Y SUMINISTRO DE REPUESTOS | SOPORTE A LA OPERACIÓN | TRANSPORTES Y TALLERES | MANTENIMIENTO Y REPUESTOS | 72154501 | SERVICIO DE MANTENIMIENTO Y REPARACIÓN DE EQUIPO PESADO
232851 | DESMONTE Y MONTE DE BAQUELAS DE TRAPECIO KENWORTH | UN | MTTO Y SUMINISTRO DE REPUESTOS | SOPORTE A LA OPERACIÓN | TRANSPORTES Y TALLERES | MANTENIMIENTO Y REPUESTOS | 72154501 | SERVICIO DE MANTENIMIENTO Y REPARACIÓN DE EQUIPO PESADO
232852 | DESVARE CORRERIA EN MEDELLIN SUS CINCO CORREGIMIENTOS NOCHE | UN | MTTO Y SUMINISTRO DE REPUESTOS | SOPORTE A LA OPERACIÓN | TRANSPORTES Y TALLERES | MANTENIMIENTO Y REPUESTOS | 72154501 | SERVICIO DE MANTENIMIENTO Y REPARACIÓN DE EQUIPO PESADO
232853 | DESVARE CORRERIA EN MEDELLIN Y SUS CINCO CORREGIMIENTOS DIA | UN | MTTO Y SUMINISTRO DE REPUESTOS | SOPORTE A LA OPERACIÓN | TRANSPORTES Y TALLERES | MANTENIMIENTO Y REPUESTOS | 72154501 | SERVICIO DE MANTENIMIENTO Y REPARACIÓN DE EQUIPO PESADO
232854 | DESVARE CORRERIA MEDELLIN DIA SUS 5 CORREGIMIENTOS DIA | UN | MTTO Y SUMINISTRO DE REPUESTOS | SOPORTE A LA OPERACIÓN | TRANSPORTES Y TALLERES | MANTENIMIENTO Y REPUESTOS | 72154501 | SERVICIO DE MANTENIMIENTO Y REPARACIÓN DE EQUIPO PESADO
232855 | DESVARE CORRERIA MEDELLIN NOCHE SUS 5 CORREGIMIENTOS NOCHE | UN | MTTO Y SUMINISTRO DE REPUESTOS | SOPORTE A LA OPERACIÓN | TRANSPORTES Y TALLERES | MANTENIMIENTO Y REPUESTOS | 72154501 | SERVICIO DE MANTENIMIENTO Y REPARACIÓN DE EQUIPO PESADO
232856 | DESVARE ENTRE BARBOSA Y PRADERA DIA | UN | MTTO Y SUMINISTRO DE REPUESTOS | SOPORTE A LA OPERACIÓN | TRANSPORTES Y TALLERES | MANTENIMIENTO Y REPUESTOS | 72154501 | SERVICIO DE MANTENIMIENTO Y REPARACIÓN DE EQUIPO PESADO
232857 | DESVARE ENTRE BARBOSA Y PRADERA NOCHE | UN | MTTO Y SUMINISTRO DE REPUESTOS | SOPORTE A LA OPERACIÓN | TRANSPORTES Y TALLERES | MANTENIMIENTO Y REPUESTOS | 72154501 | SERVICIO DE MANTENIMIENTO Y REPARACIÓN DE EQUIPO PESADO
232858 | DESVARE ENTRE PEAJE TRAPICHE Y BARBOSA DIA | UN | MTTO Y SUMINISTRO DE REPUESTOS | SOPORTE A LA OPERACIÓN | TRANSPORTES Y TALLERES | MANTENIMIENTO Y REPUESTOS | 72154501 | SERVICIO DE MANTENIMIENTO Y REPARACIÓN DE EQUIPO PESADO
232859 | DESVARE ENTRE PEAJITO SOCIAL NAVARRA Y PEAJE TRAPICHE DIA | UN | MTTO Y SUMINISTRO DE REPUESTOS | SOPORTE A LA OPERACIÓN | TRANSPORTES Y TALLERES | MANTENIMIENTO Y REPUESTOS | 72154501 | SERVICIO DE MANTENIMIENTO Y REPARACIÓN DE EQUIPO PESADO
232860 | DESVARE ENTRE PEAJITO SOCIAL NAVARRA Y PEAJE TRAPICHE NOCHE | UN | MTTO Y SUMINISTRO DE REPUESTOS | SOPORTE A LA OPERACIÓN | TRANSPORTES Y TALLERES | MANTENIMIENTO Y REPUESTOS | 72154501 | SERVICIO DE MANTENIMIENTO Y REPARACIÓN DE EQUIPO PESADO
232861 | DESVARE HASTA ANTES PEAJE EL TRAPICHE Y SUS ALREDEDOR DIA | UN | MTTO Y SUMINISTRO DE REPUESTOS | SOPORTE A LA OPERACIÓN | TRANSPORTES Y TALLERES | MANTENIMIENTO Y REPUESTOS | 72154501 | SERVICIO DE MANTENIMIENTO Y REPARACIÓN DE EQUIPO PESADO
232862 | DESVARE HASTA ANTES PEAJE EL TRAPICHE Y SUS ALREDEDOR NOCHE | UN | MTTO Y SUMINISTRO DE REPUESTOS | SOPORTE A LA OPERACIÓN | TRANSPORTES Y TALLERES | MANTENIMIENTO Y REPUESTOS | 72154501 | SERVICIO DE MANTENIMIENTO Y REPARACIÓN DE EQUIPO PESADO
232863 | DESVARE HASTA BELLO Y ALREDEDOR ANTES PEAJITO EN NAVARRA DIA | UN | MTTO Y SUMINISTRO DE REPUESTOS | SOPORTE A LA OPERACIÓN | TRANSPORTES Y TALLERES | MANTENIMIENTO Y REPUESTOS | 72154501 | SERVICIO DE MANTENIMIENTO Y REPARACIÓN DE EQUIPO PESADO
232864 | DESVARE HASTA BELLO Y ALREDEDOR ANTES PEAJITO EN NAVARRA NOCHE | UN | MTTO Y SUMINISTRO DE REPUESTOS | SOPORTE A LA OPERACIÓN | TRANSPORTES Y TALLERES | MANTENIMIENTO Y REPUESTOS | 72154501 | SERVICIO DE MANTENIMIENTO Y REPARACIÓN DE EQUIPO PESADO
232865 | DESVARE HASTA DISPOSICION FINAL LA PRADERA DIA | UN | MTTO Y SUMINISTRO DE REPUESTOS | SOPORTE A LA OPERACIÓN | TRANSPORTES Y TALLERES | MANTENIMIENTO Y REPUESTOS | 72154501 | SERVICIO DE MANTENIMIENTO Y REPARACIÓN DE EQUIPO PESADO
232866 | DESVARE HASTA DISPOSICION FINAL LA PRADERA NOCHE | UN | MTTO Y SUMINISTRO DE REPUESTOS | SOPORTE A LA OPERACIÓN | TRANSPORTES Y TALLERES | MANTENIMIENTO Y REPUESTOS | 72154501 | SERVICIO DE MANTENIMIENTO Y REPARACIÓN DE EQUIPO PESADO
232867 | DESVARE HASTA PEAJITO SOCIAL EN NAVARRA Y ALREDEDOR DIA | UN | MTTO Y SUMINISTRO DE REPUESTOS | SOPORTE A LA OPERACIÓN | TRANSPORTES Y TALLERES | MANTENIMIENTO Y REPUESTOS | 72154501 | SERVICIO DE MANTENIMIENTO Y REPARACIÓN DE EQUIPO PESADO
232868 | DESVARE HASTA PEAJITO SOCIAL EN NAVARRA Y ALREDEDOR NOCHE | UN | MTTO Y SUMINISTRO DE REPUESTOS | SOPORTE A LA OPERACIÓN | TRANSPORTES Y TALLERES | MANTENIMIENTO Y REPUESTOS | 72154501 | SERVICIO DE MANTENIMIENTO Y REPARACIÓN DE EQUIPO PESADO
232869 | EMBUJADA DE PALANCA DE CAMBIOS MAZDA TURBO MAZDA | UN | MTTO Y SUMINISTRO DE REPUESTOS | SOPORTE A LA OPERACIÓN | TRANSPORTES Y TALLERES | MANTENIMIENTO Y REPUESTOS | 72154501 | SERVICIO DE MANTENIMIENTO Y REPARACIÓN DE EQUIPO PESADO
232870 | EMPACAR CONTROL DELANTERO HI 2012 INTERNATIONAL 2012 | UN | MTTO Y SUMINISTRO DE REPUESTOS | SOPORTE A LA OPERACIÓN | TRANSPORTES Y TALLERES | MANTENIMIENTO Y REPUESTOS | 72154501 | SERVICIO DE MANTENIMIENTO Y REPARACIÓN DE EQUIPO PESADO
232871 | EMPACAR CONTROL TRASERO HI 2012 INTERNATIONAL 2012 | UN | MTTO Y SUMINISTRO DE REPUESTOS | SOPORTE A LA OPERACIÓN | TRANSPORTES Y TALLERES | MANTENIMIENTO Y REPUESTOS | 72154501 | SERVICIO DE MANTENIMIENTO Y REPARACIÓN DE EQUIPO PESADO
232872 | EMPACAR EJE DIFERENCIAL 3ER EJE HI INTERNATIONAL 2012 | UN | MTTO Y SUMINISTRO DE REPUESTOS | SOPORTE A LA OPERACIÓN | TRANSPORTES Y TALLERES | MANTENIMIENTO Y REPUESTOS | 72154501 | SERVICIO DE MANTENIMIENTO Y REPARACIÓN DE EQUIPO PESADO
232873 | EMPACAR EMBOLO VALVULA MULTIPLICADORA-PARTE TRASERA HI INTERNATIONAL 2012 | UN | MTTO Y SUMINISTRO DE REPUESTOS | SOPORTE A LA OPERACIÓN | TRANSPORTES Y TALLERES | MANTENIMIENTO Y REPUESTOS | 72154501 | SERVICIO DE MANTENIMIENTO Y REPARACIÓN DE EQUIPO PESADO
232874 | EMPACAR PALANCA CAMBIO HI INTERNATIONAL 2012 VOLQUETA | UN | MTTO Y SUMINISTRO DE REPUESTOS | SOPORTE A LA OPERACIÓN | TRANSPORTES Y TALLERES | MANTENIMIENTO Y REPUESTOS | 72154501 | SERVICIO DE MANTENIMIENTO Y REPARACIÓN DE EQUIPO PESADO
232875 | EMPACAR TAPA TRASERA CAJA VELOCIDADES HI INTERNATIONAL 2012 | UN | MTTO Y SUMINISTRO DE REPUESTOS | SOPORTE A LA OPERACIÓN | TRANSPORTES Y TALLERES | MANTENIMIENTO Y REPUESTOS | 72154501 | SERVICIO DE MANTENIMIENTO Y REPARACIÓN DE EQUIPO PESADO
232876 | EMPACAR TOMA FUERZA HI INTERNATIONAL 2012 VOLQUETA | UN | MTTO Y SUMINISTRO DE REPUESTOS | SOPORTE A LA OPERACIÓN | TRANSPORTES Y TALLERES | MANTENIMIENTO Y REPUESTOS | 72154501 | SERVICIO DE MANTENIMIENTO Y REPARACIÓN DE EQUIPO PESADO
232877 | EMPACAR TOMA FUERZA NPR | UN | MTTO Y SUMINISTRO DE REPUESTOS | SOPORTE A LA OPERACIÓN | TRANSPORTES Y TALLERES | MANTENIMIENTO Y REPUESTOS | 72154501 | SERVICIO DE MANTENIMIENTO Y REPARACIÓN DE EQUIPO PESADO
232878 | EMPACAR VALVULA SELECTORA HI INTERNATIONAL 2012 | UN | MTTO Y SUMINISTRO DE REPUESTOS | SOPORTE A LA OPERACIÓN | TRANSPORTES Y TALLERES | MANTENIMIENTO Y REPUESTOS | 72154501 | SERVICIO DE MANTENIMIENTO Y REPARACIÓN DE EQUIPO PESADO
232879 | ENDEREZAR Y PINTAR PUERTA GAVETA DEL CARRETE INTERNATIONAL | UN | MTTO Y SUMINISTRO DE REPUESTOS | SOPORTE A LA OPERACIÓN | TRANSPORTES Y TALLERES | MANTENIMIENTO Y REPUESTOS | 72154501 | SERVICIO DE MANTENIMIENTO Y REPARACIÓN DE EQUIPO PESADO
232880 | ENGRASAR CARDANDIFERENCIAL | UN | MTTO Y SUMINISTRO DE REPUESTOS | SOPORTE A LA OPERACIÓN | TRANSPORTES Y TALLERES | MANTENIMIENTO Y REPUESTOS | 72154501 | SERVICIO DE MANTENIMIENTO Y REPARACIÓN DE EQUIPO PESADO
232881 | ENGRASE CARDANDIFERENCIAL INTERNATIONALLUX 1996 | UN | MTTO Y SUMINISTRO DE REPUESTOS | SOPORTE A LA OPERACIÓN | TRANSPORTES Y TALLERES | MANTENIMIENTO Y REPUESTOS | 72154501 | SERVICIO DE MANTENIMIENTO Y REPARACIÓN DE EQUIPO PESADO
232882 | EXTRACCION ESPARRAGO BOCIN EJE NPR | UN | MTTO Y SUMINISTRO DE REPUESTOS | SOPORTE A LA OPERACIÓN | TRANSPORTES Y TALLERES | MANTENIMIENTO Y REPUESTOS | 72154501 | SERVICIO DE MANTENIMIENTO Y REPARACIÓN DE EQUIPO PESADO
232883 | EXTRACCION ESPARRAGO BOCIN EJE Y RECTIFICAR ROSCAS NPR | UN | MTTO Y SUMINISTRO DE REPUESTOS | SOPORTE A LA OPERACIÓN | TRANSPORTES Y TALLERES | MANTENIMIENTO Y REPUESTOS | 72154501 | SERVICIO DE MANTENIMIENTO Y REPARACIÓN DE EQUIPO PESADO
232884 | EXTRACCION Y RECTIFICADA ROSCAS BOTELLA CARDAN KENWORTH | UN | MTTO Y SUMINISTRO DE REPUESTOS | SOPORTE A LA OPERACIÓN | TRANSPORTES Y TALLERES | MANTENIMIENTO Y REPUESTOS | 72154501 | SERVICIO DE MANTENIMIENTO Y REPARACIÓN DE EQUIPO PESADO
232885 | EXTRACCION Y RECTIFICADA TORNILLOS TAPA TOMAFUERZA NPR | UN | MTTO Y SUMINISTRO DE REPUESTOS | SOPORTE A LA OPERACIÓN | TRANSPORTES Y TALLERES | MANTENIMIENTO Y REPUESTOS | 72154501 | SERVICIO DE MANTENIMIENTO Y REPARACIÓN DE EQUIPO PESADO
232886 | FABRICAR ABRAZADERA DE EXTINTOR KENWORTH/INTERNATIONAL 12 | UN | MTTO Y SUMINISTRO DE REPUESTOS | SOPORTE A LA OPERACIÓN | TRANSPORTES Y TALLERES | MANTENIMIENTO Y REPUESTOS | 72154501 | SERVICIO DE MANTENIMIENTO Y REPARACIÓN DE EQUIPO PESADO
232887 | FABRICAR BASE COMPLETA DEL CILINDRO EYECTOR EN LAMINA 1/2 FIGURADA INTERNATIONAL 12 | UN | MTTO Y SUMINISTRO DE REPUESTOS | SOPORTE A LA OPERACIÓN | TRANSPORTES Y TALLERES | MANTENIMIENTO Y REPUESTOS | 72154501 | SERVICIO DE MANTENIMIENTO Y REPARACIÓN DE EQUIPO PESADO
232888 | FABRICAR BASE DE EXTINTOR INTERNATIONAL VOLQUETA | UN | MTTO Y SUMINISTRO DE REPUESTOS | SOPORTE A LA OPERACIÓN | TRANSPORTES Y TALLERES | MANTENIMIENTO Y REPUESTOS | 72154501 | SERVICIO DE MANTENIMIENTO Y REPARACIÓN DE EQUIPO PESADO
232889 | FABRICAR CHUMACERA SUJECION CILINDRO EYECTOR-KENWORTH | UN | MTTO Y SUMINISTRO DE REPUESTOS | SOPORTE A LA OPERACIÓN | TRANSPORTES Y TALLERES | MANTENIMIENTO Y REPUESTOS | 72154501 | SERVICIO DE MANTENIMIENTO Y REPARACIÓN DE EQUIPO PESADO
232890 | FABRICAR LLAVE SWICHE ENCENDIDO KENWORTH | UN | MTTO Y SUMINISTRO DE REPUESTOS | SOPORTE A LA OPERACIÓN | TRANSPORTES Y TALLERES | MANTENIMIENTO Y REPUESTOS | 72154501 | SERVICIO DE MANTENIMIENTO Y REPARACIÓN DE EQUIPO PESADO
232891 | FABRICAR PLACA DESLIZANTE COMPLETA KENWORTH | UN | MTTO Y SUMINISTRO DE REPUESTOS | SOPORTE A LA OPERACIÓN | TRANSPORTES Y TALLERES | MANTENIMIENTO Y REPUESTOS | 72154501 | SERVICIO DE MANTENIMIENTO Y REPARACIÓN DE EQUIPO PESADO
232892 | FABRICAR PLACA EYECTORA COMPLETA NPR | UN | MTTO Y SUMINISTRO DE REPUESTOS | SOPORTE A LA OPERACIÓN | TRANSPORTES Y TALLERES | MANTENIMIENTO Y REPUESTOS | 72154501 | SERVICIO DE MANTENIMIENTO Y REPARACIÓN DE EQUIPO PESADO
232893 | FABRICAR PLACA FIJA COMPLETA KENWORTH | UN | MTTO Y SUMINISTRO DE REPUESTOS | SOPORTE A LA OPERACIÓN | TRANSPORTES Y TALLERES | MANTENIMIENTO Y REPUESTOS | 72154501 | SERVICIO DE MANTENIMIENTO Y REPARACIÓN DE EQUIPO PESADO
232894 | FABRICAR REJILLA DE TANQUE DE LIXIVIADO EN LAMINA DE PISO DELANTERO NPR | UN | MTTO Y SUMINISTRO DE REPUESTOS | SOPORTE A LA OPERACIÓN | TRANSPORTES Y TALLERES | MANTENIMIENTO Y REPUESTOS | 72154501 | SERVICIO DE MANTENIMIENTO Y REPARACIÓN DE EQUIPO PESADO
232895 | FABRICAR SOPORTE DE MOFLE | UN | MTTO Y SUMINISTRO DE REPUESTOS | SOPORTE A LA OPERACIÓN | TRANSPORTES Y TALLERES | MANTENIMIENTO Y REPUESTOS | 72154501 | SERVICIO DE MANTENIMIENTO Y REPARACIÓN DE EQUIPO PESADO
232896 | FABRICAR TUBO DE SALIDA INTERNATIONAL KENWORTH | UN | MTTO Y SUMINISTRO DE REPUESTOS | SOPORTE A LA OPERACIÓN | TRANSPORTES Y TALLERES | MANTENIMIENTO Y REPUESTOS | 72154501 | SERVICIO DE MANTENIMIENTO Y REPARACIÓN DE EQUIPO PESADO
232897 | INSTALAR DEPOSITO AGUA INTERNATIONALLUX 1996 | UN | MTTO Y SUMINISTRO DE REPUESTOS | SOPORTE A LA OPERACIÓN | TRANSPORTES Y TALLERES | MANTENIMIENTO Y REPUESTOS | 72154501 | SERVICIO DE MANTENIMIENTO Y REPARACIÓN DE EQUIPO PESADO
232898 | INSTALAR EXTENSION DE CAPO KENWORTH | UN | MTTO Y SUMINISTRO DE REPUESTOS | SOPORTE A LA OPERACIÓN | TRANSPORTES Y TALLERES | MANTENIMIENTO Y REPUESTOS | 72154501 | SERVICIO DE MANTENIMIENTO Y REPARACIÓN DE EQUIPO PESADO
232899 | INSTALAR GUARDABARROS KENWORTH | UN | MTTO Y SUMINISTRO DE REPUESTOS | SOPORTE A LA OPERACIÓN | TRANSPORTES Y TALLERES | MANTENIMIENTO Y REPUESTOS | 72154501 | SERVICIO DE MANTENIMIENTO Y REPARACIÓN DE EQUIPO PESADO
232900 | INSTALAR PUNTERA DE BOMPER KENWORTH | UN | MTTO Y SUMINISTRO DE REPUESTOS | SOPORTE A LA OPERACIÓN | TRANSPORTES Y TALLERES | MANTENIMIENTO Y REPUESTOS | 72154501 | SERVICIO DE MANTENIMIENTO Y REPARACIÓN DE EQUIPO PESADO
232901 | INSTALAR ROTULA PALANCA CAMBIOS NPR | UN | MTTO Y SUMINISTRO DE REPUESTOS | SOPORTE A LA OPERACIÓN | TRANSPORTES Y TALLERES | MANTENIMIENTO Y REPUESTOS | 72154501 | SERVICIO DE MANTENIMIENTO Y REPARACIÓN DE EQUIPO PESADO
232902 | INSTALAR TIRAS DE AMARRE DE CARPA DE VOLQUETA INTERNATIONAL VOLQUETA | UN | MTTO Y SUMINISTRO DE REPUESTOS | SOPORTE A LA OPERACIÓN | TRANSPORTES Y TALLERES | MANTENIMIENTO Y REPUESTOS | 72154501 | SERVICIO DE MANTENIMIENTO Y REPARACIÓN DE EQUIPO PESADO
232903 | INTALACION DE GRASERAS PIVOTES SUPERIOR/INFERIOR KENWORTH | UN | MTTO Y SUMINISTRO DE REPUESTOS | SOPORTE A LA OPERACIÓN | TRANSPORTES Y TALLERES | MANTENIMIENTO Y REPUESTOS | 72154501 | SERVICIO DE MANTENIMIENTO Y REPARACIÓN DE EQUIPO PESADO
232904 | LAVAR DEPOSITO HDCO KENWORTH INTERNATIONAL 2012 | UN | MTTO Y SUMINISTRO DE REPUESTOS | SOPORTE A LA OPERACIÓN | TRANSPORTES Y TALLERES | MANTENIMIENTO Y REPUESTOS | 72154501 | SERVICIO DE MANTENIMIENTO Y REPARACIÓN DE EQUIPO PESADO
232905 | MANTENIMIENTO CREMALERA VIDRIO PUERTA INTERNATIONAL | UN | MTTO Y SUMINISTRO DE REPUESTOS | SOPORTE A LA OPERACIÓN | TRANSPORTES Y TALLERES | MANTENIMIENTO Y REPUESTOS | 72154501 | SERVICIO DE MANTENIMIENTO Y REPARACIÓN DE EQUIPO PESADO
232906 | MANTENIMIENTO CREMALLERA PUERTA KENWORTH | UN | MTTO Y SUMINISTRO DE REPUESTOS | SOPORTE A LA OPERACIÓN | TRANSPORTES Y TALLERES | MANTENIMIENTO Y REPUESTOS | 72154501 | SERVICIO DE MANTENIMIENTO Y REPARACIÓN DE EQUIPO PESADO
232907 | MANTENIMIENTO FELPA VIDRIO PUERTA KENWORTH | UN | MTTO Y SUMINISTRO DE REPUESTOS | SOPORTE A LA OPERACIÓN | TRANSPORTES Y TALLERES | MANTENIMIENTO Y REPUESTOS | 72154501 | SERVICIO DE MANTENIMIENTO Y REPARACIÓN DE EQUIPO PESADO
232908 | MAQUINADA HORQUILLA CLUTCH HI INTERNATIONAL 2012 | UN | MTTO Y SUMINISTRO DE REPUESTOS | SOPORTE A LA OPERACIÓN | TRANSPORTES Y TALLERES | MANTENIMIENTO Y REPUESTOS | 72154501 | SERVICIO DE MANTENIMIENTO Y REPARACIÓN DE EQUIPO PESADO
232909 | MAQUINAR HOQUILLA CLUTCH KENWORTH | UN | MTTO Y SUMINISTRO DE REPUESTOS | SOPORTE A LA OPERACIÓN | TRANSPORTES Y TALLERES | MANTENIMIENTO Y REPUESTOS | 72154501 | SERVICIO DE MANTENIMIENTO Y REPARACIÓN DE EQUIPO PESADO
232910 | MONTAJE TAPA CAJA VELOCIDADES | UN | MTTO Y SUMINISTRO DE REPUESTOS | SOPORTE A LA OPERACIÓN | TRANSPORTES Y TALLERES | MANTENIMIENTO Y REPUESTOS | 72154501 | SERVICIO DE MANTENIMIENTO Y REPARACIÓN DE EQUIPO PESADO
232911 | MONTAR SISTEMA DE ACTIVACION NPR 2012 | UN | MTTO Y SUMINISTRO DE REPUESTOS | SOPORTE A LA OPERACIÓN | TRANSPORTES Y TALLERES | MANTENIMIENTO Y REPUESTOS | 72154501 | SERVICIO DE MANTENIMIENTO Y REPARACIÓN DE EQUIPO PESADO
232912 | MT+L774+L762+L764 ZORRA | UN | MTTO Y SUMINISTRO DE REPUESTOS | SOPORTE A LA OPERACIÓN | TRANSPORTES Y TALLERES | MANTENIMIENTO Y REPUESTOS | 72154501 | SERVICIO DE MANTENIMIENTO Y REPARACIÓN DE EQUIPO PESADO
232913 | PAGO MANO DE OBRA DE SOLDADURA EN EL SISTEMA DE ESCAPE X CENTIMETRO LINEAL EN ACERO AL CARBONO | UN | MTTO Y SUMINISTRO DE REPUESTOS | SOPORTE A LA OPERACIÓN | TRANSPORTES Y TALLERES | MANTENIMIENTO Y REPUESTOS | 72154501 | SERVICIO DE MANTENIMIENTO Y REPARACIÓN DE EQUIPO PESADO
232914 | PINTAR BASE TANQUE DE AIRE INTERNATIONAL | UN | MTTO Y SUMINISTRO DE REPUESTOS | SOPORTE A LA OPERACIÓN | TRANSPORTES Y TALLERES | MANTENIMIENTO Y REPUESTOS | 72154501 | SERVICIO DE MANTENIMIENTO Y REPARACIÓN DE EQUIPO PESADO
232915 | PINTAR BASES DE BOMPER DELANTERO NPR | UN | MTTO Y SUMINISTRO DE REPUESTOS | SOPORTE A LA OPERACIÓN | TRANSPORTES Y TALLERES | MANTENIMIENTO Y REPUESTOS | 72154501 | SERVICIO DE MANTENIMIENTO Y REPARACIÓN DE EQUIPO PESADO
232916 | PINTAR CAJA COMPACTADORA INTERNATIONAL KENWORTH | UN | MTTO Y SUMINISTRO DE REPUESTOS | SOPORTE A LA OPERACIÓN | TRANSPORTES Y TALLERES | MANTENIMIENTO Y REPUESTOS | 72154501 | SERVICIO DE MANTENIMIENTO Y REPARACIÓN DE EQUIPO PESADO
232917 | PINTAR CAJA RECOLECTORA NPR | UN | MTTO Y SUMINISTRO DE REPUESTOS | SOPORTE A LA OPERACIÓN | TRANSPORTES Y TALLERES | MANTENIMIENTO Y REPUESTOS | 72154501 | SERVICIO DE MANTENIMIENTO Y REPARACIÓN DE EQUIPO PESADO
232918 | PINTAR CAMION CARROTANQUE COMPLETO CARRO TANQUE | UN | MTTO Y SUMINISTRO DE REPUESTOS | SOPORTE A LA OPERACIÓN | TRANSPORTES Y TALLERES | MANTENIMIENTO Y REPUESTOS | 72154501 | SERVICIO DE MANTENIMIENTO Y REPARACIÓN DE EQUIPO PESADO
232919 | PINTAR CAMION COMPLETO KENWORTH | UN | MTTO Y SUMINISTRO DE REPUESTOS | SOPORTE A LA OPERACIÓN | TRANSPORTES Y TALLERES | MANTENIMIENTO Y REPUESTOS | 72154501 | SERVICIO DE MANTENIMIENTO Y REPARACIÓN DE EQUIPO PESADO
232920 | PINTAR CAPO INTERNATIONAL KENWORTH | UN | MTTO Y SUMINISTRO DE REPUESTOS | SOPORTE A LA OPERACIÓN | TRANSPORTES Y TALLERES | MANTENIMIENTO Y REPUESTOS | 72154501 | SERVICIO DE MANTENIMIENTO Y REPARACIÓN DE EQUIPO PESADO
232921 | PINTAR CARRO CAMILLA YAMAHA | UN | MTTO Y SUMINISTRO DE REPUESTOS | SOPORTE A LA OPERACIÓN | TRANSPORTES Y TALLERES | MANTENIMIENTO Y REPUESTOS | 72154501 | SERVICIO DE MANTENIMIENTO Y REPARACIÓN DE EQUIPO PESADO
232922 | PINTAR COMPARTIMIENTOS DEL MOTOR AUXILIAR KENWORTH INTERNATIONAL | UN | MTTO Y SUMINISTRO DE REPUESTOS | SOPORTE A LA OPERACIÓN | TRANSPORTES Y TALLERES | MANTENIMIENTO Y REPUESTOS | 72154501 | SERVICIO DE MANTENIMIENTO Y REPARACIÓN DE EQUIPO PESADO
232923 | PINTAR EQUIPO TRASERO DE LA GRUA GRUA | UN | MTTO Y SUMINISTRO DE REPUESTOS | SOPORTE A LA OPERACIÓN | TRANSPORTES Y TALLERES | MANTENIMIENTO Y REPUESTOS | 72154501 | SERVICIO DE MANTENIMIENTO Y REPARACIÓN DE EQUIPO PESADO
232924 | PINTAR FRANJA NARANJADA LOGO Y NUMERO EN PUERTA NPR | UN | MTTO Y SUMINISTRO DE REPUESTOS | SOPORTE A LA OPERACIÓN | TRANSPORTES Y TALLERES | MANTENIMIENTO Y REPUESTOS | 72154501 | SERVICIO DE MANTENIMIENTO Y REPARACIÓN DE EQUIPO PESADO
232925 | PINTAR FRANJA NARANJADA LOGO Y NUMERO EN PUERTA INTERNATIONAL KENWORTH | UN | MTTO Y SUMINISTRO DE REPUESTOS | SOPORTE A LA OPERACIÓN | TRANSPORTES Y TALLERES | MANTENIMIENTO Y REPUESTOS | 72154501 | SERVICIO DE MANTENIMIENTO Y REPARACIÓN DE EQUIPO PESADO
232926 | PINTAR FURGON RUTA HOSPITALARIA NPR | UN | MTTO Y SUMINISTRO DE REPUESTOS | SOPORTE A LA OPERACIÓN | TRANSPORTES Y TALLERES | MANTENIMIENTO Y REPUESTOS | 72154501 | SERVICIO DE MANTENIMIENTO Y REPARACIÓN DE EQUIPO PESADO
232927 | PINTAR MINICARGADOR CASE | UN | MTTO Y SUMINISTRO DE REPUESTOS | SOPORTE A LA OPERACIÓN | TRANSPORTES Y TALLERES | MANTENIMIENTO Y REPUESTOS | 72154501 | SERVICIO DE MANTENIMIENTO Y REPARACIÓN DE EQUIPO PESADO
232928 | PINTAR NUMERO DE CONTROL EN COMPUERTA TRASERA NPR | UN | MTTO Y SUMINISTRO DE REPUESTOS | SOPORTE A LA OPERACIÓN | TRANSPORTES Y TALLERES | MANTENIMIENTO Y REPUESTOS | 72154501 | SERVICIO DE MANTENIMIENTO Y REPARACIÓN DE EQUIPO PESADO
232929 | PINTAR NUMERO DE CONTROL EN TOLVA INTERNATIONAL KENWORTH | UN | MTTO Y SUMINISTRO DE REPUESTOS | SOPORTE A LA OPERACIÓN | TRANSPORTES Y TALLERES | MANTENIMIENTO Y REPUESTOS | 72154501 | SERVICIO DE MANTENIMIENTO Y REPARACIÓN DE EQUIPO PESADO
232930 | PINTAR PLACA DE IDENTIFICACION | UN | MTTO Y SUMINISTRO DE REPUESTOS | SOPORTE A LA OPERACIÓN | TRANSPORTES Y TALLERES | MANTENIMIENTO Y REPUESTOS | 72154501 | SERVICIO DE MANTENIMIENTO Y REPARACIÓN DE EQUIPO PESADO
232931 | PINTAR PUNTERA DE BOMPER INTERNATIONAL KENWORTH | UN | MTTO Y SUMINISTRO DE REPUESTOS | SOPORTE A LA OPERACIÓN | TRANSPORTES Y TALLERES | MANTENIMIENTO Y REPUESTOS | 72154501 | SERVICIO DE MANTENIMIENTO Y REPARACIÓN DE EQUIPO PESADO
232932 | PINTAR TANQUE DE AIRE INTERNATIONAL | UN | MTTO Y SUMINISTRO DE REPUESTOS | SOPORTE A LA OPERACIÓN | TRANSPORTES Y TALLERES | MANTENIMIENTO Y REPUESTOS | 72154501 | SERVICIO DE MANTENIMIENTO Y REPARACIÓN DE EQUIPO PESADO
232933 | PINTAR TANQUE DE CARROTANQUE CARRO TANQUE | UN | MTTO Y SUMINISTRO DE REPUESTOS | SOPORTE A LA OPERACIÓN | TRANSPORTES Y TALLERES | MANTENIMIENTO Y REPUESTOS | 72154501 | SERVICIO DE MANTENIMIENTO Y REPARACIÓN DE EQUIPO PESADO
232934 | PINTAR TOLVA INTERNATIONAL KENWORTH | UN | MTTO Y SUMINISTRO DE REPUESTOS | SOPORTE A LA OPERACIÓN | TRANSPORTES Y TALLERES | MANTENIMIENTO Y REPUESTOS | 72154501 | SERVICIO DE MANTENIMIENTO Y REPARACIÓN DE EQUIPO PESADO
232935 | PINTAR VOLCO INTERNATIONAL VOLQUETA | UN | MTTO Y SUMINISTRO DE REPUESTOS | SOPORTE A LA OPERACIÓN | TRANSPORTES Y TALLERES | MANTENIMIENTO Y REPUESTOS | 72154501 | SERVICIO DE MANTENIMIENTO Y REPARACIÓN DE EQUIPO PESADO
232936 | PINTAR VOLQUETA COMPLETA INTERNATIONAL | UN | MTTO Y SUMINISTRO DE REPUESTOS | SOPORTE A LA OPERACIÓN | TRANSPORTES Y TALLERES | MANTENIMIENTO Y REPUESTOS | 72154501 | SERVICIO DE MANTENIMIENTO Y REPARACIÓN DE EQUIPO PESADO
232937 | RECONSTRUIR PLACA IDENTIFICACION | UN | MTTO Y SUMINISTRO DE REPUESTOS | SOPORTE A LA OPERACIÓN | TRANSPORTES Y TALLERES | MANTENIMIENTO Y REPUESTOS | 72154501 | SERVICIO DE MANTENIMIENTO Y REPARACIÓN DE EQUIPO PESADO
232938 | RECTIFICAR DISCO SEPARADOR HI INTERNATIONAL 2012 | UN | MTTO Y SUMINISTRO DE REPUESTOS | SOPORTE A LA OPERACIÓN | TRANSPORTES Y TALLERES | MANTENIMIENTO Y REPUESTOS | 72154501 | SERVICIO DE MANTENIMIENTO Y REPARACIÓN DE EQUIPO PESADO
232939 | RECTIFICAR DISCO SEPARADOR KENWORTH | UN | MTTO Y SUMINISTRO DE REPUESTOS | SOPORTE A LA OPERACIÓN | TRANSPORTES Y TALLERES | MANTENIMIENTO Y REPUESTOS | 72154501 | SERVICIO DE MANTENIMIENTO Y REPARACIÓN DE EQUIPO PESADO
232940 | RECTIFICAR PASADORE BAQUELA KENWORTH | UN | MTTO Y SUMINISTRO DE REPUESTOS | SOPORTE A LA OPERACIÓN | TRANSPORTES Y TALLERES | MANTENIMIENTO Y REPUESTOS | 72154501 | SERVICIO DE MANTENIMIENTO Y REPARACIÓN DE EQUIPO PESADO
232941 | RECTIFICAR PIZARRA EMBRAGUE HI INTERNATIONAL 2012 | UN | MTTO Y SUMINISTRO DE REPUESTOS | SOPORTE A LA OPERACIÓN | TRANSPORTES Y TALLERES | MANTENIMIENTO Y REPUESTOS | 72154501 | SERVICIO DE MANTENIMIENTO Y REPARACIÓN DE EQUIPO PESADO
232942 | RECTIFICAR PIZARRA EMBRAGUE KENWORTH | UN | MTTO Y SUMINISTRO DE REPUESTOS | SOPORTE A LA OPERACIÓN | TRANSPORTES Y TALLERES | MANTENIMIENTO Y REPUESTOS | 72154501 | SERVICIO DE MANTENIMIENTO Y REPARACIÓN DE EQUIPO PESADO
232943 | RECTIFICAR ROSCA DE BASE DE CAJA NPR | UN | MTTO Y SUMINISTRO DE REPUESTOS | SOPORTE A LA OPERACIÓN | TRANSPORTES Y TALLERES | MANTENIMIENTO Y REPUESTOS | 72154501 | SERVICIO DE MANTENIMIENTO Y REPARACIÓN DE EQUIPO PESADO
232944 | RECTIFICAR VOLANTE HI INTERNATIONAL 2012 | UN | MTTO Y SUMINISTRO DE REPUESTOS | SOPORTE A LA OPERACIÓN | TRANSPORTES Y TALLERES | MANTENIMIENTO Y REPUESTOS | 72154501 | SERVICIO DE MANTENIMIENTO Y REPARACIÓN DE EQUIPO PESADO
232945 | RECTIFICAR VOLANTE KENWORTH | UN | MTTO Y SUMINISTRO DE REPUESTOS | SOPORTE A LA OPERACIÓN | TRANSPORTES Y TALLERES | MANTENIMIENTO Y REPUESTOS | 72154501 | SERVICIO DE MANTENIMIENTO Y REPARACIÓN DE EQUIPO PESADO
232946 | RECTIFICAR VOLANTE NPR | UN | MTTO Y SUMINISTRO DE REPUESTOS | SOPORTE A LA OPERACIÓN | TRANSPORTES Y TALLERES | MANTENIMIENTO Y REPUESTOS | 72154501 | SERVICIO DE MANTENIMIENTO Y REPARACIÓN DE EQUIPO PESADO
232947 | REMOSION TIJERA SUSPEN INTERNATIONALLUX 1996 | UN | MTTO Y SUMINISTRO DE REPUESTOS | SOPORTE A LA OPERACIÓN | TRANSPORTES Y TALLERES | MANTENIMIENTO Y REPUESTOS | 72154501 | SERVICIO DE MANTENIMIENTO Y REPARACIÓN DE EQUIPO PESADO
232948 | REPARAR ALETA PUERTA INTERNATIONAL | UN | MTTO Y SUMINISTRO DE REPUESTOS | SOPORTE A LA OPERACIÓN | TRANSPORTES Y TALLERES | MANTENIMIENTO Y REPUESTOS | 72154501 | SERVICIO DE MANTENIMIENTO Y REPARACIÓN DE EQUIPO PESADO
232949 | REPARAR BASES DE SUJECCION DE COMPUERTA INTERNATIONAL VOLQUETA | UN | MTTO Y SUMINISTRO DE REPUESTOS | SOPORTE A LA OPERACIÓN | TRANSPORTES Y TALLERES | MANTENIMIENTO Y REPUESTOS | 72154501 | SERVICIO DE MANTENIMIENTO Y REPARACIÓN DE EQUIPO PESADO
232950 | REPARAR BISAGRA DE CAPO INTERNATIONAL KENWORTH | UN | MTTO Y SUMINISTRO DE REPUESTOS | SOPORTE A LA OPERACIÓN | TRANSPORTES Y TALLERES | MANTENIMIENTO Y REPUESTOS | 72154501 | SERVICIO DE MANTENIMIENTO Y REPARACIÓN DE EQUIPO PESADO
232951 | REPARAR BOMBA CLUTCH NPR | UN | MTTO Y SUMINISTRO DE REPUESTOS | SOPORTE A LA OPERACIÓN | TRANSPORTES Y TALLERES | MANTENIMIENTO Y REPUESTOS | 72154501 | SERVICIO DE MANTENIMIENTO Y REPARACIÓN DE EQUIPO PESADO
232952 | REPARAR BOMBA HDCA COMPACTACION KENWORTH INTERNATIONAL 2012 | UN | MTTO Y SUMINISTRO DE REPUESTOS | SOPORTE A LA OPERACIÓN | TRANSPORTES Y TALLERES | MANTENIMIENTO Y REPUESTOS | 72154501 | SERVICIO DE MANTENIMIENTO Y REPARACIÓN DE EQUIPO PESADO
232953 | REPARAR BOMBA HDCA COMPACTACION NPR | UN | MTTO Y SUMINISTRO DE REPUESTOS | SOPORTE A LA OPERACIÓN | TRANSPORTES Y TALLERES | MANTENIMIENTO Y REPUESTOS | 72154501 | SERVICIO DE MANTENIMIENTO Y REPARACIÓN DE EQUIPO PESADO
232954 | REPARAR CABLEADO SISTEMA TEMPERATURA RELOJ INTERNATIONALLUX 1996 | UN | MTTO Y SUMINISTRO DE REPUESTOS | SOPORTE A LA OPERACIÓN | TRANSPORTES Y TALLERES | MANTENIMIENTO Y REPUESTOS | 72154501 | SERVICIO DE MANTENIMIENTO Y REPARACIÓN DE EQUIPO PESADO
232955 | REPARAR CAJA VELOCDADES NPR | UN | MTTO Y SUMINISTRO DE REPUESTOS | SOPORTE A LA OPERACIÓN | TRANSPORTES Y TALLERES | MANTENIMIENTO Y REPUESTOS | 72154501 | SERVICIO DE MANTENIMIENTO Y REPARACIÓN DE EQUIPO PESADO
232956 | REPARAR CAPO CON FIBRA DE VIDRIO 1/2 INTERNATIONAL KENWORTH | UN | MTTO Y SUMINISTRO DE REPUESTOS | SOPORTE A LA OPERACIÓN | TRANSPORTES Y TALLERES | MANTENIMIENTO Y REPUESTOS | 72154501 | SERVICIO DE MANTENIMIENTO Y REPARACIÓN DE EQUIPO PESADO
232957 | REPARAR CAPO CON FIBRA DE VIDRIO 1/4 INTERNATIONAL KENWORTH | UN | MTTO Y SUMINISTRO DE REPUESTOS | SOPORTE A LA OPERACIÓN | TRANSPORTES Y TALLERES | MANTENIMIENTO Y REPUESTOS | 72154501 | SERVICIO DE MANTENIMIENTO Y REPARACIÓN DE EQUIPO PESADO
232958 | REPARAR CAPO CON FIBRA DE VIDRIO TOTAL INTERNATIONAL KENWORTH | UN | MTTO Y SUMINISTRO DE REPUESTOS | SOPORTE A LA OPERACIÓN | TRANSPORTES Y TALLERES | MANTENIMIENTO Y REPUESTOS | 72154501 | SERVICIO DE MANTENIMIENTO Y REPARACIÓN DE EQUIPO PESADO
232959 | REPARAR CARPA DE TOLVA | UN | MTTO Y SUMINISTRO DE REPUESTOS | SOPORTE A LA OPERACIÓN | TRANSPORTES Y TALLERES | MANTENIMIENTO Y REPUESTOS | 72154501 | SERVICIO DE MANTENIMIENTO Y REPARACIÓN DE EQUIPO PESADO
232960 | REPARAR CILINDRO BARREDOR KENWORTH | UN | MTTO Y SUMINISTRO DE REPUESTOS | SOPORTE A LA OPERACIÓN | TRANSPORTES Y TALLERES | MANTENIMIENTO Y REPUESTOS | 72154501 | SERVICIO DE MANTENIMIENTO Y REPARACIÓN DE EQUIPO PESADO
232961 | REPARAR CILINDRO CARGE TRASERO KENWORTH | UN | MTTO Y SUMINISTRO DE REPUESTOS | SOPORTE A LA OPERACIÓN | TRANSPORTES Y TALLERES | MANTENIMIENTO Y REPUESTOS | 72154501 | SERVICIO DE MANTENIMIENTO Y REPARACIÓN DE EQUIPO PESADO
232962 | REPARAR CILINDRO COMPUERTA NPR | UN | MTTO Y SUMINISTRO DE REPUESTOS | SOPORTE A LA OPERACIÓN | TRANSPORTES Y TALLERES | MANTENIMIENTO Y REPUESTOS | 72154501 | SERVICIO DE MANTENIMIENTO Y REPARACIÓN DE EQUIPO PESADO
232963 | REPARAR CILINDRO DESLIZANTE KENWORTH | UN | MTTO Y SUMINISTRO DE REPUESTOS | SOPORTE A LA OPERACIÓN | TRANSPORTES Y TALLERES | MANTENIMIENTO Y REPUESTOS | 72154501 | SERVICIO DE MANTENIMIENTO Y REPARACIÓN DE EQUIPO PESADO
232964 | REPARAR CILINDRO EYECTOR KENWORTH INTERNATIONAL 2012 | UN | MTTO Y SUMINISTRO DE REPUESTOS | SOPORTE A LA OPERACIÓN | TRANSPORTES Y TALLERES | MANTENIMIENTO Y REPUESTOS | 72154501 | SERVICIO DE MANTENIMIENTO Y REPARACIÓN DE EQUIPO PESADO
232965 | REPARAR CILINDRO EYECTOR NPR | UN | MTTO Y SUMINISTRO DE REPUESTOS | SOPORTE A LA OPERACIÓN | TRANSPORTES Y TALLERES | MANTENIMIENTO Y REPUESTOS | 72154501 | SERVICIO DE MANTENIMIENTO Y REPARACIÓN DE EQUIPO PESADO
232966 | REPARAR CREMALLERA INTERNATIONAL | UN | MTTO Y SUMINISTRO DE REPUESTOS | SOPORTE A LA OPERACIÓN | TRANSPORTES Y TALLERES | MANTENIMIENTO Y REPUESTOS | 72154501 | SERVICIO DE MANTENIMIENTO Y REPARACIÓN DE EQUIPO PESADO
232967 | REPARAR CREMALLERA PUERTA NPR | UN | MTTO Y SUMINISTRO DE REPUESTOS | SOPORTE A LA OPERACIÓN | TRANSPORTES Y TALLERES | MANTENIMIENTO Y REPUESTOS | 72154501 | SERVICIO DE MANTENIMIENTO Y REPARACIÓN DE EQUIPO PESADO
232968 | REPARAR EN FIBRA DE VIDRIO BASE DE BISAGRA CAPO INTERNATIONAL KENWORTH | UN | MTTO Y SUMINISTRO DE REPUESTOS | SOPORTE A LA OPERACIÓN | TRANSPORTES Y TALLERES | MANTENIMIENTO Y REPUESTOS | 72154501 | SERVICIO DE MANTENIMIENTO Y REPARACIÓN DE EQUIPO PESADO
232969 | REPARAR EN FIBRA DE VIDRIO EXTENSION DE CAPO INTERNATIONAL KENWORTH | UN | MTTO Y SUMINISTRO DE REPUESTOS | SOPORTE A LA OPERACIÓN | TRANSPORTES Y TALLERES | MANTENIMIENTO Y REPUESTOS | 72154501 | SERVICIO DE MANTENIMIENTO Y REPARACIÓN DE EQUIPO PESADO
232970 | REPARAR EN FIBRA DE VIDRIO PERSIANA INTERNATIONAL KENWORTH | UN | MTTO Y SUMINISTRO DE REPUESTOS | SOPORTE A LA OPERACIÓN | TRANSPORTES Y TALLERES | MANTENIMIENTO Y REPUESTOS | 72154501 | SERVICIO DE MANTENIMIENTO Y REPARACIÓN DE EQUIPO PESADO
232971 | REPARAR EN FIBRA DE VIDRIO PUNTERA DE BOMPER INTERNATIONAL KENWORTH | UN | MTTO Y SUMINISTRO DE REPUESTOS | SOPORTE A LA OPERACIÓN | TRANSPORTES Y TALLERES | MANTENIMIENTO Y REPUESTOS | 72154501 | SERVICIO DE MANTENIMIENTO Y REPARACIÓN DE EQUIPO PESADO
232972 | REPARAR ESTRIBO DE CABINA DERECHO NPR | UN | MTTO Y SUMINISTRO DE REPUESTOS | SOPORTE A LA OPERACIÓN | TRANSPORTES Y TALLERES | MANTENIMIENTO Y REPUESTOS | 72154501 | SERVICIO DE MANTENIMIENTO Y REPARACIÓN DE EQUIPO PESADO
232973 | REPARAR EXTENSION DE CAPO KENWORTH | UN | MTTO Y SUMINISTRO DE REPUESTOS | SOPORTE A LA OPERACIÓN | TRANSPORTES Y TALLERES | MANTENIMIENTO Y REPUESTOS | 72154501 | SERVICIO DE MANTENIMIENTO Y REPARACIÓN DE EQUIPO PESADO
232974 | REPARAR MOTOR ELEVAVIDRIO KENWORTH | UN | MTTO Y SUMINISTRO DE REPUESTOS | SOPORTE A LA OPERACIÓN | TRANSPORTES Y TALLERES | MANTENIMIENTO Y REPUESTOS | 72154501 | SERVICIO DE MANTENIMIENTO Y REPARACIÓN DE EQUIPO PESADO
232975 | REPARAR PORTA ESCUALIZACION Y PORTA CORONA 05 SI ES C/U HI | UN | MTTO Y SUMINISTRO DE REPUESTOS | SOPORTE A LA OPERACIÓN | TRANSPORTES Y TALLERES | MANTENIMIENTO Y REPUESTOS | 72154501 | SERVICIO DE MANTENIMIENTO Y REPARACIÓN DE EQUIPO PESADO
232976 | REPARAR RIELES SILLA CONDUCTOR INTERNATIONAL KENWORTH | UN | MTTO Y SUMINISTRO DE REPUESTOS | SOPORTE A LA OPERACIÓN | TRANSPORTES Y TALLERES | MANTENIMIENTO Y REPUESTOS | 72154501 | SERVICIO DE MANTENIMIENTO Y REPARACIÓN DE EQUIPO PESADO
232977 | REPARAR SWICHE BLOQUEO PUERTA KENWORTH | UN | MTTO Y SUMINISTRO DE REPUESTOS | SOPORTE A LA OPERACIÓN | TRANSPORTES Y TALLERES | MANTENIMIENTO Y REPUESTOS | 72154501 | SERVICIO DE MANTENIMIENTO Y REPARACIÓN DE EQUIPO PESADO
232978 | REPARAR TARJETA ELEVAVIDRIO PUERTA KENWORTH | UN | MTTO Y SUMINISTRO DE REPUESTOS | SOPORTE A LA OPERACIÓN | TRANSPORTES Y TALLERES | MANTENIMIENTO Y REPUESTOS | 72154501 | SERVICIO DE MANTENIMIENTO Y REPARACIÓN DE EQUIPO PESADO
232979 | REPARAR TENSORA DE BOMPER INFERIOR O SUPERIOR KENWORTH | UN | MTTO Y SUMINISTRO DE REPUESTOS | SOPORTE A LA OPERACIÓN | TRANSPORTES Y TALLERES | MANTENIMIENTO Y REPUESTOS | 72154501 | SERVICIO DE MANTENIMIENTO Y REPARACIÓN DE EQUIPO PESADO
232980 | REPARAR TOMAFUERZA KENWORTH | UN | MTTO Y SUMINISTRO DE REPUESTOS | SOPORTE A LA OPERACIÓN | TRANSPORTES Y TALLERES | MANTENIMIENTO Y REPUESTOS | 72154501 | SERVICIO DE MANTENIMIENTO Y REPARACIÓN DE EQUIPO PESADO
232981 | REPARAR TOMAFUERZA NPR | UN | MTTO Y SUMINISTRO DE REPUESTOS | SOPORTE A LA OPERACIÓN | TRANSPORTES Y TALLERES | MANTENIMIENTO Y REPUESTOS | 72154501 | SERVICIO DE MANTENIMIENTO Y REPARACIÓN DE EQUIPO PESADO
232982 | REPARAR TRAPECIO CLUTCH HI INTERNATIONAL 2012 | UN | MTTO Y SUMINISTRO DE REPUESTOS | SOPORTE A LA OPERACIÓN | TRANSPORTES Y TALLERES | MANTENIMIENTO Y REPUESTOS | 72154501 | SERVICIO DE MANTENIMIENTO Y REPARACIÓN DE EQUIPO PESADO
232983 | REPARAR TRAPECIO CLUTCH KENWORTH | UN | MTTO Y SUMINISTRO DE REPUESTOS | SOPORTE A LA OPERACIÓN | TRANSPORTES Y TALLERES | MANTENIMIENTO Y REPUESTOS | 72154501 | SERVICIO DE MANTENIMIENTO Y REPARACIÓN DE EQUIPO PESADO
232984 | REPARAR SOLDAR Y PINTAR ZORRA CON NUMERO ZORRA | UN | MTTO Y SUMINISTRO DE REPUESTOS | SOPORTE A LA OPERACIÓN | TRANSPORTES Y TALLERES | MANTENIMIENTO Y REPUESTOS | 72154501 | SERVICIO DE MANTENIMIENTO Y REPARACIÓN DE EQUIPO PESADO
232985 | REPARAR/REEMPLAZAR PISO CABINA LADO DEL CONDUCTOR KENWORTH | UN | MTTO Y SUMINISTRO DE REPUESTOS | SOPORTE A LA OPERACIÓN | TRANSPORTES Y TALLERES | MANTENIMIENTO Y REPUESTOS | 72154501 | SERVICIO DE MANTENIMIENTO Y REPARACIÓN DE EQUIPO PESADO
232986 | REVISAR FRENOS INTERNATIONALLUX 1996 | UN | MTTO Y SUMINISTRO DE REPUESTOS | SOPORTE A LA OPERACIÓN | TRANSPORTES Y TALLERES | MANTENIMIENTO Y REPUESTOS | 72154501 | SERVICIO DE MANTENIMIENTO Y REPARACIÓN DE EQUIPO PESADO
232987 | REVISAR SISTEMA ELECTRICO INTERNATIONALLUX 1996 | UN | MTTO Y SUMINISTRO DE REPUESTOS | SOPORTE A LA OPERACIÓN | TRANSPORTES Y TALLERES | MANTENIMIENTO Y REPUESTOS | 72154501 | SERVICIO DE MANTENIMIENTO Y REPARACIÓN DE EQUIPO PESADO
232988 | RUTINA 1ES: CAMBIAR EMPAQUE COMPUERTA TRASERA NPR FANALCA | UN | MTTO Y SUMINISTRO DE REPUESTOS | SOPORTE A LA OPERACIÓN | TRANSPORTES Y TALLERES | MANTENIMIENTO Y REPUESTOS | 72154501 | SERVICIO DE MANTENIMIENTO Y REPARACIÓN DE EQUIPO PESADO
232989 | RUTINA 1ES: CAMBIAR KIT EMPAQUES VALVULA SMART PACK Y CALIBRAR 1 X VEHICULO INTERNATIONAL 2012 | UN | MTTO Y SUMINISTRO DE REPUESTOS | SOPORTE A LA OPERACIÓN | TRANSPORTES Y TALLERES | MANTENIMIENTO Y REPUESTOS | 72154501 | SERVICIO DE MANTENIMIENTO Y REPARACIÓN DE EQUIPO PESADO
232990 | RUTINA 1ES: CAMBIAR PASADORES INFERIORES DE CILINDROS BARREDORES 2 UNDS X VEHICULO 1 X LADO C/U INTERNATIONAL 2012 | UN | MTTO Y SUMINISTRO DE REPUESTOS | SOPORTE A LA OPERACIÓN | TRANSPORTES Y TALLERES | MANTENIMIENTO Y REPUESTOS | 72154501 | SERVICIO DE MANTENIMIENTO Y REPARACIÓN DE EQUIPO PESADO
232991 | RUTINA 1ES: AJUSTAR TORNILLOS DE CHUMACERAS DEL CILINDRO EYECTOR EN PLACA EYECTORA 1 JUEGO DE 4 UNDS X VEHICULO INTERNATIONAL 2012 | UN | MTTO Y SUMINISTRO DE REPUESTOS | SOPORTE A LA OPERACIÓN | TRANSPORTES Y TALLERES | MANTENIMIENTO Y REPUESTOS | 72154501 | SERVICIO DE MANTENIMIENTO Y REPARACIÓN DE EQUIPO PESADO
232992 | RUTINA 1ES: BUJE DE BRONCE SOPORTE 8 EN ALOJAMIENTO UNION DE PLACAS EN BARREDORA 2 X VEHICULOC/U INTERNATIONAL 2012 | UN | MTTO Y SUMINISTRO DE REPUESTOS | SOPORTE A LA OPERACIÓN | TRANSPORTES Y TALLERES | MANTENIMIENTO Y REPUESTOS | 72154501 | SERVICIO DE MANTENIMIENTO Y REPARACIÓN DE EQUIPO PESADO
232993 | RUTINA 1ES: BUJE DE EJE DE CILINDRO DESLIZANTE KIT DE 2 BUJES X LADO C/U INTERNATIONAL 2012 | UN | MTTO Y SUMINISTRO DE REPUESTOS | SOPORTE A LA OPERACIÓN | TRANSPORTES Y TALLERES | MANTENIMIENTO Y REPUESTOS | 72154501 | SERVICIO DE MANTENIMIENTO Y REPARACIÓN DE EQUIPO PESADO
232994 | RUTINA 1ES: BUJE PIVOTE DE CAMISA CILINDRO DESLIZANTE KIT DE 2 BUJES X LADO C/U INTERNATIONAL 2012 | UN | MTTO Y SUMINISTRO DE REPUESTOS | SOPORTE A LA OPERACIÓN | TRANSPORTES Y TALLERES | MANTENIMIENTO Y REPUESTOS | 72154501 | SERVICIO DE MANTENIMIENTO Y REPARACIÓN DE EQUIPO PESADO
232995 | RUTINA 1ES: BUJE PIVOTE DE EJE DE CILINDRO BARREDOR KIT DE 2 BUJES X LADO C/U INTERNATIONAL 2012 | UN | MTTO Y SUMINISTRO DE REPUESTOS | SOPORTE A LA OPERACIÓN | TRANSPORTES Y TALLERES | MANTENIMIENTO Y REPUESTOS | 72154501 | SERVICIO DE MANTENIMIENTO Y REPARACIÓN DE EQUIPO PESADO
232996 | RUTINA 1ES: CAMBIAR BUJE DE BRONCE SOPORTE 8 EN ALOJAMIENTO UNION DE PLACAS EN BARREDORA 2 X VEHICULOC/U INTERNATIONAL 2012 | UN | MTTO Y SUMINISTRO DE REPUESTOS | SOPORTE A LA OPERACIÓN | TRANSPORTES Y TALLERES | MANTENIMIENTO Y REPUESTOS | 72154501 | SERVICIO DE MANTENIMIENTO Y REPARACIÓN DE EQUIPO PESADO
232997 | RUTINA 1ES: CAMBIAR BUJE DE EJE DE CILINDRO DESLIZANTE 2 UNDS X VEHICULO 1 X LADO C/U INTERNATIONAL 2012 | UN | MTTO Y SUMINISTRO DE REPUESTOS | SOPORTE A LA OPERACIÓN | TRANSPORTES Y TALLERES | MANTENIMIENTO Y REPUESTOS | 72154501 | SERVICIO DE MANTENIMIENTO Y REPARACIÓN DE EQUIPO PESADO
232998 | RUTINA 1ES: CAMBIAR BUJE DE SOPORTE 8 EN ALOJAMIENTO UNION DE PLACAS EN BARRDORA CON PLACA DESMONTADA 2 UNDS X VEHICULOC/U KENWORTH | UN | MTTO Y SUMINISTRO DE REPUESTOS | SOPORTE A LA OPERACIÓN | TRANSPORTES Y TALLERES | MANTENIMIENTO Y REPUESTOS | 72154501 | SERVICIO DE MANTENIMIENTO Y REPARACIÓN DE EQUIPO PESADO
232999 | RUTINA 1ES: CAMBIAR BUJES DE LATERALES DE PLACA DESLIZANTE 12 X VEHICULOC/U INTERNATIONAL 2012 | UN | MTTO Y SUMINISTRO DE REPUESTOS | SOPORTE A LA OPERACIÓN | TRANSPORTES Y TALLERES | MANTENIMIENTO Y REPUESTOS | 72154501 | SERVICIO DE MANTENIMIENTO Y REPARACIÓN DE EQUIPO PESADO
233000 | RUTINA 1ES: CAMBIAR KIT DE EMPAQUES CILINDRO DESLIZANTE 2 UNDS X VEHICULO 1 X LADO C/U INTERNATIONAL 2012 | UN | MTTO Y SUMINISTRO DE REPUESTOS | SOPORTE A LA OPERACIÓN | TRANSPORTES Y TALLERES | MANTENIMIENTO Y REPUESTOS | 72154501 | SERVICIO DE MANTENIMIENTO Y REPARACIÓN DE EQUIPO PESADO
233001 | RUTINA 1ES: CAMBIAR KIT DE EMPAQUES DE SPOOLS BARREDOR Y DESLIZANTE DE CONTROL TRASERO 2 X VEHICULO INTERNATIONAL 2012 | UN | MTTO Y SUMINISTRO DE REPUESTOS | SOPORTE A LA OPERACIÓN | TRANSPORTES Y TALLERES | MANTENIMIENTO Y REPUESTOS | 72154501 | SERVICIO DE MANTENIMIENTO Y REPARACIÓN DE EQUIPO PESADO
233002 | RUTINA 1ES: CAMBIAR KIT EMPAQUES VALVULA DE ALIVIO 1 X VEHICULO NPR | UN | MTTO Y SUMINISTRO DE REPUESTOS | SOPORTE A LA OPERACIÓN | TRANSPORTES Y TALLERES | MANTENIMIENTO Y REPUESTOS | 72154501 | SERVICIO DE MANTENIMIENTO Y REPARACIÓN DE EQUIPO PESADO
233003 | RUTINA 1ES: CAMBIAR KIT EMPAQUES VALVULA DE ALIVIO 1 X VEHICULO INTERNATIONAL 2012 | UN | MTTO Y SUMINISTRO DE REPUESTOS | SOPORTE A LA OPERACIÓN | TRANSPORTES Y TALLERES | MANTENIMIENTO Y REPUESTOS | 72154501 | SERVICIO DE MANTENIMIENTO Y REPARACIÓN DE EQUIPO PESADO
233004 | RUTINA 1ES: CAMBIAR ORIN TAPA SPOOLS DE CONTROL DELANTERO 2 X VEHICULO NPR | UN | MTTO Y SUMINISTRO DE REPUESTOS | SOPORTE A LA OPERACIÓN | TRANSPORTES Y TALLERES | MANTENIMIENTO Y REPUESTOS | 72154501 | SERVICIO DE MANTENIMIENTO Y REPARACIÓN DE EQUIPO PESADO
233005 | RUTINA 1ES: CAMBIAR ORING TAPA SPOOL DE CONTROL DELANTERO 2 X VEHICULO INTERNATIONAL 2012 | UN | MTTO Y SUMINISTRO DE REPUESTOS | SOPORTE A LA OPERACIÓN | TRANSPORTES Y TALLERES | MANTENIMIENTO Y REPUESTOS | 72154501 | SERVICIO DE MANTENIMIENTO Y REPARACIÓN DE EQUIPO PESADO
233006 | RUTINA 1ES: CAMBIAR PLATINAS DE BRONCE EN PLACA FIJA 4 UNDS X VEHICULO"INCLUYE DESMONTE DE PLACAS"C/U KENWORTH | UN | MTTO Y SUMINISTRO DE REPUESTOS | SOPORTE A LA OPERACIÓN | TRANSPORTES Y TALLERES | MANTENIMIENTO Y REPUESTOS | 72154501 | SERVICIO DE MANTENIMIENTO Y REPARACIÓN DE EQUIPO PESADO
233007 | RUTINA 1ES: CAMBIAR POLIAMIDAS DE PLACA EYECTORA 4 UNDS X VEHICULOC/U NPR FANALCA | UN | MTTO Y SUMINISTRO DE REPUESTOS | SOPORTE A LA OPERACIÓN | TRANSPORTES Y TALLERES | MANTENIMIENTO Y REPUESTOS | 72154501 | SERVICIO DE MANTENIMIENTO Y REPARACIÓN DE EQUIPO PESADO
233008 | RUTINA 1ES: CAMBIAR POLIAMIDAS DE PLACA EYECTORA 6 UNDS X VEHICULOC/U NPR BUFALO | UN | MTTO Y SUMINISTRO DE REPUESTOS | SOPORTE A LA OPERACIÓN | TRANSPORTES Y TALLERES | MANTENIMIENTO Y REPUESTOS | 72154501 | SERVICIO DE MANTENIMIENTO Y REPARACIÓN DE EQUIPO PESADO
233009 | RUTINA 1ES: CAMBIAR POLIAMIDAS DE PLACA EYECTORA 8 UNDS X VEHICULOC/U INTERNATIONAL 2012 | UN | MTTO Y SUMINISTRO DE REPUESTOS | SOPORTE A LA OPERACIÓN | TRANSPORTES Y TALLERES | MANTENIMIENTO Y REPUESTOS | 72154501 | SERVICIO DE MANTENIMIENTO Y REPARACIÓN DE EQUIPO PESADO
233010 | RUTINA 1ES: CAMBIAR POLIAMIDAS DE RECTANGULOS DESLIZANTES 8 UNDS X VEHICULOC/U INTERNATIONAL 2012 | UN | MTTO Y SUMINISTRO DE REPUESTOS | SOPORTE A LA OPERACIÓN | TRANSPORTES Y TALLERES | MANTENIMIENTO Y REPUESTOS | 72154501 | SERVICIO DE MANTENIMIENTO Y REPARACIÓN DE EQUIPO PESADO
233011 | RUTINA 1ES: EMBUJAR PIVOTE DE CAMISA CILINDRO DESLIZANTE 2 UNDS X VEHICULO 1 X LADO C/U INTERNATIONAL 2012 | UN | MTTO Y SUMINISTRO DE REPUESTOS | SOPORTE A LA OPERACIÓN | TRANSPORTES Y TALLERES | MANTENIMIENTO Y REPUESTOS | 72154501 | SERVICIO DE MANTENIMIENTO Y REPARACIÓN DE EQUIPO PESADO
233012 | RUTINA 1ES: EMPAQUE COMPUERTA TRASERA NPR FANALCA | UN | MTTO Y SUMINISTRO DE REPUESTOS | SOPORTE A LA OPERACIÓN | TRANSPORTES Y TALLERES | MANTENIMIENTO Y REPUESTOS | 72154501 | SERVICIO DE MANTENIMIENTO Y REPARACIÓN DE EQUIPO PESADO
233013 | RUTINA 1ES: KIT DE EMPAQUES DE SPOOLS BARREDOR Y DESLIZANTE DE CONTROL TRASERO 2 X VEHICULO C/U INTERNATIONAL 2012 | UN | MTTO Y SUMINISTRO DE REPUESTOS | SOPORTE A LA OPERACIÓN | TRANSPORTES Y TALLERES | MANTENIMIENTO Y REPUESTOS | 72154501 | SERVICIO DE MANTENIMIENTO Y REPARACIÓN DE EQUIPO PESADO
233014 | RUTINA 1ES: KIT EMPAQUES VALVULA DE ALIVIO 1 X VEHICULO INTERNATIONAL 2012 | UN | MTTO Y SUMINISTRO DE REPUESTOS | SOPORTE A LA OPERACIÓN | TRANSPORTES Y TALLERES | MANTENIMIENTO Y REPUESTOS | 72154501 | SERVICIO DE MANTENIMIENTO Y REPARACIÓN DE EQUIPO PESADO
233015 | RUTINA 1ES: KIT EMPAQUES VALVULA SMART PACK 1 X VEHICULO INTERNATIONAL 2012 | UN | MTTO Y SUMINISTRO DE REPUESTOS | SOPORTE A LA OPERACIÓN | TRANSPORTES Y TALLERES | MANTENIMIENTO Y REPUESTOS | 72154501 | SERVICIO DE MANTENIMIENTO Y REPARACIÓN DE EQUIPO PESADO
233016 | RUTINA 1ES: ORING TAPA SPOOL DE CONTROL DELANTERO 2 X VEHICULO C/U INTERNATIONAL 2012 | UN | MTTO Y SUMINISTRO DE REPUESTOS | SOPORTE A LA OPERACIÓN | TRANSPORTES Y TALLERES | MANTENIMIENTO Y REPUESTOS | 72154501 | SERVICIO DE MANTENIMIENTO Y REPARACIÓN DE EQUIPO PESADO
233017 | RUTINA 1ES: ORING TAPA SPOOLS DE CONTROL DELANTERO 2 X VEHICULO C/U NPR | UN | MTTO Y SUMINISTRO DE REPUESTOS | SOPORTE A LA OPERACIÓN | TRANSPORTES Y TALLERES | MANTENIMIENTO Y REPUESTOS | 72154501 | SERVICIO DE MANTENIMIENTO Y REPARACIÓN DE EQUIPO PESADO
233018 | RUTINA 1ES: PASADORES INFERIORES DE CILINDROS BARREDORES 2 UNDS X VEHICULO 1 X LADO C/U KENWORTH | UN | MTTO Y SUMINISTRO DE REPUESTOS | SOPORTE A LA OPERACIÓN | TRANSPORTES Y TALLERES | MANTENIMIENTO Y REPUESTOS | 72154501 | SERVICIO DE MANTENIMIENTO Y REPARACIÓN DE EQUIPO PESADO
233019 | RUTINA 1ES: POLIAMIDAS DE PLACA EYECTORA 4 UNDS X VEHICULOC/U NPR FANALCA | UN | MTTO Y SUMINISTRO DE REPUESTOS | SOPORTE A LA OPERACIÓN | TRANSPORTES Y TALLERES | MANTENIMIENTO Y REPUESTOS | 72154501 | SERVICIO DE MANTENIMIENTO Y REPARACIÓN DE EQUIPO PESADO
233020 | RUTINA 1ES: POLIAMIDAS DE PLACA EYECTORA 6 UNDS X VEHICULOC/U NPR BUFALO | UN | MTTO Y SUMINISTRO DE REPUESTOS | SOPORTE A LA OPERACIÓN | TRANSPORTES Y TALLERES | MANTENIMIENTO Y REPUESTOS | 72154501 | SERVICIO DE MANTENIMIENTO Y REPARACIÓN DE EQUIPO PESADO
233021 | RUTINA 1ES: POLIAMIDAS DE RECTANGULOS DESLIZANTES 8 UNDS X VEHICULOC/U INTERNATIONAL 2012 | UN | MTTO Y SUMINISTRO DE REPUESTOS | SOPORTE A LA OPERACIÓN | TRANSPORTES Y TALLERES | MANTENIMIENTO Y REPUESTOS | 72154501 | SERVICIO DE MANTENIMIENTO Y REPARACIÓN DE EQUIPO PESADO
233022 | RUTINA 1ES: RODAMIENTOS COMPUERTA TRASERA 4 UNDS X VEHICULOC/U NPR BUFALO | UN | MTTO Y SUMINISTRO DE REPUESTOS | SOPORTE A LA OPERACIÓN | TRANSPORTES Y TALLERES | MANTENIMIENTO Y REPUESTOS | 72154501 | SERVICIO DE MANTENIMIENTO Y REPARACIÓN DE EQUIPO PESADO
233023 | RUTINA 2ES: CAMBIAR KIT EMPAQUES VALVULA SMART PACK Y CALIBRAR 1 X VEHICULO KENWORTH | UN | MTTO Y SUMINISTRO DE REPUESTOS | SOPORTE A LA OPERACIÓN | TRANSPORTES Y TALLERES | MANTENIMIENTO Y REPUESTOS | 72154501 | SERVICIO DE MANTENIMIENTO Y REPARACIÓN DE EQUIPO PESADO
233024 | RUTINA 2ES: AJUSTAR TORNILLOS DE CHUMACERAS DEL CILINDRO EYECTOR EN PLACA EYECTORA 4 UNDS X VEHICULO KENWORTH | UN | MTTO Y SUMINISTRO DE REPUESTOS | SOPORTE A LA OPERACIÓN | TRANSPORTES Y TALLERES | MANTENIMIENTO Y REPUESTOS | 72154501 | SERVICIO DE MANTENIMIENTO Y REPARACIÓN DE EQUIPO PESADO
233025 | RUTINA 2ES: CAMBIAR BUJE DE EJE DE CILINDRO DESLIZANTE 2 UNDS X VEHICULO 1 X LADO C/U KENWORTH | UN | MTTO Y SUMINISTRO DE REPUESTOS | SOPORTE A LA OPERACIÓN | TRANSPORTES Y TALLERES | MANTENIMIENTO Y REPUESTOS | 72154501 | SERVICIO DE MANTENIMIENTO Y REPARACIÓN DE EQUIPO PESADO
233026 | RUTINA 2ES: CAMBIAR KIT DE EMPAQUES CILINDRO DE LEVANTE DE COMPUERTA TRASERA 1 X VEHICULO NPR | UN | MTTO Y SUMINISTRO DE REPUESTOS | SOPORTE A LA OPERACIÓN | TRANSPORTES Y TALLERES | MANTENIMIENTO Y REPUESTOS | 72154501 | SERVICIO DE MANTENIMIENTO Y REPARACIÓN DE EQUIPO PESADO
233027 | RUTINA 2ES: CAMBIAR KIT DE EMPAQUES CILINDRO DE LEVANTE DE TOLVA 2 X VEHICULO INTERNATIONAL 2012 | UN | MTTO Y SUMINISTRO DE REPUESTOS | SOPORTE A LA OPERACIÓN | TRANSPORTES Y TALLERES | MANTENIMIENTO Y REPUESTOS | 72154501 | SERVICIO DE MANTENIMIENTO Y REPARACIÓN DE EQUIPO PESADO
233028 | RUTINA 2ES: CAMBIAR KIT DE EMPAQUES CILINDRO DESLIZANTE 2 UNDS X VEHICULO 1 X LADO C/U KENWORTH | UN | MTTO Y SUMINISTRO DE REPUESTOS | SOPORTE A LA OPERACIÓN | TRANSPORTES Y TALLERES | MANTENIMIENTO Y REPUESTOS | 72154501 | SERVICIO DE MANTENIMIENTO Y REPARACIÓN DE EQUIPO PESADO
233029 | RUTINA 2ES: CAMBIAR KIT DE EMPAQUES DE SPOOLS BARREDOR Y DESLIZANTE DE CONTROL TRASERO 2 X VEHICULO KENWORTH | UN | MTTO Y SUMINISTRO DE REPUESTOS | SOPORTE A LA OPERACIÓN | TRANSPORTES Y TALLERES | MANTENIMIENTO Y REPUESTOS | 72154501 | SERVICIO DE MANTENIMIENTO Y REPARACIÓN DE EQUIPO PESADO
233030 | RUTINA 2ES: CAMBIAR KIT DE EMPAQUES EYECTOR 1 X VEHICULO INTERNATIONAL 2012 | UN | MTTO Y SUMINISTRO DE REPUESTOS | SOPORTE A LA OPERACIÓN | TRANSPORTES Y TALLERES | MANTENIMIENTO Y REPUESTOS | 72154501 | SERVICIO DE MANTENIMIENTO Y REPARACIÓN DE EQUIPO PESADO
233031 | RUTINA 2ES: CAMBIAR KIT EMPAQUES VALVULA DE ALIVIO 1 X VEHICULO KENWORTH | UN | MTTO Y SUMINISTRO DE REPUESTOS | SOPORTE A LA OPERACIÓN | TRANSPORTES Y TALLERES | MANTENIMIENTO Y REPUESTOS | 72154501 | SERVICIO DE MANTENIMIENTO Y REPARACIÓN DE EQUIPO PESADO
233032 | RUTINA 2ES: CAMBIAR ORING DE VALVULA LIMITADORA DE EYECTOR Y CALIBRAR 1 X VEHICULO INTERNATIONAL 2012 | UN | MTTO Y SUMINISTRO DE REPUESTOS | SOPORTE A LA OPERACIÓN | TRANSPORTES Y TALLERES | MANTENIMIENTO Y REPUESTOS | 72154501 | SERVICIO DE MANTENIMIENTO Y REPARACIÓN DE EQUIPO PESADO
233033 | RUTINA 2ES: CAMBIAR ORING TAPA SPOOL DE CONTROL DELANTERO 2 X VEHICULO KENWORTH | UN | MTTO Y SUMINISTRO DE REPUESTOS | SOPORTE A LA OPERACIÓN | TRANSPORTES Y TALLERES | MANTENIMIENTO Y REPUESTOS | 72154501 | SERVICIO DE MANTENIMIENTO Y REPARACIÓN DE EQUIPO PESADO
233034 | RUTINA 2ES: CAMBIAR PASADOR DE RECTANGULO DESLIZANTE 2UNDS X VEHICULOC/U KENWORTH | UN | MTTO Y SUMINISTRO DE REPUESTOS | SOPORTE A LA OPERACIÓN | TRANSPORTES Y TALLERES | MANTENIMIENTO Y REPUESTOS | 72154501 | SERVICIO DE MANTENIMIENTO Y REPARACIÓN DE EQUIPO PESADO
233035 | RUTINA 2ES: CAMBIAR PASADOR DE UNION DE PLACAS BARREDORA CON DESLIZANTE 2 UNDS POR VEHICULOC/U INTERNATIONAL 2012 | UN | MTTO Y SUMINISTRO DE REPUESTOS | SOPORTE A LA OPERACIÓN | TRANSPORTES Y TALLERES | MANTENIMIENTO Y REPUESTOS | 72154501 | SERVICIO DE MANTENIMIENTO Y REPARACIÓN DE EQUIPO PESADO
233036 | RUTINA 2ES: CAMBIAR PASADOR DE UNION DE PLACAS BARREDORA CON DESLIZANTE 2 UNDS X VEHICULO KENWORTH | UN | MTTO Y SUMINISTRO DE REPUESTOS | SOPORTE A LA OPERACIÓN | TRANSPORTES Y TALLERES | MANTENIMIENTO Y REPUESTOS | 72154501 | SERVICIO DE MANTENIMIENTO Y REPARACIÓN DE EQUIPO PESADO
233037 | RUTINA 2ES: CAMBIAR PASADORES Y PINES CILINDRO DE LEVANTE DE COMPUERTA TRASERA 2 X VEHICULO NPR | UN | MTTO Y SUMINISTRO DE REPUESTOS | SOPORTE A LA OPERACIÓN | TRANSPORTES Y TALLERES | MANTENIMIENTO Y REPUESTOS | 72154501 | SERVICIO DE MANTENIMIENTO Y REPARACIÓN DE EQUIPO PESADO
233038 | RUTINA 2ES: CAMBIAR PINES Y PASADORES CILINDRO EYECTOR 2 X VEHICULO NPR | UN | MTTO Y SUMINISTRO DE REPUESTOS | SOPORTE A LA OPERACIÓN | TRANSPORTES Y TALLERES | MANTENIMIENTO Y REPUESTOS | 72154501 | SERVICIO DE MANTENIMIENTO Y REPARACIÓN DE EQUIPO PESADO
233039 | RUTINA 2ES: CAMBIAR POLIAMIDAS DE PLACA EYECTORA 8 UNDS X VEHICULOC/U KENWORTH | UN | MTTO Y SUMINISTRO DE REPUESTOS | SOPORTE A LA OPERACIÓN | TRANSPORTES Y TALLERES | MANTENIMIENTO Y REPUESTOS | 72154501 | SERVICIO DE MANTENIMIENTO Y REPARACIÓN DE EQUIPO PESADO
233040 | RUTINA 2ES: CAMBIAR POLIAMIDAS DE RECTANGULOS DESLIZANTES 4 UNDS X VEHICULOC/U KENWORTH | UN | MTTO Y SUMINISTRO DE REPUESTOS | SOPORTE A LA OPERACIÓN | TRANSPORTES Y TALLERES | MANTENIMIENTO Y REPUESTOS | 72154501 | SERVICIO DE MANTENIMIENTO Y REPARACIÓN DE EQUIPO PESADO
233041 | RUTINA 2ES: EMBUJAR PIVOTE DE CAMISA CILINDRO DESLIZANTE 2 UNDS X VEHICULO 1 X LADO C/U KENWORTH | UN | MTTO Y SUMINISTRO DE REPUESTOS | SOPORTE A LA OPERACIÓN | TRANSPORTES Y TALLERES | MANTENIMIENTO Y REPUESTOS | 72154501 | SERVICIO DE MANTENIMIENTO Y REPARACIÓN DE EQUIPO PESADO
233042 | RUTINA 2ES: KIT DE EMPAQUES CILINDRO DE LEVANTE DE TOLVA 2 X VEHICULO C/U INTERNATIONAL 2012 | UN | MTTO Y SUMINISTRO DE REPUESTOS | SOPORTE A LA OPERACIÓN | TRANSPORTES Y TALLERES | MANTENIMIENTO Y REPUESTOS | 72154501 | SERVICIO DE MANTENIMIENTO Y REPARACIÓN DE EQUIPO PESADO
233043 | RUTINA 2ES: KIT DE EMPAQUES DE SPOOLS BARREDOR Y DESLIZANTE DE CONTROL TRASERO 2 X VEHICULO KENWORTH | UN | MTTO Y SUMINISTRO DE REPUESTOS | SOPORTE A LA OPERACIÓN | TRANSPORTES Y TALLERES | MANTENIMIENTO Y REPUESTOS | 72154501 | SERVICIO DE MANTENIMIENTO Y REPARACIÓN DE EQUIPO PESADO
233044 | RUTINA 2ES: KIT EMPAQUES VALVULA DE ALIVIO 1 X VEHICULO KENWORTH | UN | MTTO Y SUMINISTRO DE REPUESTOS | SOPORTE A LA OPERACIÓN | TRANSPORTES Y TALLERES | MANTENIMIENTO Y REPUESTOS | 72154501 | SERVICIO DE MANTENIMIENTO Y REPARACIÓN DE EQUIPO PESADO
233045 | RUTINA 2ES: KIT EMPAQUES VALVULA SMART PACK 1 X VEHICULO KENWORTH | UN | MTTO Y SUMINISTRO DE REPUESTOS | SOPORTE A LA OPERACIÓN | TRANSPORTES Y TALLERES | MANTENIMIENTO Y REPUESTOS | 72154501 | SERVICIO DE MANTENIMIENTO Y REPARACIÓN DE EQUIPO PESADO
233046 | RUTINA 2ES: ORING DE VALVULA LIMITADORA DE EYECTOR Y CALIBRAR 1 X VEHICULO INTERNATIONAL 2012 | UN | MTTO Y SUMINISTRO DE REPUESTOS | SOPORTE A LA OPERACIÓN | TRANSPORTES Y TALLERES | MANTENIMIENTO Y REPUESTOS | 72154501 | SERVICIO DE MANTENIMIENTO Y REPARACIÓN DE EQUIPO PESADO
233047 | RUTINA 2ES: ORING TAPA SPOOL DE CONTROL DELANTERO 2 X VEHICULO KENWORTH | UN | MTTO Y SUMINISTRO DE REPUESTOS | SOPORTE A LA OPERACIÓN | TRANSPORTES Y TALLERES | MANTENIMIENTO Y REPUESTOS | 72154501 | SERVICIO DE MANTENIMIENTO Y REPARACIÓN DE EQUIPO PESADO
233048 | RUTINA 2ES: PASADOR DE RECTANGULO DESLIZANTE 2UNDS X VEHICULOC/U KENWORTH | UN | MTTO Y SUMINISTRO DE REPUESTOS | SOPORTE A LA OPERACIÓN | TRANSPORTES Y TALLERES | MANTENIMIENTO Y REPUESTOS | 72154501 | SERVICIO DE MANTENIMIENTO Y REPARACIÓN DE EQUIPO PESADO
233049 | RUTINA 2ES: PASADORES Y PINES CILINDRO DE LEVANTE DE COMPUERTA TRASERA 2 X VEHICULO NPR | UN | MTTO Y SUMINISTRO DE REPUESTOS | SOPORTE A LA OPERACIÓN | TRANSPORTES Y TALLERES | MANTENIMIENTO Y REPUESTOS | 72154501 | SERVICIO DE MANTENIMIENTO Y REPARACIÓN DE EQUIPO PESADO
233050 | RUTINA 2ES: PASADORES Y PINES CILINDRO EYECTOR 2 X VEHICULO NPR | UN | MTTO Y SUMINISTRO DE REPUESTOS | SOPORTE A LA OPERACIÓN | TRANSPORTES Y TALLERES | MANTENIMIENTO Y REPUESTOS | 72154501 | SERVICIO DE MANTENIMIENTO Y REPARACIÓN DE EQUIPO PESADO
233051 | RUTINA 2ES: POLIAMIDAS DE RECTANGULOS DESLIZANTES 4 UNDS X VEHICULO C/U KENWORTH | UN | MTTO Y SUMINISTRO DE REPUESTOS | SOPORTE A LA OPERACIÓN | TRANSPORTES Y TALLERES | MANTENIMIENTO Y REPUESTOS | 72154501 | SERVICIO DE MANTENIMIENTO Y REPARACIÓN DE EQUIPO PESADO
233052 | RUTINA 2ES: TORNILLO DE TOLVA 2 UNDS X VEHICULOC/U KENWORTH | UN | MTTO Y SUMINISTRO DE REPUESTOS | SOPORTE A LA OPERACIÓN | TRANSPORTES Y TALLERES | MANTENIMIENTO Y REPUESTOS | 72154501 | SERVICIO DE MANTENIMIENTO Y REPARACIÓN DE EQUIPO PESADO
233053 | RUTINA 3ES: CAMBIAR KIT DE EMPAQUES CILINDRO DE LEVANTE DE TOLVA 2 X VEHICULO INTERNATIONAL 2012 | UN | MTTO Y SUMINISTRO DE REPUESTOS | SOPORTE A LA OPERACIÓN | TRANSPORTES Y TALLERES | MANTENIMIENTO Y REPUESTOS | 72154501 | SERVICIO DE MANTENIMIENTO Y REPARACIÓN DE EQUIPO PESADO
233054 | RUTINA 3ES: CAMBIAR KIT DE EMPAQUES EYECTOR 1 X VEHICULO KENWORTH | UN | MTTO Y SUMINISTRO DE REPUESTOS | SOPORTE A LA OPERACIÓN | TRANSPORTES Y TALLERES | MANTENIMIENTO Y REPUESTOS | 72154501 | SERVICIO DE MANTENIMIENTO Y REPARACIÓN DE EQUIPO PESADO
233055 | RUTINA 3ES: CAMBIAR ORING DE VALVULA LIMITADORA DE EYECTOR Y CALIBRAR 1 X VEHICULO KENWORTH | UN | MTTO Y SUMINISTRO DE REPUESTOS | SOPORTE A LA OPERACIÓN | TRANSPORTES Y TALLERES | MANTENIMIENTO Y REPUESTOS | 72154501 | SERVICIO DE MANTENIMIENTO Y REPARACIÓN DE EQUIPO PESADO
233056 | RUTINA 3ES: ORING DE VALVULA LIMITADORA DE EYECTOR 1 X VEHICULO KENWORTH | UN | MTTO Y SUMINISTRO DE REPUESTOS | SOPORTE A LA OPERACIÓN | TRANSPORTES Y TALLERES | MANTENIMIENTO Y REPUESTOS | 72154501 | SERVICIO DE MANTENIMIENTO Y REPARACIÓN DE EQUIPO PESADO
233057 | SERVICIO DE ENDEREZAR BOMPER DELANTERO INTERNATIONAL KENWORTH | UN | MTTO Y SUMINISTRO DE REPUESTOS | SOPORTE A LA OPERACIÓN | TRANSPORTES Y TALLERES | MANTENIMIENTO Y REPUESTOS | 72154501 | SERVICIO DE MANTENIMIENTO Y REPARACIÓN DE EQUIPO PESADO
233058 | SERVICIO DE ENDEREZAR PLACA DESLIZANTE KENWORTH | UN | MTTO Y SUMINISTRO DE REPUESTOS | SOPORTE A LA OPERACIÓN | TRANSPORTES Y TALLERES | MANTENIMIENTO Y REPUESTOS | 72154501 | SERVICIO DE MANTENIMIENTO Y REPARACIÓN DE EQUIPO PESADO
233059 | SERVICIO DE ENDEREZAR PLACA FIJA KENWORTH | UN | MTTO Y SUMINISTRO DE REPUESTOS | SOPORTE A LA OPERACIÓN | TRANSPORTES Y TALLERES | MANTENIMIENTO Y REPUESTOS | 72154501 | SERVICIO DE MANTENIMIENTO Y REPARACIÓN DE EQUIPO PESADO
233060 | SERVICIO DE ENDEREZAR TAPA LATERAL DE VIGA DIAGONAL "A" KENWORTH | UN | MTTO Y SUMINISTRO DE REPUESTOS | SOPORTE A LA OPERACIÓN | TRANSPORTES Y TALLERES | MANTENIMIENTO Y REPUESTOS | 72154501 | SERVICIO DE MANTENIMIENTO Y REPARACIÓN DE EQUIPO PESADO
233061 | SERVICIO DE ENDEREZAR Y SOLDAR BOMPER DELANTERO INTERNATIONAL KENWORTH | UN | MTTO Y SUMINISTRO DE REPUESTOS | SOPORTE A LA OPERACIÓN | TRANSPORTES Y TALLERES | MANTENIMIENTO Y REPUESTOS | 72154501 | SERVICIO DE MANTENIMIENTO Y REPARACIÓN DE EQUIPO PESADO
233062 | SERVICIO DE ENDEREZAR Y SOLDAR ESTRIBO LATERAL KENWORTH/INTERNATIONAL 12 | UN | MTTO Y SUMINISTRO DE REPUESTOS | SOPORTE A LA OPERACIÓN | TRANSPORTES Y TALLERES | MANTENIMIENTO Y REPUESTOS | 72154501 | SERVICIO DE MANTENIMIENTO Y REPARACIÓN DE EQUIPO PESADO
233063 | SERVICIO DE ENDEREZAR Y SOLDAR ESTRIBO TRASERO KENWORTH/INTERNATIONAL 12 | UN | MTTO Y SUMINISTRO DE REPUESTOS | SOPORTE A LA OPERACIÓN | TRANSPORTES Y TALLERES | MANTENIMIENTO Y REPUESTOS | 72154501 | SERVICIO DE MANTENIMIENTO Y REPARACIÓN DE EQUIPO PESADO
233064 | SERVICIO PRENSA HDCA DES PIÑON | UN | MTTO Y SUMINISTRO DE REPUESTOS | SOPORTE A LA OPERACIÓN | TRANSPORTES Y TALLERES | MANTENIMIENTO Y REPUESTOS | 72154501 | SERVICIO DE MANTENIMIENTO Y REPARACIÓN DE EQUIPO PESADO
233065 | TAPIZAR CABINA NPR | UN | MTTO Y SUMINISTRO DE REPUESTOS | SOPORTE A LA OPERACIÓN | TRANSPORTES Y TALLERES | MANTENIMIENTO Y REPUESTOS | 72154501 | SERVICIO DE MANTENIMIENTO Y REPARACIÓN DE EQUIPO PESADO
233066 | TAPIZAR CARTERA PUERTA DE CABINA C/U INTERNATIONAL KENWORTH | UN | MTTO Y SUMINISTRO DE REPUESTOS | SOPORTE A LA OPERACIÓN | TRANSPORTES Y TALLERES | MANTENIMIENTO Y REPUESTOS | 72154501 | SERVICIO DE MANTENIMIENTO Y REPARACIÓN DE EQUIPO PESADO
233067 | TAPIZAR ESPALDAR DE SILLA INTERNATIONAL KENWORTH | UN | MTTO Y SUMINISTRO DE REPUESTOS | SOPORTE A LA OPERACIÓN | TRANSPORTES Y TALLERES | MANTENIMIENTO Y REPUESTOS | 72154501 | SERVICIO DE MANTENIMIENTO Y REPARACIÓN DE EQUIPO PESADO
233068 | TAPIZAR SILLA DE CONDUCTOR COMPLETA INTERNATIONAL KENWORTH | UN | MTTO Y SUMINISTRO DE REPUESTOS | SOPORTE A LA OPERACIÓN | TRANSPORTES Y TALLERES | MANTENIMIENTO Y REPUESTOS | 72154501 | SERVICIO DE MANTENIMIENTO Y REPARACIÓN DE EQUIPO PESADO
233069 | TAPIZAR SILLA NPR | UN | MTTO Y SUMINISTRO DE REPUESTOS | SOPORTE A LA OPERACIÓN | TRANSPORTES Y TALLERES | MANTENIMIENTO Y REPUESTOS | 72154501 | SERVICIO DE MANTENIMIENTO Y REPARACIÓN DE EQUIPO PESADO
233081 | CABLE COBRE 1X4X16AWG INSTRUMENTACION AISLADO PE/PE 600V 75°C NEGRO | ML | CABLE | MATERIALES ESTANDAR | CABLES Y ALAMBRES | CABLES DE COBRE | 32151904 | CABLE DE CONEXIÓN DEL SISTEMA DE CONTROL
233082 | CABLE COBRE 1X(4X3)X16AWG INSTRUMENTACION AISLADO PE/PE 600V 75°C NEGRO | ML | CABLE | MATERIALES ESTANDAR | CABLES Y ALAMBRES | CABLES DE COBRE | 32151904 | CABLE DE CONEXIÓN DEL SISTEMA DE CONTROL
233083 | CABLE COBRE 1X3X16AWG INSTRUMENTACION AISLADO PE/PE 600V 75°C NEGRO | ML | CABLE | MATERIALES ESTANDAR | CABLES Y ALAMBRES | CABLES DE COBRE | 32151904 | CABLE DE CONEXIÓN DEL SISTEMA DE CONTROL
233084 | CILINDRO DE CALIBRACION DET-TRONICS P/N 226166-001 PARA DETECTOR DE GAS | LT | REPUESTO CILINDRO | EQUIPOS INGENIERIA | REPUESTOS Y EQUIPOS INGENIERA | REPUESTOS ESPECIFICOS | 20121445 | ACCESORIOS Y PARTES
233096 | PRUEBAS DE RIGIDEZ DIELECTRICA PARA EQUIPOS, HERRAMIENTAS Y ELEMENTOS DE LINEA VIVA | UN | CONSTR. REDES DISTRIBUCION | SERVICIOS TECNICOS/ INGENIERIA | REDES | REDES DISTRIBUCIÓN ENERGIA | 81101703 | SERVICIOS DE PRUEBAS TÉCNICAS
233097 | ELECTROIMAN JOVE 00338 PARA SECCIONADOR 230KV | UN | REPUESTO ELECTROIMAN | EQUIPOS INGENIERIA | REPUESTOS Y EQUIPOS INGENIERA | REPUESTOS ESPECIFICOS | 20121445 | ACCESORIOS Y PARTES
233098 | SERVICIO DE CITA MEDICA CON ENDOCRINOLOGO | UN | SERVICIO ASISTENCIA MEDICA | SERVICIOS PROF/CORPORATIVOS | SERVICIOS DE RECURSOS HUMANOS | SERVICIO ASISTENCIA MEDICA | 85111603 | SERVICIOS DE PREVENCIÓN O CONTROL DE ENFERMEDADES ENDOCRINAS
233099 | SERVICIO DE VALORACION DEPORTIVA DE ESTADO DE SALUD INDIVIDUAL | UN | SERVICIO ASISTENCIA MEDICA | SERVICIOS PROF/CORPORATIVOS | SERVICIOS DE RECURSOS HUMANOS | SERVICIO ASISTENCIA MEDICA | 85122201 | VALORACIÓN DEL ESTADO DE SALUD INDIVIDUAL
233100 | DUCHA DE EMERGENCIA MIXTA CUERPO EN ACERO INOXIDABLE 304 BASE EN POLICARBONATO CON ACABADO CROMADO | UN | DUCHA | SOPORTE A LA OPERACIÓN | DOTACION | ELEMENTOS PROTECCION COLECTIVA | 46182401 | DUCHA DE DESCONTAMINACIÓN
233101 | SUMINISTRO DE SOFTWARE PARA EL SOPORTE, ACTUALIZACION, MANTENIMIENTO Y DESARROLLOS DEL SISTEMA DE GESTION DE TRANSPORTES,SISTEMA CENTRAL Y APLICACION MOVIL | UN | DESARROLLO DE SOFTWARE | SERVICIOS PROF/CORPORATIVOS | SERVICIOS Y RECURSOS DE TI | DESARROLLO DE SOFTWARE | 80111711 | DESARROLLADORES DE SOFTWARE DE TECNOLOGÍAS DE LA INFORMACIÓN PERMANENTES
233102 | SERVICIO DE MANTENIMIENTO PREVENTIVO Y CORRECTIVO DE MAQUINA CHIPPER TRITURADORA DE RAMAS | UN | MANTENIMIENTO Y REPUESTOS | SOPORTE A LA OPERACIÓN | TRANSPORTES Y TALLERES | MANTENIMIENTO Y REPUESTOS | 72154501 | SERVICIO DE MANTENIMIENTO Y REPARACIÓN DE EQUIPO PESADO
233103 | CANILLERAS CUERO SINTETICO REFORZADO PROTECCION PIERNAS GUADAÑADORA | PR | CANILLERAS | SOPORTE A LA OPERACIÓN | DOTACION | ELEMENTOS PROTECCION COLECTIVA | 46181520 | PROTECTORES DE PIERNAS
233104 | BOLSO PARA TRANSPORTE-ALMACENAMIENTO DE HERRAMIENTAS-EPP EN POLIESTER 36X77X28.5CM 90LT | UN | BOLSO | SOPORTE A LA OPERACIÓN | DOTACION | ELEMENTOS PROTECCION PERSONAL | 53121705 | ESTUCHES PARA EQUIPOS
233115 | SERVOVALVULA DOS ETAPAS MOOG 60LPM 35BAR PRESION MAXIMA 210BAR G631-30058 REGULADOR DE VELOCIDAD | UN | SERVOVALVULA | EQUIPOS INGENIERIA | REPUESTOS Y EQUIPOS INGENIERA | REPUESTOS ESPECIFICOS | 20121445 | ACCESORIOS Y PARTES
233116 | TUBERIA PEAD PE100 AGUA POTABLE PRESION 500MM 20BAR RDE9 TERMOFUSION TUBO 6M | ML | TUBERIA | MATERIALES ESTANDAR | TUBERIAS ACCESORIOS DE TUBERIA | CONDUCTOS | 40171520 | TUBO HDPE PARA USO COMERCIAL
233121 | BOMBA DE ENGRANAJE TRANSMISION MAGNETICA MICROPUMP GJ N21 GJSN21-DG.F61J L24796 PARA SALMUERA SISTEMA GENERACION HIPOCLORITO | UN | REPUESTO BOMBA | EQUIPOS INGENIERIA | REPUESTOS Y EQUIPOS INGENIERA | REPUESTOS ESPECIFICOS | 20121445 | ACCESORIOS Y PARTES
233122 | CELDA GENERACION DE HIPOCLORITO MICROCLOR MC-0503AB NOVA 20PPD PARA GENERADOR HIPOCLORITO MC-60 | UN | REPUESTO CELDA | EQUIPOS INGENIERIA | REPUESTOS Y EQUIPOS INGENIERA | REPUESTOS ESPECIFICOS | 20121445 | ACCESORIOS Y PARTES
233125 | DIODO RECTIFICADOR AISLADO POWEREX CD61-16B CD611616B PARA CELDA GENERACION HIPOCLORITO | UN | REPUESTO DIODO | EQUIPOS INGENIERIA | REPUESTOS Y EQUIPOS INGENIERA | REPUESTOS ESPECIFICOS | 20121445 | ACCESORIOS Y PARTES
233126 | ADAPTADOR BRIDA UNIVERSAL 600MM (24")PN 25(362PSI) HIERRO DUCTIL BRIDA ANSI/ASME B16.5 SELLO ACERROJADO PARA HIERRO DUCTIL | UN | ADAPTADOR | MATERIALES ESTANDAR | VALVULAS, HIDRANTES Y UNIONES | UNIONES | 40173101 | BRIDA DE JUNTA DE EMPALME PARA TUBOS DE ACERO AL CARBONO
233127 | ADAPTADOR BRIDA UNIVERSAL 600MM (24"") PN10 (145PSI) HIERRO DUCTIL BRIDA ANSI/ASME B16.5 SELLO ELASTOMERICO PARA HD | UN | ADAPTADOR | MATERIALES ESTANDAR | VALVULAS, HIDRANTES Y UNIONES | UNIONES | 40173101 | BRIDA DE JUNTA DE EMPALME PARA TUBOS DE ACERO AL CARBONO
233128 | ADAPTADOR BRIDA UNIVERSAL 700MM (28") PN10 (145PSI) HIERRO DUCTIL BRIDA ANSI/ASME B16.5 SELLO ELASTOMERICO PARA HD | UN | ADAPTADOR | MATERIALES ESTANDAR | VALVULAS, HIDRANTES Y UNIONES | UNIONES | 40173101 | BRIDA DE JUNTA DE EMPALME PARA TUBOS DE ACERO AL CARBONO
233129 | LUMINARIA LED DE EMERGENCIA 2X1.6W 120-277VCC 60HZ LUZ BLANCA CARCAZA TERMOPLASTICA PARA PARED O TECHO | UN | LUMINARIA | INDIRECTOS | MANTENIMIENTO DE EDIFICACIONES | ILUMINACION DE EDIFICACIONES | 39111501 | ARTEFACTOS FLUORESCENTES
233134 | TUBERIA PVC AGUAS RESIDUALES FLUJO LIBRE 4" SN8 ESPIGO-CAMPANA PARED ESTRUCTURAL TUBO 6M | ML | TUBERIA | MATERIALES ESTANDAR | TUBERIAS ACCESORIOS DE TUBERIA | CONDUCTOS | 40171517 | TUBO PVC PARA USO COMERCIAL
233135 | SILLA YEE PVC AGUAS RESIDUALES 8" (200MM) X 4" (100MM) SN8 SOLDABLE PARED LISA | UN | SILLETA | MATERIALES ESTANDAR | TUBERIAS ACCESORIOS DE TUBERIA | ACCESORIOS DE TUBERIA | 40175307 | SILLAS DE TUBOS
233136 | SILLA YEE PVC AGUAS RESIDUALES 10" (250MM) X 4" (100MM) SN8 SOLDABLE PARED LISA | UN | SILLETA | MATERIALES ESTANDAR | TUBERIAS ACCESORIOS DE TUBERIA | ACCESORIOS DE TUBERIA | 40175307 | SILLAS DE TUBOS
233138 | TEJA ONDULADA FIBROCEMENTO COLOR BLANCO 1.08X0.87M N°4 TRASLAPO LONGITUDINAL 0.14M TRASLAPO LATERAL 0.047M | UN | TEJA | SERVIC/MATERIALES CONSTRUCCION | MATERIALES DE CONSTRUCCION | MATERIALES PREFABRICADOS | 30151501 | TECHADO PREARMADO
233140 | TEJA ONDULADA FIBROCEMENTO COLOR BLANCO 1.69X0.87M N°6 TRASLAPO LONGITUDINAL 0.14M TRASLAPO LATERAL 0.047M | UN | TEJA | SERVIC/MATERIALES CONSTRUCCION | MATERIALES DE CONSTRUCCION | MATERIALES PREFABRICADOS | 30151501 | TECHADO PREARMADO
233141 | TEJA ONDULADA FIBROCEMENTO COLOR BLANCO 2.30X0.87M N°8 TRASLAPO LONGITUDINAL 0.14M TRASLAPO LATERAL 0.047M | UN | TEJA | SERVIC/MATERIALES CONSTRUCCION | MATERIALES DE CONSTRUCCION | MATERIALES PREFABRICADOS | 30151501 | TECHADO PREARMADO
233143 | CODO 11.25° PEAD PE100 AGUA POTABLE PRESION 500MM 20BAR RDE9 TERMOFUSION | UN | CODO | MATERIALES ESTANDAR | TUBERIAS ACCESORIOS DE TUBERIA | ACCESORIOS DE TUBERIA | 40172811 | CODOS PARA TUBOS DE PLÁSTICO HDPE
233144 | CODO 45° PEAD PE100 AGUA POTABLE PRESION 500MM 20BAR RDE9 TERMOFUSION | UN | CODO | MATERIALES ESTANDAR | TUBERIAS ACCESORIOS DE TUBERIA | ACCESORIOS DE TUBERIA | 40172811 | CODOS PARA TUBOS DE PLÁSTICO HDPE
233145 | PORTABRIDA PEAD PE100 AGUA POTABLE PRESION 500MM PN20 (315PSI) RDE9 TERMOFUSION NTC 3409 NEGRO | UN | PORTABRIDA | MATERIALES ESTANDAR | TUBERIAS ACCESORIOS DE TUBERIA | ACCESORIOS DE TUBERIA | 31171606 | BUJES DE BRIDA
233146 | TEE PEAD PE100 AGUA POTABLE PRESION 630MM X 355MM PN16 (232PSI) RDE11 TERMOFUSION NTC 3409 NEGRO O NEGRO-RAYAS AZULES | UN | TEE | MATERIALES ESTANDAR | TUBERIAS ACCESORIOS DE TUBERIA | ACCESORIOS DE TUBERIA | 40174611 | T PARA TUBOS DE PLÁSTICO HDPE
233147 | REDUCCION PEAD PE100 AGUA POTABLE PRESION 630MM X 450MM PN16 (232PSI) RDE11 TERMOFUSION NTC 3409 NEGRO | UN | REDUCCION | MATERIALES ESTANDAR | TUBERIAS ACCESORIOS DE TUBERIA | ACCESORIOS DE TUBERIA | 40173611 | ACOPLAMIENTO REDUCTOR PARA TUBOS DE PLÁSTICO HDPE
233148 | CODO 12.5° PEAD PE100 AGUA POTABLE PRESION 560MM 16BAR RDE11 TERMOFUSION | UN | CODO | MATERIALES ESTANDAR | TUBERIAS ACCESORIOS DE TUBERIA | ACCESORIOS DE TUBERIA | 40172811 | CODOS PARA TUBOS DE PLÁSTICO HDPE
233149 | TEE PEAD PE100 AGUA POTABLE PRESION 560MM X 355MM PN16 (232PSI) RDE11 TERMOFUSION NTC 3409 NEGRO | UN | TEE | MATERIALES ESTANDAR | TUBERIAS ACCESORIOS DE TUBERIA | ACCESORIOS DE TUBERIA | 40174611 | T PARA TUBOS DE PLÁSTICO HDPE
233150 | TEE PEAD PE100 AGUA POTABLE PRESION 560MM X 200MM PN16 (232PSI) RDE11 TERMOFUSION NTC 3409 NEGRO | UN | TEE | MATERIALES ESTANDAR | TUBERIAS ACCESORIOS DE TUBERIA | ACCESORIOS DE TUBERIA | 40174611 | T PARA TUBOS DE PLÁSTICO HDPE
233152 | CODO 16.5° PEAD PE100 AGUA POTABLE PRESION 630MM 16BAR RDE11 TERMOFUSION | UN | CODO | MATERIALES ESTANDAR | TUBERIAS ACCESORIOS DE TUBERIA | ACCESORIOS DE TUBERIA | 40172811 | CODOS PARA TUBOS DE PLÁSTICO HDPE
233153 | BOMBA CENTRIFUGA TIPO LAPICERO MULTIETAPAS PARA AGUA POTABLE CAUDAL 70L/S CABEZA HIDRAULICA 174M NPSHR 9.3M ACOPLE RIGIDO EFICIENCIA HIDRAULICA 75% 240HP | UN | BOMBA | EQUIPOS INGENIERIA | BOMBAS,COMPRESORES Y MOTORES | BOMBAS | 40151503 | BOMBAS CENTRÍFUGAS
233154 | TEE HIERRO DUCTIL AGUA POTABLE PRESION 12" X 6" 232PSI EXTREMO LISO | UN | TEE | MATERIALES ESTANDAR | TUBERIAS ACCESORIOS DE TUBERIA | ACCESORIOS DE TUBERIA | 40174604 | T PARA TUBOS DE HIERRO DÚCTIL
233155 | TEE HIERRO DUCTIL AGUA POTABLE PRESION 14" X 6" 232PSI EXTREMO LISO | UN | TEE | MATERIALES ESTANDAR | TUBERIAS ACCESORIOS DE TUBERIA | ACCESORIOS DE TUBERIA | 40174604 | T PARA TUBOS DE HIERRO DÚCTIL
233156 | TEE PEAD PE100 AGUA POTABLE PRESION 560MM X 160MM PN16 (232PSI) RDE11 TERMOFUSION NTC 3409 NEGRO | UN | TEE | MATERIALES ESTANDAR | TUBERIAS ACCESORIOS DE TUBERIA | ACCESORIOS DE TUBERIA | 40174611 | T PARA TUBOS DE PLÁSTICO HDPE
233157 | DPS TIPO INSTRUMENTACION 120/240V 10KA 1100V M20 | UN | DPS | EQUIPOS INGENIERIA | EQUIPO PROTEC MANIOBRA S/E-R/D | EQUIPO PROTECCION MANIOBRA S/E | 60104923 | DESCARGADOR
233158 | INTERRUPTOR DE PRESION 0-25BAR 1/2"NPT 24VCC/240VCA SEÑAL DE SALIDA DIGITAL CONTACTOS SPDT | UN | INTERRUPTOR | EQUIPOS INGENIERIA | INSTRUMENTACION Y CONTROL | MEDIDORES DE PRESION | 39122210 | INTERRUPTORES AUTOMÁTICOS POR CAÍDA DE PRESIÓN
233160 | PROYECTOR VIDEO 3LCD 1024X768P 4:3 3200LM 15000:1XGA 1024X768P3200 LUMENES CONTRASTE 15000 | UN | PROYECTOR VIDEO | SERVICIOS PROF/CORPORATIVOS | SERVICIOS Y RECURSOS DE TI | HARDWARE Y EQUIPOS ASOCIADOS | 45111616 | PROYECTORES DE VIDEO
233164 | TRANSFORMADOR 3F 112.5KVA 13200V 440-231V PEDESTAL ACEITE MINERAL | UN | TRANSFORMADOR | EQUIPOS INGENIERIA | TRANSFORMADORES | TRAFOS DISTRIBUCION POTENCIA | 39121030 | TRANSFORMADOR MONTADO EN PAD
233169 | SOLUCION ALMACENAMIENTO HIPERCONVERGENTE NUTANIXEND-TO-END NVME118.4TB | UN | HARDWARE | SERVICIOS PROF/CORPORATIVOS | SERVICIOS Y RECURSOS DE TI | HARDWARE Y EQUIPOS ASOCIADOS | 43201835 | DISPOSITIVO DE ALMACENAMIENTO UNIDO A LA RED NAS
233173 | UNION MANGUITO REPARACION TUBERIA HIERRO DUCTIL 600MM PN25 ACERROJADA | UN | UNION | MATERIALES ESTANDAR | VALVULAS, HIDRANTES Y UNIONES | UNIONES | 40172604 | ACOPLES DE TUBOS DE HIERRO DÚCTIL
233174 | UNION MANGUITO REPARACION TUBERIA HIERRO DUCTIL 700MM PN25 ACERROJADA | UN | UNION | MATERIALES ESTANDAR | VALVULAS, HIDRANTES Y UNIONES | UNIONES | 40172604 | ACOPLES DE TUBOS DE HIERRO DÚCTIL
233176 | ESCOBA TIPO CEPILLO NYLON MANGO MADERA 1.4M | UN | ESCOBA | SOPORTE A LA OPERACIÓN | HTAS-EQUIPOS SOPORTE OPERACION | HERRAMIENTAS MANUAL MECANICAS | 47131605 | CEPILLOS DE LIMPIEZA
233177 | SUMINISTRAR Y CAMBIAR ABRAZ TUBO SIST ADMISION DOBLE TROQUE INTERNACIONAL | UN | MTTO Y SUMINISTRO DE REPUESTOS | SOPORTE A LA OPERACIÓN | TRANSPORTES Y TALLERES | MANTENIMIENTO Y REPUESTOS | 72154501 | SERVICIO DE MANTENIMIENTO Y REPARACIÓN DE EQUIPO PESADO
233178 | SUMINISTRAR Y CAMBIAR ABRAZADERA 1" 1/4 MINI | UN | MTTO Y SUMINISTRO DE REPUESTOS | SOPORTE A LA OPERACIÓN | TRANSPORTES Y TALLERES | MANTENIMIENTO Y REPUESTOS | 72154501 | SERVICIO DE MANTENIMIENTO Y REPARACIÓN DE EQUIPO PESADO
233179 | SUMINISTRAR Y CAMBIAR ABRAZADERA 1/2" DOBLE TROQUE INTERNACIONAL | UN | MTTO Y SUMINISTRO DE REPUESTOS | SOPORTE A LA OPERACIÓN | TRANSPORTES Y TALLERES | MANTENIMIENTO Y REPUESTOS | 72154501 | SERVICIO DE MANTENIMIENTO Y REPARACIÓN DE EQUIPO PESADO
233180 | SUMINISTRAR Y CAMBIAR ABRAZADERA 1/2" NPR | UN | MTTO Y SUMINISTRO DE REPUESTOS | SOPORTE A LA OPERACIÓN | TRANSPORTES Y TALLERES | MANTENIMIENTO Y REPUESTOS | 72154501 | SERVICIO DE MANTENIMIENTO Y REPARACIÓN DE EQUIPO PESADO
233181 | SUMINISTRAR Y CAMBIAR ABRAZADERA 3/4" | UN | MTTO Y SUMINISTRO DE REPUESTOS | SOPORTE A LA OPERACIÓN | TRANSPORTES Y TALLERES | MANTENIMIENTO Y REPUESTOS | 72154501 | SERVICIO DE MANTENIMIENTO Y REPARACIÓN DE EQUIPO PESADO
233182 | SUMINISTRAR Y CAMBIAR ABRAZADERA 3/8" DOBLE TROQUE INTERNACIONAL | UN | MTTO Y SUMINISTRO DE REPUESTOS | SOPORTE A LA OPERACIÓN | TRANSPORTES Y TALLERES | MANTENIMIENTO Y REPUESTOS | 72154501 | SERVICIO DE MANTENIMIENTO Y REPARACIÓN DE EQUIPO PESADO
233183 | SUMINISTRAR Y CAMBIAR ABRAZADERA ADMISION TURBO NPR | UN | MTTO Y SUMINISTRO DE REPUESTOS | SOPORTE A LA OPERACIÓN | TRANSPORTES Y TALLERES | MANTENIMIENTO Y REPUESTOS | 72154501 | SERVICIO DE MANTENIMIENTO Y REPARACIÓN DE EQUIPO PESADO
233184 | SUMINISTRAR Y CAMBIAR ABRAZADERA CAMARA FRENO DOBLE INTERNACIONAL | UN | MTTO Y SUMINISTRO DE REPUESTOS | SOPORTE A LA OPERACIÓN | TRANSPORTES Y TALLERES | MANTENIMIENTO Y REPUESTOS | 72154501 | SERVICIO DE MANTENIMIENTO Y REPARACIÓN DE EQUIPO PESADO
233185 | SUMINISTRAR Y CAMBIAR ABRAZADERA CAMARA FRENO SENCILLA INTERNACIONAL | UN | MTTO Y SUMINISTRO DE REPUESTOS | SOPORTE A LA OPERACIÓN | TRANSPORTES Y TALLERES | MANTENIMIENTO Y REPUESTOS | 72154501 | SERVICIO DE MANTENIMIENTO Y REPARACIÓN DE EQUIPO PESADO
233186 | SUMINISTRAR Y CAMBIAR ABRAZADERA CAMARA T 30 KENWORTH | UN | MTTO Y SUMINISTRO DE REPUESTOS | SOPORTE A LA OPERACIÓN | TRANSPORTES Y TALLERES | MANTENIMIENTO Y REPUESTOS | 72154501 | SERVICIO DE MANTENIMIENTO Y REPARACIÓN DE EQUIPO PESADO
233187 | SUMINISTRAR Y CAMBIAR ABRAZADERA CREMALLERA 1" | UN | MTTO Y SUMINISTRO DE REPUESTOS | SOPORTE A LA OPERACIÓN | TRANSPORTES Y TALLERES | MANTENIMIENTO Y REPUESTOS | 72154501 | SERVICIO DE MANTENIMIENTO Y REPARACIÓN DE EQUIPO PESADO
233188 | SUMINISTRAR Y CAMBIAR ABRAZADERA CREMALLERA 1/2" | UN | MTTO Y SUMINISTRO DE REPUESTOS | SOPORTE A LA OPERACIÓN | TRANSPORTES Y TALLERES | MANTENIMIENTO Y REPUESTOS | 72154501 | SERVICIO DE MANTENIMIENTO Y REPARACIÓN DE EQUIPO PESADO
233189 | SUMINISTRAR Y CAMBIAR ABRAZADERA DE 1 1/2" CREMALLERA | UN | MTTO Y SUMINISTRO DE REPUESTOS | SOPORTE A LA OPERACIÓN | TRANSPORTES Y TALLERES | MANTENIMIENTO Y REPUESTOS | 72154501 | SERVICIO DE MANTENIMIENTO Y REPARACIÓN DE EQUIPO PESADO
233190 | SUMINISTRAR Y CAMBIAR ABRAZADERA DE 1/2" CREMALLERA | UN | MTTO Y SUMINISTRO DE REPUESTOS | SOPORTE A LA OPERACIÓN | TRANSPORTES Y TALLERES | MANTENIMIENTO Y REPUESTOS | 72154501 | SERVICIO DE MANTENIMIENTO Y REPARACIÓN DE EQUIPO PESADO
233191 | SUMINISTRAR Y CAMBIAR ABRAZADERA DE 1/4" CREMALLERA | UN | MTTO Y SUMINISTRO DE REPUESTOS | SOPORTE A LA OPERACIÓN | TRANSPORTES Y TALLERES | MANTENIMIENTO Y REPUESTOS | 72154501 | SERVICIO DE MANTENIMIENTO Y REPARACIÓN DE EQUIPO PESADO
233192 | SUMINISTRAR Y CAMBIAR ABRAZADERA DE 2 1/2" CREMALLERA | UN | MTTO Y SUMINISTRO DE REPUESTOS | SOPORTE A LA OPERACIÓN | TRANSPORTES Y TALLERES | MANTENIMIENTO Y REPUESTOS | 72154501 | SERVICIO DE MANTENIMIENTO Y REPARACIÓN DE EQUIPO PESADO
233193 | SUMINISTRAR Y CAMBIAR ABRAZADERA DE 2 1/4" CREMALLERA | UN | MTTO Y SUMINISTRO DE REPUESTOS | SOPORTE A LA OPERACIÓN | TRANSPORTES Y TALLERES | MANTENIMIENTO Y REPUESTOS | 72154501 | SERVICIO DE MANTENIMIENTO Y REPARACIÓN DE EQUIPO PESADO
233194 | SUMINISTRAR Y CAMBIAR ABRAZADERA DE 2" CREMALLERA | UN | MTTO Y SUMINISTRO DE REPUESTOS | SOPORTE A LA OPERACIÓN | TRANSPORTES Y TALLERES | MANTENIMIENTO Y REPUESTOS | 72154501 | SERVICIO DE MANTENIMIENTO Y REPARACIÓN DE EQUIPO PESADO
233195 | SUMINISTRAR Y CAMBIAR ABRAZADERA DE 3 1/2" INDUSTRIAL | UN | MTTO Y SUMINISTRO DE REPUESTOS | SOPORTE A LA OPERACIÓN | TRANSPORTES Y TALLERES | MANTENIMIENTO Y REPUESTOS | 72154501 | SERVICIO DE MANTENIMIENTO Y REPARACIÓN DE EQUIPO PESADO
233196 | SUMINISTRAR Y CAMBIAR ABRAZADERA DE 3/8" CREMALLERA | UN | MTTO Y SUMINISTRO DE REPUESTOS | SOPORTE A LA OPERACIÓN | TRANSPORTES Y TALLERES | MANTENIMIENTO Y REPUESTOS | 72154501 | SERVICIO DE MANTENIMIENTO Y REPARACIÓN DE EQUIPO PESADO
233197 | SUMINISTRAR Y CAMBIAR ABRAZADERA DE 4" CREMALLERA | UN | MTTO Y SUMINISTRO DE REPUESTOS | SOPORTE A LA OPERACIÓN | TRANSPORTES Y TALLERES | MANTENIMIENTO Y REPUESTOS | 72154501 | SERVICIO DE MANTENIMIENTO Y REPARACIÓN DE EQUIPO PESADO
233198 | SUMINISTRAR Y CAMBIAR ABRAZADERA DE 4" INDUSTRIAL | UN | MTTO Y SUMINISTRO DE REPUESTOS | SOPORTE A LA OPERACIÓN | TRANSPORTES Y TALLERES | MANTENIMIENTO Y REPUESTOS | 72154501 | SERVICIO DE MANTENIMIENTO Y REPARACIÓN DE EQUIPO PESADO
233199 | SUMINISTRAR Y CAMBIAR ABRAZADERA DE 5/8" CREMALLERA | UN | MTTO Y SUMINISTRO DE REPUESTOS | SOPORTE A LA OPERACIÓN | TRANSPORTES Y TALLERES | MANTENIMIENTO Y REPUESTOS | 72154501 | SERVICIO DE MANTENIMIENTO Y REPARACIÓN DE EQUIPO PESADO
233200 | SUMINISTRAR Y CAMBIAR ABRAZADERA DE DEPOSITO KENWORTH | UN | MTTO Y SUMINISTRO DE REPUESTOS | SOPORTE A LA OPERACIÓN | TRANSPORTES Y TALLERES | MANTENIMIENTO Y REPUESTOS | 72154501 | SERVICIO DE MANTENIMIENTO Y REPARACIÓN DE EQUIPO PESADO
233201 | SUMINISTRAR Y CAMBIAR ABRAZADERA DE HERRAJE 4" INTERNACIONAL | UN | MTTO Y SUMINISTRO DE REPUESTOS | SOPORTE A LA OPERACIÓN | TRANSPORTES Y TALLERES | MANTENIMIENTO Y REPUESTOS | 72154501 | SERVICIO DE MANTENIMIENTO Y REPARACIÓN DE EQUIPO PESADO
233202 | SUMINISTRAR Y CAMBIAR ABRAZADERA DEL TURBO INTERNACIONAL/KENWORTH | UN | MTTO Y SUMINISTRO DE REPUESTOS | SOPORTE A LA OPERACIÓN | TRANSPORTES Y TALLERES | MANTENIMIENTO Y REPUESTOS | 72154501 | SERVICIO DE MANTENIMIENTO Y REPARACIÓN DE EQUIPO PESADO
233203 | SUMINISTRAR Y CAMBIAR ABRAZADERA DEL TURBO NPR | UN | MTTO Y SUMINISTRO DE REPUESTOS | SOPORTE A LA OPERACIÓN | TRANSPORTES Y TALLERES | MANTENIMIENTO Y REPUESTOS | 72154501 | SERVICIO DE MANTENIMIENTO Y REPARACIÓN DE EQUIPO PESADO
233204 | SUMINISTRAR Y CAMBIAR ABRAZADERA DERECHA 1" MANGUERADOBLE TROQUE KW DE DESCARGA DEL TURBO DT | UN | MTTO Y SUMINISTRO DE REPUESTOS | SOPORTE A LA OPERACIÓN | TRANSPORTES Y TALLERES | MANTENIMIENTO Y REPUESTOS | 72154501 | SERVICIO DE MANTENIMIENTO Y REPARACIÓN DE EQUIPO PESADO
233205 | SUMINISTRAR Y CAMBIAR ABRAZADERA DERECHA DE 1"DOBLE TROQUE KW DT | UN | MTTO Y SUMINISTRO DE REPUESTOS | SOPORTE A LA OPERACIÓN | TRANSPORTES Y TALLERES | MANTENIMIENTO Y REPUESTOS | 72154501 | SERVICIO DE MANTENIMIENTO Y REPARACIÓN DE EQUIPO PESADO
233206 | SUMINISTRAR Y CAMBIAR ABRAZADERA DERECHA DE 2 1/4"DOBLE TROQUE KW DT | UN | MTTO Y SUMINISTRO DE REPUESTOS | SOPORTE A LA OPERACIÓN | TRANSPORTES Y TALLERES | MANTENIMIENTO Y REPUESTOS | 72154501 | SERVICIO DE MANTENIMIENTO Y REPARACIÓN DE EQUIPO PESADO
233207 | SUMINISTRAR Y CAMBIAR ABRAZADERA DERECHA DE 2"DOBLE TROQUE KW DT | UN | MTTO Y SUMINISTRO DE REPUESTOS | SOPORTE A LA OPERACIÓN | TRANSPORTES Y TALLERES | MANTENIMIENTO Y REPUESTOS | 72154501 | SERVICIO DE MANTENIMIENTO Y REPARACIÓN DE EQUIPO PESADO
233208 | SUMINISTRAR Y CAMBIAR ABRAZADERA DERECHA DE 4 1/2"DOBLE TROQUE KW INDUSTRIAL DT | UN | MTTO Y SUMINISTRO DE REPUESTOS | SOPORTE A LA OPERACIÓN | TRANSPORTES Y TALLERES | MANTENIMIENTO Y REPUESTOS | 72154501 | SERVICIO DE MANTENIMIENTO Y REPARACIÓN DE EQUIPO PESADO
233209 | SUMINISTRAR Y CAMBIAR ABRAZADERA DERECHA ESPECIAL DEDOBLE TROQUE KW INTERCOOLER DT | UN | MTTO Y SUMINISTRO DE REPUESTOS | SOPORTE A LA OPERACIÓN | TRANSPORTES Y TALLERES | MANTENIMIENTO Y REPUESTOS | 72154501 | SERVICIO DE MANTENIMIENTO Y REPARACIÓN DE EQUIPO PESADO
233210 | SUMINISTRAR Y CAMBIAR ABRAZADERA DERECHA MANGUERA RADIADOR 15 | UN | MTTO Y SUMINISTRO DE REPUESTOS | SOPORTE A LA OPERACIÓN | TRANSPORTES Y TALLERES | MANTENIMIENTO Y REPUESTOS | 72154501 | SERVICIO DE MANTENIMIENTO Y REPARACIÓN DE EQUIPO PESADO
233211 | SUMINISTRAR Y CAMBIAR ABRAZADERA DERECHA METALICA TUBO DE ESCAPE 5013115 | UN | MTTO Y SUMINISTRO DE REPUESTOS | SOPORTE A LA OPERACIÓN | TRANSPORTES Y TALLERES | MANTENIMIENTO Y REPUESTOS | 72154501 | SERVICIO DE MANTENIMIENTO Y REPARACIÓN DE EQUIPO PESADO
233212 | SUMINISTRAR Y CAMBIAR ABRAZADERA DERECHA PARA FRENO DE AHOGODOBLE TROQUE KW DT | UN | MTTO Y SUMINISTRO DE REPUESTOS | SOPORTE A LA OPERACIÓN | TRANSPORTES Y TALLERES | MANTENIMIENTO Y REPUESTOS | 72154501 | SERVICIO DE MANTENIMIENTO Y REPARACIÓN DE EQUIPO PESADO
233213 | SUMINISTRAR Y CAMBIAR ABRAZADERA DERECHA PARA INTERCOOLERDOBLE TROQUE DT | UN | MTTO Y SUMINISTRO DE REPUESTOS | SOPORTE A LA OPERACIÓN | TRANSPORTES Y TALLERES | MANTENIMIENTO Y REPUESTOS | 72154501 | SERVICIO DE MANTENIMIENTO Y REPARACIÓN DE EQUIPO PESADO
233214 | SUMINISTRAR Y CAMBIAR ABRAZADERA DERECHA PARA MANGUERA DEL TERMOSTATODOBLE TROQUE DT | UN | MTTO Y SUMINISTRO DE REPUESTOS | SOPORTE A LA OPERACIÓN | TRANSPORTES Y TALLERES | MANTENIMIENTO Y REPUESTOS | 72154501 | SERVICIO DE MANTENIMIENTO Y REPARACIÓN DE EQUIPO PESADO
233215 | SUMINISTRAR Y CAMBIAR ABRAZADERA DERECHA PLASTICA 30 CMLSDOBLE TROQUE DT | UN | MTTO Y SUMINISTRO DE REPUESTOS | SOPORTE A LA OPERACIÓN | TRANSPORTES Y TALLERES | MANTENIMIENTO Y REPUESTOS | 72154501 | SERVICIO DE MANTENIMIENTO Y REPARACIÓN DE EQUIPO PESADO
233216 | SUMINISTRAR Y CAMBIAR ABRAZADERA DERECHA PLATINA 2 3/4" X 2 1/2" | UN | MTTO Y SUMINISTRO DE REPUESTOS | SOPORTE A LA OPERACIÓN | TRANSPORTES Y TALLERES | MANTENIMIENTO Y REPUESTOS | 72154501 | SERVICIO DE MANTENIMIENTO Y REPARACIÓN DE EQUIPO PESADO
233217 | SUMINISTRAR Y CAMBIAR ABRAZADERA DERECHA PLATINA 2 3/4" X 2" | UN | MTTO Y SUMINISTRO DE REPUESTOS | SOPORTE A LA OPERACIÓN | TRANSPORTES Y TALLERES | MANTENIMIENTO Y REPUESTOS | 72154501 | SERVICIO DE MANTENIMIENTO Y REPARACIÓN DE EQUIPO PESADO
233218 | SUMINISTRAR Y CAMBIAR ABRAZADERA DERECHA PLATINA 4" X 3" | UN | MTTO Y SUMINISTRO DE REPUESTOS | SOPORTE A LA OPERACIÓN | TRANSPORTES Y TALLERES | MANTENIMIENTO Y REPUESTOS | 72154501 | SERVICIO DE MANTENIMIENTO Y REPARACIÓN DE EQUIPO PESADO
233219 | SUMINISTRAR Y CAMBIAR ABRAZADERA DERECHA PRINCIPAL DEL TURBODOBLE TROQUE KW DT | UN | MTTO Y SUMINISTRO DE REPUESTOS | SOPORTE A LA OPERACIÓN | TRANSPORTES Y TALLERES | MANTENIMIENTO Y REPUESTOS | 72154501 | SERVICIO DE MANTENIMIENTO Y REPARACIÓN DE EQUIPO PESADO
233220 | SUMINISTRAR Y CAMBIAR ABRAZADERA FLEXIBLE 3 1/2" INTERNACIONAL | UN | MTTO Y SUMINISTRO DE REPUESTOS | SOPORTE A LA OPERACIÓN | TRANSPORTES Y TALLERES | MANTENIMIENTO Y REPUESTOS | 72154501 | SERVICIO DE MANTENIMIENTO Y REPARACIÓN DE EQUIPO PESADO
233221 | SUMINISTRAR Y CAMBIAR ABRAZADERA FLEXIBLE 5" DE HERRAJE INTERNACIONAL/KENWORTH | UN | MTTO Y SUMINISTRO DE REPUESTOS | SOPORTE A LA OPERACIÓN | TRANSPORTES Y TALLERES | MANTENIMIENTO Y REPUESTOS | 72154501 | SERVICIO DE MANTENIMIENTO Y REPARACIÓN DE EQUIPO PESADO
233222 | SUMINISTRAR Y CAMBIAR ABRAZADERA FLEXIBLE DE 5" KENWORTH | UN | MTTO Y SUMINISTRO DE REPUESTOS | SOPORTE A LA OPERACIÓN | TRANSPORTES Y TALLERES | MANTENIMIENTO Y REPUESTOS | 72154501 | SERVICIO DE MANTENIMIENTO Y REPARACIÓN DE EQUIPO PESADO
233223 | SUMINISTRAR Y CAMBIAR ABRAZADERA GANCHO 4" INTERNACIONAL | UN | MTTO Y SUMINISTRO DE REPUESTOS | SOPORTE A LA OPERACIÓN | TRANSPORTES Y TALLERES | MANTENIMIENTO Y REPUESTOS | 72154501 | SERVICIO DE MANTENIMIENTO Y REPARACIÓN DE EQUIPO PESADO
233224 | SUMINISTRAR Y CAMBIAR ABRAZADERA GANCHO DE 3 1/2" INTERNACIONAL | UN | MTTO Y SUMINISTRO DE REPUESTOS | SOPORTE A LA OPERACIÓN | TRANSPORTES Y TALLERES | MANTENIMIENTO Y REPUESTOS | 72154501 | SERVICIO DE MANTENIMIENTO Y REPARACIÓN DE EQUIPO PESADO
233225 | SUMINISTRAR Y CAMBIAR ABRAZADERA IND 1 1/2" | UN | MTTO Y SUMINISTRO DE REPUESTOS | SOPORTE A LA OPERACIÓN | TRANSPORTES Y TALLERES | MANTENIMIENTO Y REPUESTOS | 72154501 | SERVICIO DE MANTENIMIENTO Y REPARACIÓN DE EQUIPO PESADO
233226 | SUMINISTRAR Y CAMBIAR ABRAZADERA IND 1 1/4" | UN | MTTO Y SUMINISTRO DE REPUESTOS | SOPORTE A LA OPERACIÓN | TRANSPORTES Y TALLERES | MANTENIMIENTO Y REPUESTOS | 72154501 | SERVICIO DE MANTENIMIENTO Y REPARACIÓN DE EQUIPO PESADO
233227 | SUMINISTRAR Y CAMBIAR ABRAZADERA IND 1" | UN | MTTO Y SUMINISTRO DE REPUESTOS | SOPORTE A LA OPERACIÓN | TRANSPORTES Y TALLERES | MANTENIMIENTO Y REPUESTOS | 72154501 | SERVICIO DE MANTENIMIENTO Y REPARACIÓN DE EQUIPO PESADO
233228 | SUMINISTRAR Y CAMBIAR ABRAZADERA IND 2 1/4" | UN | MTTO Y SUMINISTRO DE REPUESTOS | SOPORTE A LA OPERACIÓN | TRANSPORTES Y TALLERES | MANTENIMIENTO Y REPUESTOS | 72154501 | SERVICIO DE MANTENIMIENTO Y REPARACIÓN DE EQUIPO PESADO
233229 | SUMINISTRAR Y CAMBIAR ABRAZADERA IND 2 3/4" | UN | MTTO Y SUMINISTRO DE REPUESTOS | SOPORTE A LA OPERACIÓN | TRANSPORTES Y TALLERES | MANTENIMIENTO Y REPUESTOS | 72154501 | SERVICIO DE MANTENIMIENTO Y REPARACIÓN DE EQUIPO PESADO
233230 | SUMINISTRAR Y CAMBIAR ABRAZADERA IND 2 1/2" | UN | MTTO Y SUMINISTRO DE REPUESTOS | SOPORTE A LA OPERACIÓN | TRANSPORTES Y TALLERES | MANTENIMIENTO Y REPUESTOS | 72154501 | SERVICIO DE MANTENIMIENTO Y REPARACIÓN DE EQUIPO PESADO
233231 | SUMINISTRAR Y CAMBIAR ABRAZADERA IND 2" | UN | MTTO Y SUMINISTRO DE REPUESTOS | SOPORTE A LA OPERACIÓN | TRANSPORTES Y TALLERES | MANTENIMIENTO Y REPUESTOS | 72154501 | SERVICIO DE MANTENIMIENTO Y REPARACIÓN DE EQUIPO PESADO
233232 | SUMINISTRAR Y CAMBIAR ABRAZADERA IND 3" | UN | MTTO Y SUMINISTRO DE REPUESTOS | SOPORTE A LA OPERACIÓN | TRANSPORTES Y TALLERES | MANTENIMIENTO Y REPUESTOS | 72154501 | SERVICIO DE MANTENIMIENTO Y REPARACIÓN DE EQUIPO PESADO
233233 | SUMINISTRAR Y CAMBIAR ABRAZADERA INOXIDABLE 3/4" DOBLE TROQUE INTERNACIONAL | UN | MTTO Y SUMINISTRO DE REPUESTOS | SOPORTE A LA OPERACIÓN | TRANSPORTES Y TALLERES | MANTENIMIENTO Y REPUESTOS | 72154501 | SERVICIO DE MANTENIMIENTO Y REPARACIÓN DE EQUIPO PESADO
233234 | SUMINISTRAR Y CAMBIAR ABRAZADERA INOXIDABLE 5/8" DOBLE TROQUE INTERNACIONAL | UN | MTTO Y SUMINISTRO DE REPUESTOS | SOPORTE A LA OPERACIÓN | TRANSPORTES Y TALLERES | MANTENIMIENTO Y REPUESTOS | 72154501 | SERVICIO DE MANTENIMIENTO Y REPARACIÓN DE EQUIPO PESADO
233235 | SUMINISTRAR Y CAMBIAR ABRAZADERA MANGUERA 4" ADMISION 1674053C1 DOBLE TROQUE INTERNACIONAL | UN | MTTO Y SUMINISTRO DE REPUESTOS | SOPORTE A LA OPERACIÓN | TRANSPORTES Y TALLERES | MANTENIMIENTO Y REPUESTOS | 72154501 | SERVICIO DE MANTENIMIENTO Y REPARACIÓN DE EQUIPO PESADO
233236 | SUMINISTRAR Y CAMBIAR ABRAZADERA MANGUERA HIDRAULICO INTERNACIONAL/KENWORTH | UN | MTTO Y SUMINISTRO DE REPUESTOS | SOPORTE A LA OPERACIÓN | TRANSPORTES Y TALLERES | MANTENIMIENTO Y REPUESTOS | 72154501 | SERVICIO DE MANTENIMIENTO Y REPARACIÓN DE EQUIPO PESADO
233237 | SUMINISTRAR Y CAMBIAR ABRAZADERA MANGUERA RADIADOR GRUA | UN | MTTO Y SUMINISTRO DE REPUESTOS | SOPORTE A LA OPERACIÓN | TRANSPORTES Y TALLERES | MANTENIMIENTO Y REPUESTOS | 72154501 | SERVICIO DE MANTENIMIENTO Y REPARACIÓN DE EQUIPO PESADO
233238 | SUMINISTRAR Y CAMBIAR ABRAZADERA MANGUERA SUCCION CARRO TANQUE KENWORTH | UN | MTTO Y SUMINISTRO DE REPUESTOS | SOPORTE A LA OPERACIÓN | TRANSPORTES Y TALLERES | MANTENIMIENTO Y REPUESTOS | 72154501 | SERVICIO DE MANTENIMIENTO Y REPARACIÓN DE EQUIPO PESADO
233239 | SUMINISTRAR Y CAMBIAR ABRAZADERA MANGUERA TERMOSTATO 2"1/2 DOBLE TROQUE INTERNACIONAL | UN | MTTO Y SUMINISTRO DE REPUESTOS | SOPORTE A LA OPERACIÓN | TRANSPORTES Y TALLERES | MANTENIMIENTO Y REPUESTOS | 72154501 | SERVICIO DE MANTENIMIENTO Y REPARACIÓN DE EQUIPO PESADO
233240 | SUMINISTRAR Y CAMBIAR ABRAZADERA PLASTICA NEGRA ANCHA | UN | MTTO Y SUMINISTRO DE REPUESTOS | SOPORTE A LA OPERACIÓN | TRANSPORTES Y TALLERES | MANTENIMIENTO Y REPUESTOS | 72154501 | SERVICIO DE MANTENIMIENTO Y REPARACIÓN DE EQUIPO PESADO
233241 | SUMINISTRAR Y CAMBIAR ABRAZADERAS 3/4" NPR | UN | MTTO Y SUMINISTRO DE REPUESTOS | SOPORTE A LA OPERACIÓN | TRANSPORTES Y TALLERES | MANTENIMIENTO Y REPUESTOS | 72154501 | SERVICIO DE MANTENIMIENTO Y REPARACIÓN DE EQUIPO PESADO
233242 | SUMINISTRAR Y CAMBIAR ABRAZADERAS PLASTICAS X 20 CMS KENWORTH | UN | MTTO Y SUMINISTRO DE REPUESTOS | SOPORTE A LA OPERACIÓN | TRANSPORTES Y TALLERES | MANTENIMIENTO Y REPUESTOS | 72154501 | SERVICIO DE MANTENIMIENTO Y REPARACIÓN DE EQUIPO PESADO
233243 | SUMINISTRAR Y CAMBIAR ABRAZADERAS TANQUE NPR | UN | MTTO Y SUMINISTRO DE REPUESTOS | SOPORTE A LA OPERACIÓN | TRANSPORTES Y TALLERES | MANTENIMIENTO Y REPUESTOS | 72154501 | SERVICIO DE MANTENIMIENTO Y REPARACIÓN DE EQUIPO PESADO
233244 | SUMINISTRAR Y CAMBIAR ACEITE 15W40 CL 4 X QT K9109090 | QT | MTTO Y SUMINISTRO DE REPUESTOS | SOPORTE A LA OPERACIÓN | TRANSPORTES Y TALLERES | MANTENIMIENTO Y REPUESTOS | 72154501 | SERVICIO DE MANTENIMIENTO Y REPARACIÓN DE EQUIPO PESADO
233245 | SUMINISTRAR Y CAMBIAR ACEITE BOMBA DE AGUA M 50 | UN | MTTO Y SUMINISTRO DE REPUESTOS | SOPORTE A LA OPERACIÓN | TRANSPORTES Y TALLERES | MANTENIMIENTO Y REPUESTOS | 72154501 | SERVICIO DE MANTENIMIENTO Y REPARACIÓN DE EQUIPO PESADO
233246 | SUMINISTRAR Y CAMBIAR ACEITE CAJA AUTOMATICA CARRO TANQUE/DOBLE TROQUE 2012 GATFDIII 0000 | QT | MTTO Y SUMINISTRO DE REPUESTOS | SOPORTE A LA OPERACIÓN | TRANSPORTES Y TALLERES | MANTENIMIENTO Y REPUESTOS | 72154501 | SERVICIO DE MANTENIMIENTO Y REPARACIÓN DE EQUIPO PESADO
233247 | SUMINISTRAR Y CAMBIAR ACEITE CUBOS X 5G K9106585 | GL | MTTO Y SUMINISTRO DE REPUESTOS | SOPORTE A LA OPERACIÓN | TRANSPORTES Y TALLERES | MANTENIMIENTO Y REPUESTOS | 72154501 | SERVICIO DE MANTENIMIENTO Y REPARACIÓN DE EQUIPO PESADO
233248 | SUMINISTRAR Y CAMBIAR ACEITE DE COMPACTACION ISO46 | QT | MTTO Y SUMINISTRO DE REPUESTOS | SOPORTE A LA OPERACIÓN | TRANSPORTES Y TALLERES | MANTENIMIENTO Y REPUESTOS | 72154501 | SERVICIO DE MANTENIMIENTO Y REPARACIÓN DE EQUIPO PESADO
233249 | SUMINISTRAR Y CAMBIAR ACEITE DE DIFERENCIALES API SAE GL 5 85W140 | QT | MTTO Y SUMINISTRO DE REPUESTOS | SOPORTE A LA OPERACIÓN | TRANSPORTES Y TALLERES | MANTENIMIENTO Y REPUESTOS | 72154501 | SERVICIO DE MANTENIMIENTO Y REPARACIÓN DE EQUIPO PESADO
233250 | SUMINISTRAR Y CAMBIAR ACEITE DE DIRECCION ATF DEXRON II | QT | MTTO Y SUMINISTRO DE REPUESTOS | SOPORTE A LA OPERACIÓN | TRANSPORTES Y TALLERES | MANTENIMIENTO Y REPUESTOS | 72154501 | SERVICIO DE MANTENIMIENTO Y REPARACIÓN DE EQUIPO PESADO
233251 | SUMINISTRAR Y CAMBIAR ACEITE DE MOTOR DIESEL API SAE CI 4 15W40 | QT | MTTO Y SUMINISTRO DE REPUESTOS | SOPORTE A LA OPERACIÓN | TRANSPORTES Y TALLERES | MANTENIMIENTO Y REPUESTOS | 72154501 | SERVICIO DE MANTENIMIENTO Y REPARACIÓN DE EQUIPO PESADO
233252 | SUMINISTRAR Y CAMBIAR ACEITE DE TRANSMISION 80W90 80W90 | QT | MTTO Y SUMINISTRO DE REPUESTOS | SOPORTE A LA OPERACIÓN | TRANSPORTES Y TALLERES | MANTENIMIENTO Y REPUESTOS | 72154501 | SERVICIO DE MANTENIMIENTO Y REPARACIÓN DE EQUIPO PESADO
233253 | SUMINISTRAR Y CAMBIAR ACEITE DE TRANSMISION API SAE GL 5 80W90 | QT | MTTO Y SUMINISTRO DE REPUESTOS | SOPORTE A LA OPERACIÓN | TRANSPORTES Y TALLERES | MANTENIMIENTO Y REPUESTOS | 72154501 | SERVICIO DE MANTENIMIENTO Y REPARACIÓN DE EQUIPO PESADO
233254 | SUMINISTRAR Y CAMBIAR ACEITE DE TRANSMISION TIVELA 460 QT M 460 | QT | MTTO Y SUMINISTRO DE REPUESTOS | SOPORTE A LA OPERACIÓN | TRANSPORTES Y TALLERES | MANTENIMIENTO Y REPUESTOS | 72154501 | SERVICIO DE MANTENIMIENTO Y REPARACIÓN DE EQUIPO PESADO
233255 | SUMINISTRAR Y CAMBIAR ACEITE DIFERERNCIAL X 5G K9106885 | GL | MTTO Y SUMINISTRO DE REPUESTOS | SOPORTE A LA OPERACIÓN | TRANSPORTES Y TALLERES | MANTENIMIENTO Y REPUESTOS | 72154501 | SERVICIO DE MANTENIMIENTO Y REPARACIÓN DE EQUIPO PESADO
233256 | SUMINISTRAR Y CAMBIAR ACEITE MOBIL | QT | MTTO Y SUMINISTRO DE REPUESTOS | SOPORTE A LA OPERACIÓN | TRANSPORTES Y TALLERES | MANTENIMIENTO Y REPUESTOS | 72154501 | SERVICIO DE MANTENIMIENTO Y REPARACIÓN DE EQUIPO PESADO
233257 | SUMINISTRAR Y CAMBIAR ACEITE MOTOR 15W40 QT M 50 | QT | MTTO Y SUMINISTRO DE REPUESTOS | SOPORTE A LA OPERACIÓN | TRANSPORTES Y TALLERES | MANTENIMIENTO Y REPUESTOS | 72154501 | SERVICIO DE MANTENIMIENTO Y REPARACIÓN DE EQUIPO PESADO
233258 | SUMINISTRAR Y CAMBIAR ACEITE MOTOR CL4 QT 15W40 | QT | MTTO Y SUMINISTRO DE REPUESTOS | SOPORTE A LA OPERACIÓN | TRANSPORTES Y TALLERES | MANTENIMIENTO Y REPUESTOS | 72154501 | SERVICIO DE MANTENIMIENTO Y REPARACIÓN DE EQUIPO PESADO
233259 | SUMINISTRAR Y CAMBIAR ACEITE MOTOR DIESEL 1/4 | QT | MTTO Y SUMINISTRO DE REPUESTOS | SOPORTE A LA OPERACIÓN | TRANSPORTES Y TALLERES | MANTENIMIENTO Y REPUESTOS | 72154501 | SERVICIO DE MANTENIMIENTO Y REPARACIÓN DE EQUIPO PESADO
233260 | SUMINISTRAR Y CAMBIAR ACEITE TRANSMISION X 5G K9106585 | GL | MTTO Y SUMINISTRO DE REPUESTOS | SOPORTE A LA OPERACIÓN | TRANSPORTES Y TALLERES | MANTENIMIENTO Y REPUESTOS | 72154501 | SERVICIO DE MANTENIMIENTO Y REPARACIÓN DE EQUIPO PESADO
233261 | SUMINISTRAR Y CAMBIAR ACEITE VALVULINA 90 X CUARTO | QT | MTTO Y SUMINISTRO DE REPUESTOS | SOPORTE A LA OPERACIÓN | TRANSPORTES Y TALLERES | MANTENIMIENTO Y REPUESTOS | 72154501 | SERVICIO DE MANTENIMIENTO Y REPARACIÓN DE EQUIPO PESADO
233262 | SUMINISTRAR Y CAMBIAR ACEITEINTERNACIONAL HIDRAULICO TELLUS S2 M46 QT M 46 | QT | MTTO Y SUMINISTRO DE REPUESTOS | SOPORTE A LA OPERACIÓN | TRANSPORTES Y TALLERES | MANTENIMIENTO Y REPUESTOS | 72154501 | SERVICIO DE MANTENIMIENTO Y REPARACIÓN DE EQUIPO PESADO
233263 | SUMINISTRAR Y CAMBIAR ACEITEINTERNACIONAL HIDRAULICO TELLUS S2 M68 QT ISO68 | QT | MTTO Y SUMINISTRO DE REPUESTOS | SOPORTE A LA OPERACIÓN | TRANSPORTES Y TALLERES | MANTENIMIENTO Y REPUESTOS | 72154501 | SERVICIO DE MANTENIMIENTO Y REPARACIÓN DE EQUIPO PESADO
233264 | SUMINISTRAR Y CAMBIAR ACERO INOX 304 Ø 2" | KG | MTTO Y SUMINISTRO DE REPUESTOS | SOPORTE A LA OPERACIÓN | TRANSPORTES Y TALLERES | MANTENIMIENTO Y REPUESTOS | 72154501 | SERVICIO DE MANTENIMIENTO Y REPARACIÓN DE EQUIPO PESADO
233265 | SUMINISTRAR Y CAMBIAR ACERO INOX 304 Ø 4" | KG | MTTO Y SUMINISTRO DE REPUESTOS | SOPORTE A LA OPERACIÓN | TRANSPORTES Y TALLERES | MANTENIMIENTO Y REPUESTOS | 72154501 | SERVICIO DE MANTENIMIENTO Y REPARACIÓN DE EQUIPO PESADO
233266 | SUMINISTRAR Y CAMBIAR ACERO INOX 316 Ø 2" | KG | MTTO Y SUMINISTRO DE REPUESTOS | SOPORTE A LA OPERACIÓN | TRANSPORTES Y TALLERES | MANTENIMIENTO Y REPUESTOS | 72154501 | SERVICIO DE MANTENIMIENTO Y REPARACIÓN DE EQUIPO PESADO
233267 | SUMINISTRAR Y CAMBIAR ACERO INOX 316 Ø 4" | KG | MTTO Y SUMINISTRO DE REPUESTOS | SOPORTE A LA OPERACIÓN | TRANSPORTES Y TALLERES | MANTENIMIENTO Y REPUESTOS | 72154501 | SERVICIO DE MANTENIMIENTO Y REPARACIÓN DE EQUIPO PESADO
233268 | SUMINISTRAR Y CAMBIAR ACERO SAE 1020 Ø 2" | KG | MTTO Y SUMINISTRO DE REPUESTOS | SOPORTE A LA OPERACIÓN | TRANSPORTES Y TALLERES | MANTENIMIENTO Y REPUESTOS | 72154501 | SERVICIO DE MANTENIMIENTO Y REPARACIÓN DE EQUIPO PESADO
233269 | SUMINISTRAR Y CAMBIAR ACERO SAE 1020 Ø 4" | KG | MTTO Y SUMINISTRO DE REPUESTOS | SOPORTE A LA OPERACIÓN | TRANSPORTES Y TALLERES | MANTENIMIENTO Y REPUESTOS | 72154501 | SERVICIO DE MANTENIMIENTO Y REPARACIÓN DE EQUIPO PESADO
233270 | SUMINISTRAR Y CAMBIAR ACERO SAE 1045 Ø 2" | KG | MTTO Y SUMINISTRO DE REPUESTOS | SOPORTE A LA OPERACIÓN | TRANSPORTES Y TALLERES | MANTENIMIENTO Y REPUESTOS | 72154501 | SERVICIO DE MANTENIMIENTO Y REPARACIÓN DE EQUIPO PESADO
233271 | SUMINISTRAR Y CAMBIAR ACERO SAE 4140 Ø 2" | KG | MTTO Y SUMINISTRO DE REPUESTOS | SOPORTE A LA OPERACIÓN | TRANSPORTES Y TALLERES | MANTENIMIENTO Y REPUESTOS | 72154501 | SERVICIO DE MANTENIMIENTO Y REPARACIÓN DE EQUIPO PESADO
233272 | SUMINISTRAR Y CAMBIAR ACERO SAE 4340 Ø 2" | KG | MTTO Y SUMINISTRO DE REPUESTOS | SOPORTE A LA OPERACIÓN | TRANSPORTES Y TALLERES | MANTENIMIENTO Y REPUESTOS | 72154501 | SERVICIO DE MANTENIMIENTO Y REPARACIÓN DE EQUIPO PESADO
233273 | SUMINISTRAR Y CAMBIAR ACERO SAE 4340 Ø 4" | KG | MTTO Y SUMINISTRO DE REPUESTOS | SOPORTE A LA OPERACIÓN | TRANSPORTES Y TALLERES | MANTENIMIENTO Y REPUESTOS | 72154501 | SERVICIO DE MANTENIMIENTO Y REPARACIÓN DE EQUIPO PESADO
233274 | SUMINISTRAR Y CAMBIAR ACERO SAE 8620 Ø 2" | KG | MTTO Y SUMINISTRO DE REPUESTOS | SOPORTE A LA OPERACIÓN | TRANSPORTES Y TALLERES | MANTENIMIENTO Y REPUESTOS | 72154501 | SERVICIO DE MANTENIMIENTO Y REPARACIÓN DE EQUIPO PESADO
233275 | SUMINISTRAR Y CAMBIAR ACOPLE 1 1/2" X 1" | UN | MTTO Y SUMINISTRO DE REPUESTOS | SOPORTE A LA OPERACIÓN | TRANSPORTES Y TALLERES | MANTENIMIENTO Y REPUESTOS | 72154501 | SERVICIO DE MANTENIMIENTO Y REPARACIÓN DE EQUIPO PESADO
233276 | SUMINISTRAR Y CAMBIAR ACOPLE ASIENTO PLANO R12 DE 3/4" X 1 3/16" | UN | MTTO Y SUMINISTRO DE REPUESTOS | SOPORTE A LA OPERACIÓN | TRANSPORTES Y TALLERES | MANTENIMIENTO Y REPUESTOS | 72154501 | SERVICIO DE MANTENIMIENTO Y REPARACIÓN DE EQUIPO PESADO
233277 | SUMINISTRAR Y CAMBIAR ACOPLE BOMBA DE COMBUSTIBLEDOBLE TROQUE 3969822 DT | UN | MTTO Y SUMINISTRO DE REPUESTOS | SOPORTE A LA OPERACIÓN | TRANSPORTES Y TALLERES | MANTENIMIENTO Y REPUESTOS | 72154501 | SERVICIO DE MANTENIMIENTO Y REPARACIÓN DE EQUIPO PESADO
233278 | SUMINISTRAR Y CAMBIAR ACOPLE BOMBA DIRECCION A COMPRESOR INTERNACIONAL | UN | MTTO Y SUMINISTRO DE REPUESTOS | SOPORTE A LA OPERACIÓN | TRANSPORTES Y TALLERES | MANTENIMIENTO Y REPUESTOS | 72154501 | SERVICIO DE MANTENIMIENTO Y REPARACIÓN DE EQUIPO PESADO
233279 | SUMINISTRAR Y CAMBIAR ACOPLE BRIDA 90° R12 DE 3/4" X 1 1/2" | UN | MTTO Y SUMINISTRO DE REPUESTOS | SOPORTE A LA OPERACIÓN | TRANSPORTES Y TALLERES | MANTENIMIENTO Y REPUESTOS | 72154501 | SERVICIO DE MANTENIMIENTO Y REPARACIÓN DE EQUIPO PESADO
233280 | SUMINISTRAR Y CAMBIAR ACOPLE CHUMACERA CEPILLO CENTRAL 1008102 | UN | MTTO Y SUMINISTRO DE REPUESTOS | SOPORTE A LA OPERACIÓN | TRANSPORTES Y TALLERES | MANTENIMIENTO Y REPUESTOS | 72154501 | SERVICIO DE MANTENIMIENTO Y REPARACIÓN DE EQUIPO PESADO
233281 | SUMINISTRAR Y CAMBIAR ACOPLE CODO R12 DE 1" X 1 5/16" | UN | MTTO Y SUMINISTRO DE REPUESTOS | SOPORTE A LA OPERACIÓN | TRANSPORTES Y TALLERES | MANTENIMIENTO Y REPUESTOS | 72154501 | SERVICIO DE MANTENIMIENTO Y REPARACIÓN DE EQUIPO PESADO
233282 | SUMINISTRAR Y CAMBIAR ACOPLE CODO R2 DE 1" X 1 5/16" | UN | MTTO Y SUMINISTRO DE REPUESTOS | SOPORTE A LA OPERACIÓN | TRANSPORTES Y TALLERES | MANTENIMIENTO Y REPUESTOS | 72154501 | SERVICIO DE MANTENIMIENTO Y REPARACIÓN DE EQUIPO PESADO
233283 | SUMINISTRAR Y CAMBIAR ACOPLE CODO R2 DE 1/2" X 3/4" | UN | MTTO Y SUMINISTRO DE REPUESTOS | SOPORTE A LA OPERACIÓN | TRANSPORTES Y TALLERES | MANTENIMIENTO Y REPUESTOS | 72154501 | SERVICIO DE MANTENIMIENTO Y REPARACIÓN DE EQUIPO PESADO
233284 | SUMINISTRAR Y CAMBIAR ACOPLE CODO R2 DE 3/4" X 1 1/6" | UN | MTTO Y SUMINISTRO DE REPUESTOS | SOPORTE A LA OPERACIÓN | TRANSPORTES Y TALLERES | MANTENIMIENTO Y REPUESTOS | 72154501 | SERVICIO DE MANTENIMIENTO Y REPARACIÓN DE EQUIPO PESADO
233285 | SUMINISTRAR Y CAMBIAR ACOPLE CODO R2 DE 3/4" X 1 3/16" | UN | MTTO Y SUMINISTRO DE REPUESTOS | SOPORTE A LA OPERACIÓN | TRANSPORTES Y TALLERES | MANTENIMIENTO Y REPUESTOS | 72154501 | SERVICIO DE MANTENIMIENTO Y REPARACIÓN DE EQUIPO PESADO
233286 | SUMINISTRAR Y CAMBIAR ACOPLE CODO R2 DE 3/8" X 3/4" | UN | MTTO Y SUMINISTRO DE REPUESTOS | SOPORTE A LA OPERACIÓN | TRANSPORTES Y TALLERES | MANTENIMIENTO Y REPUESTOS | 72154501 | SERVICIO DE MANTENIMIENTO Y REPARACIÓN DE EQUIPO PESADO
233287 | SUMINISTRAR Y CAMBIAR ACOPLE CODO R2 DE 5/8" X 1 1/16" | UN | MTTO Y SUMINISTRO DE REPUESTOS | SOPORTE A LA OPERACIÓN | TRANSPORTES Y TALLERES | MANTENIMIENTO Y REPUESTOS | 72154501 | SERVICIO DE MANTENIMIENTO Y REPARACIÓN DE EQUIPO PESADO
233288 | SUMINISTRAR Y CAMBIAR ACOPLE DE 1" X 1 5/16" HEMBRA | UN | MTTO Y SUMINISTRO DE REPUESTOS | SOPORTE A LA OPERACIÓN | TRANSPORTES Y TALLERES | MANTENIMIENTO Y REPUESTOS | 72154501 | SERVICIO DE MANTENIMIENTO Y REPARACIÓN DE EQUIPO PESADO
233289 | SUMINISTRAR Y CAMBIAR ACOPLE EJE MOTOR CEPILLO CENTRAL 1074596 | UN | MTTO Y SUMINISTRO DE REPUESTOS | SOPORTE A LA OPERACIÓN | TRANSPORTES Y TALLERES | MANTENIMIENTO Y REPUESTOS | 72154501 | SERVICIO DE MANTENIMIENTO Y REPARACIÓN DE EQUIPO PESADO
233290 | SUMINISTRAR Y CAMBIAR ACOPLE ELECTRO MAGNETICO BOMBA DE AGUA 5180710 | UN | MTTO Y SUMINISTRO DE REPUESTOS | SOPORTE A LA OPERACIÓN | TRANSPORTES Y TALLERES | MANTENIMIENTO Y REPUESTOS | 72154501 | SERVICIO DE MANTENIMIENTO Y REPARACIÓN DE EQUIPO PESADO
233291 | SUMINISTRAR Y CAMBIAR ACOPLE ESCUALIZABLE A 90° R2 DE 5/8" X 1 1/16" | UN | MTTO Y SUMINISTRO DE REPUESTOS | SOPORTE A LA OPERACIÓN | TRANSPORTES Y TALLERES | MANTENIMIENTO Y REPUESTOS | 72154501 | SERVICIO DE MANTENIMIENTO Y REPARACIÓN DE EQUIPO PESADO
233292 | SUMINISTRAR Y CAMBIAR ACOPLE HEMBRA DE 1/2" X 7/8" | UN | MTTO Y SUMINISTRO DE REPUESTOS | SOPORTE A LA OPERACIÓN | TRANSPORTES Y TALLERES | MANTENIMIENTO Y REPUESTOS | 72154501 | SERVICIO DE MANTENIMIENTO Y REPARACIÓN DE EQUIPO PESADO
233293 | SUMINISTRAR Y CAMBIAR ACOPLE HEMBRA DE 1/4" X 9/16" | UN | MTTO Y SUMINISTRO DE REPUESTOS | SOPORTE A LA OPERACIÓN | TRANSPORTES Y TALLERES | MANTENIMIENTO Y REPUESTOS | 72154501 | SERVICIO DE MANTENIMIENTO Y REPARACIÓN DE EQUIPO PESADO
233294 | SUMINISTRAR Y CAMBIAR ACOPLE HEMBRA DE 3/4" X 1 1/16" | UN | MTTO Y SUMINISTRO DE REPUESTOS | SOPORTE A LA OPERACIÓN | TRANSPORTES Y TALLERES | MANTENIMIENTO Y REPUESTOS | 72154501 | SERVICIO DE MANTENIMIENTO Y REPARACIÓN DE EQUIPO PESADO
233295 | SUMINISTRAR Y CAMBIAR ACOPLE HEMBRA DE 3/8" X 3/4" | UN | MTTO Y SUMINISTRO DE REPUESTOS | SOPORTE A LA OPERACIÓN | TRANSPORTES Y TALLERES | MANTENIMIENTO Y REPUESTOS | 72154501 | SERVICIO DE MANTENIMIENTO Y REPARACIÓN DE EQUIPO PESADO
233296 | SUMINISTRAR Y CAMBIAR ACOPLE HEMBRA DE 5/8" X 7/8" | UN | MTTO Y SUMINISTRO DE REPUESTOS | SOPORTE A LA OPERACIÓN | TRANSPORTES Y TALLERES | MANTENIMIENTO Y REPUESTOS | 72154501 | SERVICIO DE MANTENIMIENTO Y REPARACIÓN DE EQUIPO PESADO
233297 | SUMINISTRAR Y CAMBIAR ACOPLE HEMBRA R12 DE 1" X 1 5/16" | UN | MTTO Y SUMINISTRO DE REPUESTOS | SOPORTE A LA OPERACIÓN | TRANSPORTES Y TALLERES | MANTENIMIENTO Y REPUESTOS | 72154501 | SERVICIO DE MANTENIMIENTO Y REPARACIÓN DE EQUIPO PESADO
233298 | SUMINISTRAR Y CAMBIAR ACOPLE HEMBRA R12 DE 3/4" X 1 3/16" | UN | MTTO Y SUMINISTRO DE REPUESTOS | SOPORTE A LA OPERACIÓN | TRANSPORTES Y TALLERES | MANTENIMIENTO Y REPUESTOS | 72154501 | SERVICIO DE MANTENIMIENTO Y REPARACIÓN DE EQUIPO PESADO
233299 | SUMINISTRAR Y CAMBIAR ACOPLE HEMBRA R13 DE 3/4" X 1 5/16" | UN | MTTO Y SUMINISTRO DE REPUESTOS | SOPORTE A LA OPERACIÓN | TRANSPORTES Y TALLERES | MANTENIMIENTO Y REPUESTOS | 72154501 | SERVICIO DE MANTENIMIENTO Y REPARACIÓN DE EQUIPO PESADO
233300 | SUMINISTRAR Y CAMBIAR ACOPLE HEMBRA R2 DE 1 1/2" X 1 7/8" | UN | MTTO Y SUMINISTRO DE REPUESTOS | SOPORTE A LA OPERACIÓN | TRANSPORTES Y TALLERES | MANTENIMIENTO Y REPUESTOS | 72154501 | SERVICIO DE MANTENIMIENTO Y REPARACIÓN DE EQUIPO PESADO
233301 | SUMINISTRAR Y CAMBIAR ACOPLE HEMBRA R2 DE 1/4" X 7/16" | UN | MTTO Y SUMINISTRO DE REPUESTOS | SOPORTE A LA OPERACIÓN | TRANSPORTES Y TALLERES | MANTENIMIENTO Y REPUESTOS | 72154501 | SERVICIO DE MANTENIMIENTO Y REPARACIÓN DE EQUIPO PESADO
233302 | SUMINISTRAR Y CAMBIAR ACOPLE HEMBRA R2 DE 3/4" X 1 3/16" | UN | MTTO Y SUMINISTRO DE REPUESTOS | SOPORTE A LA OPERACIÓN | TRANSPORTES Y TALLERES | MANTENIMIENTO Y REPUESTOS | 72154501 | SERVICIO DE MANTENIMIENTO Y REPARACIÓN DE EQUIPO PESADO
233303 | SUMINISTRAR Y CAMBIAR ACOPLE HUB PLATO MONTAJE DISCO CEPILLO CLAMP BUSH 5128501 | UN | MTTO Y SUMINISTRO DE REPUESTOS | SOPORTE A LA OPERACIÓN | TRANSPORTES Y TALLERES | MANTENIMIENTO Y REPUESTOS | 72154501 | SERVICIO DE MANTENIMIENTO Y REPARACIÓN DE EQUIPO PESADO
233304 | SUMINISTRAR Y CAMBIAR ACOPLE INTERNACIONAL AGUJA 3/8" | UN | MTTO Y SUMINISTRO DE REPUESTOS | SOPORTE A LA OPERACIÓN | TRANSPORTES Y TALLERES | MANTENIMIENTO Y REPUESTOS | 72154501 | SERVICIO DE MANTENIMIENTO Y REPARACIÓN DE EQUIPO PESADO
233305 | SUMINISTRAR Y CAMBIAR ACOPLE MACHO DE 1" X 1 5/16" | UN | MTTO Y SUMINISTRO DE REPUESTOS | SOPORTE A LA OPERACIÓN | TRANSPORTES Y TALLERES | MANTENIMIENTO Y REPUESTOS | 72154501 | SERVICIO DE MANTENIMIENTO Y REPARACIÓN DE EQUIPO PESADO
233306 | SUMINISTRAR Y CAMBIAR ACOPLE MACHO DE 1/2" X 7/8" | UN | MTTO Y SUMINISTRO DE REPUESTOS | SOPORTE A LA OPERACIÓN | TRANSPORTES Y TALLERES | MANTENIMIENTO Y REPUESTOS | 72154501 | SERVICIO DE MANTENIMIENTO Y REPARACIÓN DE EQUIPO PESADO
233307 | SUMINISTRAR Y CAMBIAR ACOPLE MACHO DE 1/4" X 9/16" | UN | MTTO Y SUMINISTRO DE REPUESTOS | SOPORTE A LA OPERACIÓN | TRANSPORTES Y TALLERES | MANTENIMIENTO Y REPUESTOS | 72154501 | SERVICIO DE MANTENIMIENTO Y REPARACIÓN DE EQUIPO PESADO
233308 | SUMINISTRAR Y CAMBIAR ACOPLE MACHO DE 3/4" X 1 1/16" | UN | MTTO Y SUMINISTRO DE REPUESTOS | SOPORTE A LA OPERACIÓN | TRANSPORTES Y TALLERES | MANTENIMIENTO Y REPUESTOS | 72154501 | SERVICIO DE MANTENIMIENTO Y REPARACIÓN DE EQUIPO PESADO
233309 | SUMINISTRAR Y CAMBIAR ACOPLE MACHO DE 3/8" X 3/4" | UN | MTTO Y SUMINISTRO DE REPUESTOS | SOPORTE A LA OPERACIÓN | TRANSPORTES Y TALLERES | MANTENIMIENTO Y REPUESTOS | 72154501 | SERVICIO DE MANTENIMIENTO Y REPARACIÓN DE EQUIPO PESADO
233310 | SUMINISTRAR Y CAMBIAR ACOPLE MACHO DE 5/8" X 7/8" | UN | MTTO Y SUMINISTRO DE REPUESTOS | SOPORTE A LA OPERACIÓN | TRANSPORTES Y TALLERES | MANTENIMIENTO Y REPUESTOS | 72154501 | SERVICIO DE MANTENIMIENTO Y REPARACIÓN DE EQUIPO PESADO
233311 | SUMINISTRAR Y CAMBIAR ACOPLE MACHO R2 DE 1/4" X 1/4" | UN | MTTO Y SUMINISTRO DE REPUESTOS | SOPORTE A LA OPERACIÓN | TRANSPORTES Y TALLERES | MANTENIMIENTO Y REPUESTOS | 72154501 | SERVICIO DE MANTENIMIENTO Y REPARACIÓN DE EQUIPO PESADO
233312 | SUMINISTRAR Y CAMBIAR ACOPLE MACHO R2 DE 3/4" X 3/4" | UN | MTTO Y SUMINISTRO DE REPUESTOS | SOPORTE A LA OPERACIÓN | TRANSPORTES Y TALLERES | MANTENIMIENTO Y REPUESTOS | 72154501 | SERVICIO DE MANTENIMIENTO Y REPARACIÓN DE EQUIPO PESADO
233313 | SUMINISTRAR Y CAMBIAR ACOPLE MANGUERA COMBUSTIBLE 3559213C2 INTERNACIONAL | UN | MTTO Y SUMINISTRO DE REPUESTOS | SOPORTE A LA OPERACIÓN | TRANSPORTES Y TALLERES | MANTENIMIENTO Y REPUESTOS | 72154501 | SERVICIO DE MANTENIMIENTO Y REPARACIÓN DE EQUIPO PESADO
233314 | SUMINISTRAR Y CAMBIAR ACOPLE MANGUERA LLENADO AGUA SISTEMA RIEGO 1026803 | UN | MTTO Y SUMINISTRO DE REPUESTOS | SOPORTE A LA OPERACIÓN | TRANSPORTES Y TALLERES | MANTENIMIENTO Y REPUESTOS | 72154501 | SERVICIO DE MANTENIMIENTO Y REPARACIÓN DE EQUIPO PESADO
233315 | SUMINISTRAR Y CAMBIAR ACOPLE MANGUERA RETORNO DOBLE TROQUE INTERNACIONAL | UN | MTTO Y SUMINISTRO DE REPUESTOS | SOPORTE A LA OPERACIÓN | TRANSPORTES Y TALLERES | MANTENIMIENTO Y REPUESTOS | 72154501 | SERVICIO DE MANTENIMIENTO Y REPARACIÓN DE EQUIPO PESADO
233316 | SUMINISTRAR Y CAMBIAR ACOPLE MOTOR CEPILLO CENTRAL 1075096 | UN | MTTO Y SUMINISTRO DE REPUESTOS | SOPORTE A LA OPERACIÓN | TRANSPORTES Y TALLERES | MANTENIMIENTO Y REPUESTOS | 72154501 | SERVICIO DE MANTENIMIENTO Y REPARACIÓN DE EQUIPO PESADO
233317 | SUMINISTRAR Y CAMBIAR ACOPLE MOTOR DE TRASLACION 7175671 | UN | MTTO Y SUMINISTRO DE REPUESTOS | SOPORTE A LA OPERACIÓN | TRANSPORTES Y TALLERES | MANTENIMIENTO Y REPUESTOS | 72154501 | SERVICIO DE MANTENIMIENTO Y REPARACIÓN DE EQUIPO PESADO
233318 | SUMINISTRAR Y CAMBIAR ACOPLE MOTOR TRASLACION 5012810 | UN | MTTO Y SUMINISTRO DE REPUESTOS | SOPORTE A LA OPERACIÓN | TRANSPORTES Y TALLERES | MANTENIMIENTO Y REPUESTOS | 72154501 | SERVICIO DE MANTENIMIENTO Y REPARACIÓN DE EQUIPO PESADO
233319 | SUMINISTRAR Y CAMBIAR ACOPLE PALANCA DE VELOCIDAD | UN | MTTO Y SUMINISTRO DE REPUESTOS | SOPORTE A LA OPERACIÓN | TRANSPORTES Y TALLERES | MANTENIMIENTO Y REPUESTOS | 72154501 | SERVICIO DE MANTENIMIENTO Y REPARACIÓN DE EQUIPO PESADO
233320 | SUMINISTRAR Y CAMBIAR ACOPLE R2 1/2" X 7/8" JIC ESCUALIZABLE | UN | MTTO Y SUMINISTRO DE REPUESTOS | SOPORTE A LA OPERACIÓN | TRANSPORTES Y TALLERES | MANTENIMIENTO Y REPUESTOS | 72154501 | SERVICIO DE MANTENIMIENTO Y REPARACIÓN DE EQUIPO PESADO
233321 | SUMINISTRAR Y CAMBIAR ACOPLE RAPIDO ESFERA 1/4" INTERNACIONAL | UN | MTTO Y SUMINISTRO DE REPUESTOS | SOPORTE A LA OPERACIÓN | TRANSPORTES Y TALLERES | MANTENIMIENTO Y REPUESTOS | 72154501 | SERVICIO DE MANTENIMIENTO Y REPARACIÓN DE EQUIPO PESADO
233322 | SUMINISTRAR Y CAMBIAR ACOPLE RAPIDO HIDRAULICO "FITTING" ESFERA DE 1/4 INTERNACIONAL | UN | MTTO Y SUMINISTRO DE REPUESTOS | SOPORTE A LA OPERACIÓN | TRANSPORTES Y TALLERES | MANTENIMIENTO Y REPUESTOS | 72154501 | SERVICIO DE MANTENIMIENTO Y REPARACIÓN DE EQUIPO PESADO
233323 | SUMINISTRAR Y CAMBIAR ACOPLE RAPIDODOBLE TROQUE KW DT | UN | MTTO Y SUMINISTRO DE REPUESTOS | SOPORTE A LA OPERACIÓN | TRANSPORTES Y TALLERES | MANTENIMIENTO Y REPUESTOS | 72154501 | SERVICIO DE MANTENIMIENTO Y REPARACIÓN DE EQUIPO PESADO
233324 | SUMINISTRAR Y CAMBIAR ACOPLE SOPORTE RUEDA GULA BOCA SUCCION OOU8003 | UN | MTTO Y SUMINISTRO DE REPUESTOS | SOPORTE A LA OPERACIÓN | TRANSPORTES Y TALLERES | MANTENIMIENTO Y REPUESTOS | 72154501 | SERVICIO DE MANTENIMIENTO Y REPARACIÓN DE EQUIPO PESADO
233325 | SUMINISTRAR Y CAMBIAR ACOPLE T SISTEMA DE RIEGO 1079756 | UN | MTTO Y SUMINISTRO DE REPUESTOS | SOPORTE A LA OPERACIÓN | TRANSPORTES Y TALLERES | MANTENIMIENTO Y REPUESTOS | 72154501 | SERVICIO DE MANTENIMIENTO Y REPARACIÓN DE EQUIPO PESADO
233326 | SUMINISTRAR Y CAMBIAR ACOPLE VENTILADOR RADIADOR MOTOR 1074916 | UN | MTTO Y SUMINISTRO DE REPUESTOS | SOPORTE A LA OPERACIÓN | TRANSPORTES Y TALLERES | MANTENIMIENTO Y REPUESTOS | 72154501 | SERVICIO DE MANTENIMIENTO Y REPARACIÓN DE EQUIPO PESADO
233327 | SUMINISTRAR Y CAMBIAR ACOPLE VOLANTE/EJE KENWORTH | UN | MTTO Y SUMINISTRO DE REPUESTOS | SOPORTE A LA OPERACIÓN | TRANSPORTES Y TALLERES | MANTENIMIENTO Y REPUESTOS | 72154501 | SERVICIO DE MANTENIMIENTO Y REPARACIÓN DE EQUIPO PESADO
233328 | SUMINISTRAR Y CAMBIAR ACOPLE/CODO BI 3/8" X 3/8" BRONCE DOBLE TROQUE INTERNACIONAL | UN | MTTO Y SUMINISTRO DE REPUESTOS | SOPORTE A LA OPERACIÓN | TRANSPORTES Y TALLERES | MANTENIMIENTO Y REPUESTOS | 72154501 | SERVICIO DE MANTENIMIENTO Y REPARACIÓN DE EQUIPO PESADO
233329 | SUMINISTRAR Y CAMBIAR ACRILICO DEL MANOMETRO TABLERO INTERNACIONAL | UN | MTTO Y SUMINISTRO DE REPUESTOS | SOPORTE A LA OPERACIÓN | TRANSPORTES Y TALLERES | MANTENIMIENTO Y REPUESTOS | 72154501 | SERVICIO DE MANTENIMIENTO Y REPARACIÓN DE EQUIPO PESADO
233330 | SUMINISTRAR Y CAMBIAR ACTUADOR CONTROL COMBUSTIBLE ISC B39 ANT490352300NX DT | UN | MTTO Y SUMINISTRO DE REPUESTOS | SOPORTE A LA OPERACIÓN | TRANSPORTES Y TALLERES | MANTENIMIENTO Y REPUESTOS | 72154501 | SERVICIO DE MANTENIMIENTO Y REPARACIÓN DE EQUIPO PESADO
233331 | SUMINISTRAR Y CAMBIAR ACUMULADOR NITROGENO 1098414 | UN | MTTO Y SUMINISTRO DE REPUESTOS | SOPORTE A LA OPERACIÓN | TRANSPORTES Y TALLERES | MANTENIMIENTO Y REPUESTOS | 72154501 | SERVICIO DE MANTENIMIENTO Y REPARACIÓN DE EQUIPO PESADO
233332 | SUMINISTRAR Y CAMBIAR ACUMULADOR SISTEMA FRENOS 5075605 | UN | MTTO Y SUMINISTRO DE REPUESTOS | SOPORTE A LA OPERACIÓN | TRANSPORTES Y TALLERES | MANTENIMIENTO Y REPUESTOS | 72154501 | SERVICIO DE MANTENIMIENTO Y REPARACIÓN DE EQUIPO PESADO
233333 | SUMINISTRAR Y CAMBIAR ACUMULADOR SISTEMA SUSPENSION ACCUMULATOR 075L 5060138 | UN | MTTO Y SUMINISTRO DE REPUESTOS | SOPORTE A LA OPERACIÓN | TRANSPORTES Y TALLERES | MANTENIMIENTO Y REPUESTOS | 72154501 | SERVICIO DE MANTENIMIENTO Y REPARACIÓN DE EQUIPO PESADO
233334 | SUMINISTRAR Y CAMBIAR ADAPT 1 3/16" ORING X 1 5/16 JIC X 8 CM LARGO | UN | MTTO Y SUMINISTRO DE REPUESTOS | SOPORTE A LA OPERACIÓN | TRANSPORTES Y TALLERES | MANTENIMIENTO Y REPUESTOS | 72154501 | SERVICIO DE MANTENIMIENTO Y REPARACIÓN DE EQUIPO PESADO
233335 | SUMINISTRAR Y CAMBIAR ADAPT 45° 1 5/16" ORING X 1 1/16" JIC | UN | MTTO Y SUMINISTRO DE REPUESTOS | SOPORTE A LA OPERACIÓN | TRANSPORTES Y TALLERES | MANTENIMIENTO Y REPUESTOS | 72154501 | SERVICIO DE MANTENIMIENTO Y REPARACIÓN DE EQUIPO PESADO
233336 | SUMINISTRAR Y CAMBIAR ADAPT 90° 1 1/16" ORING X 3/4" PASAMURO | UN | MTTO Y SUMINISTRO DE REPUESTOS | SOPORTE A LA OPERACIÓN | TRANSPORTES Y TALLERES | MANTENIMIENTO Y REPUESTOS | 72154501 | SERVICIO DE MANTENIMIENTO Y REPARACIÓN DE EQUIPO PESADO
233337 | SUMINISTRAR Y CAMBIAR ADAPT 90° 1 1/16" ORING X 7/8" PASAMURO | UN | MTTO Y SUMINISTRO DE REPUESTOS | SOPORTE A LA OPERACIÓN | TRANSPORTES Y TALLERES | MANTENIMIENTO Y REPUESTOS | 72154501 | SERVICIO DE MANTENIMIENTO Y REPARACIÓN DE EQUIPO PESADO
233338 | SUMINISTRAR Y CAMBIAR ADAPT 90° 1 5/16" ORING X 1 5/16" JIC CON PERFOR 1/4" | UN | MTTO Y SUMINISTRO DE REPUESTOS | SOPORTE A LA OPERACIÓN | TRANSPORTES Y TALLERES | MANTENIMIENTO Y REPUESTOS | 72154501 | SERVICIO DE MANTENIMIENTO Y REPARACIÓN DE EQUIPO PESADO
233339 | SUMINISTRAR Y CAMBIAR ADAPT 90° 1 5/16" X 1 1/16" | UN | MTTO Y SUMINISTRO DE REPUESTOS | SOPORTE A LA OPERACIÓN | TRANSPORTES Y TALLERES | MANTENIMIENTO Y REPUESTOS | 72154501 | SERVICIO DE MANTENIMIENTO Y REPARACIÓN DE EQUIPO PESADO
233340 | SUMINISTRAR Y CAMBIAR ADAPT 90° 3/4" X 3/4" LARGO | UN | MTTO Y SUMINISTRO DE REPUESTOS | SOPORTE A LA OPERACIÓN | TRANSPORTES Y TALLERES | MANTENIMIENTO Y REPUESTOS | 72154501 | SERVICIO DE MANTENIMIENTO Y REPARACIÓN DE EQUIPO PESADO
233341 | SUMINISTRAR Y CAMBIAR ADAPT 90° H 1 3/16" JIC X M 1 5/16" JIC EXTENSION 5 CM | UN | MTTO Y SUMINISTRO DE REPUESTOS | SOPORTE A LA OPERACIÓN | TRANSPORTES Y TALLERES | MANTENIMIENTO Y REPUESTOS | 72154501 | SERVICIO DE MANTENIMIENTO Y REPARACIÓN DE EQUIPO PESADO
233342 | SUMINISTRAR Y CAMBIAR ADAPT 90° 1/8" X 7/16" | UN | MTTO Y SUMINISTRO DE REPUESTOS | SOPORTE A LA OPERACIÓN | TRANSPORTES Y TALLERES | MANTENIMIENTO Y REPUESTOS | 72154501 | SERVICIO DE MANTENIMIENTO Y REPARACIÓN DE EQUIPO PESADO
233343 | SUMINISTRAR Y CAMBIAR ADAPT GRIFO EN Y | UN | MTTO Y SUMINISTRO DE REPUESTOS | SOPORTE A LA OPERACIÓN | TRANSPORTES Y TALLERES | MANTENIMIENTO Y REPUESTOS | 72154501 | SERVICIO DE MANTENIMIENTO Y REPARACIÓN DE EQUIPO PESADO
233344 | SUMINISTRAR Y CAMBIAR ADAPT RECTO 1 1/16" X 7/8" | UN | MTTO Y SUMINISTRO DE REPUESTOS | SOPORTE A LA OPERACIÓN | TRANSPORTES Y TALLERES | MANTENIMIENTO Y REPUESTOS | 72154501 | SERVICIO DE MANTENIMIENTO Y REPARACIÓN DE EQUIPO PESADO
233345 | SUMINISTRAR Y CAMBIAR ADAPT RECTO 1 1/4" MM | UN | MTTO Y SUMINISTRO DE REPUESTOS | SOPORTE A LA OPERACIÓN | TRANSPORTES Y TALLERES | MANTENIMIENTO Y REPUESTOS | 72154501 | SERVICIO DE MANTENIMIENTO Y REPARACIÓN DE EQUIPO PESADO
233346 | SUMINISTRAR Y CAMBIAR ADAPT RECTO 1 5/16" X 7/16" CON TAPON DE 7/16" | UN | MTTO Y SUMINISTRO DE REPUESTOS | SOPORTE A LA OPERACIÓN | TRANSPORTES Y TALLERES | MANTENIMIENTO Y REPUESTOS | 72154501 | SERVICIO DE MANTENIMIENTO Y REPARACIÓN DE EQUIPO PESADO
233347 | SUMINISTRAR Y CAMBIAR ADAPT RECTO 1 1/16" ASIENTO PLANO | UN | MTTO Y SUMINISTRO DE REPUESTOS | SOPORTE A LA OPERACIÓN | TRANSPORTES Y TALLERES | MANTENIMIENTO Y REPUESTOS | 72154501 | SERVICIO DE MANTENIMIENTO Y REPARACIÓN DE EQUIPO PESADO
233348 | SUMINISTRAR Y CAMBIAR ADAPT RECTO 3/4" X 7/8" | UN | MTTO Y SUMINISTRO DE REPUESTOS | SOPORTE A LA OPERACIÓN | TRANSPORTES Y TALLERES | MANTENIMIENTO Y REPUESTOS | 72154501 | SERVICIO DE MANTENIMIENTO Y REPARACIÓN DE EQUIPO PESADO
233349 | SUMINISTRAR Y CAMBIAR ADAPT RECTO 3/8" X 3/8" | UN | MTTO Y SUMINISTRO DE REPUESTOS | SOPORTE A LA OPERACIÓN | TRANSPORTES Y TALLERES | MANTENIMIENTO Y REPUESTOS | 72154501 | SERVICIO DE MANTENIMIENTO Y REPARACIÓN DE EQUIPO PESADO
233350 | SUMINISTRAR Y CAMBIAR ADAPT RECTO 3/8" X 7/16" | UN | MTTO Y SUMINISTRO DE REPUESTOS | SOPORTE A LA OPERACIÓN | TRANSPORTES Y TALLERES | MANTENIMIENTO Y REPUESTOS | 72154501 | SERVICIO DE MANTENIMIENTO Y REPARACIÓN DE EQUIPO PESADO
233351 | SUMINISTRAR Y CAMBIAR ADAPT RECTO MM 1 1/16" JIC X 1 5/16" ASIENTO PLANO ORING | UN | MTTO Y SUMINISTRO DE REPUESTOS | SOPORTE A LA OPERACIÓN | TRANSPORTES Y TALLERES | MANTENIMIENTO Y REPUESTOS | 72154501 | SERVICIO DE MANTENIMIENTO Y REPARACIÓN DE EQUIPO PESADO
233352 | SUMINISTRAR Y CAMBIAR ADAPTADOR 1 1/4" X 1 5/16" | UN | MTTO Y SUMINISTRO DE REPUESTOS | SOPORTE A LA OPERACIÓN | TRANSPORTES Y TALLERES | MANTENIMIENTO Y REPUESTOS | 72154501 | SERVICIO DE MANTENIMIENTO Y REPARACIÓN DE EQUIPO PESADO
233353 | SUMINISTRAR Y CAMBIAR ADAPTADOR 1/2" X 9/16" | UN | MTTO Y SUMINISTRO DE REPUESTOS | SOPORTE A LA OPERACIÓN | TRANSPORTES Y TALLERES | MANTENIMIENTO Y REPUESTOS | 72154501 | SERVICIO DE MANTENIMIENTO Y REPARACIÓN DE EQUIPO PESADO
233354 | SUMINISTRAR Y CAMBIAR ADAPTADOR 1/8" X 5/16" | UN | MTTO Y SUMINISTRO DE REPUESTOS | SOPORTE A LA OPERACIÓN | TRANSPORTES Y TALLERES | MANTENIMIENTO Y REPUESTOS | 72154501 | SERVICIO DE MANTENIMIENTO Y REPARACIÓN DE EQUIPO PESADO
233355 | SUMINISTRAR Y CAMBIAR ADAPTADOR 1/8" X 7/16" | UN | MTTO Y SUMINISTRO DE REPUESTOS | SOPORTE A LA OPERACIÓN | TRANSPORTES Y TALLERES | MANTENIMIENTO Y REPUESTOS | 72154501 | SERVICIO DE MANTENIMIENTO Y REPARACIÓN DE EQUIPO PESADO
233356 | SUMINISTRAR Y CAMBIAR ADAPTADOR 45° DE 1 5/16" X 1 5/16" | UN | MTTO Y SUMINISTRO DE REPUESTOS | SOPORTE A LA OPERACIÓN | TRANSPORTES Y TALLERES | MANTENIMIENTO Y REPUESTOS | 72154501 | SERVICIO DE MANTENIMIENTO Y REPARACIÓN DE EQUIPO PESADO
233357 | SUMINISTRAR Y CAMBIAR ADAPTADOR 9/16" X 1/4" | UN | MTTO Y SUMINISTRO DE REPUESTOS | SOPORTE A LA OPERACIÓN | TRANSPORTES Y TALLERES | MANTENIMIENTO Y REPUESTOS | 72154501 | SERVICIO DE MANTENIMIENTO Y REPARACIÓN DE EQUIPO PESADO
233358 | SUMINISTRAR Y CAMBIAR ADAPTADOR 90° 1 1/16" X 3/4" | UN | MTTO Y SUMINISTRO DE REPUESTOS | SOPORTE A LA OPERACIÓN | TRANSPORTES Y TALLERES | MANTENIMIENTO Y REPUESTOS | 72154501 | SERVICIO DE MANTENIMIENTO Y REPARACIÓN DE EQUIPO PESADO
233359 | SUMINISTRAR Y CAMBIAR ADAPTADOR 90° 1 1/4" X 1 1/4" | UN | MTTO Y SUMINISTRO DE REPUESTOS | SOPORTE A LA OPERACIÓN | TRANSPORTES Y TALLERES | MANTENIMIENTO Y REPUESTOS | 72154501 | SERVICIO DE MANTENIMIENTO Y REPARACIÓN DE EQUIPO PESADO
233360 | SUMINISTRAR Y CAMBIAR ADAPTADOR 90° 1 1/4" X 1 5/16" | UN | MTTO Y SUMINISTRO DE REPUESTOS | SOPORTE A LA OPERACIÓN | TRANSPORTES Y TALLERES | MANTENIMIENTO Y REPUESTOS | 72154501 | SERVICIO DE MANTENIMIENTO Y REPARACIÓN DE EQUIPO PESADO
233361 | SUMINISTRAR Y CAMBIAR ADAPTADOR 90° 1 3/16" X 1 1/16" | UN | MTTO Y SUMINISTRO DE REPUESTOS | SOPORTE A LA OPERACIÓN | TRANSPORTES Y TALLERES | MANTENIMIENTO Y REPUESTOS | 72154501 | SERVICIO DE MANTENIMIENTO Y REPARACIÓN DE EQUIPO PESADO
233362 | SUMINISTRAR Y CAMBIAR ADAPTADOR 90° 1/8" X 1/4" SINFLEX | UN | MTTO Y SUMINISTRO DE REPUESTOS | SOPORTE A LA OPERACIÓN | TRANSPORTES Y TALLERES | MANTENIMIENTO Y REPUESTOS | 72154501 | SERVICIO DE MANTENIMIENTO Y REPARACIÓN DE EQUIPO PESADO
233363 | SUMINISTRAR Y CAMBIAR ADAPTADOR 90° 3/4" JIC H X M | UN | MTTO Y SUMINISTRO DE REPUESTOS | SOPORTE A LA OPERACIÓN | TRANSPORTES Y TALLERES | MANTENIMIENTO Y REPUESTOS | 72154501 | SERVICIO DE MANTENIMIENTO Y REPARACIÓN DE EQUIPO PESADO
233364 | SUMINISTRAR Y CAMBIAR ADAPTADOR 90° 3/8" X 3/4" | UN | MTTO Y SUMINISTRO DE REPUESTOS | SOPORTE A LA OPERACIÓN | TRANSPORTES Y TALLERES | MANTENIMIENTO Y REPUESTOS | 72154501 | SERVICIO DE MANTENIMIENTO Y REPARACIÓN DE EQUIPO PESADO
233365 | SUMINISTRAR Y CAMBIAR ADAPTADOR 90° 3/8" X 9/16" | UN | MTTO Y SUMINISTRO DE REPUESTOS | SOPORTE A LA OPERACIÓN | TRANSPORTES Y TALLERES | MANTENIMIENTO Y REPUESTOS | 72154501 | SERVICIO DE MANTENIMIENTO Y REPARACIÓN DE EQUIPO PESADO
233366 | SUMINISTRAR Y CAMBIAR ADAPTADOR 90° 7/8" X 1/2" NPT | UN | MTTO Y SUMINISTRO DE REPUESTOS | SOPORTE A LA OPERACIÓN | TRANSPORTES Y TALLERES | MANTENIMIENTO Y REPUESTOS | 72154501 | SERVICIO DE MANTENIMIENTO Y REPARACIÓN DE EQUIPO PESADO
233367 | SUMINISTRAR Y CAMBIAR ADAPTADOR 90° DE 1 5/16" X 1 5/16" | UN | MTTO Y SUMINISTRO DE REPUESTOS | SOPORTE A LA OPERACIÓN | TRANSPORTES Y TALLERES | MANTENIMIENTO Y REPUESTOS | 72154501 | SERVICIO DE MANTENIMIENTO Y REPARACIÓN DE EQUIPO PESADO
233368 | SUMINISTRAR Y CAMBIAR ADAPTADOR 90° DE 3/4" X 3/4" JIC ORING | UN | MTTO Y SUMINISTRO DE REPUESTOS | SOPORTE A LA OPERACIÓN | TRANSPORTES Y TALLERES | MANTENIMIENTO Y REPUESTOS | 72154501 | SERVICIO DE MANTENIMIENTO Y REPARACIÓN DE EQUIPO PESADO
233369 | SUMINISTRAR Y CAMBIAR ADAPTADOR 90° HXM 1/4" X 1/4" | UN | MTTO Y SUMINISTRO DE REPUESTOS | SOPORTE A LA OPERACIÓN | TRANSPORTES Y TALLERES | MANTENIMIENTO Y REPUESTOS | 72154501 | SERVICIO DE MANTENIMIENTO Y REPARACIÓN DE EQUIPO PESADO
233370 | SUMINISTRAR Y CAMBIAR ADAPTADOR 90° LARGO ESPECIAL 1/2" X 7/8" | UN | MTTO Y SUMINISTRO DE REPUESTOS | SOPORTE A LA OPERACIÓN | TRANSPORTES Y TALLERES | MANTENIMIENTO Y REPUESTOS | 72154501 | SERVICIO DE MANTENIMIENTO Y REPARACIÓN DE EQUIPO PESADO
233371 | SUMINISTRAR Y CAMBIAR ADAPTADOR 90° ORING 1 1/16" X 1 1/16" | UN | MTTO Y SUMINISTRO DE REPUESTOS | SOPORTE A LA OPERACIÓN | TRANSPORTES Y TALLERES | MANTENIMIENTO Y REPUESTOS | 72154501 | SERVICIO DE MANTENIMIENTO Y REPARACIÓN DE EQUIPO PESADO
233372 | SUMINISTRAR Y CAMBIAR ADAPTADOR 90° ORING DE 1 5/16" X 1 5/16" | UN | MTTO Y SUMINISTRO DE REPUESTOS | SOPORTE A LA OPERACIÓN | TRANSPORTES Y TALLERES | MANTENIMIENTO Y REPUESTOS | 72154501 | SERVICIO DE MANTENIMIENTO Y REPARACIÓN DE EQUIPO PESADO
233373 | SUMINISTRAR Y CAMBIAR ADAPTADOR A 45° 1/2" X 7/8" | UN | MTTO Y SUMINISTRO DE REPUESTOS | SOPORTE A LA OPERACIÓN | TRANSPORTES Y TALLERES | MANTENIMIENTO Y REPUESTOS | 72154501 | SERVICIO DE MANTENIMIENTO Y REPARACIÓN DE EQUIPO PESADO
233374 | SUMINISTRAR Y CAMBIAR ADAPTADOR A 45° 9/16" X 9/16" | UN | MTTO Y SUMINISTRO DE REPUESTOS | SOPORTE A LA OPERACIÓN | TRANSPORTES Y TALLERES | MANTENIMIENTO Y REPUESTOS | 72154501 | SERVICIO DE MANTENIMIENTO Y REPARACIÓN DE EQUIPO PESADO
233375 | SUMINISTRAR Y CAMBIAR ADAPTADOR A 90° 1 1/16" X 1 5/16" | UN | MTTO Y SUMINISTRO DE REPUESTOS | SOPORTE A LA OPERACIÓN | TRANSPORTES Y TALLERES | MANTENIMIENTO Y REPUESTOS | 72154501 | SERVICIO DE MANTENIMIENTO Y REPARACIÓN DE EQUIPO PESADO
233376 | SUMINISTRAR Y CAMBIAR ADAPTADOR A 90° 1 1/16" X 7/8" | UN | MTTO Y SUMINISTRO DE REPUESTOS | SOPORTE A LA OPERACIÓN | TRANSPORTES Y TALLERES | MANTENIMIENTO Y REPUESTOS | 72154501 | SERVICIO DE MANTENIMIENTO Y REPARACIÓN DE EQUIPO PESADO
233377 | SUMINISTRAR Y CAMBIAR ADAPTADOR A 90° 1 1/16" X 9/16" | UN | MTTO Y SUMINISTRO DE REPUESTOS | SOPORTE A LA OPERACIÓN | TRANSPORTES Y TALLERES | MANTENIMIENTO Y REPUESTOS | 72154501 | SERVICIO DE MANTENIMIENTO Y REPARACIÓN DE EQUIPO PESADO
233378 | SUMINISTRAR Y CAMBIAR ADAPTADOR A 90° 26 MM | UN | MTTO Y SUMINISTRO DE REPUESTOS | SOPORTE A LA OPERACIÓN | TRANSPORTES Y TALLERES | MANTENIMIENTO Y REPUESTOS | 72154501 | SERVICIO DE MANTENIMIENTO Y REPARACIÓN DE EQUIPO PESADO
233379 | SUMINISTRAR Y CAMBIAR ADAPTADOR A 90° 3/4 X 1 1/16" | UN | MTTO Y SUMINISTRO DE REPUESTOS | SOPORTE A LA OPERACIÓN | TRANSPORTES Y TALLERES | MANTENIMIENTO Y REPUESTOS | 72154501 | SERVICIO DE MANTENIMIENTO Y REPARACIÓN DE EQUIPO PESADO
233380 | SUMINISTRAR Y CAMBIAR ADAPTADOR A 90° 3/4" X 1 3/16" | UN | MTTO Y SUMINISTRO DE REPUESTOS | SOPORTE A LA OPERACIÓN | TRANSPORTES Y TALLERES | MANTENIMIENTO Y REPUESTOS | 72154501 | SERVICIO DE MANTENIMIENTO Y REPARACIÓN DE EQUIPO PESADO
233381 | SUMINISTRAR Y CAMBIAR ADAPTADOR A 90° 3/4" X 7/8" | UN | MTTO Y SUMINISTRO DE REPUESTOS | SOPORTE A LA OPERACIÓN | TRANSPORTES Y TALLERES | MANTENIMIENTO Y REPUESTOS | 72154501 | SERVICIO DE MANTENIMIENTO Y REPARACIÓN DE EQUIPO PESADO
233382 | SUMINISTRAR Y CAMBIAR ADAPTADOR A 90° HXM DE 9/16" X 9/16" | UN | MTTO Y SUMINISTRO DE REPUESTOS | SOPORTE A LA OPERACIÓN | TRANSPORTES Y TALLERES | MANTENIMIENTO Y REPUESTOS | 72154501 | SERVICIO DE MANTENIMIENTO Y REPARACIÓN DE EQUIPO PESADO
233383 | SUMINISTRAR Y CAMBIAR ADAPTADOR A 90° JIC DE 7/8" X 7/8" | UN | MTTO Y SUMINISTRO DE REPUESTOS | SOPORTE A LA OPERACIÓN | TRANSPORTES Y TALLERES | MANTENIMIENTO Y REPUESTOS | 72154501 | SERVICIO DE MANTENIMIENTO Y REPARACIÓN DE EQUIPO PESADO
233384 | SUMINISTRAR Y CAMBIAR ADAPTADOR A 90° NPT JIC DE 3/4" X 7/8" | UN | MTTO Y SUMINISTRO DE REPUESTOS | SOPORTE A LA OPERACIÓN | TRANSPORTES Y TALLERES | MANTENIMIENTO Y REPUESTOS | 72154501 | SERVICIO DE MANTENIMIENTO Y REPARACIÓN DE EQUIPO PESADO
233385 | SUMINISTRAR Y CAMBIAR ADAPTADOR A HXM 90° 1 3/16" | UN | MTTO Y SUMINISTRO DE REPUESTOS | SOPORTE A LA OPERACIÓN | TRANSPORTES Y TALLERES | MANTENIMIENTO Y REPUESTOS | 72154501 | SERVICIO DE MANTENIMIENTO Y REPARACIÓN DE EQUIPO PESADO
233386 | SUMINISTRAR Y CAMBIAR ADAPTADOR DE 1" X 1 5/16" | UN | MTTO Y SUMINISTRO DE REPUESTOS | SOPORTE A LA OPERACIÓN | TRANSPORTES Y TALLERES | MANTENIMIENTO Y REPUESTOS | 72154501 | SERVICIO DE MANTENIMIENTO Y REPARACIÓN DE EQUIPO PESADO
233387 | SUMINISTRAR Y CAMBIAR ADAPTADOR DE 1/2" X 3/4" NPT JIC | UN | MTTO Y SUMINISTRO DE REPUESTOS | SOPORTE A LA OPERACIÓN | TRANSPORTES Y TALLERES | MANTENIMIENTO Y REPUESTOS | 72154501 | SERVICIO DE MANTENIMIENTO Y REPARACIÓN DE EQUIPO PESADO
233388 | SUMINISTRAR Y CAMBIAR ADAPTADOR DE 3/4" X 3/4" HXM | UN | MTTO Y SUMINISTRO DE REPUESTOS | SOPORTE A LA OPERACIÓN | TRANSPORTES Y TALLERES | MANTENIMIENTO Y REPUESTOS | 72154501 | SERVICIO DE MANTENIMIENTO Y REPARACIÓN DE EQUIPO PESADO
233389 | SUMINISTRAR Y CAMBIAR ADAPTADOR DE 7/8" X 3/16" | UN | MTTO Y SUMINISTRO DE REPUESTOS | SOPORTE A LA OPERACIÓN | TRANSPORTES Y TALLERES | MANTENIMIENTO Y REPUESTOS | 72154501 | SERVICIO DE MANTENIMIENTO Y REPARACIÓN DE EQUIPO PESADO
233390 | SUMINISTRAR Y CAMBIAR ADAPTADOR DE 90° 1 1/2" | UN | MTTO Y SUMINISTRO DE REPUESTOS | SOPORTE A LA OPERACIÓN | TRANSPORTES Y TALLERES | MANTENIMIENTO Y REPUESTOS | 72154501 | SERVICIO DE MANTENIMIENTO Y REPARACIÓN DE EQUIPO PESADO
233391 | SUMINISTRAR Y CAMBIAR ADAPTADOR DE 90° 1/2" X 7/8" | UN | MTTO Y SUMINISTRO DE REPUESTOS | SOPORTE A LA OPERACIÓN | TRANSPORTES Y TALLERES | MANTENIMIENTO Y REPUESTOS | 72154501 | SERVICIO DE MANTENIMIENTO Y REPARACIÓN DE EQUIPO PESADO
233392 | SUMINISTRAR Y CAMBIAR ADAPTADOR DE 90° 3/4" X 1 3/16" | UN | MTTO Y SUMINISTRO DE REPUESTOS | SOPORTE A LA OPERACIÓN | TRANSPORTES Y TALLERES | MANTENIMIENTO Y REPUESTOS | 72154501 | SERVICIO DE MANTENIMIENTO Y REPARACIÓN DE EQUIPO PESADO
233393 | SUMINISTRAR Y CAMBIAR ADAPTADOR H X M 1 5/16" | UN | MTTO Y SUMINISTRO DE REPUESTOS | SOPORTE A LA OPERACIÓN | TRANSPORTES Y TALLERES | MANTENIMIENTO Y REPUESTOS | 72154501 | SERVICIO DE MANTENIMIENTO Y REPARACIÓN DE EQUIPO PESADO
233394 | SUMINISTRAR Y CAMBIAR ADAPTADOR HEMBRA 90° DE 3/4" X 3/4" JIC | UN | MTTO Y SUMINISTRO DE REPUESTOS | SOPORTE A LA OPERACIÓN | TRANSPORTES Y TALLERES | MANTENIMIENTO Y REPUESTOS | 72154501 | SERVICIO DE MANTENIMIENTO Y REPARACIÓN DE EQUIPO PESADO
233395 | SUMINISTRAR Y CAMBIAR ADAPTADOR HEMBRA TEE 1 5/16" | UN | MTTO Y SUMINISTRO DE REPUESTOS | SOPORTE A LA OPERACIÓN | TRANSPORTES Y TALLERES | MANTENIMIENTO Y REPUESTOS | 72154501 | SERVICIO DE MANTENIMIENTO Y REPARACIÓN DE EQUIPO PESADO
233396 | SUMINISTRAR Y CAMBIAR ADAPTADOR JIC ORING DE 7/16" X 7/16" | UN | MTTO Y SUMINISTRO DE REPUESTOS | SOPORTE A LA OPERACIÓN | TRANSPORTES Y TALLERES | MANTENIMIENTO Y REPUESTOS | 72154501 | SERVICIO DE MANTENIMIENTO Y REPARACIÓN DE EQUIPO PESADO
233397 | SUMINISTRAR Y CAMBIAR ADAPTADOR MXH DE 1/4" X 1/4" | UN | MTTO Y SUMINISTRO DE REPUESTOS | SOPORTE A LA OPERACIÓN | TRANSPORTES Y TALLERES | MANTENIMIENTO Y REPUESTOS | 72154501 | SERVICIO DE MANTENIMIENTO Y REPARACIÓN DE EQUIPO PESADO
233398 | SUMINISTRAR Y CAMBIAR ADAPTADOR MXM DE 1/4" X 1/4" | UN | MTTO Y SUMINISTRO DE REPUESTOS | SOPORTE A LA OPERACIÓN | TRANSPORTES Y TALLERES | MANTENIMIENTO Y REPUESTOS | 72154501 | SERVICIO DE MANTENIMIENTO Y REPARACIÓN DE EQUIPO PESADO
233399 | SUMINISTRAR Y CAMBIAR ADAPTADOR MXM DE 1/4" X 7/16" | UN | MTTO Y SUMINISTRO DE REPUESTOS | SOPORTE A LA OPERACIÓN | TRANSPORTES Y TALLERES | MANTENIMIENTO Y REPUESTOS | 72154501 | SERVICIO DE MANTENIMIENTO Y REPARACIÓN DE EQUIPO PESADO
233400 | SUMINISTRAR Y CAMBIAR ADAPTADOR MXM DE 3/4" X 1 1/16" | UN | MTTO Y SUMINISTRO DE REPUESTOS | SOPORTE A LA OPERACIÓN | TRANSPORTES Y TALLERES | MANTENIMIENTO Y REPUESTOS | 72154501 | SERVICIO DE MANTENIMIENTO Y REPARACIÓN DE EQUIPO PESADO
233401 | SUMINISTRAR Y CAMBIAR ADAPTADOR RECTO 1 1/4" X 1 1/2" | UN | MTTO Y SUMINISTRO DE REPUESTOS | SOPORTE A LA OPERACIÓN | TRANSPORTES Y TALLERES | MANTENIMIENTO Y REPUESTOS | 72154501 | SERVICIO DE MANTENIMIENTO Y REPARACIÓN DE EQUIPO PESADO
233402 | SUMINISTRAR Y CAMBIAR ADAPTADOR RECTO 1 3/16" X 3/4" NPT | UN | MTTO Y SUMINISTRO DE REPUESTOS | SOPORTE A LA OPERACIÓN | TRANSPORTES Y TALLERES | MANTENIMIENTO Y REPUESTOS | 72154501 | SERVICIO DE MANTENIMIENTO Y REPARACIÓN DE EQUIPO PESADO
233403 | SUMINISTRAR Y CAMBIAR ADAPTADOR RECTO 1/2" NPT | UN | MTTO Y SUMINISTRO DE REPUESTOS | SOPORTE A LA OPERACIÓN | TRANSPORTES Y TALLERES | MANTENIMIENTO Y REPUESTOS | 72154501 | SERVICIO DE MANTENIMIENTO Y REPARACIÓN DE EQUIPO PESADO
233404 | SUMINISTRAR Y CAMBIAR ADAPTADOR RECTO 1/2" X 7/8" | UN | MTTO Y SUMINISTRO DE REPUESTOS | SOPORTE A LA OPERACIÓN | TRANSPORTES Y TALLERES | MANTENIMIENTO Y REPUESTOS | 72154501 | SERVICIO DE MANTENIMIENTO Y REPARACIÓN DE EQUIPO PESADO
233405 | SUMINISTRAR Y CAMBIAR ADAPTADOR RECTO 1/8" X 7/16" | UN | MTTO Y SUMINISTRO DE REPUESTOS | SOPORTE A LA OPERACIÓN | TRANSPORTES Y TALLERES | MANTENIMIENTO Y REPUESTOS | 72154501 | SERVICIO DE MANTENIMIENTO Y REPARACIÓN DE EQUIPO PESADO
233406 | SUMINISTRAR Y CAMBIAR ADAPTADOR RECTO 3/4" NPT X 1 1/16" | UN | MTTO Y SUMINISTRO DE REPUESTOS | SOPORTE A LA OPERACIÓN | TRANSPORTES Y TALLERES | MANTENIMIENTO Y REPUESTOS | 72154501 | SERVICIO DE MANTENIMIENTO Y REPARACIÓN DE EQUIPO PESADO
233407 | SUMINISTRAR Y CAMBIAR ADAPTADOR RECTO 3/4" X 1 3/16" | UN | MTTO Y SUMINISTRO DE REPUESTOS | SOPORTE A LA OPERACIÓN | TRANSPORTES Y TALLERES | MANTENIMIENTO Y REPUESTOS | 72154501 | SERVICIO DE MANTENIMIENTO Y REPARACIÓN DE EQUIPO PESADO
233408 | SUMINISTRAR Y CAMBIAR ADAPTADOR RECTO 7/16" ORING | UN | MTTO Y SUMINISTRO DE REPUESTOS | SOPORTE A LA OPERACIÓN | TRANSPORTES Y TALLERES | MANTENIMIENTO Y REPUESTOS | 72154501 | SERVICIO DE MANTENIMIENTO Y REPARACIÓN DE EQUIPO PESADO
233409 | SUMINISTRAR Y CAMBIAR ADAPTADOR RECTO 9/16" X 3/8" | UN | MTTO Y SUMINISTRO DE REPUESTOS | SOPORTE A LA OPERACIÓN | TRANSPORTES Y TALLERES | MANTENIMIENTO Y REPUESTOS | 72154501 | SERVICIO DE MANTENIMIENTO Y REPARACIÓN DE EQUIPO PESADO
233410 | SUMINISTRAR Y CAMBIAR ADAPTADOR RECTO H X H 3/4" | UN | MTTO Y SUMINISTRO DE REPUESTOS | SOPORTE A LA OPERACIÓN | TRANSPORTES Y TALLERES | MANTENIMIENTO Y REPUESTOS | 72154501 | SERVICIO DE MANTENIMIENTO Y REPARACIÓN DE EQUIPO PESADO
233411 | SUMINISTRAR Y CAMBIAR ADAPTADOR RECTO H X M 9/16" | UN | MTTO Y SUMINISTRO DE REPUESTOS | SOPORTE A LA OPERACIÓN | TRANSPORTES Y TALLERES | MANTENIMIENTO Y REPUESTOS | 72154501 | SERVICIO DE MANTENIMIENTO Y REPARACIÓN DE EQUIPO PESADO
233412 | SUMINISTRAR Y CAMBIAR ADAPTADOR RECTO HXM 1 3/16" | UN | MTTO Y SUMINISTRO DE REPUESTOS | SOPORTE A LA OPERACIÓN | TRANSPORTES Y TALLERES | MANTENIMIENTO Y REPUESTOS | 72154501 | SERVICIO DE MANTENIMIENTO Y REPARACIÓN DE EQUIPO PESADO
233413 | SUMINISTRAR Y CAMBIAR ADAPTADOR RECTO JIC ORING DE 1 1/16" X 1 1/16" | UN | MTTO Y SUMINISTRO DE REPUESTOS | SOPORTE A LA OPERACIÓN | TRANSPORTES Y TALLERES | MANTENIMIENTO Y REPUESTOS | 72154501 | SERVICIO DE MANTENIMIENTO Y REPARACIÓN DE EQUIPO PESADO
233414 | SUMINISTRAR Y CAMBIAR ADAPTADOR RECTO M X M 1 3/16" | UN | MTTO Y SUMINISTRO DE REPUESTOS | SOPORTE A LA OPERACIÓN | TRANSPORTES Y TALLERES | MANTENIMIENTO Y REPUESTOS | 72154501 | SERVICIO DE MANTENIMIENTO Y REPARACIÓN DE EQUIPO PESADO
233415 | SUMINISTRAR Y CAMBIAR ADAPTADOR RECTO ORING DE 1 5/16" X 1 5/16" | UN | MTTO Y SUMINISTRO DE REPUESTOS | SOPORTE A LA OPERACIÓN | TRANSPORTES Y TALLERES | MANTENIMIENTO Y REPUESTOS | 72154501 | SERVICIO DE MANTENIMIENTO Y REPARACIÓN DE EQUIPO PESADO
233416 | SUMINISTRAR Y CAMBIAR ADAPTADOR RECTO ORING DE 3/4" X 3/4" | UN | MTTO Y SUMINISTRO DE REPUESTOS | SOPORTE A LA OPERACIÓN | TRANSPORTES Y TALLERES | MANTENIMIENTO Y REPUESTOS | 72154501 | SERVICIO DE MANTENIMIENTO Y REPARACIÓN DE EQUIPO PESADO
233417 | SUMINISTRAR Y CAMBIAR ADAPTADOR RECTO ORING DE 7/8" X 7/8" | UN | MTTO Y SUMINISTRO DE REPUESTOS | SOPORTE A LA OPERACIÓN | TRANSPORTES Y TALLERES | MANTENIMIENTO Y REPUESTOS | 72154501 | SERVICIO DE MANTENIMIENTO Y REPARACIÓN DE EQUIPO PESADO
233418 | SUMINISTRAR Y CAMBIAR ADAPTADOR TAPON 1 1/16" | UN | MTTO Y SUMINISTRO DE REPUESTOS | SOPORTE A LA OPERACIÓN | TRANSPORTES Y TALLERES | MANTENIMIENTO Y REPUESTOS | 72154501 | SERVICIO DE MANTENIMIENTO Y REPARACIÓN DE EQUIPO PESADO
233419 | SUMINISTRAR Y CAMBIAR ADAPTADOR TEE 1 1/16" | UN | MTTO Y SUMINISTRO DE REPUESTOS | SOPORTE A LA OPERACIÓN | TRANSPORTES Y TALLERES | MANTENIMIENTO Y REPUESTOS | 72154501 | SERVICIO DE MANTENIMIENTO Y REPARACIÓN DE EQUIPO PESADO
233420 | SUMINISTRAR Y CAMBIAR ADAPTADOR TEE 1 3/16" | UN | MTTO Y SUMINISTRO DE REPUESTOS | SOPORTE A LA OPERACIÓN | TRANSPORTES Y TALLERES | MANTENIMIENTO Y REPUESTOS | 72154501 | SERVICIO DE MANTENIMIENTO Y REPARACIÓN DE EQUIPO PESADO
233421 | SUMINISTRAR Y CAMBIAR ADAPTADOR TEE 3/4" | UN | MTTO Y SUMINISTRO DE REPUESTOS | SOPORTE A LA OPERACIÓN | TRANSPORTES Y TALLERES | MANTENIMIENTO Y REPUESTOS | 72154501 | SERVICIO DE MANTENIMIENTO Y REPARACIÓN DE EQUIPO PESADO
233422 | SUMINISTRAR Y CAMBIAR ADAPTADOR TEE 9/16" | UN | MTTO Y SUMINISTRO DE REPUESTOS | SOPORTE A LA OPERACIÓN | TRANSPORTES Y TALLERES | MANTENIMIENTO Y REPUESTOS | 72154501 | SERVICIO DE MANTENIMIENTO Y REPARACIÓN DE EQUIPO PESADO
233423 | SUMINISTRAR Y CAMBIAR ADAPTADOR TEE DE 7/8" X 1 3/16" | UN | MTTO Y SUMINISTRO DE REPUESTOS | SOPORTE A LA OPERACIÓN | TRANSPORTES Y TALLERES | MANTENIMIENTO Y REPUESTOS | 72154501 | SERVICIO DE MANTENIMIENTO Y REPARACIÓN DE EQUIPO PESADO
233424 | SUMINISTRAR Y CAMBIAR ADATADOR RECTO 1 5/16" X 1 1/16" | UN | MTTO Y SUMINISTRO DE REPUESTOS | SOPORTE A LA OPERACIÓN | TRANSPORTES Y TALLERES | MANTENIMIENTO Y REPUESTOS | 72154501 | SERVICIO DE MANTENIMIENTO Y REPARACIÓN DE EQUIPO PESADO
233425 | SUMINISTRAR Y CAMBIAR AEROSOL LIMPIA CARBURADOR | UN | MTTO Y SUMINISTRO DE REPUESTOS | SOPORTE A LA OPERACIÓN | TRANSPORTES Y TALLERES | MANTENIMIENTO Y REPUESTOS | 72154501 | SERVICIO DE MANTENIMIENTO Y REPARACIÓN DE EQUIPO PESADO
233426 | SUMINISTRAR Y CAMBIAR AEROSOL LUBRICANTE 556 | UN | MTTO Y SUMINISTRO DE REPUESTOS | SOPORTE A LA OPERACIÓN | TRANSPORTES Y TALLERES | MANTENIMIENTO Y REPUESTOS | 72154501 | SERVICIO DE MANTENIMIENTO Y REPARACIÓN DE EQUIPO PESADO
233427 | SUMINISTRAR Y CAMBIAR AFTERCOOLER 2591777C91 INTERNACIONAL | UN | MTTO Y SUMINISTRO DE REPUESTOS | SOPORTE A LA OPERACIÓN | TRANSPORTES Y TALLERES | MANTENIMIENTO Y REPUESTOS | 72154501 | SERVICIO DE MANTENIMIENTO Y REPARACIÓN DE EQUIPO PESADO
233428 | SUMINISTRAR Y CAMBIAR AFTERCOOLER O POSTENFRIADORDOBLE TROQUE F31 10351 DT | UN | MTTO Y SUMINISTRO DE REPUESTOS | SOPORTE A LA OPERACIÓN | TRANSPORTES Y TALLERES | MANTENIMIENTO Y REPUESTOS | 72154501 | SERVICIO DE MANTENIMIENTO Y REPARACIÓN DE EQUIPO PESADO
233429 | SUMINISTRAR Y CAMBIAR AGUA PARA BATERIA "TARRO DE 1/4"(CONTENIDO MILILITROS) | UN | MTTO Y SUMINISTRO DE REPUESTOS | SOPORTE A LA OPERACIÓN | TRANSPORTES Y TALLERES | MANTENIMIENTO Y REPUESTOS | 72154501 | SERVICIO DE MANTENIMIENTO Y REPARACIÓN DE EQUIPO PESADO
233430 | SUMINISTRAR Y CAMBIAR AISLANTE TERMICO COMPLETO DE CABINA INTERNACIONAL/KENWORTH | UN | MTTO Y SUMINISTRO DE REPUESTOS | SOPORTE A LA OPERACIÓN | TRANSPORTES Y TALLERES | MANTENIMIENTO Y REPUESTOS | 72154501 | SERVICIO DE MANTENIMIENTO Y REPARACIÓN DE EQUIPO PESADO
233431 | SUMINISTRAR Y CAMBIAR AISLANTE TERMICO COMPLETO DE CABINA NPR | UN | MTTO Y SUMINISTRO DE REPUESTOS | SOPORTE A LA OPERACIÓN | TRANSPORTES Y TALLERES | MANTENIMIENTO Y REPUESTOS | 72154501 | SERVICIO DE MANTENIMIENTO Y REPARACIÓN DE EQUIPO PESADO
233432 | SUMINISTRAR Y CAMBIAR ALARMA DE REVERSA INTERNACIONAL/KENWORTH | UN | MTTO Y SUMINISTRO DE REPUESTOS | SOPORTE A LA OPERACIÓN | TRANSPORTES Y TALLERES | MANTENIMIENTO Y REPUESTOS | 72154501 | SERVICIO DE MANTENIMIENTO Y REPARACIÓN DE EQUIPO PESADO
233433 | SUMINISTRAR Y CAMBIAR ALARMA DE REVERSA NPR | UN | MTTO Y SUMINISTRO DE REPUESTOS | SOPORTE A LA OPERACIÓN | TRANSPORTES Y TALLERES | MANTENIMIENTO Y REPUESTOS | 72154501 | SERVICIO DE MANTENIMIENTO Y REPARACIÓN DE EQUIPO PESADO
233434 | SUMINISTRAR Y CAMBIAR ALARMA REVERSA 1078467 | UN | MTTO Y SUMINISTRO DE REPUESTOS | SOPORTE A LA OPERACIÓN | TRANSPORTES Y TALLERES | MANTENIMIENTO Y REPUESTOS | 72154501 | SERVICIO DE MANTENIMIENTO Y REPARACIÓN DE EQUIPO PESADO
233435 | SUMINISTRAR Y CAMBIAR ALCOHOL INDUSTRIAL X GALON | GL | MTTO Y SUMINISTRO DE REPUESTOS | SOPORTE A LA OPERACIÓN | TRANSPORTES Y TALLERES | MANTENIMIENTO Y REPUESTOS | 72154501 | SERVICIO DE MANTENIMIENTO Y REPARACIÓN DE EQUIPO PESADO
233436 | SUMINISTRAR Y CAMBIAR ALETA COMPLETA CON MARCO INTERNACIONAL | UN | MTTO Y SUMINISTRO DE REPUESTOS | SOPORTE A LA OPERACIÓN | TRANSPORTES Y TALLERES | MANTENIMIENTO Y REPUESTOS | 72154501 | SERVICIO DE MANTENIMIENTO Y REPARACIÓN DE EQUIPO PESADO
233437 | SUMINISTRAR Y CAMBIAR ALETAS PARAL LATERAL DE REFUERZO DE ALOJAMIENTO DE CILINDRO BARREDOR EN PLACA DESLIZANTE KENWORTH | UN | MTTO Y SUMINISTRO DE REPUESTOS | SOPORTE A LA OPERACIÓN | TRANSPORTES Y TALLERES | MANTENIMIENTO Y REPUESTOS | 72154501 | SERVICIO DE MANTENIMIENTO Y REPARACIÓN DE EQUIPO PESADO
233438 | SUMINISTRAR Y CAMBIAR ALTERNADOR 21SI INTERNACIONAL 2012 | UN | MTTO Y SUMINISTRO DE REPUESTOS | SOPORTE A LA OPERACIÓN | TRANSPORTES Y TALLERES | MANTENIMIENTO Y REPUESTOS | 72154501 | SERVICIO DE MANTENIMIENTO Y REPARACIÓN DE EQUIPO PESADO
233439 | SUMINISTRAR Y CAMBIAR ALTERNADOR 46534 | UN | MTTO Y SUMINISTRO DE REPUESTOS | SOPORTE A LA OPERACIÓN | TRANSPORTES Y TALLERES | MANTENIMIENTO Y REPUESTOS | 72154501 | SERVICIO DE MANTENIMIENTO Y REPARACIÓN DE EQUIPO PESADO
233440 | SUMINISTRAR Y CAMBIAR ALTERNADOR 6678205R | UN | MTTO Y SUMINISTRO DE REPUESTOS | SOPORTE A LA OPERACIÓN | TRANSPORTES Y TALLERES | MANTENIMIENTO Y REPUESTOS | 72154501 | SERVICIO DE MANTENIMIENTO Y REPARACIÓN DE EQUIPO PESADO
233441 | SUMINISTRAR Y CAMBIAR ALTERNADOR A187873 MINI | UN | MTTO Y SUMINISTRO DE REPUESTOS | SOPORTE A LA OPERACIÓN | TRANSPORTES Y TALLERES | MANTENIMIENTO Y REPUESTOS | 72154501 | SERVICIO DE MANTENIMIENTO Y REPARACIÓN DE EQUIPO PESADO
233442 | SUMINISTRAR Y CAMBIAR ALTERNADOR KENWORTH 2009 | UN | MTTO Y SUMINISTRO DE REPUESTOS | SOPORTE A LA OPERACIÓN | TRANSPORTES Y TALLERES | MANTENIMIENTO Y REPUESTOS | 72154501 | SERVICIO DE MANTENIMIENTO Y REPARACIÓN DE EQUIPO PESADO
233443 | SUMINISTRAR Y CAMBIAR ALTERNADOR NPR | UN | MTTO Y SUMINISTRO DE REPUESTOS | SOPORTE A LA OPERACIÓN | TRANSPORTES Y TALLERES | MANTENIMIENTO Y REPUESTOS | 72154501 | SERVICIO DE MANTENIMIENTO Y REPARACIÓN DE EQUIPO PESADO
233444 | SUMINISTRAR Y CAMBIAR ALUMINIO Ø 3" | KG | MTTO Y SUMINISTRO DE REPUESTOS | SOPORTE A LA OPERACIÓN | TRANSPORTES Y TALLERES | MANTENIMIENTO Y REPUESTOS | 72154501 | SERVICIO DE MANTENIMIENTO Y REPARACIÓN DE EQUIPO PESADO
233445 | SUMINISTRAR Y CAMBIAR AMARRA PLAS 40 CM | UN | MTTO Y SUMINISTRO DE REPUESTOS | SOPORTE A LA OPERACIÓN | TRANSPORTES Y TALLERES | MANTENIMIENTO Y REPUESTOS | 72154501 | SERVICIO DE MANTENIMIENTO Y REPARACIÓN DE EQUIPO PESADO
233446 | SUMINISTRAR Y CAMBIAR AMARRAS PLASTICAS 20 CMS PAQUETE X 100 | UN | MTTO Y SUMINISTRO DE REPUESTOS | SOPORTE A LA OPERACIÓN | TRANSPORTES Y TALLERES | MANTENIMIENTO Y REPUESTOS | 72154501 | SERVICIO DE MANTENIMIENTO Y REPARACIÓN DE EQUIPO PESADO
233447 | SUMINISTRAR Y CAMBIAR AMARRAS PLASTICAS 40 CMS PAQUETE X 100 | UN | MTTO Y SUMINISTRO DE REPUESTOS | SOPORTE A LA OPERACIÓN | TRANSPORTES Y TALLERES | MANTENIMIENTO Y REPUESTOS | 72154501 | SERVICIO DE MANTENIMIENTO Y REPARACIÓN DE EQUIPO PESADO
233448 | SUMINISTRAR Y CAMBIAR AMORTIGUADOR DEL INTERNACIONAL | UN | MTTO Y SUMINISTRO DE REPUESTOS | SOPORTE A LA OPERACIÓN | TRANSPORTES Y TALLERES | MANTENIMIENTO Y REPUESTOS | 72154501 | SERVICIO DE MANTENIMIENTO Y REPARACIÓN DE EQUIPO PESADO
233449 | SUMINISTRAR Y CAMBIAR AMORTIGUADOR DEL KENWORTH | UN | MTTO Y SUMINISTRO DE REPUESTOS | SOPORTE A LA OPERACIÓN | TRANSPORTES Y TALLERES | MANTENIMIENTO Y REPUESTOS | 72154501 | SERVICIO DE MANTENIMIENTO Y REPARACIÓN DE EQUIPO PESADO
233450 | SUMINISTRAR Y CAMBIAR AMORTIGUADOR DELANTERO Y TRASERO NPR | UN | MTTO Y SUMINISTRO DE REPUESTOS | SOPORTE A LA OPERACIÓN | TRANSPORTES Y TALLERES | MANTENIMIENTO Y REPUESTOS | 72154501 | SERVICIO DE MANTENIMIENTO Y REPARACIÓN DE EQUIPO PESADO
233451 | SUMINISTRAR Y CAMBIAR AMORTIGUADOR DELANTERO X 2 | UN | MTTO Y SUMINISTRO DE REPUESTOS | SOPORTE A LA OPERACIÓN | TRANSPORTES Y TALLERES | MANTENIMIENTO Y REPUESTOS | 72154501 | SERVICIO DE MANTENIMIENTO Y REPARACIÓN DE EQUIPO PESADO
233452 | SUMINISTRAR Y CAMBIAR AMORTIGUADOR TRASERO X 2 | UN | MTTO Y SUMINISTRO DE REPUESTOS | SOPORTE A LA OPERACIÓN | TRANSPORTES Y TALLERES | MANTENIMIENTO Y REPUESTOS | 72154501 | SERVICIO DE MANTENIMIENTO Y REPARACIÓN DE EQUIPO PESADO
233453 | SUMINISTRAR Y CAMBIAR ANGULO 1 1/2" X 3/16" X 6 ML | UN | MTTO Y SUMINISTRO DE REPUESTOS | SOPORTE A LA OPERACIÓN | TRANSPORTES Y TALLERES | MANTENIMIENTO Y REPUESTOS | 72154501 | SERVICIO DE MANTENIMIENTO Y REPARACIÓN DE EQUIPO PESADO
233454 | SUMINISTRAR Y CAMBIAR ANGULO 1" X 3/16" X 6 ML | UN | MTTO Y SUMINISTRO DE REPUESTOS | SOPORTE A LA OPERACIÓN | TRANSPORTES Y TALLERES | MANTENIMIENTO Y REPUESTOS | 72154501 | SERVICIO DE MANTENIMIENTO Y REPARACIÓN DE EQUIPO PESADO
233455 | SUMINISTRAR Y CAMBIAR ANGULO DE 2" X 1/4" X 6 ML | UN | MTTO Y SUMINISTRO DE REPUESTOS | SOPORTE A LA OPERACIÓN | TRANSPORTES Y TALLERES | MANTENIMIENTO Y REPUESTOS | 72154501 | SERVICIO DE MANTENIMIENTO Y REPARACIÓN DE EQUIPO PESADO
233456 | SUMINISTRAR Y CAMBIAR ANGULO DE 2" X 3/16" X 6 ML | UN | MTTO Y SUMINISTRO DE REPUESTOS | SOPORTE A LA OPERACIÓN | TRANSPORTES Y TALLERES | MANTENIMIENTO Y REPUESTOS | 72154501 | SERVICIO DE MANTENIMIENTO Y REPARACIÓN DE EQUIPO PESADO
233457 | SUMINISTRAR Y CAMBIAR ANGULO DE 3" X 1/4" X 6 ML | UN | MTTO Y SUMINISTRO DE REPUESTOS | SOPORTE A LA OPERACIÓN | TRANSPORTES Y TALLERES | MANTENIMIENTO Y REPUESTOS | 72154501 | SERVICIO DE MANTENIMIENTO Y REPARACIÓN DE EQUIPO PESADO
233458 | SUMINISTRAR Y CAMBIAR ANILLO 4"X3/16" EN LAMINA ASTM A 36 | UN | MTTO Y SUMINISTRO DE REPUESTOS | SOPORTE A LA OPERACIÓN | TRANSPORTES Y TALLERES | MANTENIMIENTO Y REPUESTOS | 72154501 | SERVICIO DE MANTENIMIENTO Y REPARACIÓN DE EQUIPO PESADO
233459 | SUMINISTRAR Y CAMBIAR ANILLO ACOPLE TURBO MOFLE NPR | UN | MTTO Y SUMINISTRO DE REPUESTOS | SOPORTE A LA OPERACIÓN | TRANSPORTES Y TALLERES | MANTENIMIENTO Y REPUESTOS | 72154501 | SERVICIO DE MANTENIMIENTO Y REPARACIÓN DE EQUIPO PESADO
233460 | SUMINISTRAR Y CAMBIAR ANILLO DE 1/2" | UN | MTTO Y SUMINISTRO DE REPUESTOS | SOPORTE A LA OPERACIÓN | TRANSPORTES Y TALLERES | MANTENIMIENTO Y REPUESTOS | 72154501 | SERVICIO DE MANTENIMIENTO Y REPARACIÓN DE EQUIPO PESADO
233461 | SUMINISTRAR Y CAMBIAR ANILLO DE 1/4" | UN | MTTO Y SUMINISTRO DE REPUESTOS | SOPORTE A LA OPERACIÓN | TRANSPORTES Y TALLERES | MANTENIMIENTO Y REPUESTOS | 72154501 | SERVICIO DE MANTENIMIENTO Y REPARACIÓN DE EQUIPO PESADO
233462 | SUMINISTRAR Y CAMBIAR ANILLO DE 3/8" | UN | MTTO Y SUMINISTRO DE REPUESTOS | SOPORTE A LA OPERACIÓN | TRANSPORTES Y TALLERES | MANTENIMIENTO Y REPUESTOS | 72154501 | SERVICIO DE MANTENIMIENTO Y REPARACIÓN DE EQUIPO PESADO
233463 | SUMINISTRAR Y CAMBIAR ANILLO DE 5/8" | UN | MTTO Y SUMINISTRO DE REPUESTOS | SOPORTE A LA OPERACIÓN | TRANSPORTES Y TALLERES | MANTENIMIENTO Y REPUESTOS | 72154501 | SERVICIO DE MANTENIMIENTO Y REPARACIÓN DE EQUIPO PESADO
233464 | SUMINISTRAR Y CAMBIAR ANILLO DE ASBESTO KENWORTH | UN | MTTO Y SUMINISTRO DE REPUESTOS | SOPORTE A LA OPERACIÓN | TRANSPORTES Y TALLERES | MANTENIMIENTO Y REPUESTOS | 72154501 | SERVICIO DE MANTENIMIENTO Y REPARACIÓN DE EQUIPO PESADO
233465 | SUMINISTRAR Y CAMBIAR ANILLO PISTON 1817247C93 DOBLE TROQUE INTERNACIONAL | UN | MTTO Y SUMINISTRO DE REPUESTOS | SOPORTE A LA OPERACIÓN | TRANSPORTES Y TALLERES | MANTENIMIENTO Y REPUESTOS | 72154501 | SERVICIO DE MANTENIMIENTO Y REPARACIÓN DE EQUIPO PESADO
233466 | SUMINISTRAR Y CAMBIAR ANILLO PISTON LUBRICACIONDOBLE TROQUE KW BARRIDO Y COMPRESION 4089644 DT | UN | MTTO Y SUMINISTRO DE REPUESTOS | SOPORTE A LA OPERACIÓN | TRANSPORTES Y TALLERES | MANTENIMIENTO Y REPUESTOS | 72154501 | SERVICIO DE MANTENIMIENTO Y REPARACIÓN DE EQUIPO PESADO
233467 | SUMINISTRAR Y CAMBIAR ANILLOS COMPRESOR X JUEGO INTERNACIONAL | UN | MTTO Y SUMINISTRO DE REPUESTOS | SOPORTE A LA OPERACIÓN | TRANSPORTES Y TALLERES | MANTENIMIENTO Y REPUESTOS | 72154501 | SERVICIO DE MANTENIMIENTO Y REPARACIÓN DE EQUIPO PESADO
233468 | SUMINISTRAR Y CAMBIAR ANTICORROSIVO GRIS X GALON | UN | MTTO Y SUMINISTRO DE REPUESTOS | SOPORTE A LA OPERACIÓN | TRANSPORTES Y TALLERES | MANTENIMIENTO Y REPUESTOS | 72154501 | SERVICIO DE MANTENIMIENTO Y REPARACIÓN DE EQUIPO PESADO
233469 | SUMINISTRAR Y CAMBIAR ANTIRUIDO DE TAPA CAJA CAMBIOS REF 227675 VOLQUETA INTERNACIONAL | UN | MTTO Y SUMINISTRO DE REPUESTOS | SOPORTE A LA OPERACIÓN | TRANSPORTES Y TALLERES | MANTENIMIENTO Y REPUESTOS | 72154501 | SERVICIO DE MANTENIMIENTO Y REPARACIÓN DE EQUIPO PESADO
233470 | SUMINISTRAR Y CAMBIAR ARANA DEL EMBRAGUE INTERNACIONAL/KENWORTH | UN | MTTO Y SUMINISTRO DE REPUESTOS | SOPORTE A LA OPERACIÓN | TRANSPORTES Y TALLERES | MANTENIMIENTO Y REPUESTOS | 72154501 | SERVICIO DE MANTENIMIENTO Y REPARACIÓN DE EQUIPO PESADO
233471 | SUMINISTRAR Y CAMBIAR ARANDELA 1 1/4" BALANCIN CALIB 1/4" | UN | MTTO Y SUMINISTRO DE REPUESTOS | SOPORTE A LA OPERACIÓN | TRANSPORTES Y TALLERES | MANTENIMIENTO Y REPUESTOS | 72154501 | SERVICIO DE MANTENIMIENTO Y REPARACIÓN DE EQUIPO PESADO
233472 | SUMINISTRAR Y CAMBIAR ARANDELA 1 3/8" BALANCIN CALIB 3/16" | UN | MTTO Y SUMINISTRO DE REPUESTOS | SOPORTE A LA OPERACIÓN | TRANSPORTES Y TALLERES | MANTENIMIENTO Y REPUESTOS | 72154501 | SERVICIO DE MANTENIMIENTO Y REPARACIÓN DE EQUIPO PESADO
233473 | SUMINISTRAR Y CAMBIAR ARANDELA 2 Y 3 DESPLAZABLE INTERNACIONAL REF: 15446 INTERNACIONAL 2000 | UN | MTTO Y SUMINISTRO DE REPUESTOS | SOPORTE A LA OPERACIÓN | TRANSPORTES Y TALLERES | MANTENIMIENTO Y REPUESTOS | 72154501 | SERVICIO DE MANTENIMIENTO Y REPARACIÓN DE EQUIPO PESADO
233474 | SUMINISTRAR Y CAMBIAR ARANDELA 27E10 27 E 10 | UN | MTTO Y SUMINISTRO DE REPUESTOS | SOPORTE A LA OPERACIÓN | TRANSPORTES Y TALLERES | MANTENIMIENTO Y REPUESTOS | 72154501 | SERVICIO DE MANTENIMIENTO Y REPARACIÓN DE EQUIPO PESADO
233475 | SUMINISTRAR Y CAMBIAR ARANDELA AJUSTE DE LEVA 1 1/4" | UN | MTTO Y SUMINISTRO DE REPUESTOS | SOPORTE A LA OPERACIÓN | TRANSPORTES Y TALLERES | MANTENIMIENTO Y REPUESTOS | 72154501 | SERVICIO DE MANTENIMIENTO Y REPARACIÓN DE EQUIPO PESADO
233476 | SUMINISTRAR Y CAMBIAR ARANDELA AJUSTE DE LEVA DE 1 1/2" INTERNACIONAL | UN | MTTO Y SUMINISTRO DE REPUESTOS | SOPORTE A LA OPERACIÓN | TRANSPORTES Y TALLERES | MANTENIMIENTO Y REPUESTOS | 72154501 | SERVICIO DE MANTENIMIENTO Y REPARACIÓN DE EQUIPO PESADO
233477 | SUMINISTRAR Y CAMBIAR ARANDELA AJUSTE FULLER 610 INTERNACIONAL REF:17260 INTERNACIONAL 2000 | UN | MTTO Y SUMINISTRO DE REPUESTOS | SOPORTE A LA OPERACIÓN | TRANSPORTES Y TALLERES | MANTENIMIENTO Y REPUESTOS | 72154501 | SERVICIO DE MANTENIMIENTO Y REPARACIÓN DE EQUIPO PESADO
233478 | SUMINISTRAR Y CAMBIAR ARANDELA AJUSTE LEVA 1 1/2" | UN | MTTO Y SUMINISTRO DE REPUESTOS | SOPORTE A LA OPERACIÓN | TRANSPORTES Y TALLERES | MANTENIMIENTO Y REPUESTOS | 72154501 | SERVICIO DE MANTENIMIENTO Y REPARACIÓN DE EQUIPO PESADO
233479 | SUMINISTRAR Y CAMBIAR ARANDELA AJUSTE LEVA 1 1/4" | UN | MTTO Y SUMINISTRO DE REPUESTOS | SOPORTE A LA OPERACIÓN | TRANSPORTES Y TALLERES | MANTENIMIENTO Y REPUESTOS | 72154501 | SERVICIO DE MANTENIMIENTO Y REPARACIÓN DE EQUIPO PESADO
233480 | SUMINISTRAR Y CAMBIAR ARANDELA AJUSTE PINON DIVISOR INTERNACIONAL 2000 | UN | MTTO Y SUMINISTRO DE REPUESTOS | SOPORTE A LA OPERACIÓN | TRANSPORTES Y TALLERES | MANTENIMIENTO Y REPUESTOS | 72154501 | SERVICIO DE MANTENIMIENTO Y REPARACIÓN DE EQUIPO PESADO
233481 | SUMINISTRAR Y CAMBIAR ARANDELA AJUSTE PIVOTE PATIN 1086737 | UN | MTTO Y SUMINISTRO DE REPUESTOS | SOPORTE A LA OPERACIÓN | TRANSPORTES Y TALLERES | MANTENIMIENTO Y REPUESTOS | 72154501 | SERVICIO DE MANTENIMIENTO Y REPARACIÓN DE EQUIPO PESADO
233482 | SUMINISTRAR Y CAMBIAR ARANDELA BASE DE AJUSTE DE SPOOL INTERNACIONAL/KENWORTH 2012 | UN | MTTO Y SUMINISTRO DE REPUESTOS | SOPORTE A LA OPERACIÓN | TRANSPORTES Y TALLERES | MANTENIMIENTO Y REPUESTOS | 72154501 | SERVICIO DE MANTENIMIENTO Y REPARACIÓN DE EQUIPO PESADO
233483 | SUMINISTRAR Y CAMBIAR ARANDELA CACHO 1663196C1 KENWORTH | UN | MTTO Y SUMINISTRO DE REPUESTOS | SOPORTE A LA OPERACIÓN | TRANSPORTES Y TALLERES | MANTENIMIENTO Y REPUESTOS | 72154501 | SERVICIO DE MANTENIMIENTO Y REPARACIÓN DE EQUIPO PESADO
233484 | SUMINISTRAR Y CAMBIAR ARANDELA CACHO TIPO ARANA 1663197C1 KENWORTH | UN | MTTO Y SUMINISTRO DE REPUESTOS | SOPORTE A LA OPERACIÓN | TRANSPORTES Y TALLERES | MANTENIMIENTO Y REPUESTOS | 72154501 | SERVICIO DE MANTENIMIENTO Y REPARACIÓN DE EQUIPO PESADO
233485 | SUMINISTRAR Y CAMBIAR ARANDELA CAJA FULLER 610 INTERNACIONAL ROJA REFAW INTERNACIONAL 2000 | UN | MTTO Y SUMINISTRO DE REPUESTOS | SOPORTE A LA OPERACIÓN | TRANSPORTES Y TALLERES | MANTENIMIENTO Y REPUESTOS | 72154501 | SERVICIO DE MANTENIMIENTO Y REPARACIÓN DE EQUIPO PESADO
233486 | SUMINISTRAR Y CAMBIAR ARANDELA CIGUENAL COMPRESOR 240576 INTERNACIONAL | UN | MTTO Y SUMINISTRO DE REPUESTOS | SOPORTE A LA OPERACIÓN | TRANSPORTES Y TALLERES | MANTENIMIENTO Y REPUESTOS | 72154501 | SERVICIO DE MANTENIMIENTO Y REPARACIÓN DE EQUIPO PESADO
233487 | SUMINISTRAR Y CAMBIAR ARANDELA COBRE DIVISOR DE POTENCIA KENWORTH 2009 | UN | MTTO Y SUMINISTRO DE REPUESTOS | SOPORTE A LA OPERACIÓN | TRANSPORTES Y TALLERES | MANTENIMIENTO Y REPUESTOS | 72154501 | SERVICIO DE MANTENIMIENTO Y REPARACIÓN DE EQUIPO PESADO
233488 | SUMINISTRAR Y CAMBIAR ARANDELA DE NYLON BIELA PATIN 1074943 | UN | MTTO Y SUMINISTRO DE REPUESTOS | SOPORTE A LA OPERACIÓN | TRANSPORTES Y TALLERES | MANTENIMIENTO Y REPUESTOS | 72154501 | SERVICIO DE MANTENIMIENTO Y REPARACIÓN DE EQUIPO PESADO
233489 | SUMINISTRAR Y CAMBIAR ARANDELA DE NYLON VIGA CEPILLO CENTRAL 1074573 | UN | MTTO Y SUMINISTRO DE REPUESTOS | SOPORTE A LA OPERACIÓN | TRANSPORTES Y TALLERES | MANTENIMIENTO Y REPUESTOS | 72154501 | SERVICIO DE MANTENIMIENTO Y REPARACIÓN DE EQUIPO PESADO
233490 | SUMINISTRAR Y CAMBIAR ARANDELA DESPLAZABLE INTERNACIONAL FULLER 6610 INTERNACIONAL 2000 | UN | MTTO Y SUMINISTRO DE REPUESTOS | SOPORTE A LA OPERACIÓN | TRANSPORTES Y TALLERES | MANTENIMIENTO Y REPUESTOS | 72154501 | SERVICIO DE MANTENIMIENTO Y REPARACIÓN DE EQUIPO PESADO
233491 | SUMINISTRAR Y CAMBIAR ARANDELA ESPECIAL 1" | UN | MTTO Y SUMINISTRO DE REPUESTOS | SOPORTE A LA OPERACIÓN | TRANSPORTES Y TALLERES | MANTENIMIENTO Y REPUESTOS | 72154501 | SERVICIO DE MANTENIMIENTO Y REPARACIÓN DE EQUIPO PESADO
233492 | SUMINISTRAR Y CAMBIAR ARANDELA ESPECIAL 1/2" | UN | MTTO Y SUMINISTRO DE REPUESTOS | SOPORTE A LA OPERACIÓN | TRANSPORTES Y TALLERES | MANTENIMIENTO Y REPUESTOS | 72154501 | SERVICIO DE MANTENIMIENTO Y REPARACIÓN DE EQUIPO PESADO
233493 | SUMINISTRAR Y CAMBIAR ARANDELA ESPECIAL 3/4" | UN | MTTO Y SUMINISTRO DE REPUESTOS | SOPORTE A LA OPERACIÓN | TRANSPORTES Y TALLERES | MANTENIMIENTO Y REPUESTOS | 72154501 | SERVICIO DE MANTENIMIENTO Y REPARACIÓN DE EQUIPO PESADO
233494 | SUMINISTRAR Y CAMBIAR ARANDELA ESPECIAL 5/8" INTERNACIONAL | UN | MTTO Y SUMINISTRO DE REPUESTOS | SOPORTE A LA OPERACIÓN | TRANSPORTES Y TALLERES | MANTENIMIENTO Y REPUESTOS | 72154501 | SERVICIO DE MANTENIMIENTO Y REPARACIÓN DE EQUIPO PESADO
233495 | SUMINISTRAR Y CAMBIAR ARANDELA ESPECIAL DE 5/8" | UN | MTTO Y SUMINISTRO DE REPUESTOS | SOPORTE A LA OPERACIÓN | TRANSPORTES Y TALLERES | MANTENIMIENTO Y REPUESTOS | 72154501 | SERVICIO DE MANTENIMIENTO Y REPARACIÓN DE EQUIPO PESADO
233496 | SUMINISTRAR Y CAMBIAR ARANDELA ESPECIAL DE 7/8" | UN | MTTO Y SUMINISTRO DE REPUESTOS | SOPORTE A LA OPERACIÓN | TRANSPORTES Y TALLERES | MANTENIMIENTO Y REPUESTOS | 72154501 | SERVICIO DE MANTENIMIENTO Y REPARACIÓN DE EQUIPO PESADO
233497 | SUMINISTRAR Y CAMBIAR ARANDELA PINADORA DE HOUSING INTERNACIONAL | UN | MTTO Y SUMINISTRO DE REPUESTOS | SOPORTE A LA OPERACIÓN | TRANSPORTES Y TALLERES | MANTENIMIENTO Y REPUESTOS | 72154501 | SERVICIO DE MANTENIMIENTO Y REPARACIÓN DE EQUIPO PESADO
233498 | SUMINISTRAR Y CAMBIAR ARANDELA PLANA 3/8" | UN | MTTO Y SUMINISTRO DE REPUESTOS | SOPORTE A LA OPERACIÓN | TRANSPORTES Y TALLERES | MANTENIMIENTO Y REPUESTOS | 72154501 | SERVICIO DE MANTENIMIENTO Y REPARACIÓN DE EQUIPO PESADO
233499 | SUMINISTRAR Y CAMBIAR ARANDELA PLANA 5/16" | UN | MTTO Y SUMINISTRO DE REPUESTOS | SOPORTE A LA OPERACIÓN | TRANSPORTES Y TALLERES | MANTENIMIENTO Y REPUESTOS | 72154501 | SERVICIO DE MANTENIMIENTO Y REPARACIÓN DE EQUIPO PESADO
233500 | SUMINISTRAR Y CAMBIAR ARANDELA PLANA DE 1/2" | UN | MTTO Y SUMINISTRO DE REPUESTOS | SOPORTE A LA OPERACIÓN | TRANSPORTES Y TALLERES | MANTENIMIENTO Y REPUESTOS | 72154501 | SERVICIO DE MANTENIMIENTO Y REPARACIÓN DE EQUIPO PESADO
233501 | SUMINISTRAR Y CAMBIAR ARANDELA PLANA DE 3" | UN | MTTO Y SUMINISTRO DE REPUESTOS | SOPORTE A LA OPERACIÓN | TRANSPORTES Y TALLERES | MANTENIMIENTO Y REPUESTOS | 72154501 | SERVICIO DE MANTENIMIENTO Y REPARACIÓN DE EQUIPO PESADO
233502 | SUMINISTRAR Y CAMBIAR ARANDELA SEPARADORA DE CILINDRO DESLIZANTE Y BARREDOR INTERNACIONAL/KENWORTH 12 | UN | MTTO Y SUMINISTRO DE REPUESTOS | SOPORTE A LA OPERACIÓN | TRANSPORTES Y TALLERES | MANTENIMIENTO Y REPUESTOS | 72154501 | SERVICIO DE MANTENIMIENTO Y REPARACIÓN DE EQUIPO PESADO
233503 | SUMINISTRAR Y CAMBIAR ARANDELA SINCRONISMO NPR NPR 98 | UN | MTTO Y SUMINISTRO DE REPUESTOS | SOPORTE A LA OPERACIÓN | TRANSPORTES Y TALLERES | MANTENIMIENTO Y REPUESTOS | 72154501 | SERVICIO DE MANTENIMIENTO Y REPARACIÓN DE EQUIPO PESADO
233504 | SUMINISTRAR Y CAMBIAR ARANDELA SOPORTE MOTOR DELANTERO | UN | MTTO Y SUMINISTRO DE REPUESTOS | SOPORTE A LA OPERACIÓN | TRANSPORTES Y TALLERES | MANTENIMIENTO Y REPUESTOS | 72154501 | SERVICIO DE MANTENIMIENTO Y REPARACIÓN DE EQUIPO PESADO
233505 | SUMINISTRAR Y CAMBIAR ARANDELA TORNILLO BASEDOBLE TROQUE KW DE RADIADOR DT | UN | MTTO Y SUMINISTRO DE REPUESTOS | SOPORTE A LA OPERACIÓN | TRANSPORTES Y TALLERES | MANTENIMIENTO Y REPUESTOS | 72154501 | SERVICIO DE MANTENIMIENTO Y REPARACIÓN DE EQUIPO PESADO
233506 | SUMINISTRAR Y CAMBIAR ARANDELA TORNILLO TENSOR 1005275 | UN | MTTO Y SUMINISTRO DE REPUESTOS | SOPORTE A LA OPERACIÓN | TRANSPORTES Y TALLERES | MANTENIMIENTO Y REPUESTOS | 72154501 | SERVICIO DE MANTENIMIENTO Y REPARACIÓN DE EQUIPO PESADO
233507 | SUMINISTRAR Y CAMBIAR ARANDELA VULCANIZADA 3/8" SELLO TAPA VALVULAS INTERNACIONAL | UN | MTTO Y SUMINISTRO DE REPUESTOS | SOPORTE A LA OPERACIÓN | TRANSPORTES Y TALLERES | MANTENIMIENTO Y REPUESTOS | 72154501 | SERVICIO DE MANTENIMIENTO Y REPARACIÓN DE EQUIPO PESADO
233508 | SUMINISTRAR Y CAMBIAR ARNES SENSOR DE KILOMETRAJE KENWORTH | UN | MTTO Y SUMINISTRO DE REPUESTOS | SOPORTE A LA OPERACIÓN | TRANSPORTES Y TALLERES | MANTENIMIENTO Y REPUESTOS | 72154501 | SERVICIO DE MANTENIMIENTO Y REPARACIÓN DE EQUIPO PESADO
233509 | SUMINISTRAR Y CAMBIAR ARO SEPARADOR 5/16" DE RUEDA | UN | MTTO Y SUMINISTRO DE REPUESTOS | SOPORTE A LA OPERACIÓN | TRANSPORTES Y TALLERES | MANTENIMIENTO Y REPUESTOS | 72154501 | SERVICIO DE MANTENIMIENTO Y REPARACIÓN DE EQUIPO PESADO
233510 | SUMINISTRAR Y CAMBIAR ASIENTO ADMISION 1821900C1 DOBLE TROQUE INTERNACIONAL | UN | MTTO Y SUMINISTRO DE REPUESTOS | SOPORTE A LA OPERACIÓN | TRANSPORTES Y TALLERES | MANTENIMIENTO Y REPUESTOS | 72154501 | SERVICIO DE MANTENIMIENTO Y REPARACIÓN DE EQUIPO PESADO
233511 | SUMINISTRAR Y CAMBIAR ASIENTO ADMISION 1827121C2 DOBLE TROQUE INTERNACIONAL | UN | MTTO Y SUMINISTRO DE REPUESTOS | SOPORTE A LA OPERACIÓN | TRANSPORTES Y TALLERES | MANTENIMIENTO Y REPUESTOS | 72154501 | SERVICIO DE MANTENIMIENTO Y REPARACIÓN DE EQUIPO PESADO
233512 | SUMINISTRAR Y CAMBIAR ASIENTO ESCAPE 1821903C3 DOBLE TROQUE INTERNACIONAL | UN | MTTO Y SUMINISTRO DE REPUESTOS | SOPORTE A LA OPERACIÓN | TRANSPORTES Y TALLERES | MANTENIMIENTO Y REPUESTOS | 72154501 | SERVICIO DE MANTENIMIENTO Y REPARACIÓN DE EQUIPO PESADO
233513 | SUMINISTRAR Y CAMBIAR ASIENTO ESCAPE 1830711C1 DOBLE TROQUE INTERNACIONAL | UN | MTTO Y SUMINISTRO DE REPUESTOS | SOPORTE A LA OPERACIÓN | TRANSPORTES Y TALLERES | MANTENIMIENTO Y REPUESTOS | 72154501 | SERVICIO DE MANTENIMIENTO Y REPARACIÓN DE EQUIPO PESADO
233514 | SUMINISTRAR Y CAMBIAR ASIENTO VALVULA ADMISIONDOBLE TROQUE KW 3940152 DT | UN | MTTO Y SUMINISTRO DE REPUESTOS | SOPORTE A LA OPERACIÓN | TRANSPORTES Y TALLERES | MANTENIMIENTO Y REPUESTOS | 72154501 | SERVICIO DE MANTENIMIENTO Y REPARACIÓN DE EQUIPO PESADO
233515 | SUMINISTRAR Y CAMBIAR ASIENTO VALVULA CT KW 3943450 CARRO TANQUE | UN | MTTO Y SUMINISTRO DE REPUESTOS | SOPORTE A LA OPERACIÓN | TRANSPORTES Y TALLERES | MANTENIMIENTO Y REPUESTOS | 72154501 | SERVICIO DE MANTENIMIENTO Y REPARACIÓN DE EQUIPO PESADO
233516 | SUMINISTRAR Y CAMBIAR ASIENTO VALVULA ESCAPEDOBLE TROQUE KW 3968074 DT | UN | MTTO Y SUMINISTRO DE REPUESTOS | SOPORTE A LA OPERACIÓN | TRANSPORTES Y TALLERES | MANTENIMIENTO Y REPUESTOS | 72154501 | SERVICIO DE MANTENIMIENTO Y REPARACIÓN DE EQUIPO PESADO
233517 | SUMINISTRAR Y CAMBIAR ASIENTOS ADMISION CT KW 3943449 CARRO TANQUE | UN | MTTO Y SUMINISTRO DE REPUESTOS | SOPORTE A LA OPERACIÓN | TRANSPORTES Y TALLERES | MANTENIMIENTO Y REPUESTOS | 72154501 | SERVICIO DE MANTENIMIENTO Y REPARACIÓN DE EQUIPO PESADO
233518 | SUMINISTRAR Y CAMBIAR ASPERSOR PLUMILLAS LIMPIAPARABRISAS 7372414 | UN | MTTO Y SUMINISTRO DE REPUESTOS | SOPORTE A LA OPERACIÓN | TRANSPORTES Y TALLERES | MANTENIMIENTO Y REPUESTOS | 72154501 | SERVICIO DE MANTENIMIENTO Y REPARACIÓN DE EQUIPO PESADO
233519 | SUMINISTRAR Y CAMBIAR AUTOMATICO AUXILIAR ARRANQUE INTERNACIONAL | UN | MTTO Y SUMINISTRO DE REPUESTOS | SOPORTE A LA OPERACIÓN | TRANSPORTES Y TALLERES | MANTENIMIENTO Y REPUESTOS | 72154501 | SERVICIO DE MANTENIMIENTO Y REPARACIÓN DE EQUIPO PESADO
233520 | SUMINISTRAR Y CAMBIAR AUTOMATICO AUXILIAR ARRANQUE MAZDA | UN | MTTO Y SUMINISTRO DE REPUESTOS | SOPORTE A LA OPERACIÓN | TRANSPORTES Y TALLERES | MANTENIMIENTO Y REPUESTOS | 72154501 | SERVICIO DE MANTENIMIENTO Y REPARACIÓN DE EQUIPO PESADO
233521 | SUMINISTRAR Y CAMBIAR AUTOMATICO DE ARRANQUE NPR | UN | MTTO Y SUMINISTRO DE REPUESTOS | SOPORTE A LA OPERACIÓN | TRANSPORTES Y TALLERES | MANTENIMIENTO Y REPUESTOS | 72154501 | SERVICIO DE MANTENIMIENTO Y REPARACIÓN DE EQUIPO PESADO
233522 | SUMINISTRAR Y CAMBIAR AUTOMATICO MOTOR DE ARRANQUE INTERNACIONAL | UN | MTTO Y SUMINISTRO DE REPUESTOS | SOPORTE A LA OPERACIÓN | TRANSPORTES Y TALLERES | MANTENIMIENTO Y REPUESTOS | 72154501 | SERVICIO DE MANTENIMIENTO Y REPARACIÓN DE EQUIPO PESADO
233523 | SUMINISTRAR Y CAMBIAR AUTOMATICO MOTOR DE ARRANQUE KENWORTH | UN | MTTO Y SUMINISTRO DE REPUESTOS | SOPORTE A LA OPERACIÓN | TRANSPORTES Y TALLERES | MANTENIMIENTO Y REPUESTOS | 72154501 | SERVICIO DE MANTENIMIENTO Y REPARACIÓN DE EQUIPO PESADO
233524 | SUMINISTRAR Y CAMBIAR AUTOMATICO MOTOR DE ARRANQUE NPR | UN | MTTO Y SUMINISTRO DE REPUESTOS | SOPORTE A LA OPERACIÓN | TRANSPORTES Y TALLERES | MANTENIMIENTO Y REPUESTOS | 72154501 | SERVICIO DE MANTENIMIENTO Y REPARACIÓN DE EQUIPO PESADO
233525 | SUMINISTRAR Y CAMBIAR BAJANTE O SALIDA DE MOTOR NPR | UN | MTTO Y SUMINISTRO DE REPUESTOS | SOPORTE A LA OPERACIÓN | TRANSPORTES Y TALLERES | MANTENIMIENTO Y REPUESTOS | 72154501 | SERVICIO DE MANTENIMIENTO Y REPARACIÓN DE EQUIPO PESADO
233526 | SUMINISTRAR Y CAMBIAR BAJO AIRE ORIGINAL VOLQUETA INTERNACIONAL | UN | MTTO Y SUMINISTRO DE REPUESTOS | SOPORTE A LA OPERACIÓN | TRANSPORTES Y TALLERES | MANTENIMIENTO Y REPUESTOS | 72154501 | SERVICIO DE MANTENIMIENTO Y REPARACIÓN DE EQUIPO PESADO
233527 | SUMINISTRAR Y CAMBIAR BALANCEO CARDANES INTERNACIONAL 2000 | UN | MTTO Y SUMINISTRO DE REPUESTOS | SOPORTE A LA OPERACIÓN | TRANSPORTES Y TALLERES | MANTENIMIENTO Y REPUESTOS | 72154501 | SERVICIO DE MANTENIMIENTO Y REPARACIÓN DE EQUIPO PESADO
233528 | SUMINISTRAR Y CAMBIAR BALANCIN 1823924C93 DOBLE TROQUE INTERNACIONAL | UN | MTTO Y SUMINISTRO DE REPUESTOS | SOPORTE A LA OPERACIÓN | TRANSPORTES Y TALLERES | MANTENIMIENTO Y REPUESTOS | 72154501 | SERVICIO DE MANTENIMIENTO Y REPARACIÓN DE EQUIPO PESADO
233529 | SUMINISTRAR Y CAMBIAR BALANCIN ISB REF: 3937219 CARRO TANQUE | UN | MTTO Y SUMINISTRO DE REPUESTOS | SOPORTE A LA OPERACIÓN | TRANSPORTES Y TALLERES | MANTENIMIENTO Y REPUESTOS | 72154501 | SERVICIO DE MANTENIMIENTO Y REPARACIÓN DE EQUIPO PESADO
233530 | SUMINISTRAR Y CAMBIAR BALANCIN MUELLE DELANTERO DEL INTERNACIONAL | UN | MTTO Y SUMINISTRO DE REPUESTOS | SOPORTE A LA OPERACIÓN | TRANSPORTES Y TALLERES | MANTENIMIENTO Y REPUESTOS | 72154501 | SERVICIO DE MANTENIMIENTO Y REPARACIÓN DE EQUIPO PESADO
233531 | SUMINISTRAR Y CAMBIAR BALANCIN MUELLE DELANTERO DEL KENWORTH | UN | MTTO Y SUMINISTRO DE REPUESTOS | SOPORTE A LA OPERACIÓN | TRANSPORTES Y TALLERES | MANTENIMIENTO Y REPUESTOS | 72154501 | SERVICIO DE MANTENIMIENTO Y REPARACIÓN DE EQUIPO PESADO
233532 | SUMINISTRAR Y CAMBIAR BALANCIN MUELLE DELANTERO DEL NPR | UN | MTTO Y SUMINISTRO DE REPUESTOS | SOPORTE A LA OPERACIÓN | TRANSPORTES Y TALLERES | MANTENIMIENTO Y REPUESTOS | 72154501 | SERVICIO DE MANTENIMIENTO Y REPARACIÓN DE EQUIPO PESADO
233533 | SUMINISTRAR Y CAMBIAR BALANCIN TRASERO NPR | UN | MTTO Y SUMINISTRO DE REPUESTOS | SOPORTE A LA OPERACIÓN | TRANSPORTES Y TALLERES | MANTENIMIENTO Y REPUESTOS | 72154501 | SERVICIO DE MANTENIMIENTO Y REPARACIÓN DE EQUIPO PESADO
233534 | SUMINISTRAR Y CAMBIAR BALANCIN VALVULA ADMISIONDOBLE TROQUE KW 4995630 DT | UN | MTTO Y SUMINISTRO DE REPUESTOS | SOPORTE A LA OPERACIÓN | TRANSPORTES Y TALLERES | MANTENIMIENTO Y REPUESTOS | 72154501 | SERVICIO DE MANTENIMIENTO Y REPARACIÓN DE EQUIPO PESADO
233535 | SUMINISTRAR Y CAMBIAR BALANCIN VALVULA ESCAPEDOBLE TROQUE KW 5253888 DT | UN | MTTO Y SUMINISTRO DE REPUESTOS | SOPORTE A LA OPERACIÓN | TRANSPORTES Y TALLERES | MANTENIMIENTO Y REPUESTOS | 72154501 | SERVICIO DE MANTENIMIENTO Y REPARACIÓN DE EQUIPO PESADO
233536 | SUMINISTRAR Y CAMBIAR BALANCINES NPR | UN | MTTO Y SUMINISTRO DE REPUESTOS | SOPORTE A LA OPERACIÓN | TRANSPORTES Y TALLERES | MANTENIMIENTO Y REPUESTOS | 72154501 | SERVICIO DE MANTENIMIENTO Y REPARACIÓN DE EQUIPO PESADO
233537 | SUMINISTRAR Y CAMBIAR BALINERAS DE CIGÜENAL | UN | MTTO Y SUMINISTRO DE REPUESTOS | SOPORTE A LA OPERACIÓN | TRANSPORTES Y TALLERES | MANTENIMIENTO Y REPUESTOS | 72154501 | SERVICIO DE MANTENIMIENTO Y REPARACIÓN DE EQUIPO PESADO
233538 | SUMINISTRAR Y CAMBIAR BANDA TRANSPORTADORA 1082386 | UN | MTTO Y SUMINISTRO DE REPUESTOS | SOPORTE A LA OPERACIÓN | TRANSPORTES Y TALLERES | MANTENIMIENTO Y REPUESTOS | 72154501 | SERVICIO DE MANTENIMIENTO Y REPARACIÓN DE EQUIPO PESADO
233539 | SUMINISTRAR Y CAMBIAR BANDAS DE FRENO DELANTERAS Y TRASERA CADA JUEGO | UN | MTTO Y SUMINISTRO DE REPUESTOS | SOPORTE A LA OPERACIÓN | TRANSPORTES Y TALLERES | MANTENIMIENTO Y REPUESTOS | 72154501 | SERVICIO DE MANTENIMIENTO Y REPARACIÓN DE EQUIPO PESADO
233540 | SUMINISTRAR Y CAMBIAR BANDAS DE FRENOS 1 EJE X RUEDA INTERNACIONAL | UN | MTTO Y SUMINISTRO DE REPUESTOS | SOPORTE A LA OPERACIÓN | TRANSPORTES Y TALLERES | MANTENIMIENTO Y REPUESTOS | 72154501 | SERVICIO DE MANTENIMIENTO Y REPARACIÓN DE EQUIPO PESADO
233541 | SUMINISTRAR Y CAMBIAR BANDAS DE FRENOS 1 Y 2 EJE X RUEDA NPR | UN | MTTO Y SUMINISTRO DE REPUESTOS | SOPORTE A LA OPERACIÓN | TRANSPORTES Y TALLERES | MANTENIMIENTO Y REPUESTOS | 72154501 | SERVICIO DE MANTENIMIENTO Y REPARACIÓN DE EQUIPO PESADO
233542 | SUMINISTRAR Y CAMBIAR BANDAS DE FRENOS 1337 FV EMERGENCIA X JUEGO NPR | UN | MTTO Y SUMINISTRO DE REPUESTOS | SOPORTE A LA OPERACIÓN | TRANSPORTES Y TALLERES | MANTENIMIENTO Y REPUESTOS | 72154501 | SERVICIO DE MANTENIMIENTO Y REPARACIÓN DE EQUIPO PESADO
233543 | SUMINISTRAR Y CAMBIAR BANDAS DE FRENOS 2 Y 3 EJE X RUEDA INTERNACIONAL | UN | MTTO Y SUMINISTRO DE REPUESTOS | SOPORTE A LA OPERACIÓN | TRANSPORTES Y TALLERES | MANTENIMIENTO Y REPUESTOS | 72154501 | SERVICIO DE MANTENIMIENTO Y REPARACIÓN DE EQUIPO PESADO
233544 | SUMINISTRAR Y CAMBIAR BANDAS FRENO X 2 | UN | MTTO Y SUMINISTRO DE REPUESTOS | SOPORTE A LA OPERACIÓN | TRANSPORTES Y TALLERES | MANTENIMIENTO Y REPUESTOS | 72154501 | SERVICIO DE MANTENIMIENTO Y REPARACIÓN DE EQUIPO PESADO
233545 | SUMINISTRAR Y CAMBIAR BAQUELAS DE TRAPECIO CLUTCH KENWORTH | UN | MTTO Y SUMINISTRO DE REPUESTOS | SOPORTE A LA OPERACIÓN | TRANSPORTES Y TALLERES | MANTENIMIENTO Y REPUESTOS | 72154501 | SERVICIO DE MANTENIMIENTO Y REPARACIÓN DE EQUIPO PESADO
233546 | SUMINISTRAR Y CAMBIAR BARRA DE SOLDADURA | UN | MTTO Y SUMINISTRO DE REPUESTOS | SOPORTE A LA OPERACIÓN | TRANSPORTES Y TALLERES | MANTENIMIENTO Y REPUESTOS | 72154501 | SERVICIO DE MANTENIMIENTO Y REPARACIÓN DE EQUIPO PESADO
233547 | SUMINISTRAR Y CAMBIAR BARRA ESTABILIZADORA DE BASTIDORES TRASEROS INTERNACIONAL | UN | MTTO Y SUMINISTRO DE REPUESTOS | SOPORTE A LA OPERACIÓN | TRANSPORTES Y TALLERES | MANTENIMIENTO Y REPUESTOS | 72154501 | SERVICIO DE MANTENIMIENTO Y REPARACIÓN DE EQUIPO PESADO
233548 | SUMINISTRAR Y CAMBIAR BARRA ESTABILIZADORA DE BASTIDORES TRASEROS KENWORTH | UN | MTTO Y SUMINISTRO DE REPUESTOS | SOPORTE A LA OPERACIÓN | TRANSPORTES Y TALLERES | MANTENIMIENTO Y REPUESTOS | 72154501 | SERVICIO DE MANTENIMIENTO Y REPARACIÓN DE EQUIPO PESADO
233549 | SUMINISTRAR Y CAMBIAR BARRA ESTABILIZADORA O DE LA DIRECCION INTERNACIONAL | UN | MTTO Y SUMINISTRO DE REPUESTOS | SOPORTE A LA OPERACIÓN | TRANSPORTES Y TALLERES | MANTENIMIENTO Y REPUESTOS | 72154501 | SERVICIO DE MANTENIMIENTO Y REPARACIÓN DE EQUIPO PESADO
233550 | SUMINISTRAR Y CAMBIAR BARRA ESTABILIZADORA O DE LA DIRECCION KENWORTH | UN | MTTO Y SUMINISTRO DE REPUESTOS | SOPORTE A LA OPERACIÓN | TRANSPORTES Y TALLERES | MANTENIMIENTO Y REPUESTOS | 72154501 | SERVICIO DE MANTENIMIENTO Y REPARACIÓN DE EQUIPO PESADO
233551 | SUMINISTRAR Y CAMBIAR BARRA ESTABILIZADORA O DE LA DIRECCION NPR | UN | MTTO Y SUMINISTRO DE REPUESTOS | SOPORTE A LA OPERACIÓN | TRANSPORTES Y TALLERES | MANTENIMIENTO Y REPUESTOS | 72154501 | SERVICIO DE MANTENIMIENTO Y REPARACIÓN DE EQUIPO PESADO
233552 | SUMINISTRAR Y CAMBIAR BARRA HI INTERNACIONALERRO GRIS 20000 PSI | KG | MTTO Y SUMINISTRO DE REPUESTOS | SOPORTE A LA OPERACIÓN | TRANSPORTES Y TALLERES | MANTENIMIENTO Y REPUESTOS | 72154501 | SERVICIO DE MANTENIMIENTO Y REPARACIÓN DE EQUIPO PESADO
233553 | SUMINISTRAR Y CAMBIAR BARRA TENSOR RADIADOR | UN | MTTO Y SUMINISTRO DE REPUESTOS | SOPORTE A LA OPERACIÓN | TRANSPORTES Y TALLERES | MANTENIMIENTO Y REPUESTOS | 72154501 | SERVICIO DE MANTENIMIENTO Y REPARACIÓN DE EQUIPO PESADO
233554 | SUMINISTRAR Y CAMBIAR BASE COMPLETA DE TORNILLO DE AJUSTE DE TOLVA EN TOLVA KENWORTH | UN | MTTO Y SUMINISTRO DE REPUESTOS | SOPORTE A LA OPERACIÓN | TRANSPORTES Y TALLERES | MANTENIMIENTO Y REPUESTOS | 72154501 | SERVICIO DE MANTENIMIENTO Y REPARACIÓN DE EQUIPO PESADO
233555 | SUMINISTRAR Y CAMBIAR BASE DE ESTRIBO TRASERO KENWORTH | UN | MTTO Y SUMINISTRO DE REPUESTOS | SOPORTE A LA OPERACIÓN | TRANSPORTES Y TALLERES | MANTENIMIENTO Y REPUESTOS | 72154501 | SERVICIO DE MANTENIMIENTO Y REPARACIÓN DE EQUIPO PESADO
233556 | SUMINISTRAR Y CAMBIAR BASE DE PLATINAS DE BRONCE EN PLACA FIJA KENWORTH | UN | MTTO Y SUMINISTRO DE REPUESTOS | SOPORTE A LA OPERACIÓN | TRANSPORTES Y TALLERES | MANTENIMIENTO Y REPUESTOS | 72154501 | SERVICIO DE MANTENIMIENTO Y REPARACIÓN DE EQUIPO PESADO
233557 | SUMINISTRAR Y CAMBIAR BASE DE RECIBIDOR DE CAPO KENWORTH | UN | MTTO Y SUMINISTRO DE REPUESTOS | SOPORTE A LA OPERACIÓN | TRANSPORTES Y TALLERES | MANTENIMIENTO Y REPUESTOS | 72154501 | SERVICIO DE MANTENIMIENTO Y REPARACIÓN DE EQUIPO PESADO
233558 | SUMINISTRAR Y CAMBIAR BASE DE RETORNO COMBUSTIBLE DT | UN | MTTO Y SUMINISTRO DE REPUESTOS | SOPORTE A LA OPERACIÓN | TRANSPORTES Y TALLERES | MANTENIMIENTO Y REPUESTOS | 72154501 | SERVICIO DE MANTENIMIENTO Y REPARACIÓN DE EQUIPO PESADO
233559 | SUMINISTRAR Y CAMBIAR BASE DE SOPORTE EXTERNO E INTERNO DE UNION DE PLACA DESLIZANTE CON PLACA BARREDORA OREJA DERECHO KENWORTH | UN | MTTO Y SUMINISTRO DE REPUESTOS | SOPORTE A LA OPERACIÓN | TRANSPORTES Y TALLERES | MANTENIMIENTO Y REPUESTOS | 72154501 | SERVICIO DE MANTENIMIENTO Y REPARACIÓN DE EQUIPO PESADO
233560 | SUMINISTRAR Y CAMBIAR BASE DE SUJECION DE CILINDRO EYECTOR EN ALOJAMIENTO TUNEL KENWORTH | UN | MTTO Y SUMINISTRO DE REPUESTOS | SOPORTE A LA OPERACIÓN | TRANSPORTES Y TALLERES | MANTENIMIENTO Y REPUESTOS | 72154501 | SERVICIO DE MANTENIMIENTO Y REPARACIÓN DE EQUIPO PESADO
233561 | SUMINISTRAR Y CAMBIAR BASE DE SUJECION DE CILINDRO EYECTOR EN CAJA COMPACTADORA KENWORTH | UN | MTTO Y SUMINISTRO DE REPUESTOS | SOPORTE A LA OPERACIÓN | TRANSPORTES Y TALLERES | MANTENIMIENTO Y REPUESTOS | 72154501 | SERVICIO DE MANTENIMIENTO Y REPARACIÓN DE EQUIPO PESADO
233562 | SUMINISTRAR Y CAMBIAR BASE DELANTERA ESTRUCTURA CEPILLO LATERAL 1062847 | UN | MTTO Y SUMINISTRO DE REPUESTOS | SOPORTE A LA OPERACIÓN | TRANSPORTES Y TALLERES | MANTENIMIENTO Y REPUESTOS | 72154501 | SERVICIO DE MANTENIMIENTO Y REPARACIÓN DE EQUIPO PESADO
233563 | SUMINISTRAR Y CAMBIAR BASE ESPEJO NPR | UN | MTTO Y SUMINISTRO DE REPUESTOS | SOPORTE A LA OPERACIÓN | TRANSPORTES Y TALLERES | MANTENIMIENTO Y REPUESTOS | 72154501 | SERVICIO DE MANTENIMIENTO Y REPARACIÓN DE EQUIPO PESADO
233564 | SUMINISTRAR Y CAMBIAR BASE ESTINTOR EN PLATINA DE 3/8 KENWORTH | UN | MTTO Y SUMINISTRO DE REPUESTOS | SOPORTE A LA OPERACIÓN | TRANSPORTES Y TALLERES | MANTENIMIENTO Y REPUESTOS | 72154501 | SERVICIO DE MANTENIMIENTO Y REPARACIÓN DE EQUIPO PESADO
233565 | SUMINISTRAR Y CAMBIAR BASE FILTRO 1025993 | UN | MTTO Y SUMINISTRO DE REPUESTOS | SOPORTE A LA OPERACIÓN | TRANSPORTES Y TALLERES | MANTENIMIENTO Y REPUESTOS | 72154501 | SERVICIO DE MANTENIMIENTO Y REPARACIÓN DE EQUIPO PESADO
233566 | SUMINISTRAR Y CAMBIAR BASE FILTRO SEPARADOR 1677003C2 VOLQUETA INTERNACIONAL | UN | MTTO Y SUMINISTRO DE REPUESTOS | SOPORTE A LA OPERACIÓN | TRANSPORTES Y TALLERES | MANTENIMIENTO Y REPUESTOS | 72154501 | SERVICIO DE MANTENIMIENTO Y REPARACIÓN DE EQUIPO PESADO
233567 | SUMINISTRAR Y CAMBIAR BASE GRAPA MUELLE DELANTERO Y TRASERO NPR | UN | MTTO Y SUMINISTRO DE REPUESTOS | SOPORTE A LA OPERACIÓN | TRANSPORTES Y TALLERES | MANTENIMIENTO Y REPUESTOS | 72154501 | SERVICIO DE MANTENIMIENTO Y REPARACIÓN DE EQUIPO PESADO
233568 | SUMINISTRAR Y CAMBIAR BASE LAMPARA BISERA KENWORTH | UN | MTTO Y SUMINISTRO DE REPUESTOS | SOPORTE A LA OPERACIÓN | TRANSPORTES Y TALLERES | MANTENIMIENTO Y REPUESTOS | 72154501 | SERVICIO DE MANTENIMIENTO Y REPARACIÓN DE EQUIPO PESADO
233569 | SUMINISTRAR Y CAMBIAR BASE LAMPARA OVALADA CARRO TANQUE INTERNACIONAL | UN | MTTO Y SUMINISTRO DE REPUESTOS | SOPORTE A LA OPERACIÓN | TRANSPORTES Y TALLERES | MANTENIMIENTO Y REPUESTOS | 72154501 | SERVICIO DE MANTENIMIENTO Y REPARACIÓN DE EQUIPO PESADO
233570 | SUMINISTRAR Y CAMBIAR BASE LATERAL BARRA TENSORA TRASERA KENWORTH | UN | MTTO Y SUMINISTRO DE REPUESTOS | SOPORTE A LA OPERACIÓN | TRANSPORTES Y TALLERES | MANTENIMIENTO Y REPUESTOS | 72154501 | SERVICIO DE MANTENIMIENTO Y REPARACIÓN DE EQUIPO PESADO
233571 | SUMINISTRAR Y CAMBIAR BASE MOTOR CEPILLO LATERAL DERECHA 1068723 | UN | MTTO Y SUMINISTRO DE REPUESTOS | SOPORTE A LA OPERACIÓN | TRANSPORTES Y TALLERES | MANTENIMIENTO Y REPUESTOS | 72154501 | SERVICIO DE MANTENIMIENTO Y REPARACIÓN DE EQUIPO PESADO
233572 | SUMINISTRAR Y CAMBIAR BASE MOTOR CEPILLO LATERAL IZQUIERDA 1068718 | UN | MTTO Y SUMINISTRO DE REPUESTOS | SOPORTE A LA OPERACIÓN | TRANSPORTES Y TALLERES | MANTENIMIENTO Y REPUESTOS | 72154501 | SERVICIO DE MANTENIMIENTO Y REPARACIÓN DE EQUIPO PESADO
233573 | SUMINISTRAR Y CAMBIAR BASE PATIN DERECHA 1074859 | UN | MTTO Y SUMINISTRO DE REPUESTOS | SOPORTE A LA OPERACIÓN | TRANSPORTES Y TALLERES | MANTENIMIENTO Y REPUESTOS | 72154501 | SERVICIO DE MANTENIMIENTO Y REPARACIÓN DE EQUIPO PESADO
233574 | SUMINISTRAR Y CAMBIAR BASE PATIN IZQUIERDA 1074858 | UN | MTTO Y SUMINISTRO DE REPUESTOS | SOPORTE A LA OPERACIÓN | TRANSPORTES Y TALLERES | MANTENIMIENTO Y REPUESTOS | 72154501 | SERVICIO DE MANTENIMIENTO Y REPARACIÓN DE EQUIPO PESADO
233575 | SUMINISTRAR Y CAMBIAR BASE RUEDA BOCA SUCCION 00U8003 | UN | MTTO Y SUMINISTRO DE REPUESTOS | SOPORTE A LA OPERACIÓN | TRANSPORTES Y TALLERES | MANTENIMIENTO Y REPUESTOS | 72154501 | SERVICIO DE MANTENIMIENTO Y REPARACIÓN DE EQUIPO PESADO
233576 | SUMINISTRAR Y CAMBIAR BASE SOPORTE BOMBA DE ALTA 1825685B DOBLE TROQUE INTERNACIONAL | UN | MTTO Y SUMINISTRO DE REPUESTOS | SOPORTE A LA OPERACIÓN | TRANSPORTES Y TALLERES | MANTENIMIENTO Y REPUESTOS | 72154501 | SERVICIO DE MANTENIMIENTO Y REPARACIÓN DE EQUIPO PESADO
233577 | SUMINISTRAR Y CAMBIAR BASE SOPORTE UNION OCHO DE PLACA BARREDORA CON DESLIZANTE KENWORTH | UN | MTTO Y SUMINISTRO DE REPUESTOS | SOPORTE A LA OPERACIÓN | TRANSPORTES Y TALLERES | MANTENIMIENTO Y REPUESTOS | 72154501 | SERVICIO DE MANTENIMIENTO Y REPARACIÓN DE EQUIPO PESADO
233578 | SUMINISTRAR Y CAMBIAR BASE SUJECION DE BATERIAS INTERNACIONAL | UN | MTTO Y SUMINISTRO DE REPUESTOS | SOPORTE A LA OPERACIÓN | TRANSPORTES Y TALLERES | MANTENIMIENTO Y REPUESTOS | 72154501 | SERVICIO DE MANTENIMIENTO Y REPARACIÓN DE EQUIPO PESADO
233579 | SUMINISTRAR Y CAMBIAR BASE SUPERIOR AMORTIGUADOR DEL INTERNACIONAL | UN | MTTO Y SUMINISTRO DE REPUESTOS | SOPORTE A LA OPERACIÓN | TRANSPORTES Y TALLERES | MANTENIMIENTO Y REPUESTOS | 72154501 | SERVICIO DE MANTENIMIENTO Y REPARACIÓN DE EQUIPO PESADO
233580 | SUMINISTRAR Y CAMBIAR BASE SUPERIOR GRAPA MUELLE DELANTERO DEL KENWORTH | UN | MTTO Y SUMINISTRO DE REPUESTOS | SOPORTE A LA OPERACIÓN | TRANSPORTES Y TALLERES | MANTENIMIENTO Y REPUESTOS | 72154501 | SERVICIO DE MANTENIMIENTO Y REPARACIÓN DE EQUIPO PESADO
233581 | SUMINISTRAR Y CAMBIAR BASE TRASERA ESTRUCTURA CEPILLO LATERAL DERECHA 1075617 | UN | MTTO Y SUMINISTRO DE REPUESTOS | SOPORTE A LA OPERACIÓN | TRANSPORTES Y TALLERES | MANTENIMIENTO Y REPUESTOS | 72154501 | SERVICIO DE MANTENIMIENTO Y REPARACIÓN DE EQUIPO PESADO
233582 | SUMINISTRAR Y CAMBIAR BASE TRASERA ESTRUCTURA CEPILLO LATERAL IZQUIERDA 1075625 | UN | MTTO Y SUMINISTRO DE REPUESTOS | SOPORTE A LA OPERACIÓN | TRANSPORTES Y TALLERES | MANTENIMIENTO Y REPUESTOS | 72154501 | SERVICIO DE MANTENIMIENTO Y REPARACIÓN DE EQUIPO PESADO
233583 | SUMINISTRAR Y CAMBIAR BASE WASH PRIMER | GL | MTTO Y SUMINISTRO DE REPUESTOS | SOPORTE A LA OPERACIÓN | TRANSPORTES Y TALLERES | MANTENIMIENTO Y REPUESTOS | 72154501 | SERVICIO DE MANTENIMIENTO Y REPARACIÓN DE EQUIPO PESADO
233584 | SUMINISTRAR Y CAMBIAR BASE Y PIE AMIGO COMPRESOR KENWORTH | UN | MTTO Y SUMINISTRO DE REPUESTOS | SOPORTE A LA OPERACIÓN | TRANSPORTES Y TALLERES | MANTENIMIENTO Y REPUESTOS | 72154501 | SERVICIO DE MANTENIMIENTO Y REPARACIÓN DE EQUIPO PESADO
233585 | SUMINISTRAR Y CAMBIAR BASTIDOR HE50501019 HENDRICKSON TRASERO INTERNACIONAL | UN | MTTO Y SUMINISTRO DE REPUESTOS | SOPORTE A LA OPERACIÓN | TRANSPORTES Y TALLERES | MANTENIMIENTO Y REPUESTOS | 72154501 | SERVICIO DE MANTENIMIENTO Y REPARACIÓN DE EQUIPO PESADO
233586 | SUMINISTRAR Y CAMBIAR BASTIDOR HE505019 HENDRICKSON TRASERO KENWORTH | UN | MTTO Y SUMINISTRO DE REPUESTOS | SOPORTE A LA OPERACIÓN | TRANSPORTES Y TALLERES | MANTENIMIENTO Y REPUESTOS | 72154501 | SERVICIO DE MANTENIMIENTO Y REPARACIÓN DE EQUIPO PESADO
233587 | SUMINISTRAR Y CAMBIAR BATERIA BOSH | UN | MTTO Y SUMINISTRO DE REPUESTOS | SOPORTE A LA OPERACIÓN | TRANSPORTES Y TALLERES | MANTENIMIENTO Y REPUESTOS | 72154501 | SERVICIO DE MANTENIMIENTO Y REPARACIÓN DE EQUIPO PESADO
233588 | SUMINISTRAR Y CAMBIAR BATERIA MAC 31 TM 31H 1100 31TM | UN | MTTO Y SUMINISTRO DE REPUESTOS | SOPORTE A LA OPERACIÓN | TRANSPORTES Y TALLERES | MANTENIMIENTO Y REPUESTOS | 72154501 | SERVICIO DE MANTENIMIENTO Y REPARACIÓN DE EQUIPO PESADO
233589 | SUMINISTRAR Y CAMBIAR BATERIA MAC PARA CARRO CAMILLA | UN | MTTO Y SUMINISTRO DE REPUESTOS | SOPORTE A LA OPERACIÓN | TRANSPORTES Y TALLERES | MANTENIMIENTO Y REPUESTOS | 72154501 | SERVICIO DE MANTENIMIENTO Y REPARACIÓN DE EQUIPO PESADO
233590 | SUMINISTRAR Y CAMBIAR BATERIA MOTO | UN | MTTO Y SUMINISTRO DE REPUESTOS | SOPORTE A LA OPERACIÓN | TRANSPORTES Y TALLERES | MANTENIMIENTO Y REPUESTOS | 72154501 | SERVICIO DE MANTENIMIENTO Y REPARACIÓN DE EQUIPO PESADO
233591 | SUMINISTRAR Y CAMBIAR BENDIX DEL ARRANQUE INTERNACIONAL | UN | MTTO Y SUMINISTRO DE REPUESTOS | SOPORTE A LA OPERACIÓN | TRANSPORTES Y TALLERES | MANTENIMIENTO Y REPUESTOS | 72154501 | SERVICIO DE MANTENIMIENTO Y REPARACIÓN DE EQUIPO PESADO
233592 | SUMINISTRAR Y CAMBIAR BENDIX DEL ARRANQUE KENWORTH | UN | MTTO Y SUMINISTRO DE REPUESTOS | SOPORTE A LA OPERACIÓN | TRANSPORTES Y TALLERES | MANTENIMIENTO Y REPUESTOS | 72154501 | SERVICIO DE MANTENIMIENTO Y REPARACIÓN DE EQUIPO PESADO
233593 | SUMINISTRAR Y CAMBIAR BENDIX DEL ARRANQUE NPR | UN | MTTO Y SUMINISTRO DE REPUESTOS | SOPORTE A LA OPERACIÓN | TRANSPORTES Y TALLERES | MANTENIMIENTO Y REPUESTOS | 72154501 | SERVICIO DE MANTENIMIENTO Y REPARACIÓN DE EQUIPO PESADO
233594 | SUMINISTRAR Y CAMBIAR BIELA KENWORTH | UN | MTTO Y SUMINISTRO DE REPUESTOS | SOPORTE A LA OPERACIÓN | TRANSPORTES Y TALLERES | MANTENIMIENTO Y REPUESTOS | 72154501 | SERVICIO DE MANTENIMIENTO Y REPARACIÓN DE EQUIPO PESADO
233595 | SUMINISTRAR Y CAMBIAR BIELA ACCIONAMIENTO TOMAFUERZA NPR 98 | UN | MTTO Y SUMINISTRO DE REPUESTOS | SOPORTE A LA OPERACIÓN | TRANSPORTES Y TALLERES | MANTENIMIENTO Y REPUESTOS | 72154501 | SERVICIO DE MANTENIMIENTO Y REPARACIÓN DE EQUIPO PESADO
233596 | SUMINISTRAR Y CAMBIAR BIELA COMPRESOR INTERNACIONAL | UN | MTTO Y SUMINISTRO DE REPUESTOS | SOPORTE A LA OPERACIÓN | TRANSPORTES Y TALLERES | MANTENIMIENTO Y REPUESTOS | 72154501 | SERVICIO DE MANTENIMIENTO Y REPARACIÓN DE EQUIPO PESADO
233597 | SUMINISTRAR Y CAMBIAR BIELA DE CAJA DE DIRECCION DEL BRAZO PITMAN INTERNACIONAL | UN | MTTO Y SUMINISTRO DE REPUESTOS | SOPORTE A LA OPERACIÓN | TRANSPORTES Y TALLERES | MANTENIMIENTO Y REPUESTOS | 72154501 | SERVICIO DE MANTENIMIENTO Y REPARACIÓN DE EQUIPO PESADO
233598 | SUMINISTRAR Y CAMBIAR BIELA DE CAJA DE DIRECCION DEL BRAZO PITMAN NPR | UN | MTTO Y SUMINISTRO DE REPUESTOS | SOPORTE A LA OPERACIÓN | TRANSPORTES Y TALLERES | MANTENIMIENTO Y REPUESTOS | 72154501 | SERVICIO DE MANTENIMIENTO Y REPARACIÓN DE EQUIPO PESADO
233599 | SUMINISTRAR Y CAMBIAR BIELA DE CAJA DE DIRECCION DEL BRAZO PITMAN KENWORTH | UN | MTTO Y SUMINISTRO DE REPUESTOS | SOPORTE A LA OPERACIÓN | TRANSPORTES Y TALLERES | MANTENIMIENTO Y REPUESTOS | 72154501 | SERVICIO DE MANTENIMIENTO Y REPARACIÓN DE EQUIPO PESADO
233600 | SUMINISTRAR Y CAMBIAR BIELA DE CLUTCH INTERNACIONAL/KENWORTH | UN | MTTO Y SUMINISTRO DE REPUESTOS | SOPORTE A LA OPERACIÓN | TRANSPORTES Y TALLERES | MANTENIMIENTO Y REPUESTOS | 72154501 | SERVICIO DE MANTENIMIENTO Y REPARACIÓN DE EQUIPO PESADO
233601 | SUMINISTRAR Y CAMBIAR BIELA DE PATIN 1096008 | UN | MTTO Y SUMINISTRO DE REPUESTOS | SOPORTE A LA OPERACIÓN | TRANSPORTES Y TALLERES | MANTENIMIENTO Y REPUESTOS | 72154501 | SERVICIO DE MANTENIMIENTO Y REPARACIÓN DE EQUIPO PESADO
233602 | SUMINISTRAR Y CAMBIAR BIELA ESTRUCTURA CEPILLO LATERAL 1103569 | UN | MTTO Y SUMINISTRO DE REPUESTOS | SOPORTE A LA OPERACIÓN | TRANSPORTES Y TALLERES | MANTENIMIENTO Y REPUESTOS | 72154501 | SERVICIO DE MANTENIMIENTO Y REPARACIÓN DE EQUIPO PESADO
233603 | SUMINISTRAR Y CAMBIAR BIELA MOTOR 1830153C93 DOBLE TROQUE INTERNACIONAL | UN | MTTO Y SUMINISTRO DE REPUESTOS | SOPORTE A LA OPERACIÓN | TRANSPORTES Y TALLERES | MANTENIMIENTO Y REPUESTOS | 72154501 | SERVICIO DE MANTENIMIENTO Y REPARACIÓN DE EQUIPO PESADO
233604 | SUMINISTRAR Y CAMBIAR BIELA MOTOR 2599987C91 DOBLE TROQUE INTERNACIONAL | UN | MTTO Y SUMINISTRO DE REPUESTOS | SOPORTE A LA OPERACIÓN | TRANSPORTES Y TALLERES | MANTENIMIENTO Y REPUESTOS | 72154501 | SERVICIO DE MANTENIMIENTO Y REPARACIÓN DE EQUIPO PESADO
233605 | SUMINISTRAR Y CAMBIAR BIELA NPR | UN | MTTO Y SUMINISTRO DE REPUESTOS | SOPORTE A LA OPERACIÓN | TRANSPORTES Y TALLERES | MANTENIMIENTO Y REPUESTOS | 72154501 | SERVICIO DE MANTENIMIENTO Y REPARACIÓN DE EQUIPO PESADO
233606 | SUMINISTRAR Y CAMBIAR BIELA SOPORTE CEPILLO CENTRAL 1074947 | UN | MTTO Y SUMINISTRO DE REPUESTOS | SOPORTE A LA OPERACIÓN | TRANSPORTES Y TALLERES | MANTENIMIENTO Y REPUESTOS | 72154501 | SERVICIO DE MANTENIMIENTO Y REPARACIÓN DE EQUIPO PESADO
233607 | SUMINISTRAR Y CAMBIAR BISAGRA DE CAPO COMPLETA INTERNACIONAL/KENWORTH | UN | MTTO Y SUMINISTRO DE REPUESTOS | SOPORTE A LA OPERACIÓN | TRANSPORTES Y TALLERES | MANTENIMIENTO Y REPUESTOS | 72154501 | SERVICIO DE MANTENIMIENTO Y REPARACIÓN DE EQUIPO PESADO
233608 | SUMINISTRAR Y CAMBIAR BISAGRA DE COMPUERTA LATERAL DE CAJA COMPACTADORA INTERNACIONAL/KENWORTH 12 | UN | MTTO Y SUMINISTRO DE REPUESTOS | SOPORTE A LA OPERACIÓN | TRANSPORTES Y TALLERES | MANTENIMIENTO Y REPUESTOS | 72154501 | SERVICIO DE MANTENIMIENTO Y REPARACIÓN DE EQUIPO PESADO
233609 | SUMINISTRAR Y CAMBIAR BISAGRA DE LA COMPUERTA DELANTERA DEL PORTA MANGUERA LATERAL KENWORTH CARRO TANQUE | UN | MTTO Y SUMINISTRO DE REPUESTOS | SOPORTE A LA OPERACIÓN | TRANSPORTES Y TALLERES | MANTENIMIENTO Y REPUESTOS | 72154501 | SERVICIO DE MANTENIMIENTO Y REPARACIÓN DE EQUIPO PESADO
233610 | SUMINISTRAR Y CAMBIAR BISAGRA DE TAPA SUPERIOR DE TOLVA PARA CAJA COMPACTADORA INTERNACIONAL/KENWORTH 12 | UN | MTTO Y SUMINISTRO DE REPUESTOS | SOPORTE A LA OPERACIÓN | TRANSPORTES Y TALLERES | MANTENIMIENTO Y REPUESTOS | 72154501 | SERVICIO DE MANTENIMIENTO Y REPARACIÓN DE EQUIPO PESADO
233611 | SUMINISTRAR Y CAMBIAR BISEL VIDRIO PARABRISAS NPR | UN | MTTO Y SUMINISTRO DE REPUESTOS | SOPORTE A LA OPERACIÓN | TRANSPORTES Y TALLERES | MANTENIMIENTO Y REPUESTOS | 72154501 | SERVICIO DE MANTENIMIENTO Y REPARACIÓN DE EQUIPO PESADO
233612 | SUMINISTRAR Y CAMBIAR BLOQUE DISTRIBUCIONN AGUA SISTEMA RIEGO 1081081 | UN | MTTO Y SUMINISTRO DE REPUESTOS | SOPORTE A LA OPERACIÓN | TRANSPORTES Y TALLERES | MANTENIMIENTO Y REPUESTOS | 72154501 | SERVICIO DE MANTENIMIENTO Y REPARACIÓN DE EQUIPO PESADO
233613 | SUMINISTRAR Y CAMBIAR BLOQUEINTERNACIONAL HIDRAULICO CONTROL FRENOS 1123414 | UN | MTTO Y SUMINISTRO DE REPUESTOS | SOPORTE A LA OPERACIÓN | TRANSPORTES Y TALLERES | MANTENIMIENTO Y REPUESTOS | 72154501 | SERVICIO DE MANTENIMIENTO Y REPARACIÓN DE EQUIPO PESADO
233614 | SUMINISTRAR Y CAMBIAR BLOQUEINTERNACIONAL HIDRAULICO CONTROL TOLVA/BANDA 1085588 | UN | MTTO Y SUMINISTRO DE REPUESTOS | SOPORTE A LA OPERACIÓN | TRANSPORTES Y TALLERES | MANTENIMIENTO Y REPUESTOS | 72154501 | SERVICIO DE MANTENIMIENTO Y REPARACIÓN DE EQUIPO PESADO
233615 | SUMINISTRAR Y CAMBIAR BLOQUEINTERNACIONAL HIDRAULICO LEVANTE CEPILLOS 1084701 | UN | MTTO Y SUMINISTRO DE REPUESTOS | SOPORTE A LA OPERACIÓN | TRANSPORTES Y TALLERES | MANTENIMIENTO Y REPUESTOS | 72154501 | SERVICIO DE MANTENIMIENTO Y REPARACIÓN DE EQUIPO PESADO
233616 | SUMINISTRAR Y CAMBIAR BLOQUEINTERNACIONAL HIDRAULICO ROTACION CEPILLOS 1084703 | UN | MTTO Y SUMINISTRO DE REPUESTOS | SOPORTE A LA OPERACIÓN | TRANSPORTES Y TALLERES | MANTENIMIENTO Y REPUESTOS | 72154501 | SERVICIO DE MANTENIMIENTO Y REPARACIÓN DE EQUIPO PESADO
233617 | SUMINISTRAR Y CAMBIAR BOBINA 24 VOLTIOS COIL SOLENOIDE VALVE 5065026 | UN | MTTO Y SUMINISTRO DE REPUESTOS | SOPORTE A LA OPERACIÓN | TRANSPORTES Y TALLERES | MANTENIMIENTO Y REPUESTOS | 72154501 | SERVICIO DE MANTENIMIENTO Y REPARACIÓN DE EQUIPO PESADO
233618 | SUMINISTRAR Y CAMBIAR BOBINA 24V COIL 24VDC 5061357 | UN | MTTO Y SUMINISTRO DE REPUESTOS | SOPORTE A LA OPERACIÓN | TRANSPORTES Y TALLERES | MANTENIMIENTO Y REPUESTOS | 72154501 | SERVICIO DE MANTENIMIENTO Y REPARACIÓN DE EQUIPO PESADO
233619 | SUMINISTRAR Y CAMBIAR BOBINA BLOQUE PRINCIPAL 5061655 | UN | MTTO Y SUMINISTRO DE REPUESTOS | SOPORTE A LA OPERACIÓN | TRANSPORTES Y TALLERES | MANTENIMIENTO Y REPUESTOS | 72154501 | SERVICIO DE MANTENIMIENTO Y REPARACIÓN DE EQUIPO PESADO
233620 | SUMINISTRAR Y CAMBIAR BOBINA DE AUTOMATICO NPR | UN | MTTO Y SUMINISTRO DE REPUESTOS | SOPORTE A LA OPERACIÓN | TRANSPORTES Y TALLERES | MANTENIMIENTO Y REPUESTOS | 72154501 | SERVICIO DE MANTENIMIENTO Y REPARACIÓN DE EQUIPO PESADO
233621 | SUMINISTRAR Y CAMBIAR BOBINAS DE CAMPO ARRANQUE INTERNACIONAL/KENWORTH | UN | MTTO Y SUMINISTRO DE REPUESTOS | SOPORTE A LA OPERACIÓN | TRANSPORTES Y TALLERES | MANTENIMIENTO Y REPUESTOS | 72154501 | SERVICIO DE MANTENIMIENTO Y REPARACIÓN DE EQUIPO PESADO
233622 | SUMINISTRAR Y CAMBIAR BOCA SUCCION 4241137 | UN | MTTO Y SUMINISTRO DE REPUESTOS | SOPORTE A LA OPERACIÓN | TRANSPORTES Y TALLERES | MANTENIMIENTO Y REPUESTOS | 72154501 | SERVICIO DE MANTENIMIENTO Y REPARACIÓN DE EQUIPO PESADO
233623 | SUMINISTRAR Y CAMBIAR BOCIN DE ARRANQUE LADO BENDIX INTERNACIONAL/KENWORTH | UN | MTTO Y SUMINISTRO DE REPUESTOS | SOPORTE A LA OPERACIÓN | TRANSPORTES Y TALLERES | MANTENIMIENTO Y REPUESTOS | 72154501 | SERVICIO DE MANTENIMIENTO Y REPARACIÓN DE EQUIPO PESADO
233624 | SUMINISTRAR Y CAMBIAR BOCIN DE RUEDA TRASERA C/U NPR | UN | MTTO Y SUMINISTRO DE REPUESTOS | SOPORTE A LA OPERACIÓN | TRANSPORTES Y TALLERES | MANTENIMIENTO Y REPUESTOS | 72154501 | SERVICIO DE MANTENIMIENTO Y REPARACIÓN DE EQUIPO PESADO
233625 | SUMINISTRAR Y CAMBIAR BOCIN DELANTERO KENWORTH | UN | MTTO Y SUMINISTRO DE REPUESTOS | SOPORTE A LA OPERACIÓN | TRANSPORTES Y TALLERES | MANTENIMIENTO Y REPUESTOS | 72154501 | SERVICIO DE MANTENIMIENTO Y REPARACIÓN DE EQUIPO PESADO
233626 | SUMINISTRAR Y CAMBIAR BOCIN RUEDA TRASERA INTERNACIONAL/KENWORTH | UN | MTTO Y SUMINISTRO DE REPUESTOS | SOPORTE A LA OPERACIÓN | TRANSPORTES Y TALLERES | MANTENIMIENTO Y REPUESTOS | 72154501 | SERVICIO DE MANTENIMIENTO Y REPARACIÓN DE EQUIPO PESADO
233627 | SUMINISTRAR Y CAMBIAR BOCINA DE RUEDA GUIA COMPLETO 1081667 | UN | MTTO Y SUMINISTRO DE REPUESTOS | SOPORTE A LA OPERACIÓN | TRANSPORTES Y TALLERES | MANTENIMIENTO Y REPUESTOS | 72154501 | SERVICIO DE MANTENIMIENTO Y REPARACIÓN DE EQUIPO PESADO
233628 | SUMINISTRAR Y CAMBIAR BOLSA BLANCA P/BARRIDO CAL 070DE 33"X22" RESISTENTE A 015 KL | UN | MTTO Y SUMINISTRO DE REPUESTOS | SOPORTE A LA OPERACIÓN | TRANSPORTES Y TALLERES | MANTENIMIENTO Y REPUESTOS | 72154501 | SERVICIO DE MANTENIMIENTO Y REPARACIÓN DE EQUIPO PESADO
233629 | SUMINISTRAR Y CAMBIAR BOMBA ACEITE 4BT MINI | UN | MTTO Y SUMINISTRO DE REPUESTOS | SOPORTE A LA OPERACIÓN | TRANSPORTES Y TALLERES | MANTENIMIENTO Y REPUESTOS | 72154501 | SERVICIO DE MANTENIMIENTO Y REPARACIÓN DE EQUIPO PESADO
233630 | SUMINISTRAR Y CAMBIAR BOMBA ACEITE ALTA PRESION 1842723C91 DOBLE TROQUE INTERNACIONAL | UN | MTTO Y SUMINISTRO DE REPUESTOS | SOPORTE A LA OPERACIÓN | TRANSPORTES Y TALLERES | MANTENIMIENTO Y REPUESTOS | 72154501 | SERVICIO DE MANTENIMIENTO Y REPARACIÓN DE EQUIPO PESADO
233631 | SUMINISTRAR Y CAMBIAR BOMBA ACEITE LUBRICACION 1833356C95 DOBLE TROQUE INTERNACIONAL | UN | MTTO Y SUMINISTRO DE REPUESTOS | SOPORTE A LA OPERACIÓN | TRANSPORTES Y TALLERES | MANTENIMIENTO Y REPUESTOS | 72154501 | SERVICIO DE MANTENIMIENTO Y REPARACIÓN DE EQUIPO PESADO
233632 | SUMINISTRAR Y CAMBIAR BOMBA AGUA | UN | MTTO Y SUMINISTRO DE REPUESTOS | SOPORTE A LA OPERACIÓN | TRANSPORTES Y TALLERES | MANTENIMIENTO Y REPUESTOS | 72154501 | SERVICIO DE MANTENIMIENTO Y REPARACIÓN DE EQUIPO PESADO
233633 | SUMINISTRAR Y CAMBIAR BOMBA AGUA J286278 MINI | UN | MTTO Y SUMINISTRO DE REPUESTOS | SOPORTE A LA OPERACIÓN | TRANSPORTES Y TALLERES | MANTENIMIENTO Y REPUESTOS | 72154501 | SERVICIO DE MANTENIMIENTO Y REPARACIÓN DE EQUIPO PESADO
233634 | SUMINISTRAR Y CAMBIAR BOMBA AUXILIAR CLUTCH NPR 98 | UN | MTTO Y SUMINISTRO DE REPUESTOS | SOPORTE A LA OPERACIÓN | TRANSPORTES Y TALLERES | MANTENIMIENTO Y REPUESTOS | 72154501 | SERVICIO DE MANTENIMIENTO Y REPARACIÓN DE EQUIPO PESADO
233635 | SUMINISTRAR Y CAMBIAR BOMBA CEBADORA DE TRANSFERENCIA 6657734 | UN | MTTO Y SUMINISTRO DE REPUESTOS | SOPORTE A LA OPERACIÓN | TRANSPORTES Y TALLERES | MANTENIMIENTO Y REPUESTOS | 72154501 | SERVICIO DE MANTENIMIENTO Y REPARACIÓN DE EQUIPO PESADO
233636 | SUMINISTRAR Y CAMBIAR BOMBA COMBUSTIBLE TRANSFERENCIA 87473339 MINI | UN | MTTO Y SUMINISTRO DE REPUESTOS | SOPORTE A LA OPERACIÓN | TRANSPORTES Y TALLERES | MANTENIMIENTO Y REPUESTOS | 72154501 | SERVICIO DE MANTENIMIENTO Y REPARACIÓN DE EQUIPO PESADO
233637 | SUMINISTRAR Y CAMBIAR BOMBA DE ACEITE CT KW 4939587 CARRO TANQUE | UN | MTTO Y SUMINISTRO DE REPUESTOS | SOPORTE A LA OPERACIÓN | TRANSPORTES Y TALLERES | MANTENIMIENTO Y REPUESTOS | 72154501 | SERVICIO DE MANTENIMIENTO Y REPARACIÓN DE EQUIPO PESADO
233638 | SUMINISTRAR Y CAMBIAR BOMBA DE ACEITE DE MOTOR 1833357C95 DOBLE TROQUE INTERNACIONAL | UN | MTTO Y SUMINISTRO DE REPUESTOS | SOPORTE A LA OPERACIÓN | TRANSPORTES Y TALLERES | MANTENIMIENTO Y REPUESTOS | 72154501 | SERVICIO DE MANTENIMIENTO Y REPARACIÓN DE EQUIPO PESADO
233639 | SUMINISTRAR Y CAMBIAR BOMBA DE ACEITE NPR | UN | MTTO Y SUMINISTRO DE REPUESTOS | SOPORTE A LA OPERACIÓN | TRANSPORTES Y TALLERES | MANTENIMIENTO Y REPUESTOS | 72154501 | SERVICIO DE MANTENIMIENTO Y REPARACIÓN DE EQUIPO PESADO
233640 | SUMINISTRAR Y CAMBIAR BOMBA DE ACEITEDOBLE TROQUE KW 4983588 DT | UN | MTTO Y SUMINISTRO DE REPUESTOS | SOPORTE A LA OPERACIÓN | TRANSPORTES Y TALLERES | MANTENIMIENTO Y REPUESTOS | 72154501 | SERVICIO DE MANTENIMIENTO Y REPARACIÓN DE EQUIPO PESADO
233641 | SUMINISTRAR Y CAMBIAR BOMBA DE AGUA CT KW 5294873 CARRO TANQUE | UN | MTTO Y SUMINISTRO DE REPUESTOS | SOPORTE A LA OPERACIÓN | TRANSPORTES Y TALLERES | MANTENIMIENTO Y REPUESTOS | 72154501 | SERVICIO DE MANTENIMIENTO Y REPARACIÓN DE EQUIPO PESADO
233642 | SUMINISTRAR Y CAMBIAR BOMBA DE AGUA DE RIEGO 1101599 | UN | MTTO Y SUMINISTRO DE REPUESTOS | SOPORTE A LA OPERACIÓN | TRANSPORTES Y TALLERES | MANTENIMIENTO Y REPUESTOS | 72154501 | SERVICIO DE MANTENIMIENTO Y REPARACIÓN DE EQUIPO PESADO
233643 | SUMINISTRAR Y CAMBIAR BOMBA DE AGUA DE RIEGO COMPLETA 5180700 | UN | MTTO Y SUMINISTRO DE REPUESTOS | SOPORTE A LA OPERACIÓN | TRANSPORTES Y TALLERES | MANTENIMIENTO Y REPUESTOS | 72154501 | SERVICIO DE MANTENIMIENTO Y REPARACIÓN DE EQUIPO PESADO
233644 | SUMINISTRAR Y CAMBIAR BOMBA DE AGUA INTERNACIONALLUX 1996 | UN | MTTO Y SUMINISTRO DE REPUESTOS | SOPORTE A LA OPERACIÓN | TRANSPORTES Y TALLERES | MANTENIMIENTO Y REPUESTOS | 72154501 | SERVICIO DE MANTENIMIENTO Y REPARACIÓN DE EQUIPO PESADO
233645 | SUMINISTRAR Y CAMBIAR BOMBA DE AGUADOBLE TROQUE KW 4309418 DT | UN | MTTO Y SUMINISTRO DE REPUESTOS | SOPORTE A LA OPERACIÓN | TRANSPORTES Y TALLERES | MANTENIMIENTO Y REPUESTOS | 72154501 | SERVICIO DE MANTENIMIENTO Y REPARACIÓN DE EQUIPO PESADO
233646 | SUMINISTRAR Y CAMBIAR BOMBA DE ALTA PRESIONDOBLE TROQUE KW 495420000RX DT | UN | MTTO Y SUMINISTRO DE REPUESTOS | SOPORTE A LA OPERACIÓN | TRANSPORTES Y TALLERES | MANTENIMIENTO Y REPUESTOS | 72154501 | SERVICIO DE MANTENIMIENTO Y REPARACIÓN DE EQUIPO PESADO
233647 | SUMINISTRAR Y CAMBIAR BOMBA DE BAJA DOBLE TROQUE INTERNACIONAL | UN | MTTO Y SUMINISTRO DE REPUESTOS | SOPORTE A LA OPERACIÓN | TRANSPORTES Y TALLERES | MANTENIMIENTO Y REPUESTOS | 72154501 | SERVICIO DE MANTENIMIENTO Y REPARACIÓN DE EQUIPO PESADO
233648 | SUMINISTRAR Y CAMBIAR BOMBA DE DIRECCION HIDRAULICA KENWORTH | UN | MTTO Y SUMINISTRO DE REPUESTOS | SOPORTE A LA OPERACIÓN | TRANSPORTES Y TALLERES | MANTENIMIENTO Y REPUESTOS | 72154501 | SERVICIO DE MANTENIMIENTO Y REPARACIÓN DE EQUIPO PESADO
233649 | SUMINISTRAR Y CAMBIAR BOMBA DE DIRECCION HIDRAULICA NPR | UN | MTTO Y SUMINISTRO DE REPUESTOS | SOPORTE A LA OPERACIÓN | TRANSPORTES Y TALLERES | MANTENIMIENTO Y REPUESTOS | 72154501 | SERVICIO DE MANTENIMIENTO Y REPARACIÓN DE EQUIPO PESADO
233650 | SUMINISTRAR Y CAMBIAR BOMBA DE DIRECCION HILDRAULICA INTERNACIONAL | UN | MTTO Y SUMINISTRO DE REPUESTOS | SOPORTE A LA OPERACIÓN | TRANSPORTES Y TALLERES | MANTENIMIENTO Y REPUESTOS | 72154501 | SERVICIO DE MANTENIMIENTO Y REPARACIÓN DE EQUIPO PESADO
233651 | SUMINISTRAR Y CAMBIAR BOMBA DE FRENO 6063346 | UN | MTTO Y SUMINISTRO DE REPUESTOS | SOPORTE A LA OPERACIÓN | TRANSPORTES Y TALLERES | MANTENIMIENTO Y REPUESTOS | 72154501 | SERVICIO DE MANTENIMIENTO Y REPARACIÓN DE EQUIPO PESADO
233652 | SUMINISTRAR Y CAMBIAR BOMBA DE FRENO NPR | UN | MTTO Y SUMINISTRO DE REPUESTOS | SOPORTE A LA OPERACIÓN | TRANSPORTES Y TALLERES | MANTENIMIENTO Y REPUESTOS | 72154501 | SERVICIO DE MANTENIMIENTO Y REPARACIÓN DE EQUIPO PESADO
233653 | SUMINISTRAR Y CAMBIAR BOMBA DE INYECCION CT KW BP 44 396455500RX CARRO TANQUE | UN | MTTO Y SUMINISTRO DE REPUESTOS | SOPORTE A LA OPERACIÓN | TRANSPORTES Y TALLERES | MANTENIMIENTO Y REPUESTOS | 72154501 | SERVICIO DE MANTENIMIENTO Y REPARACIÓN DE EQUIPO PESADO
233654 | SUMINISTRAR Y CAMBIAR BOMBA DE LUBRICACION | UN | MTTO Y SUMINISTRO DE REPUESTOS | SOPORTE A LA OPERACIÓN | TRANSPORTES Y TALLERES | MANTENIMIENTO Y REPUESTOS | 72154501 | SERVICIO DE MANTENIMIENTO Y REPARACIÓN DE EQUIPO PESADO
233655 | SUMINISTRAR Y CAMBIAR BOMBA DE REFRIGERANTE NPR Y MAZDA 98/NPR 12 | UN | MTTO Y SUMINISTRO DE REPUESTOS | SOPORTE A LA OPERACIÓN | TRANSPORTES Y TALLERES | MANTENIMIENTO Y REPUESTOS | 72154501 | SERVICIO DE MANTENIMIENTO Y REPARACIÓN DE EQUIPO PESADO
233656 | SUMINISTRAR Y CAMBIAR BOMBA DE TRANSFERENCIA CT KW 4943048 CARRO TANQUE | UN | MTTO Y SUMINISTRO DE REPUESTOS | SOPORTE A LA OPERACIÓN | TRANSPORTES Y TALLERES | MANTENIMIENTO Y REPUESTOS | 72154501 | SERVICIO DE MANTENIMIENTO Y REPARACIÓN DE EQUIPO PESADO
233657 | SUMINISTRAR Y CAMBIAR BOMBA DE TRANSFERENCIADOBLE TROQUE KW 5260632 DT | UN | MTTO Y SUMINISTRO DE REPUESTOS | SOPORTE A LA OPERACIÓN | TRANSPORTES Y TALLERES | MANTENIMIENTO Y REPUESTOS | 72154501 | SERVICIO DE MANTENIMIENTO Y REPARACIÓN DE EQUIPO PESADO
233658 | SUMINISTRAR Y CAMBIAR BOMBA DE TRASLACION NP 2000 1093531 | UN | MTTO Y SUMINISTRO DE REPUESTOS | SOPORTE A LA OPERACIÓN | TRANSPORTES Y TALLERES | MANTENIMIENTO Y REPUESTOS | 72154501 | SERVICIO DE MANTENIMIENTO Y REPARACIÓN DE EQUIPO PESADO
233659 | SUMINISTRAR Y CAMBIAR BOMBA G 102 ACOPLE DIRECTO VOL 2008 | UN | MTTO Y SUMINISTRO DE REPUESTOS | SOPORTE A LA OPERACIÓN | TRANSPORTES Y TALLERES | MANTENIMIENTO Y REPUESTOS | 72154501 | SERVICIO DE MANTENIMIENTO Y REPARACIÓN DE EQUIPO PESADO
233660 | SUMINISTRAR Y CAMBIAR BOMBA HIDRAULICA COMPACTACION P30 ROQUET NPR NPR | UN | MTTO Y SUMINISTRO DE REPUESTOS | SOPORTE A LA OPERACIÓN | TRANSPORTES Y TALLERES | MANTENIMIENTO Y REPUESTOS | 72154501 | SERVICIO DE MANTENIMIENTO Y REPARACIÓN DE EQUIPO PESADO
233661 | SUMINISTRAR Y CAMBIAR BOMBA HIDRAULICA COMPACTACION P350 COMERCIAL PARKE KENWORTH | UN | MTTO Y SUMINISTRO DE REPUESTOS | SOPORTE A LA OPERACIÓN | TRANSPORTES Y TALLERES | MANTENIMIENTO Y REPUESTOS | 72154501 | SERVICIO DE MANTENIMIENTO Y REPARACIÓN DE EQUIPO PESADO
233662 | SUMINISTRAR Y CAMBIAR BOMBA INYECCION KENWORTH | UN | MTTO Y SUMINISTRO DE REPUESTOS | SOPORTE A LA OPERACIÓN | TRANSPORTES Y TALLERES | MANTENIMIENTO Y REPUESTOS | 72154501 | SERVICIO DE MANTENIMIENTO Y REPARACIÓN DE EQUIPO PESADO
233663 | SUMINISTRAR Y CAMBIAR BOMBA MANUAL LEVANTE TOLVA 1017750 | UN | MTTO Y SUMINISTRO DE REPUESTOS | SOPORTE A LA OPERACIÓN | TRANSPORTES Y TALLERES | MANTENIMIENTO Y REPUESTOS | 72154501 | SERVICIO DE MANTENIMIENTO Y REPARACIÓN DE EQUIPO PESADO
233664 | SUMINISTRAR Y CAMBIAR BOMBA MANUAL LEVANTE TOLVA 5068038 | UN | MTTO Y SUMINISTRO DE REPUESTOS | SOPORTE A LA OPERACIÓN | TRANSPORTES Y TALLERES | MANTENIMIENTO Y REPUESTOS | 72154501 | SERVICIO DE MANTENIMIENTO Y REPARACIÓN DE EQUIPO PESADO
233665 | SUMINISTRAR Y CAMBIAR BOMBA PRINCIPAL CLUTCH NPR 98 | UN | MTTO Y SUMINISTRO DE REPUESTOS | SOPORTE A LA OPERACIÓN | TRANSPORTES Y TALLERES | MANTENIMIENTO Y REPUESTOS | 72154501 | SERVICIO DE MANTENIMIENTO Y REPARACIÓN DE EQUIPO PESADO
233666 | SUMINISTRAR Y CAMBIAR BOMBA TRASLACION 1075682 | UN | MTTO Y SUMINISTRO DE REPUESTOS | SOPORTE A LA OPERACIÓN | TRANSPORTES Y TALLERES | MANTENIMIENTO Y REPUESTOS | 72154501 | SERVICIO DE MANTENIMIENTO Y REPARACIÓN DE EQUIPO PESADO
233667 | SUMINISTRAR Y CAMBIAR BOMBAINTERNACIONAL HIDRAULICA CEPILLOS 5013450 | UN | MTTO Y SUMINISTRO DE REPUESTOS | SOPORTE A LA OPERACIÓN | TRANSPORTES Y TALLERES | MANTENIMIENTO Y REPUESTOS | 72154501 | SERVICIO DE MANTENIMIENTO Y REPARACIÓN DE EQUIPO PESADO
233668 | SUMINISTRAR Y CAMBIAR BOMBAINTERNACIONAL HIDRAULICA DE TRASLACION HYDRAULIC PUMP 1001027 | UN | MTTO Y SUMINISTRO DE REPUESTOS | SOPORTE A LA OPERACIÓN | TRANSPORTES Y TALLERES | MANTENIMIENTO Y REPUESTOS | 72154501 | SERVICIO DE MANTENIMIENTO Y REPARACIÓN DE EQUIPO PESADO
233669 | SUMINISTRAR Y CAMBIAR BOMBAINTERNACIONAL HIDRAULICA DOBLE 1000066 | UN | MTTO Y SUMINISTRO DE REPUESTOS | SOPORTE A LA OPERACIÓN | TRANSPORTES Y TALLERES | MANTENIMIENTO Y REPUESTOS | 72154501 | SERVICIO DE MANTENIMIENTO Y REPARACIÓN DE EQUIPO PESADO
233670 | SUMINISTRAR Y CAMBIAR BOMBAINTERNACIONAL HIDRAULICA DOBLE 1080500 | UN | MTTO Y SUMINISTRO DE REPUESTOS | SOPORTE A LA OPERACIÓN | TRANSPORTES Y TALLERES | MANTENIMIENTO Y REPUESTOS | 72154501 | SERVICIO DE MANTENIMIENTO Y REPARACIÓN DE EQUIPO PESADO
233671 | SUMINISTRAR Y CAMBIAR BOMBILLO 1034 | UN | MTTO Y SUMINISTRO DE REPUESTOS | SOPORTE A LA OPERACIÓN | TRANSPORTES Y TALLERES | MANTENIMIENTO Y REPUESTOS | 72154501 | SERVICIO DE MANTENIMIENTO Y REPARACIÓN DE EQUIPO PESADO
233672 | SUMINISTRAR Y CAMBIAR BOMBILLO 1141 | UN | MTTO Y SUMINISTRO DE REPUESTOS | SOPORTE A LA OPERACIÓN | TRANSPORTES Y TALLERES | MANTENIMIENTO Y REPUESTOS | 72154501 | SERVICIO DE MANTENIMIENTO Y REPARACIÓN DE EQUIPO PESADO
233673 | SUMINISTRAR Y CAMBIAR BOMBILLO 12 VOLT 1 CONTACTO BOMBA GRANDE | UN | MTTO Y SUMINISTRO DE REPUESTOS | SOPORTE A LA OPERACIÓN | TRANSPORTES Y TALLERES | MANTENIMIENTO Y REPUESTOS | 72154501 | SERVICIO DE MANTENIMIENTO Y REPARACIÓN DE EQUIPO PESADO
233674 | SUMINISTRAR Y CAMBIAR BOMBILLO 12 VOLT 2 CONTACTOS BOMBA GRANDE | UN | MTTO Y SUMINISTRO DE REPUESTOS | SOPORTE A LA OPERACIÓN | TRANSPORTES Y TALLERES | MANTENIMIENTO Y REPUESTOS | 72154501 | SERVICIO DE MANTENIMIENTO Y REPARACIÓN DE EQUIPO PESADO
233675 | SUMINISTRAR Y CAMBIAR BOMBILLO 12 VOLT BASE PLASTICA 3157 | UN | MTTO Y SUMINISTRO DE REPUESTOS | SOPORTE A LA OPERACIÓN | TRANSPORTES Y TALLERES | MANTENIMIENTO Y REPUESTOS | 72154501 | SERVICIO DE MANTENIMIENTO Y REPARACIÓN DE EQUIPO PESADO
233676 | SUMINISTRAR Y CAMBIAR BOMBILLO 12 VOLT TIPO GOTERA | UN | MTTO Y SUMINISTRO DE REPUESTOS | SOPORTE A LA OPERACIÓN | TRANSPORTES Y TALLERES | MANTENIMIENTO Y REPUESTOS | 72154501 | SERVICIO DE MANTENIMIENTO Y REPARACIÓN DE EQUIPO PESADO
233677 | SUMINISTRAR Y CAMBIAR BOMBILLO 17053 | UN | MTTO Y SUMINISTRO DE REPUESTOS | SOPORTE A LA OPERACIÓN | TRANSPORTES Y TALLERES | MANTENIMIENTO Y REPUESTOS | 72154501 | SERVICIO DE MANTENIMIENTO Y REPARACIÓN DE EQUIPO PESADO
233678 | SUMINISTRAR Y CAMBIAR BOMBILLO 3147 | UN | MTTO Y SUMINISTRO DE REPUESTOS | SOPORTE A LA OPERACIÓN | TRANSPORTES Y TALLERES | MANTENIMIENTO Y REPUESTOS | 72154501 | SERVICIO DE MANTENIMIENTO Y REPARACIÓN DE EQUIPO PESADO
233679 | SUMINISTRAR Y CAMBIAR BOMBILLO 53 12V | UN | MTTO Y SUMINISTRO DE REPUESTOS | SOPORTE A LA OPERACIÓN | TRANSPORTES Y TALLERES | MANTENIMIENTO Y REPUESTOS | 72154501 | SERVICIO DE MANTENIMIENTO Y REPARACIÓN DE EQUIPO PESADO
233680 | SUMINISTRAR Y CAMBIAR BOMBILLO 67 12V | UN | MTTO Y SUMINISTRO DE REPUESTOS | SOPORTE A LA OPERACIÓN | TRANSPORTES Y TALLERES | MANTENIMIENTO Y REPUESTOS | 72154501 | SERVICIO DE MANTENIMIENTO Y REPARACIÓN DE EQUIPO PESADO
233681 | SUMINISTRAR Y CAMBIAR BOMBILLO 9005 | UN | MTTO Y SUMINISTRO DE REPUESTOS | SOPORTE A LA OPERACIÓN | TRANSPORTES Y TALLERES | MANTENIMIENTO Y REPUESTOS | 72154501 | SERVICIO DE MANTENIMIENTO Y REPARACIÓN DE EQUIPO PESADO
233682 | SUMINISTRAR Y CAMBIAR BOMBILLO CABINA H3 | UN | MTTO Y SUMINISTRO DE REPUESTOS | SOPORTE A LA OPERACIÓN | TRANSPORTES Y TALLERES | MANTENIMIENTO Y REPUESTOS | 72154501 | SERVICIO DE MANTENIMIENTO Y REPARACIÓN DE EQUIPO PESADO
233683 | SUMINISTRAR Y CAMBIAR BOMBILLO DE LAMPARA ESTROBOSCOPICA | UN | MTTO Y SUMINISTRO DE REPUESTOS | SOPORTE A LA OPERACIÓN | TRANSPORTES Y TALLERES | MANTENIMIENTO Y REPUESTOS | 72154501 | SERVICIO DE MANTENIMIENTO Y REPARACIÓN DE EQUIPO PESADO
233684 | SUMINISTRAR Y CAMBIAR BOMBILLO DE REVERSA NPR | UN | MTTO Y SUMINISTRO DE REPUESTOS | SOPORTE A LA OPERACIÓN | TRANSPORTES Y TALLERES | MANTENIMIENTO Y REPUESTOS | 72154501 | SERVICIO DE MANTENIMIENTO Y REPARACIÓN DE EQUIPO PESADO
233685 | SUMINISTRAR Y CAMBIAR BOMBILLO DIRECCIONAL | UN | MTTO Y SUMINISTRO DE REPUESTOS | SOPORTE A LA OPERACIÓN | TRANSPORTES Y TALLERES | MANTENIMIENTO Y REPUESTOS | 72154501 | SERVICIO DE MANTENIMIENTO Y REPARACIÓN DE EQUIPO PESADO
233686 | SUMINISTRAR Y CAMBIAR BOMBILLO DIRECCIONAL INTERNACIONAL | UN | MTTO Y SUMINISTRO DE REPUESTOS | SOPORTE A LA OPERACIÓN | TRANSPORTES Y TALLERES | MANTENIMIENTO Y REPUESTOS | 72154501 | SERVICIO DE MANTENIMIENTO Y REPARACIÓN DE EQUIPO PESADO
233687 | SUMINISTRAR Y CAMBIAR BOMBILLO DIRECCIONAL KENWORTH | UN | MTTO Y SUMINISTRO DE REPUESTOS | SOPORTE A LA OPERACIÓN | TRANSPORTES Y TALLERES | MANTENIMIENTO Y REPUESTOS | 72154501 | SERVICIO DE MANTENIMIENTO Y REPARACIÓN DE EQUIPO PESADO
233688 | SUMINISTRAR Y CAMBIAR BOMBILLO DIRECCIONAL NPR | UN | MTTO Y SUMINISTRO DE REPUESTOS | SOPORTE A LA OPERACIÓN | TRANSPORTES Y TALLERES | MANTENIMIENTO Y REPUESTOS | 72154501 | SERVICIO DE MANTENIMIENTO Y REPARACIÓN DE EQUIPO PESADO
233689 | SUMINISTRAR Y CAMBIAR BOMBILLO EXPLORADORA H7 | UN | MTTO Y SUMINISTRO DE REPUESTOS | SOPORTE A LA OPERACIÓN | TRANSPORTES Y TALLERES | MANTENIMIENTO Y REPUESTOS | 72154501 | SERVICIO DE MANTENIMIENTO Y REPARACIÓN DE EQUIPO PESADO
233690 | SUMINISTRAR Y CAMBIAR BOMBILLO EXTERIOR DE CABINA LUZ MEDIA INTERNACIONAL/KENWORTH | UN | MTTO Y SUMINISTRO DE REPUESTOS | SOPORTE A LA OPERACIÓN | TRANSPORTES Y TALLERES | MANTENIMIENTO Y REPUESTOS | 72154501 | SERVICIO DE MANTENIMIENTO Y REPARACIÓN DE EQUIPO PESADO
233691 | SUMINISTRAR Y CAMBIAR BOMBILLO EXTERIOR DE CABINA NPR | UN | MTTO Y SUMINISTRO DE REPUESTOS | SOPORTE A LA OPERACIÓN | TRANSPORTES Y TALLERES | MANTENIMIENTO Y REPUESTOS | 72154501 | SERVICIO DE MANTENIMIENTO Y REPARACIÓN DE EQUIPO PESADO
233692 | SUMINISTRAR Y CAMBIAR BOMBILLO FAROLA DELANTERA KENWORTH | UN | MTTO Y SUMINISTRO DE REPUESTOS | SOPORTE A LA OPERACIÓN | TRANSPORTES Y TALLERES | MANTENIMIENTO Y REPUESTOS | 72154501 | SERVICIO DE MANTENIMIENTO Y REPARACIÓN DE EQUIPO PESADO
233693 | SUMINISTRAR Y CAMBIAR BOMBILLO H11 12V | UN | MTTO Y SUMINISTRO DE REPUESTOS | SOPORTE A LA OPERACIÓN | TRANSPORTES Y TALLERES | MANTENIMIENTO Y REPUESTOS | 72154501 | SERVICIO DE MANTENIMIENTO Y REPARACIÓN DE EQUIPO PESADO
233694 | SUMINISTRAR Y CAMBIAR BOMBILLO HALOGENO FAROLA INTERNACIONAL/2012 | UN | MTTO Y SUMINISTRO DE REPUESTOS | SOPORTE A LA OPERACIÓN | TRANSPORTES Y TALLERES | MANTENIMIENTO Y REPUESTOS | 72154501 | SERVICIO DE MANTENIMIENTO Y REPARACIÓN DE EQUIPO PESADO
233695 | SUMINISTRAR Y CAMBIAR BOMBILLO HALOGENO H5 PARA UNIDAD PRINCIPAL NPR | UN | MTTO Y SUMINISTRO DE REPUESTOS | SOPORTE A LA OPERACIÓN | TRANSPORTES Y TALLERES | MANTENIMIENTO Y REPUESTOS | 72154501 | SERVICIO DE MANTENIMIENTO Y REPARACIÓN DE EQUIPO PESADO
233696 | SUMINISTRAR Y CAMBIAR BOMBILLO LAMPARA CEPILLO 5192031 | UN | MTTO Y SUMINISTRO DE REPUESTOS | SOPORTE A LA OPERACIÓN | TRANSPORTES Y TALLERES | MANTENIMIENTO Y REPUESTOS | 72154501 | SERVICIO DE MANTENIMIENTO Y REPARACIÓN DE EQUIPO PESADO
233697 | SUMINISTRAR Y CAMBIAR BOMBILLO LAMPARA PLACA | UN | MTTO Y SUMINISTRO DE REPUESTOS | SOPORTE A LA OPERACIÓN | TRANSPORTES Y TALLERES | MANTENIMIENTO Y REPUESTOS | 72154501 | SERVICIO DE MANTENIMIENTO Y REPARACIÓN DE EQUIPO PESADO
233698 | SUMINISTRAR Y CAMBIAR BOMBILLO LICUADORA INTERNACIONAL | UN | MTTO Y SUMINISTRO DE REPUESTOS | SOPORTE A LA OPERACIÓN | TRANSPORTES Y TALLERES | MANTENIMIENTO Y REPUESTOS | 72154501 | SERVICIO DE MANTENIMIENTO Y REPARACIÓN DE EQUIPO PESADO
233699 | SUMINISTRAR Y CAMBIAR BOMBILLO LUZ MEDIA 5192094 | UN | MTTO Y SUMINISTRO DE REPUESTOS | SOPORTE A LA OPERACIÓN | TRANSPORTES Y TALLERES | MANTENIMIENTO Y REPUESTOS | 72154501 | SERVICIO DE MANTENIMIENTO Y REPARACIÓN DE EQUIPO PESADO
233700 | SUMINISTRAR Y CAMBIAR BOMBILLO LUZ REVERSA INTERNACIONAL | UN | MTTO Y SUMINISTRO DE REPUESTOS | SOPORTE A LA OPERACIÓN | TRANSPORTES Y TALLERES | MANTENIMIENTO Y REPUESTOS | 72154501 | SERVICIO DE MANTENIMIENTO Y REPARACIÓN DE EQUIPO PESADO
233701 | SUMINISTRAR Y CAMBIAR BOMBILLO PILOTO | UN | MTTO Y SUMINISTRO DE REPUESTOS | SOPORTE A LA OPERACIÓN | TRANSPORTES Y TALLERES | MANTENIMIENTO Y REPUESTOS | 72154501 | SERVICIO DE MANTENIMIENTO Y REPARACIÓN DE EQUIPO PESADO
233702 | SUMINISTRAR Y CAMBIAR BOMBILLO PILOTO DE TABLERO DE INSTRUMENTOS INTERNACIONAL | UN | MTTO Y SUMINISTRO DE REPUESTOS | SOPORTE A LA OPERACIÓN | TRANSPORTES Y TALLERES | MANTENIMIENTO Y REPUESTOS | 72154501 | SERVICIO DE MANTENIMIENTO Y REPARACIÓN DE EQUIPO PESADO
233703 | SUMINISTRAR Y CAMBIAR BOMBILLO PILOTO DE TABLERO DE INSTRUMENTOS NPR | UN | MTTO Y SUMINISTRO DE REPUESTOS | SOPORTE A LA OPERACIÓN | TRANSPORTES Y TALLERES | MANTENIMIENTO Y REPUESTOS | 72154501 | SERVICIO DE MANTENIMIENTO Y REPARACIÓN DE EQUIPO PESADO
233704 | SUMINISTRAR Y CAMBIAR BOMBILLO PLACA DE IDENTIFICACION INTERNACIONAL | UN | MTTO Y SUMINISTRO DE REPUESTOS | SOPORTE A LA OPERACIÓN | TRANSPORTES Y TALLERES | MANTENIMIENTO Y REPUESTOS | 72154501 | SERVICIO DE MANTENIMIENTO Y REPARACIÓN DE EQUIPO PESADO
233705 | SUMINISTRAR Y CAMBIAR BOMBILLO STOP | UN | MTTO Y SUMINISTRO DE REPUESTOS | SOPORTE A LA OPERACIÓN | TRANSPORTES Y TALLERES | MANTENIMIENTO Y REPUESTOS | 72154501 | SERVICIO DE MANTENIMIENTO Y REPARACIÓN DE EQUIPO PESADO
233706 | SUMINISTRAR Y CAMBIAR BOMBILLO STOP INTERNACIONAL | UN | MTTO Y SUMINISTRO DE REPUESTOS | SOPORTE A LA OPERACIÓN | TRANSPORTES Y TALLERES | MANTENIMIENTO Y REPUESTOS | 72154501 | SERVICIO DE MANTENIMIENTO Y REPARACIÓN DE EQUIPO PESADO
233707 | SUMINISTRAR Y CAMBIAR BOMBILLO STOP IZQUIERDO | UN | MTTO Y SUMINISTRO DE REPUESTOS | SOPORTE A LA OPERACIÓN | TRANSPORTES Y TALLERES | MANTENIMIENTO Y REPUESTOS | 72154501 | SERVICIO DE MANTENIMIENTO Y REPARACIÓN DE EQUIPO PESADO
233708 | SUMINISTRAR Y CAMBIAR BOMBILLO STOP NPR | UN | MTTO Y SUMINISTRO DE REPUESTOS | SOPORTE A LA OPERACIÓN | TRANSPORTES Y TALLERES | MANTENIMIENTO Y REPUESTOS | 72154501 | SERVICIO DE MANTENIMIENTO Y REPARACIÓN DE EQUIPO PESADO
233709 | SUMINISTRAR Y CAMBIAR BOMBIN UNIVERSAL KENWORTH/NPR | UN | MTTO Y SUMINISTRO DE REPUESTOS | SOPORTE A LA OPERACIÓN | TRANSPORTES Y TALLERES | MANTENIMIENTO Y REPUESTOS | 72154501 | SERVICIO DE MANTENIMIENTO Y REPARACIÓN DE EQUIPO PESADO
233710 | SUMINISTRAR Y CAMBIAR BOMBONA DE SILLA 6222086 KENWORTH | UN | MTTO Y SUMINISTRO DE REPUESTOS | SOPORTE A LA OPERACIÓN | TRANSPORTES Y TALLERES | MANTENIMIENTO Y REPUESTOS | 72154501 | SERVICIO DE MANTENIMIENTO Y REPARACIÓN DE EQUIPO PESADO
233711 | SUMINISTRAR Y CAMBIAR BOOSTER COMPLETO CON BOMBA NPR | UN | MTTO Y SUMINISTRO DE REPUESTOS | SOPORTE A LA OPERACIÓN | TRANSPORTES Y TALLERES | MANTENIMIENTO Y REPUESTOS | 72154501 | SERVICIO DE MANTENIMIENTO Y REPARACIÓN DE EQUIPO PESADO
233712 | SUMINISTRAR Y CAMBIAR BOQUILLA ASPERSOR PARA CEPILLO 2180225 | UN | MTTO Y SUMINISTRO DE REPUESTOS | SOPORTE A LA OPERACIÓN | TRANSPORTES Y TALLERES | MANTENIMIENTO Y REPUESTOS | 72154501 | SERVICIO DE MANTENIMIENTO Y REPARACIÓN DE EQUIPO PESADO
233713 | SUMINISTRAR Y CAMBIAR BOQUILLA ASPERSOR PARA DUCTO 4240030 | UN | MTTO Y SUMINISTRO DE REPUESTOS | SOPORTE A LA OPERACIÓN | TRANSPORTES Y TALLERES | MANTENIMIENTO Y REPUESTOS | 72154501 | SERVICIO DE MANTENIMIENTO Y REPARACIÓN DE EQUIPO PESADO
233714 | SUMINISTRAR Y CAMBIAR BOQUILLA DE 2 3/8" NPR | UN | MTTO Y SUMINISTRO DE REPUESTOS | SOPORTE A LA OPERACIÓN | TRANSPORTES Y TALLERES | MANTENIMIENTO Y REPUESTOS | 72154501 | SERVICIO DE MANTENIMIENTO Y REPARACIÓN DE EQUIPO PESADO
233715 | SUMINISTRAR Y CAMBIAR BOQUILLA DE 3 1/2" ALUMINIZADA KENWORTH | UN | MTTO Y SUMINISTRO DE REPUESTOS | SOPORTE A LA OPERACIÓN | TRANSPORTES Y TALLERES | MANTENIMIENTO Y REPUESTOS | 72154501 | SERVICIO DE MANTENIMIENTO Y REPARACIÓN DE EQUIPO PESADO
233716 | SUMINISTRAR Y CAMBIAR BOQUILLA DE RADIADOR NPR | UN | MTTO Y SUMINISTRO DE REPUESTOS | SOPORTE A LA OPERACIÓN | TRANSPORTES Y TALLERES | MANTENIMIENTO Y REPUESTOS | 72154501 | SERVICIO DE MANTENIMIENTO Y REPARACIÓN DE EQUIPO PESADO
233717 | SUMINISTRAR Y CAMBIAR BOQUILLA DE RIEGO DE BOCA DE SUCCION 1100001 | UN | MTTO Y SUMINISTRO DE REPUESTOS | SOPORTE A LA OPERACIÓN | TRANSPORTES Y TALLERES | MANTENIMIENTO Y REPUESTOS | 72154501 | SERVICIO DE MANTENIMIENTO Y REPARACIÓN DE EQUIPO PESADO
233718 | SUMINISTRAR Y CAMBIAR BOQUILLA DE RIEGO DE CEPILLOS EN "L" 1100002 | UN | MTTO Y SUMINISTRO DE REPUESTOS | SOPORTE A LA OPERACIÓN | TRANSPORTES Y TALLERES | MANTENIMIENTO Y REPUESTOS | 72154501 | SERVICIO DE MANTENIMIENTO Y REPARACIÓN DE EQUIPO PESADO
233719 | SUMINISTRAR Y CAMBIAR BOQUILLA DE RIEGO DE CEPILLOS EN "T" 1100003 | UN | MTTO Y SUMINISTRO DE REPUESTOS | SOPORTE A LA OPERACIÓN | TRANSPORTES Y TALLERES | MANTENIMIENTO Y REPUESTOS | 72154501 | SERVICIO DE MANTENIMIENTO Y REPARACIÓN DE EQUIPO PESADO
233720 | SUMINISTRAR Y CAMBIAR BOQUILLA DE RIEGO F50 1040010 | UN | MTTO Y SUMINISTRO DE REPUESTOS | SOPORTE A LA OPERACIÓN | TRANSPORTES Y TALLERES | MANTENIMIENTO Y REPUESTOS | 72154501 | SERVICIO DE MANTENIMIENTO Y REPARACIÓN DE EQUIPO PESADO
233721 | SUMINISTRAR Y CAMBIAR BOQUILLA DE RIEGO F80 1040011 | UN | MTTO Y SUMINISTRO DE REPUESTOS | SOPORTE A LA OPERACIÓN | TRANSPORTES Y TALLERES | MANTENIMIENTO Y REPUESTOS | 72154501 | SERVICIO DE MANTENIMIENTO Y REPARACIÓN DE EQUIPO PESADO
233722 | SUMINISTRAR Y CAMBIAR BOQUILLA DE SILENCIADOR DE 4" INTERNACIONAL | UN | MTTO Y SUMINISTRO DE REPUESTOS | SOPORTE A LA OPERACIÓN | TRANSPORTES Y TALLERES | MANTENIMIENTO Y REPUESTOS | 72154501 | SERVICIO DE MANTENIMIENTO Y REPARACIÓN DE EQUIPO PESADO
233723 | SUMINISTRAR Y CAMBIAR BOQUILLA DE SILENCIADOR DE 5" KENWORTH | UN | MTTO Y SUMINISTRO DE REPUESTOS | SOPORTE A LA OPERACIÓN | TRANSPORTES Y TALLERES | MANTENIMIENTO Y REPUESTOS | 72154501 | SERVICIO DE MANTENIMIENTO Y REPARACIÓN DE EQUIPO PESADO
233724 | SUMINISTRAR Y CAMBIAR BOQUILLA DE TURBO 4" X 3" KENWORTH | UN | MTTO Y SUMINISTRO DE REPUESTOS | SOPORTE A LA OPERACIÓN | TRANSPORTES Y TALLERES | MANTENIMIENTO Y REPUESTOS | 72154501 | SERVICIO DE MANTENIMIENTO Y REPARACIÓN DE EQUIPO PESADO
233725 | SUMINISTRAR Y CAMBIAR BOQUILLA DE TURBO 5" X 3" KENWORTH | UN | MTTO Y SUMINISTRO DE REPUESTOS | SOPORTE A LA OPERACIÓN | TRANSPORTES Y TALLERES | MANTENIMIENTO Y REPUESTOS | 72154501 | SERVICIO DE MANTENIMIENTO Y REPARACIÓN DE EQUIPO PESADO
233726 | SUMINISTRAR Y CAMBIAR BOQUILLA DE TURBO DE 4" KENWORTH | UN | MTTO Y SUMINISTRO DE REPUESTOS | SOPORTE A LA OPERACIÓN | TRANSPORTES Y TALLERES | MANTENIMIENTO Y REPUESTOS | 72154501 | SERVICIO DE MANTENIMIENTO Y REPARACIÓN DE EQUIPO PESADO
233727 | SUMINISTRAR Y CAMBIAR BOQUILLA DE TURBO DE 5" KENWORTH | UN | MTTO Y SUMINISTRO DE REPUESTOS | SOPORTE A LA OPERACIÓN | TRANSPORTES Y TALLERES | MANTENIMIENTO Y REPUESTOS | 72154501 | SERVICIO DE MANTENIMIENTO Y REPARACIÓN DE EQUIPO PESADO
233728 | SUMINISTRAR Y CAMBIAR BOQUILLA PITON | UN | MTTO Y SUMINISTRO DE REPUESTOS | SOPORTE A LA OPERACIÓN | TRANSPORTES Y TALLERES | MANTENIMIENTO Y REPUESTOS | 72154501 | SERVICIO DE MANTENIMIENTO Y REPARACIÓN DE EQUIPO PESADO
233729 | SUMINISTRAR Y CAMBIAR BOQUILLA TURBO DE 3 1/2" INTERNACIONAL | UN | MTTO Y SUMINISTRO DE REPUESTOS | SOPORTE A LA OPERACIÓN | TRANSPORTES Y TALLERES | MANTENIMIENTO Y REPUESTOS | 72154501 | SERVICIO DE MANTENIMIENTO Y REPARACIÓN DE EQUIPO PESADO
233730 | SUMINISTRAR Y CAMBIAR BORNE BATERIA DE POSTE | UN | MTTO Y SUMINISTRO DE REPUESTOS | SOPORTE A LA OPERACIÓN | TRANSPORTES Y TALLERES | MANTENIMIENTO Y REPUESTOS | 72154501 | SERVICIO DE MANTENIMIENTO Y REPARACIÓN DE EQUIPO PESADO
233731 | SUMINISTRAR Y CAMBIAR BORNE DE TORRE DE BATERIAS | UN | MTTO Y SUMINISTRO DE REPUESTOS | SOPORTE A LA OPERACIÓN | TRANSPORTES Y TALLERES | MANTENIMIENTO Y REPUESTOS | 72154501 | SERVICIO DE MANTENIMIENTO Y REPARACIÓN DE EQUIPO PESADO
233732 | SUMINISTRAR Y CAMBIAR BOTADOR 1809570C4 DOBLE TROQUE INTERNACIONAL | UN | MTTO Y SUMINISTRO DE REPUESTOS | SOPORTE A LA OPERACIÓN | TRANSPORTES Y TALLERES | MANTENIMIENTO Y REPUESTOS | 72154501 | SERVICIO DE MANTENIMIENTO Y REPARACIÓN DE EQUIPO PESADO
233733 | SUMINISTRAR Y CAMBIAR BOTELLA CARDAN CORTO KENWORTH | UN | MTTO Y SUMINISTRO DE REPUESTOS | SOPORTE A LA OPERACIÓN | TRANSPORTES Y TALLERES | MANTENIMIENTO Y REPUESTOS | 72154501 | SERVICIO DE MANTENIMIENTO Y REPARACIÓN DE EQUIPO PESADO
233734 | SUMINISTRAR Y CAMBIAR BOTELLA CARDAN CORTO 51/2" VOLQUETA INTERNACIONAL | UN | MTTO Y SUMINISTRO DE REPUESTOS | SOPORTE A LA OPERACIÓN | TRANSPORTES Y TALLERES | MANTENIMIENTO Y REPUESTOS | 72154501 | SERVICIO DE MANTENIMIENTO Y REPARACIÓN DE EQUIPO PESADO
233735 | SUMINISTRAR Y CAMBIAR BOTELLA CARDAN PRINCIPAL 6" INTERNACIONAL REF:6 3 2651 SP INTERNACIONAL 2000 | UN | MTTO Y SUMINISTRO DE REPUESTOS | SOPORTE A LA OPERACIÓN | TRANSPORTES Y TALLERES | MANTENIMIENTO Y REPUESTOS | 72154501 | SERVICIO DE MANTENIMIENTO Y REPARACIÓN DE EQUIPO PESADO
233736 | SUMINISTRAR Y CAMBIAR BOTELLA INTERMEDIA CARDAN CORTO REF:2261 INTERNACIONAL 2000 | UN | MTTO Y SUMINISTRO DE REPUESTOS | SOPORTE A LA OPERACIÓN | TRANSPORTES Y TALLERES | MANTENIMIENTO Y REPUESTOS | 72154501 | SERVICIO DE MANTENIMIENTO Y REPARACIÓN DE EQUIPO PESADO
233737 | SUMINISTRAR Y CAMBIAR BRAKE CABLE COMPLETE CABLE DE FRENO COMPLETO 5072586 | UN | MTTO Y SUMINISTRO DE REPUESTOS | SOPORTE A LA OPERACIÓN | TRANSPORTES Y TALLERES | MANTENIMIENTO Y REPUESTOS | 72154501 | SERVICIO DE MANTENIMIENTO Y REPARACIÓN DE EQUIPO PESADO
233738 | SUMINISTRAR Y CAMBIAR BRAKE PADS SET / SET PASTILLAS DE FRENO 5114152 | UN | MTTO Y SUMINISTRO DE REPUESTOS | SOPORTE A LA OPERACIÓN | TRANSPORTES Y TALLERES | MANTENIMIENTO Y REPUESTOS | 72154501 | SERVICIO DE MANTENIMIENTO Y REPARACIÓN DE EQUIPO PESADO
233739 | SUMINISTRAR Y CAMBIAR BRAZO DE CEPILLO LATERAL 512322 | UN | MTTO Y SUMINISTRO DE REPUESTOS | SOPORTE A LA OPERACIÓN | TRANSPORTES Y TALLERES | MANTENIMIENTO Y REPUESTOS | 72154501 | SERVICIO DE MANTENIMIENTO Y REPARACIÓN DE EQUIPO PESADO
233740 | SUMINISTRAR Y CAMBIAR BRAZO DE LA DIRECCION C 70 | UN | MTTO Y SUMINISTRO DE REPUESTOS | SOPORTE A LA OPERACIÓN | TRANSPORTES Y TALLERES | MANTENIMIENTO Y REPUESTOS | 72154501 | SERVICIO DE MANTENIMIENTO Y REPARACIÓN DE EQUIPO PESADO
233741 | SUMINISTRAR Y CAMBIAR BRAZO DE LA DIRECCION NPR | UN | MTTO Y SUMINISTRO DE REPUESTOS | SOPORTE A LA OPERACIÓN | TRANSPORTES Y TALLERES | MANTENIMIENTO Y REPUESTOS | 72154501 | SERVICIO DE MANTENIMIENTO Y REPARACIÓN DE EQUIPO PESADO
233742 | SUMINISTRAR Y CAMBIAR BRAZO DE LA DIRECCION PITMAN INTERNACIONAL | UN | MTTO Y SUMINISTRO DE REPUESTOS | SOPORTE A LA OPERACIÓN | TRANSPORTES Y TALLERES | MANTENIMIENTO Y REPUESTOS | 72154501 | SERVICIO DE MANTENIMIENTO Y REPARACIÓN DE EQUIPO PESADO
233743 | SUMINISTRAR Y CAMBIAR BRAZO DE LUNA CASA RATON INTERNACIONAL | UN | MTTO Y SUMINISTRO DE REPUESTOS | SOPORTE A LA OPERACIÓN | TRANSPORTES Y TALLERES | MANTENIMIENTO Y REPUESTOS | 72154501 | SERVICIO DE MANTENIMIENTO Y REPARACIÓN DE EQUIPO PESADO
233744 | SUMINISTRAR Y CAMBIAR BRAZO ESPEJO CASA RATON COMPLETO KENWORTH | UN | MTTO Y SUMINISTRO DE REPUESTOS | SOPORTE A LA OPERACIÓN | TRANSPORTES Y TALLERES | MANTENIMIENTO Y REPUESTOS | 72154501 | SERVICIO DE MANTENIMIENTO Y REPARACIÓN DE EQUIPO PESADO
233745 | SUMINISTRAR Y CAMBIAR BRAZO IZQUIERDA CEPILLO BRUSH ARM LEFT 5122312 | UN | MTTO Y SUMINISTRO DE REPUESTOS | SOPORTE A LA OPERACIÓN | TRANSPORTES Y TALLERES | MANTENIMIENTO Y REPUESTOS | 72154501 | SERVICIO DE MANTENIMIENTO Y REPARACIÓN DE EQUIPO PESADO
233746 | SUMINISTRAR Y CAMBIAR BRAZO LIMPIABRISAS INTERNACIONAL | UN | MTTO Y SUMINISTRO DE REPUESTOS | SOPORTE A LA OPERACIÓN | TRANSPORTES Y TALLERES | MANTENIMIENTO Y REPUESTOS | 72154501 | SERVICIO DE MANTENIMIENTO Y REPARACIÓN DE EQUIPO PESADO
233747 | SUMINISTRAR Y CAMBIAR BRAZO LIMPIABRISAS KENWORTH | UN | MTTO Y SUMINISTRO DE REPUESTOS | SOPORTE A LA OPERACIÓN | TRANSPORTES Y TALLERES | MANTENIMIENTO Y REPUESTOS | 72154501 | SERVICIO DE MANTENIMIENTO Y REPARACIÓN DE EQUIPO PESADO
233748 | SUMINISTRAR Y CAMBIAR BRAZO LIMPIABRISAS NPR | UN | MTTO Y SUMINISTRO DE REPUESTOS | SOPORTE A LA OPERACIÓN | TRANSPORTES Y TALLERES | MANTENIMIENTO Y REPUESTOS | 72154501 | SERVICIO DE MANTENIMIENTO Y REPARACIÓN DE EQUIPO PESADO
233749 | SUMINISTRAR Y CAMBIAR BRAZO PLUMILLA 7372417 | UN | MTTO Y SUMINISTRO DE REPUESTOS | SOPORTE A LA OPERACIÓN | TRANSPORTES Y TALLERES | MANTENIMIENTO Y REPUESTOS | 72154501 | SERVICIO DE MANTENIMIENTO Y REPARACIÓN DE EQUIPO PESADO
233750 | SUMINISTRAR Y CAMBIAR BRAZO PLUMILLA KENWORTH L | UN | MTTO Y SUMINISTRO DE REPUESTOS | SOPORTE A LA OPERACIÓN | TRANSPORTES Y TALLERES | MANTENIMIENTO Y REPUESTOS | 72154501 | SERVICIO DE MANTENIMIENTO Y REPARACIÓN DE EQUIPO PESADO
233751 | SUMINISTRAR Y CAMBIAR BRAZO PLUMILLA KENWORTH R | UN | MTTO Y SUMINISTRO DE REPUESTOS | SOPORTE A LA OPERACIÓN | TRANSPORTES Y TALLERES | MANTENIMIENTO Y REPUESTOS | 72154501 | SERVICIO DE MANTENIMIENTO Y REPARACIÓN DE EQUIPO PESADO
233752 | SUMINISTRAR Y CAMBIAR BRAZO PLUMILLA LIMPIABRISAS INTERNACIONAL | UN | MTTO Y SUMINISTRO DE REPUESTOS | SOPORTE A LA OPERACIÓN | TRANSPORTES Y TALLERES | MANTENIMIENTO Y REPUESTOS | 72154501 | SERVICIO DE MANTENIMIENTO Y REPARACIÓN DE EQUIPO PESADO
233753 | SUMINISTRAR Y CAMBIAR BRAZO PLUMILLA LIMPIABRISAS KENWORTH | UN | MTTO Y SUMINISTRO DE REPUESTOS | SOPORTE A LA OPERACIÓN | TRANSPORTES Y TALLERES | MANTENIMIENTO Y REPUESTOS | 72154501 | SERVICIO DE MANTENIMIENTO Y REPARACIÓN DE EQUIPO PESADO
233754 | SUMINISTRAR Y CAMBIAR BRAZO PLUMILLA LIMPIABRISAS NPR | UN | MTTO Y SUMINISTRO DE REPUESTOS | SOPORTE A LA OPERACIÓN | TRANSPORTES Y TALLERES | MANTENIMIENTO Y REPUESTOS | 72154501 | SERVICIO DE MANTENIMIENTO Y REPARACIÓN DE EQUIPO PESADO
233755 | SUMINISTRAR Y CAMBIAR BRAZO PLUMILLAS LIMPIABRISAS DERECHA 1083935 | UN | MTTO Y SUMINISTRO DE REPUESTOS | SOPORTE A LA OPERACIÓN | TRANSPORTES Y TALLERES | MANTENIMIENTO Y REPUESTOS | 72154501 | SERVICIO DE MANTENIMIENTO Y REPARACIÓN DE EQUIPO PESADO
233756 | SUMINISTRAR Y CAMBIAR BRAZO PLUMILLAS LIMPIABRISAS IZQUIERDA 1083936 | UN | MTTO Y SUMINISTRO DE REPUESTOS | SOPORTE A LA OPERACIÓN | TRANSPORTES Y TALLERES | MANTENIMIENTO Y REPUESTOS | 72154501 | SERVICIO DE MANTENIMIENTO Y REPARACIÓN DE EQUIPO PESADO
233757 | SUMINISTRAR Y CAMBIAR BRIDA DE BOMBA HIDRAULICA INTERNACIONAL/KENWORTH 2012 | UN | MTTO Y SUMINISTRO DE REPUESTOS | SOPORTE A LA OPERACIÓN | TRANSPORTES Y TALLERES | MANTENIMIENTO Y REPUESTOS | 72154501 | SERVICIO DE MANTENIMIENTO Y REPARACIÓN DE EQUIPO PESADO
233758 | SUMINISTRAR Y CAMBIAR BROCA ACERO 1/8" | UN | MTTO Y SUMINISTRO DE REPUESTOS | SOPORTE A LA OPERACIÓN | TRANSPORTES Y TALLERES | MANTENIMIENTO Y REPUESTOS | 72154501 | SERVICIO DE MANTENIMIENTO Y REPARACIÓN DE EQUIPO PESADO
233759 | SUMINISTRAR Y CAMBIAR BROCA ACERO 3/16" | UN | MTTO Y SUMINISTRO DE REPUESTOS | SOPORTE A LA OPERACIÓN | TRANSPORTES Y TALLERES | MANTENIMIENTO Y REPUESTOS | 72154501 | SERVICIO DE MANTENIMIENTO Y REPARACIÓN DE EQUIPO PESADO
233760 | SUMINISTRAR Y CAMBIAR BROCA ACERO 5/32" | UN | MTTO Y SUMINISTRO DE REPUESTOS | SOPORTE A LA OPERACIÓN | TRANSPORTES Y TALLERES | MANTENIMIENTO Y REPUESTOS | 72154501 | SERVICIO DE MANTENIMIENTO Y REPARACIÓN DE EQUIPO PESADO
233761 | SUMINISTRAR Y CAMBIAR BROCA MURO 3/16" | UN | MTTO Y SUMINISTRO DE REPUESTOS | SOPORTE A LA OPERACIÓN | TRANSPORTES Y TALLERES | MANTENIMIENTO Y REPUESTOS | 72154501 | SERVICIO DE MANTENIMIENTO Y REPARACIÓN DE EQUIPO PESADO
233762 | SUMINISTRAR Y CAMBIAR BRONCE 65 | KG | MTTO Y SUMINISTRO DE REPUESTOS | SOPORTE A LA OPERACIÓN | TRANSPORTES Y TALLERES | MANTENIMIENTO Y REPUESTOS | 72154501 | SERVICIO DE MANTENIMIENTO Y REPARACIÓN DE EQUIPO PESADO
233763 | SUMINISTRAR Y CAMBIAR BRONCE FOSFORADO | KG | MTTO Y SUMINISTRO DE REPUESTOS | SOPORTE A LA OPERACIÓN | TRANSPORTES Y TALLERES | MANTENIMIENTO Y REPUESTOS | 72154501 | SERVICIO DE MANTENIMIENTO Y REPARACIÓN DE EQUIPO PESADO
233764 | SUMINISTRAR Y CAMBIAR BRONCE SINCRONISMO 1A 2A NPR 97 89 REF:8970746193 NPR 98 | UN | MTTO Y SUMINISTRO DE REPUESTOS | SOPORTE A LA OPERACIÓN | TRANSPORTES Y TALLERES | MANTENIMIENTO Y REPUESTOS | 72154501 | SERVICIO DE MANTENIMIENTO Y REPARACIÓN DE EQUIPO PESADO
233765 | SUMINISTRAR Y CAMBIAR BRONCE SINCRONISMO 1A NPR REVERSA 97 2004 REF:8970617520 NPR 98 | UN | MTTO Y SUMINISTRO DE REPUESTOS | SOPORTE A LA OPERACIÓN | TRANSPORTES Y TALLERES | MANTENIMIENTO Y REPUESTOS | 72154501 | SERVICIO DE MANTENIMIENTO Y REPARACIÓN DE EQUIPO PESADO
233766 | SUMINISTRAR Y CAMBIAR BRONCE SINCRONISMO 3A 4A NPR REF:8941287752 NPR 98 | UN | MTTO Y SUMINISTRO DE REPUESTOS | SOPORTE A LA OPERACIÓN | TRANSPORTES Y TALLERES | MANTENIMIENTO Y REPUESTOS | 72154501 | SERVICIO DE MANTENIMIENTO Y REPARACIÓN DE EQUIPO PESADO
233767 | SUMINISTRAR Y CAMBIAR BUJE AMORTIGUADOR 3/4" 1392 DELANTERO DEL KENWORTH | UN | MTTO Y SUMINISTRO DE REPUESTOS | SOPORTE A LA OPERACIÓN | TRANSPORTES Y TALLERES | MANTENIMIENTO Y REPUESTOS | 72154501 | SERVICIO DE MANTENIMIENTO Y REPARACIÓN DE EQUIPO PESADO
233768 | SUMINISTRAR Y CAMBIAR BUJE BARRA TENSORA DITE NYLON 7/8" N120 TRASERO KENWORTH | UN | MTTO Y SUMINISTRO DE REPUESTOS | SOPORTE A LA OPERACIÓN | TRANSPORTES Y TALLERES | MANTENIMIENTO Y REPUESTOS | 72154501 | SERVICIO DE MANTENIMIENTO Y REPARACIÓN DE EQUIPO PESADO
233769 | SUMINISTRAR Y CAMBIAR BUJE BIELA PATIN 1011839 | UN | MTTO Y SUMINISTRO DE REPUESTOS | SOPORTE A LA OPERACIÓN | TRANSPORTES Y TALLERES | MANTENIMIENTO Y REPUESTOS | 72154501 | SERVICIO DE MANTENIMIENTO Y REPARACIÓN DE EQUIPO PESADO
233770 | SUMINISTRAR Y CAMBIAR BUJE CABECEVACA FULLER REF:12815 INTERNACIONAL/KENWORTH | UN | MTTO Y SUMINISTRO DE REPUESTOS | SOPORTE A LA OPERACIÓN | TRANSPORTES Y TALLERES | MANTENIMIENTO Y REPUESTOS | 72154501 | SERVICIO DE MANTENIMIENTO Y REPARACIÓN DE EQUIPO PESADO
233771 | SUMINISTRAR Y CAMBIAR BUJE CAUCHO METAL RB 413 TRASERO NPR | UN | MTTO Y SUMINISTRO DE REPUESTOS | SOPORTE A LA OPERACIÓN | TRANSPORTES Y TALLERES | MANTENIMIENTO Y REPUESTOS | 72154501 | SERVICIO DE MANTENIMIENTO Y REPARACIÓN DE EQUIPO PESADO
233772 | SUMINISTRAR Y CAMBIAR BUJE CENTRO BASTIDOR TRASERO INTERNACIONAL | UN | MTTO Y SUMINISTRO DE REPUESTOS | SOPORTE A LA OPERACIÓN | TRANSPORTES Y TALLERES | MANTENIMIENTO Y REPUESTOS | 72154501 | SERVICIO DE MANTENIMIENTO Y REPARACIÓN DE EQUIPO PESADO
233773 | SUMINISTRAR Y CAMBIAR BUJE CIGUENAL INTERNACIONAL | UN | MTTO Y SUMINISTRO DE REPUESTOS | SOPORTE A LA OPERACIÓN | TRANSPORTES Y TALLERES | MANTENIMIENTO Y REPUESTOS | 72154501 | SERVICIO DE MANTENIMIENTO Y REPARACIÓN DE EQUIPO PESADO
233774 | SUMINISTRAR Y CAMBIAR BUJE CONECTOR 4" INTERNACIONAL | UN | MTTO Y SUMINISTRO DE REPUESTOS | SOPORTE A LA OPERACIÓN | TRANSPORTES Y TALLERES | MANTENIMIENTO Y REPUESTOS | 72154501 | SERVICIO DE MANTENIMIENTO Y REPARACIÓN DE EQUIPO PESADO
233775 | SUMINISTRAR Y CAMBIAR BUJE CONECTOR KENWORTH | UN | MTTO Y SUMINISTRO DE REPUESTOS | SOPORTE A LA OPERACIÓN | TRANSPORTES Y TALLERES | MANTENIMIENTO Y REPUESTOS | 72154501 | SERVICIO DE MANTENIMIENTO Y REPARACIÓN DE EQUIPO PESADO
233776 | SUMINISTRAR Y CAMBIAR BUJE CUADRADO EN PLACA FIJA KENWORTH | UN | MTTO Y SUMINISTRO DE REPUESTOS | SOPORTE A LA OPERACIÓN | TRANSPORTES Y TALLERES | MANTENIMIENTO Y REPUESTOS | 72154501 | SERVICIO DE MANTENIMIENTO Y REPARACIÓN DE EQUIPO PESADO
233777 | SUMINISTRAR Y CAMBIAR BUJE DE AJUSTE ESTRUCTURA RUEDA GUIA 1043863 | UN | MTTO Y SUMINISTRO DE REPUESTOS | SOPORTE A LA OPERACIÓN | TRANSPORTES Y TALLERES | MANTENIMIENTO Y REPUESTOS | 72154501 | SERVICIO DE MANTENIMIENTO Y REPARACIÓN DE EQUIPO PESADO
233778 | SUMINISTRAR Y CAMBIAR BUJE DE AJUSTE VIGA CEPILLO CENTRAL 1080447 | UN | MTTO Y SUMINISTRO DE REPUESTOS | SOPORTE A LA OPERACIÓN | TRANSPORTES Y TALLERES | MANTENIMIENTO Y REPUESTOS | 72154501 | SERVICIO DE MANTENIMIENTO Y REPARACIÓN DE EQUIPO PESADO
233779 | SUMINISTRAR Y CAMBIAR BUJE DE BIELADOBLE TROQUE KW 4944137 DT | UN | MTTO Y SUMINISTRO DE REPUESTOS | SOPORTE A LA OPERACIÓN | TRANSPORTES Y TALLERES | MANTENIMIENTO Y REPUESTOS | 72154501 | SERVICIO DE MANTENIMIENTO Y REPARACIÓN DE EQUIPO PESADO
233780 | SUMINISTRAR Y CAMBIAR BUJE DE BRONCE DE OCHO DE PLACA BARREDORA INTERNACIONAL 12 | UN | MTTO Y SUMINISTRO DE REPUESTOS | SOPORTE A LA OPERACIÓN | TRANSPORTES Y TALLERES | MANTENIMIENTO Y REPUESTOS | 72154501 | SERVICIO DE MANTENIMIENTO Y REPARACIÓN DE EQUIPO PESADO
233781 | SUMINISTRAR Y CAMBIAR BUJE DE BRONCE TPK TRASERO KENWORTH | UN | MTTO Y SUMINISTRO DE REPUESTOS | SOPORTE A LA OPERACIÓN | TRANSPORTES Y TALLERES | MANTENIMIENTO Y REPUESTOS | 72154501 | SERVICIO DE MANTENIMIENTO Y REPARACIÓN DE EQUIPO PESADO
233782 | SUMINISTRAR Y CAMBIAR BUJE DE COLLARIN LUBRICADO KENWORTH | UN | MTTO Y SUMINISTRO DE REPUESTOS | SOPORTE A LA OPERACIÓN | TRANSPORTES Y TALLERES | MANTENIMIENTO Y REPUESTOS | 72154501 | SERVICIO DE MANTENIMIENTO Y REPARACIÓN DE EQUIPO PESADO
233783 | SUMINISTRAR Y CAMBIAR BUJE DE COLLARIN LUBRICADO INTERNACIONAL/KENWORTH | UN | MTTO Y SUMINISTRO DE REPUESTOS | SOPORTE A LA OPERACIÓN | TRANSPORTES Y TALLERES | MANTENIMIENTO Y REPUESTOS | 72154501 | SERVICIO DE MANTENIMIENTO Y REPARACIÓN DE EQUIPO PESADO
233784 | SUMINISTRAR Y CAMBIAR BUJE DE HOJA PRINCIPAL DEL INTERNACIONAL | UN | MTTO Y SUMINISTRO DE REPUESTOS | SOPORTE A LA OPERACIÓN | TRANSPORTES Y TALLERES | MANTENIMIENTO Y REPUESTOS | 72154501 | SERVICIO DE MANTENIMIENTO Y REPARACIÓN DE EQUIPO PESADO
233785 | SUMINISTRAR Y CAMBIAR BUJE DE HOJA PRINCIPAL TRASERO INTERNACIONAL | UN | MTTO Y SUMINISTRO DE REPUESTOS | SOPORTE A LA OPERACIÓN | TRANSPORTES Y TALLERES | MANTENIMIENTO Y REPUESTOS | 72154501 | SERVICIO DE MANTENIMIENTO Y REPARACIÓN DE EQUIPO PESADO
233786 | SUMINISTRAR Y CAMBIAR BUJE DE HOJA PRINCIPAL Y DE ZAPA DEL KENWORTH | UN | MTTO Y SUMINISTRO DE REPUESTOS | SOPORTE A LA OPERACIÓN | TRANSPORTES Y TALLERES | MANTENIMIENTO Y REPUESTOS | 72154501 | SERVICIO DE MANTENIMIENTO Y REPARACIÓN DE EQUIPO PESADO
233787 | SUMINISTRAR Y CAMBIAR BUJE DE LEVA DE RUEDA KENWORTH | UN | MTTO Y SUMINISTRO DE REPUESTOS | SOPORTE A LA OPERACIÓN | TRANSPORTES Y TALLERES | MANTENIMIENTO Y REPUESTOS | 72154501 | SERVICIO DE MANTENIMIENTO Y REPARACIÓN DE EQUIPO PESADO
233788 | SUMINISTRAR Y CAMBIAR BUJE DE PIVOTE INFERIOR CILINDRO BARREDOR TRATADO TERMICAMENTE KENWORTH | UN | MTTO Y SUMINISTRO DE REPUESTOS | SOPORTE A LA OPERACIÓN | TRANSPORTES Y TALLERES | MANTENIMIENTO Y REPUESTOS | 72154501 | SERVICIO DE MANTENIMIENTO Y REPARACIÓN DE EQUIPO PESADO
233789 | SUMINISTRAR Y CAMBIAR BUJE DE PIVOTE SUPERIOR CILINDRO BARREDOR TRATADO TERMICAMENTE KENWORTH | UN | MTTO Y SUMINISTRO DE REPUESTOS | SOPORTE A LA OPERACIÓN | TRANSPORTES Y TALLERES | MANTENIMIENTO Y REPUESTOS | 72154501 | SERVICIO DE MANTENIMIENTO Y REPARACIÓN DE EQUIPO PESADO
233790 | SUMINISTRAR Y CAMBIAR BUJE DE PIVOTE SUPERIOR CILINDRO DESLIZANTE TRATADO TERMICAMENTE KENWORTH | UN | MTTO Y SUMINISTRO DE REPUESTOS | SOPORTE A LA OPERACIÓN | TRANSPORTES Y TALLERES | MANTENIMIENTO Y REPUESTOS | 72154501 | SERVICIO DE MANTENIMIENTO Y REPARACIÓN DE EQUIPO PESADO
233791 | SUMINISTRAR Y CAMBIAR BUJE DE PUNTA BASTIDOR CORBATIN HENDRICKSON TRASERO INTERNACIONAL/KENWORTH | UN | MTTO Y SUMINISTRO DE REPUESTOS | SOPORTE A LA OPERACIÓN | TRANSPORTES Y TALLERES | MANTENIMIENTO Y REPUESTOS | 72154501 | SERVICIO DE MANTENIMIENTO Y REPARACIÓN DE EQUIPO PESADO
233792 | SUMINISTRAR Y CAMBIAR BUJE DE SILLA CONDUCTOR INTERNACIONAL/KENWORTH | UN | MTTO Y SUMINISTRO DE REPUESTOS | SOPORTE A LA OPERACIÓN | TRANSPORTES Y TALLERES | MANTENIMIENTO Y REPUESTOS | 72154501 | SERVICIO DE MANTENIMIENTO Y REPARACIÓN DE EQUIPO PESADO
233793 | SUMINISTRAR Y CAMBIAR BUJE EJE DE LEVAS MOTOR ISC ANT 5283368 DT | UN | MTTO Y SUMINISTRO DE REPUESTOS | SOPORTE A LA OPERACIÓN | TRANSPORTES Y TALLERES | MANTENIMIENTO Y REPUESTOS | 72154501 | SERVICIO DE MANTENIMIENTO Y REPARACIÓN DE EQUIPO PESADO
233794 | SUMINISTRAR Y CAMBIAR BUJE ESTRUCTURA BANDA TRANSPORTADORA 1078961 | UN | MTTO Y SUMINISTRO DE REPUESTOS | SOPORTE A LA OPERACIÓN | TRANSPORTES Y TALLERES | MANTENIMIENTO Y REPUESTOS | 72154501 | SERVICIO DE MANTENIMIENTO Y REPARACIÓN DE EQUIPO PESADO
233795 | SUMINISTRAR Y CAMBIAR BUJE ESTRUCTURA CEPILLO LATERAL 1095960 | UN | MTTO Y SUMINISTRO DE REPUESTOS | SOPORTE A LA OPERACIÓN | TRANSPORTES Y TALLERES | MANTENIMIENTO Y REPUESTOS | 72154501 | SERVICIO DE MANTENIMIENTO Y REPARACIÓN DE EQUIPO PESADO
233796 | SUMINISTRAR Y CAMBIAR BUJE PALANCA CAMBIOS KENWORTH | UN | MTTO Y SUMINISTRO DE REPUESTOS | SOPORTE A LA OPERACIÓN | TRANSPORTES Y TALLERES | MANTENIMIENTO Y REPUESTOS | 72154501 | SERVICIO DE MANTENIMIENTO Y REPARACIÓN DE EQUIPO PESADO
233797 | SUMINISTRAR Y CAMBIAR BUJE PALANCA CAMBIOS NPR 98 | UN | MTTO Y SUMINISTRO DE REPUESTOS | SOPORTE A LA OPERACIÓN | TRANSPORTES Y TALLERES | MANTENIMIENTO Y REPUESTOS | 72154501 | SERVICIO DE MANTENIMIENTO Y REPARACIÓN DE EQUIPO PESADO
233798 | SUMINISTRAR Y CAMBIAR BUJE PALANCA CAMBIOS REF:11611 63274 INTERNACIONAL | UN | MTTO Y SUMINISTRO DE REPUESTOS | SOPORTE A LA OPERACIÓN | TRANSPORTES Y TALLERES | MANTENIMIENTO Y REPUESTOS | 72154501 | SERVICIO DE MANTENIMIENTO Y REPARACIÓN DE EQUIPO PESADO
233799 | SUMINISTRAR Y CAMBIAR BUJE PALANCA DE CAMBIOS | UN | MTTO Y SUMINISTRO DE REPUESTOS | SOPORTE A LA OPERACIÓN | TRANSPORTES Y TALLERES | MANTENIMIENTO Y REPUESTOS | 72154501 | SERVICIO DE MANTENIMIENTO Y REPARACIÓN DE EQUIPO PESADO
233800 | SUMINISTRAR Y CAMBIAR BUJE PINADOR DE PASADOR DE CILINDRO EYECTOR KENWORTH | UN | MTTO Y SUMINISTRO DE REPUESTOS | SOPORTE A LA OPERACIÓN | TRANSPORTES Y TALLERES | MANTENIMIENTO Y REPUESTOS | 72154501 | SERVICIO DE MANTENIMIENTO Y REPARACIÓN DE EQUIPO PESADO
233801 | SUMINISTRAR Y CAMBIAR BUJE PINADOR DEL CILINDRO BARREDOR KENWORTH | UN | MTTO Y SUMINISTRO DE REPUESTOS | SOPORTE A LA OPERACIÓN | TRANSPORTES Y TALLERES | MANTENIMIENTO Y REPUESTOS | 72154501 | SERVICIO DE MANTENIMIENTO Y REPARACIÓN DE EQUIPO PESADO
233802 | SUMINISTRAR Y CAMBIAR BUJE PINADOR DEL CILINDRO DESLIZANTE KENWORTH | UN | MTTO Y SUMINISTRO DE REPUESTOS | SOPORTE A LA OPERACIÓN | TRANSPORTES Y TALLERES | MANTENIMIENTO Y REPUESTOS | 72154501 | SERVICIO DE MANTENIMIENTO Y REPARACIÓN DE EQUIPO PESADO
233803 | SUMINISTRAR Y CAMBIAR BUJE PROPULSOR FULLER HI INTERNACIONAL REF:16566 INTERNACIONAL/KENWORTH | UN | MTTO Y SUMINISTRO DE REPUESTOS | SOPORTE A LA OPERACIÓN | TRANSPORTES Y TALLERES | MANTENIMIENTO Y REPUESTOS | 72154501 | SERVICIO DE MANTENIMIENTO Y REPARACIÓN DE EQUIPO PESADO
233804 | SUMINISTRAR Y CAMBIAR BUJE PUNTA DE MUELLE NPR 897227 TRASERO NPR | UN | MTTO Y SUMINISTRO DE REPUESTOS | SOPORTE A LA OPERACIÓN | TRANSPORTES Y TALLERES | MANTENIMIENTO Y REPUESTOS | 72154501 | SERVICIO DE MANTENIMIENTO Y REPARACIÓN DE EQUIPO PESADO
233805 | SUMINISTRAR Y CAMBIAR BUJE SOPORTE DE CILINDRO DE APERTURA DE COMPUERTA NPR | UN | MTTO Y SUMINISTRO DE REPUESTOS | SOPORTE A LA OPERACIÓN | TRANSPORTES Y TALLERES | MANTENIMIENTO Y REPUESTOS | 72154501 | SERVICIO DE MANTENIMIENTO Y REPARACIÓN DE EQUIPO PESADO
233806 | SUMINISTRAR Y CAMBIAR BUJE SOPORTE DE TENSOR CAPO KENWORTH | UN | MTTO Y SUMINISTRO DE REPUESTOS | SOPORTE A LA OPERACIÓN | TRANSPORTES Y TALLERES | MANTENIMIENTO Y REPUESTOS | 72154501 | SERVICIO DE MANTENIMIENTO Y REPARACIÓN DE EQUIPO PESADO
233807 | SUMINISTRAR Y CAMBIAR BUJE SOPORTE UNION OCHO KENWORTH | UN | MTTO Y SUMINISTRO DE REPUESTOS | SOPORTE A LA OPERACIÓN | TRANSPORTES Y TALLERES | MANTENIMIENTO Y REPUESTOS | 72154501 | SERVICIO DE MANTENIMIENTO Y REPARACIÓN DE EQUIPO PESADO
233808 | SUMINISTRAR Y CAMBIAR BUJE TENSOR CORBATIN 44695 HENDRICKSON TRASERO INTERNACIONAL/KENWORTH | UN | MTTO Y SUMINISTRO DE REPUESTOS | SOPORTE A LA OPERACIÓN | TRANSPORTES Y TALLERES | MANTENIMIENTO Y REPUESTOS | 72154501 | SERVICIO DE MANTENIMIENTO Y REPARACIÓN DE EQUIPO PESADO
233809 | SUMINISTRAR Y CAMBIAR BUJE TENSORA NYLON 7/8" TRASERO INTERNACIONAL | UN | MTTO Y SUMINISTRO DE REPUESTOS | SOPORTE A LA OPERACIÓN | TRANSPORTES Y TALLERES | MANTENIMIENTO Y REPUESTOS | 72154501 | SERVICIO DE MANTENIMIENTO Y REPARACIÓN DE EQUIPO PESADO
233810 | SUMINISTRAR Y CAMBIAR BUJES CABECEVACA KENWORTH 2009 | UN | MTTO Y SUMINISTRO DE REPUESTOS | SOPORTE A LA OPERACIÓN | TRANSPORTES Y TALLERES | MANTENIMIENTO Y REPUESTOS | 72154501 | SERVICIO DE MANTENIMIENTO Y REPARACIÓN DE EQUIPO PESADO
233811 | SUMINISTRAR Y CAMBIAR BUJES DE HOJA PRINCIPAL DEL NPR | UN | MTTO Y SUMINISTRO DE REPUESTOS | SOPORTE A LA OPERACIÓN | TRANSPORTES Y TALLERES | MANTENIMIENTO Y REPUESTOS | 72154501 | SERVICIO DE MANTENIMIENTO Y REPARACIÓN DE EQUIPO PESADO
233812 | SUMINISTRAR Y CAMBIAR BUJES DE LEVA 1 2 3 EJE X RUEDA INTERNACIONAL | UN | MTTO Y SUMINISTRO DE REPUESTOS | SOPORTE A LA OPERACIÓN | TRANSPORTES Y TALLERES | MANTENIMIENTO Y REPUESTOS | 72154501 | SERVICIO DE MANTENIMIENTO Y REPARACIÓN DE EQUIPO PESADO
233813 | SUMINISTRAR Y CAMBIAR BUJES DE PEDAL DE PASADOR VOLQUETA INTERNACIONAL | UN | MTTO Y SUMINISTRO DE REPUESTOS | SOPORTE A LA OPERACIÓN | TRANSPORTES Y TALLERES | MANTENIMIENTO Y REPUESTOS | 72154501 | SERVICIO DE MANTENIMIENTO Y REPARACIÓN DE EQUIPO PESADO
233814 | SUMINISTRAR Y CAMBIAR BUJES EN ACERO EN LATERALES EXTERNOS DE PLACA DESLIZANTE PARTE INFERIOR INTERNACIONAL 12 | UN | MTTO Y SUMINISTRO DE REPUESTOS | SOPORTE A LA OPERACIÓN | TRANSPORTES Y TALLERES | MANTENIMIENTO Y REPUESTOS | 72154501 | SERVICIO DE MANTENIMIENTO Y REPARACIÓN DE EQUIPO PESADO
233815 | SUMINISTRAR Y CAMBIAR BUJES HOJA PRINCIPAL TRASEROS NPR | UN | MTTO Y SUMINISTRO DE REPUESTOS | SOPORTE A LA OPERACIÓN | TRANSPORTES Y TALLERES | MANTENIMIENTO Y REPUESTOS | 72154501 | SERVICIO DE MANTENIMIENTO Y REPARACIÓN DE EQUIPO PESADO
233816 | SUMINISTRAR Y CAMBIAR BUJES TRAPECIO INTERNACIONAL 2000 | UN | MTTO Y SUMINISTRO DE REPUESTOS | SOPORTE A LA OPERACIÓN | TRANSPORTES Y TALLERES | MANTENIMIENTO Y REPUESTOS | 72154501 | SERVICIO DE MANTENIMIENTO Y REPARACIÓN DE EQUIPO PESADO
233817 | SUMINISTRAR Y CAMBIAR BUJES Y PASADORES DE DIRECCION NPR 98 12 | UN | MTTO Y SUMINISTRO DE REPUESTOS | SOPORTE A LA OPERACIÓN | TRANSPORTES Y TALLERES | MANTENIMIENTO Y REPUESTOS | 72154501 | SERVICIO DE MANTENIMIENTO Y REPARACIÓN DE EQUIPO PESADO
233818 | SUMINISTRAR Y CAMBIAR BUJES Y PASADORES DE DIRECCION SPLINDERS KENWORTH CARRO TANQUE 05/DT SC 09 | UN | MTTO Y SUMINISTRO DE REPUESTOS | SOPORTE A LA OPERACIÓN | TRANSPORTES Y TALLERES | MANTENIMIENTO Y REPUESTOS | 72154501 | SERVICIO DE MANTENIMIENTO Y REPARACIÓN DE EQUIPO PESADO
233819 | SUMINISTRAR Y CAMBIAR BUJIA | UN | MTTO Y SUMINISTRO DE REPUESTOS | SOPORTE A LA OPERACIÓN | TRANSPORTES Y TALLERES | MANTENIMIENTO Y REPUESTOS | 72154501 | SERVICIO DE MANTENIMIENTO Y REPARACIÓN DE EQUIPO PESADO
233820 | SUMINISTRAR Y CAMBIAR BULON DE PISTONDOBLE TROQUE KW 3950549 DT | UN | MTTO Y SUMINISTRO DE REPUESTOS | SOPORTE A LA OPERACIÓN | TRANSPORTES Y TALLERES | MANTENIMIENTO Y REPUESTOS | 72154501 | SERVICIO DE MANTENIMIENTO Y REPARACIÓN DE EQUIPO PESADO
233821 | SUMINISTRAR Y CAMBIAR BUTTON COMPLETE FOG AZ SWITCH CALEFACCION ESPEJOS 1505451 | UN | MTTO Y SUMINISTRO DE REPUESTOS | SOPORTE A LA OPERACIÓN | TRANSPORTES Y TALLERES | MANTENIMIENTO Y REPUESTOS | 72154501 | SERVICIO DE MANTENIMIENTO Y REPARACIÓN DE EQUIPO PESADO
233822 | SUMINISTRAR Y CAMBIAR BUTTON COMPLETE HEADLIGHTS AZC SWITCH LUCES 1505452 | UN | MTTO Y SUMINISTRO DE REPUESTOS | SOPORTE A LA OPERACIÓN | TRANSPORTES Y TALLERES | MANTENIMIENTO Y REPUESTOS | 72154501 | SERVICIO DE MANTENIMIENTO Y REPARACIÓN DE EQUIPO PESADO
233823 | SUMINISTRAR Y CAMBIAR CABECEVACA CAMBIOS FULLER HI INTERNACIONAL REF:372 INTERNACIONAL/KENWORTH | UN | MTTO Y SUMINISTRO DE REPUESTOS | SOPORTE A LA OPERACIÓN | TRANSPORTES Y TALLERES | MANTENIMIENTO Y REPUESTOS | 72154501 | SERVICIO DE MANTENIMIENTO Y REPARACIÓN DE EQUIPO PESADO
233824 | SUMINISTRAR Y CAMBIAR CABLE ACELERADOR | UN | MTTO Y SUMINISTRO DE REPUESTOS | SOPORTE A LA OPERACIÓN | TRANSPORTES Y TALLERES | MANTENIMIENTO Y REPUESTOS | 72154501 | SERVICIO DE MANTENIMIENTO Y REPARACIÓN DE EQUIPO PESADO
233825 | SUMINISTRAR Y CAMBIAR CABLE BATERIA DOBLE FUSIBLE 3548966C92 DOBLE TROQUE INTERNACIONAL | UN | MTTO Y SUMINISTRO DE REPUESTOS | SOPORTE A LA OPERACIÓN | TRANSPORTES Y TALLERES | MANTENIMIENTO Y REPUESTOS | 72154501 | SERVICIO DE MANTENIMIENTO Y REPARACIÓN DE EQUIPO PESADO
233826 | SUMINISTRAR Y CAMBIAR CABLE CALIBRE 00 ML | ML | MTTO Y SUMINISTRO DE REPUESTOS | SOPORTE A LA OPERACIÓN | TRANSPORTES Y TALLERES | MANTENIMIENTO Y REPUESTOS | 72154501 | SERVICIO DE MANTENIMIENTO Y REPARACIÓN DE EQUIPO PESADO
233827 | SUMINISTRAR Y CAMBIAR CABLE CALIBRE 14 ML | ML | MTTO Y SUMINISTRO DE REPUESTOS | SOPORTE A LA OPERACIÓN | TRANSPORTES Y TALLERES | MANTENIMIENTO Y REPUESTOS | 72154501 | SERVICIO DE MANTENIMIENTO Y REPARACIÓN DE EQUIPO PESADO
233828 | SUMINISTRAR Y CAMBIAR CABLE CALIBRE 16 ML | ML | MTTO Y SUMINISTRO DE REPUESTOS | SOPORTE A LA OPERACIÓN | TRANSPORTES Y TALLERES | MANTENIMIENTO Y REPUESTOS | 72154501 | SERVICIO DE MANTENIMIENTO Y REPARACIÓN DE EQUIPO PESADO
233829 | SUMINISTRAR Y CAMBIAR CABLE CALIBRE 18 ML | ML | MTTO Y SUMINISTRO DE REPUESTOS | SOPORTE A LA OPERACIÓN | TRANSPORTES Y TALLERES | MANTENIMIENTO Y REPUESTOS | 72154501 | SERVICIO DE MANTENIMIENTO Y REPARACIÓN DE EQUIPO PESADO
233830 | SUMINISTRAR Y CAMBIAR CABLE PARA INSTALACION Nº10 ML | ML | MTTO Y SUMINISTRO DE REPUESTOS | SOPORTE A LA OPERACIÓN | TRANSPORTES Y TALLERES | MANTENIMIENTO Y REPUESTOS | 72154501 | SERVICIO DE MANTENIMIENTO Y REPARACIÓN DE EQUIPO PESADO
233831 | SUMINISTRAR Y CAMBIAR CABLE PARA INSTALACION Nº14 ML | ML | MTTO Y SUMINISTRO DE REPUESTOS | SOPORTE A LA OPERACIÓN | TRANSPORTES Y TALLERES | MANTENIMIENTO Y REPUESTOS | 72154501 | SERVICIO DE MANTENIMIENTO Y REPARACIÓN DE EQUIPO PESADO
233832 | SUMINISTRAR Y CAMBIAR CABLE PARA INSTALACION Nº16 ML | ML | MTTO Y SUMINISTRO DE REPUESTOS | SOPORTE A LA OPERACIÓN | TRANSPORTES Y TALLERES | MANTENIMIENTO Y REPUESTOS | 72154501 | SERVICIO DE MANTENIMIENTO Y REPARACIÓN DE EQUIPO PESADO
233833 | SUMINISTRAR Y CAMBIAR CABLE PARA INSTALACION Nº18 ML | ML | MTTO Y SUMINISTRO DE REPUESTOS | SOPORTE A LA OPERACIÓN | TRANSPORTES Y TALLERES | MANTENIMIENTO Y REPUESTOS | 72154501 | SERVICIO DE MANTENIMIENTO Y REPARACIÓN DE EQUIPO PESADO
233834 | SUMINISTRAR Y CAMBIAR CABLE WINCHE X ML INTERNACIONAL/KENWORTH 12 | ML | MTTO Y SUMINISTRO DE REPUESTOS | SOPORTE A LA OPERACIÓN | TRANSPORTES Y TALLERES | MANTENIMIENTO Y REPUESTOS | 72154501 | SERVICIO DE MANTENIMIENTO Y REPARACIÓN DE EQUIPO PESADO
233835 | SUMINISTRAR Y CAMBIAR CABLES DE ALTA BATERIA TIPO DIESEL CON TERMINALES SOLDADAS PUENTE | UN | MTTO Y SUMINISTRO DE REPUESTOS | SOPORTE A LA OPERACIÓN | TRANSPORTES Y TALLERES | MANTENIMIENTO Y REPUESTOS | 72154501 | SERVICIO DE MANTENIMIENTO Y REPARACIÓN DE EQUIPO PESADO
233836 | SUMINISTRAR Y CAMBIAR CABRILLA VOLANTE KENWORTH | UN | MTTO Y SUMINISTRO DE REPUESTOS | SOPORTE A LA OPERACIÓN | TRANSPORTES Y TALLERES | MANTENIMIENTO Y REPUESTOS | 72154501 | SERVICIO DE MANTENIMIENTO Y REPARACIÓN DE EQUIPO PESADO
233837 | SUMINISTRAR Y CAMBIAR CACHO IZQUIERDO KENWORTH | UN | MTTO Y SUMINISTRO DE REPUESTOS | SOPORTE A LA OPERACIÓN | TRANSPORTES Y TALLERES | MANTENIMIENTO Y REPUESTOS | 72154501 | SERVICIO DE MANTENIMIENTO Y REPARACIÓN DE EQUIPO PESADO
233838 | SUMINISTRAR Y CAMBIAR CADENA ACERO DE 1/4" ML | ML | MTTO Y SUMINISTRO DE REPUESTOS | SOPORTE A LA OPERACIÓN | TRANSPORTES Y TALLERES | MANTENIMIENTO Y REPUESTOS | 72154501 | SERVICIO DE MANTENIMIENTO Y REPARACIÓN DE EQUIPO PESADO
233839 | SUMINISTRAR Y CAMBIAR CADENA ACERO DE 5/16" ML | ML | MTTO Y SUMINISTRO DE REPUESTOS | SOPORTE A LA OPERACIÓN | TRANSPORTES Y TALLERES | MANTENIMIENTO Y REPUESTOS | 72154501 | SERVICIO DE MANTENIMIENTO Y REPARACIÓN DE EQUIPO PESADO
233840 | SUMINISTRAR Y CAMBIAR CADENA CARRETEL DERECHO O IZQUIERDO KENWORTH | UN | MTTO Y SUMINISTRO DE REPUESTOS | SOPORTE A LA OPERACIÓN | TRANSPORTES Y TALLERES | MANTENIMIENTO Y REPUESTOS | 72154501 | SERVICIO DE MANTENIMIENTO Y REPARACIÓN DE EQUIPO PESADO
233841 | SUMINISTRAR Y CAMBIAR CADENILLA BANDA TRANSPORTADORA 1022881 | UN | MTTO Y SUMINISTRO DE REPUESTOS | SOPORTE A LA OPERACIÓN | TRANSPORTES Y TALLERES | MANTENIMIENTO Y REPUESTOS | 72154501 | SERVICIO DE MANTENIMIENTO Y REPARACIÓN DE EQUIPO PESADO
233842 | SUMINISTRAR Y CAMBIAR CADENILLA DISTRIBUCION | UN | MTTO Y SUMINISTRO DE REPUESTOS | SOPORTE A LA OPERACIÓN | TRANSPORTES Y TALLERES | MANTENIMIENTO Y REPUESTOS | 72154501 | SERVICIO DE MANTENIMIENTO Y REPARACIÓN DE EQUIPO PESADO
233843 | SUMINISTRAR Y CAMBIAR CAIMAN PINZA MASA EQUIPO SOLDADURA ELECTRICA | UN | MTTO Y SUMINISTRO DE REPUESTOS | SOPORTE A LA OPERACIÓN | TRANSPORTES Y TALLERES | MANTENIMIENTO Y REPUESTOS | 72154501 | SERVICIO DE MANTENIMIENTO Y REPARACIÓN DE EQUIPO PESADO
233844 | SUMINISTRAR Y CAMBIAR CAJA COMPLETA DE CAMBIOS | UN | MTTO Y SUMINISTRO DE REPUESTOS | SOPORTE A LA OPERACIÓN | TRANSPORTES Y TALLERES | MANTENIMIENTO Y REPUESTOS | 72154501 | SERVICIO DE MANTENIMIENTO Y REPARACIÓN DE EQUIPO PESADO
233845 | SUMINISTRAR Y CAMBIAR CAJA DE BETUN MEDIANA | UN | MTTO Y SUMINISTRO DE REPUESTOS | SOPORTE A LA OPERACIÓN | TRANSPORTES Y TALLERES | MANTENIMIENTO Y REPUESTOS | 72154501 | SERVICIO DE MANTENIMIENTO Y REPARACIÓN DE EQUIPO PESADO
233846 | SUMINISTRAR Y CAMBIAR CAJA DE FUSIBLES COMPLETA INTERNATIONAL | CJ | MTTO Y SUMINISTRO DE REPUESTOS | SOPORTE A LA OPERACIÓN | TRANSPORTES Y TALLERES | MANTENIMIENTO Y REPUESTOS | 72154501 | SERVICIO DE MANTENIMIENTO Y REPARACIÓN DE EQUIPO PESADO
233847 | SUMINISTRAR Y CAMBIAR CAJA DE FUSIBLES NPR | CJ | MTTO Y SUMINISTRO DE REPUESTOS | SOPORTE A LA OPERACIÓN | TRANSPORTES Y TALLERES | MANTENIMIENTO Y REPUESTOS | 72154501 | SERVICIO DE MANTENIMIENTO Y REPARACIÓN DE EQUIPO PESADO
233848 | SUMINISTRAR Y CAMBIAR CAJA DE LA DIRECCION NPR | UN | MTTO Y SUMINISTRO DE REPUESTOS | SOPORTE A LA OPERACIÓN | TRANSPORTES Y TALLERES | MANTENIMIENTO Y REPUESTOS | 72154501 | SERVICIO DE MANTENIMIENTO Y REPARACIÓN DE EQUIPO PESADO
233849 | SUMINISTRAR Y CAMBIAR CAJA DE LA DIRECCION COMPLETA INTERNACIONAL | UN | MTTO Y SUMINISTRO DE REPUESTOS | SOPORTE A LA OPERACIÓN | TRANSPORTES Y TALLERES | MANTENIMIENTO Y REPUESTOS | 72154501 | SERVICIO DE MANTENIMIENTO Y REPARACIÓN DE EQUIPO PESADO
233850 | SUMINISTRAR Y CAMBIAR CAJA FILTRO DESFOGUEDOBLE TROQUE KW 690738 DT | UN | MTTO Y SUMINISTRO DE REPUESTOS | SOPORTE A LA OPERACIÓN | TRANSPORTES Y TALLERES | MANTENIMIENTO Y REPUESTOS | 72154501 | SERVICIO DE MANTENIMIENTO Y REPARACIÓN DE EQUIPO PESADO
233851 | SUMINISTRAR Y CAMBIAR CAJA VELOCIDADES REMANUFACTURADA NPR | UN | MTTO Y SUMINISTRO DE REPUESTOS | SOPORTE A LA OPERACIÓN | TRANSPORTES Y TALLERES | MANTENIMIENTO Y REPUESTOS | 72154501 | SERVICIO DE MANTENIMIENTO Y REPARACIÓN DE EQUIPO PESADO
233852 | SUMINISTRAR Y CAMBIAR CAMARA DE FRENO DELANTERA KENWORTH | UN | MTTO Y SUMINISTRO DE REPUESTOS | SOPORTE A LA OPERACIÓN | TRANSPORTES Y TALLERES | MANTENIMIENTO Y REPUESTOS | 72154501 | SERVICIO DE MANTENIMIENTO Y REPARACIÓN DE EQUIPO PESADO
233853 | SUMINISTRAR Y CAMBIAR CAMARA DE FRENO TRASERA KENWORTH | UN | MTTO Y SUMINISTRO DE REPUESTOS | SOPORTE A LA OPERACIÓN | TRANSPORTES Y TALLERES | MANTENIMIENTO Y REPUESTOS | 72154501 | SERVICIO DE MANTENIMIENTO Y REPARACIÓN DE EQUIPO PESADO
233854 | SUMINISTRAR Y CAMBIAR CAMARA FRENO DOBLE INTERNACIONAL | UN | MTTO Y SUMINISTRO DE REPUESTOS | SOPORTE A LA OPERACIÓN | TRANSPORTES Y TALLERES | MANTENIMIENTO Y REPUESTOS | 72154501 | SERVICIO DE MANTENIMIENTO Y REPARACIÓN DE EQUIPO PESADO
233855 | SUMINISTRAR Y CAMBIAR CAMARA FRENO SENCILLA INTERNACIONAL | UN | MTTO Y SUMINISTRO DE REPUESTOS | SOPORTE A LA OPERACIÓN | TRANSPORTES Y TALLERES | MANTENIMIENTO Y REPUESTOS | 72154501 | SERVICIO DE MANTENIMIENTO Y REPARACIÓN DE EQUIPO PESADO
233856 | SUMINISTRAR Y CAMBIAR CAMARA REVERSA 5196300 | UN | MTTO Y SUMINISTRO DE REPUESTOS | SOPORTE A LA OPERACIÓN | TRANSPORTES Y TALLERES | MANTENIMIENTO Y REPUESTOS | 72154501 | SERVICIO DE MANTENIMIENTO Y REPARACIÓN DE EQUIPO PESADO
233857 | SUMINISTRAR Y CAMBIAR CAMARA REVERSA 1091723 | UN | MTTO Y SUMINISTRO DE REPUESTOS | SOPORTE A LA OPERACIÓN | TRANSPORTES Y TALLERES | MANTENIMIENTO Y REPUESTOS | 72154501 | SERVICIO DE MANTENIMIENTO Y REPARACIÓN DE EQUIPO PESADO
233858 | SUMINISTRAR Y CAMBIAR CAMBIAR VIGA DIAGONAL (K) 5/16 KENWORTH | UN | MTTO Y SUMINISTRO DE REPUESTOS | SOPORTE A LA OPERACIÓN | TRANSPORTES Y TALLERES | MANTENIMIENTO Y REPUESTOS | 72154501 | SERVICIO DE MANTENIMIENTO Y REPARACIÓN DE EQUIPO PESADO
233859 | SUMINISTRAR Y CAMBIAR CAMISA CILINDRO BARREDOR KENWORTH | UN | MTTO Y SUMINISTRO DE REPUESTOS | SOPORTE A LA OPERACIÓN | TRANSPORTES Y TALLERES | MANTENIMIENTO Y REPUESTOS | 72154501 | SERVICIO DE MANTENIMIENTO Y REPARACIÓN DE EQUIPO PESADO
233860 | SUMINISTRAR Y CAMBIAR CAMISA CILINDRO BARREDOR CON BUJE INTERNACIONAL 2012 | UN | MTTO Y SUMINISTRO DE REPUESTOS | SOPORTE A LA OPERACIÓN | TRANSPORTES Y TALLERES | MANTENIMIENTO Y REPUESTOS | 72154501 | SERVICIO DE MANTENIMIENTO Y REPARACIÓN DE EQUIPO PESADO
233861 | SUMINISTRAR Y CAMBIAR CAMISA CILINDRO COMPUERTA TRASERA CON BUJE FIJACION NPR | UN | MTTO Y SUMINISTRO DE REPUESTOS | SOPORTE A LA OPERACIÓN | TRANSPORTES Y TALLERES | MANTENIMIENTO Y REPUESTOS | 72154501 | SERVICIO DE MANTENIMIENTO Y REPARACIÓN DE EQUIPO PESADO
233862 | SUMINISTRAR Y CAMBIAR CAMISA CILINDRO DESLIZANTE CON BUJE INTERNACIONAL 2012 | UN | MTTO Y SUMINISTRO DE REPUESTOS | SOPORTE A LA OPERACIÓN | TRANSPORTES Y TALLERES | MANTENIMIENTO Y REPUESTOS | 72154501 | SERVICIO DE MANTENIMIENTO Y REPARACIÓN DE EQUIPO PESADO
233863 | SUMINISTRAR Y CAMBIAR CAMISA CILINDRO DESLIZANTE KENWORTH | UN | MTTO Y SUMINISTRO DE REPUESTOS | SOPORTE A LA OPERACIÓN | TRANSPORTES Y TALLERES | MANTENIMIENTO Y REPUESTOS | 72154501 | SERVICIO DE MANTENIMIENTO Y REPARACIÓN DE EQUIPO PESADO
233864 | SUMINISTRAR Y CAMBIAR CAMISA CILINDRO LEVANTE DE TOLVA INTERNACIONAL 2012 | UN | MTTO Y SUMINISTRO DE REPUESTOS | SOPORTE A LA OPERACIÓN | TRANSPORTES Y TALLERES | MANTENIMIENTO Y REPUESTOS | 72154501 | SERVICIO DE MANTENIMIENTO Y REPARACIÓN DE EQUIPO PESADO
233865 | SUMINISTRAR Y CAMBIAR CAMISA CILINDRO LEVANTE TOLVA CON TORNILLO FIJACION KENWORTH | UN | MTTO Y SUMINISTRO DE REPUESTOS | SOPORTE A LA OPERACIÓN | TRANSPORTES Y TALLERES | MANTENIMIENTO Y REPUESTOS | 72154501 | SERVICIO DE MANTENIMIENTO Y REPARACIÓN DE EQUIPO PESADO
233866 | SUMINISTRAR Y CAMBIAR CAMISA DE CILINDRO CT KW 3904166 CARRO TANQUE | UN | MTTO Y SUMINISTRO DE REPUESTOS | SOPORTE A LA OPERACIÓN | TRANSPORTES Y TALLERES | MANTENIMIENTO Y REPUESTOS | 72154501 | SERVICIO DE MANTENIMIENTO Y REPARACIÓN DE EQUIPO PESADO
233867 | SUMINISTRAR Y CAMBIAR CAMISA DE CILINDRODOBLE TROQUE KW 5294876 DT | UN | MTTO Y SUMINISTRO DE REPUESTOS | SOPORTE A LA OPERACIÓN | TRANSPORTES Y TALLERES | MANTENIMIENTO Y REPUESTOS | 72154501 | SERVICIO DE MANTENIMIENTO Y REPARACIÓN DE EQUIPO PESADO
233868 | SUMINISTRAR Y CAMBIAR CAMISA PRINCIPAL SECCION N°4 DE 5 1/2" CILINDRO EYECTOR NPR NPR | UN | MTTO Y SUMINISTRO DE REPUESTOS | SOPORTE A LA OPERACIÓN | TRANSPORTES Y TALLERES | MANTENIMIENTO Y REPUESTOS | 72154501 | SERVICIO DE MANTENIMIENTO Y REPARACIÓN DE EQUIPO PESADO
233869 | SUMINISTRAR Y CAMBIAR CAMISA PRINCIPAL SECCION N°4 EYECTOR 8" KW KENWORTH | UN | MTTO Y SUMINISTRO DE REPUESTOS | SOPORTE A LA OPERACIÓN | TRANSPORTES Y TALLERES | MANTENIMIENTO Y REPUESTOS | 72154501 | SERVICIO DE MANTENIMIENTO Y REPARACIÓN DE EQUIPO PESADO
233870 | SUMINISTRAR Y CAMBIAR CAMISA SECCION N°2 CON PISTON EYECTOR 3" NPR | UN | MTTO Y SUMINISTRO DE REPUESTOS | SOPORTE A LA OPERACIÓN | TRANSPORTES Y TALLERES | MANTENIMIENTO Y REPUESTOS | 72154501 | SERVICIO DE MANTENIMIENTO Y REPARACIÓN DE EQUIPO PESADO
233871 | SUMINISTRAR Y CAMBIAR CAMISA SECCION N°2 PISTON 4 7/8" A 5 3/4" CILINDRO EYECTOR KW KENWORTH | UN | MTTO Y SUMINISTRO DE REPUESTOS | SOPORTE A LA OPERACIÓN | TRANSPORTES Y TALLERES | MANTENIMIENTO Y REPUESTOS | 72154501 | SERVICIO DE MANTENIMIENTO Y REPARACIÓN DE EQUIPO PESADO
233872 | SUMINISTRAR Y CAMBIAR CAMISA SECCION N°3 CON PISTON EYECTOR 4" NPR | UN | MTTO Y SUMINISTRO DE REPUESTOS | SOPORTE A LA OPERACIÓN | TRANSPORTES Y TALLERES | MANTENIMIENTO Y REPUESTOS | 72154501 | SERVICIO DE MANTENIMIENTO Y REPARACIÓN DE EQUIPO PESADO
233873 | SUMINISTRAR Y CAMBIAR CAMISA SECCION N°3 PISTON 5 13/32" A 7 5/8" CILINDRO EYECTOR KW KENWORTH | UN | MTTO Y SUMINISTRO DE REPUESTOS | SOPORTE A LA OPERACIÓN | TRANSPORTES Y TALLERES | MANTENIMIENTO Y REPUESTOS | 72154501 | SERVICIO DE MANTENIMIENTO Y REPARACIÓN DE EQUIPO PESADO
233874 | SUMINISTRAR Y CAMBIAR CAMISILLA CAUCHO INYECCION 1812348C1 DOBLE TROQUE INTERNACIONAL | UN | MTTO Y SUMINISTRO DE REPUESTOS | SOPORTE A LA OPERACIÓN | TRANSPORTES Y TALLERES | MANTENIMIENTO Y REPUESTOS | 72154501 | SERVICIO DE MANTENIMIENTO Y REPARACIÓN DE EQUIPO PESADO
233875 | SUMINISTRAR Y CAMBIAR CAMISILLA INYECTOR 1833382C1 DOBLE TROQUE INTERNACIONAL | UN | MTTO Y SUMINISTRO DE REPUESTOS | SOPORTE A LA OPERACIÓN | TRANSPORTES Y TALLERES | MANTENIMIENTO Y REPUESTOS | 72154501 | SERVICIO DE MANTENIMIENTO Y REPARACIÓN DE EQUIPO PESADO
233876 | SUMINISTRAR Y CAMBIAR CAMPANA DE ANUNCIO DE COBRE PARA RECOLECTOR | UN | MTTO Y SUMINISTRO DE REPUESTOS | SOPORTE A LA OPERACIÓN | TRANSPORTES Y TALLERES | MANTENIMIENTO Y REPUESTOS | 72154501 | SERVICIO DE MANTENIMIENTO Y REPARACIÓN DE EQUIPO PESADO
233877 | SUMINISTRAR Y CAMBIAR CAMPANA DE ANUNCIO ØMAYOR 15CM ØMENOR 9CM LONGITUD 16CM MATERIAL BRONCE AL NIQUEL | KG | MTTO Y SUMINISTRO DE REPUESTOS | SOPORTE A LA OPERACIÓN | TRANSPORTES Y TALLERES | MANTENIMIENTO Y REPUESTOS | 72154501 | SERVICIO DE MANTENIMIENTO Y REPARACIÓN DE EQUIPO PESADO
233878 | SUMINISTRAR Y CAMBIAR CAMPANA DE EMERGENCIA NPR | UN | MTTO Y SUMINISTRO DE REPUESTOS | SOPORTE A LA OPERACIÓN | TRANSPORTES Y TALLERES | MANTENIMIENTO Y REPUESTOS | 72154501 | SERVICIO DE MANTENIMIENTO Y REPARACIÓN DE EQUIPO PESADO
233879 | SUMINISTRAR Y CAMBIAR CAMPANA DE FRENO DELANTERA KENWORTH | UN | MTTO Y SUMINISTRO DE REPUESTOS | SOPORTE A LA OPERACIÓN | TRANSPORTES Y TALLERES | MANTENIMIENTO Y REPUESTOS | 72154501 | SERVICIO DE MANTENIMIENTO Y REPARACIÓN DE EQUIPO PESADO
233880 | SUMINISTRAR Y CAMBIAR CAMPANA DE FRENO TRASERA KENWORTH | UN | MTTO Y SUMINISTRO DE REPUESTOS | SOPORTE A LA OPERACIÓN | TRANSPORTES Y TALLERES | MANTENIMIENTO Y REPUESTOS | 72154501 | SERVICIO DE MANTENIMIENTO Y REPARACIÓN DE EQUIPO PESADO
233881 | SUMINISTRAR Y CAMBIAR CAMPANA DE FRENOS 1 2 3 EJE C/U INTERNACIONAL | UN | MTTO Y SUMINISTRO DE REPUESTOS | SOPORTE A LA OPERACIÓN | TRANSPORTES Y TALLERES | MANTENIMIENTO Y REPUESTOS | 72154501 | SERVICIO DE MANTENIMIENTO Y REPARACIÓN DE EQUIPO PESADO
233882 | SUMINISTRAR Y CAMBIAR CAMPANA DE FRENOS NPR | UN | MTTO Y SUMINISTRO DE REPUESTOS | SOPORTE A LA OPERACIÓN | TRANSPORTES Y TALLERES | MANTENIMIENTO Y REPUESTOS | 72154501 | SERVICIO DE MANTENIMIENTO Y REPARACIÓN DE EQUIPO PESADO
233883 | SUMINISTRAR Y CAMBIAR CANAL DE 4" X 6 ML | UN | MTTO Y SUMINISTRO DE REPUESTOS | SOPORTE A LA OPERACIÓN | TRANSPORTES Y TALLERES | MANTENIMIENTO Y REPUESTOS | 72154501 | SERVICIO DE MANTENIMIENTO Y REPARACIÓN DE EQUIPO PESADO
233884 | SUMINISTRAR Y CAMBIAR CANECA DE BASURA 43KG 50L 746X430MM | UN | MTTO Y SUMINISTRO DE REPUESTOS | SOPORTE A LA OPERACIÓN | TRANSPORTES Y TALLERES | MANTENIMIENTO Y REPUESTOS | 72154501 | SERVICIO DE MANTENIMIENTO Y REPARACIÓN DE EQUIPO PESADO
233885 | SUMINISTRAR Y CAMBIAR CAPSULA DE 1 1/2" R2 | UN | MTTO Y SUMINISTRO DE REPUESTOS | SOPORTE A LA OPERACIÓN | TRANSPORTES Y TALLERES | MANTENIMIENTO Y REPUESTOS | 72154501 | SERVICIO DE MANTENIMIENTO Y REPARACIÓN DE EQUIPO PESADO
233886 | SUMINISTRAR Y CAMBIAR CAPSULA DE 1" R12 | UN | MTTO Y SUMINISTRO DE REPUESTOS | SOPORTE A LA OPERACIÓN | TRANSPORTES Y TALLERES | MANTENIMIENTO Y REPUESTOS | 72154501 | SERVICIO DE MANTENIMIENTO Y REPARACIÓN DE EQUIPO PESADO
233887 | SUMINISTRAR Y CAMBIAR CAPSULA DE 1" R2 | UN | MTTO Y SUMINISTRO DE REPUESTOS | SOPORTE A LA OPERACIÓN | TRANSPORTES Y TALLERES | MANTENIMIENTO Y REPUESTOS | 72154501 | SERVICIO DE MANTENIMIENTO Y REPARACIÓN DE EQUIPO PESADO
233888 | SUMINISTRAR Y CAMBIAR CAPSULA DE 1/2" R2 | UN | MTTO Y SUMINISTRO DE REPUESTOS | SOPORTE A LA OPERACIÓN | TRANSPORTES Y TALLERES | MANTENIMIENTO Y REPUESTOS | 72154501 | SERVICIO DE MANTENIMIENTO Y REPARACIÓN DE EQUIPO PESADO
233889 | SUMINISTRAR Y CAMBIAR CAPSULA DE 1/4" R2 | UN | MTTO Y SUMINISTRO DE REPUESTOS | SOPORTE A LA OPERACIÓN | TRANSPORTES Y TALLERES | MANTENIMIENTO Y REPUESTOS | 72154501 | SERVICIO DE MANTENIMIENTO Y REPARACIÓN DE EQUIPO PESADO
233890 | SUMINISTRAR Y CAMBIAR CAPSULA DE 3/4" R12 | UN | MTTO Y SUMINISTRO DE REPUESTOS | SOPORTE A LA OPERACIÓN | TRANSPORTES Y TALLERES | MANTENIMIENTO Y REPUESTOS | 72154501 | SERVICIO DE MANTENIMIENTO Y REPARACIÓN DE EQUIPO PESADO
233891 | SUMINISTRAR Y CAMBIAR CAPSULA DE 3/4" R2 | UN | MTTO Y SUMINISTRO DE REPUESTOS | SOPORTE A LA OPERACIÓN | TRANSPORTES Y TALLERES | MANTENIMIENTO Y REPUESTOS | 72154501 | SERVICIO DE MANTENIMIENTO Y REPARACIÓN DE EQUIPO PESADO
233892 | SUMINISTRAR Y CAMBIAR CAPSULA DE 3/8" R2 | UN | MTTO Y SUMINISTRO DE REPUESTOS | SOPORTE A LA OPERACIÓN | TRANSPORTES Y TALLERES | MANTENIMIENTO Y REPUESTOS | 72154501 | SERVICIO DE MANTENIMIENTO Y REPARACIÓN DE EQUIPO PESADO
233893 | SUMINISTRAR Y CAMBIAR CAPSULA DE 5/8" R2 | UN | MTTO Y SUMINISTRO DE REPUESTOS | SOPORTE A LA OPERACIÓN | TRANSPORTES Y TALLERES | MANTENIMIENTO Y REPUESTOS | 72154501 | SERVICIO DE MANTENIMIENTO Y REPARACIÓN DE EQUIPO PESADO
233894 | SUMINISTRAR Y CAMBIAR CAPSULA R12 1 1/4" | UN | MTTO Y SUMINISTRO DE REPUESTOS | SOPORTE A LA OPERACIÓN | TRANSPORTES Y TALLERES | MANTENIMIENTO Y REPUESTOS | 72154501 | SERVICIO DE MANTENIMIENTO Y REPARACIÓN DE EQUIPO PESADO
233895 | SUMINISTRAR Y CAMBIAR CAPSULA R12 1/2" | UN | MTTO Y SUMINISTRO DE REPUESTOS | SOPORTE A LA OPERACIÓN | TRANSPORTES Y TALLERES | MANTENIMIENTO Y REPUESTOS | 72154501 | SERVICIO DE MANTENIMIENTO Y REPARACIÓN DE EQUIPO PESADO
233896 | SUMINISTRAR Y CAMBIAR CAPSULA R12 5/8" | UN | MTTO Y SUMINISTRO DE REPUESTOS | SOPORTE A LA OPERACIÓN | TRANSPORTES Y TALLERES | MANTENIMIENTO Y REPUESTOS | 72154501 | SERVICIO DE MANTENIMIENTO Y REPARACIÓN DE EQUIPO PESADO
233897 | SUMINISTRAR Y CAMBIAR CAPSULA R13 1/2" | UN | MTTO Y SUMINISTRO DE REPUESTOS | SOPORTE A LA OPERACIÓN | TRANSPORTES Y TALLERES | MANTENIMIENTO Y REPUESTOS | 72154501 | SERVICIO DE MANTENIMIENTO Y REPARACIÓN DE EQUIPO PESADO
233898 | SUMINISTRAR Y CAMBIAR CAPSULA R2 1/4" | UN | MTTO Y SUMINISTRO DE REPUESTOS | SOPORTE A LA OPERACIÓN | TRANSPORTES Y TALLERES | MANTENIMIENTO Y REPUESTOS | 72154501 | SERVICIO DE MANTENIMIENTO Y REPARACIÓN DE EQUIPO PESADO
233899 | SUMINISTRAR Y CAMBIAR CAPSULA R2 2" | UN | MTTO Y SUMINISTRO DE REPUESTOS | SOPORTE A LA OPERACIÓN | TRANSPORTES Y TALLERES | MANTENIMIENTO Y REPUESTOS | 72154501 | SERVICIO DE MANTENIMIENTO Y REPARACIÓN DE EQUIPO PESADO
233900 | SUMINISTRAR Y CAMBIAR CAPUCHON BUJIA | UN | MTTO Y SUMINISTRO DE REPUESTOS | SOPORTE A LA OPERACIÓN | TRANSPORTES Y TALLERES | MANTENIMIENTO Y REPUESTOS | 72154501 | SERVICIO DE MANTENIMIENTO Y REPARACIÓN DE EQUIPO PESADO
233901 | SUMINISTRAR Y CAMBIAR CARCASA DE ALTERNADOR INTERNATIONAL | UN | MTTO Y SUMINISTRO DE REPUESTOS | SOPORTE A LA OPERACIÓN | TRANSPORTES Y TALLERES | MANTENIMIENTO Y REPUESTOS | 72154501 | SERVICIO DE MANTENIMIENTO Y REPARACIÓN DE EQUIPO PESADO
233902 | SUMINISTRAR Y CAMBIAR CARCASA DE CAJA KENWORTH 2009 | UN | MTTO Y SUMINISTRO DE REPUESTOS | SOPORTE A LA OPERACIÓN | TRANSPORTES Y TALLERES | MANTENIMIENTO Y REPUESTOS | 72154501 | SERVICIO DE MANTENIMIENTO Y REPARACIÓN DE EQUIPO PESADO
233903 | SUMINISTRAR Y CAMBIAR CARCASA DEL MONO INTERNACIONAL 2000 | UN | MTTO Y SUMINISTRO DE REPUESTOS | SOPORTE A LA OPERACIÓN | TRANSPORTES Y TALLERES | MANTENIMIENTO Y REPUESTOS | 72154501 | SERVICIO DE MANTENIMIENTO Y REPARACIÓN DE EQUIPO PESADO
233904 | SUMINISTRAR Y CAMBIAR CARCASA DIFERENCIAL DE DIVISOR DE POTENCIA KENWORTH | UN | MTTO Y SUMINISTRO DE REPUESTOS | SOPORTE A LA OPERACIÓN | TRANSPORTES Y TALLERES | MANTENIMIENTO Y REPUESTOS | 72154501 | SERVICIO DE MANTENIMIENTO Y REPARACIÓN DE EQUIPO PESADO
233905 | SUMINISTRAR Y CAMBIAR CARCASA DIVISOR KENWORTH | UN | MTTO Y SUMINISTRO DE REPUESTOS | SOPORTE A LA OPERACIÓN | TRANSPORTES Y TALLERES | MANTENIMIENTO Y REPUESTOS | 72154501 | SERVICIO DE MANTENIMIENTO Y REPARACIÓN DE EQUIPO PESADO
233906 | SUMINISTRAR Y CAMBIAR CARCASA VOLANTE DT | UN | MTTO Y SUMINISTRO DE REPUESTOS | SOPORTE A LA OPERACIÓN | TRANSPORTES Y TALLERES | MANTENIMIENTO Y REPUESTOS | 72154501 | SERVICIO DE MANTENIMIENTO Y REPARACIÓN DE EQUIPO PESADO
233907 | SUMINISTRAR Y CAMBIAR CARCAZA DE TOMAFUERZA INTERNACIONAL 2000 | UN | MTTO Y SUMINISTRO DE REPUESTOS | SOPORTE A LA OPERACIÓN | TRANSPORTES Y TALLERES | MANTENIMIENTO Y REPUESTOS | 72154501 | SERVICIO DE MANTENIMIENTO Y REPARACIÓN DE EQUIPO PESADO
233908 | SUMINISTRAR Y CAMBIAR CARCAZA DE TOMAFUERZA KENWORTH 2009 | UN | MTTO Y SUMINISTRO DE REPUESTOS | SOPORTE A LA OPERACIÓN | TRANSPORTES Y TALLERES | MANTENIMIENTO Y REPUESTOS | 72154501 | SERVICIO DE MANTENIMIENTO Y REPARACIÓN DE EQUIPO PESADO
233909 | SUMINISTRAR Y CAMBIAR CARCAZA DEL EMBRAGUE INTERNACIONAL/KENWORTH | UN | MTTO Y SUMINISTRO DE REPUESTOS | SOPORTE A LA OPERACIÓN | TRANSPORTES Y TALLERES | MANTENIMIENTO Y REPUESTOS | 72154501 | SERVICIO DE MANTENIMIENTO Y REPARACIÓN DE EQUIPO PESADO
233910 | SUMINISTRAR Y CAMBIAR CARCAZA FILTRO AIRE MOTOR 1074511 | UN | MTTO Y SUMINISTRO DE REPUESTOS | SOPORTE A LA OPERACIÓN | TRANSPORTES Y TALLERES | MANTENIMIENTO Y REPUESTOS | 72154501 | SERVICIO DE MANTENIMIENTO Y REPARACIÓN DE EQUIPO PESADO
233911 | SUMINISTRAR Y CAMBIAR CARCAZA FILTRO AIRE T300DOBLE TROQUE KW Y T370 COMPLETA G110342 DT | UN | MTTO Y SUMINISTRO DE REPUESTOS | SOPORTE A LA OPERACIÓN | TRANSPORTES Y TALLERES | MANTENIMIENTO Y REPUESTOS | 72154501 | SERVICIO DE MANTENIMIENTO Y REPARACIÓN DE EQUIPO PESADO
233912 | SUMINISTRAR Y CAMBIAR CARCAZA FILTRO SISTEMA DE RIEGO 4180379 | UN | MTTO Y SUMINISTRO DE REPUESTOS | SOPORTE A LA OPERACIÓN | TRANSPORTES Y TALLERES | MANTENIMIENTO Y REPUESTOS | 72154501 | SERVICIO DE MANTENIMIENTO Y REPARACIÓN DE EQUIPO PESADO
233913 | SUMINISTRAR Y CAMBIAR CARCAZA FILTRO SISTEMA RIEGO FILTER WATER 80L/MIN 1190128 | UN | MTTO Y SUMINISTRO DE REPUESTOS | SOPORTE A LA OPERACIÓN | TRANSPORTES Y TALLERES | MANTENIMIENTO Y REPUESTOS | 72154501 | SERVICIO DE MANTENIMIENTO Y REPARACIÓN DE EQUIPO PESADO
233914 | SUMINISTRAR Y CAMBIAR CARCAZA RODAMIENTO RUEDA GUIA 4241010 | UN | MTTO Y SUMINISTRO DE REPUESTOS | SOPORTE A LA OPERACIÓN | TRANSPORTES Y TALLERES | MANTENIMIENTO Y REPUESTOS | 72154501 | SERVICIO DE MANTENIMIENTO Y REPARACIÓN DE EQUIPO PESADO
233915 | SUMINISTRAR Y CAMBIAR CARENAJE TRASERO | UN | MTTO Y SUMINISTRO DE REPUESTOS | SOPORTE A LA OPERACIÓN | TRANSPORTES Y TALLERES | MANTENIMIENTO Y REPUESTOS | 72154501 | SERVICIO DE MANTENIMIENTO Y REPARACIÓN DE EQUIPO PESADO
233916 | SUMINISTRAR Y CAMBIAR CARPA PROTECTORA CEPILLO CENTRAL 1079055 | UN | MTTO Y SUMINISTRO DE REPUESTOS | SOPORTE A LA OPERACIÓN | TRANSPORTES Y TALLERES | MANTENIMIENTO Y REPUESTOS | 72154501 | SERVICIO DE MANTENIMIENTO Y REPARACIÓN DE EQUIPO PESADO
233917 | SUMINISTRAR Y CAMBIAR CARRETA 4TA/5TA DESPLAZABLE INTERNACIONAL 2012 | UN | MTTO Y SUMINISTRO DE REPUESTOS | SOPORTE A LA OPERACIÓN | TRANSPORTES Y TALLERES | MANTENIMIENTO Y REPUESTOS | 72154501 | SERVICIO DE MANTENIMIENTO Y REPARACIÓN DE EQUIPO PESADO
233918 | SUMINISTRAR Y CAMBIAR CARRETA CAJA 6610 REF:21662 INTERNACIONAL 2000 | UN | MTTO Y SUMINISTRO DE REPUESTOS | SOPORTE A LA OPERACIÓN | TRANSPORTES Y TALLERES | MANTENIMIENTO Y REPUESTOS | 72154501 | SERVICIO DE MANTENIMIENTO Y REPARACIÓN DE EQUIPO PESADO
233919 | SUMINISTRAR Y CAMBIAR CARRETA REVE 1RA DESPLAZABLE INTERNACIONAL 2012 | UN | MTTO Y SUMINISTRO DE REPUESTOS | SOPORTE A LA OPERACIÓN | TRANSPORTES Y TALLERES | MANTENIMIENTO Y REPUESTOS | 72154501 | SERVICIO DE MANTENIMIENTO Y REPARACIÓN DE EQUIPO PESADO
233920 | SUMINISTRAR Y CAMBIAR CARRETA RTF8709B FULLER 16118 INTERNACIONAL 2000 | UN | MTTO Y SUMINISTRO DE REPUESTOS | SOPORTE A LA OPERACIÓN | TRANSPORTES Y TALLERES | MANTENIMIENTO Y REPUESTOS | 72154501 | SERVICIO DE MANTENIMIENTO Y REPARACIÓN DE EQUIPO PESADO
233921 | SUMINISTRAR Y CAMBIAR CARRETA SOLDADURA MIG 035 MM 7018 Y 7010 | UN | MTTO Y SUMINISTRO DE REPUESTOS | SOPORTE A LA OPERACIÓN | TRANSPORTES Y TALLERES | MANTENIMIENTO Y REPUESTOS | 72154501 | SERVICIO DE MANTENIMIENTO Y REPARACIÓN DE EQUIPO PESADO
233922 | SUMINISTRAR Y CAMBIAR CARRETA TEFLON 3/4" INDUSX50 | UN | MTTO Y SUMINISTRO DE REPUESTOS | SOPORTE A LA OPERACIÓN | TRANSPORTES Y TALLERES | MANTENIMIENTO Y REPUESTOS | 72154501 | SERVICIO DE MANTENIMIENTO Y REPARACIÓN DE EQUIPO PESADO
233923 | SUMINISTRAR Y CAMBIAR CARRETE LEVANTE REJILLA TOLVA WINCH TYPE 800 5046705 | UN | MTTO Y SUMINISTRO DE REPUESTOS | SOPORTE A LA OPERACIÓN | TRANSPORTES Y TALLERES | MANTENIMIENTO Y REPUESTOS | 72154501 | SERVICIO DE MANTENIMIENTO Y REPARACIÓN DE EQUIPO PESADO
233924 | SUMINISTRAR Y CAMBIAR CARTER MOTOR CT KW CARRO TANQUE | UN | MTTO Y SUMINISTRO DE REPUESTOS | SOPORTE A LA OPERACIÓN | TRANSPORTES Y TALLERES | MANTENIMIENTO Y REPUESTOS | 72154501 | SERVICIO DE MANTENIMIENTO Y REPARACIÓN DE EQUIPO PESADO
233925 | SUMINISTRAR Y CAMBIAR CARTER MOTORDOBLE TROQUE KW 3974293 DT | UN | MTTO Y SUMINISTRO DE REPUESTOS | SOPORTE A LA OPERACIÓN | TRANSPORTES Y TALLERES | MANTENIMIENTO Y REPUESTOS | 72154501 | SERVICIO DE MANTENIMIENTO Y REPARACIÓN DE EQUIPO PESADO
233926 | SUMINISTRAR Y CAMBIAR CARTER REMANUFACTURADO 1823740C93 DOBLE TROQUE INTERNACIONAL | UN | MTTO Y SUMINISTRO DE REPUESTOS | SOPORTE A LA OPERACIÓN | TRANSPORTES Y TALLERES | MANTENIMIENTO Y REPUESTOS | 72154501 | SERVICIO DE MANTENIMIENTO Y REPARACIÓN DE EQUIPO PESADO
233927 | SUMINISTRAR Y CAMBIAR CARTERA DE PUERTA NPR | UN | MTTO Y SUMINISTRO DE REPUESTOS | SOPORTE A LA OPERACIÓN | TRANSPORTES Y TALLERES | MANTENIMIENTO Y REPUESTOS | 72154501 | SERVICIO DE MANTENIMIENTO Y REPARACIÓN DE EQUIPO PESADO
233928 | SUMINISTRAR Y CAMBIAR CARTRIDGE DE TURBO NPR | UN | MTTO Y SUMINISTRO DE REPUESTOS | SOPORTE A LA OPERACIÓN | TRANSPORTES Y TALLERES | MANTENIMIENTO Y REPUESTOS | 72154501 | SERVICIO DE MANTENIMIENTO Y REPARACIÓN DE EQUIPO PESADO
233929 | SUMINISTRAR Y CAMBIAR CARTUCHO FILTRO SEPARADOR HUMEDAD 1433649 | UN | MTTO Y SUMINISTRO DE REPUESTOS | SOPORTE A LA OPERACIÓN | TRANSPORTES Y TALLERES | MANTENIMIENTO Y REPUESTOS | 72154501 | SERVICIO DE MANTENIMIENTO Y REPARACIÓN DE EQUIPO PESADO
233930 | SUMINISTRAR Y CAMBIAR CASCO CEPILLO LATERAL EN ALUMINIO 1010263 | UN | MTTO Y SUMINISTRO DE REPUESTOS | SOPORTE A LA OPERACIÓN | TRANSPORTES Y TALLERES | MANTENIMIENTO Y REPUESTOS | 72154501 | SERVICIO DE MANTENIMIENTO Y REPARACIÓN DE EQUIPO PESADO
233931 | SUMINISTRAR Y CAMBIAR CASCO CEPILLO LATERAL PLASTICO 7873226 | UN | MTTO Y SUMINISTRO DE REPUESTOS | SOPORTE A LA OPERACIÓN | TRANSPORTES Y TALLERES | MANTENIMIENTO Y REPUESTOS | 72154501 | SERVICIO DE MANTENIMIENTO Y REPARACIÓN DE EQUIPO PESADO
233932 | SUMINISTRAR Y CAMBIAR CASQUETE BANCADA STD 1822321C91 DOBLE TROQUE INTERNACIONAL | UN | MTTO Y SUMINISTRO DE REPUESTOS | SOPORTE A LA OPERACIÓN | TRANSPORTES Y TALLERES | MANTENIMIENTO Y REPUESTOS | 72154501 | SERVICIO DE MANTENIMIENTO Y REPARACIÓN DE EQUIPO PESADO
233933 | SUMINISTRAR Y CAMBIAR CASQUETE BIELA STD 1822389C91 DOBLE TROQUE INTERNACIONAL | UN | MTTO Y SUMINISTRO DE REPUESTOS | SOPORTE A LA OPERACIÓN | TRANSPORTES Y TALLERES | MANTENIMIENTO Y REPUESTOS | 72154501 | SERVICIO DE MANTENIMIENTO Y REPARACIÓN DE EQUIPO PESADO
233934 | SUMINISTRAR Y CAMBIAR CASQUETE COMPRESOR INTERNACIONAL | UN | MTTO Y SUMINISTRO DE REPUESTOS | SOPORTE A LA OPERACIÓN | TRANSPORTES Y TALLERES | MANTENIMIENTO Y REPUESTOS | 72154501 | SERVICIO DE MANTENIMIENTO Y REPARACIÓN DE EQUIPO PESADO
233935 | SUMINISTRAR Y CAMBIAR CASQUETE GUIA STD 1822379C91 DOBLE TROQUE INTERNACIONAL | UN | MTTO Y SUMINISTRO DE REPUESTOS | SOPORTE A LA OPERACIÓN | TRANSPORTES Y TALLERES | MANTENIMIENTO Y REPUESTOS | 72154501 | SERVICIO DE MANTENIMIENTO Y REPARACIÓN DE EQUIPO PESADO
233936 | SUMINISTRAR Y CAMBIAR CASQUETES BANCADA CT KW 4955853 CARRO TANQUE | UN | MTTO Y SUMINISTRO DE REPUESTOS | SOPORTE A LA OPERACIÓN | TRANSPORTES Y TALLERES | MANTENIMIENTO Y REPUESTOS | 72154501 | SERVICIO DE MANTENIMIENTO Y REPARACIÓN DE EQUIPO PESADO
233937 | SUMINISTRAR Y CAMBIAR CASQUETES BIELA COMPRESOR AL 0/10 Y AL 0/20 INTERNACIONAL | UN | MTTO Y SUMINISTRO DE REPUESTOS | SOPORTE A LA OPERACIÓN | TRANSPORTES Y TALLERES | MANTENIMIENTO Y REPUESTOS | 72154501 | SERVICIO DE MANTENIMIENTO Y REPARACIÓN DE EQUIPO PESADO
233938 | SUMINISTRAR Y CAMBIAR CASQUETES BIELA INFERIOR CT KW 4893693 CARRO TANQUE | UN | MTTO Y SUMINISTRO DE REPUESTOS | SOPORTE A LA OPERACIÓN | TRANSPORTES Y TALLERES | MANTENIMIENTO Y REPUESTOS | 72154501 | SERVICIO DE MANTENIMIENTO Y REPARACIÓN DE EQUIPO PESADO
233939 | SUMINISTRAR Y CAMBIAR CASQUETES BIELA SUPERIOR CT KW 3969562 CARRO TANQUE | UN | MTTO Y SUMINISTRO DE REPUESTOS | SOPORTE A LA OPERACIÓN | TRANSPORTES Y TALLERES | MANTENIMIENTO Y REPUESTOS | 72154501 | SERVICIO DE MANTENIMIENTO Y REPARACIÓN DE EQUIPO PESADO
233940 | SUMINISTRAR Y CAMBIAR CASQUETES O COJINETES DE BIELA NPR | UN | MTTO Y SUMINISTRO DE REPUESTOS | SOPORTE A LA OPERACIÓN | TRANSPORTES Y TALLERES | MANTENIMIENTO Y REPUESTOS | 72154501 | SERVICIO DE MANTENIMIENTO Y REPARACIÓN DE EQUIPO PESADO
233941 | SUMINISTRAR Y CAMBIAR CAUCHO BARRA TENSOR RADIADOR | UN | MTTO Y SUMINISTRO DE REPUESTOS | SOPORTE A LA OPERACIÓN | TRANSPORTES Y TALLERES | MANTENIMIENTO Y REPUESTOS | 72154501 | SERVICIO DE MANTENIMIENTO Y REPARACIÓN DE EQUIPO PESADO
233942 | SUMINISTRAR Y CAMBIAR CAUCHO BOMBON GUAYA SELECTORA NPR | UN | MTTO Y SUMINISTRO DE REPUESTOS | SOPORTE A LA OPERACIÓN | TRANSPORTES Y TALLERES | MANTENIMIENTO Y REPUESTOS | 72154501 | SERVICIO DE MANTENIMIENTO Y REPARACIÓN DE EQUIPO PESADO
233943 | SUMINISTRAR Y CAMBIAR CAUCHO CENTRAL HAULMAAX INTERNACIONAL 2012 | UN | MTTO Y SUMINISTRO DE REPUESTOS | SOPORTE A LA OPERACIÓN | TRANSPORTES Y TALLERES | MANTENIMIENTO Y REPUESTOS | 72154501 | SERVICIO DE MANTENIMIENTO Y REPARACIÓN DE EQUIPO PESADO
233944 | SUMINISTRAR Y CAMBIAR CAUCHO DE BOQUILLA DELANTERO 4240073 | UN | MTTO Y SUMINISTRO DE REPUESTOS | SOPORTE A LA OPERACIÓN | TRANSPORTES Y TALLERES | MANTENIMIENTO Y REPUESTOS | 72154501 | SERVICIO DE MANTENIMIENTO Y REPARACIÓN DE EQUIPO PESADO
233945 | SUMINISTRAR Y CAMBIAR CAUCHO DE BOQUILLA DELANTERO MONTAJE FACIL 4240074 | UN | MTTO Y SUMINISTRO DE REPUESTOS | SOPORTE A LA OPERACIÓN | TRANSPORTES Y TALLERES | MANTENIMIENTO Y REPUESTOS | 72154501 | SERVICIO DE MANTENIMIENTO Y REPARACIÓN DE EQUIPO PESADO
233946 | SUMINISTRAR Y CAMBIAR CAUCHO DE BOQUILLA LATERAL 4240042 | UN | MTTO Y SUMINISTRO DE REPUESTOS | SOPORTE A LA OPERACIÓN | TRANSPORTES Y TALLERES | MANTENIMIENTO Y REPUESTOS | 72154501 | SERVICIO DE MANTENIMIENTO Y REPARACIÓN DE EQUIPO PESADO
233947 | SUMINISTRAR Y CAMBIAR CAUCHO DE BOQUILLA LATERAL MONTAJE FACIL DERECHA 4240043 | UN | MTTO Y SUMINISTRO DE REPUESTOS | SOPORTE A LA OPERACIÓN | TRANSPORTES Y TALLERES | MANTENIMIENTO Y REPUESTOS | 72154501 | SERVICIO DE MANTENIMIENTO Y REPARACIÓN DE EQUIPO PESADO
233948 | SUMINISTRAR Y CAMBIAR CAUCHO DE BOQUILLA LATERAL MONTAJE FACIL IZQUIERDA 4240053 | UN | MTTO Y SUMINISTRO DE REPUESTOS | SOPORTE A LA OPERACIÓN | TRANSPORTES Y TALLERES | MANTENIMIENTO Y REPUESTOS | 72154501 | SERVICIO DE MANTENIMIENTO Y REPARACIÓN DE EQUIPO PESADO
233949 | SUMINISTRAR Y CAMBIAR CAUCHO DE BOQUILLA TRASERO 4240063 | UN | MTTO Y SUMINISTRO DE REPUESTOS | SOPORTE A LA OPERACIÓN | TRANSPORTES Y TALLERES | MANTENIMIENTO Y REPUESTOS | 72154501 | SERVICIO DE MANTENIMIENTO Y REPARACIÓN DE EQUIPO PESADO
233950 | SUMINISTRAR Y CAMBIAR CAUCHO DE BOQUILLA TRASERO MONTAJE FACIL 4240064 | UN | MTTO Y SUMINISTRO DE REPUESTOS | SOPORTE A LA OPERACIÓN | TRANSPORTES Y TALLERES | MANTENIMIENTO Y REPUESTOS | 72154501 | SERVICIO DE MANTENIMIENTO Y REPARACIÓN DE EQUIPO PESADO
233951 | SUMINISTRAR Y CAMBIAR CAUCHO DE PEDAL DE CLUTCH Y FRENO NPR | UN | MTTO Y SUMINISTRO DE REPUESTOS | SOPORTE A LA OPERACIÓN | TRANSPORTES Y TALLERES | MANTENIMIENTO Y REPUESTOS | 72154501 | SERVICIO DE MANTENIMIENTO Y REPARACIÓN DE EQUIPO PESADO
233952 | SUMINISTRAR Y CAMBIAR CAUCHO ENFOCADOR NPR | UN | MTTO Y SUMINISTRO DE REPUESTOS | SOPORTE A LA OPERACIÓN | TRANSPORTES Y TALLERES | MANTENIMIENTO Y REPUESTOS | 72154501 | SERVICIO DE MANTENIMIENTO Y REPARACIÓN DE EQUIPO PESADO
233953 | SUMINISTRAR Y CAMBIAR CAUCHO LAMPARAS 2 1/2" LED DE CAJA COMPACTADORA KENWORTH | UN | MTTO Y SUMINISTRO DE REPUESTOS | SOPORTE A LA OPERACIÓN | TRANSPORTES Y TALLERES | MANTENIMIENTO Y REPUESTOS | 72154501 | SERVICIO DE MANTENIMIENTO Y REPARACIÓN DE EQUIPO PESADO
233954 | SUMINISTRAR Y CAMBIAR CAUCHO PATIN CORTO 1035525 | UN | MTTO Y SUMINISTRO DE REPUESTOS | SOPORTE A LA OPERACIÓN | TRANSPORTES Y TALLERES | MANTENIMIENTO Y REPUESTOS | 72154501 | SERVICIO DE MANTENIMIENTO Y REPARACIÓN DE EQUIPO PESADO
233955 | SUMINISTRAR Y CAMBIAR CAUCHO PATIN LARGO 1054322 | UN | MTTO Y SUMINISTRO DE REPUESTOS | SOPORTE A LA OPERACIÓN | TRANSPORTES Y TALLERES | MANTENIMIENTO Y REPUESTOS | 72154501 | SERVICIO DE MANTENIMIENTO Y REPARACIÓN DE EQUIPO PESADO
233956 | SUMINISTRAR Y CAMBIAR CAUCHO PEDAL CLUTCH KENWORTH | UN | MTTO Y SUMINISTRO DE REPUESTOS | SOPORTE A LA OPERACIÓN | TRANSPORTES Y TALLERES | MANTENIMIENTO Y REPUESTOS | 72154501 | SERVICIO DE MANTENIMIENTO Y REPARACIÓN DE EQUIPO PESADO
233957 | SUMINISTRAR Y CAMBIAR CAUCHO PEDAL CLUTCH KENWORTH | UN | MTTO Y SUMINISTRO DE REPUESTOS | SOPORTE A LA OPERACIÓN | TRANSPORTES Y TALLERES | MANTENIMIENTO Y REPUESTOS | 72154501 | SERVICIO DE MANTENIMIENTO Y REPARACIÓN DE EQUIPO PESADO
233958 | SUMINISTRAR Y CAMBIAR CAUCHO PEDAL CLUTH INTERNACIONAL | UN | MTTO Y SUMINISTRO DE REPUESTOS | SOPORTE A LA OPERACIÓN | TRANSPORTES Y TALLERES | MANTENIMIENTO Y REPUESTOS | 72154501 | SERVICIO DE MANTENIMIENTO Y REPARACIÓN DE EQUIPO PESADO
233959 | SUMINISTRAR Y CAMBIAR CAUCHO PEDAL DEL CLUTCH Y FRENO NPR | UN | MTTO Y SUMINISTRO DE REPUESTOS | SOPORTE A LA OPERACIÓN | TRANSPORTES Y TALLERES | MANTENIMIENTO Y REPUESTOS | 72154501 | SERVICIO DE MANTENIMIENTO Y REPARACIÓN DE EQUIPO PESADO
233960 | SUMINISTRAR Y CAMBIAR CAUCHO PEDAL FRENO KENWORTH | UN | MTTO Y SUMINISTRO DE REPUESTOS | SOPORTE A LA OPERACIÓN | TRANSPORTES Y TALLERES | MANTENIMIENTO Y REPUESTOS | 72154501 | SERVICIO DE MANTENIMIENTO Y REPARACIÓN DE EQUIPO PESADO
233961 | SUMINISTRAR Y CAMBIAR CAUCHO PEDALES FRENO/CLUCHT INTERNACIONAL | UN | MTTO Y SUMINISTRO DE REPUESTOS | SOPORTE A LA OPERACIÓN | TRANSPORTES Y TALLERES | MANTENIMIENTO Y REPUESTOS | 72154501 | SERVICIO DE MANTENIMIENTO Y REPARACIÓN DE EQUIPO PESADO
233962 | SUMINISTRAR Y CAMBIAR CAUCHO PISO DE TOLVA 1081230 | UN | MTTO Y SUMINISTRO DE REPUESTOS | SOPORTE A LA OPERACIÓN | TRANSPORTES Y TALLERES | MANTENIMIENTO Y REPUESTOS | 72154501 | SERVICIO DE MANTENIMIENTO Y REPARACIÓN DE EQUIPO PESADO
233963 | SUMINISTRAR Y CAMBIAR CAUCHO SELLADOR 6CT83DOBLE TROQUE DT | UN | MTTO Y SUMINISTRO DE REPUESTOS | SOPORTE A LA OPERACIÓN | TRANSPORTES Y TALLERES | MANTENIMIENTO Y REPUESTOS | 72154501 | SERVICIO DE MANTENIMIENTO Y REPARACIÓN DE EQUIPO PESADO
233964 | SUMINISTRAR Y CAMBIAR CAUCHO TANQUE COMBUSTIBLE DOBLE TROQUE INTERNACIONAL | UN | MTTO Y SUMINISTRO DE REPUESTOS | SOPORTE A LA OPERACIÓN | TRANSPORTES Y TALLERES | MANTENIMIENTO Y REPUESTOS | 72154501 | SERVICIO DE MANTENIMIENTO Y REPARACIÓN DE EQUIPO PESADO
233965 | SUMINISTRAR Y CAMBIAR CAUCHO TAPA EJE DE LEVAS ISCDOBLE TROQUE DT | UN | MTTO Y SUMINISTRO DE REPUESTOS | SOPORTE A LA OPERACIÓN | TRANSPORTES Y TALLERES | MANTENIMIENTO Y REPUESTOS | 72154501 | SERVICIO DE MANTENIMIENTO Y REPARACIÓN DE EQUIPO PESADO
233966 | SUMINISTRAR Y CAMBIAR CAUCHO TAPON DE BLOQUE MOTOR ISF 38DOBLE TROQUE 3678603 DT | UN | MTTO Y SUMINISTRO DE REPUESTOS | SOPORTE A LA OPERACIÓN | TRANSPORTES Y TALLERES | MANTENIMIENTO Y REPUESTOS | 72154501 | SERVICIO DE MANTENIMIENTO Y REPARACIÓN DE EQUIPO PESADO
233967 | SUMINISTRAR Y CAMBIAR CAUCHO TOPE TENSOR | UN | MTTO Y SUMINISTRO DE REPUESTOS | SOPORTE A LA OPERACIÓN | TRANSPORTES Y TALLERES | MANTENIMIENTO Y REPUESTOS | 72154501 | SERVICIO DE MANTENIMIENTO Y REPARACIÓN DE EQUIPO PESADO
233968 | SUMINISTRAR Y CAMBIAR CAUCHOS DE SOPORTE DE CABINA KENWORTH | UN | MTTO Y SUMINISTRO DE REPUESTOS | SOPORTE A LA OPERACIÓN | TRANSPORTES Y TALLERES | MANTENIMIENTO Y REPUESTOS | 72154501 | SERVICIO DE MANTENIMIENTO Y REPARACIÓN DE EQUIPO PESADO
233969 | SUMINISTRAR Y CAMBIAR CAUCHOS DE SPROKET | UN | MTTO Y SUMINISTRO DE REPUESTOS | SOPORTE A LA OPERACIÓN | TRANSPORTES Y TALLERES | MANTENIMIENTO Y REPUESTOS | 72154501 | SERVICIO DE MANTENIMIENTO Y REPARACIÓN DE EQUIPO PESADO
233970 | SUMINISTRAR Y CAMBIAR CAUCHOS DEL RECIBIDOR DE LA VOLANTE KENWORTH | UN | MTTO Y SUMINISTRO DE REPUESTOS | SOPORTE A LA OPERACIÓN | TRANSPORTES Y TALLERES | MANTENIMIENTO Y REPUESTOS | 72154501 | SERVICIO DE MANTENIMIENTO Y REPARACIÓN DE EQUIPO PESADO
233971 | SUMINISTRAR Y CAMBIAR CAUCHOS PEDALES FRENO Y CLUTCH NPR | UN | MTTO Y SUMINISTRO DE REPUESTOS | SOPORTE A LA OPERACIÓN | TRANSPORTES Y TALLERES | MANTENIMIENTO Y REPUESTOS | 72154501 | SERVICIO DE MANTENIMIENTO Y REPARACIÓN DE EQUIPO PESADO
233972 | SUMINISTRAR Y CAMBIAR CEPILLO CENTRAL REBOBINADO 99066 | UN | MTTO Y SUMINISTRO DE REPUESTOS | SOPORTE A LA OPERACIÓN | TRANSPORTES Y TALLERES | MANTENIMIENTO Y REPUESTOS | 72154501 | SERVICIO DE MANTENIMIENTO Y REPARACIÓN DE EQUIPO PESADO
233973 | SUMINISTRAR Y CAMBIAR CEPILLO DE ALAMBRE | UN | MTTO Y SUMINISTRO DE REPUESTOS | SOPORTE A LA OPERACIÓN | TRANSPORTES Y TALLERES | MANTENIMIENTO Y REPUESTOS | 72154501 | SERVICIO DE MANTENIMIENTO Y REPARACIÓN DE EQUIPO PESADO
233974 | SUMINISTRAR Y CAMBIAR CEPILLO LATERAL MIXTO DE FABRICA 120089 | UN | MTTO Y SUMINISTRO DE REPUESTOS | SOPORTE A LA OPERACIÓN | TRANSPORTES Y TALLERES | MANTENIMIENTO Y REPUESTOS | 72154501 | SERVICIO DE MANTENIMIENTO Y REPARACIÓN DE EQUIPO PESADO
233975 | SUMINISTRAR Y CAMBIAR CEPILLO LATERAL RECALZADO 1010034 | UN | MTTO Y SUMINISTRO DE REPUESTOS | SOPORTE A LA OPERACIÓN | TRANSPORTES Y TALLERES | MANTENIMIENTO Y REPUESTOS | 72154501 | SERVICIO DE MANTENIMIENTO Y REPARACIÓN DE EQUIPO PESADO
233976 | SUMINISTRAR Y CAMBIAR CEPILLO LATERAL RECALZADO 5121014 1 | UN | MTTO Y SUMINISTRO DE REPUESTOS | SOPORTE A LA OPERACIÓN | TRANSPORTES Y TALLERES | MANTENIMIENTO Y REPUESTOS | 72154501 | SERVICIO DE MANTENIMIENTO Y REPARACIÓN DE EQUIPO PESADO
233977 | SUMINISTRAR Y CAMBIAR CERA PARA BRILLAR SUPER BLUE MEDIANO | UN | MTTO Y SUMINISTRO DE REPUESTOS | SOPORTE A LA OPERACIÓN | TRANSPORTES Y TALLERES | MANTENIMIENTO Y REPUESTOS | 72154501 | SERVICIO DE MANTENIMIENTO Y REPARACIÓN DE EQUIPO PESADO
233978 | SUMINISTRAR Y CAMBIAR CERRADURA COMPUERTA TURBINA 1805064 | UN | MTTO Y SUMINISTRO DE REPUESTOS | SOPORTE A LA OPERACIÓN | TRANSPORTES Y TALLERES | MANTENIMIENTO Y REPUESTOS | 72154501 | SERVICIO DE MANTENIMIENTO Y REPARACIÓN DE EQUIPO PESADO
233979 | SUMINISTRAR Y CAMBIAR CERRADURA PUERTA LATERAL TOLVA 5045605 | UN | MTTO Y SUMINISTRO DE REPUESTOS | SOPORTE A LA OPERACIÓN | TRANSPORTES Y TALLERES | MANTENIMIENTO Y REPUESTOS | 72154501 | SERVICIO DE MANTENIMIENTO Y REPARACIÓN DE EQUIPO PESADO
233980 | SUMINISTRAR Y CAMBIAR CHAPA PUERTA COMPLETA INTERNACIONAL | UN | MTTO Y SUMINISTRO DE REPUESTOS | SOPORTE A LA OPERACIÓN | TRANSPORTES Y TALLERES | MANTENIMIENTO Y REPUESTOS | 72154501 | SERVICIO DE MANTENIMIENTO Y REPARACIÓN DE EQUIPO PESADO
233981 | SUMINISTRAR Y CAMBIAR CHAPA PUERTA COMPLETA KENWORTH | UN | MTTO Y SUMINISTRO DE REPUESTOS | SOPORTE A LA OPERACIÓN | TRANSPORTES Y TALLERES | MANTENIMIENTO Y REPUESTOS | 72154501 | SERVICIO DE MANTENIMIENTO Y REPARACIÓN DE EQUIPO PESADO
233982 | SUMINISTRAR Y CAMBIAR CHAPA PUERTA COMPLETA NPR | UN | MTTO Y SUMINISTRO DE REPUESTOS | SOPORTE A LA OPERACIÓN | TRANSPORTES Y TALLERES | MANTENIMIENTO Y REPUESTOS | 72154501 | SERVICIO DE MANTENIMIENTO Y REPARACIÓN DE EQUIPO PESADO
233983 | SUMINISTRAR Y CAMBIAR CHAPA TAPA LATERAL 1059826 | UN | MTTO Y SUMINISTRO DE REPUESTOS | SOPORTE A LA OPERACIÓN | TRANSPORTES Y TALLERES | MANTENIMIENTO Y REPUESTOS | 72154501 | SERVICIO DE MANTENIMIENTO Y REPARACIÓN DE EQUIPO PESADO
233984 | SUMINISTRAR Y CAMBIAR CHAPETA CRUCETA CARDAN HI INTERNACIONAL CORTO ENTRE DIFERENCIALES INTERNACIONAL 2000 | UN | MTTO Y SUMINISTRO DE REPUESTOS | SOPORTE A LA OPERACIÓN | TRANSPORTES Y TALLERES | MANTENIMIENTO Y REPUESTOS | 72154501 | SERVICIO DE MANTENIMIENTO Y REPARACIÓN DE EQUIPO PESADO
233985 | SUMINISTRAR Y CAMBIAR CHAPETA CRUCETA NPR | UN | MTTO Y SUMINISTRO DE REPUESTOS | SOPORTE A LA OPERACIÓN | TRANSPORTES Y TALLERES | MANTENIMIENTO Y REPUESTOS | 72154501 | SERVICIO DE MANTENIMIENTO Y REPARACIÓN DE EQUIPO PESADO
233986 | SUMINISTRAR Y CAMBIAR CHUMACERA 1" | UN | MTTO Y SUMINISTRO DE REPUESTOS | SOPORTE A LA OPERACIÓN | TRANSPORTES Y TALLERES | MANTENIMIENTO Y REPUESTOS | 72154501 | SERVICIO DE MANTENIMIENTO Y REPARACIÓN DE EQUIPO PESADO
233987 | SUMINISTRAR Y CAMBIAR CHUMACERA CILINDRO INFERIOR 1078123 | UN | MTTO Y SUMINISTRO DE REPUESTOS | SOPORTE A LA OPERACIÓN | TRANSPORTES Y TALLERES | MANTENIMIENTO Y REPUESTOS | 72154501 | SERVICIO DE MANTENIMIENTO Y REPARACIÓN DE EQUIPO PESADO
233988 | SUMINISTRAR Y CAMBIAR CHUMACERA CILINDRO SUPERIOR IZQUIERDA /DERECHA C/U 1034473 | UN | MTTO Y SUMINISTRO DE REPUESTOS | SOPORTE A LA OPERACIÓN | TRANSPORTES Y TALLERES | MANTENIMIENTO Y REPUESTOS | 72154501 | SERVICIO DE MANTENIMIENTO Y REPARACIÓN DE EQUIPO PESADO
233989 | SUMINISTRAR Y CAMBIAR CHUMACERA TENSORA CEPILLO CENTRAL 1048741 | UN | MTTO Y SUMINISTRO DE REPUESTOS | SOPORTE A LA OPERACIÓN | TRANSPORTES Y TALLERES | MANTENIMIENTO Y REPUESTOS | 72154501 | SERVICIO DE MANTENIMIENTO Y REPARACIÓN DE EQUIPO PESADO
233990 | SUMINISTRAR Y CAMBIAR CHUMACERAS DE BARRA CARPA VOLQUETA INTERNACIONAL/98 | UN | MTTO Y SUMINISTRO DE REPUESTOS | SOPORTE A LA OPERACIÓN | TRANSPORTES Y TALLERES | MANTENIMIENTO Y REPUESTOS | 72154501 | SERVICIO DE MANTENIMIENTO Y REPARACIÓN DE EQUIPO PESADO
233991 | SUMINISTRAR Y CAMBIAR CHUPA ANILLO JC26930 333 TRASERA NPR | UN | MTTO Y SUMINISTRO DE REPUESTOS | SOPORTE A LA OPERACIÓN | TRANSPORTES Y TALLERES | MANTENIMIENTO Y REPUESTOS | 72154501 | SERVICIO DE MANTENIMIENTO Y REPARACIÓN DE EQUIPO PESADO
233992 | SUMINISTRAR Y CAMBIAR CHUPA ANILLO NPR DEL46300 3016 NPR | UN | MTTO Y SUMINISTRO DE REPUESTOS | SOPORTE A LA OPERACIÓN | TRANSPORTES Y TALLERES | MANTENIMIENTO Y REPUESTOS | 72154501 | SERVICIO DE MANTENIMIENTO Y REPARACIÓN DE EQUIPO PESADO
233993 | SUMINISTRAR Y CAMBIAR CHUPA PLANA 1 3/8" 1 EJE NPR | UN | MTTO Y SUMINISTRO DE REPUESTOS | SOPORTE A LA OPERACIÓN | TRANSPORTES Y TALLERES | MANTENIMIENTO Y REPUESTOS | 72154501 | SERVICIO DE MANTENIMIENTO Y REPARACIÓN DE EQUIPO PESADO
233994 | SUMINISTRAR Y CAMBIAR CIGUENAL COMPRESOR INTERNACIONAL | UN | MTTO Y SUMINISTRO DE REPUESTOS | SOPORTE A LA OPERACIÓN | TRANSPORTES Y TALLERES | MANTENIMIENTO Y REPUESTOS | 72154501 | SERVICIO DE MANTENIMIENTO Y REPARACIÓN DE EQUIPO PESADO
233995 | SUMINISTRAR Y CAMBIAR CIGUENAL ISC DT | UN | MTTO Y SUMINISTRO DE REPUESTOS | SOPORTE A LA OPERACIÓN | TRANSPORTES Y TALLERES | MANTENIMIENTO Y REPUESTOS | 72154501 | SERVICIO DE MANTENIMIENTO Y REPARACIÓN DE EQUIPO PESADO
233996 | SUMINISTRAR Y CAMBIAR CILINDRO ACCIONADOR SISTEMA ANTIPATINAJE INTERNACIONAL 2000 | UN | MTTO Y SUMINISTRO DE REPUESTOS | SOPORTE A LA OPERACIÓN | TRANSPORTES Y TALLERES | MANTENIMIENTO Y REPUESTOS | 72154501 | SERVICIO DE MANTENIMIENTO Y REPARACIÓN DE EQUIPO PESADO
233997 | SUMINISTRAR Y CAMBIAR CILINDRO BARREDOR COMPLETO C 3847 KENWORTH | UN | MTTO Y SUMINISTRO DE REPUESTOS | SOPORTE A LA OPERACIÓN | TRANSPORTES Y TALLERES | MANTENIMIENTO Y REPUESTOS | 72154501 | SERVICIO DE MANTENIMIENTO Y REPARACIÓN DE EQUIPO PESADO
233998 | SUMINISTRAR Y CAMBIAR CILINDRO BARREDOR COMPLETO INTERNACIONAL 2012 | UN | MTTO Y SUMINISTRO DE REPUESTOS | SOPORTE A LA OPERACIÓN | TRANSPORTES Y TALLERES | MANTENIMIENTO Y REPUESTOS | 72154501 | SERVICIO DE MANTENIMIENTO Y REPARACIÓN DE EQUIPO PESADO
233999 | SUMINISTRAR Y CAMBIAR CILINDRO COMPUERTA TRASERA COMPLETO NPR | UN | MTTO Y SUMINISTRO DE REPUESTOS | SOPORTE A LA OPERACIÓN | TRANSPORTES Y TALLERES | MANTENIMIENTO Y REPUESTOS | 72154501 | SERVICIO DE MANTENIMIENTO Y REPARACIÓN DE EQUIPO PESADO
234000 | SUMINISTRAR Y CAMBIAR CILINDRO CONTROL APERTURA PUERTA CABINA 5031800 | UN | MTTO Y SUMINISTRO DE REPUESTOS | SOPORTE A LA OPERACIÓN | TRANSPORTES Y TALLERES | MANTENIMIENTO Y REPUESTOS | 72154501 | SERVICIO DE MANTENIMIENTO Y REPARACIÓN DE EQUIPO PESADO
234001 | SUMINISTRAR Y CAMBIAR CILINDRO DE BLOQUEO DE DIRECCION TRASERA 00U6507 | UN | MTTO Y SUMINISTRO DE REPUESTOS | SOPORTE A LA OPERACIÓN | TRANSPORTES Y TALLERES | MANTENIMIENTO Y REPUESTOS | 72154501 | SERVICIO DE MANTENIMIENTO Y REPARACIÓN DE EQUIPO PESADO
234002 | SUMINISTRAR Y CAMBIAR CILINDRO DE DIRECCION 5111701 | UN | MTTO Y SUMINISTRO DE REPUESTOS | SOPORTE A LA OPERACIÓN | TRANSPORTES Y TALLERES | MANTENIMIENTO Y REPUESTOS | 72154501 | SERVICIO DE MANTENIMIENTO Y REPARACIÓN DE EQUIPO PESADO
234003 | SUMINISTRAR Y CAMBIAR CILINDRO DE RUEDA C/U NPR | UN | MTTO Y SUMINISTRO DE REPUESTOS | SOPORTE A LA OPERACIÓN | TRANSPORTES Y TALLERES | MANTENIMIENTO Y REPUESTOS | 72154501 | SERVICIO DE MANTENIMIENTO Y REPARACIÓN DE EQUIPO PESADO
234004 | SUMINISTRAR Y CAMBIAR CILINDRO DESLIZANTE COMPLETO C 3850 KENWORTH | UN | MTTO Y SUMINISTRO DE REPUESTOS | SOPORTE A LA OPERACIÓN | TRANSPORTES Y TALLERES | MANTENIMIENTO Y REPUESTOS | 72154501 | SERVICIO DE MANTENIMIENTO Y REPARACIÓN DE EQUIPO PESADO
234005 | SUMINISTRAR Y CAMBIAR CILINDRO DESLIZANTE COMPLETO INTERNACIONAL 2012 | UN | MTTO Y SUMINISTRO DE REPUESTOS | SOPORTE A LA OPERACIÓN | TRANSPORTES Y TALLERES | MANTENIMIENTO Y REPUESTOS | 72154501 | SERVICIO DE MANTENIMIENTO Y REPARACIÓN DE EQUIPO PESADO
234006 | SUMINISTRAR Y CAMBIAR CILINDRO DIRECCION 1102803 | UN | MTTO Y SUMINISTRO DE REPUESTOS | SOPORTE A LA OPERACIÓN | TRANSPORTES Y TALLERES | MANTENIMIENTO Y REPUESTOS | 72154501 | SERVICIO DE MANTENIMIENTO Y REPARACIÓN DE EQUIPO PESADO
234007 | SUMINISTRAR Y CAMBIAR CILINDRO EYECTOR COMPLETO DE SENCILLO KENWORTH | UN | MTTO Y SUMINISTRO DE REPUESTOS | SOPORTE A LA OPERACIÓN | TRANSPORTES Y TALLERES | MANTENIMIENTO Y REPUESTOS | 72154501 | SERVICIO DE MANTENIMIENTO Y REPARACIÓN DE EQUIPO PESADO
234008 | SUMINISTRAR Y CAMBIAR CILINDRO EYECTOR COMPLETO INTERNACIONAL 2012 | UN | MTTO Y SUMINISTRO DE REPUESTOS | SOPORTE A LA OPERACIÓN | TRANSPORTES Y TALLERES | MANTENIMIENTO Y REPUESTOS | 72154501 | SERVICIO DE MANTENIMIENTO Y REPARACIÓN DE EQUIPO PESADO
234009 | SUMINISTRAR Y CAMBIAR CILINDRO EYECTOR COMPLETO KENWORTH | UN | MTTO Y SUMINISTRO DE REPUESTOS | SOPORTE A LA OPERACIÓN | TRANSPORTES Y TALLERES | MANTENIMIENTO Y REPUESTOS | 72154501 | SERVICIO DE MANTENIMIENTO Y REPARACIÓN DE EQUIPO PESADO
234010 | SUMINISTRAR Y CAMBIAR CILINDRO EYECTOR COMPLETO NPR | UN | MTTO Y SUMINISTRO DE REPUESTOS | SOPORTE A LA OPERACIÓN | TRANSPORTES Y TALLERES | MANTENIMIENTO Y REPUESTOS | 72154501 | SERVICIO DE MANTENIMIENTO Y REPARACIÓN DE EQUIPO PESADO
234011 | SUMINISTRAR Y CAMBIAR CILINDRO FRENO AHOGO PX018395 DOBLE TROQUE INTERNACIONAL | UN | MTTO Y SUMINISTRO DE REPUESTOS | SOPORTE A LA OPERACIÓN | TRANSPORTES Y TALLERES | MANTENIMIENTO Y REPUESTOS | 72154501 | SERVICIO DE MANTENIMIENTO Y REPARACIÓN DE EQUIPO PESADO
234012 | SUMINISTRAR Y CAMBIAR CILINDRO FRENO DE AHOGODOBLE TROQUE KW DT | UN | MTTO Y SUMINISTRO DE REPUESTOS | SOPORTE A LA OPERACIÓN | TRANSPORTES Y TALLERES | MANTENIMIENTO Y REPUESTOS | 72154501 | SERVICIO DE MANTENIMIENTO Y REPARACIÓN DE EQUIPO PESADO
234013 | SUMINISTRAR Y CAMBIAR CILINDRO LEVANTE BANDA TRANSPORTADORA 1083546 | UN | MTTO Y SUMINISTRO DE REPUESTOS | SOPORTE A LA OPERACIÓN | TRANSPORTES Y TALLERES | MANTENIMIENTO Y REPUESTOS | 72154501 | SERVICIO DE MANTENIMIENTO Y REPARACIÓN DE EQUIPO PESADO
234014 | SUMINISTRAR Y CAMBIAR CILINDRO LEVANTE BOCA SUCCION 00Z5521 | UN | MTTO Y SUMINISTRO DE REPUESTOS | SOPORTE A LA OPERACIÓN | TRANSPORTES Y TALLERES | MANTENIMIENTO Y REPUESTOS | 72154501 | SERVICIO DE MANTENIMIENTO Y REPARACIÓN DE EQUIPO PESADO
234015 | SUMINISTRAR Y CAMBIAR CILINDRO LEVANTE CEPILLO CENTRAL 1078939 | UN | MTTO Y SUMINISTRO DE REPUESTOS | SOPORTE A LA OPERACIÓN | TRANSPORTES Y TALLERES | MANTENIMIENTO Y REPUESTOS | 72154501 | SERVICIO DE MANTENIMIENTO Y REPARACIÓN DE EQUIPO PESADO
234016 | SUMINISTRAR Y CAMBIAR CILINDRO LEVANTE CEPILLO LATERAL 1079842 | UN | MTTO Y SUMINISTRO DE REPUESTOS | SOPORTE A LA OPERACIÓN | TRANSPORTES Y TALLERES | MANTENIMIENTO Y REPUESTOS | 72154501 | SERVICIO DE MANTENIMIENTO Y REPARACIÓN DE EQUIPO PESADO
234017 | SUMINISTRAR Y CAMBIAR CILINDRO LEVANTE COMPUERTA TRAS CYLINDER REAR DOOR 5065514 | UN | MTTO Y SUMINISTRO DE REPUESTOS | SOPORTE A LA OPERACIÓN | TRANSPORTES Y TALLERES | MANTENIMIENTO Y REPUESTOS | 72154501 | SERVICIO DE MANTENIMIENTO Y REPARACIÓN DE EQUIPO PESADO
234018 | SUMINISTRAR Y CAMBIAR CILINDRO LEVANTE TOLVA 1078222 | UN | MTTO Y SUMINISTRO DE REPUESTOS | SOPORTE A LA OPERACIÓN | TRANSPORTES Y TALLERES | MANTENIMIENTO Y REPUESTOS | 72154501 | SERVICIO DE MANTENIMIENTO Y REPARACIÓN DE EQUIPO PESADO
234019 | SUMINISTRAR Y CAMBIAR CILINDRO LEVANTE TOLVA COMPLETO B5347 KENWORTH | UN | MTTO Y SUMINISTRO DE REPUESTOS | SOPORTE A LA OPERACIÓN | TRANSPORTES Y TALLERES | MANTENIMIENTO Y REPUESTOS | 72154501 | SERVICIO DE MANTENIMIENTO Y REPARACIÓN DE EQUIPO PESADO
234020 | SUMINISTRAR Y CAMBIAR CILINDRO LEVANTE TOLVA COMPLETO INTERNACIONAL 2012 | UN | MTTO Y SUMINISTRO DE REPUESTOS | SOPORTE A LA OPERACIÓN | TRANSPORTES Y TALLERES | MANTENIMIENTO Y REPUESTOS | 72154501 | SERVICIO DE MANTENIMIENTO Y REPARACIÓN DE EQUIPO PESADO
234021 | SUMINISTRAR Y CAMBIAR CILINDRO LEVANTE TOLVA DERECHA 5065505 | UN | MTTO Y SUMINISTRO DE REPUESTOS | SOPORTE A LA OPERACIÓN | TRANSPORTES Y TALLERES | MANTENIMIENTO Y REPUESTOS | 72154501 | SERVICIO DE MANTENIMIENTO Y REPARACIÓN DE EQUIPO PESADO
234022 | SUMINISTRAR Y CAMBIAR CILINDRO LEVANTE TOLVA IZQUIERDA 5065500 | UN | MTTO Y SUMINISTRO DE REPUESTOS | SOPORTE A LA OPERACIÓN | TRANSPORTES Y TALLERES | MANTENIMIENTO Y REPUESTOS | 72154501 | SERVICIO DE MANTENIMIENTO Y REPARACIÓN DE EQUIPO PESADO
234023 | SUMINISTRAR Y CAMBIAR CILINDRO LEVANTE TRAMPILLA BOCA SUCCION 5061300 | UN | MTTO Y SUMINISTRO DE REPUESTOS | SOPORTE A LA OPERACIÓN | TRANSPORTES Y TALLERES | MANTENIMIENTO Y REPUESTOS | 72154501 | SERVICIO DE MANTENIMIENTO Y REPARACIÓN DE EQUIPO PESADO
234024 | SUMINISTRAR Y CAMBIAR CILINDRO MOVIMIENTO ESTRUCTURA CEPILLOS 5061240 | UN | MTTO Y SUMINISTRO DE REPUESTOS | SOPORTE A LA OPERACIÓN | TRANSPORTES Y TALLERES | MANTENIMIENTO Y REPUESTOS | 72154501 | SERVICIO DE MANTENIMIENTO Y REPARACIÓN DE EQUIPO PESADO
234025 | SUMINISTRAR Y CAMBIAR CILINDRO PLACA EYECTORA TOLVA CYLINDERECHA 5100100 | UN | MTTO Y SUMINISTRO DE REPUESTOS | SOPORTE A LA OPERACIÓN | TRANSPORTES Y TALLERES | MANTENIMIENTO Y REPUESTOS | 72154501 | SERVICIO DE MANTENIMIENTO Y REPARACIÓN DE EQUIPO PESADO
234026 | SUMINISTRAR Y CAMBIAR CILINDRO PUERTA INTERNACIONALLUX 1996 | UN | MTTO Y SUMINISTRO DE REPUESTOS | SOPORTE A LA OPERACIÓN | TRANSPORTES Y TALLERES | MANTENIMIENTO Y REPUESTOS | 72154501 | SERVICIO DE MANTENIMIENTO Y REPARACIÓN DE EQUIPO PESADO
234027 | SUMINISTRAR Y CAMBIAR CILINDRO PUERTA MOTOR 1079158 | UN | MTTO Y SUMINISTRO DE REPUESTOS | SOPORTE A LA OPERACIÓN | TRANSPORTES Y TALLERES | MANTENIMIENTO Y REPUESTOS | 72154501 | SERVICIO DE MANTENIMIENTO Y REPARACIÓN DE EQUIPO PESADO
234028 | SUMINISTRAR Y CAMBIAR CILINDRO RESORTE MOVIMIENTO CEPILLO LATERAL 1079843 | UN | MTTO Y SUMINISTRO DE REPUESTOS | SOPORTE A LA OPERACIÓN | TRANSPORTES Y TALLERES | MANTENIMIENTO Y REPUESTOS | 72154501 | SERVICIO DE MANTENIMIENTO Y REPARACIÓN DE EQUIPO PESADO
234029 | SUMINISTRAR Y CAMBIAR CILINDRO ROTATIVO/ROTATIVE CYLINDERECHA 1005082 | UN | MTTO Y SUMINISTRO DE REPUESTOS | SOPORTE A LA OPERACIÓN | TRANSPORTES Y TALLERES | MANTENIMIENTO Y REPUESTOS | 72154501 | SERVICIO DE MANTENIMIENTO Y REPARACIÓN DE EQUIPO PESADO
234030 | SUMINISTRAR Y CAMBIAR CILINDRO VOLCAMIENTO TOLVA 1103414 | UN | MTTO Y SUMINISTRO DE REPUESTOS | SOPORTE A LA OPERACIÓN | TRANSPORTES Y TALLERES | MANTENIMIENTO Y REPUESTOS | 72154501 | SERVICIO DE MANTENIMIENTO Y REPARACIÓN DE EQUIPO PESADO
234031 | SUMINISTRAR Y CAMBIAR CINCHA DE CAJA VELOCIDADES INTERNACIONAL 2012 | UN | MTTO Y SUMINISTRO DE REPUESTOS | SOPORTE A LA OPERACIÓN | TRANSPORTES Y TALLERES | MANTENIMIENTO Y REPUESTOS | 72154501 | SERVICIO DE MANTENIMIENTO Y REPARACIÓN DE EQUIPO PESADO
234032 | SUMINISTRAR Y CAMBIAR CINTA AISLANTE X ROLLO | UN | MTTO Y SUMINISTRO DE REPUESTOS | SOPORTE A LA OPERACIÓN | TRANSPORTES Y TALLERES | MANTENIMIENTO Y REPUESTOS | 72154501 | SERVICIO DE MANTENIMIENTO Y REPARACIÓN DE EQUIPO PESADO
234033 | SUMINISTRAR Y CAMBIAR CINTA PREVENTIVA DE DEMARCACION ROLLO | UN | MTTO Y SUMINISTRO DE REPUESTOS | SOPORTE A LA OPERACIÓN | TRANSPORTES Y TALLERES | MANTENIMIENTO Y REPUESTOS | 72154501 | SERVICIO DE MANTENIMIENTO Y REPARACIÓN DE EQUIPO PESADO
234034 | SUMINISTRAR Y CAMBIAR CINTA TEFLON X CARRETE DE 8 ML | UN | MTTO Y SUMINISTRO DE REPUESTOS | SOPORTE A LA OPERACIÓN | TRANSPORTES Y TALLERES | MANTENIMIENTO Y REPUESTOS | 72154501 | SERVICIO DE MANTENIMIENTO Y REPARACIÓN DE EQUIPO PESADO
234035 | SUMINISTRAR Y CAMBIAR CINTURON SEGURIDAD CONDUCTOR CON RECIBIDOR KENWORTH | UN | MTTO Y SUMINISTRO DE REPUESTOS | SOPORTE A LA OPERACIÓN | TRANSPORTES Y TALLERES | MANTENIMIENTO Y REPUESTOS | 72154501 | SERVICIO DE MANTENIMIENTO Y REPARACIÓN DE EQUIPO PESADO
234036 | SUMINISTRAR Y CAMBIAR CINTURON SEGURIDAD CONDUCTOR CON RECIBIDOR NPR | UN | MTTO Y SUMINISTRO DE REPUESTOS | SOPORTE A LA OPERACIÓN | TRANSPORTES Y TALLERES | MANTENIMIENTO Y REPUESTOS | 72154501 | SERVICIO DE MANTENIMIENTO Y REPARACIÓN DE EQUIPO PESADO
234037 | SUMINISTRAR Y CAMBIAR CINTURON SEGURIDAD TRIPULANTES CON RECIBIDOR NPR | UN | MTTO Y SUMINISTRO DE REPUESTOS | SOPORTE A LA OPERACIÓN | TRANSPORTES Y TALLERES | MANTENIMIENTO Y REPUESTOS | 72154501 | SERVICIO DE MANTENIMIENTO Y REPARACIÓN DE EQUIPO PESADO
234038 | SUMINISTRAR Y CAMBIAR CLAVO 3" X CAJA | UN | MTTO Y SUMINISTRO DE REPUESTOS | SOPORTE A LA OPERACIÓN | TRANSPORTES Y TALLERES | MANTENIMIENTO Y REPUESTOS | 72154501 | SERVICIO DE MANTENIMIENTO Y REPARACIÓN DE EQUIPO PESADO
234039 | SUMINISTRAR Y CAMBIAR CLAVO DE FRENO LARGO NPR | UN | MTTO Y SUMINISTRO DE REPUESTOS | SOPORTE A LA OPERACIÓN | TRANSPORTES Y TALLERES | MANTENIMIENTO Y REPUESTOS | 72154501 | SERVICIO DE MANTENIMIENTO Y REPARACIÓN DE EQUIPO PESADO
234040 | SUMINISTRAR Y CAMBIAR CLAVO HL EXTRA LARGA NPR | UN | MTTO Y SUMINISTRO DE REPUESTOS | SOPORTE A LA OPERACIÓN | TRANSPORTES Y TALLERES | MANTENIMIENTO Y REPUESTOS | 72154501 | SERVICIO DE MANTENIMIENTO Y REPARACIÓN DE EQUIPO PESADO
234041 | SUMINISTRAR Y CAMBIAR CODO 2 1/2" | UN | MTTO Y SUMINISTRO DE REPUESTOS | SOPORTE A LA OPERACIÓN | TRANSPORTES Y TALLERES | MANTENIMIENTO Y REPUESTOS | 72154501 | SERVICIO DE MANTENIMIENTO Y REPARACIÓN DE EQUIPO PESADO
234042 | SUMINISTRAR Y CAMBIAR CODO 2" | UN | MTTO Y SUMINISTRO DE REPUESTOS | SOPORTE A LA OPERACIÓN | TRANSPORTES Y TALLERES | MANTENIMIENTO Y REPUESTOS | 72154501 | SERVICIO DE MANTENIMIENTO Y REPARACIÓN DE EQUIPO PESADO
234043 | SUMINISTRAR Y CAMBIAR CODO 45° R12 3/4" X 11/16" | UN | MTTO Y SUMINISTRO DE REPUESTOS | SOPORTE A LA OPERACIÓN | TRANSPORTES Y TALLERES | MANTENIMIENTO Y REPUESTOS | 72154501 | SERVICIO DE MANTENIMIENTO Y REPARACIÓN DE EQUIPO PESADO
234044 | SUMINISTRAR Y CAMBIAR CODO BOQUILLRIEGO CEPILL "L" 15 | UN | MTTO Y SUMINISTRO DE REPUESTOS | SOPORTE A LA OPERACIÓN | TRANSPORTES Y TALLERES | MANTENIMIENTO Y REPUESTOS | 72154501 | SERVICIO DE MANTENIMIENTO Y REPARACIÓN DE EQUIPO PESADO
234045 | SUMINISTRAR Y CAMBIAR CODO DE 1/2 TANQUE DE AGUA 15 | UN | MTTO Y SUMINISTRO DE REPUESTOS | SOPORTE A LA OPERACIÓN | TRANSPORTES Y TALLERES | MANTENIMIENTO Y REPUESTOS | 72154501 | SERVICIO DE MANTENIMIENTO Y REPARACIÓN DE EQUIPO PESADO
234046 | SUMINISTRAR Y CAMBIAR CODO DE 4" INTERNACIONAL/KENWORTH | UN | MTTO Y SUMINISTRO DE REPUESTOS | SOPORTE A LA OPERACIÓN | TRANSPORTES Y TALLERES | MANTENIMIENTO Y REPUESTOS | 72154501 | SERVICIO DE MANTENIMIENTO Y REPARACIÓN DE EQUIPO PESADO
234047 | SUMINISTRAR Y CAMBIAR CODO ESCUALIZABLE R2 1/2" X 7/8" JIC | UN | MTTO Y SUMINISTRO DE REPUESTOS | SOPORTE A LA OPERACIÓN | TRANSPORTES Y TALLERES | MANTENIMIENTO Y REPUESTOS | 72154501 | SERVICIO DE MANTENIMIENTO Y REPARACIÓN DE EQUIPO PESADO
234048 | SUMINISTRAR Y CAMBIAR CODO NIPLE 2" | UN | MTTO Y SUMINISTRO DE REPUESTOS | SOPORTE A LA OPERACIÓN | TRANSPORTES Y TALLERES | MANTENIMIENTO Y REPUESTOS | 72154501 | SERVICIO DE MANTENIMIENTO Y REPARACIÓN DE EQUIPO PESADO
234049 | SUMINISTRAR Y CAMBIAR CODO PEQUENO DE 3 1/2" INTERNACIONAL | UN | MTTO Y SUMINISTRO DE REPUESTOS | SOPORTE A LA OPERACIÓN | TRANSPORTES Y TALLERES | MANTENIMIENTO Y REPUESTOS | 72154501 | SERVICIO DE MANTENIMIENTO Y REPARACIÓN DE EQUIPO PESADO
234050 | SUMINISTRAR Y CAMBIAR CODO R12 1 1/4" X 1 5/8" | UN | MTTO Y SUMINISTRO DE REPUESTOS | SOPORTE A LA OPERACIÓN | TRANSPORTES Y TALLERES | MANTENIMIENTO Y REPUESTOS | 72154501 | SERVICIO DE MANTENIMIENTO Y REPARACIÓN DE EQUIPO PESADO
234051 | SUMINISTRAR Y CAMBIAR CODO R12 1/2" X 3/4" | UN | MTTO Y SUMINISTRO DE REPUESTOS | SOPORTE A LA OPERACIÓN | TRANSPORTES Y TALLERES | MANTENIMIENTO Y REPUESTOS | 72154501 | SERVICIO DE MANTENIMIENTO Y REPARACIÓN DE EQUIPO PESADO
234052 | SUMINISTRAR Y CAMBIAR CODO R12 1/2" X 7/8" | UN | MTTO Y SUMINISTRO DE REPUESTOS | SOPORTE A LA OPERACIÓN | TRANSPORTES Y TALLERES | MANTENIMIENTO Y REPUESTOS | 72154501 | SERVICIO DE MANTENIMIENTO Y REPARACIÓN DE EQUIPO PESADO
234053 | SUMINISTRAR Y CAMBIAR CODO R12 3/4" X 1 1/16" | UN | MTTO Y SUMINISTRO DE REPUESTOS | SOPORTE A LA OPERACIÓN | TRANSPORTES Y TALLERES | MANTENIMIENTO Y REPUESTOS | 72154501 | SERVICIO DE MANTENIMIENTO Y REPARACIÓN DE EQUIPO PESADO
234054 | SUMINISTRAR Y CAMBIAR CODO R12 3/4" X 1 3/16" | UN | MTTO Y SUMINISTRO DE REPUESTOS | SOPORTE A LA OPERACIÓN | TRANSPORTES Y TALLERES | MANTENIMIENTO Y REPUESTOS | 72154501 | SERVICIO DE MANTENIMIENTO Y REPARACIÓN DE EQUIPO PESADO
234055 | SUMINISTRAR Y CAMBIAR CODO R12 3/4" X 1 5/16" | UN | MTTO Y SUMINISTRO DE REPUESTOS | SOPORTE A LA OPERACIÓN | TRANSPORTES Y TALLERES | MANTENIMIENTO Y REPUESTOS | 72154501 | SERVICIO DE MANTENIMIENTO Y REPARACIÓN DE EQUIPO PESADO
234056 | SUMINISTRAR Y CAMBIAR CODO R2 1 1/4" X 1 5/8" | UN | MTTO Y SUMINISTRO DE REPUESTOS | SOPORTE A LA OPERACIÓN | TRANSPORTES Y TALLERES | MANTENIMIENTO Y REPUESTOS | 72154501 | SERVICIO DE MANTENIMIENTO Y REPARACIÓN DE EQUIPO PESADO
234057 | SUMINISTRAR Y CAMBIAR CODO R2 1/2" X 7/8" | UN | MTTO Y SUMINISTRO DE REPUESTOS | SOPORTE A LA OPERACIÓN | TRANSPORTES Y TALLERES | MANTENIMIENTO Y REPUESTOS | 72154501 | SERVICIO DE MANTENIMIENTO Y REPARACIÓN DE EQUIPO PESADO
234058 | SUMINISTRAR Y CAMBIAR CODO RAPIDO 1/4" X 5/16" | UN | MTTO Y SUMINISTRO DE REPUESTOS | SOPORTE A LA OPERACIÓN | TRANSPORTES Y TALLERES | MANTENIMIENTO Y REPUESTOS | 72154501 | SERVICIO DE MANTENIMIENTO Y REPARACIÓN DE EQUIPO PESADO
234059 | SUMINISTRAR Y CAMBIAR CODOS DE 2 1/2" A 90° KENWORTH | UN | MTTO Y SUMINISTRO DE REPUESTOS | SOPORTE A LA OPERACIÓN | TRANSPORTES Y TALLERES | MANTENIMIENTO Y REPUESTOS | 72154501 | SERVICIO DE MANTENIMIENTO Y REPARACIÓN DE EQUIPO PESADO
234060 | SUMINISTRAR Y CAMBIAR CODOS DE 2" A 90º KENWORTH | UN | MTTO Y SUMINISTRO DE REPUESTOS | SOPORTE A LA OPERACIÓN | TRANSPORTES Y TALLERES | MANTENIMIENTO Y REPUESTOS | 72154501 | SERVICIO DE MANTENIMIENTO Y REPARACIÓN DE EQUIPO PESADO
234061 | SUMINISTRAR Y CAMBIAR COIL 5061399 | UN | MTTO Y SUMINISTRO DE REPUESTOS | SOPORTE A LA OPERACIÓN | TRANSPORTES Y TALLERES | MANTENIMIENTO Y REPUESTOS | 72154501 | SERVICIO DE MANTENIMIENTO Y REPARACIÓN DE EQUIPO PESADO
234062 | SUMINISTRAR Y CAMBIAR COIL/BOBINA 5061381 | UN | MTTO Y SUMINISTRO DE REPUESTOS | SOPORTE A LA OPERACIÓN | TRANSPORTES Y TALLERES | MANTENIMIENTO Y REPUESTOS | 72154501 | SERVICIO DE MANTENIMIENTO Y REPARACIÓN DE EQUIPO PESADO
234063 | SUMINISTRAR Y CAMBIAR COLLARIN O TAPA ROSCADA CILINDRO BARREDOR KENWORTH | UN | MTTO Y SUMINISTRO DE REPUESTOS | SOPORTE A LA OPERACIÓN | TRANSPORTES Y TALLERES | MANTENIMIENTO Y REPUESTOS | 72154501 | SERVICIO DE MANTENIMIENTO Y REPARACIÓN DE EQUIPO PESADO
234064 | SUMINISTRAR Y CAMBIAR COLLARIN O TAPA ROSCADA CILINDRO BARREDOR INTERNACIONAL 2012 | UN | MTTO Y SUMINISTRO DE REPUESTOS | SOPORTE A LA OPERACIÓN | TRANSPORTES Y TALLERES | MANTENIMIENTO Y REPUESTOS | 72154501 | SERVICIO DE MANTENIMIENTO Y REPARACIÓN DE EQUIPO PESADO
234065 | SUMINISTRAR Y CAMBIAR COLLARIN O TAPA ROSCADA CILINDRO COMPUERTA TRASERA NPR | UN | MTTO Y SUMINISTRO DE REPUESTOS | SOPORTE A LA OPERACIÓN | TRANSPORTES Y TALLERES | MANTENIMIENTO Y REPUESTOS | 72154501 | SERVICIO DE MANTENIMIENTO Y REPARACIÓN DE EQUIPO PESADO
234066 | SUMINISTRAR Y CAMBIAR COLLARIN O TAPA ROSCADA CILINDRO DESLIZANTE INTERNACIONAL 2012 | UN | MTTO Y SUMINISTRO DE REPUESTOS | SOPORTE A LA OPERACIÓN | TRANSPORTES Y TALLERES | MANTENIMIENTO Y REPUESTOS | 72154501 | SERVICIO DE MANTENIMIENTO Y REPARACIÓN DE EQUIPO PESADO
234067 | SUMINISTRAR Y CAMBIAR COLLARIN O TAPA ROSCADA SECCION 2 CILINDRO EYECTOR 3" NPR | UN | MTTO Y SUMINISTRO DE REPUESTOS | SOPORTE A LA OPERACIÓN | TRANSPORTES Y TALLERES | MANTENIMIENTO Y REPUESTOS | 72154501 | SERVICIO DE MANTENIMIENTO Y REPARACIÓN DE EQUIPO PESADO
234068 | SUMINISTRAR Y CAMBIAR COLLARIN O TAPA ROSCADA SECCION 3 CILINDRO EYECTOR 4" NPR | UN | MTTO Y SUMINISTRO DE REPUESTOS | SOPORTE A LA OPERACIÓN | TRANSPORTES Y TALLERES | MANTENIMIENTO Y REPUESTOS | 72154501 | SERVICIO DE MANTENIMIENTO Y REPARACIÓN DE EQUIPO PESADO
234069 | SUMINISTRAR Y CAMBIAR COLLARIN O TAPA ROSCADA SECCION 4 CILINDRO EYECTOR 5" NPR | UN | MTTO Y SUMINISTRO DE REPUESTOS | SOPORTE A LA OPERACIÓN | TRANSPORTES Y TALLERES | MANTENIMIENTO Y REPUESTOS | 72154501 | SERVICIO DE MANTENIMIENTO Y REPARACIÓN DE EQUIPO PESADO
234070 | SUMINISTRAR Y CAMBIAR COLLARIN RETENCION/TAPA ROSCADA SECCION 2 CILINDRO EYECTOR INTERNACIONAL 2012 | UN | MTTO Y SUMINISTRO DE REPUESTOS | SOPORTE A LA OPERACIÓN | TRANSPORTES Y TALLERES | MANTENIMIENTO Y REPUESTOS | 72154501 | SERVICIO DE MANTENIMIENTO Y REPARACIÓN DE EQUIPO PESADO
234071 | SUMINISTRAR Y CAMBIAR COLLARIN RETENCION/TAPA ROSCADA SECCION 2 CILINDRO EYECTOR KENWORTH | UN | MTTO Y SUMINISTRO DE REPUESTOS | SOPORTE A LA OPERACIÓN | TRANSPORTES Y TALLERES | MANTENIMIENTO Y REPUESTOS | 72154501 | SERVICIO DE MANTENIMIENTO Y REPARACIÓN DE EQUIPO PESADO
234072 | SUMINISTRAR Y CAMBIAR COLLARIN RETENCION/TAPA ROSCADA SECCION 3 CILINDRO EYECTOR INTERNACIONAL 2012 | UN | MTTO Y SUMINISTRO DE REPUESTOS | SOPORTE A LA OPERACIÓN | TRANSPORTES Y TALLERES | MANTENIMIENTO Y REPUESTOS | 72154501 | SERVICIO DE MANTENIMIENTO Y REPARACIÓN DE EQUIPO PESADO
234073 | SUMINISTRAR Y CAMBIAR COLLARIN RETENCION/TAPA ROSCADA SECCION 3 CILINDRO EYECTOR KENWORTH | UN | MTTO Y SUMINISTRO DE REPUESTOS | SOPORTE A LA OPERACIÓN | TRANSPORTES Y TALLERES | MANTENIMIENTO Y REPUESTOS | 72154501 | SERVICIO DE MANTENIMIENTO Y REPARACIÓN DE EQUIPO PESADO
234074 | SUMINISTRAR Y CAMBIAR COLLARIN RETENCION/TAPA ROSCADA SECCION 4 CILINDRO EYECTOR KENWORTH | UN | MTTO Y SUMINISTRO DE REPUESTOS | SOPORTE A LA OPERACIÓN | TRANSPORTES Y TALLERES | MANTENIMIENTO Y REPUESTOS | 72154501 | SERVICIO DE MANTENIMIENTO Y REPARACIÓN DE EQUIPO PESADO
234075 | SUMINISTRAR Y CAMBIAR COLUMNA DE DIRECCION KENWORTH | UN | MTTO Y SUMINISTRO DE REPUESTOS | SOPORTE A LA OPERACIÓN | TRANSPORTES Y TALLERES | MANTENIMIENTO Y REPUESTOS | 72154501 | SERVICIO DE MANTENIMIENTO Y REPARACIÓN DE EQUIPO PESADO
234076 | SUMINISTRAR Y CAMBIAR COMANDO DE LUZ | UN | MTTO Y SUMINISTRO DE REPUESTOS | SOPORTE A LA OPERACIÓN | TRANSPORTES Y TALLERES | MANTENIMIENTO Y REPUESTOS | 72154501 | SERVICIO DE MANTENIMIENTO Y REPARACIÓN DE EQUIPO PESADO
234077 | SUMINISTRAR Y CAMBIAR COMPRESOR AIRE ACONDICIONADO 5032400 | UN | MTTO Y SUMINISTRO DE REPUESTOS | SOPORTE A LA OPERACIÓN | TRANSPORTES Y TALLERES | MANTENIMIENTO Y REPUESTOS | 72154501 | SERVICIO DE MANTENIMIENTO Y REPARACIÓN DE EQUIPO PESADO
234078 | SUMINISTRAR Y CAMBIAR COMPRESOR AIRE ACONDICIONADO 1097477 | UN | MTTO Y SUMINISTRO DE REPUESTOS | SOPORTE A LA OPERACIÓN | TRANSPORTES Y TALLERES | MANTENIMIENTO Y REPUESTOS | 72154501 | SERVICIO DE MANTENIMIENTO Y REPARACIÓN DE EQUIPO PESADO
234079 | SUMINISTRAR Y CAMBIAR COMPRESOR DE AIRE CON ACOPLE DE PINON DIRECTO INTERNACIONAL | UN | MTTO Y SUMINISTRO DE REPUESTOS | SOPORTE A LA OPERACIÓN | TRANSPORTES Y TALLERES | MANTENIMIENTO Y REPUESTOS | 72154501 | SERVICIO DE MANTENIMIENTO Y REPARACIÓN DE EQUIPO PESADO
234080 | SUMINISTRAR Y CAMBIAR COMPUERTA TRASERA COMPLETA NPR | UN | MTTO Y SUMINISTRO DE REPUESTOS | SOPORTE A LA OPERACIÓN | TRANSPORTES Y TALLERES | MANTENIMIENTO Y REPUESTOS | 72154501 | SERVICIO DE MANTENIMIENTO Y REPARACIÓN DE EQUIPO PESADO
234081 | SUMINISTRAR Y CAMBIAR CONECTOR 3 VIAS DOBLE TROQUE INTERNACIONAL | UN | MTTO Y SUMINISTRO DE REPUESTOS | SOPORTE A LA OPERACIÓN | TRANSPORTES Y TALLERES | MANTENIMIENTO Y REPUESTOS | 72154501 | SERVICIO DE MANTENIMIENTO Y REPARACIÓN DE EQUIPO PESADO
234082 | SUMINISTRAR Y CAMBIAR CONECTOR 7 VIAS INTERNATIONAL | UN | MTTO Y SUMINISTRO DE REPUESTOS | SOPORTE A LA OPERACIÓN | TRANSPORTES Y TALLERES | MANTENIMIENTO Y REPUESTOS | 72154501 | SERVICIO DE MANTENIMIENTO Y REPARACIÓN DE EQUIPO PESADO
234083 | SUMINISTRAR Y CAMBIAR CONECTOR AR02S INTERNATIONAL | UN | MTTO Y SUMINISTRO DE REPUESTOS | SOPORTE A LA OPERACIÓN | TRANSPORTES Y TALLERES | MANTENIMIENTO Y REPUESTOS | 72154501 | SERVICIO DE MANTENIMIENTO Y REPARACIÓN DE EQUIPO PESADO
234084 | SUMINISTRAR Y CAMBIAR CONECTOR AR03S INTERNATIONAL | UN | MTTO Y SUMINISTRO DE REPUESTOS | SOPORTE A LA OPERACIÓN | TRANSPORTES Y TALLERES | MANTENIMIENTO Y REPUESTOS | 72154501 | SERVICIO DE MANTENIMIENTO Y REPARACIÓN DE EQUIPO PESADO
234085 | SUMINISTRAR Y CAMBIAR CONECTOR AR04S INTERNATIONAL | UN | MTTO Y SUMINISTRO DE REPUESTOS | SOPORTE A LA OPERACIÓN | TRANSPORTES Y TALLERES | MANTENIMIENTO Y REPUESTOS | 72154501 | SERVICIO DE MANTENIMIENTO Y REPARACIÓN DE EQUIPO PESADO
234086 | SUMINISTRAR Y CAMBIAR CONECTOR BOMBA DE AGUA 15 | UN | MTTO Y SUMINISTRO DE REPUESTOS | SOPORTE A LA OPERACIÓN | TRANSPORTES Y TALLERES | MANTENIMIENTO Y REPUESTOS | 72154501 | SERVICIO DE MANTENIMIENTO Y REPARACIÓN DE EQUIPO PESADO
234087 | SUMINISTRAR Y CAMBIAR CONECTOR BOMBILLO H11 | UN | MTTO Y SUMINISTRO DE REPUESTOS | SOPORTE A LA OPERACIÓN | TRANSPORTES Y TALLERES | MANTENIMIENTO Y REPUESTOS | 72154501 | SERVICIO DE MANTENIMIENTO Y REPARACIÓN DE EQUIPO PESADO
234088 | SUMINISTRAR Y CAMBIAR CONECTOR DISYUNTORT DE 4 PATAS KENWORTH | UN | MTTO Y SUMINISTRO DE REPUESTOS | SOPORTE A LA OPERACIÓN | TRANSPORTES Y TALLERES | MANTENIMIENTO Y REPUESTOS | 72154501 | SERVICIO DE MANTENIMIENTO Y REPARACIÓN DE EQUIPO PESADO
234089 | SUMINISTRAR Y CAMBIAR CONECTOR ELECTRICO LUCES KENWORTH | UN | MTTO Y SUMINISTRO DE REPUESTOS | SOPORTE A LA OPERACIÓN | TRANSPORTES Y TALLERES | MANTENIMIENTO Y REPUESTOS | 72154501 | SERVICIO DE MANTENIMIENTO Y REPARACIÓN DE EQUIPO PESADO
234090 | SUMINISTRAR Y CAMBIAR CONECTOR ELECTRONICO SENSORES KENWORTH | UN | MTTO Y SUMINISTRO DE REPUESTOS | SOPORTE A LA OPERACIÓN | TRANSPORTES Y TALLERES | MANTENIMIENTO Y REPUESTOS | 72154501 | SERVICIO DE MANTENIMIENTO Y REPARACIÓN DE EQUIPO PESADO
234091 | SUMINISTRAR Y CAMBIAR CONECTOR FILTRO COMBUSTIBLE KENWORTH | UN | MTTO Y SUMINISTRO DE REPUESTOS | SOPORTE A LA OPERACIÓN | TRANSPORTES Y TALLERES | MANTENIMIENTO Y REPUESTOS | 72154501 | SERVICIO DE MANTENIMIENTO Y REPARACIÓN DE EQUIPO PESADO
234092 | SUMINISTRAR Y CAMBIAR CONECTOR INYECTOR 4929864DOBLE TROQUE DT | UN | MTTO Y SUMINISTRO DE REPUESTOS | SOPORTE A LA OPERACIÓN | TRANSPORTES Y TALLERES | MANTENIMIENTO Y REPUESTOS | 72154501 | SERVICIO DE MANTENIMIENTO Y REPARACIÓN DE EQUIPO PESADO
234093 | SUMINISTRAR Y CAMBIAR CONECTOR SENSOR AGUA EN EL COMBUSTIBLEDOBLE TROQUE KW DT | UN | MTTO Y SUMINISTRO DE REPUESTOS | SOPORTE A LA OPERACIÓN | TRANSPORTES Y TALLERES | MANTENIMIENTO Y REPUESTOS | 72154501 | SERVICIO DE MANTENIMIENTO Y REPARACIÓN DE EQUIPO PESADO
234094 | SUMINISTRAR Y CAMBIAR CONECTOR SENSOR CMP 3823254 DOBLE TROQUE INTERNACIONAL | UN | MTTO Y SUMINISTRO DE REPUESTOS | SOPORTE A LA OPERACIÓN | TRANSPORTES Y TALLERES | MANTENIMIENTO Y REPUESTOS | 72154501 | SERVICIO DE MANTENIMIENTO Y REPARACIÓN DE EQUIPO PESADO
234095 | SUMINISTRAR Y CAMBIAR CONECTOR SENSOR DE TEMPERATURA 3823256DOBLE TROQUE KW DT | UN | MTTO Y SUMINISTRO DE REPUESTOS | SOPORTE A LA OPERACIÓN | TRANSPORTES Y TALLERES | MANTENIMIENTO Y REPUESTOS | 72154501 | SERVICIO DE MANTENIMIENTO Y REPARACIÓN DE EQUIPO PESADO
234096 | SUMINISTRAR Y CAMBIAR CONECTOR SENSOR ECL KENWORTH | UN | MTTO Y SUMINISTRO DE REPUESTOS | SOPORTE A LA OPERACIÓN | TRANSPORTES Y TALLERES | MANTENIMIENTO Y REPUESTOS | 72154501 | SERVICIO DE MANTENIMIENTO Y REPARACIÓN DE EQUIPO PESADO
234097 | SUMINISTRAR Y CAMBIAR CONECTOR SENSOR TEMPERATURA KENWORTH | UN | MTTO Y SUMINISTRO DE REPUESTOS | SOPORTE A LA OPERACIÓN | TRANSPORTES Y TALLERES | MANTENIMIENTO Y REPUESTOS | 72154501 | SERVICIO DE MANTENIMIENTO Y REPARACIÓN DE EQUIPO PESADO
234098 | SUMINISTRAR Y CAMBIAR CONECTOR SENSOR TEMPERATURADOBLE TROQUE MULTIPLE ADMISION 3824803 DT | UN | MTTO Y SUMINISTRO DE REPUESTOS | SOPORTE A LA OPERACIÓN | TRANSPORTES Y TALLERES | MANTENIMIENTO Y REPUESTOS | 72154501 | SERVICIO DE MANTENIMIENTO Y REPARACIÓN DE EQUIPO PESADO
234099 | SUMINISTRAR Y CAMBIAR CONJUNTO CAMISA PISTON ANILLOS Y PASADOR NPR | UN | MTTO Y SUMINISTRO DE REPUESTOS | SOPORTE A LA OPERACIÓN | TRANSPORTES Y TALLERES | MANTENIMIENTO Y REPUESTOS | 72154501 | SERVICIO DE MANTENIMIENTO Y REPARACIÓN DE EQUIPO PESADO
234100 | SUMINISTRAR Y CAMBIAR CONO PARA EJE 5/8" INTERNACIONAL | UN | MTTO Y SUMINISTRO DE REPUESTOS | SOPORTE A LA OPERACIÓN | TRANSPORTES Y TALLERES | MANTENIMIENTO Y REPUESTOS | 72154501 | SERVICIO DE MANTENIMIENTO Y REPARACIÓN DE EQUIPO PESADO
234101 | SUMINISTRAR Y CAMBIAR CONO PARA EJE 5/8" KENWORTH | UN | MTTO Y SUMINISTRO DE REPUESTOS | SOPORTE A LA OPERACIÓN | TRANSPORTES Y TALLERES | MANTENIMIENTO Y REPUESTOS | 72154501 | SERVICIO DE MANTENIMIENTO Y REPARACIÓN DE EQUIPO PESADO
234102 | SUMINISTRAR Y CAMBIAR CONOS PARA EJE 1/2" NPR | UN | MTTO Y SUMINISTRO DE REPUESTOS | SOPORTE A LA OPERACIÓN | TRANSPORTES Y TALLERES | MANTENIMIENTO Y REPUESTOS | 72154501 | SERVICIO DE MANTENIMIENTO Y REPARACIÓN DE EQUIPO PESADO
234103 | SUMINISTRAR Y CAMBIAR CONOS PARA EJE 7/16" NPR | UN | MTTO Y SUMINISTRO DE REPUESTOS | SOPORTE A LA OPERACIÓN | TRANSPORTES Y TALLERES | MANTENIMIENTO Y REPUESTOS | 72154501 | SERVICIO DE MANTENIMIENTO Y REPARACIÓN DE EQUIPO PESADO
234104 | SUMINISTRAR Y CAMBIAR CONTACTO PITO DE LA CABRILLA INTERNATIONAL | UN | MTTO Y SUMINISTRO DE REPUESTOS | SOPORTE A LA OPERACIÓN | TRANSPORTES Y TALLERES | MANTENIMIENTO Y REPUESTOS | 72154501 | SERVICIO DE MANTENIMIENTO Y REPARACIÓN DE EQUIPO PESADO
234105 | SUMINISTRAR Y CAMBIAR CONTACTO PITO DE LA CABRILLA NPR | UN | MTTO Y SUMINISTRO DE REPUESTOS | SOPORTE A LA OPERACIÓN | TRANSPORTES Y TALLERES | MANTENIMIENTO Y REPUESTOS | 72154501 | SERVICIO DE MANTENIMIENTO Y REPARACIÓN DE EQUIPO PESADO
234106 | SUMINISTRAR Y CAMBIAR CONTROL ALARMA REVERSA CASE 405418A1 MINI | UN | MTTO Y SUMINISTRO DE REPUESTOS | SOPORTE A LA OPERACIÓN | TRANSPORTES Y TALLERES | MANTENIMIENTO Y REPUESTOS | 72154501 | SERVICIO DE MANTENIMIENTO Y REPARACIÓN DE EQUIPO PESADO
234107 | SUMINISTRAR Y CAMBIAR CONTROL DELANTERO INTERNACIONAL 2012 | UN | MTTO Y SUMINISTRO DE REPUESTOS | SOPORTE A LA OPERACIÓN | TRANSPORTES Y TALLERES | MANTENIMIENTO Y REPUESTOS | 72154501 | SERVICIO DE MANTENIMIENTO Y REPARACIÓN DE EQUIPO PESADO
234108 | SUMINISTRAR Y CAMBIAR CONTROL TRASERO INTERNACIONAL 2012 | UN | MTTO Y SUMINISTRO DE REPUESTOS | SOPORTE A LA OPERACIÓN | TRANSPORTES Y TALLERES | MANTENIMIENTO Y REPUESTOS | 72154501 | SERVICIO DE MANTENIMIENTO Y REPARACIÓN DE EQUIPO PESADO
234109 | SUMINISTRAR Y CAMBIAR CONTROL TRASERO PARKER KENWORTH | UN | MTTO Y SUMINISTRO DE REPUESTOS | SOPORTE A LA OPERACIÓN | TRANSPORTES Y TALLERES | MANTENIMIENTO Y REPUESTOS | 72154501 | SERVICIO DE MANTENIMIENTO Y REPARACIÓN DE EQUIPO PESADO
234110 | SUMINISTRAR Y CAMBIAR CONTROLLER FLOW RATE /CONTROLADOR DE FLUJO 3 VIAS 1017403 | UN | MTTO Y SUMINISTRO DE REPUESTOS | SOPORTE A LA OPERACIÓN | TRANSPORTES Y TALLERES | MANTENIMIENTO Y REPUESTOS | 72154501 | SERVICIO DE MANTENIMIENTO Y REPARACIÓN DE EQUIPO PESADO
234111 | SUMINISTRAR Y CAMBIAR COPAO BLANCO X 1/8 | UN | MTTO Y SUMINISTRO DE REPUESTOS | SOPORTE A LA OPERACIÓN | TRANSPORTES Y TALLERES | MANTENIMIENTO Y REPUESTOS | 72154501 | SERVICIO DE MANTENIMIENTO Y REPARACIÓN DE EQUIPO PESADO
234112 | SUMINISTRAR Y CAMBIAR CORAZA DE RADIADOR DOBLE TROQUE 12 2596088C92 DOBLE TROQUE INTERNACIONAL | UN | MTTO Y SUMINISTRO DE REPUESTOS | SOPORTE A LA OPERACIÓN | TRANSPORTES Y TALLERES | MANTENIMIENTO Y REPUESTOS | 72154501 | SERVICIO DE MANTENIMIENTO Y REPARACIÓN DE EQUIPO PESADO
234113 | SUMINISTRAR Y CAMBIAR CORAZA PROTECTORA PARA MANGUERA 5/8" NPR | UN | MTTO Y SUMINISTRO DE REPUESTOS | SOPORTE A LA OPERACIÓN | TRANSPORTES Y TALLERES | MANTENIMIENTO Y REPUESTOS | 72154501 | SERVICIO DE MANTENIMIENTO Y REPARACIÓN DE EQUIPO PESADO
234114 | SUMINISTRAR Y CAMBIAR CORONA ALTERNADOR NPR | UN | MTTO Y SUMINISTRO DE REPUESTOS | SOPORTE A LA OPERACIÓN | TRANSPORTES Y TALLERES | MANTENIMIENTO Y REPUESTOS | 72154501 | SERVICIO DE MANTENIMIENTO Y REPARACIÓN DE EQUIPO PESADO
234115 | SUMINISTRAR Y CAMBIAR CORONA O ESTATOR DE ALTERNADOR INTERNATIONAL | UN | MTTO Y SUMINISTRO DE REPUESTOS | SOPORTE A LA OPERACIÓN | TRANSPORTES Y TALLERES | MANTENIMIENTO Y REPUESTOS | 72154501 | SERVICIO DE MANTENIMIENTO Y REPARACIÓN DE EQUIPO PESADO
234116 | SUMINISTRAR Y CAMBIAR CORREA ALTERNADOR INTERNACIONALLUX 1996 | UN | MTTO Y SUMINISTRO DE REPUESTOS | SOPORTE A LA OPERACIÓN | TRANSPORTES Y TALLERES | MANTENIMIENTO Y REPUESTOS | 72154501 | SERVICIO DE MANTENIMIENTO Y REPARACIÓN DE EQUIPO PESADO
234117 | SUMINISTRAR Y CAMBIAR CORREA ALTERNADOR INTERNATIONAL | UN | MTTO Y SUMINISTRO DE REPUESTOS | SOPORTE A LA OPERACIÓN | TRANSPORTES Y TALLERES | MANTENIMIENTO Y REPUESTOS | 72154501 | SERVICIO DE MANTENIMIENTO Y REPARACIÓN DE EQUIPO PESADO
234118 | SUMINISTRAR Y CAMBIAR CORREA ALTERNADOR NPR | UN | MTTO Y SUMINISTRO DE REPUESTOS | SOPORTE A LA OPERACIÓN | TRANSPORTES Y TALLERES | MANTENIMIENTO Y REPUESTOS | 72154501 | SERVICIO DE MANTENIMIENTO Y REPARACIÓN DE EQUIPO PESADO
234119 | SUMINISTRAR Y CAMBIAR CORREA CENTRAL HAULMAAX INTERNACIONAL 2012 | UN | MTTO Y SUMINISTRO DE REPUESTOS | SOPORTE A LA OPERACIÓN | TRANSPORTES Y TALLERES | MANTENIMIENTO Y REPUESTOS | 72154501 | SERVICIO DE MANTENIMIENTO Y REPARACIÓN DE EQUIPO PESADO
234120 | SUMINISTRAR Y CAMBIAR CORREA COMPRESOR GRUA | UN | MTTO Y SUMINISTRO DE REPUESTOS | SOPORTE A LA OPERACIÓN | TRANSPORTES Y TALLERES | MANTENIMIENTO Y REPUESTOS | 72154501 | SERVICIO DE MANTENIMIENTO Y REPARACIÓN DE EQUIPO PESADO
234121 | SUMINISTRAR Y CAMBIAR CORREA DE ACCESORIOS 1080323 | UN | MTTO Y SUMINISTRO DE REPUESTOS | SOPORTE A LA OPERACIÓN | TRANSPORTES Y TALLERES | MANTENIMIENTO Y REPUESTOS | 72154501 | SERVICIO DE MANTENIMIENTO Y REPARACIÓN DE EQUIPO PESADO
234122 | SUMINISTRAR Y CAMBIAR CORREA DE ACCESORIOS 923001 | UN | MTTO Y SUMINISTRO DE REPUESTOS | SOPORTE A LA OPERACIÓN | TRANSPORTES Y TALLERES | MANTENIMIENTO Y REPUESTOS | 72154501 | SERVICIO DE MANTENIMIENTO Y REPARACIÓN DE EQUIPO PESADO
234123 | SUMINISTRAR Y CAMBIAR CORREA DE AMARRE Nº 20 | UN | MTTO Y SUMINISTRO DE REPUESTOS | SOPORTE A LA OPERACIÓN | TRANSPORTES Y TALLERES | MANTENIMIENTO Y REPUESTOS | 72154501 | SERVICIO DE MANTENIMIENTO Y REPARACIÓN DE EQUIPO PESADO
234124 | SUMINISTRAR Y CAMBIAR CORREA DE AMARRE Nº40 | UN | MTTO Y SUMINISTRO DE REPUESTOS | SOPORTE A LA OPERACIÓN | TRANSPORTES Y TALLERES | MANTENIMIENTO Y REPUESTOS | 72154501 | SERVICIO DE MANTENIMIENTO Y REPARACIÓN DE EQUIPO PESADO
234125 | SUMINISTRAR Y CAMBIAR CORREA DE BOMBA DE AGUA 5012165 | UN | MTTO Y SUMINISTRO DE REPUESTOS | SOPORTE A LA OPERACIÓN | TRANSPORTES Y TALLERES | MANTENIMIENTO Y REPUESTOS | 72154501 | SERVICIO DE MANTENIMIENTO Y REPARACIÓN DE EQUIPO PESADO
234126 | SUMINISTRAR Y CAMBIAR CORREA DE COMPRESOR A/C 5010140 | UN | MTTO Y SUMINISTRO DE REPUESTOS | SOPORTE A LA OPERACIÓN | TRANSPORTES Y TALLERES | MANTENIMIENTO Y REPUESTOS | 72154501 | SERVICIO DE MANTENIMIENTO Y REPARACIÓN DE EQUIPO PESADO
234127 | SUMINISTRAR Y CAMBIAR CORREA DE DISTRIBUCION | UN | MTTO Y SUMINISTRO DE REPUESTOS | SOPORTE A LA OPERACIÓN | TRANSPORTES Y TALLERES | MANTENIMIENTO Y REPUESTOS | 72154501 | SERVICIO DE MANTENIMIENTO Y REPARACIÓN DE EQUIPO PESADO
234128 | SUMINISTRAR Y CAMBIAR CORREA DE VENTILADOR NPR Y MAZDA 98/NPR 12 | UN | MTTO Y SUMINISTRO DE REPUESTOS | SOPORTE A LA OPERACIÓN | TRANSPORTES Y TALLERES | MANTENIMIENTO Y REPUESTOS | 72154501 | SERVICIO DE MANTENIMIENTO Y REPARACIÓN DE EQUIPO PESADO
234129 | SUMINISTRAR Y CAMBIAR CORREA DE VENTILADOR CARRO TANQUE KENWORTH 05 | UN | MTTO Y SUMINISTRO DE REPUESTOS | SOPORTE A LA OPERACIÓN | TRANSPORTES Y TALLERES | MANTENIMIENTO Y REPUESTOS | 72154501 | SERVICIO DE MANTENIMIENTO Y REPARACIÓN DE EQUIPO PESADO
234130 | SUMINISTRAR Y CAMBIAR CORREA DEL VENTILADOR CT KW 3290148 CARRO TANQUE | UN | MTTO Y SUMINISTRO DE REPUESTOS | SOPORTE A LA OPERACIÓN | TRANSPORTES Y TALLERES | MANTENIMIENTO Y REPUESTOS | 72154501 | SERVICIO DE MANTENIMIENTO Y REPARACIÓN DE EQUIPO PESADO
234131 | SUMINISTRAR Y CAMBIAR CORREA DEL VENTILADORDOBLE TROQUE KW 3289648 DT | UN | MTTO Y SUMINISTRO DE REPUESTOS | SOPORTE A LA OPERACIÓN | TRANSPORTES Y TALLERES | MANTENIMIENTO Y REPUESTOS | 72154501 | SERVICIO DE MANTENIMIENTO Y REPARACIÓN DE EQUIPO PESADO
234132 | SUMINISTRAR Y CAMBIAR CORREA HI INTERNACIONALDRAULICA MAZDA T | UN | MTTO Y SUMINISTRO DE REPUESTOS | SOPORTE A LA OPERACIÓN | TRANSPORTES Y TALLERES | MANTENIMIENTO Y REPUESTOS | 72154501 | SERVICIO DE MANTENIMIENTO Y REPARACIÓN DE EQUIPO PESADO
234133 | SUMINISTRAR Y CAMBIAR CORREA LIMITADORA APERTURA PUERTA IZQUIERDA O DERECHA 1087399 | UN | MTTO Y SUMINISTRO DE REPUESTOS | SOPORTE A LA OPERACIÓN | TRANSPORTES Y TALLERES | MANTENIMIENTO Y REPUESTOS | 72154501 | SERVICIO DE MANTENIMIENTO Y REPARACIÓN DE EQUIPO PESADO
234134 | SUMINISTRAR Y CAMBIAR CORREA MOTOR S530 7146391 | UN | MTTO Y SUMINISTRO DE REPUESTOS | SOPORTE A LA OPERACIÓN | TRANSPORTES Y TALLERES | MANTENIMIENTO Y REPUESTOS | 72154501 | SERVICIO DE MANTENIMIENTO Y REPARACIÓN DE EQUIPO PESADO
234135 | SUMINISTRAR Y CAMBIAR CORREA POLEA COMPRESOR DAYCO 13 A 1230 | UN | MTTO Y SUMINISTRO DE REPUESTOS | SOPORTE A LA OPERACIÓN | TRANSPORTES Y TALLERES | MANTENIMIENTO Y REPUESTOS | 72154501 | SERVICIO DE MANTENIMIENTO Y REPARACIÓN DE EQUIPO PESADO
234136 | SUMINISTRAR Y CAMBIAR CORREA POLIRANURADAS | UN | MTTO Y SUMINISTRO DE REPUESTOS | SOPORTE A LA OPERACIÓN | TRANSPORTES Y TALLERES | MANTENIMIENTO Y REPUESTOS | 72154501 | SERVICIO DE MANTENIMIENTO Y REPARACIÓN DE EQUIPO PESADO
234137 | SUMINISTRAR Y CAMBIAR CORREA VENTILADOR CASE 87681147 J911563 MINI | UN | MTTO Y SUMINISTRO DE REPUESTOS | SOPORTE A LA OPERACIÓN | TRANSPORTES Y TALLERES | MANTENIMIENTO Y REPUESTOS | 72154501 | SERVICIO DE MANTENIMIENTO Y REPARACIÓN DE EQUIPO PESADO
234138 | SUMINISTRAR Y CAMBIAR CORREAS DE AMARRE Nº40 | UN | MTTO Y SUMINISTRO DE REPUESTOS | SOPORTE A LA OPERACIÓN | TRANSPORTES Y TALLERES | MANTENIMIENTO Y REPUESTOS | 72154501 | SERVICIO DE MANTENIMIENTO Y REPARACIÓN DE EQUIPO PESADO
234139 | SUMINISTRAR Y CAMBIAR CREMALLERA ELEVAVIDRIOS INTERNACIONAL | UN | MTTO Y SUMINISTRO DE REPUESTOS | SOPORTE A LA OPERACIÓN | TRANSPORTES Y TALLERES | MANTENIMIENTO Y REPUESTOS | 72154501 | SERVICIO DE MANTENIMIENTO Y REPARACIÓN DE EQUIPO PESADO
234140 | SUMINISTRAR Y CAMBIAR CREMALLERA ELEVAVIDRIOS KENWORTH | UN | MTTO Y SUMINISTRO DE REPUESTOS | SOPORTE A LA OPERACIÓN | TRANSPORTES Y TALLERES | MANTENIMIENTO Y REPUESTOS | 72154501 | SERVICIO DE MANTENIMIENTO Y REPARACIÓN DE EQUIPO PESADO
234141 | SUMINISTRAR Y CAMBIAR CREMALLERA ELEVAVIDRIOS NPR | UN | MTTO Y SUMINISTRO DE REPUESTOS | SOPORTE A LA OPERACIÓN | TRANSPORTES Y TALLERES | MANTENIMIENTO Y REPUESTOS | 72154501 | SERVICIO DE MANTENIMIENTO Y REPARACIÓN DE EQUIPO PESADO
234142 | SUMINISTRAR Y CAMBIAR CREMALLERA VOLANTE KENWORTH 2009 | UN | MTTO Y SUMINISTRO DE REPUESTOS | SOPORTE A LA OPERACIÓN | TRANSPORTES Y TALLERES | MANTENIMIENTO Y REPUESTOS | 72154501 | SERVICIO DE MANTENIMIENTO Y REPARACIÓN DE EQUIPO PESADO
234143 | SUMINISTRAR Y CAMBIAR CREMALLERA VOLANTE MAZDA T | UN | MTTO Y SUMINISTRO DE REPUESTOS | SOPORTE A LA OPERACIÓN | TRANSPORTES Y TALLERES | MANTENIMIENTO Y REPUESTOS | 72154501 | SERVICIO DE MANTENIMIENTO Y REPARACIÓN DE EQUIPO PESADO
234144 | SUMINISTRAR Y CAMBIAR CREMALLERA VOLANTE TURBO MAZDA | UN | MTTO Y SUMINISTRO DE REPUESTOS | SOPORTE A LA OPERACIÓN | TRANSPORTES Y TALLERES | MANTENIMIENTO Y REPUESTOS | 72154501 | SERVICIO DE MANTENIMIENTO Y REPARACIÓN DE EQUIPO PESADO
234145 | SUMINISTRAR Y CAMBIAR CRUCETA CARDAN 6"MIXTA REF:5 515 USA INTERNACIONAL 2000 | UN | MTTO Y SUMINISTRO DE REPUESTOS | SOPORTE A LA OPERACIÓN | TRANSPORTES Y TALLERES | MANTENIMIENTO Y REPUESTOS | 72154501 | SERVICIO DE MANTENIMIENTO Y REPARACIÓN DE EQUIPO PESADO
234146 | SUMINISTRAR Y CAMBIAR CRUCETA CARDAN CORTO 6" KW KENWORTH 2009 | UN | MTTO Y SUMINISTRO DE REPUESTOS | SOPORTE A LA OPERACIÓN | TRANSPORTES Y TALLERES | MANTENIMIENTO Y REPUESTOS | 72154501 | SERVICIO DE MANTENIMIENTO Y REPARACIÓN DE EQUIPO PESADO
234147 | SUMINISTRAR Y CAMBIAR CRUCETA CARDAN NPR 98 | UN | MTTO Y SUMINISTRO DE REPUESTOS | SOPORTE A LA OPERACIÓN | TRANSPORTES Y TALLERES | MANTENIMIENTO Y REPUESTOS | 72154501 | SERVICIO DE MANTENIMIENTO Y REPARACIÓN DE EQUIPO PESADO
234148 | SUMINISTRAR Y CAMBIAR CRUCETA CARDAN PRINCIPAL DE 5 1/2" VOLQUETA INTERNACIONAL | UN | MTTO Y SUMINISTRO DE REPUESTOS | SOPORTE A LA OPERACIÓN | TRANSPORTES Y TALLERES | MANTENIMIENTO Y REPUESTOS | 72154501 | SERVICIO DE MANTENIMIENTO Y REPARACIÓN DE EQUIPO PESADO
234149 | SUMINISTRAR Y CAMBIAR CRUCETA CARDAN PRINCIPAL INTERMEDIA KENWORTH 2009 | UN | MTTO Y SUMINISTRO DE REPUESTOS | SOPORTE A LA OPERACIÓN | TRANSPORTES Y TALLERES | MANTENIMIENTO Y REPUESTOS | 72154501 | SERVICIO DE MANTENIMIENTO Y REPARACIÓN DE EQUIPO PESADO
234150 | SUMINISTRAR Y CAMBIAR CRUCETA CARDAN PRINCIPAL REF:6X5 280 334 VOLQUETA INTERNACIONAL | UN | MTTO Y SUMINISTRO DE REPUESTOS | SOPORTE A LA OPERACIÓN | TRANSPORTES Y TALLERES | MANTENIMIENTO Y REPUESTOS | 72154501 | SERVICIO DE MANTENIMIENTO Y REPARACIÓN DE EQUIPO PESADO
234151 | SUMINISTRAR Y CAMBIAR CRUCETA CARDAN PRINCIPALPAL 6" 1ER DIFERENCIAL KENWORTH 2009 | UN | MTTO Y SUMINISTRO DE REPUESTOS | SOPORTE A LA OPERACIÓN | TRANSPORTES Y TALLERES | MANTENIMIENTO Y REPUESTOS | 72154501 | SERVICIO DE MANTENIMIENTO Y REPARACIÓN DE EQUIPO PESADO
234152 | SUMINISTRAR Y CAMBIAR CRUCETA DELANTERA CARDAN TRASERO CORTO 5 1/2" VOLQUETA INTERNACIONAL | UN | MTTO Y SUMINISTRO DE REPUESTOS | SOPORTE A LA OPERACIÓN | TRANSPORTES Y TALLERES | MANTENIMIENTO Y REPUESTOS | 72154501 | SERVICIO DE MANTENIMIENTO Y REPARACIÓN DE EQUIPO PESADO
234153 | SUMINISTRAR Y CAMBIAR CRUCETA ESCUALIZACION KENWORTH 2009 | UN | MTTO Y SUMINISTRO DE REPUESTOS | SOPORTE A LA OPERACIÓN | TRANSPORTES Y TALLERES | MANTENIMIENTO Y REPUESTOS | 72154501 | SERVICIO DE MANTENIMIENTO Y REPARACIÓN DE EQUIPO PESADO
234154 | SUMINISTRAR Y CAMBIAR CRUCETA ESCUALIZACION REF:1415210350 NPR 98 | UN | MTTO Y SUMINISTRO DE REPUESTOS | SOPORTE A LA OPERACIÓN | TRANSPORTES Y TALLERES | MANTENIMIENTO Y REPUESTOS | 72154501 | SERVICIO DE MANTENIMIENTO Y REPARACIÓN DE EQUIPO PESADO
234155 | SUMINISTRAR Y CAMBIAR CRUCETA TRASERA CARDAN CORTO 5 1/2" INTERNACIONAL 2000 | UN | MTTO Y SUMINISTRO DE REPUESTOS | SOPORTE A LA OPERACIÓN | TRANSPORTES Y TALLERES | MANTENIMIENTO Y REPUESTOS | 72154501 | SERVICIO DE MANTENIMIENTO Y REPARACIÓN DE EQUIPO PESADO
234156 | SUMINISTRAR Y CAMBIAR CRUCETAS COLUMNA DE DIRECCION INTERNACIONAL | UN | MTTO Y SUMINISTRO DE REPUESTOS | SOPORTE A LA OPERACIÓN | TRANSPORTES Y TALLERES | MANTENIMIENTO Y REPUESTOS | 72154501 | SERVICIO DE MANTENIMIENTO Y REPARACIÓN DE EQUIPO PESADO
234157 | SUMINISTRAR Y CAMBIAR CRUCETAS COLUMNA DE DIRECCION KENWORTH | UN | MTTO Y SUMINISTRO DE REPUESTOS | SOPORTE A LA OPERACIÓN | TRANSPORTES Y TALLERES | MANTENIMIENTO Y REPUESTOS | 72154501 | SERVICIO DE MANTENIMIENTO Y REPARACIÓN DE EQUIPO PESADO
234158 | SUMINISTRAR Y CAMBIAR CRUCETAS COLUMNA DE DIRECCION NPR | UN | MTTO Y SUMINISTRO DE REPUESTOS | SOPORTE A LA OPERACIÓN | TRANSPORTES Y TALLERES | MANTENIMIENTO Y REPUESTOS | 72154501 | SERVICIO DE MANTENIMIENTO Y REPARACIÓN DE EQUIPO PESADO
234159 | SUMINISTRAR Y CAMBIAR CUBIERTA BATERIA 1093479 | UN | MTTO Y SUMINISTRO DE REPUESTOS | SOPORTE A LA OPERACIÓN | TRANSPORTES Y TALLERES | MANTENIMIENTO Y REPUESTOS | 72154501 | SERVICIO DE MANTENIMIENTO Y REPARACIÓN DE EQUIPO PESADO
234160 | SUMINISTRAR Y CAMBIAR CUBIERTA ESTRUCTURA CARPA CEPILLO CENTRAL 1080013 | UN | MTTO Y SUMINISTRO DE REPUESTOS | SOPORTE A LA OPERACIÓN | TRANSPORTES Y TALLERES | MANTENIMIENTO Y REPUESTOS | 72154501 | SERVICIO DE MANTENIMIENTO Y REPARACIÓN DE EQUIPO PESADO
234161 | SUMINISTRAR Y CAMBIAR CUC INTERNACIONALLLA BALDE 74" 6718007 | UN | MTTO Y SUMINISTRO DE REPUESTOS | SOPORTE A LA OPERACIÓN | TRANSPORTES Y TALLERES | MANTENIMIENTO Y REPUESTOS | 72154501 | SERVICIO DE MANTENIMIENTO Y REPARACIÓN DE EQUIPO PESADO
234162 | SUMINISTRAR Y CAMBIAR CUCARRON RIN CONVENCIONAL | UN | MTTO Y SUMINISTRO DE REPUESTOS | SOPORTE A LA OPERACIÓN | TRANSPORTES Y TALLERES | MANTENIMIENTO Y REPUESTOS | 72154501 | SERVICIO DE MANTENIMIENTO Y REPARACIÓN DE EQUIPO PESADO
234163 | SUMINISTRAR Y CAMBIAR CUERPO CENTRAL T 30 INTERNACIONAL | UN | MTTO Y SUMINISTRO DE REPUESTOS | SOPORTE A LA OPERACIÓN | TRANSPORTES Y TALLERES | MANTENIMIENTO Y REPUESTOS | 72154501 | SERVICIO DE MANTENIMIENTO Y REPARACIÓN DE EQUIPO PESADO
234164 | SUMINISTRAR Y CAMBIAR CULATA COMPLETA NPR | UN | MTTO Y SUMINISTRO DE REPUESTOS | SOPORTE A LA OPERACIÓN | TRANSPORTES Y TALLERES | MANTENIMIENTO Y REPUESTOS | 72154501 | SERVICIO DE MANTENIMIENTO Y REPARACIÓN DE EQUIPO PESADO
234165 | SUMINISTRAR Y CAMBIAR CULATA COMPRESOR CUMMINS ISX 9111539212 KENWORTH | UN | MTTO Y SUMINISTRO DE REPUESTOS | SOPORTE A LA OPERACIÓN | TRANSPORTES Y TALLERES | MANTENIMIENTO Y REPUESTOS | 72154501 | SERVICIO DE MANTENIMIENTO Y REPARACIÓN DE EQUIPO PESADO
234166 | SUMINISTRAR Y CAMBIAR CULATA COMPRESOR DE AIRE INTERNACIONAL | UN | MTTO Y SUMINISTRO DE REPUESTOS | SOPORTE A LA OPERACIÓN | TRANSPORTES Y TALLERES | MANTENIMIENTO Y REPUESTOS | 72154501 | SERVICIO DE MANTENIMIENTO Y REPARACIÓN DE EQUIPO PESADO
234167 | SUMINISTRAR Y CAMBIAR CULATA DE MOTOR DOBLE TROQUE INTERNACIONAL | UN | MTTO Y SUMINISTRO DE REPUESTOS | SOPORTE A LA OPERACIÓN | TRANSPORTES Y TALLERES | MANTENIMIENTO Y REPUESTOS | 72154501 | SERVICIO DE MANTENIMIENTO Y REPARACIÓN DE EQUIPO PESADO
234168 | SUMINISTRAR Y CAMBIAR CULATA DEL MOTOR CT KW 399177300RX CARRO TANQUE | UN | MTTO Y SUMINISTRO DE REPUESTOS | SOPORTE A LA OPERACIÓN | TRANSPORTES Y TALLERES | MANTENIMIENTO Y REPUESTOS | 72154501 | SERVICIO DE MANTENIMIENTO Y REPARACIÓN DE EQUIPO PESADO
234169 | SUMINISTRAR Y CAMBIAR CULATA DEL MOTORDOBLE TROQUE KW 525942600NX DT | UN | MTTO Y SUMINISTRO DE REPUESTOS | SOPORTE A LA OPERACIÓN | TRANSPORTES Y TALLERES | MANTENIMIENTO Y REPUESTOS | 72154501 | SERVICIO DE MANTENIMIENTO Y REPARACIÓN DE EQUIPO PESADO
234170 | SUMINISTRAR Y CAMBIAR CUMMINS RADIATOR PLUG / TAPA DE RADIADOR 910011 | UN | MTTO Y SUMINISTRO DE REPUESTOS | SOPORTE A LA OPERACIÓN | TRANSPORTES Y TALLERES | MANTENIMIENTO Y REPUESTOS | 72154501 | SERVICIO DE MANTENIMIENTO Y REPARACIÓN DE EQUIPO PESADO
234171 | SUMINISTRAR Y CAMBIAR CUNA DE RODILLO PORTAESCUALIZACION REF: 110112 INTERNACIONAL 2000 | UN | MTTO Y SUMINISTRO DE REPUESTOS | SOPORTE A LA OPERACIÓN | TRANSPORTES Y TALLERES | MANTENIMIENTO Y REPUESTOS | 72154501 | SERVICIO DE MANTENIMIENTO Y REPARACIÓN DE EQUIPO PESADO
234172 | SUMINISTRAR Y CAMBIAR CUNA INTERNA SPEED REF: 592AK INTERNACIONAL 2000 | UN | MTTO Y SUMINISTRO DE REPUESTOS | SOPORTE A LA OPERACIÓN | TRANSPORTES Y TALLERES | MANTENIMIENTO Y REPUESTOS | 72154501 | SERVICIO DE MANTENIMIENTO Y REPARACIÓN DE EQUIPO PESADO
234173 | SUMINISTRAR Y CAMBIAR CUNA REF: H715311 VOLQUETA INTERNACIONAL | UN | MTTO Y SUMINISTRO DE REPUESTOS | SOPORTE A LA OPERACIÓN | TRANSPORTES Y TALLERES | MANTENIMIENTO Y REPUESTOS | 72154501 | SERVICIO DE MANTENIMIENTO Y REPARACIÓN DE EQUIPO PESADO
234174 | SUMINISTRAR Y CAMBIAR CUNA RODAMIENTO EXTERNO RUEDA GUIA 7077504 | UN | MTTO Y SUMINISTRO DE REPUESTOS | SOPORTE A LA OPERACIÓN | TRANSPORTES Y TALLERES | MANTENIMIENTO Y REPUESTOS | 72154501 | SERVICIO DE MANTENIMIENTO Y REPARACIÓN DE EQUIPO PESADO
234175 | SUMINISTRAR Y CAMBIAR CUNA RODAMIENTO HUB DELANTERO 7175844 | UN | MTTO Y SUMINISTRO DE REPUESTOS | SOPORTE A LA OPERACIÓN | TRANSPORTES Y TALLERES | MANTENIMIENTO Y REPUESTOS | 72154501 | SERVICIO DE MANTENIMIENTO Y REPARACIÓN DE EQUIPO PESADO
234176 | SUMINISTRAR Y CAMBIAR CUNA RODAMIENTO INTERNO RUEDA GUIA 6183819 | UN | MTTO Y SUMINISTRO DE REPUESTOS | SOPORTE A LA OPERACIÓN | TRANSPORTES Y TALLERES | MANTENIMIENTO Y REPUESTOS | 72154501 | SERVICIO DE MANTENIMIENTO Y REPARACIÓN DE EQUIPO PESADO
234177 | SUMINISTRAR Y CAMBIAR CUNA RODILLO DEL MONO INTERNACIONAL 2000 | UN | MTTO Y SUMINISTRO DE REPUESTOS | SOPORTE A LA OPERACIÓN | TRANSPORTES Y TALLERES | MANTENIMIENTO Y REPUESTOS | 72154501 | SERVICIO DE MANTENIMIENTO Y REPARACIÓN DE EQUIPO PESADO
234178 | SUMINISTRAR Y CAMBIAR CUNA RODILLO PORTA CORONA KENWORTH 2009 | UN | MTTO Y SUMINISTRO DE REPUESTOS | SOPORTE A LA OPERACIÓN | TRANSPORTES Y TALLERES | MANTENIMIENTO Y REPUESTOS | 72154501 | SERVICIO DE MANTENIMIENTO Y REPARACIÓN DE EQUIPO PESADO
234179 | SUMINISTRAR Y CAMBIAR CUNA RODILLO PORTA ESCUALIZACION KENWORTH 2009 | UN | MTTO Y SUMINISTRO DE REPUESTOS | SOPORTE A LA OPERACIÓN | TRANSPORTES Y TALLERES | MANTENIMIENTO Y REPUESTOS | 72154501 | SERVICIO DE MANTENIMIENTO Y REPARACIÓN DE EQUIPO PESADO
234180 | SUMINISTRAR Y CAMBIAR CUNA RODILLO TRASERO REF 9 1/2" 594 VOLQUETA INTERNACIONAL | UN | MTTO Y SUMINISTRO DE REPUESTOS | SOPORTE A LA OPERACIÓN | TRANSPORTES Y TALLERES | MANTENIMIENTO Y REPUESTOS | 72154501 | SERVICIO DE MANTENIMIENTO Y REPARACIÓN DE EQUIPO PESADO
234181 | SUMINISTRAR Y CAMBIAR CUNA SINCRONISMO 1RA REVERSA REF:9332636130 NPR 98 | UN | MTTO Y SUMINISTRO DE REPUESTOS | SOPORTE A LA OPERACIÓN | TRANSPORTES Y TALLERES | MANTENIMIENTO Y REPUESTOS | 72154501 | SERVICIO DE MANTENIMIENTO Y REPARACIÓN DE EQUIPO PESADO
234182 | SUMINISTRAR Y CAMBIAR CUNA SINCRONISMO 2DA 3RA 4TA Y 5TA REF:5332630010 NPR 98 | UN | MTTO Y SUMINISTRO DE REPUESTOS | SOPORTE A LA OPERACIÓN | TRANSPORTES Y TALLERES | MANTENIMIENTO Y REPUESTOS | 72154501 | SERVICIO DE MANTENIMIENTO Y REPARACIÓN DE EQUIPO PESADO
234183 | SUMINISTRAR Y CAMBIAR CUNERO DE PINON 4TA TREN FIJO KENWORTH | UN | MTTO Y SUMINISTRO DE REPUESTOS | SOPORTE A LA OPERACIÓN | TRANSPORTES Y TALLERES | MANTENIMIENTO Y REPUESTOS | 72154501 | SERVICIO DE MANTENIMIENTO Y REPARACIÓN DE EQUIPO PESADO
234184 | SUMINISTRAR Y CAMBIAR CURVA 1/2" POR DOBLEZ | UN | MTTO Y SUMINISTRO DE REPUESTOS | SOPORTE A LA OPERACIÓN | TRANSPORTES Y TALLERES | MANTENIMIENTO Y REPUESTOS | 72154501 | SERVICIO DE MANTENIMIENTO Y REPARACIÓN DE EQUIPO PESADO
234185 | SUMINISTRAR Y CAMBIAR CURVA 3/4" POR DOBLEZ | UN | MTTO Y SUMINISTRO DE REPUESTOS | SOPORTE A LA OPERACIÓN | TRANSPORTES Y TALLERES | MANTENIMIENTO Y REPUESTOS | 72154501 | SERVICIO DE MANTENIMIENTO Y REPARACIÓN DE EQUIPO PESADO
234186 | SUMINISTRAR Y CAMBIAR CURVAS 3/8" | UN | MTTO Y SUMINISTRO DE REPUESTOS | SOPORTE A LA OPERACIÓN | TRANSPORTES Y TALLERES | MANTENIMIENTO Y REPUESTOS | 72154501 | SERVICIO DE MANTENIMIENTO Y REPARACIÓN DE EQUIPO PESADO
234187 | SUMINISTRAR Y CAMBIAR DADOS CRUCETA CARDAN NPR 98 | UN | MTTO Y SUMINISTRO DE REPUESTOS | SOPORTE A LA OPERACIÓN | TRANSPORTES Y TALLERES | MANTENIMIENTO Y REPUESTOS | 72154501 | SERVICIO DE MANTENIMIENTO Y REPARACIÓN DE EQUIPO PESADO
234188 | SUMINISTRAR Y CAMBIAR DADOS CRUCETA CARDAN PRINCIPAL VOLQUETA INTERNACIONAL | UN | MTTO Y SUMINISTRO DE REPUESTOS | SOPORTE A LA OPERACIÓN | TRANSPORTES Y TALLERES | MANTENIMIENTO Y REPUESTOS | 72154501 | SERVICIO DE MANTENIMIENTO Y REPARACIÓN DE EQUIPO PESADO
234189 | SUMINISTRAR Y CAMBIAR DAMPER DE VIBRACIONDOBLE TROQUE KW 3925567 DT | UN | MTTO Y SUMINISTRO DE REPUESTOS | SOPORTE A LA OPERACIÓN | TRANSPORTES Y TALLERES | MANTENIMIENTO Y REPUESTOS | 72154501 | SERVICIO DE MANTENIMIENTO Y REPARACIÓN DE EQUIPO PESADO
234190 | SUMINISTRAR Y CAMBIAR DEFENSA DELANTERA 5031415 | UN | MTTO Y SUMINISTRO DE REPUESTOS | SOPORTE A LA OPERACIÓN | TRANSPORTES Y TALLERES | MANTENIMIENTO Y REPUESTOS | 72154501 | SERVICIO DE MANTENIMIENTO Y REPARACIÓN DE EQUIPO PESADO
234191 | SUMINISTRAR Y CAMBIAR DEFLECTOR ANTIRETORNO TOLVA 00U5776 | UN | MTTO Y SUMINISTRO DE REPUESTOS | SOPORTE A LA OPERACIÓN | TRANSPORTES Y TALLERES | MANTENIMIENTO Y REPUESTOS | 72154501 | SERVICIO DE MANTENIMIENTO Y REPARACIÓN DE EQUIPO PESADO
234192 | SUMINISTRAR Y CAMBIAR DEFLECTOR GUIA ESTRUCTURA BANDA TRANSPORTADORA 1075012 | UN | MTTO Y SUMINISTRO DE REPUESTOS | SOPORTE A LA OPERACIÓN | TRANSPORTES Y TALLERES | MANTENIMIENTO Y REPUESTOS | 72154501 | SERVICIO DE MANTENIMIENTO Y REPARACIÓN DE EQUIPO PESADO
234193 | SUMINISTRAR Y CAMBIAR DEFLECTOR SUPERIOR BANDA TRANSPORTADORA DERECHA 1092055 | UN | MTTO Y SUMINISTRO DE REPUESTOS | SOPORTE A LA OPERACIÓN | TRANSPORTES Y TALLERES | MANTENIMIENTO Y REPUESTOS | 72154501 | SERVICIO DE MANTENIMIENTO Y REPARACIÓN DE EQUIPO PESADO
234194 | SUMINISTRAR Y CAMBIAR DEFLECTOR SUPERIOR BANDA TRANSPORTADORA IZQUIERDA 1092054 | UN | MTTO Y SUMINISTRO DE REPUESTOS | SOPORTE A LA OPERACIÓN | TRANSPORTES Y TALLERES | MANTENIMIENTO Y REPUESTOS | 72154501 | SERVICIO DE MANTENIMIENTO Y REPARACIÓN DE EQUIPO PESADO
234195 | SUMINISTRAR Y CAMBIAR DEFLECTOR TUBO SUCCION DEFLEKTOR PLATE 5046465 | UN | MTTO Y SUMINISTRO DE REPUESTOS | SOPORTE A LA OPERACIÓN | TRANSPORTES Y TALLERES | MANTENIMIENTO Y REPUESTOS | 72154501 | SERVICIO DE MANTENIMIENTO Y REPARACIÓN DE EQUIPO PESADO
234196 | SUMINISTRAR Y CAMBIAR DEPOSITO ACEITE DE DIRECCION KENWORTH | UN | MTTO Y SUMINISTRO DE REPUESTOS | SOPORTE A LA OPERACIÓN | TRANSPORTES Y TALLERES | MANTENIMIENTO Y REPUESTOS | 72154501 | SERVICIO DE MANTENIMIENTO Y REPARACIÓN DE EQUIPO PESADO
234197 | SUMINISTRAR Y CAMBIAR DEPOSITO ACEITE DE DIRECCION NPR | UN | MTTO Y SUMINISTRO DE REPUESTOS | SOPORTE A LA OPERACIÓN | TRANSPORTES Y TALLERES | MANTENIMIENTO Y REPUESTOS | 72154501 | SERVICIO DE MANTENIMIENTO Y REPARACIÓN DE EQUIPO PESADO
234198 | SUMINISTRAR Y CAMBIAR DEPOSITO AUXILIAR DE RADIADOR NPR MOD98 | UN | MTTO Y SUMINISTRO DE REPUESTOS | SOPORTE A LA OPERACIÓN | TRANSPORTES Y TALLERES | MANTENIMIENTO Y REPUESTOS | 72154501 | SERVICIO DE MANTENIMIENTO Y REPARACIÓN DE EQUIPO PESADO
234199 | SUMINISTRAR Y CAMBIAR DEPOSITO DE LIXIVIADO COMPLETO EN CAJA COMPACTADORA MCNEILUS INCLUYE PLATINAS DE SUJECION KENWORTH | UN | MTTO Y SUMINISTRO DE REPUESTOS | SOPORTE A LA OPERACIÓN | TRANSPORTES Y TALLERES | MANTENIMIENTO Y REPUESTOS | 72154501 | SERVICIO DE MANTENIMIENTO Y REPARACIÓN DE EQUIPO PESADO
234200 | SUMINISTRAR Y CAMBIAR DEPOSITO EXPANSOR REFRIGERANTE 1035285 | UN | MTTO Y SUMINISTRO DE REPUESTOS | SOPORTE A LA OPERACIÓN | TRANSPORTES Y TALLERES | MANTENIMIENTO Y REPUESTOS | 72154501 | SERVICIO DE MANTENIMIENTO Y REPARACIÓN DE EQUIPO PESADO
234201 | SUMINISTRAR Y CAMBIAR DEPOSITO HIDRAULICO COMPLETO INTERNACIONAL | UN | MTTO Y SUMINISTRO DE REPUESTOS | SOPORTE A LA OPERACIÓN | TRANSPORTES Y TALLERES | MANTENIMIENTO Y REPUESTOS | 72154501 | SERVICIO DE MANTENIMIENTO Y REPARACIÓN DE EQUIPO PESADO
234202 | SUMINISTRAR Y CAMBIAR DEPOSITO LAVAPARABRISAS INTERNACIONALLUX 1996 | UN | MTTO Y SUMINISTRO DE REPUESTOS | SOPORTE A LA OPERACIÓN | TRANSPORTES Y TALLERES | MANTENIMIENTO Y REPUESTOS | 72154501 | SERVICIO DE MANTENIMIENTO Y REPARACIÓN DE EQUIPO PESADO
234203 | SUMINISTRAR Y CAMBIAR DEPOSITO LIQUIDO LIMPIAPARABRISAS 1116778 | UN | MTTO Y SUMINISTRO DE REPUESTOS | SOPORTE A LA OPERACIÓN | TRANSPORTES Y TALLERES | MANTENIMIENTO Y REPUESTOS | 72154501 | SERVICIO DE MANTENIMIENTO Y REPARACIÓN DE EQUIPO PESADO
234204 | SUMINISTRAR Y CAMBIAR DEPOSITO LIQUIDO LIMPIAPARABRISAS 5031600 | UN | MTTO Y SUMINISTRO DE REPUESTOS | SOPORTE A LA OPERACIÓN | TRANSPORTES Y TALLERES | MANTENIMIENTO Y REPUESTOS | 72154501 | SERVICIO DE MANTENIMIENTO Y REPARACIÓN DE EQUIPO PESADO
234205 | SUMINISTRAR Y CAMBIAR DEPOSITO LIQUIDO REFRIGERANTE COOLER TANK 910012 | UN | MTTO Y SUMINISTRO DE REPUESTOS | SOPORTE A LA OPERACIÓN | TRANSPORTES Y TALLERES | MANTENIMIENTO Y REPUESTOS | 72154501 | SERVICIO DE MANTENIMIENTO Y REPARACIÓN DE EQUIPO PESADO
234206 | SUMINISTRAR Y CAMBIAR DESCANZABRAZO KENWORTH | UN | MTTO Y SUMINISTRO DE REPUESTOS | SOPORTE A LA OPERACIÓN | TRANSPORTES Y TALLERES | MANTENIMIENTO Y REPUESTOS | 72154501 | SERVICIO DE MANTENIMIENTO Y REPARACIÓN DE EQUIPO PESADO
234207 | SUMINISTRAR Y CAMBIAR DESCANZABRAZO NPR | UN | MTTO Y SUMINISTRO DE REPUESTOS | SOPORTE A LA OPERACIÓN | TRANSPORTES Y TALLERES | MANTENIMIENTO Y REPUESTOS | 72154501 | SERVICIO DE MANTENIMIENTO Y REPARACIÓN DE EQUIPO PESADO
234208 | SUMINISTRAR Y CAMBIAR DIAFRAGMA CAMARA FRENO DOBLE TIPO 30 INTERNACIONAL | UN | MTTO Y SUMINISTRO DE REPUESTOS | SOPORTE A LA OPERACIÓN | TRANSPORTES Y TALLERES | MANTENIMIENTO Y REPUESTOS | 72154501 | SERVICIO DE MANTENIMIENTO Y REPARACIÓN DE EQUIPO PESADO
234209 | SUMINISTRAR Y CAMBIAR DIAFRAGMA CAMARA FRENO SENCILLA DELANTERA INTERNACIONAL | UN | MTTO Y SUMINISTRO DE REPUESTOS | SOPORTE A LA OPERACIÓN | TRANSPORTES Y TALLERES | MANTENIMIENTO Y REPUESTOS | 72154501 | SERVICIO DE MANTENIMIENTO Y REPARACIÓN DE EQUIPO PESADO
234210 | SUMINISTRAR Y CAMBIAR DIAFRAGMA T 30SAP KENWORTH | UN | MTTO Y SUMINISTRO DE REPUESTOS | SOPORTE A LA OPERACIÓN | TRANSPORTES Y TALLERES | MANTENIMIENTO Y REPUESTOS | 72154501 | SERVICIO DE MANTENIMIENTO Y REPARACIÓN DE EQUIPO PESADO
234211 | SUMINISTRAR Y CAMBIAR DIODO RECTIFICADOR ALTERNADOR INTERNATIONAL | UN | MTTO Y SUMINISTRO DE REPUESTOS | SOPORTE A LA OPERACIÓN | TRANSPORTES Y TALLERES | MANTENIMIENTO Y REPUESTOS | 72154501 | SERVICIO DE MANTENIMIENTO Y REPARACIÓN DE EQUIPO PESADO
234212 | SUMINISTRAR Y CAMBIAR DIR INDICATORS SIDE LED LUZ DIRECCIONAL ESTRIBO 5191615 | UN | MTTO Y SUMINISTRO DE REPUESTOS | SOPORTE A LA OPERACIÓN | TRANSPORTES Y TALLERES | MANTENIMIENTO Y REPUESTOS | 72154501 | SERVICIO DE MANTENIMIENTO Y REPARACIÓN DE EQUIPO PESADO
234213 | SUMINISTRAR Y CAMBIAR DIRECCIONAL CABINA INTERNATIONAL | UN | MTTO Y SUMINISTRO DE REPUESTOS | SOPORTE A LA OPERACIÓN | TRANSPORTES Y TALLERES | MANTENIMIENTO Y REPUESTOS | 72154501 | SERVICIO DE MANTENIMIENTO Y REPARACIÓN DE EQUIPO PESADO
234214 | SUMINISTRAR Y CAMBIAR DIRECCIONAL COMPLETA DELANTERA NPR | UN | MTTO Y SUMINISTRO DE REPUESTOS | SOPORTE A LA OPERACIÓN | TRANSPORTES Y TALLERES | MANTENIMIENTO Y REPUESTOS | 72154501 | SERVICIO DE MANTENIMIENTO Y REPARACIÓN DE EQUIPO PESADO
234215 | SUMINISTRAR Y CAMBIAR DIRECCIONAL T300 KENWORTH | UN | MTTO Y SUMINISTRO DE REPUESTOS | SOPORTE A LA OPERACIÓN | TRANSPORTES Y TALLERES | MANTENIMIENTO Y REPUESTOS | 72154501 | SERVICIO DE MANTENIMIENTO Y REPARACIÓN DE EQUIPO PESADO
234216 | SUMINISTRAR Y CAMBIAR DIRECCIONAL T370 KW KENWORTH | UN | MTTO Y SUMINISTRO DE REPUESTOS | SOPORTE A LA OPERACIÓN | TRANSPORTES Y TALLERES | MANTENIMIENTO Y REPUESTOS | 72154501 | SERVICIO DE MANTENIMIENTO Y REPARACIÓN DE EQUIPO PESADO
234217 | SUMINISTRAR Y CAMBIAR DISCO AUXILIAR CLUTCH INTERNACIONAL/KENWORTH | UN | MTTO Y SUMINISTRO DE REPUESTOS | SOPORTE A LA OPERACIÓN | TRANSPORTES Y TALLERES | MANTENIMIENTO Y REPUESTOS | 72154501 | SERVICIO DE MANTENIMIENTO Y REPARACIÓN DE EQUIPO PESADO
234218 | SUMINISTRAR Y CAMBIAR DISCO CLUTCH ALTO NUEVO INTERNACIONAL/KENWORTH | UN | MTTO Y SUMINISTRO DE REPUESTOS | SOPORTE A LA OPERACIÓN | TRANSPORTES Y TALLERES | MANTENIMIENTO Y REPUESTOS | 72154501 | SERVICIO DE MANTENIMIENTO Y REPARACIÓN DE EQUIPO PESADO
234219 | SUMINISTRAR Y CAMBIAR DISCO CLUTCH ALTO REMANUFACTURADO ENTACONADO INTERNACIONAL | UN | MTTO Y SUMINISTRO DE REPUESTOS | SOPORTE A LA OPERACIÓN | TRANSPORTES Y TALLERES | MANTENIMIENTO Y REPUESTOS | 72154501 | SERVICIO DE MANTENIMIENTO Y REPARACIÓN DE EQUIPO PESADO
234220 | SUMINISTRAR Y CAMBIAR DISCO CLUTCH BAJO NUEVO INTERNACIONAL/KENWORTH | UN | MTTO Y SUMINISTRO DE REPUESTOS | SOPORTE A LA OPERACIÓN | TRANSPORTES Y TALLERES | MANTENIMIENTO Y REPUESTOS | 72154501 | SERVICIO DE MANTENIMIENTO Y REPARACIÓN DE EQUIPO PESADO
234221 | SUMINISTRAR Y CAMBIAR DISCO CLUTCH BAJO REMANUFACTURADO ENTACONADO INTERNACIONAL/KENWORTH | UN | MTTO Y SUMINISTRO DE REPUESTOS | SOPORTE A LA OPERACIÓN | TRANSPORTES Y TALLERES | MANTENIMIENTO Y REPUESTOS | 72154501 | SERVICIO DE MANTENIMIENTO Y REPARACIÓN DE EQUIPO PESADO
234222 | SUMINISTRAR Y CAMBIAR DISCO CLUTCH NPR 98 | UN | MTTO Y SUMINISTRO DE REPUESTOS | SOPORTE A LA OPERACIÓN | TRANSPORTES Y TALLERES | MANTENIMIENTO Y REPUESTOS | 72154501 | SERVICIO DE MANTENIMIENTO Y REPARACIÓN DE EQUIPO PESADO
234223 | SUMINISTRAR Y CAMBIAR DISCO DE FRENO 1099451 | UN | MTTO Y SUMINISTRO DE REPUESTOS | SOPORTE A LA OPERACIÓN | TRANSPORTES Y TALLERES | MANTENIMIENTO Y REPUESTOS | 72154501 | SERVICIO DE MANTENIMIENTO Y REPARACIÓN DE EQUIPO PESADO
234224 | SUMINISTRAR Y CAMBIAR DISCO DE FRENO 5114115 | UN | MTTO Y SUMINISTRO DE REPUESTOS | SOPORTE A LA OPERACIÓN | TRANSPORTES Y TALLERES | MANTENIMIENTO Y REPUESTOS | 72154501 | SERVICIO DE MANTENIMIENTO Y REPARACIÓN DE EQUIPO PESADO
234225 | SUMINISTRAR Y CAMBIAR DISCO DE FRENO NP 2000 7175812 | UN | MTTO Y SUMINISTRO DE REPUESTOS | SOPORTE A LA OPERACIÓN | TRANSPORTES Y TALLERES | MANTENIMIENTO Y REPUESTOS | 72154501 | SERVICIO DE MANTENIMIENTO Y REPARACIÓN DE EQUIPO PESADO
234226 | SUMINISTRAR Y CAMBIAR DISCO DEL CLUTCH | UN | MTTO Y SUMINISTRO DE REPUESTOS | SOPORTE A LA OPERACIÓN | TRANSPORTES Y TALLERES | MANTENIMIENTO Y REPUESTOS | 72154501 | SERVICIO DE MANTENIMIENTO Y REPARACIÓN DE EQUIPO PESADO
234227 | SUMINISTRAR Y CAMBIAR DISCO EMBRAGUE | UN | MTTO Y SUMINISTRO DE REPUESTOS | SOPORTE A LA OPERACIÓN | TRANSPORTES Y TALLERES | MANTENIMIENTO Y REPUESTOS | 72154501 | SERVICIO DE MANTENIMIENTO Y REPARACIÓN DE EQUIPO PESADO
234228 | SUMINISTRAR Y CAMBIAR DISCO SEPARADOR COMPLETO INTERNACIONAL/KENWORTH | UN | MTTO Y SUMINISTRO DE REPUESTOS | SOPORTE A LA OPERACIÓN | TRANSPORTES Y TALLERES | MANTENIMIENTO Y REPUESTOS | 72154501 | SERVICIO DE MANTENIMIENTO Y REPARACIÓN DE EQUIPO PESADO
234229 | SUMINISTRAR Y CAMBIAR DISCO SEPARADOR COMPLETO KENWORTH | UN | MTTO Y SUMINISTRO DE REPUESTOS | SOPORTE A LA OPERACIÓN | TRANSPORTES Y TALLERES | MANTENIMIENTO Y REPUESTOS | 72154501 | SERVICIO DE MANTENIMIENTO Y REPARACIÓN DE EQUIPO PESADO
234230 | SUMINISTRAR Y CAMBIAR DISCO SEPARADOR SIN ARO INTERNACIONAL/KENWORTH | UN | MTTO Y SUMINISTRO DE REPUESTOS | SOPORTE A LA OPERACIÓN | TRANSPORTES Y TALLERES | MANTENIMIENTO Y REPUESTOS | 72154501 | SERVICIO DE MANTENIMIENTO Y REPARACIÓN DE EQUIPO PESADO
234231 | SUMINISTRAR Y CAMBIAR DISCOS SEPARADORES DE TOMAFUERZA INTERNACIONAL 2012 | UN | MTTO Y SUMINISTRO DE REPUESTOS | SOPORTE A LA OPERACIÓN | TRANSPORTES Y TALLERES | MANTENIMIENTO Y REPUESTOS | 72154501 | SERVICIO DE MANTENIMIENTO Y REPARACIÓN DE EQUIPO PESADO
234232 | SUMINISTRAR Y CAMBIAR DISYUNTOR 5 PATAS 12V | UN | MTTO Y SUMINISTRO DE REPUESTOS | SOPORTE A LA OPERACIÓN | TRANSPORTES Y TALLERES | MANTENIMIENTO Y REPUESTOS | 72154501 | SERVICIO DE MANTENIMIENTO Y REPARACIÓN DE EQUIPO PESADO
234233 | SUMINISTRAR Y CAMBIAR DISYUNTOR DE ESTARTE ORIGINAL NPR | UN | MTTO Y SUMINISTRO DE REPUESTOS | SOPORTE A LA OPERACIÓN | TRANSPORTES Y TALLERES | MANTENIMIENTO Y REPUESTOS | 72154501 | SERVICIO DE MANTENIMIENTO Y REPARACIÓN DE EQUIPO PESADO
234234 | SUMINISTRAR Y CAMBIAR DISYUNTOR DEL STARTE 14078902 INTERNATIONAL | UN | MTTO Y SUMINISTRO DE REPUESTOS | SOPORTE A LA OPERACIÓN | TRANSPORTES Y TALLERES | MANTENIMIENTO Y REPUESTOS | 72154501 | SERVICIO DE MANTENIMIENTO Y REPARACIÓN DE EQUIPO PESADO
234235 | SUMINISTRAR Y CAMBIAR DISYUNTOR PARA DIRECCIONALES CAMBIA LUCES Y PITO INTERNACIONAL/KENWORTH | UN | MTTO Y SUMINISTRO DE REPUESTOS | SOPORTE A LA OPERACIÓN | TRANSPORTES Y TALLERES | MANTENIMIENTO Y REPUESTOS | 72154501 | SERVICIO DE MANTENIMIENTO Y REPARACIÓN DE EQUIPO PESADO
234236 | SUMINISTRAR Y CAMBIAR DISYUNTOR RELAY 75ª 3607384C1 DOBLE TROQUE INTERNACIONAL | UN | MTTO Y SUMINISTRO DE REPUESTOS | SOPORTE A LA OPERACIÓN | TRANSPORTES Y TALLERES | MANTENIMIENTO Y REPUESTOS | 72154501 | SERVICIO DE MANTENIMIENTO Y REPARACIÓN DE EQUIPO PESADO
234237 | SUMINISTRAR Y CAMBIAR DISYUNTOR RELAY 75A INTERNACIONAL/KENWORTH 2012 | UN | MTTO Y SUMINISTRO DE REPUESTOS | SOPORTE A LA OPERACIÓN | TRANSPORTES Y TALLERES | MANTENIMIENTO Y REPUESTOS | 72154501 | SERVICIO DE MANTENIMIENTO Y REPARACIÓN DE EQUIPO PESADO
234238 | SUMINISTRAR Y CAMBIAR DULCE ABRIGO | UN | MTTO Y SUMINISTRO DE REPUESTOS | SOPORTE A LA OPERACIÓN | TRANSPORTES Y TALLERES | MANTENIMIENTO Y REPUESTOS | 72154501 | SERVICIO DE MANTENIMIENTO Y REPARACIÓN DE EQUIPO PESADO
234239 | SUMINISTRAR Y CAMBIAR DUPLICADO LLAVE INTERNACIONAL | UN | MTTO Y SUMINISTRO DE REPUESTOS | SOPORTE A LA OPERACIÓN | TRANSPORTES Y TALLERES | MANTENIMIENTO Y REPUESTOS | 72154501 | SERVICIO DE MANTENIMIENTO Y REPARACIÓN DE EQUIPO PESADO
234240 | SUMINISTRAR Y CAMBIAR DUPLICADO LLAVE KENWORTH | UN | MTTO Y SUMINISTRO DE REPUESTOS | SOPORTE A LA OPERACIÓN | TRANSPORTES Y TALLERES | MANTENIMIENTO Y REPUESTOS | 72154501 | SERVICIO DE MANTENIMIENTO Y REPARACIÓN DE EQUIPO PESADO
234241 | SUMINISTRAR Y CAMBIAR EJE CONEXION ESTRUCTURA RUEDA GUIA 1043862 | UN | MTTO Y SUMINISTRO DE REPUESTOS | SOPORTE A LA OPERACIÓN | TRANSPORTES Y TALLERES | MANTENIMIENTO Y REPUESTOS | 72154501 | SERVICIO DE MANTENIMIENTO Y REPARACIÓN DE EQUIPO PESADO
234242 | SUMINISTRAR Y CAMBIAR EJE CONEXION INTERNA MOTOR CEPILLO LATERAL 7274124 | UN | MTTO Y SUMINISTRO DE REPUESTOS | SOPORTE A LA OPERACIÓN | TRANSPORTES Y TALLERES | MANTENIMIENTO Y REPUESTOS | 72154501 | SERVICIO DE MANTENIMIENTO Y REPARACIÓN DE EQUIPO PESADO
234243 | SUMINISTRAR Y CAMBIAR EJE CRANK | UN | MTTO Y SUMINISTRO DE REPUESTOS | SOPORTE A LA OPERACIÓN | TRANSPORTES Y TALLERES | MANTENIMIENTO Y REPUESTOS | 72154501 | SERVICIO DE MANTENIMIENTO Y REPARACIÓN DE EQUIPO PESADO
234244 | SUMINISTRAR Y CAMBIAR EJE DE BALANCIN DT | UN | MTTO Y SUMINISTRO DE REPUESTOS | SOPORTE A LA OPERACIÓN | TRANSPORTES Y TALLERES | MANTENIMIENTO Y REPUESTOS | 72154501 | SERVICIO DE MANTENIMIENTO Y REPARACIÓN DE EQUIPO PESADO
234245 | SUMINISTRAR Y CAMBIAR EJE DE GARRA DE TOMAFUERZA INTERNACIONAL/KENWORTH | UN | MTTO Y SUMINISTRO DE REPUESTOS | SOPORTE A LA OPERACIÓN | TRANSPORTES Y TALLERES | MANTENIMIENTO Y REPUESTOS | 72154501 | SERVICIO DE MANTENIMIENTO Y REPARACIÓN DE EQUIPO PESADO
234246 | SUMINISTRAR Y CAMBIAR EJE DE LEVA 1 2 3 EJE X C/U INTERNACIONAL | UN | MTTO Y SUMINISTRO DE REPUESTOS | SOPORTE A LA OPERACIÓN | TRANSPORTES Y TALLERES | MANTENIMIENTO Y REPUESTOS | 72154501 | SERVICIO DE MANTENIMIENTO Y REPARACIÓN DE EQUIPO PESADO
234247 | SUMINISTRAR Y CAMBIAR EJE DE LEVAS DEL MOTOR 3966430 DT | UN | MTTO Y SUMINISTRO DE REPUESTOS | SOPORTE A LA OPERACIÓN | TRANSPORTES Y TALLERES | MANTENIMIENTO Y REPUESTOS | 72154501 | SERVICIO DE MANTENIMIENTO Y REPARACIÓN DE EQUIPO PESADO
234248 | SUMINISTRAR Y CAMBIAR EJE DE LEVAS DEL MOTOR CT KW 3942567 CARRO TANQUE | UN | MTTO Y SUMINISTRO DE REPUESTOS | SOPORTE A LA OPERACIÓN | TRANSPORTES Y TALLERES | MANTENIMIENTO Y REPUESTOS | 72154501 | SERVICIO DE MANTENIMIENTO Y REPARACIÓN DE EQUIPO PESADO
234249 | SUMINISTRAR Y CAMBIAR EJE DE SALIDA DE LA 1RA DIFERENCIAL DEL DIVISOR KENWORTH 2009 | UN | MTTO Y SUMINISTRO DE REPUESTOS | SOPORTE A LA OPERACIÓN | TRANSPORTES Y TALLERES | MANTENIMIENTO Y REPUESTOS | 72154501 | SERVICIO DE MANTENIMIENTO Y REPARACIÓN DE EQUIPO PESADO
234250 | SUMINISTRAR Y CAMBIAR EJE DEL DESPLAZABLE KENWORTH 2009 | UN | MTTO Y SUMINISTRO DE REPUESTOS | SOPORTE A LA OPERACIÓN | TRANSPORTES Y TALLERES | MANTENIMIENTO Y REPUESTOS | 72154501 | SERVICIO DE MANTENIMIENTO Y REPARACIÓN DE EQUIPO PESADO
234251 | SUMINISTRAR Y CAMBIAR EJE ESTRIADO TOMAFUERZA INTERNACIONAL/KENWORTH | UN | MTTO Y SUMINISTRO DE REPUESTOS | SOPORTE A LA OPERACIÓN | TRANSPORTES Y TALLERES | MANTENIMIENTO Y REPUESTOS | 72154501 | SERVICIO DE MANTENIMIENTO Y REPARACIÓN DE EQUIPO PESADO
234252 | SUMINISTRAR Y CAMBIAR EJE ESTRIADO TOMAFUERZA REF 2P283 NPR 98 | UN | MTTO Y SUMINISTRO DE REPUESTOS | SOPORTE A LA OPERACIÓN | TRANSPORTES Y TALLERES | MANTENIMIENTO Y REPUESTOS | 72154501 | SERVICIO DE MANTENIMIENTO Y REPARACIÓN DE EQUIPO PESADO
234253 | SUMINISTRAR Y CAMBIAR EJE LEVAS DEL MOTOR 1820208C94 DOBLE TROQUE INTERNACIONAL | UN | MTTO Y SUMINISTRO DE REPUESTOS | SOPORTE A LA OPERACIÓN | TRANSPORTES Y TALLERES | MANTENIMIENTO Y REPUESTOS | 72154501 | SERVICIO DE MANTENIMIENTO Y REPARACIÓN DE EQUIPO PESADO
234254 | SUMINISTRAR Y CAMBIAR EJE MOTOR CEPILLO LATERAL 7274148 | UN | MTTO Y SUMINISTRO DE REPUESTOS | SOPORTE A LA OPERACIÓN | TRANSPORTES Y TALLERES | MANTENIMIENTO Y REPUESTOS | 72154501 | SERVICIO DE MANTENIMIENTO Y REPARACIÓN DE EQUIPO PESADO
234255 | SUMINISTRAR Y CAMBIAR EJE MOTOR LIMPIABRISAS 15841 INTERNATIONAL | UN | MTTO Y SUMINISTRO DE REPUESTOS | SOPORTE A LA OPERACIÓN | TRANSPORTES Y TALLERES | MANTENIMIENTO Y REPUESTOS | 72154501 | SERVICIO DE MANTENIMIENTO Y REPARACIÓN DE EQUIPO PESADO
234256 | SUMINISTRAR Y CAMBIAR EJE PRINCIPAL O VASTAGO CILINDRO BARREDOR INTERNACIONAL 2012 | UN | MTTO Y SUMINISTRO DE REPUESTOS | SOPORTE A LA OPERACIÓN | TRANSPORTES Y TALLERES | MANTENIMIENTO Y REPUESTOS | 72154501 | SERVICIO DE MANTENIMIENTO Y REPARACIÓN DE EQUIPO PESADO
234257 | SUMINISTRAR Y CAMBIAR EJE PRINCIPAL O VASTAGO CILINDRO BARREDOR KENWORTH | UN | MTTO Y SUMINISTRO DE REPUESTOS | SOPORTE A LA OPERACIÓN | TRANSPORTES Y TALLERES | MANTENIMIENTO Y REPUESTOS | 72154501 | SERVICIO DE MANTENIMIENTO Y REPARACIÓN DE EQUIPO PESADO
234258 | SUMINISTRAR Y CAMBIAR EJE PRINCIPAL O VASTAGO CILINDRO COMPUERTA TRASERA NPR | UN | MTTO Y SUMINISTRO DE REPUESTOS | SOPORTE A LA OPERACIÓN | TRANSPORTES Y TALLERES | MANTENIMIENTO Y REPUESTOS | 72154501 | SERVICIO DE MANTENIMIENTO Y REPARACIÓN DE EQUIPO PESADO
234259 | SUMINISTRAR Y CAMBIAR EJE PRINCIPAL O VASTAGO CILINDRO DESLIZANTE INTERNACIONAL 2012 | UN | MTTO Y SUMINISTRO DE REPUESTOS | SOPORTE A LA OPERACIÓN | TRANSPORTES Y TALLERES | MANTENIMIENTO Y REPUESTOS | 72154501 | SERVICIO DE MANTENIMIENTO Y REPARACIÓN DE EQUIPO PESADO
234260 | SUMINISTRAR Y CAMBIAR EJE PRINCIPAL O VASTAGO CILINDRO DESLIZANTE KENWORTH | UN | MTTO Y SUMINISTRO DE REPUESTOS | SOPORTE A LA OPERACIÓN | TRANSPORTES Y TALLERES | MANTENIMIENTO Y REPUESTOS | 72154501 | SERVICIO DE MANTENIMIENTO Y REPARACIÓN DE EQUIPO PESADO
234261 | SUMINISTRAR Y CAMBIAR EJE PRINCIPAL O VASTAGO CILINDRO LEVANTE DE TOLVA INTERNACIONAL 2012 | UN | MTTO Y SUMINISTRO DE REPUESTOS | SOPORTE A LA OPERACIÓN | TRANSPORTES Y TALLERES | MANTENIMIENTO Y REPUESTOS | 72154501 | SERVICIO DE MANTENIMIENTO Y REPARACIÓN DE EQUIPO PESADO
234262 | SUMINISTRAR Y CAMBIAR EJE PRINCIPAL O VASTAGO CILINDRO LEVANTE TOLVA KENWORTH | UN | MTTO Y SUMINISTRO DE REPUESTOS | SOPORTE A LA OPERACIÓN | TRANSPORTES Y TALLERES | MANTENIMIENTO Y REPUESTOS | 72154501 | SERVICIO DE MANTENIMIENTO Y REPARACIÓN DE EQUIPO PESADO
234263 | SUMINISTRAR Y CAMBIAR EJE RUEDA 38" 46 ESTRIAS KENWORTH SENCILLO | UN | MTTO Y SUMINISTRO DE REPUESTOS | SOPORTE A LA OPERACIÓN | TRANSPORTES Y TALLERES | MANTENIMIENTO Y REPUESTOS | 72154501 | SERVICIO DE MANTENIMIENTO Y REPARACIÓN DE EQUIPO PESADO
234264 | SUMINISTRAR Y CAMBIAR EJE SISTEMA NIVELACION SUSPENSION 5110201 | UN | MTTO Y SUMINISTRO DE REPUESTOS | SOPORTE A LA OPERACIÓN | TRANSPORTES Y TALLERES | MANTENIMIENTO Y REPUESTOS | 72154501 | SERVICIO DE MANTENIMIENTO Y REPARACIÓN DE EQUIPO PESADO
234265 | SUMINISTRAR Y CAMBIAR EJE SUPERIOR TOMAFUERZA INTERNACIONAL/KENWORTH | UN | MTTO Y SUMINISTRO DE REPUESTOS | SOPORTE A LA OPERACIÓN | TRANSPORTES Y TALLERES | MANTENIMIENTO Y REPUESTOS | 72154501 | SERVICIO DE MANTENIMIENTO Y REPARACIÓN DE EQUIPO PESADO
234266 | SUMINISTRAR Y CAMBIAR EJE TOMAFUERZA REF 3P282 INTERNACIONAL/KENWORTH | UN | MTTO Y SUMINISTRO DE REPUESTOS | SOPORTE A LA OPERACIÓN | TRANSPORTES Y TALLERES | MANTENIMIENTO Y REPUESTOS | 72154501 | SERVICIO DE MANTENIMIENTO Y REPARACIÓN DE EQUIPO PESADO
234267 | SUMINISTRAR Y CAMBIAR ELECTROVALVULA 2889055C INTERNATIONA | UN | MTTO Y SUMINISTRO DE REPUESTOS | SOPORTE A LA OPERACIÓN | TRANSPORTES Y TALLERES | MANTENIMIENTO Y REPUESTOS | 72154501 | SERVICIO DE MANTENIMIENTO Y REPARACIÓN DE EQUIPO PESADO
234268 | SUMINISTRAR Y CAMBIAR ELECTROVALVULA A68230 PARA TOMAFUERZA INTERNACIONAL/KENWORTH | UN | MTTO Y SUMINISTRO DE REPUESTOS | SOPORTE A LA OPERACIÓN | TRANSPORTES Y TALLERES | MANTENIMIENTO Y REPUESTOS | 72154501 | SERVICIO DE MANTENIMIENTO Y REPARACIÓN DE EQUIPO PESADO
234269 | SUMINISTRAR Y CAMBIAR ELECTROVALVULA FANCLUTCH DOBLE TROQUE INTERNACIONAL / VOLQUETA | UN | MTTO Y SUMINISTRO DE REPUESTOS | SOPORTE A LA OPERACIÓN | TRANSPORTES Y TALLERES | MANTENIMIENTO Y REPUESTOS | 72154501 | SERVICIO DE MANTENIMIENTO Y REPARACIÓN DE EQUIPO PESADO
234270 | SUMINISTRAR Y CAMBIAR ELECTROVALVULA FANCLUTCH O DE FRENO DE AHOGODOBLE TROQUE KW DT | UN | MTTO Y SUMINISTRO DE REPUESTOS | SOPORTE A LA OPERACIÓN | TRANSPORTES Y TALLERES | MANTENIMIENTO Y REPUESTOS | 72154501 | SERVICIO DE MANTENIMIENTO Y REPARACIÓN DE EQUIPO PESADO
234271 | SUMINISTRAR Y CAMBIAR ELECTROVALVULA FRENO AHOGO 288905C91 DOBLE TROQUE INTERNACIONAL | UN | MTTO Y SUMINISTRO DE REPUESTOS | SOPORTE A LA OPERACIÓN | TRANSPORTES Y TALLERES | MANTENIMIENTO Y REPUESTOS | 72154501 | SERVICIO DE MANTENIMIENTO Y REPARACIÓN DE EQUIPO PESADO
234272 | SUMINISTRAR Y CAMBIAR ELECTROVALVULA FRENO AHOGO KENWORTH | UN | MTTO Y SUMINISTRO DE REPUESTOS | SOPORTE A LA OPERACIÓN | TRANSPORTES Y TALLERES | MANTENIMIENTO Y REPUESTOS | 72154501 | SERVICIO DE MANTENIMIENTO Y REPARACIÓN DE EQUIPO PESADO
234273 | SUMINISTRAR Y CAMBIAR ELECTROVALVULA FRENO DE AHOGO NPR | UN | MTTO Y SUMINISTRO DE REPUESTOS | SOPORTE A LA OPERACIÓN | TRANSPORTES Y TALLERES | MANTENIMIENTO Y REPUESTOS | 72154501 | SERVICIO DE MANTENIMIENTO Y REPARACIÓN DE EQUIPO PESADO
234274 | SUMINISTRAR Y CAMBIAR ELECTROVALVULA NPR | UN | MTTO Y SUMINISTRO DE REPUESTOS | SOPORTE A LA OPERACIÓN | TRANSPORTES Y TALLERES | MANTENIMIENTO Y REPUESTOS | 72154501 | SERVICIO DE MANTENIMIENTO Y REPARACIÓN DE EQUIPO PESADO
234275 | SUMINISTRAR Y CAMBIAR ELECTROVALVULA TOMAFUERZADOBLE TROQUE KW DT | UN | MTTO Y SUMINISTRO DE REPUESTOS | SOPORTE A LA OPERACIÓN | TRANSPORTES Y TALLERES | MANTENIMIENTO Y REPUESTOS | 72154501 | SERVICIO DE MANTENIMIENTO Y REPARACIÓN DE EQUIPO PESADO
234276 | SUMINISTRAR Y CAMBIAR ELIMINADOR DE EMPAQUES SILICONA LOCTITE GRIS | UN | MTTO Y SUMINISTRO DE REPUESTOS | SOPORTE A LA OPERACIÓN | TRANSPORTES Y TALLERES | MANTENIMIENTO Y REPUESTOS | 72154501 | SERVICIO DE MANTENIMIENTO Y REPARACIÓN DE EQUIPO PESADO
234277 | SUMINISTRAR Y CAMBIAR EMBOLO AUTOMATICO ARRANQUE INTERNATIONAL | UN | MTTO Y SUMINISTRO DE REPUESTOS | SOPORTE A LA OPERACIÓN | TRANSPORTES Y TALLERES | MANTENIMIENTO Y REPUESTOS | 72154501 | SERVICIO DE MANTENIMIENTO Y REPARACIÓN DE EQUIPO PESADO
234278 | SUMINISTRAR Y CAMBIAR EMBOLO CAMARA FRENO T 30 INTERNACIONAL | UN | MTTO Y SUMINISTRO DE REPUESTOS | SOPORTE A LA OPERACIÓN | TRANSPORTES Y TALLERES | MANTENIMIENTO Y REPUESTOS | 72154501 | SERVICIO DE MANTENIMIENTO Y REPARACIÓN DE EQUIPO PESADO
234279 | SUMINISTRAR Y CAMBIAR EMBOLO CAMARA T 30 KENWORTH | UN | MTTO Y SUMINISTRO DE REPUESTOS | SOPORTE A LA OPERACIÓN | TRANSPORTES Y TALLERES | MANTENIMIENTO Y REPUESTOS | 72154501 | SERVICIO DE MANTENIMIENTO Y REPARACIÓN DE EQUIPO PESADO
234280 | SUMINISTRAR Y CAMBIAR EMBOLO DE ARRANQUE NPR | UN | MTTO Y SUMINISTRO DE REPUESTOS | SOPORTE A LA OPERACIÓN | TRANSPORTES Y TALLERES | MANTENIMIENTO Y REPUESTOS | 72154501 | SERVICIO DE MANTENIMIENTO Y REPARACIÓN DE EQUIPO PESADO
234281 | SUMINISTRAR Y CAMBIAR EMBRAGUE COMPLETO NUEVO INTERNACIONAL | UN | MTTO Y SUMINISTRO DE REPUESTOS | SOPORTE A LA OPERACIÓN | TRANSPORTES Y TALLERES | MANTENIMIENTO Y REPUESTOS | 72154501 | SERVICIO DE MANTENIMIENTO Y REPARACIÓN DE EQUIPO PESADO
234282 | SUMINISTRAR Y CAMBIAR EMBRAGUE COMPLETO NUEVO INTERNACIONAL/KENWORTH | UN | MTTO Y SUMINISTRO DE REPUESTOS | SOPORTE A LA OPERACIÓN | TRANSPORTES Y TALLERES | MANTENIMIENTO Y REPUESTOS | 72154501 | SERVICIO DE MANTENIMIENTO Y REPARACIÓN DE EQUIPO PESADO
234283 | SUMINISTRAR Y CAMBIAR EMBRAGUE COMPLETO NUEVO NPR 98 | UN | MTTO Y SUMINISTRO DE REPUESTOS | SOPORTE A LA OPERACIÓN | TRANSPORTES Y TALLERES | MANTENIMIENTO Y REPUESTOS | 72154501 | SERVICIO DE MANTENIMIENTO Y REPARACIÓN DE EQUIPO PESADO
234284 | SUMINISTRAR Y CAMBIAR EMBRAGUE REMANUFACTURADO INTERNACIONAL/KENWORTH | UN | MTTO Y SUMINISTRO DE REPUESTOS | SOPORTE A LA OPERACIÓN | TRANSPORTES Y TALLERES | MANTENIMIENTO Y REPUESTOS | 72154501 | SERVICIO DE MANTENIMIENTO Y REPARACIÓN DE EQUIPO PESADO
234285 | SUMINISTRAR Y CAMBIAR EMBRAGUE RMF NPR 98 | UN | MTTO Y SUMINISTRO DE REPUESTOS | SOPORTE A LA OPERACIÓN | TRANSPORTES Y TALLERES | MANTENIMIENTO Y REPUESTOS | 72154501 | SERVICIO DE MANTENIMIENTO Y REPARACIÓN DE EQUIPO PESADO
234286 | SUMINISTRAR Y CAMBIAR EMPAQUE 2 1/2" | UN | MTTO Y SUMINISTRO DE REPUESTOS | SOPORTE A LA OPERACIÓN | TRANSPORTES Y TALLERES | MANTENIMIENTO Y REPUESTOS | 72154501 | SERVICIO DE MANTENIMIENTO Y REPARACIÓN DE EQUIPO PESADO
234287 | SUMINISTRAR Y CAMBIAR EMPAQUE ACOPLE COMPRESOR WABCO KENWORTH | UN | MTTO Y SUMINISTRO DE REPUESTOS | SOPORTE A LA OPERACIÓN | TRANSPORTES Y TALLERES | MANTENIMIENTO Y REPUESTOS | 72154501 | SERVICIO DE MANTENIMIENTO Y REPARACIÓN DE EQUIPO PESADO
234288 | SUMINISTRAR Y CAMBIAR EMPAQUE ADMISIONDOBLE TROQUE KW 3967891 DT | UN | MTTO Y SUMINISTRO DE REPUESTOS | SOPORTE A LA OPERACIÓN | TRANSPORTES Y TALLERES | MANTENIMIENTO Y REPUESTOS | 72154501 | SERVICIO DE MANTENIMIENTO Y REPARACIÓN DE EQUIPO PESADO
234289 | SUMINISTRAR Y CAMBIAR EMPAQUE AJUSTE PUERTA GRUA | UN | MTTO Y SUMINISTRO DE REPUESTOS | SOPORTE A LA OPERACIÓN | TRANSPORTES Y TALLERES | MANTENIMIENTO Y REPUESTOS | 72154501 | SERVICIO DE MANTENIMIENTO Y REPARACIÓN DE EQUIPO PESADO
234290 | SUMINISTRAR Y CAMBIAR EMPAQUE BASE PALANC CAMBIOS INTERNACIONAL/KENWORTH | UN | MTTO Y SUMINISTRO DE REPUESTOS | SOPORTE A LA OPERACIÓN | TRANSPORTES Y TALLERES | MANTENIMIENTO Y REPUESTOS | 72154501 | SERVICIO DE MANTENIMIENTO Y REPARACIÓN DE EQUIPO PESADO
234291 | SUMINISTRAR Y CAMBIAR EMPAQUE BASE TURBO 1822120C1 DOBLE TROQUE INTERNACIONAL | UN | MTTO Y SUMINISTRO DE REPUESTOS | SOPORTE A LA OPERACIÓN | TRANSPORTES Y TALLERES | MANTENIMIENTO Y REPUESTOS | 72154501 | SERVICIO DE MANTENIMIENTO Y REPARACIÓN DE EQUIPO PESADO
234292 | SUMINISTRAR Y CAMBIAR EMPAQUE BASE TURBODOBLE TROQUE KW 3901356 DT | UN | MTTO Y SUMINISTRO DE REPUESTOS | SOPORTE A LA OPERACIÓN | TRANSPORTES Y TALLERES | MANTENIMIENTO Y REPUESTOS | 72154501 | SERVICIO DE MANTENIMIENTO Y REPARACIÓN DE EQUIPO PESADO
234293 | SUMINISTRAR Y CAMBIAR EMPAQUE BOMBA ALTA 1825685C1 DOBLE TROQUE INTERNACIONAL | UN | MTTO Y SUMINISTRO DE REPUESTOS | SOPORTE A LA OPERACIÓN | TRANSPORTES Y TALLERES | MANTENIMIENTO Y REPUESTOS | 72154501 | SERVICIO DE MANTENIMIENTO Y REPARACIÓN DE EQUIPO PESADO
234294 | SUMINISTRAR Y CAMBIAR EMPAQUE BOMBA DE AGUADOBLE TROQUE KW ORING 3940386 DT | UN | MTTO Y SUMINISTRO DE REPUESTOS | SOPORTE A LA OPERACIÓN | TRANSPORTES Y TALLERES | MANTENIMIENTO Y REPUESTOS | 72154501 | SERVICIO DE MANTENIMIENTO Y REPARACIÓN DE EQUIPO PESADO
234295 | SUMINISTRAR Y CAMBIAR EMPAQUE BOMBA DE LUBRICACION | UN | MTTO Y SUMINISTRO DE REPUESTOS | SOPORTE A LA OPERACIÓN | TRANSPORTES Y TALLERES | MANTENIMIENTO Y REPUESTOS | 72154501 | SERVICIO DE MANTENIMIENTO Y REPARACIÓN DE EQUIPO PESADO
234296 | SUMINISTRAR Y CAMBIAR EMPAQUE CABECEVACA INTERNACIONAL/KENWORTH | UN | MTTO Y SUMINISTRO DE REPUESTOS | SOPORTE A LA OPERACIÓN | TRANSPORTES Y TALLERES | MANTENIMIENTO Y REPUESTOS | 72154501 | SERVICIO DE MANTENIMIENTO Y REPARACIÓN DE EQUIPO PESADO
234297 | SUMINISTRAR Y CAMBIAR EMPAQUE CALEFACIONDOBLE TROQUE KW DT | UN | MTTO Y SUMINISTRO DE REPUESTOS | SOPORTE A LA OPERACIÓN | TRANSPORTES Y TALLERES | MANTENIMIENTO Y REPUESTOS | 72154501 | SERVICIO DE MANTENIMIENTO Y REPARACIÓN DE EQUIPO PESADO
234298 | SUMINISTRAR Y CAMBIAR EMPAQUE CARCAZA FILTRO AIRE DOBLE TROQUE INTERNACIONAL | UN | MTTO Y SUMINISTRO DE REPUESTOS | SOPORTE A LA OPERACIÓN | TRANSPORTES Y TALLERES | MANTENIMIENTO Y REPUESTOS | 72154501 | SERVICIO DE MANTENIMIENTO Y REPARACIÓN DE EQUIPO PESADO
234299 | SUMINISTRAR Y CAMBIAR EMPAQUE CARCAZADOBLE TROQUE KW BALANCINES 3966708 DT | UN | MTTO Y SUMINISTRO DE REPUESTOS | SOPORTE A LA OPERACIÓN | TRANSPORTES Y TALLERES | MANTENIMIENTO Y REPUESTOS | 72154501 | SERVICIO DE MANTENIMIENTO Y REPARACIÓN DE EQUIPO PESADO
234300 | SUMINISTRAR Y CAMBIAR EMPAQUE CARTER 1826587C1 DOBLE TROQUE INTERNACIONAL | UN | MTTO Y SUMINISTRO DE REPUESTOS | SOPORTE A LA OPERACIÓN | TRANSPORTES Y TALLERES | MANTENIMIENTO Y REPUESTOS | 72154501 | SERVICIO DE MANTENIMIENTO Y REPARACIÓN DE EQUIPO PESADO
234301 | SUMINISTRAR Y CAMBIAR EMPAQUE CARTER NPR | UN | MTTO Y SUMINISTRO DE REPUESTOS | SOPORTE A LA OPERACIÓN | TRANSPORTES Y TALLERES | MANTENIMIENTO Y REPUESTOS | 72154501 | SERVICIO DE MANTENIMIENTO Y REPARACIÓN DE EQUIPO PESADO
234302 | SUMINISTRAR Y CAMBIAR EMPAQUE CARTERDOBLE TROQUE KW 3938160 DT | UN | MTTO Y SUMINISTRO DE REPUESTOS | SOPORTE A LA OPERACIÓN | TRANSPORTES Y TALLERES | MANTENIMIENTO Y REPUESTOS | 72154501 | SERVICIO DE MANTENIMIENTO Y REPARACIÓN DE EQUIPO PESADO
234303 | SUMINISTRAR Y CAMBIAR EMPAQUE COMPRESORDOBLE TROQUE KW 3940245 DT | UN | MTTO Y SUMINISTRO DE REPUESTOS | SOPORTE A LA OPERACIÓN | TRANSPORTES Y TALLERES | MANTENIMIENTO Y REPUESTOS | 72154501 | SERVICIO DE MANTENIMIENTO Y REPARACIÓN DE EQUIPO PESADO
234304 | SUMINISTRAR Y CAMBIAR EMPAQUE COMPUERTA TOLVA 4901906 | UN | MTTO Y SUMINISTRO DE REPUESTOS | SOPORTE A LA OPERACIÓN | TRANSPORTES Y TALLERES | MANTENIMIENTO Y REPUESTOS | 72154501 | SERVICIO DE MANTENIMIENTO Y REPARACIÓN DE EQUIPO PESADO
234305 | SUMINISTRAR Y CAMBIAR EMPAQUE CONEXION SUCCION | UN | MTTO Y SUMINISTRO DE REPUESTOS | SOPORTE A LA OPERACIÓN | TRANSPORTES Y TALLERES | MANTENIMIENTO Y REPUESTOS | 72154501 | SERVICIO DE MANTENIMIENTO Y REPARACIÓN DE EQUIPO PESADO
234306 | SUMINISTRAR Y CAMBIAR EMPAQUE CULATADOBLE TROQUE KW 4981796 DT | UN | MTTO Y SUMINISTRO DE REPUESTOS | SOPORTE A LA OPERACIÓN | TRANSPORTES Y TALLERES | MANTENIMIENTO Y REPUESTOS | 72154501 | SERVICIO DE MANTENIMIENTO Y REPARACIÓN DE EQUIPO PESADO
234307 | SUMINISTRAR Y CAMBIAR EMPAQUE DE CAPO EN TORPEDO COMPLETO INTERNACIONAL/KENWORTH | UN | MTTO Y SUMINISTRO DE REPUESTOS | SOPORTE A LA OPERACIÓN | TRANSPORTES Y TALLERES | MANTENIMIENTO Y REPUESTOS | 72154501 | SERVICIO DE MANTENIMIENTO Y REPARACIÓN DE EQUIPO PESADO
234308 | SUMINISTRAR Y CAMBIAR EMPAQUE DE CARTER 6BT59 ANT 3937072 CARRO TANQUE | UN | MTTO Y SUMINISTRO DE REPUESTOS | SOPORTE A LA OPERACIÓN | TRANSPORTES Y TALLERES | MANTENIMIENTO Y REPUESTOS | 72154501 | SERVICIO DE MANTENIMIENTO Y REPARACIÓN DE EQUIPO PESADO
234309 | SUMINISTRAR Y CAMBIAR EMPAQUE DE CLUCH | UN | MTTO Y SUMINISTRO DE REPUESTOS | SOPORTE A LA OPERACIÓN | TRANSPORTES Y TALLERES | MANTENIMIENTO Y REPUESTOS | 72154501 | SERVICIO DE MANTENIMIENTO Y REPARACIÓN DE EQUIPO PESADO
234310 | SUMINISTRAR Y CAMBIAR EMPAQUE DE CULATA | UN | MTTO Y SUMINISTRO DE REPUESTOS | SOPORTE A LA OPERACIÓN | TRANSPORTES Y TALLERES | MANTENIMIENTO Y REPUESTOS | 72154501 | SERVICIO DE MANTENIMIENTO Y REPARACIÓN DE EQUIPO PESADO
234311 | SUMINISTRAR Y CAMBIAR EMPAQUE DE LA TAPA DE LA CAJA DE CAMBIOS KENWORTH | UN | MTTO Y SUMINISTRO DE REPUESTOS | SOPORTE A LA OPERACIÓN | TRANSPORTES Y TALLERES | MANTENIMIENTO Y REPUESTOS | 72154501 | SERVICIO DE MANTENIMIENTO Y REPARACIÓN DE EQUIPO PESADO
234312 | SUMINISTRAR Y CAMBIAR EMPAQUE DE LAMEVIDRIOS INTERNACIONAL | UN | MTTO Y SUMINISTRO DE REPUESTOS | SOPORTE A LA OPERACIÓN | TRANSPORTES Y TALLERES | MANTENIMIENTO Y REPUESTOS | 72154501 | SERVICIO DE MANTENIMIENTO Y REPARACIÓN DE EQUIPO PESADO
234313 | SUMINISTRAR Y CAMBIAR EMPAQUE DE LAMEVIDRIOS NPR | UN | MTTO Y SUMINISTRO DE REPUESTOS | SOPORTE A LA OPERACIÓN | TRANSPORTES Y TALLERES | MANTENIMIENTO Y REPUESTOS | 72154501 | SERVICIO DE MANTENIMIENTO Y REPARACIÓN DE EQUIPO PESADO
234314 | SUMINISTRAR Y CAMBIAR EMPAQUE DE LIXIVIADOS PRINCIPAL EN TOLVA COMPLETO MCNEILUS INCLUYE PALTINAS QUE LO ASEGURAN Y TORNILLERIA KENWORTH | UN | MTTO Y SUMINISTRO DE REPUESTOS | SOPORTE A LA OPERACIÓN | TRANSPORTES Y TALLERES | MANTENIMIENTO Y REPUESTOS | 72154501 | SERVICIO DE MANTENIMIENTO Y REPARACIÓN DE EQUIPO PESADO
234315 | SUMINISTRAR Y CAMBIAR EMPAQUE DE MOFLE NPR | UN | MTTO Y SUMINISTRO DE REPUESTOS | SOPORTE A LA OPERACIÓN | TRANSPORTES Y TALLERES | MANTENIMIENTO Y REPUESTOS | 72154501 | SERVICIO DE MANTENIMIENTO Y REPARACIÓN DE EQUIPO PESADO
234316 | SUMINISTRAR Y CAMBIAR EMPAQUE DE PUERTA COMPLETO INTERNACIONAL | UN | MTTO Y SUMINISTRO DE REPUESTOS | SOPORTE A LA OPERACIÓN | TRANSPORTES Y TALLERES | MANTENIMIENTO Y REPUESTOS | 72154501 | SERVICIO DE MANTENIMIENTO Y REPARACIÓN DE EQUIPO PESADO
234317 | SUMINISTRAR Y CAMBIAR EMPAQUE DE PUERTA COMPLETO KENWORTH | UN | MTTO Y SUMINISTRO DE REPUESTOS | SOPORTE A LA OPERACIÓN | TRANSPORTES Y TALLERES | MANTENIMIENTO Y REPUESTOS | 72154501 | SERVICIO DE MANTENIMIENTO Y REPARACIÓN DE EQUIPO PESADO
234318 | SUMINISTRAR Y CAMBIAR EMPAQUE DE PUERTA NPR | UN | MTTO Y SUMINISTRO DE REPUESTOS | SOPORTE A LA OPERACIÓN | TRANSPORTES Y TALLERES | MANTENIMIENTO Y REPUESTOS | 72154501 | SERVICIO DE MANTENIMIENTO Y REPARACIÓN DE EQUIPO PESADO
234319 | SUMINISTRAR Y CAMBIAR EMPAQUE DE TAPA DEL SECTOR DE LA CAJA MAZDA T | UN | MTTO Y SUMINISTRO DE REPUESTOS | SOPORTE A LA OPERACIÓN | TRANSPORTES Y TALLERES | MANTENIMIENTO Y REPUESTOS | 72154501 | SERVICIO DE MANTENIMIENTO Y REPARACIÓN DE EQUIPO PESADO
234320 | SUMINISTRAR Y CAMBIAR EMPAQUE DE VOLANTE | UN | MTTO Y SUMINISTRO DE REPUESTOS | SOPORTE A LA OPERACIÓN | TRANSPORTES Y TALLERES | MANTENIMIENTO Y REPUESTOS | 72154501 | SERVICIO DE MANTENIMIENTO Y REPARACIÓN DE EQUIPO PESADO
234321 | SUMINISTRAR Y CAMBIAR EMPAQUE DESCARGA DE TURBODOBLE TROQUE DT | UN | MTTO Y SUMINISTRO DE REPUESTOS | SOPORTE A LA OPERACIÓN | TRANSPORTES Y TALLERES | MANTENIMIENTO Y REPUESTOS | 72154501 | SERVICIO DE MANTENIMIENTO Y REPARACIÓN DE EQUIPO PESADO
234322 | SUMINISTRAR Y CAMBIAR EMPAQUE DIFERENCIAL INTERNACIONAL/KENWORTH | UN | MTTO Y SUMINISTRO DE REPUESTOS | SOPORTE A LA OPERACIÓN | TRANSPORTES Y TALLERES | MANTENIMIENTO Y REPUESTOS | 72154501 | SERVICIO DE MANTENIMIENTO Y REPARACIÓN DE EQUIPO PESADO
234323 | SUMINISTRAR Y CAMBIAR EMPAQUE EJE 8H 5/8" | UN | MTTO Y SUMINISTRO DE REPUESTOS | SOPORTE A LA OPERACIÓN | TRANSPORTES Y TALLERES | MANTENIMIENTO Y REPUESTOS | 72154501 | SERVICIO DE MANTENIMIENTO Y REPARACIÓN DE EQUIPO PESADO
234324 | SUMINISTRAR Y CAMBIAR EMPAQUE ENFRIADOR ACEITE 1823182C95 DOBLE TROQUE INTERNACIONAL | UN | MTTO Y SUMINISTRO DE REPUESTOS | SOPORTE A LA OPERACIÓN | TRANSPORTES Y TALLERES | MANTENIMIENTO Y REPUESTOS | 72154501 | SERVICIO DE MANTENIMIENTO Y REPARACIÓN DE EQUIPO PESADO
234325 | SUMINISTRAR Y CAMBIAR EMPAQUE ENFRIADOR ACEITEDOBLE TROQUE KW 3918174 DT | UN | MTTO Y SUMINISTRO DE REPUESTOS | SOPORTE A LA OPERACIÓN | TRANSPORTES Y TALLERES | MANTENIMIENTO Y REPUESTOS | 72154501 | SERVICIO DE MANTENIMIENTO Y REPARACIÓN DE EQUIPO PESADO
234326 | SUMINISTRAR Y CAMBIAR EMPAQUE ENFRIADOR ACEITEDOBLE TROQUE KW 3929011 DT | UN | MTTO Y SUMINISTRO DE REPUESTOS | SOPORTE A LA OPERACIÓN | TRANSPORTES Y TALLERES | MANTENIMIENTO Y REPUESTOS | 72154501 | SERVICIO DE MANTENIMIENTO Y REPARACIÓN DE EQUIPO PESADO
234327 | SUMINISTRAR Y CAMBIAR EMPAQUE FILTRO COMBUSTIBLE 3899283 DT | UN | MTTO Y SUMINISTRO DE REPUESTOS | SOPORTE A LA OPERACIÓN | TRANSPORTES Y TALLERES | MANTENIMIENTO Y REPUESTOS | 72154501 | SERVICIO DE MANTENIMIENTO Y REPARACIÓN DE EQUIPO PESADO
234328 | SUMINISTRAR Y CAMBIAR EMPAQUE FRENO AHOGODOBLE TROQUE KW DT | UN | MTTO Y SUMINISTRO DE REPUESTOS | SOPORTE A LA OPERACIÓN | TRANSPORTES Y TALLERES | MANTENIMIENTO Y REPUESTOS | 72154501 | SERVICIO DE MANTENIMIENTO Y REPARACIÓN DE EQUIPO PESADO
234329 | SUMINISTRAR Y CAMBIAR EMPAQUE FRENO AHOGODOBLE TROQUE KW 3537960 DT | UN | MTTO Y SUMINISTRO DE REPUESTOS | SOPORTE A LA OPERACIÓN | TRANSPORTES Y TALLERES | MANTENIMIENTO Y REPUESTOS | 72154501 | SERVICIO DE MANTENIMIENTO Y REPARACIÓN DE EQUIPO PESADO
234330 | SUMINISTRAR Y CAMBIAR EMPAQUE FRONTAL TAPA DISTRIBUCION NPR | UN | MTTO Y SUMINISTRO DE REPUESTOS | SOPORTE A LA OPERACIÓN | TRANSPORTES Y TALLERES | MANTENIMIENTO Y REPUESTOS | 72154501 | SERVICIO DE MANTENIMIENTO Y REPARACIÓN DE EQUIPO PESADO
234331 | SUMINISTRAR Y CAMBIAR EMPAQUE GALERIA ALTA 1822577C1 DOBLE TROQUE INTERNACIONAL | UN | MTTO Y SUMINISTRO DE REPUESTOS | SOPORTE A LA OPERACIÓN | TRANSPORTES Y TALLERES | MANTENIMIENTO Y REPUESTOS | 72154501 | SERVICIO DE MANTENIMIENTO Y REPARACIÓN DE EQUIPO PESADO
234332 | SUMINISTRAR Y CAMBIAR EMPAQUE INFERIOR MOTOR CT KW 3800487 CARRO TANQUE | UN | MTTO Y SUMINISTRO DE REPUESTOS | SOPORTE A LA OPERACIÓN | TRANSPORTES Y TALLERES | MANTENIMIENTO Y REPUESTOS | 72154501 | SERVICIO DE MANTENIMIENTO Y REPARACIÓN DE EQUIPO PESADO
234333 | SUMINISTRAR Y CAMBIAR EMPAQUE INFERIOR MOTORDOBLE TROQUE KW 5294893 DT | UN | MTTO Y SUMINISTRO DE REPUESTOS | SOPORTE A LA OPERACIÓN | TRANSPORTES Y TALLERES | MANTENIMIENTO Y REPUESTOS | 72154501 | SERVICIO DE MANTENIMIENTO Y REPARACIÓN DE EQUIPO PESADO
234334 | SUMINISTRAR Y CAMBIAR EMPAQUE LAMEVIDRIOS KENWORTH | UN | MTTO Y SUMINISTRO DE REPUESTOS | SOPORTE A LA OPERACIÓN | TRANSPORTES Y TALLERES | MANTENIMIENTO Y REPUESTOS | 72154501 | SERVICIO DE MANTENIMIENTO Y REPARACIÓN DE EQUIPO PESADO
234335 | SUMINISTRAR Y CAMBIAR EMPAQUE LAMINADO 4" FRENO AHOGO DOBLE TROQUE INTERNACIONAL | UN | MTTO Y SUMINISTRO DE REPUESTOS | SOPORTE A LA OPERACIÓN | TRANSPORTES Y TALLERES | MANTENIMIENTO Y REPUESTOS | 72154501 | SERVICIO DE MANTENIMIENTO Y REPARACIÓN DE EQUIPO PESADO
234336 | SUMINISTRAR Y CAMBIAR EMPAQUE METALICO CULATA COMPRESOR KENWORTH | UN | MTTO Y SUMINISTRO DE REPUESTOS | SOPORTE A LA OPERACIÓN | TRANSPORTES Y TALLERES | MANTENIMIENTO Y REPUESTOS | 72154501 | SERVICIO DE MANTENIMIENTO Y REPARACIÓN DE EQUIPO PESADO
234337 | SUMINISTRAR Y CAMBIAR EMPAQUE MONO 915 12515 REF: L1447 FULL INTERNACIONAL/KENWORTH | UN | MTTO Y SUMINISTRO DE REPUESTOS | SOPORTE A LA OPERACIÓN | TRANSPORTES Y TALLERES | MANTENIMIENTO Y REPUESTOS | 72154501 | SERVICIO DE MANTENIMIENTO Y REPARACIÓN DE EQUIPO PESADO
234338 | SUMINISTRAR Y CAMBIAR EMPAQUE MULTIPLE ADMISIODOBLE TROQUE KW 3967891 DT | UN | MTTO Y SUMINISTRO DE REPUESTOS | SOPORTE A LA OPERACIÓN | TRANSPORTES Y TALLERES | MANTENIMIENTO Y REPUESTOS | 72154501 | SERVICIO DE MANTENIMIENTO Y REPARACIÓN DE EQUIPO PESADO
234339 | SUMINISTRAR Y CAMBIAR EMPAQUE MULTIPLE DE ESCAPE NPR | UN | MTTO Y SUMINISTRO DE REPUESTOS | SOPORTE A LA OPERACIÓN | TRANSPORTES Y TALLERES | MANTENIMIENTO Y REPUESTOS | 72154501 | SERVICIO DE MANTENIMIENTO Y REPARACIÓN DE EQUIPO PESADO
234340 | SUMINISTRAR Y CAMBIAR EMPAQUE MULTIPLE DE ESCAPE R5519488 | UN | MTTO Y SUMINISTRO DE REPUESTOS | SOPORTE A LA OPERACIÓN | TRANSPORTES Y TALLERES | MANTENIMIENTO Y REPUESTOS | 72154501 | SERVICIO DE MANTENIMIENTO Y REPARACIÓN DE EQUIPO PESADO
234341 | SUMINISTRAR Y CAMBIAR EMPAQUE MULTIPLE ESCAPE 1825436C1 DOBLE TROQUE INTERNACIONAL | UN | MTTO Y SUMINISTRO DE REPUESTOS | SOPORTE A LA OPERACIÓN | TRANSPORTES Y TALLERES | MANTENIMIENTO Y REPUESTOS | 72154501 | SERVICIO DE MANTENIMIENTO Y REPARACIÓN DE EQUIPO PESADO
234342 | SUMINISTRAR Y CAMBIAR EMPAQUE MULTIPLE ESCAPEDOBLE TROQUE KW 5269779 DT | UN | MTTO Y SUMINISTRO DE REPUESTOS | SOPORTE A LA OPERACIÓN | TRANSPORTES Y TALLERES | MANTENIMIENTO Y REPUESTOS | 72154501 | SERVICIO DE MANTENIMIENTO Y REPARACIÓN DE EQUIPO PESADO
234343 | SUMINISTRAR Y CAMBIAR EMPAQUE PISTON MONO INTERNACIONAL/KENWORTH | UN | MTTO Y SUMINISTRO DE REPUESTOS | SOPORTE A LA OPERACIÓN | TRANSPORTES Y TALLERES | MANTENIMIENTO Y REPUESTOS | 72154501 | SERVICIO DE MANTENIMIENTO Y REPARACIÓN DE EQUIPO PESADO
234344 | SUMINISTRAR Y CAMBIAR EMPAQUE PROPULSO MAZDA | UN | MTTO Y SUMINISTRO DE REPUESTOS | SOPORTE A LA OPERACIÓN | TRANSPORTES Y TALLERES | MANTENIMIENTO Y REPUESTOS | 72154501 | SERVICIO DE MANTENIMIENTO Y REPARACIÓN DE EQUIPO PESADO
234345 | SUMINISTRAR Y CAMBIAR EMPAQUE SECADOR AD 9 KENWORTH | UN | MTTO Y SUMINISTRO DE REPUESTOS | SOPORTE A LA OPERACIÓN | TRANSPORTES Y TALLERES | MANTENIMIENTO Y REPUESTOS | 72154501 | SERVICIO DE MANTENIMIENTO Y REPARACIÓN DE EQUIPO PESADO
234346 | SUMINISTRAR Y CAMBIAR EMPAQUE SOPORTE RETENEDOR TRASERO 1824911C1 DOBLE TROQUE INTERNACIONAL | UN | MTTO Y SUMINISTRO DE REPUESTOS | SOPORTE A LA OPERACIÓN | TRANSPORTES Y TALLERES | MANTENIMIENTO Y REPUESTOS | 72154501 | SERVICIO DE MANTENIMIENTO Y REPARACIÓN DE EQUIPO PESADO
234347 | SUMINISTRAR Y CAMBIAR EMPAQUE SUPERIOR CULATA DOBLE TROQUE INTERNACIONAL | UN | MTTO Y SUMINISTRO DE REPUESTOS | SOPORTE A LA OPERACIÓN | TRANSPORTES Y TALLERES | MANTENIMIENTO Y REPUESTOS | 72154501 | SERVICIO DE MANTENIMIENTO Y REPARACIÓN DE EQUIPO PESADO
234348 | SUMINISTRAR Y CAMBIAR EMPAQUE SUPERIOR MOTOR CT KW 4090035 CARRO TANQUE | UN | MTTO Y SUMINISTRO DE REPUESTOS | SOPORTE A LA OPERACIÓN | TRANSPORTES Y TALLERES | MANTENIMIENTO Y REPUESTOS | 72154501 | SERVICIO DE MANTENIMIENTO Y REPARACIÓN DE EQUIPO PESADO
234349 | SUMINISTRAR Y CAMBIAR EMPAQUE SUPERIOR MOTORDOBLE TROQUE KW 089758 DT | UN | MTTO Y SUMINISTRO DE REPUESTOS | SOPORTE A LA OPERACIÓN | TRANSPORTES Y TALLERES | MANTENIMIENTO Y REPUESTOS | 72154501 | SERVICIO DE MANTENIMIENTO Y REPARACIÓN DE EQUIPO PESADO
234350 | SUMINISTRAR Y CAMBIAR EMPAQUE TAPA CAJA CAMBIO KENWORTH 2009 | UN | MTTO Y SUMINISTRO DE REPUESTOS | SOPORTE A LA OPERACIÓN | TRANSPORTES Y TALLERES | MANTENIMIENTO Y REPUESTOS | 72154501 | SERVICIO DE MANTENIMIENTO Y REPARACIÓN DE EQUIPO PESADO
234351 | SUMINISTRAR Y CAMBIAR EMPAQUE TAPA CAJA DE CAMBIOS VOLQUETA INTERNACIONAL | UN | MTTO Y SUMINISTRO DE REPUESTOS | SOPORTE A LA OPERACIÓN | TRANSPORTES Y TALLERES | MANTENIMIENTO Y REPUESTOS | 72154501 | SERVICIO DE MANTENIMIENTO Y REPARACIÓN DE EQUIPO PESADO
234352 | SUMINISTRAR Y CAMBIAR EMPAQUE TAPA DE VALVULAS 1825602C91 DOBLE TROQUE INTERNACIONAL | UN | MTTO Y SUMINISTRO DE REPUESTOS | SOPORTE A LA OPERACIÓN | TRANSPORTES Y TALLERES | MANTENIMIENTO Y REPUESTOS | 72154501 | SERVICIO DE MANTENIMIENTO Y REPARACIÓN DE EQUIPO PESADO
234353 | SUMINISTRAR Y CAMBIAR EMPAQUE TAPA DEPOSITO INTERNACIONAL | UN | MTTO Y SUMINISTRO DE REPUESTOS | SOPORTE A LA OPERACIÓN | TRANSPORTES Y TALLERES | MANTENIMIENTO Y REPUESTOS | 72154501 | SERVICIO DE MANTENIMIENTO Y REPARACIÓN DE EQUIPO PESADO
234354 | SUMINISTRAR Y CAMBIAR EMPAQUE TAPA DISTRIBUCIONDOBLE TROQUE KW 3944293 DT | UN | MTTO Y SUMINISTRO DE REPUESTOS | SOPORTE A LA OPERACIÓN | TRANSPORTES Y TALLERES | MANTENIMIENTO Y REPUESTOS | 72154501 | SERVICIO DE MANTENIMIENTO Y REPARACIÓN DE EQUIPO PESADO
234355 | SUMINISTRAR Y CAMBIAR EMPAQUE TAPA LATERAL NPR | UN | MTTO Y SUMINISTRO DE REPUESTOS | SOPORTE A LA OPERACIÓN | TRANSPORTES Y TALLERES | MANTENIMIENTO Y REPUESTOS | 72154501 | SERVICIO DE MANTENIMIENTO Y REPARACIÓN DE EQUIPO PESADO
234356 | SUMINISTRAR Y CAMBIAR EMPAQUE TAPA TANQUEDOBLE TROQUE KW DE COMBUSTIBLE DT | UN | MTTO Y SUMINISTRO DE REPUESTOS | SOPORTE A LA OPERACIÓN | TRANSPORTES Y TALLERES | MANTENIMIENTO Y REPUESTOS | 72154501 | SERVICIO DE MANTENIMIENTO Y REPARACIÓN DE EQUIPO PESADO
234357 | SUMINISTRAR Y CAMBIAR EMPAQUE TAPA TOMAFUERZA JUEGO INTERNACIONAL/KENWORTH | UN | MTTO Y SUMINISTRO DE REPUESTOS | SOPORTE A LA OPERACIÓN | TRANSPORTES Y TALLERES | MANTENIMIENTO Y REPUESTOS | 72154501 | SERVICIO DE MANTENIMIENTO Y REPARACIÓN DE EQUIPO PESADO
234358 | SUMINISTRAR Y CAMBIAR EMPAQUE TAPA VALVULAS NPR | UN | MTTO Y SUMINISTRO DE REPUESTOS | SOPORTE A LA OPERACIÓN | TRANSPORTES Y TALLERES | MANTENIMIENTO Y REPUESTOS | 72154501 | SERVICIO DE MANTENIMIENTO Y REPARACIÓN DE EQUIPO PESADO
234359 | SUMINISTRAR Y CAMBIAR EMPAQUE TAPA VALVULASDOBLE TROQUE KW 3959798 DT | UN | MTTO Y SUMINISTRO DE REPUESTOS | SOPORTE A LA OPERACIÓN | TRANSPORTES Y TALLERES | MANTENIMIENTO Y REPUESTOS | 72154501 | SERVICIO DE MANTENIMIENTO Y REPARACIÓN DE EQUIPO PESADO
234360 | SUMINISTRAR Y CAMBIAR EMPAQUE TAPON ACEITE | UN | MTTO Y SUMINISTRO DE REPUESTOS | SOPORTE A LA OPERACIÓN | TRANSPORTES Y TALLERES | MANTENIMIENTO Y REPUESTOS | 72154501 | SERVICIO DE MANTENIMIENTO Y REPARACIÓN DE EQUIPO PESADO
234361 | SUMINISTRAR Y CAMBIAR EMPAQUE TERMOSTATO J923331 MINI | UN | MTTO Y SUMINISTRO DE REPUESTOS | SOPORTE A LA OPERACIÓN | TRANSPORTES Y TALLERES | MANTENIMIENTO Y REPUESTOS | 72154501 | SERVICIO DE MANTENIMIENTO Y REPARACIÓN DE EQUIPO PESADO
234362 | SUMINISTRAR Y CAMBIAR EMPAQUE TOMAFUERZA INTERNACIONAL/KENWORTH | UN | MTTO Y SUMINISTRO DE REPUESTOS | SOPORTE A LA OPERACIÓN | TRANSPORTES Y TALLERES | MANTENIMIENTO Y REPUESTOS | 72154501 | SERVICIO DE MANTENIMIENTO Y REPARACIÓN DE EQUIPO PESADO
234363 | SUMINISTRAR Y CAMBIAR EMPAQUE VIDRIO PANORAMICO 5032820 | UN | MTTO Y SUMINISTRO DE REPUESTOS | SOPORTE A LA OPERACIÓN | TRANSPORTES Y TALLERES | MANTENIMIENTO Y REPUESTOS | 72154501 | SERVICIO DE MANTENIMIENTO Y REPARACIÓN DE EQUIPO PESADO
234364 | SUMINISTRAR Y CAMBIAR EMPAQUE VIDRIO PUERTA DERECHA 7372369 | UN | MTTO Y SUMINISTRO DE REPUESTOS | SOPORTE A LA OPERACIÓN | TRANSPORTES Y TALLERES | MANTENIMIENTO Y REPUESTOS | 72154501 | SERVICIO DE MANTENIMIENTO Y REPARACIÓN DE EQUIPO PESADO
234365 | SUMINISTRAR Y CAMBIAR EMPAQUE VIDRIO PUERTA IZQUIERDA 7372360 | UN | MTTO Y SUMINISTRO DE REPUESTOS | SOPORTE A LA OPERACIÓN | TRANSPORTES Y TALLERES | MANTENIMIENTO Y REPUESTOS | 72154501 | SERVICIO DE MANTENIMIENTO Y REPARACIÓN DE EQUIPO PESADO
234366 | SUMINISTRAR Y CAMBIAR EMPAQUES PISTON DEL LIFTER KENWORTH | UN | MTTO Y SUMINISTRO DE REPUESTOS | SOPORTE A LA OPERACIÓN | TRANSPORTES Y TALLERES | MANTENIMIENTO Y REPUESTOS | 72154501 | SERVICIO DE MANTENIMIENTO Y REPARACIÓN DE EQUIPO PESADO
234367 | SUMINISTRAR Y CAMBIAR EMPAQUES TAPA DEL LFTER KENWORTH | UN | MTTO Y SUMINISTRO DE REPUESTOS | SOPORTE A LA OPERACIÓN | TRANSPORTES Y TALLERES | MANTENIMIENTO Y REPUESTOS | 72154501 | SERVICIO DE MANTENIMIENTO Y REPARACIÓN DE EQUIPO PESADO
234368 | SUMINISTRAR Y CAMBIAR EMPAQUETADURA ANCHORLOK CAMARA FRENO INTERNACIONAL/KENWORTH | UN | MTTO Y SUMINISTRO DE REPUESTOS | SOPORTE A LA OPERACIÓN | TRANSPORTES Y TALLERES | MANTENIMIENTO Y REPUESTOS | 72154501 | SERVICIO DE MANTENIMIENTO Y REPARACIÓN DE EQUIPO PESADO
234369 | SUMINISTRAR Y CAMBIAR EMPAQUETADURA BASE TURBO J919369 MINI | UN | MTTO Y SUMINISTRO DE REPUESTOS | SOPORTE A LA OPERACIÓN | TRANSPORTES Y TALLERES | MANTENIMIENTO Y REPUESTOS | 72154501 | SERVICIO DE MANTENIMIENTO Y REPARACIÓN DE EQUIPO PESADO
234370 | SUMINISTRAR Y CAMBIAR EMPAQUETADURA BOMBA ACEITE KENWORTH | UN | MTTO Y SUMINISTRO DE REPUESTOS | SOPORTE A LA OPERACIÓN | TRANSPORTES Y TALLERES | MANTENIMIENTO Y REPUESTOS | 72154501 | SERVICIO DE MANTENIMIENTO Y REPARACIÓN DE EQUIPO PESADO
234371 | SUMINISTRAR Y CAMBIAR EMPAQUETADURA BOMBA AUX NPR 98 | UN | MTTO Y SUMINISTRO DE REPUESTOS | SOPORTE A LA OPERACIÓN | TRANSPORTES Y TALLERES | MANTENIMIENTO Y REPUESTOS | 72154501 | SERVICIO DE MANTENIMIENTO Y REPARACIÓN DE EQUIPO PESADO
234372 | SUMINISTRAR Y CAMBIAR EMPAQUETADURA BOMBA DE AGUA NPR | UN | MTTO Y SUMINISTRO DE REPUESTOS | SOPORTE A LA OPERACIÓN | TRANSPORTES Y TALLERES | MANTENIMIENTO Y REPUESTOS | 72154501 | SERVICIO DE MANTENIMIENTO Y REPARACIÓN DE EQUIPO PESADO
234373 | SUMINISTRAR Y CAMBIAR EMPAQUETADURA BOMBA INYECCION NPR | UN | MTTO Y SUMINISTRO DE REPUESTOS | SOPORTE A LA OPERACIÓN | TRANSPORTES Y TALLERES | MANTENIMIENTO Y REPUESTOS | 72154501 | SERVICIO DE MANTENIMIENTO Y REPARACIÓN DE EQUIPO PESADO
234374 | SUMINISTRAR Y CAMBIAR EMPAQUETADURA CAJA DE DIRECCION KENWORTH CARRO TANQUE 05/DT SC 09 | UN | MTTO Y SUMINISTRO DE REPUESTOS | SOPORTE A LA OPERACIÓN | TRANSPORTES Y TALLERES | MANTENIMIENTO Y REPUESTOS | 72154501 | SERVICIO DE MANTENIMIENTO Y REPARACIÓN DE EQUIPO PESADO
234375 | SUMINISTRAR Y CAMBIAR EMPAQUETADURA CAJA DE DIRECCION NPR 98 12 | UN | MTTO Y SUMINISTRO DE REPUESTOS | SOPORTE A LA OPERACIÓN | TRANSPORTES Y TALLERES | MANTENIMIENTO Y REPUESTOS | 72154501 | SERVICIO DE MANTENIMIENTO Y REPARACIÓN DE EQUIPO PESADO
234376 | SUMINISTRAR Y CAMBIAR EMPAQUETADURA CAJA FULLER REF:AW GS309 5 INTERNACIONAL/KENWORTH | UN | MTTO Y SUMINISTRO DE REPUESTOS | SOPORTE A LA OPERACIÓN | TRANSPORTES Y TALLERES | MANTENIMIENTO Y REPUESTOS | 72154501 | SERVICIO DE MANTENIMIENTO Y REPARACIÓN DE EQUIPO PESADO
234377 | SUMINISTRAR Y CAMBIAR EMPAQUETADURA CAJA FULLER VOLQUETA INTERNACIONAL | UN | MTTO Y SUMINISTRO DE REPUESTOS | SOPORTE A LA OPERACIÓN | TRANSPORTES Y TALLERES | MANTENIMIENTO Y REPUESTOS | 72154501 | SERVICIO DE MANTENIMIENTO Y REPARACIÓN DE EQUIPO PESADO
234378 | SUMINISTRAR Y CAMBIAR EMPAQUETADURA CAJA VELOCIDADES NPR 98 | UN | MTTO Y SUMINISTRO DE REPUESTOS | SOPORTE A LA OPERACIÓN | TRANSPORTES Y TALLERES | MANTENIMIENTO Y REPUESTOS | 72154501 | SERVICIO DE MANTENIMIENTO Y REPARACIÓN DE EQUIPO PESADO
234379 | SUMINISTRAR Y CAMBIAR EMPAQUETADURA COMPRESOR INCLUYE RESORTES INTERNACIONAL | UN | MTTO Y SUMINISTRO DE REPUESTOS | SOPORTE A LA OPERACIÓN | TRANSPORTES Y TALLERES | MANTENIMIENTO Y REPUESTOS | 72154501 | SERVICIO DE MANTENIMIENTO Y REPARACIÓN DE EQUIPO PESADO
234380 | SUMINISTRAR Y CAMBIAR EMPAQUETADURA COMPRESOR T 550 107516 BENDIX | UN | MTTO Y SUMINISTRO DE REPUESTOS | SOPORTE A LA OPERACIÓN | TRANSPORTES Y TALLERES | MANTENIMIENTO Y REPUESTOS | 72154501 | SERVICIO DE MANTENIMIENTO Y REPARACIÓN DE EQUIPO PESADO
234381 | SUMINISTRAR Y CAMBIAR EMPAQUETADURA DE CULATA NPR | UN | MTTO Y SUMINISTRO DE REPUESTOS | SOPORTE A LA OPERACIÓN | TRANSPORTES Y TALLERES | MANTENIMIENTO Y REPUESTOS | 72154501 | SERVICIO DE MANTENIMIENTO Y REPARACIÓN DE EQUIPO PESADO
234382 | SUMINISTRAR Y CAMBIAR EMPAQUETADURA DE TAPA VALVULAS 2852033 MINI | UN | MTTO Y SUMINISTRO DE REPUESTOS | SOPORTE A LA OPERACIÓN | TRANSPORTES Y TALLERES | MANTENIMIENTO Y REPUESTOS | 72154501 | SERVICIO DE MANTENIMIENTO Y REPARACIÓN DE EQUIPO PESADO
234383 | SUMINISTRAR Y CAMBIAR EMPAQUETADURA GOBERNADOR 276121 KENWORTH | UN | MTTO Y SUMINISTRO DE REPUESTOS | SOPORTE A LA OPERACIÓN | TRANSPORTES Y TALLERES | MANTENIMIENTO Y REPUESTOS | 72154501 | SERVICIO DE MANTENIMIENTO Y REPARACIÓN DE EQUIPO PESADO
234384 | SUMINISTRAR Y CAMBIAR EMPAQUETADURA GOBERNADOR INTERNACIONAL | UN | MTTO Y SUMINISTRO DE REPUESTOS | SOPORTE A LA OPERACIÓN | TRANSPORTES Y TALLERES | MANTENIMIENTO Y REPUESTOS | 72154501 | SERVICIO DE MANTENIMIENTO Y REPARACIÓN DE EQUIPO PESADO
234385 | SUMINISTRAR Y CAMBIAR EMPAQUETADURA MOTOR INTERNACIONALDRAULICO 87413040 MINI | UN | MTTO Y SUMINISTRO DE REPUESTOS | SOPORTE A LA OPERACIÓN | TRANSPORTES Y TALLERES | MANTENIMIENTO Y REPUESTOS | 72154501 | SERVICIO DE MANTENIMIENTO Y REPARACIÓN DE EQUIPO PESADO
234386 | SUMINISTRAR Y CAMBIAR EMPAQUETADURA MOTORINTERNACIONAL HIDRAULICO CEPILLO LATERAL 5060126 | UN | MTTO Y SUMINISTRO DE REPUESTOS | SOPORTE A LA OPERACIÓN | TRANSPORTES Y TALLERES | MANTENIMIENTO Y REPUESTOS | 72154501 | SERVICIO DE MANTENIMIENTO Y REPARACIÓN DE EQUIPO PESADO
234387 | SUMINISTRAR Y CAMBIAR EMPAQUETADURA MOTORINTERNACIONAL HIDRAULICO JG 7274121 | UN | MTTO Y SUMINISTRO DE REPUESTOS | SOPORTE A LA OPERACIÓN | TRANSPORTES Y TALLERES | MANTENIMIENTO Y REPUESTOS | 72154501 | SERVICIO DE MANTENIMIENTO Y REPARACIÓN DE EQUIPO PESADO
234388 | SUMINISTRAR Y CAMBIAR EMPAQUETADURA MV3 BENDIX 107216 PARA VALVULA TABLERO | UN | MTTO Y SUMINISTRO DE REPUESTOS | SOPORTE A LA OPERACIÓN | TRANSPORTES Y TALLERES | MANTENIMIENTO Y REPUESTOS | 72154501 | SERVICIO DE MANTENIMIENTO Y REPARACIÓN DE EQUIPO PESADO
234389 | SUMINISTRAR Y CAMBIAR EMPAQUETADURA SECADOR AD 9 BENDIX | UN | MTTO Y SUMINISTRO DE REPUESTOS | SOPORTE A LA OPERACIÓN | TRANSPORTES Y TALLERES | MANTENIMIENTO Y REPUESTOS | 72154501 | SERVICIO DE MANTENIMIENTO Y REPARACIÓN DE EQUIPO PESADO
234390 | SUMINISTRAR Y CAMBIAR EMPAQUETADURA SECADOR ADIP KENWORTH | UN | MTTO Y SUMINISTRO DE REPUESTOS | SOPORTE A LA OPERACIÓN | TRANSPORTES Y TALLERES | MANTENIMIENTO Y REPUESTOS | 72154501 | SERVICIO DE MANTENIMIENTO Y REPARACIÓN DE EQUIPO PESADO
234391 | SUMINISTRAR Y CAMBIAR EMPAQUETADURA SUPERIOR DE CULATA CASE J283333 MINI | UN | MTTO Y SUMINISTRO DE REPUESTOS | SOPORTE A LA OPERACIÓN | TRANSPORTES Y TALLERES | MANTENIMIENTO Y REPUESTOS | 72154501 | SERVICIO DE MANTENIMIENTO Y REPARACIÓN DE EQUIPO PESADO
234392 | SUMINISTRAR Y CAMBIAR EMPAQUETADURA TOMAFUERZA NPR 98 | UN | MTTO Y SUMINISTRO DE REPUESTOS | SOPORTE A LA OPERACIÓN | TRANSPORTES Y TALLERES | MANTENIMIENTO Y REPUESTOS | 72154501 | SERVICIO DE MANTENIMIENTO Y REPARACIÓN DE EQUIPO PESADO
234393 | SUMINISTRAR Y CAMBIAR EMPAQUETADURA VALVULA DESCARGUE FRENO SEGURIDAD INTERNACIONAL | UN | MTTO Y SUMINISTRO DE REPUESTOS | SOPORTE A LA OPERACIÓN | TRANSPORTES Y TALLERES | MANTENIMIENTO Y REPUESTOS | 72154501 | SERVICIO DE MANTENIMIENTO Y REPARACIÓN DE EQUIPO PESADO
234394 | SUMINISTRAR Y CAMBIAR EMPAQUETADURA VALVULA FRENO DE SEGURIDAD PARQUEO INTERNACIONAL | UN | MTTO Y SUMINISTRO DE REPUESTOS | SOPORTE A LA OPERACIÓN | TRANSPORTES Y TALLERES | MANTENIMIENTO Y REPUESTOS | 72154501 | SERVICIO DE MANTENIMIENTO Y REPARACIÓN DE EQUIPO PESADO
234395 | SUMINISTRAR Y CAMBIAR EMPAQUETADURA VALVULA MULTIPLICADORA TRASERA INTERNACIONAL/KENWORTH | UN | MTTO Y SUMINISTRO DE REPUESTOS | SOPORTE A LA OPERACIÓN | TRANSPORTES Y TALLERES | MANTENIMIENTO Y REPUESTOS | 72154501 | SERVICIO DE MANTENIMIENTO Y REPARACIÓN DE EQUIPO PESADO
234396 | SUMINISTRAR Y CAMBIAR EMPAQUETADURA VALVULA PEDAL DE FRENO INTERNACIONAL | UN | MTTO Y SUMINISTRO DE REPUESTOS | SOPORTE A LA OPERACIÓN | TRANSPORTES Y TALLERES | MANTENIMIENTO Y REPUESTOS | 72154501 | SERVICIO DE MANTENIMIENTO Y REPARACIÓN DE EQUIPO PESADO
234397 | SUMINISTRAR Y CAMBIAR EMPAQUETADURA VALVULA PEDAL FRENO KENWORTH | UN | MTTO Y SUMINISTRO DE REPUESTOS | SOPORTE A LA OPERACIÓN | TRANSPORTES Y TALLERES | MANTENIMIENTO Y REPUESTOS | 72154501 | SERVICIO DE MANTENIMIENTO Y REPARACIÓN DE EQUIPO PESADO
234398 | SUMINISTRAR Y CAMBIAR EMPAQUETADURA VALVULA RELAY FRENO DE SEGURIDAD INTERNACIONAL | UN | MTTO Y SUMINISTRO DE REPUESTOS | SOPORTE A LA OPERACIÓN | TRANSPORTES Y TALLERES | MANTENIMIENTO Y REPUESTOS | 72154501 | SERVICIO DE MANTENIMIENTO Y REPARACIÓN DE EQUIPO PESADO
234399 | SUMINISTRAR Y CAMBIAR EMPAQUETADURA VALVULA RELAY FRENO DE SERVICIO INTERNACIONAL | UN | MTTO Y SUMINISTRO DE REPUESTOS | SOPORTE A LA OPERACIÓN | TRANSPORTES Y TALLERES | MANTENIMIENTO Y REPUESTOS | 72154501 | SERVICIO DE MANTENIMIENTO Y REPARACIÓN DE EQUIPO PESADO
234400 | SUMINISTRAR Y CAMBIAR EMPAQUETADURA VALVULA RELAY KENWORTH | UN | MTTO Y SUMINISTRO DE REPUESTOS | SOPORTE A LA OPERACIÓN | TRANSPORTES Y TALLERES | MANTENIMIENTO Y REPUESTOS | 72154501 | SERVICIO DE MANTENIMIENTO Y REPARACIÓN DE EQUIPO PESADO
234401 | SUMINISTRAR Y CAMBIAR EMPAQUETADURA VALVULA SELECTORA INTERNACIONAL 2000 | UN | MTTO Y SUMINISTRO DE REPUESTOS | SOPORTE A LA OPERACIÓN | TRANSPORTES Y TALLERES | MANTENIMIENTO Y REPUESTOS | 72154501 | SERVICIO DE MANTENIMIENTO Y REPARACIÓN DE EQUIPO PESADO
234402 | SUMINISTRAR Y CAMBIAR ENFOCADOR DE CAPO NPR | UN | MTTO Y SUMINISTRO DE REPUESTOS | SOPORTE A LA OPERACIÓN | TRANSPORTES Y TALLERES | MANTENIMIENTO Y REPUESTOS | 72154501 | SERVICIO DE MANTENIMIENTO Y REPARACIÓN DE EQUIPO PESADO
234403 | SUMINISTRAR Y CAMBIAR ENFOCADOR DE RADIADORDOBLE TROQUE KW F11 1217 DT | UN | MTTO Y SUMINISTRO DE REPUESTOS | SOPORTE A LA OPERACIÓN | TRANSPORTES Y TALLERES | MANTENIMIENTO Y REPUESTOS | 72154501 | SERVICIO DE MANTENIMIENTO Y REPARACIÓN DE EQUIPO PESADO
234404 | SUMINISTRAR Y CAMBIAR ENFOCADOR DE VENTILADOR NPR | UN | MTTO Y SUMINISTRO DE REPUESTOS | SOPORTE A LA OPERACIÓN | TRANSPORTES Y TALLERES | MANTENIMIENTO Y REPUESTOS | 72154501 | SERVICIO DE MANTENIMIENTO Y REPARACIÓN DE EQUIPO PESADO
234405 | SUMINISTRAR Y CAMBIAR ENFOCADOR RADIADOR CASE 390981A2 MINI | UN | MTTO Y SUMINISTRO DE REPUESTOS | SOPORTE A LA OPERACIÓN | TRANSPORTES Y TALLERES | MANTENIMIENTO Y REPUESTOS | 72154501 | SERVICIO DE MANTENIMIENTO Y REPARACIÓN DE EQUIPO PESADO
234406 | SUMINISTRAR Y CAMBIAR ENFRIADOR ACEITE 1841741C2 DOBLE TROQUE INTERNACIONAL | UN | MTTO Y SUMINISTRO DE REPUESTOS | SOPORTE A LA OPERACIÓN | TRANSPORTES Y TALLERES | MANTENIMIENTO Y REPUESTOS | 72154501 | SERVICIO DE MANTENIMIENTO Y REPARACIÓN DE EQUIPO PESADO
234407 | SUMINISTRAR Y CAMBIAR ENFRIADOR ACEITEINTERNACIONAL HIDRAULICO 5130325 | UN | MTTO Y SUMINISTRO DE REPUESTOS | SOPORTE A LA OPERACIÓN | TRANSPORTES Y TALLERES | MANTENIMIENTO Y REPUESTOS | 72154501 | SERVICIO DE MANTENIMIENTO Y REPARACIÓN DE EQUIPO PESADO
234408 | SUMINISTRAR Y CAMBIAR ENFRIADOR DE ACEITEDOBLE TROQUE KW 5284362 DT | UN | MTTO Y SUMINISTRO DE REPUESTOS | SOPORTE A LA OPERACIÓN | TRANSPORTES Y TALLERES | MANTENIMIENTO Y REPUESTOS | 72154501 | SERVICIO DE MANTENIMIENTO Y REPARACIÓN DE EQUIPO PESADO
234409 | SUMINISTRAR Y CAMBIAR ENGRASADORA MANUAL | UN | MTTO Y SUMINISTRO DE REPUESTOS | SOPORTE A LA OPERACIÓN | TRANSPORTES Y TALLERES | MANTENIMIENTO Y REPUESTOS | 72154501 | SERVICIO DE MANTENIMIENTO Y REPARACIÓN DE EQUIPO PESADO
234410 | SUMINISTRAR Y CAMBIAR ENSAMBLAJE FILTRO DE AIRE 905083 | UN | MTTO Y SUMINISTRO DE REPUESTOS | SOPORTE A LA OPERACIÓN | TRANSPORTES Y TALLERES | MANTENIMIENTO Y REPUESTOS | 72154501 | SERVICIO DE MANTENIMIENTO Y REPARACIÓN DE EQUIPO PESADO
234411 | SUMINISTRAR Y CAMBIAR ESCOBILLA ARRANQUE INTERNACIONAL 2012 | UN | MTTO Y SUMINISTRO DE REPUESTOS | SOPORTE A LA OPERACIÓN | TRANSPORTES Y TALLERES | MANTENIMIENTO Y REPUESTOS | 72154501 | SERVICIO DE MANTENIMIENTO Y REPARACIÓN DE EQUIPO PESADO
234412 | SUMINISTRAR Y CAMBIAR ESCOBILLAS ALTERNADOR INTERNATIONAL | UN | MTTO Y SUMINISTRO DE REPUESTOS | SOPORTE A LA OPERACIÓN | TRANSPORTES Y TALLERES | MANTENIMIENTO Y REPUESTOS | 72154501 | SERVICIO DE MANTENIMIENTO Y REPARACIÓN DE EQUIPO PESADO
234413 | SUMINISTRAR Y CAMBIAR ESCOBILLAS ALTERNADOR NPR | UN | MTTO Y SUMINISTRO DE REPUESTOS | SOPORTE A LA OPERACIÓN | TRANSPORTES Y TALLERES | MANTENIMIENTO Y REPUESTOS | 72154501 | SERVICIO DE MANTENIMIENTO Y REPARACIÓN DE EQUIPO PESADO
234414 | SUMINISTRAR Y CAMBIAR ESCOBILLAS ARRANQUE NPR | UN | MTTO Y SUMINISTRO DE REPUESTOS | SOPORTE A LA OPERACIÓN | TRANSPORTES Y TALLERES | MANTENIMIENTO Y REPUESTOS | 72154501 | SERVICIO DE MANTENIMIENTO Y REPARACIÓN DE EQUIPO PESADO
234415 | SUMINISTRAR Y CAMBIAR ESCOBILLAS ARRANQUE VOLQUETA INTERNACIONAL | UN | MTTO Y SUMINISTRO DE REPUESTOS | SOPORTE A LA OPERACIÓN | TRANSPORTES Y TALLERES | MANTENIMIENTO Y REPUESTOS | 72154501 | SERVICIO DE MANTENIMIENTO Y REPARACIÓN DE EQUIPO PESADO
234416 | SUMINISTRAR Y CAMBIAR ESCOBILLAS PARA ALTERNADOR NPR | UN | MTTO Y SUMINISTRO DE REPUESTOS | SOPORTE A LA OPERACIÓN | TRANSPORTES Y TALLERES | MANTENIMIENTO Y REPUESTOS | 72154501 | SERVICIO DE MANTENIMIENTO Y REPARACIÓN DE EQUIPO PESADO
234417 | SUMINISTRAR Y CAMBIAR ESCUALIZACION INCLUYE JUEGO ARANDELAS REF 1651277C1 INTERNACIONAL 2000 | UN | MTTO Y SUMINISTRO DE REPUESTOS | SOPORTE A LA OPERACIÓN | TRANSPORTES Y TALLERES | MANTENIMIENTO Y REPUESTOS | 72154501 | SERVICIO DE MANTENIMIENTO Y REPARACIÓN DE EQUIPO PESADO
234418 | SUMINISTRAR Y CAMBIAR ESCUALIZACION KENWORTH 2009 | UN | MTTO Y SUMINISTRO DE REPUESTOS | SOPORTE A LA OPERACIÓN | TRANSPORTES Y TALLERES | MANTENIMIENTO Y REPUESTOS | 72154501 | SERVICIO DE MANTENIMIENTO Y REPARACIÓN DE EQUIPO PESADO
234419 | SUMINISTRAR Y CAMBIAR ESFERA DE TRAPECIO CLUTCH KENWORTH | UN | MTTO Y SUMINISTRO DE REPUESTOS | SOPORTE A LA OPERACIÓN | TRANSPORTES Y TALLERES | MANTENIMIENTO Y REPUESTOS | 72154501 | SERVICIO DE MANTENIMIENTO Y REPARACIÓN DE EQUIPO PESADO
234420 | SUMINISTRAR Y CAMBIAR ESPACIADOR DE ESCAPE TORN MULTIPLE 3945252DOBLE TROQUE KW DT | UN | MTTO Y SUMINISTRO DE REPUESTOS | SOPORTE A LA OPERACIÓN | TRANSPORTES Y TALLERES | MANTENIMIENTO Y REPUESTOS | 72154501 | SERVICIO DE MANTENIMIENTO Y REPARACIÓN DE EQUIPO PESADO
234421 | SUMINISTRAR Y CAMBIAR ESPACIADOR FANCLUTCH DOBLE TROQUE INTERNACIONAL | UN | MTTO Y SUMINISTRO DE REPUESTOS | SOPORTE A LA OPERACIÓN | TRANSPORTES Y TALLERES | MANTENIMIENTO Y REPUESTOS | 72154501 | SERVICIO DE MANTENIMIENTO Y REPARACIÓN DE EQUIPO PESADO
234422 | SUMINISTRAR Y CAMBIAR ESPACIADOR RESORTE RUEDA GUIA 1093711 | UN | MTTO Y SUMINISTRO DE REPUESTOS | SOPORTE A LA OPERACIÓN | TRANSPORTES Y TALLERES | MANTENIMIENTO Y REPUESTOS | 72154501 | SERVICIO DE MANTENIMIENTO Y REPARACIÓN DE EQUIPO PESADO
234423 | SUMINISTRAR Y CAMBIAR ESPARRAGO 1/2" X 2 1/2" R O/F NPR | UN | MTTO Y SUMINISTRO DE REPUESTOS | SOPORTE A LA OPERACIÓN | TRANSPORTES Y TALLERES | MANTENIMIENTO Y REPUESTOS | 72154501 | SERVICIO DE MANTENIMIENTO Y REPARACIÓN DE EQUIPO PESADO
234424 | SUMINISTRAR Y CAMBIAR ESPARRAGO 1/2" X 2" | UN | MTTO Y SUMINISTRO DE REPUESTOS | SOPORTE A LA OPERACIÓN | TRANSPORTES Y TALLERES | MANTENIMIENTO Y REPUESTOS | 72154501 | SERVICIO DE MANTENIMIENTO Y REPARACIÓN DE EQUIPO PESADO
234425 | SUMINISTRAR Y CAMBIAR ESPARRAGO 3/4" X 3 1/2" RO/RF | UN | MTTO Y SUMINISTRO DE REPUESTOS | SOPORTE A LA OPERACIÓN | TRANSPORTES Y TALLERES | MANTENIMIENTO Y REPUESTOS | 72154501 | SERVICIO DE MANTENIMIENTO Y REPARACIÓN DE EQUIPO PESADO
234426 | SUMINISTRAR Y CAMBIAR ESPARRAGO 3/4" X 3" R O/F | UN | MTTO Y SUMINISTRO DE REPUESTOS | SOPORTE A LA OPERACIÓN | TRANSPORTES Y TALLERES | MANTENIMIENTO Y REPUESTOS | 72154501 | SERVICIO DE MANTENIMIENTO Y REPARACIÓN DE EQUIPO PESADO
234427 | SUMINISTRAR Y CAMBIAR ESPARRAGO 5/8" X 3" KENWORTH | UN | MTTO Y SUMINISTRO DE REPUESTOS | SOPORTE A LA OPERACIÓN | TRANSPORTES Y TALLERES | MANTENIMIENTO Y REPUESTOS | 72154501 | SERVICIO DE MANTENIMIENTO Y REPARACIÓN DE EQUIPO PESADO
234428 | SUMINISTRAR Y CAMBIAR ESPARRAGO 5/8" X 3" RO/RF | UN | MTTO Y SUMINISTRO DE REPUESTOS | SOPORTE A LA OPERACIÓN | TRANSPORTES Y TALLERES | MANTENIMIENTO Y REPUESTOS | 72154501 | SERVICIO DE MANTENIMIENTO Y REPARACIÓN DE EQUIPO PESADO
234429 | SUMINISTRAR Y CAMBIAR ESPARRAGO 5/8" X 4" | UN | MTTO Y SUMINISTRO DE REPUESTOS | SOPORTE A LA OPERACIÓN | TRANSPORTES Y TALLERES | MANTENIMIENTO Y REPUESTOS | 72154501 | SERVICIO DE MANTENIMIENTO Y REPARACIÓN DE EQUIPO PESADO
234430 | SUMINISTRAR Y CAMBIAR ESPARRAGO 7/16" X 2 1/2" RO/RF NPR | UN | MTTO Y SUMINISTRO DE REPUESTOS | SOPORTE A LA OPERACIÓN | TRANSPORTES Y TALLERES | MANTENIMIENTO Y REPUESTOS | 72154501 | SERVICIO DE MANTENIMIENTO Y REPARACIÓN DE EQUIPO PESADO
234431 | SUMINISTRAR Y CAMBIAR ESPARRAGO EJE 5/8" X 3 1/2" RO/RF | UN | MTTO Y SUMINISTRO DE REPUESTOS | SOPORTE A LA OPERACIÓN | TRANSPORTES Y TALLERES | MANTENIMIENTO Y REPUESTOS | 72154501 | SERVICIO DE MANTENIMIENTO Y REPARACIÓN DE EQUIPO PESADO
234432 | SUMINISTRAR Y CAMBIAR ESPARRAGO PARA SILLIN TRASERO INTERNACIONAL/KENWORTH | UN | MTTO Y SUMINISTRO DE REPUESTOS | SOPORTE A LA OPERACIÓN | TRANSPORTES Y TALLERES | MANTENIMIENTO Y REPUESTOS | 72154501 | SERVICIO DE MANTENIMIENTO Y REPARACIÓN DE EQUIPO PESADO
234433 | SUMINISTRAR Y CAMBIAR ESPARRAGO RIN CONVENCIONAL | UN | MTTO Y SUMINISTRO DE REPUESTOS | SOPORTE A LA OPERACIÓN | TRANSPORTES Y TALLERES | MANTENIMIENTO Y REPUESTOS | 72154501 | SERVICIO DE MANTENIMIENTO Y REPARACIÓN DE EQUIPO PESADO
234434 | SUMINISTRAR Y CAMBIAR ESPARRAGO RUEDA DE DIRECCION 7077506 | UN | MTTO Y SUMINISTRO DE REPUESTOS | SOPORTE A LA OPERACIÓN | TRANSPORTES Y TALLERES | MANTENIMIENTO Y REPUESTOS | 72154501 | SERVICIO DE MANTENIMIENTO Y REPARACIÓN DE EQUIPO PESADO
234435 | SUMINISTRAR Y CAMBIAR ESPARRAGO RUEDA DELANTERA 7175556 | UN | MTTO Y SUMINISTRO DE REPUESTOS | SOPORTE A LA OPERACIÓN | TRANSPORTES Y TALLERES | MANTENIMIENTO Y REPUESTOS | 72154501 | SERVICIO DE MANTENIMIENTO Y REPARACIÓN DE EQUIPO PESADO
234436 | SUMINISTRAR Y CAMBIAR ESPARRAGOS TOMA CON TUERCA NPR | UN | MTTO Y SUMINISTRO DE REPUESTOS | SOPORTE A LA OPERACIÓN | TRANSPORTES Y TALLERES | MANTENIMIENTO Y REPUESTOS | 72154501 | SERVICIO DE MANTENIMIENTO Y REPARACIÓN DE EQUIPO PESADO
234437 | SUMINISTRAR Y CAMBIAR ESPEJO RETROVISOR 15 | UN | MTTO Y SUMINISTRO DE REPUESTOS | SOPORTE A LA OPERACIÓN | TRANSPORTES Y TALLERES | MANTENIMIENTO Y REPUESTOS | 72154501 | SERVICIO DE MANTENIMIENTO Y REPARACIÓN DE EQUIPO PESADO
234438 | SUMINISTRAR Y CAMBIAR ESPEJO RETROVISOR 1068377 | UN | MTTO Y SUMINISTRO DE REPUESTOS | SOPORTE A LA OPERACIÓN | TRANSPORTES Y TALLERES | MANTENIMIENTO Y REPUESTOS | 72154501 | SERVICIO DE MANTENIMIENTO Y REPARACIÓN DE EQUIPO PESADO
234439 | SUMINISTRAR Y CAMBIAR ESPEJO RETROVISOR AUXILIAR 5032247 | UN | MTTO Y SUMINISTRO DE REPUESTOS | SOPORTE A LA OPERACIÓN | TRANSPORTES Y TALLERES | MANTENIMIENTO Y REPUESTOS | 72154501 | SERVICIO DE MANTENIMIENTO Y REPARACIÓN DE EQUIPO PESADO
234440 | SUMINISTRAR Y CAMBIAR ESPEJO RETROVISOR KENWORTH | UN | MTTO Y SUMINISTRO DE REPUESTOS | SOPORTE A LA OPERACIÓN | TRANSPORTES Y TALLERES | MANTENIMIENTO Y REPUESTOS | 72154501 | SERVICIO DE MANTENIMIENTO Y REPARACIÓN DE EQUIPO PESADO
234441 | SUMINISTRAR Y CAMBIAR ESPEJO RETROVISOR NPR | UN | MTTO Y SUMINISTRO DE REPUESTOS | SOPORTE A LA OPERACIÓN | TRANSPORTES Y TALLERES | MANTENIMIENTO Y REPUESTOS | 72154501 | SERVICIO DE MANTENIMIENTO Y REPARACIÓN DE EQUIPO PESADO
234442 | SUMINISTRAR Y CAMBIAR ESPEJO RETROVISOR SIN TRAPECIO KENWORTH | UN | MTTO Y SUMINISTRO DE REPUESTOS | SOPORTE A LA OPERACIÓN | TRANSPORTES Y TALLERES | MANTENIMIENTO Y REPUESTOS | 72154501 | SERVICIO DE MANTENIMIENTO Y REPARACIÓN DE EQUIPO PESADO
234443 | SUMINISTRAR Y CAMBIAR ESPEJO RETROVISOR SIN TRAPECIO INTERNACIONAL | UN | MTTO Y SUMINISTRO DE REPUESTOS | SOPORTE A LA OPERACIÓN | TRANSPORTES Y TALLERES | MANTENIMIENTO Y REPUESTOS | 72154501 | SERVICIO DE MANTENIMIENTO Y REPARACIÓN DE EQUIPO PESADO
234444 | SUMINISTRAR Y CAMBIAR ESPEJO RETROVISOR SIN TRAPECIO NPR | UN | MTTO Y SUMINISTRO DE REPUESTOS | SOPORTE A LA OPERACIÓN | TRANSPORTES Y TALLERES | MANTENIMIENTO Y REPUESTOS | 72154501 | SERVICIO DE MANTENIMIENTO Y REPARACIÓN DE EQUIPO PESADO
234445 | SUMINISTRAR Y CAMBIAR ESPEJO RETROVISOR VOLQUETA INTERNACIONAL | UN | MTTO Y SUMINISTRO DE REPUESTOS | SOPORTE A LA OPERACIÓN | TRANSPORTES Y TALLERES | MANTENIMIENTO Y REPUESTOS | 72154501 | SERVICIO DE MANTENIMIENTO Y REPARACIÓN DE EQUIPO PESADO
234446 | SUMINISTRAR Y CAMBIAR ESPIGA CARDAN CENTRO PEQUENA 4X163/61 REF 6 53 4 INTERNACIONAL 2000 | UN | MTTO Y SUMINISTRO DE REPUESTOS | SOPORTE A LA OPERACIÓN | TRANSPORTES Y TALLERES | MANTENIMIENTO Y REPUESTOS | 72154501 | SERVICIO DE MANTENIMIENTO Y REPARACIÓN DE EQUIPO PESADO
234447 | SUMINISTRAR Y CAMBIAR ESPIGA CARDAN CORTO 5 1/2" VOLQUETA INTERNACIONAL | UN | MTTO Y SUMINISTRO DE REPUESTOS | SOPORTE A LA OPERACIÓN | TRANSPORTES Y TALLERES | MANTENIMIENTO Y REPUESTOS | 72154501 | SERVICIO DE MANTENIMIENTO Y REPARACIÓN DE EQUIPO PESADO
234448 | SUMINISTRAR Y CAMBIAR ESPIGA CARDAN CORTO KENWORTH 2009 | UN | MTTO Y SUMINISTRO DE REPUESTOS | SOPORTE A LA OPERACIÓN | TRANSPORTES Y TALLERES | MANTENIMIENTO Y REPUESTOS | 72154501 | SERVICIO DE MANTENIMIENTO Y REPARACIÓN DE EQUIPO PESADO
234449 | SUMINISTRAR Y CAMBIAR ESPIGA CARDAN NPR 98 | UN | MTTO Y SUMINISTRO DE REPUESTOS | SOPORTE A LA OPERACIÓN | TRANSPORTES Y TALLERES | MANTENIMIENTO Y REPUESTOS | 72154501 | SERVICIO DE MANTENIMIENTO Y REPARACIÓN DE EQUIPO PESADO
234450 | SUMINISTRAR Y CAMBIAR ESPIGA CARDAN PRINCIPAL 6" REF 6 40 541 SP INTERNACIONAL 2000 | UN | MTTO Y SUMINISTRO DE REPUESTOS | SOPORTE A LA OPERACIÓN | TRANSPORTES Y TALLERES | MANTENIMIENTO Y REPUESTOS | 72154501 | SERVICIO DE MANTENIMIENTO Y REPARACIÓN DE EQUIPO PESADO
234451 | SUMINISTRAR Y CAMBIAR ESPIGA DE DIRECCION BOTELLA DE COLUMNA DE DIRECCION INTERNACIONAL | UN | MTTO Y SUMINISTRO DE REPUESTOS | SOPORTE A LA OPERACIÓN | TRANSPORTES Y TALLERES | MANTENIMIENTO Y REPUESTOS | 72154501 | SERVICIO DE MANTENIMIENTO Y REPARACIÓN DE EQUIPO PESADO
234452 | SUMINISTRAR Y CAMBIAR ESPIGA DE DIRECCION BOTELLA DE COLUMNA DE DIRECCION NPR | UN | MTTO Y SUMINISTRO DE REPUESTOS | SOPORTE A LA OPERACIÓN | TRANSPORTES Y TALLERES | MANTENIMIENTO Y REPUESTOS | 72154501 | SERVICIO DE MANTENIMIENTO Y REPARACIÓN DE EQUIPO PESADO
234453 | SUMINISTRAR Y CAMBIAR ESPROKET PINON Y CADENA | UN | MTTO Y SUMINISTRO DE REPUESTOS | SOPORTE A LA OPERACIÓN | TRANSPORTES Y TALLERES | MANTENIMIENTO Y REPUESTOS | 72154501 | SERVICIO DE MANTENIMIENTO Y REPARACIÓN DE EQUIPO PESADO
234454 | SUMINISTRAR Y CAMBIAR ESPUMA CAJA FILTRO | UN | MTTO Y SUMINISTRO DE REPUESTOS | SOPORTE A LA OPERACIÓN | TRANSPORTES Y TALLERES | MANTENIMIENTO Y REPUESTOS | 72154501 | SERVICIO DE MANTENIMIENTO Y REPARACIÓN DE EQUIPO PESADO
234455 | SUMINISTRAR Y CAMBIAR ESPUMA PARA SILLA CONDUCTOR Y TRIPULANTES C/U INTERNACIONAL/KENWORTH | UN | MTTO Y SUMINISTRO DE REPUESTOS | SOPORTE A LA OPERACIÓN | TRANSPORTES Y TALLERES | MANTENIMIENTO Y REPUESTOS | 72154501 | SERVICIO DE MANTENIMIENTO Y REPARACIÓN DE EQUIPO PESADO
234456 | SUMINISTRAR Y CAMBIAR ESTOPA BRILLADO 1 KG | KG | MTTO Y SUMINISTRO DE REPUESTOS | SOPORTE A LA OPERACIÓN | TRANSPORTES Y TALLERES | MANTENIMIENTO Y REPUESTOS | 72154501 | SERVICIO DE MANTENIMIENTO Y REPARACIÓN DE EQUIPO PESADO
234457 | SUMINISTRAR Y CAMBIAR ESTOPA LIMPIEZA 1 KG | KG | MTTO Y SUMINISTRO DE REPUESTOS | SOPORTE A LA OPERACIÓN | TRANSPORTES Y TALLERES | MANTENIMIENTO Y REPUESTOS | 72154501 | SERVICIO DE MANTENIMIENTO Y REPARACIÓN DE EQUIPO PESADO
234458 | SUMINISTRAR Y CAMBIAR ESTRIBO DELANTERO DE CABINA KENWORTH | UN | MTTO Y SUMINISTRO DE REPUESTOS | SOPORTE A LA OPERACIÓN | TRANSPORTES Y TALLERES | MANTENIMIENTO Y REPUESTOS | 72154501 | SERVICIO DE MANTENIMIENTO Y REPARACIÓN DE EQUIPO PESADO
234459 | SUMINISTRAR Y CAMBIAR ESTRIBO INFERIOR DERECHA 1084389 | UN | MTTO Y SUMINISTRO DE REPUESTOS | SOPORTE A LA OPERACIÓN | TRANSPORTES Y TALLERES | MANTENIMIENTO Y REPUESTOS | 72154501 | SERVICIO DE MANTENIMIENTO Y REPARACIÓN DE EQUIPO PESADO
234460 | SUMINISTRAR Y CAMBIAR ESTRIBO INFERIOR IZQUIERDA 1084390 | UN | MTTO Y SUMINISTRO DE REPUESTOS | SOPORTE A LA OPERACIÓN | TRANSPORTES Y TALLERES | MANTENIMIENTO Y REPUESTOS | 72154501 | SERVICIO DE MANTENIMIENTO Y REPARACIÓN DE EQUIPO PESADO
234461 | SUMINISTRAR Y CAMBIAR ESTRIBO TRASERO LATERAL INTERNACIONAL/KENWORTH 12 | UN | MTTO Y SUMINISTRO DE REPUESTOS | SOPORTE A LA OPERACIÓN | TRANSPORTES Y TALLERES | MANTENIMIENTO Y REPUESTOS | 72154501 | SERVICIO DE MANTENIMIENTO Y REPARACIÓN DE EQUIPO PESADO
234462 | SUMINISTRAR Y CAMBIAR ESTRIBO TRASERO TRASERO INTERNACIONAL/KENWORTH 12 | UN | MTTO Y SUMINISTRO DE REPUESTOS | SOPORTE A LA OPERACIÓN | TRANSPORTES Y TALLERES | MANTENIMIENTO Y REPUESTOS | 72154501 | SERVICIO DE MANTENIMIENTO Y REPARACIÓN DE EQUIPO PESADO
234463 | SUMINISTRAR Y CAMBIAR ESTRUCTURA AJUSTE RODILLO SUPERIOR BANDA TRANSPORTADORA DERECHA 1098168 | UN | MTTO Y SUMINISTRO DE REPUESTOS | SOPORTE A LA OPERACIÓN | TRANSPORTES Y TALLERES | MANTENIMIENTO Y REPUESTOS | 72154501 | SERVICIO DE MANTENIMIENTO Y REPARACIÓN DE EQUIPO PESADO
234464 | SUMINISTRAR Y CAMBIAR ESTRUCTURA AJUSTE RODILLO SUPERIOR BANDA TRANSPORTADORA IZQUIERDA 1098167 | UN | MTTO Y SUMINISTRO DE REPUESTOS | SOPORTE A LA OPERACIÓN | TRANSPORTES Y TALLERES | MANTENIMIENTO Y REPUESTOS | 72154501 | SERVICIO DE MANTENIMIENTO Y REPARACIÓN DE EQUIPO PESADO
234465 | SUMINISTRAR Y CAMBIAR ESTRUCTURA CARPA CEPILLO CENTRAL 1078741 | UN | MTTO Y SUMINISTRO DE REPUESTOS | SOPORTE A LA OPERACIÓN | TRANSPORTES Y TALLERES | MANTENIMIENTO Y REPUESTOS | 72154501 | SERVICIO DE MANTENIMIENTO Y REPARACIÓN DE EQUIPO PESADO
234466 | SUMINISTRAR Y CAMBIAR ESTRUCTURA COMPLETA SILLA DE CONDUCTOR VOLQUETA INTERNACIONAL/12 | UN | MTTO Y SUMINISTRO DE REPUESTOS | SOPORTE A LA OPERACIÓN | TRANSPORTES Y TALLERES | MANTENIMIENTO Y REPUESTOS | 72154501 | SERVICIO DE MANTENIMIENTO Y REPARACIÓN DE EQUIPO PESADO
234467 | SUMINISTRAR Y CAMBIAR EXCUALIZACION DEL DIVISOR POTENCIA CANASTILLA KENWORTH 2009 | UN | MTTO Y SUMINISTRO DE REPUESTOS | SOPORTE A LA OPERACIÓN | TRANSPORTES Y TALLERES | MANTENIMIENTO Y REPUESTOS | 72154501 | SERVICIO DE MANTENIMIENTO Y REPARACIÓN DE EQUIPO PESADO
234468 | SUMINISTRAR Y CAMBIAR EXTENSION DUCTO SUCCION 5045420 | UN | MTTO Y SUMINISTRO DE REPUESTOS | SOPORTE A LA OPERACIÓN | TRANSPORTES Y TALLERES | MANTENIMIENTO Y REPUESTOS | 72154501 | SERVICIO DE MANTENIMIENTO Y REPARACIÓN DE EQUIPO PESADO
234469 | SUMINISTRAR Y CAMBIAR FANCLUCHT ON / OFF 1617899C91 DOBLE TROQUE INTERNACIONAL | UN | MTTO Y SUMINISTRO DE REPUESTOS | SOPORTE A LA OPERACIÓN | TRANSPORTES Y TALLERES | MANTENIMIENTO Y REPUESTOS | 72154501 | SERVICIO DE MANTENIMIENTO Y REPARACIÓN DE EQUIPO PESADO
234470 | SUMINISTRAR Y CAMBIAR FANCLUTCH 2601975C1 DOBLE TROQUE INTERNACIONAL | UN | MTTO Y SUMINISTRO DE REPUESTOS | SOPORTE A LA OPERACIÓN | TRANSPORTES Y TALLERES | MANTENIMIENTO Y REPUESTOS | 72154501 | SERVICIO DE MANTENIMIENTO Y REPARACIÓN DE EQUIPO PESADO
234471 | SUMINISTRAR Y CAMBIAR FANCLUTCH 2602038C1 DOBLE TROQUE INTERNACIONAL | UN | MTTO Y SUMINISTRO DE REPUESTOS | SOPORTE A LA OPERACIÓN | TRANSPORTES Y TALLERES | MANTENIMIENTO Y REPUESTOS | 72154501 | SERVICIO DE MANTENIMIENTO Y REPARACIÓN DE EQUIPO PESADO
234472 | SUMINISTRAR Y CAMBIAR FANCLUTCH COMPLETO ORIGINAL CT KW CARRO TANQUE | UN | MTTO Y SUMINISTRO DE REPUESTOS | SOPORTE A LA OPERACIÓN | TRANSPORTES Y TALLERES | MANTENIMIENTO Y REPUESTOS | 72154501 | SERVICIO DE MANTENIMIENTO Y REPARACIÓN DE EQUIPO PESADO
234473 | SUMINISTRAR Y CAMBIAR FANCLUTCH COMPLETODOBLE TROQUE KW 99233HOR DT | UN | MTTO Y SUMINISTRO DE REPUESTOS | SOPORTE A LA OPERACIÓN | TRANSPORTES Y TALLERES | MANTENIMIENTO Y REPUESTOS | 72154501 | SERVICIO DE MANTENIMIENTO Y REPARACIÓN DE EQUIPO PESADO
234474 | SUMINISTRAR Y CAMBIAR FANCLUTCH NPR | UN | MTTO Y SUMINISTRO DE REPUESTOS | SOPORTE A LA OPERACIÓN | TRANSPORTES Y TALLERES | MANTENIMIENTO Y REPUESTOS | 72154501 | SERVICIO DE MANTENIMIENTO Y REPARACIÓN DE EQUIPO PESADO
234475 | SUMINISTRAR Y CAMBIAR FAROLA DERECHA 1107555 | UN | MTTO Y SUMINISTRO DE REPUESTOS | SOPORTE A LA OPERACIÓN | TRANSPORTES Y TALLERES | MANTENIMIENTO Y REPUESTOS | 72154501 | SERVICIO DE MANTENIMIENTO Y REPARACIÓN DE EQUIPO PESADO
234476 | SUMINISTRAR Y CAMBIAR FAROLA IZQUIERDA | UN | MTTO Y SUMINISTRO DE REPUESTOS | SOPORTE A LA OPERACIÓN | TRANSPORTES Y TALLERES | MANTENIMIENTO Y REPUESTOS | 72154501 | SERVICIO DE MANTENIMIENTO Y REPARACIÓN DE EQUIPO PESADO
234477 | SUMINISTRAR Y CAMBIAR FAROLA IZQUIERDA 1107556 | UN | MTTO Y SUMINISTRO DE REPUESTOS | SOPORTE A LA OPERACIÓN | TRANSPORTES Y TALLERES | MANTENIMIENTO Y REPUESTOS | 72154501 | SERVICIO DE MANTENIMIENTO Y REPARACIÓN DE EQUIPO PESADO
234478 | SUMINISTRAR Y CAMBIAR FELPA VIDRIO PUERTA NPR | UN | MTTO Y SUMINISTRO DE REPUESTOS | SOPORTE A LA OPERACIÓN | TRANSPORTES Y TALLERES | MANTENIMIENTO Y REPUESTOS | 72154501 | SERVICIO DE MANTENIMIENTO Y REPARACIÓN DE EQUIPO PESADO
234479 | SUMINISTRAR Y CAMBIAR FELPA VIDRIO PUERTA GUIAS COMPLETAS X PUERTA INTERNACIONAL | UN | MTTO Y SUMINISTRO DE REPUESTOS | SOPORTE A LA OPERACIÓN | TRANSPORTES Y TALLERES | MANTENIMIENTO Y REPUESTOS | 72154501 | SERVICIO DE MANTENIMIENTO Y REPARACIÓN DE EQUIPO PESADO
234480 | SUMINISTRAR Y CAMBIAR FELPA VIDRIO PUERTA KENWORTH | UN | MTTO Y SUMINISTRO DE REPUESTOS | SOPORTE A LA OPERACIÓN | TRANSPORTES Y TALLERES | MANTENIMIENTO Y REPUESTOS | 72154501 | SERVICIO DE MANTENIMIENTO Y REPARACIÓN DE EQUIPO PESADO
234481 | SUMINISTRAR Y CAMBIAR FIAMBRERA PARA ZORRA DE BARRIDO ZORRA | UN | MTTO Y SUMINISTRO DE REPUESTOS | SOPORTE A LA OPERACIÓN | TRANSPORTES Y TALLERES | MANTENIMIENTO Y REPUESTOS | 72154501 | SERVICIO DE MANTENIMIENTO Y REPARACIÓN DE EQUIPO PESADO
234482 | SUMINISTRAR Y CAMBIAR FILTRO ACEITE MOTOR 5013260 | UN | MTTO Y SUMINISTRO DE REPUESTOS | SOPORTE A LA OPERACIÓN | TRANSPORTES Y TALLERES | MANTENIMIENTO Y REPUESTOS | 72154501 | SERVICIO DE MANTENIMIENTO Y REPARACIÓN DE EQUIPO PESADO
234483 | SUMINISTRAR Y CAMBIAR FILTRO ACEITE MOTOR 7279119 | UN | MTTO Y SUMINISTRO DE REPUESTOS | SOPORTE A LA OPERACIÓN | TRANSPORTES Y TALLERES | MANTENIMIENTO Y REPUESTOS | 72154501 | SERVICIO DE MANTENIMIENTO Y REPARACIÓN DE EQUIPO PESADO
234484 | SUMINISTRAR Y CAMBIAR FILTRO ACPM 5013261 | UN | MTTO Y SUMINISTRO DE REPUESTOS | SOPORTE A LA OPERACIÓN | TRANSPORTES Y TALLERES | MANTENIMIENTO Y REPUESTOS | 72154501 | SERVICIO DE MANTENIMIENTO Y REPARACIÓN DE EQUIPO PESADO
234485 | SUMINISTRAR Y CAMBIAR FILTRO ACPM PRIMARIO 7279191 | UN | MTTO Y SUMINISTRO DE REPUESTOS | SOPORTE A LA OPERACIÓN | TRANSPORTES Y TALLERES | MANTENIMIENTO Y REPUESTOS | 72154501 | SERVICIO DE MANTENIMIENTO Y REPARACIÓN DE EQUIPO PESADO
234486 | SUMINISTRAR Y CAMBIAR FILTRO ACPM SECUNDARIO 7279134 | UN | MTTO Y SUMINISTRO DE REPUESTOS | SOPORTE A LA OPERACIÓN | TRANSPORTES Y TALLERES | MANTENIMIENTO Y REPUESTOS | 72154501 | SERVICIO DE MANTENIMIENTO Y REPARACIÓN DE EQUIPO PESADO
234487 | SUMINISTRAR Y CAMBIAR FILTRO AD BLUE SISTEMA EAS 1819795 | UN | MTTO Y SUMINISTRO DE REPUESTOS | SOPORTE A LA OPERACIÓN | TRANSPORTES Y TALLERES | MANTENIMIENTO Y REPUESTOS | 72154501 | SERVICIO DE MANTENIMIENTO Y REPARACIÓN DE EQUIPO PESADO
234488 | SUMINISTRAR Y CAMBIAR FILTRO AIRE 5010462 | UN | MTTO Y SUMINISTRO DE REPUESTOS | SOPORTE A LA OPERACIÓN | TRANSPORTES Y TALLERES | MANTENIMIENTO Y REPUESTOS | 72154501 | SERVICIO DE MANTENIMIENTO Y REPARACIÓN DE EQUIPO PESADO
234489 | SUMINISTRAR Y CAMBIAR FILTRO AIRE 1933740 | UN | MTTO Y SUMINISTRO DE REPUESTOS | SOPORTE A LA OPERACIÓN | TRANSPORTES Y TALLERES | MANTENIMIENTO Y REPUESTOS | 72154501 | SERVICIO DE MANTENIMIENTO Y REPARACIÓN DE EQUIPO PESADO
234490 | SUMINISTRAR Y CAMBIAR FILTRO AIRE ACONDICIONADO 2506656C1 DOBLE TROQUE INTERNACIONAL | UN | MTTO Y SUMINISTRO DE REPUESTOS | SOPORTE A LA OPERACIÓN | TRANSPORTES Y TALLERES | MANTENIMIENTO Y REPUESTOS | 72154501 | SERVICIO DE MANTENIMIENTO Y REPARACIÓN DE EQUIPO PESADO
234491 | SUMINISTRAR Y CAMBIAR FILTRO AIRE EVAPORADOR | UN | MTTO Y SUMINISTRO DE REPUESTOS | SOPORTE A LA OPERACIÓN | TRANSPORTES Y TALLERES | MANTENIMIENTO Y REPUESTOS | 72154501 | SERVICIO DE MANTENIMIENTO Y REPARACIÓN DE EQUIPO PESADO
234492 | SUMINISTRAR Y CAMBIAR FILTRO AIRE EXTERNO VOLQUETA INTERNACIONAL AF25707 | UN | MTTO Y SUMINISTRO DE REPUESTOS | SOPORTE A LA OPERACIÓN | TRANSPORTES Y TALLERES | MANTENIMIENTO Y REPUESTOS | 72154501 | SERVICIO DE MANTENIMIENTO Y REPARACIÓN DE EQUIPO PESADO
234493 | SUMINISTRAR Y CAMBIAR FILTRO AIRE PRIMARIO 7072906 | UN | MTTO Y SUMINISTRO DE REPUESTOS | SOPORTE A LA OPERACIÓN | TRANSPORTES Y TALLERES | MANTENIMIENTO Y REPUESTOS | 72154501 | SERVICIO DE MANTENIMIENTO Y REPARACIÓN DE EQUIPO PESADO
234494 | SUMINISTRAR Y CAMBIAR FILTRO AIRE SECUNDARIO 7072907 | UN | MTTO Y SUMINISTRO DE REPUESTOS | SOPORTE A LA OPERACIÓN | TRANSPORTES Y TALLERES | MANTENIMIENTO Y REPUESTOS | 72154501 | SERVICIO DE MANTENIMIENTO Y REPARACIÓN DE EQUIPO PESADO
234495 | SUMINISTRAR Y CAMBIAR FILTRO AIRE SEPARADOR ACEITE EAS 1686587 | UN | MTTO Y SUMINISTRO DE REPUESTOS | SOPORTE A LA OPERACIÓN | TRANSPORTES Y TALLERES | MANTENIMIENTO Y REPUESTOS | 72154501 | SERVICIO DE MANTENIMIENTO Y REPARACIÓN DE EQUIPO PESADO
234496 | SUMINISTRAR Y CAMBIAR FILTRO AIREADOR DEPOSITO HIDRAULICO KENWORTH AF4610 P539468 | UN | MTTO Y SUMINISTRO DE REPUESTOS | SOPORTE A LA OPERACIÓN | TRANSPORTES Y TALLERES | MANTENIMIENTO Y REPUESTOS | 72154501 | SERVICIO DE MANTENIMIENTO Y REPARACIÓN DE EQUIPO PESADO
234497 | SUMINISTRAR Y CAMBIAR FILTRO CABINA | UN | MTTO Y SUMINISTRO DE REPUESTOS | SOPORTE A LA OPERACIÓN | TRANSPORTES Y TALLERES | MANTENIMIENTO Y REPUESTOS | 72154501 | SERVICIO DE MANTENIMIENTO Y REPARACIÓN DE EQUIPO PESADO
234498 | SUMINISTRAR Y CAMBIAR FILTRO CARTER ACEITE SET 5013262 | UN | MTTO Y SUMINISTRO DE REPUESTOS | SOPORTE A LA OPERACIÓN | TRANSPORTES Y TALLERES | MANTENIMIENTO Y REPUESTOS | 72154501 | SERVICIO DE MANTENIMIENTO Y REPARACIÓN DE EQUIPO PESADO
234499 | SUMINISTRAR Y CAMBIAR FILTRO CARTUCHO ACEITE 7024037 | UN | MTTO Y SUMINISTRO DE REPUESTOS | SOPORTE A LA OPERACIÓN | TRANSPORTES Y TALLERES | MANTENIMIENTO Y REPUESTOS | 72154501 | SERVICIO DE MANTENIMIENTO Y REPARACIÓN DE EQUIPO PESADO
234500 | SUMINISTRAR Y CAMBIAR FILTRO COMBUST CARRO TANQUE KENWORTH MA FF5040 FF5041 | UN | MTTO Y SUMINISTRO DE REPUESTOS | SOPORTE A LA OPERACIÓN | TRANSPORTES Y TALLERES | MANTENIMIENTO Y REPUESTOS | 72154501 | SERVICIO DE MANTENIMIENTO Y REPARACIÓN DE EQUIPO PESADO
234501 | SUMINISTRAR Y CAMBIAR FILTRO COMBUSTIBLE MINICARGADORES CASE XT70 FF42000 P550440 | UN | MTTO Y SUMINISTRO DE REPUESTOS | SOPORTE A LA OPERACIÓN | TRANSPORTES Y TALLERES | MANTENIMIENTO Y REPUESTOS | 72154501 | SERVICIO DE MANTENIMIENTO Y REPARACIÓN DE EQUIPO PESADO
234502 | SUMINISTRAR Y CAMBIAR FILTRO DE ACEITE | UN | MTTO Y SUMINISTRO DE REPUESTOS | SOPORTE A LA OPERACIÓN | TRANSPORTES Y TALLERES | MANTENIMIENTO Y REPUESTOS | 72154501 | SERVICIO DE MANTENIMIENTO Y REPARACIÓN DE EQUIPO PESADO
234503 | SUMINISTRAR Y CAMBIAR FILTRO DE ACEITE INTERNACIONALLUX 1996 | UN | MTTO Y SUMINISTRO DE REPUESTOS | SOPORTE A LA OPERACIÓN | TRANSPORTES Y TALLERES | MANTENIMIENTO Y REPUESTOS | 72154501 | SERVICIO DE MANTENIMIENTO Y REPARACIÓN DE EQUIPO PESADO
234504 | SUMINISTRAR Y CAMBIAR FILTRO DE ACEITE 1 1948921 | UN | MTTO Y SUMINISTRO DE REPUESTOS | SOPORTE A LA OPERACIÓN | TRANSPORTES Y TALLERES | MANTENIMIENTO Y REPUESTOS | 72154501 | SERVICIO DE MANTENIMIENTO Y REPARACIÓN DE EQUIPO PESADO
234505 | SUMINISTRAR Y CAMBIAR FILTRO DE ACEITE 2 1922496 | UN | MTTO Y SUMINISTRO DE REPUESTOS | SOPORTE A LA OPERACIÓN | TRANSPORTES Y TALLERES | MANTENIMIENTO Y REPUESTOS | 72154501 | SERVICIO DE MANTENIMIENTO Y REPARACIÓN DE EQUIPO PESADO
234506 | SUMINISTRAR Y CAMBIAR FILTRO DE ACEITE 906518 | UN | MTTO Y SUMINISTRO DE REPUESTOS | SOPORTE A LA OPERACIÓN | TRANSPORTES Y TALLERES | MANTENIMIENTO Y REPUESTOS | 72154501 | SERVICIO DE MANTENIMIENTO Y REPARACIÓN DE EQUIPO PESADO
234507 | SUMINISTRAR Y CAMBIAR FILTRO DE ACEITE DE MOTOR 1 A MAZDA TURBO LF3665 P502060 | UN | MTTO Y SUMINISTRO DE REPUESTOS | SOPORTE A LA OPERACIÓN | TRANSPORTES Y TALLERES | MANTENIMIENTO Y REPUESTOS | 72154501 | SERVICIO DE MANTENIMIENTO Y REPARACIÓN DE EQUIPO PESADO
234508 | SUMINISTRAR Y CAMBIAR FILTRO DE ACEITE DE MOTOR 2 AMAZDA TURBO LF3669 LF 678 | UN | MTTO Y SUMINISTRO DE REPUESTOS | SOPORTE A LA OPERACIÓN | TRANSPORTES Y TALLERES | MANTENIMIENTO Y REPUESTOS | 72154501 | SERVICIO DE MANTENIMIENTO Y REPARACIÓN DE EQUIPO PESADO
234509 | SUMINISTRAR Y CAMBIAR FILTRO DE ACEITE DE MOTOR DEUTZ AUXILIAR DE ISB LF3335 P550335 | UN | MTTO Y SUMINISTRO DE REPUESTOS | SOPORTE A LA OPERACIÓN | TRANSPORTES Y TALLERES | MANTENIMIENTO Y REPUESTOS | 72154501 | SERVICIO DE MANTENIMIENTO Y REPARACIÓN DE EQUIPO PESADO
234510 | SUMINISTRAR Y CAMBIAR FILTRO DE ACEITE DE MOTOR GRUA C70 LF692 | UN | MTTO Y SUMINISTRO DE REPUESTOS | SOPORTE A LA OPERACIÓN | TRANSPORTES Y TALLERES | MANTENIMIENTO Y REPUESTOS | 72154501 | SERVICIO DE MANTENIMIENTO Y REPARACIÓN DE EQUIPO PESADO
234511 | SUMINISTRAR Y CAMBIAR FILTRO DE ACEITE DE MOTOR INTER LF3883 P550367 | UN | MTTO Y SUMINISTRO DE REPUESTOS | SOPORTE A LA OPERACIÓN | TRANSPORTES Y TALLERES | MANTENIMIENTO Y REPUESTOS | 72154501 | SERVICIO DE MANTENIMIENTO Y REPARACIÓN DE EQUIPO PESADO
234512 | SUMINISTRAR Y CAMBIAR FILTRO DE ACEITE DE MOTOR ISB KENWORTH LF3970 P550428 | UN | MTTO Y SUMINISTRO DE REPUESTOS | SOPORTE A LA OPERACIÓN | TRANSPORTES Y TALLERES | MANTENIMIENTO Y REPUESTOS | 72154501 | SERVICIO DE MANTENIMIENTO Y REPARACIÓN DE EQUIPO PESADO
234513 | SUMINISTRAR Y CAMBIAR FILTRO DE ACEITE DE MOTOR ISC KENWORTH LF9009 P553000 | UN | MTTO Y SUMINISTRO DE REPUESTOS | SOPORTE A LA OPERACIÓN | TRANSPORTES Y TALLERES | MANTENIMIENTO Y REPUESTOS | 72154501 | SERVICIO DE MANTENIMIENTO Y REPARACIÓN DE EQUIPO PESADO
234514 | SUMINISTRAR Y CAMBIAR FILTRO DE ACEITE DE MOTOR MINICARGADOR CASE XT70 LF3345 P558616 | UN | MTTO Y SUMINISTRO DE REPUESTOS | SOPORTE A LA OPERACIÓN | TRANSPORTES Y TALLERES | MANTENIMIENTO Y REPUESTOS | 72154501 | SERVICIO DE MANTENIMIENTO Y REPARACIÓN DE EQUIPO PESADO
234515 | SUMINISTRAR Y CAMBIAR FILTRO DE ACEITE DE MOTOR VERSION CORTA NPR LF3622SC LF734 | UN | MTTO Y SUMINISTRO DE REPUESTOS | SOPORTE A LA OPERACIÓN | TRANSPORTES Y TALLERES | MANTENIMIENTO Y REPUESTOS | 72154501 | SERVICIO DE MANTENIMIENTO Y REPARACIÓN DE EQUIPO PESADO
234516 | SUMINISTRAR Y CAMBIAR FILTRO DE ACEITE HIDRAULICO COMPACT NPR HF6710 P550387 | UN | MTTO Y SUMINISTRO DE REPUESTOS | SOPORTE A LA OPERACIÓN | TRANSPORTES Y TALLERES | MANTENIMIENTO Y REPUESTOS | 72154501 | SERVICIO DE MANTENIMIENTO Y REPARACIÓN DE EQUIPO PESADO
234517 | SUMINISTRAR Y CAMBIAR FILTRO DE ACEITE HIDRAULICO DE RETORNO DE KENWORTH 9630 1108130 | UN | MTTO Y SUMINISTRO DE REPUESTOS | SOPORTE A LA OPERACIÓN | TRANSPORTES Y TALLERES | MANTENIMIENTO Y REPUESTOS | 72154501 | SERVICIO DE MANTENIMIENTO Y REPARACIÓN DE EQUIPO PESADO
234518 | SUMINISTRAR Y CAMBIAR FILTRO DE AGUA 5180330 | UN | MTTO Y SUMINISTRO DE REPUESTOS | SOPORTE A LA OPERACIÓN | TRANSPORTES Y TALLERES | MANTENIMIENTO Y REPUESTOS | 72154501 | SERVICIO DE MANTENIMIENTO Y REPARACIÓN DE EQUIPO PESADO
234519 | SUMINISTRAR Y CAMBIAR FILTRO DE AGUA DE ASPIRACION 1190132 | UN | MTTO Y SUMINISTRO DE REPUESTOS | SOPORTE A LA OPERACIÓN | TRANSPORTES Y TALLERES | MANTENIMIENTO Y REPUESTOS | 72154501 | SERVICIO DE MANTENIMIENTO Y REPARACIÓN DE EQUIPO PESADO
234520 | SUMINISTRAR Y CAMBIAR FILTRO DE AGUA SISTEMA DE ROCIADO 1025992 | UN | MTTO Y SUMINISTRO DE REPUESTOS | SOPORTE A LA OPERACIÓN | TRANSPORTES Y TALLERES | MANTENIMIENTO Y REPUESTOS | 72154501 | SERVICIO DE MANTENIMIENTO Y REPARACIÓN DE EQUIPO PESADO
234521 | SUMINISTRAR Y CAMBIAR FILTRO DE AGUA VOL 98 INTER WF2071 P554071 | UN | MTTO Y SUMINISTRO DE REPUESTOS | SOPORTE A LA OPERACIÓN | TRANSPORTES Y TALLERES | MANTENIMIENTO Y REPUESTOS | 72154501 | SERVICIO DE MANTENIMIENTO Y REPARACIÓN DE EQUIPO PESADO
234522 | SUMINISTRAR Y CAMBIAR FILTRO DE AIRE | UN | MTTO Y SUMINISTRO DE REPUESTOS | SOPORTE A LA OPERACIÓN | TRANSPORTES Y TALLERES | MANTENIMIENTO Y REPUESTOS | 72154501 | SERVICIO DE MANTENIMIENTO Y REPARACIÓN DE EQUIPO PESADO
234523 | SUMINISTRAR Y CAMBIAR FILTRO DE AIRE INTERNACIONALLUX 1996 | UN | MTTO Y SUMINISTRO DE REPUESTOS | SOPORTE A LA OPERACIÓN | TRANSPORTES Y TALLERES | MANTENIMIENTO Y REPUESTOS | 72154501 | SERVICIO DE MANTENIMIENTO Y REPARACIÓN DE EQUIPO PESADO
234524 | SUMINISTRAR Y CAMBIAR FILTRO DE AIRE ACONDICIONADO 00U7157 | UN | MTTO Y SUMINISTRO DE REPUESTOS | SOPORTE A LA OPERACIÓN | TRANSPORTES Y TALLERES | MANTENIMIENTO Y REPUESTOS | 72154501 | SERVICIO DE MANTENIMIENTO Y REPARACIÓN DE EQUIPO PESADO
234525 | SUMINISTRAR Y CAMBIAR FILTRO DE AIRE CABINA 5031550 | UN | MTTO Y SUMINISTRO DE REPUESTOS | SOPORTE A LA OPERACIÓN | TRANSPORTES Y TALLERES | MANTENIMIENTO Y REPUESTOS | 72154501 | SERVICIO DE MANTENIMIENTO Y REPARACIÓN DE EQUIPO PESADO
234526 | SUMINISTRAR Y CAMBIAR FILTRO DE AIRE DE MOTOR DEUTZ AUXILIAR DE ISB CT KW AF4137 P539466 | UN | MTTO Y SUMINISTRO DE REPUESTOS | SOPORTE A LA OPERACIÓN | TRANSPORTES Y TALLERES | MANTENIMIENTO Y REPUESTOS | 72154501 | SERVICIO DE MANTENIMIENTO Y REPARACIÓN DE EQUIPO PESADO
234527 | SUMINISTRAR Y CAMBIAR FILTRO DE AIRE EXTERNO ISC KENWORTH AF4878 P527484 | UN | MTTO Y SUMINISTRO DE REPUESTOS | SOPORTE A LA OPERACIÓN | TRANSPORTES Y TALLERES | MANTENIMIENTO Y REPUESTOS | 72154501 | SERVICIO DE MANTENIMIENTO Y REPARACIÓN DE EQUIPO PESADO
234528 | SUMINISTRAR Y CAMBIAR FILTRO DE AIRE INTERNO VOLQUETA INTERNACIONAL 3532800C1 AF25732 | UN | MTTO Y SUMINISTRO DE REPUESTOS | SOPORTE A LA OPERACIÓN | TRANSPORTES Y TALLERES | MANTENIMIENTO Y REPUESTOS | 72154501 | SERVICIO DE MANTENIMIENTO Y REPARACIÓN DE EQUIPO PESADO
234529 | SUMINISTRAR Y CAMBIAR FILTRO DE AIRE PRIMARIO 905086 | UN | MTTO Y SUMINISTRO DE REPUESTOS | SOPORTE A LA OPERACIÓN | TRANSPORTES Y TALLERES | MANTENIMIENTO Y REPUESTOS | 72154501 | SERVICIO DE MANTENIMIENTO Y REPARACIÓN DE EQUIPO PESADO
234530 | SUMINISTRAR Y CAMBIAR FILTRO DE AIRE PRIMARIO CASE XT70 AF25292 P828889 | UN | MTTO Y SUMINISTRO DE REPUESTOS | SOPORTE A LA OPERACIÓN | TRANSPORTES Y TALLERES | MANTENIMIENTO Y REPUESTOS | 72154501 | SERVICIO DE MANTENIMIENTO Y REPARACIÓN DE EQUIPO PESADO
234531 | SUMINISTRAR Y CAMBIAR FILTRO DE AIRE PRIMARIO INTER DOBLE TROQUE 12 AF982 | UN | MTTO Y SUMINISTRO DE REPUESTOS | SOPORTE A LA OPERACIÓN | TRANSPORTES Y TALLERES | MANTENIMIENTO Y REPUESTOS | 72154501 | SERVICIO DE MANTENIMIENTO Y REPARACIÓN DE EQUIPO PESADO
234532 | SUMINISTRAR Y CAMBIAR FILTRO DE AIRE PRIMARIO MAZDA TURBO AF409KM P182054 | UN | MTTO Y SUMINISTRO DE REPUESTOS | SOPORTE A LA OPERACIÓN | TRANSPORTES Y TALLERES | MANTENIMIENTO Y REPUESTOS | 72154501 | SERVICIO DE MANTENIMIENTO Y REPARACIÓN DE EQUIPO PESADO
234533 | SUMINISTRAR Y CAMBIAR FILTRO DE AIRE PRIMARIO NPR AF4733 | UN | MTTO Y SUMINISTRO DE REPUESTOS | SOPORTE A LA OPERACIÓN | TRANSPORTES Y TALLERES | MANTENIMIENTO Y REPUESTOS | 72154501 | SERVICIO DE MANTENIMIENTO Y REPARACIÓN DE EQUIPO PESADO
234534 | SUMINISTRAR Y CAMBIAR FILTRO DE AIRE SECUNDARIO 4180383 | UN | MTTO Y SUMINISTRO DE REPUESTOS | SOPORTE A LA OPERACIÓN | TRANSPORTES Y TALLERES | MANTENIMIENTO Y REPUESTOS | 72154501 | SERVICIO DE MANTENIMIENTO Y REPARACIÓN DE EQUIPO PESADO
234535 | SUMINISTRAR Y CAMBIAR FILTRO DE AIRE SECUNDARIO 905087 | UN | MTTO Y SUMINISTRO DE REPUESTOS | SOPORTE A LA OPERACIÓN | TRANSPORTES Y TALLERES | MANTENIMIENTO Y REPUESTOS | 72154501 | SERVICIO DE MANTENIMIENTO Y REPARACIÓN DE EQUIPO PESADO
234536 | SUMINISTRAR Y CAMBIAR FILTRO DE AIRE SECUNDARIO CASE XT70 AF25558 P829333 | UN | MTTO Y SUMINISTRO DE REPUESTOS | SOPORTE A LA OPERACIÓN | TRANSPORTES Y TALLERES | MANTENIMIENTO Y REPUESTOS | 72154501 | SERVICIO DE MANTENIMIENTO Y REPARACIÓN DE EQUIPO PESADO
234537 | SUMINISTRAR Y CAMBIAR FILTRO DE ASPIRACION 5060044 | UN | MTTO Y SUMINISTRO DE REPUESTOS | SOPORTE A LA OPERACIÓN | TRANSPORTES Y TALLERES | MANTENIMIENTO Y REPUESTOS | 72154501 | SERVICIO DE MANTENIMIENTO Y REPARACIÓN DE EQUIPO PESADO
234538 | SUMINISTRAR Y CAMBIAR FILTRO DE COMBUSTIBLE | UN | MTTO Y SUMINISTRO DE REPUESTOS | SOPORTE A LA OPERACIÓN | TRANSPORTES Y TALLERES | MANTENIMIENTO Y REPUESTOS | 72154501 | SERVICIO DE MANTENIMIENTO Y REPARACIÓN DE EQUIPO PESADO
234539 | SUMINISTRAR Y CAMBIAR FILTRO DE COMBUSTIBLE INTERNACIONALLUX 1996 | UN | MTTO Y SUMINISTRO DE REPUESTOS | SOPORTE A LA OPERACIÓN | TRANSPORTES Y TALLERES | MANTENIMIENTO Y REPUESTOS | 72154501 | SERVICIO DE MANTENIMIENTO Y REPARACIÓN DE EQUIPO PESADO
234540 | SUMINISTRAR Y CAMBIAR FILTRO DE COMBUSTIBLE 1699168 | UN | MTTO Y SUMINISTRO DE REPUESTOS | SOPORTE A LA OPERACIÓN | TRANSPORTES Y TALLERES | MANTENIMIENTO Y REPUESTOS | 72154501 | SERVICIO DE MANTENIMIENTO Y REPARACIÓN DE EQUIPO PESADO
234541 | SUMINISTRAR Y CAMBIAR FILTRO DE COMBUSTIBLE 906025 | UN | MTTO Y SUMINISTRO DE REPUESTOS | SOPORTE A LA OPERACIÓN | TRANSPORTES Y TALLERES | MANTENIMIENTO Y REPUESTOS | 72154501 | SERVICIO DE MANTENIMIENTO Y REPARACIÓN DE EQUIPO PESADO
234542 | SUMINISTRAR Y CAMBIAR FILTRO DE COMBUSTIBLE MAZDA TURBO FF167 P556245 | UN | MTTO Y SUMINISTRO DE REPUESTOS | SOPORTE A LA OPERACIÓN | TRANSPORTES Y TALLERES | MANTENIMIENTO Y REPUESTOS | 72154501 | SERVICIO DE MANTENIMIENTO Y REPARACIÓN DE EQUIPO PESADO
234543 | SUMINISTRAR Y CAMBIAR FILTRO DE COMBUSTIBLE NPR FF5114 P550057 | UN | MTTO Y SUMINISTRO DE REPUESTOS | SOPORTE A LA OPERACIÓN | TRANSPORTES Y TALLERES | MANTENIMIENTO Y REPUESTOS | 72154501 | SERVICIO DE MANTENIMIENTO Y REPARACIÓN DE EQUIPO PESADO
234544 | SUMINISTRAR Y CAMBIAR FILTRO DE COMBUSTIBLE PRIMARIO GRUA C70 FF105 P550105 | UN | MTTO Y SUMINISTRO DE REPUESTOS | SOPORTE A LA OPERACIÓN | TRANSPORTES Y TALLERES | MANTENIMIENTO Y REPUESTOS | 72154501 | SERVICIO DE MANTENIMIENTO Y REPARACIÓN DE EQUIPO PESADO
234545 | SUMINISTRAR Y CAMBIAR FILTRO DE COMBUSTIBLE PRIMARIO ISC KENWORTH FF5488 P550774 | UN | MTTO Y SUMINISTRO DE REPUESTOS | SOPORTE A LA OPERACIÓN | TRANSPORTES Y TALLERES | MANTENIMIENTO Y REPUESTOS | 72154501 | SERVICIO DE MANTENIMIENTO Y REPARACIÓN DE EQUIPO PESADO
234546 | SUMINISTRAR Y CAMBIAR FILTRO DE COMBUSTIBLE SECUNDARIO GRUA C70 FF5021 | UN | MTTO Y SUMINISTRO DE REPUESTOS | SOPORTE A LA OPERACIÓN | TRANSPORTES Y TALLERES | MANTENIMIENTO Y REPUESTOS | 72154501 | SERVICIO DE MANTENIMIENTO Y REPARACIÓN DE EQUIPO PESADO
234547 | SUMINISTRAR Y CAMBIAR FILTRO DE DIFERENCIAL VOLQUETA/DOBLE TROQUE INTERNACIONAL LF551A LF3313 | UN | MTTO Y SUMINISTRO DE REPUESTOS | SOPORTE A LA OPERACIÓN | TRANSPORTES Y TALLERES | MANTENIMIENTO Y REPUESTOS | 72154501 | SERVICIO DE MANTENIMIENTO Y REPARACIÓN DE EQUIPO PESADO
234548 | SUMINISTRAR Y CAMBIAR FILTRO DE DIRECCION ISC KENWORTH 87904M P550830 | UN | MTTO Y SUMINISTRO DE REPUESTOS | SOPORTE A LA OPERACIÓN | TRANSPORTES Y TALLERES | MANTENIMIENTO Y REPUESTOS | 72154501 | SERVICIO DE MANTENIMIENTO Y REPARACIÓN DE EQUIPO PESADO
234549 | SUMINISTRAR Y CAMBIAR FILTRO DE PANTALLA 7120881 | UN | MTTO Y SUMINISTRO DE REPUESTOS | SOPORTE A LA OPERACIÓN | TRANSPORTES Y TALLERES | MANTENIMIENTO Y REPUESTOS | 72154501 | SERVICIO DE MANTENIMIENTO Y REPARACIÓN DE EQUIPO PESADO
234550 | SUMINISTRAR Y CAMBIAR FILTRO DE SUCCIONINTERNACIONAL HIDRAULICO 5060040 | UN | MTTO Y SUMINISTRO DE REPUESTOS | SOPORTE A LA OPERACIÓN | TRANSPORTES Y TALLERES | MANTENIMIENTO Y REPUESTOS | 72154501 | SERVICIO DE MANTENIMIENTO Y REPARACIÓN DE EQUIPO PESADO
234551 | SUMINISTRAR Y CAMBIAR FILTRO DE TURBINA DE SUCCION 00U5889 | UN | MTTO Y SUMINISTRO DE REPUESTOS | SOPORTE A LA OPERACIÓN | TRANSPORTES Y TALLERES | MANTENIMIENTO Y REPUESTOS | 72154501 | SERVICIO DE MANTENIMIENTO Y REPARACIÓN DE EQUIPO PESADO
234552 | SUMINISTRAR Y CAMBIAR FILTRO DIRECCION LF637 KENWORTH 09 LF637 | UN | MTTO Y SUMINISTRO DE REPUESTOS | SOPORTE A LA OPERACIÓN | TRANSPORTES Y TALLERES | MANTENIMIENTO Y REPUESTOS | 72154501 | SERVICIO DE MANTENIMIENTO Y REPARACIÓN DE EQUIPO PESADO
234553 | SUMINISTRAR Y CAMBIAR FILTRO EN LINEA MINICARGADOR CASE XT70 FF5018 | UN | MTTO Y SUMINISTRO DE REPUESTOS | SOPORTE A LA OPERACIÓN | TRANSPORTES Y TALLERES | MANTENIMIENTO Y REPUESTOS | 72154501 | SERVICIO DE MANTENIMIENTO Y REPARACIÓN DE EQUIPO PESADO
234554 | SUMINISTRAR Y CAMBIAR FILTRO HIDRAULICO DE COMPACTACION VOLQUETA NPR HF6163 | UN | MTTO Y SUMINISTRO DE REPUESTOS | SOPORTE A LA OPERACIÓN | TRANSPORTES Y TALLERES | MANTENIMIENTO Y REPUESTOS | 72154501 | SERVICIO DE MANTENIMIENTO Y REPARACIÓN DE EQUIPO PESADO
234555 | SUMINISTRAR Y CAMBIAR FILTRO HIDRAULICO MINICARGADOR HF6555 MC | UN | MTTO Y SUMINISTRO DE REPUESTOS | SOPORTE A LA OPERACIÓN | TRANSPORTES Y TALLERES | MANTENIMIENTO Y REPUESTOS | 72154501 | SERVICIO DE MANTENIMIENTO Y REPARACIÓN DE EQUIPO PESADO
234556 | SUMINISTRAR Y CAMBIAR FILTRO INTERNO AIRE KENWORTH AF25215 P527680 | UN | MTTO Y SUMINISTRO DE REPUESTOS | SOPORTE A LA OPERACIÓN | TRANSPORTES Y TALLERES | MANTENIMIENTO Y REPUESTOS | 72154501 | SERVICIO DE MANTENIMIENTO Y REPARACIÓN DE EQUIPO PESADO
234557 | SUMINISTRAR Y CAMBIAR FILTRO MICROPARTICULAS TANQUE AGUA FILTER 5180061 | UN | MTTO Y SUMINISTRO DE REPUESTOS | SOPORTE A LA OPERACIÓN | TRANSPORTES Y TALLERES | MANTENIMIENTO Y REPUESTOS | 72154501 | SERVICIO DE MANTENIMIENTO Y REPARACIÓN DE EQUIPO PESADO
234558 | SUMINISTRAR Y CAMBIAR FILTRO SECADOR AIRE 1821580 | UN | MTTO Y SUMINISTRO DE REPUESTOS | SOPORTE A LA OPERACIÓN | TRANSPORTES Y TALLERES | MANTENIMIENTO Y REPUESTOS | 72154501 | SERVICIO DE MANTENIMIENTO Y REPARACIÓN DE EQUIPO PESADO
234559 | SUMINISTRAR Y CAMBIAR FILTRO SECADOR DE AIRE ISC KENWORTH 5008414 P781466 | UN | MTTO Y SUMINISTRO DE REPUESTOS | SOPORTE A LA OPERACIÓN | TRANSPORTES Y TALLERES | MANTENIMIENTO Y REPUESTOS | 72154501 | SERVICIO DE MANTENIMIENTO Y REPARACIÓN DE EQUIPO PESADO
234560 | SUMINISTRAR Y CAMBIAR FILTRO SEPARADOR DE AGUA FS19547 INTER FS19547 | UN | MTTO Y SUMINISTRO DE REPUESTOS | SOPORTE A LA OPERACIÓN | TRANSPORTES Y TALLERES | MANTENIMIENTO Y REPUESTOS | 72154501 | SERVICIO DE MANTENIMIENTO Y REPARACIÓN DE EQUIPO PESADO
234561 | SUMINISTRAR Y CAMBIAR FILTRO SEPARADOR DE AGUA ISB KENWORTH FS19518 P550930 | UN | MTTO Y SUMINISTRO DE REPUESTOS | SOPORTE A LA OPERACIÓN | TRANSPORTES Y TALLERES | MANTENIMIENTO Y REPUESTOS | 72154501 | SERVICIO DE MANTENIMIENTO Y REPARACIÓN DE EQUIPO PESADO
234562 | SUMINISTRAR Y CAMBIAR FILTRO SEPARADOR DE AGUA ISC KENWORTH FS1003 | UN | MTTO Y SUMINISTRO DE REPUESTOS | SOPORTE A LA OPERACIÓN | TRANSPORTES Y TALLERES | MANTENIMIENTO Y REPUESTOS | 72154501 | SERVICIO DE MANTENIMIENTO Y REPARACIÓN DE EQUIPO PESADO
234563 | SUMINISTRAR Y CAMBIAR FILTRO SEPARADOR MINICARGADOR CASE XT70 FS1251 | UN | MTTO Y SUMINISTRO DE REPUESTOS | SOPORTE A LA OPERACIÓN | TRANSPORTES Y TALLERES | MANTENIMIENTO Y REPUESTOS | 72154501 | SERVICIO DE MANTENIMIENTO Y REPARACIÓN DE EQUIPO PESADO
234564 | SUMINISTRAR Y CAMBIAR FILTRO SUCCION COMPACTACION KENWORTH 9630 1149621 9630 1149622 | UN | MTTO Y SUMINISTRO DE REPUESTOS | SOPORTE A LA OPERACIÓN | TRANSPORTES Y TALLERES | MANTENIMIENTO Y REPUESTOS | 72154501 | SERVICIO DE MANTENIMIENTO Y REPARACIÓN DE EQUIPO PESADO
234565 | SUMINISTRAR Y CAMBIAR FILTROINTERNACIONAL HIDRAULICO DE RETORNO 1" 1006139 | UN | MTTO Y SUMINISTRO DE REPUESTOS | SOPORTE A LA OPERACIÓN | TRANSPORTES Y TALLERES | MANTENIMIENTO Y REPUESTOS | 72154501 | SERVICIO DE MANTENIMIENTO Y REPARACIÓN DE EQUIPO PESADO
234566 | SUMINISTRAR Y CAMBIAR FILTROINTERNACIONAL HIDRAULICO DE RETORNO 5060073 | UN | MTTO Y SUMINISTRO DE REPUESTOS | SOPORTE A LA OPERACIÓN | TRANSPORTES Y TALLERES | MANTENIMIENTO Y REPUESTOS | 72154501 | SERVICIO DE MANTENIMIENTO Y REPARACIÓN DE EQUIPO PESADO
234567 | SUMINISTRAR Y CAMBIAR FILTROINTERNACIONAL HIDRAULICO DE SUCCION 1006137 | UN | MTTO Y SUMINISTRO DE REPUESTOS | SOPORTE A LA OPERACIÓN | TRANSPORTES Y TALLERES | MANTENIMIENTO Y REPUESTOS | 72154501 | SERVICIO DE MANTENIMIENTO Y REPARACIÓN DE EQUIPO PESADO
234568 | SUMINISTRAR Y CAMBIAR FILTROINTERNACIONAL HIDRAULICO FRENOS Y SUSPENSION 5060047 | UN | MTTO Y SUMINISTRO DE REPUESTOS | SOPORTE A LA OPERACIÓN | TRANSPORTES Y TALLERES | MANTENIMIENTO Y REPUESTOS | 72154501 | SERVICIO DE MANTENIMIENTO Y REPARACIÓN DE EQUIPO PESADO
234569 | SUMINISTRAR Y CAMBIAR FILTROINTERNACIONAL HIDRAULICO TRASLACION 4010425 | UN | MTTO Y SUMINISTRO DE REPUESTOS | SOPORTE A LA OPERACIÓN | TRANSPORTES Y TALLERES | MANTENIMIENTO Y REPUESTOS | 72154501 | SERVICIO DE MANTENIMIENTO Y REPARACIÓN DE EQUIPO PESADO
234570 | SUMINISTRAR Y CAMBIAR FLANCHE NPR | UN | MTTO Y SUMINISTRO DE REPUESTOS | SOPORTE A LA OPERACIÓN | TRANSPORTES Y TALLERES | MANTENIMIENTO Y REPUESTOS | 72154501 | SERVICIO DE MANTENIMIENTO Y REPARACIÓN DE EQUIPO PESADO
234571 | SUMINISTRAR Y CAMBIAR FLANCHE CARDAN CORTO INTERNACIONAL 2000 | UN | MTTO Y SUMINISTRO DE REPUESTOS | SOPORTE A LA OPERACIÓN | TRANSPORTES Y TALLERES | MANTENIMIENTO Y REPUESTOS | 72154501 | SERVICIO DE MANTENIMIENTO Y REPARACIÓN DE EQUIPO PESADO
234572 | SUMINISTRAR Y CAMBIAR FLANCHE CENTRO 38 ES 6" REF 6 4 7 INTERNACIONAL 2000 | UN | MTTO Y SUMINISTRO DE REPUESTOS | SOPORTE A LA OPERACIÓN | TRANSPORTES Y TALLERES | MANTENIMIENTO Y REPUESTOS | 72154501 | SERVICIO DE MANTENIMIENTO Y REPARACIÓN DE EQUIPO PESADO
234573 | SUMINISTRAR Y CAMBIAR FLANCHE DIFERENCIAL 2DO EJE CARDAN PRINCIPAL KENWORTH 2009 | UN | MTTO Y SUMINISTRO DE REPUESTOS | SOPORTE A LA OPERACIÓN | TRANSPORTES Y TALLERES | MANTENIMIENTO Y REPUESTOS | 72154501 | SERVICIO DE MANTENIMIENTO Y REPARACIÓN DE EQUIPO PESADO
234574 | SUMINISTRAR Y CAMBIAR FLANCHE SALIDA DE MOTOR MAQUINADO NPR | UN | MTTO Y SUMINISTRO DE REPUESTOS | SOPORTE A LA OPERACIÓN | TRANSPORTES Y TALLERES | MANTENIMIENTO Y REPUESTOS | 72154501 | SERVICIO DE MANTENIMIENTO Y REPARACIÓN DE EQUIPO PESADO
234575 | SUMINISTRAR Y CAMBIAR FLANCO SUPERIOR DE TOLVA INTERNACIONAL/KENWORTH 12 | UN | MTTO Y SUMINISTRO DE REPUESTOS | SOPORTE A LA OPERACIÓN | TRANSPORTES Y TALLERES | MANTENIMIENTO Y REPUESTOS | 72154501 | SERVICIO DE MANTENIMIENTO Y REPARACIÓN DE EQUIPO PESADO
234576 | SUMINISTRAR Y CAMBIAR FLASHER 12 V DE DIRECCIONALES | UN | MTTO Y SUMINISTRO DE REPUESTOS | SOPORTE A LA OPERACIÓN | TRANSPORTES Y TALLERES | MANTENIMIENTO Y REPUESTOS | 72154501 | SERVICIO DE MANTENIMIENTO Y REPARACIÓN DE EQUIPO PESADO
234577 | SUMINISTRAR Y CAMBIAR FLASHER DE 2 PATAS TRIDON HD12 | UN | MTTO Y SUMINISTRO DE REPUESTOS | SOPORTE A LA OPERACIÓN | TRANSPORTES Y TALLERES | MANTENIMIENTO Y REPUESTOS | 72154501 | SERVICIO DE MANTENIMIENTO Y REPARACIÓN DE EQUIPO PESADO
234578 | SUMINISTRAR Y CAMBIAR FLASHER DIRECCIONAL 550 | UN | MTTO Y SUMINISTRO DE REPUESTOS | SOPORTE A LA OPERACIÓN | TRANSPORTES Y TALLERES | MANTENIMIENTO Y REPUESTOS | 72154501 | SERVICIO DE MANTENIMIENTO Y REPARACIÓN DE EQUIPO PESADO
234579 | SUMINISTRAR Y CAMBIAR FLASHER DIRECCIONALES INTERNACIONAL | UN | MTTO Y SUMINISTRO DE REPUESTOS | SOPORTE A LA OPERACIÓN | TRANSPORTES Y TALLERES | MANTENIMIENTO Y REPUESTOS | 72154501 | SERVICIO DE MANTENIMIENTO Y REPARACIÓN DE EQUIPO PESADO
234580 | SUMINISTRAR Y CAMBIAR FLASHER DIRECCIONALES NPR | UN | MTTO Y SUMINISTRO DE REPUESTOS | SOPORTE A LA OPERACIÓN | TRANSPORTES Y TALLERES | MANTENIMIENTO Y REPUESTOS | 72154501 | SERVICIO DE MANTENIMIENTO Y REPARACIÓN DE EQUIPO PESADO
234581 | SUMINISTRAR Y CAMBIAR FLASHER ELECT EP 33 KENWORTH | UN | MTTO Y SUMINISTRO DE REPUESTOS | SOPORTE A LA OPERACIÓN | TRANSPORTES Y TALLERES | MANTENIMIENTO Y REPUESTOS | 72154501 | SERVICIO DE MANTENIMIENTO Y REPARACIÓN DE EQUIPO PESADO
234582 | SUMINISTRAR Y CAMBIAR FLASHER ELECT HD12 KENWORTH | UN | MTTO Y SUMINISTRO DE REPUESTOS | SOPORTE A LA OPERACIÓN | TRANSPORTES Y TALLERES | MANTENIMIENTO Y REPUESTOS | 72154501 | SERVICIO DE MANTENIMIENTO Y REPARACIÓN DE EQUIPO PESADO
234583 | SUMINISTRAR Y CAMBIAR FLEXIBLE 4" INTERNACIONAL | UN | MTTO Y SUMINISTRO DE REPUESTOS | SOPORTE A LA OPERACIÓN | TRANSPORTES Y TALLERES | MANTENIMIENTO Y REPUESTOS | 72154501 | SERVICIO DE MANTENIMIENTO Y REPARACIÓN DE EQUIPO PESADO
234584 | SUMINISTRAR Y CAMBIAR FLEXIBLE TRENZADO 2" NPR | UN | MTTO Y SUMINISTRO DE REPUESTOS | SOPORTE A LA OPERACIÓN | TRANSPORTES Y TALLERES | MANTENIMIENTO Y REPUESTOS | 72154501 | SERVICIO DE MANTENIMIENTO Y REPARACIÓN DE EQUIPO PESADO
234585 | SUMINISTRAR Y CAMBIAR FLEXOMETRO 5 ML METALICO USA | UN | MTTO Y SUMINISTRO DE REPUESTOS | SOPORTE A LA OPERACIÓN | TRANSPORTES Y TALLERES | MANTENIMIENTO Y REPUESTOS | 72154501 | SERVICIO DE MANTENIMIENTO Y REPARACIÓN DE EQUIPO PESADO
234586 | SUMINISTRAR Y CAMBIAR FLOTADOR DE TANQUE COMBUSTIBLE INTERNACIONAL | UN | MTTO Y SUMINISTRO DE REPUESTOS | SOPORTE A LA OPERACIÓN | TRANSPORTES Y TALLERES | MANTENIMIENTO Y REPUESTOS | 72154501 | SERVICIO DE MANTENIMIENTO Y REPARACIÓN DE EQUIPO PESADO
234587 | SUMINISTRAR Y CAMBIAR FLOTADOR DE TANQUE COMBUSTIBLE KENWORTH | UN | MTTO Y SUMINISTRO DE REPUESTOS | SOPORTE A LA OPERACIÓN | TRANSPORTES Y TALLERES | MANTENIMIENTO Y REPUESTOS | 72154501 | SERVICIO DE MANTENIMIENTO Y REPARACIÓN DE EQUIPO PESADO
234588 | SUMINISTRAR Y CAMBIAR FLOTADOR TANQUE COMBUSTIBLEDOBLE TROQUE KW Q21 1024 559 DT | UN | MTTO Y SUMINISTRO DE REPUESTOS | SOPORTE A LA OPERACIÓN | TRANSPORTES Y TALLERES | MANTENIMIENTO Y REPUESTOS | 72154501 | SERVICIO DE MANTENIMIENTO Y REPARACIÓN DE EQUIPO PESADO
234589 | SUMINISTRAR Y CAMBIAR FLOTADOR TANQUE DE COMBUSTIBLE INTERNACIONAL 2012 | UN | MTTO Y SUMINISTRO DE REPUESTOS | SOPORTE A LA OPERACIÓN | TRANSPORTES Y TALLERES | MANTENIMIENTO Y REPUESTOS | 72154501 | SERVICIO DE MANTENIMIENTO Y REPARACIÓN DE EQUIPO PESADO
234590 | SUMINISTRAR Y CAMBIAR FRENO AHOGO COMPLETODOBLE TROQUE KW DT | UN | MTTO Y SUMINISTRO DE REPUESTOS | SOPORTE A LA OPERACIÓN | TRANSPORTES Y TALLERES | MANTENIMIENTO Y REPUESTOS | 72154501 | SERVICIO DE MANTENIMIENTO Y REPARACIÓN DE EQUIPO PESADO
234591 | SUMINISTRAR Y CAMBIAR FUNDICION HI INTERNACIONALERRO GRIS 20000 PSI | KG | MTTO Y SUMINISTRO DE REPUESTOS | SOPORTE A LA OPERACIÓN | TRANSPORTES Y TALLERES | MANTENIMIENTO Y REPUESTOS | 72154501 | SERVICIO DE MANTENIMIENTO Y REPARACIÓN DE EQUIPO PESADO
234592 | SUMINISTRAR Y CAMBIAR FUNDICION NODULAR 60000 PSI | KG | MTTO Y SUMINISTRO DE REPUESTOS | SOPORTE A LA OPERACIÓN | TRANSPORTES Y TALLERES | MANTENIMIENTO Y REPUESTOS | 72154501 | SERVICIO DE MANTENIMIENTO Y REPARACIÓN DE EQUIPO PESADO
234593 | SUMINISTRAR Y CAMBIAR FUSIBLE | UN | MTTO Y SUMINISTRO DE REPUESTOS | SOPORTE A LA OPERACIÓN | TRANSPORTES Y TALLERES | MANTENIMIENTO Y REPUESTOS | 72154501 | SERVICIO DE MANTENIMIENTO Y REPARACIÓN DE EQUIPO PESADO
234594 | SUMINISTRAR Y CAMBIAR FUSIBLE 20 A | UN | MTTO Y SUMINISTRO DE REPUESTOS | SOPORTE A LA OPERACIÓN | TRANSPORTES Y TALLERES | MANTENIMIENTO Y REPUESTOS | 72154501 | SERVICIO DE MANTENIMIENTO Y REPARACIÓN DE EQUIPO PESADO
234595 | SUMINISTRAR Y CAMBIAR FUSIBLE 10 AMPDOBLE TROQUE KW DT | UN | MTTO Y SUMINISTRO DE REPUESTOS | SOPORTE A LA OPERACIÓN | TRANSPORTES Y TALLERES | MANTENIMIENTO Y REPUESTOS | 72154501 | SERVICIO DE MANTENIMIENTO Y REPARACIÓN DE EQUIPO PESADO
234596 | SUMINISTRAR Y CAMBIAR FUSIBLE 30A 30 A | UN | MTTO Y SUMINISTRO DE REPUESTOS | SOPORTE A LA OPERACIÓN | TRANSPORTES Y TALLERES | MANTENIMIENTO Y REPUESTOS | 72154501 | SERVICIO DE MANTENIMIENTO Y REPARACIÓN DE EQUIPO PESADO
234597 | SUMINISTRAR Y CAMBIAR FUSIBLE DE 5 10 15 20 25 30 AMPERIOS INTERNACIONAL | UN | MTTO Y SUMINISTRO DE REPUESTOS | SOPORTE A LA OPERACIÓN | TRANSPORTES Y TALLERES | MANTENIMIENTO Y REPUESTOS | 72154501 | SERVICIO DE MANTENIMIENTO Y REPARACIÓN DE EQUIPO PESADO
234598 | SUMINISTRAR Y CAMBIAR FUSIBLE DE 5 10 15 20 25 30 AMPERIOS NPR | UN | MTTO Y SUMINISTRO DE REPUESTOS | SOPORTE A LA OPERACIÓN | TRANSPORTES Y TALLERES | MANTENIMIENTO Y REPUESTOS | 72154501 | SERVICIO DE MANTENIMIENTO Y REPARACIÓN DE EQUIPO PESADO
234599 | SUMINISTRAR Y CAMBIAR FUSIBLE DE PATA | UN | MTTO Y SUMINISTRO DE REPUESTOS | SOPORTE A LA OPERACIÓN | TRANSPORTES Y TALLERES | MANTENIMIENTO Y REPUESTOS | 72154501 | SERVICIO DE MANTENIMIENTO Y REPARACIÓN DE EQUIPO PESADO
234600 | SUMINISTRAR Y CAMBIAR FUSIBLE PATA | UN | MTTO Y SUMINISTRO DE REPUESTOS | SOPORTE A LA OPERACIÓN | TRANSPORTES Y TALLERES | MANTENIMIENTO Y REPUESTOS | 72154501 | SERVICIO DE MANTENIMIENTO Y REPARACIÓN DE EQUIPO PESADO
234601 | SUMINISTRAR Y CAMBIAR FUSIBLE TUBULAR | UN | MTTO Y SUMINISTRO DE REPUESTOS | SOPORTE A LA OPERACIÓN | TRANSPORTES Y TALLERES | MANTENIMIENTO Y REPUESTOS | 72154501 | SERVICIO DE MANTENIMIENTO Y REPARACIÓN DE EQUIPO PESADO
234602 | SUMINISTRAR Y CAMBIAR GALERIA ALTA PRESIONDOBLE TROQUE KW RIEL COMUN COMPLETA 3963811 DT | UN | MTTO Y SUMINISTRO DE REPUESTOS | SOPORTE A LA OPERACIÓN | TRANSPORTES Y TALLERES | MANTENIMIENTO Y REPUESTOS | 72154501 | SERVICIO DE MANTENIMIENTO Y REPARACIÓN DE EQUIPO PESADO
234603 | SUMINISTRAR Y CAMBIAR GALON DE PINTURA LACA BLANCA | GL | MTTO Y SUMINISTRO DE REPUESTOS | SOPORTE A LA OPERACIÓN | TRANSPORTES Y TALLERES | MANTENIMIENTO Y REPUESTOS | 72154501 | SERVICIO DE MANTENIMIENTO Y REPARACIÓN DE EQUIPO PESADO
234604 | SUMINISTRAR Y CAMBIAR GALON DE THINNER INTERNACIONAL | GL | MTTO Y SUMINISTRO DE REPUESTOS | SOPORTE A LA OPERACIÓN | TRANSPORTES Y TALLERES | MANTENIMIENTO Y REPUESTOS | 72154501 | SERVICIO DE MANTENIMIENTO Y REPARACIÓN DE EQUIPO PESADO
234605 | SUMINISTRAR Y CAMBIAR GANCHO CAPO KENWORTH | UN | MTTO Y SUMINISTRO DE REPUESTOS | SOPORTE A LA OPERACIÓN | TRANSPORTES Y TALLERES | MANTENIMIENTO Y REPUESTOS | 72154501 | SERVICIO DE MANTENIMIENTO Y REPARACIÓN DE EQUIPO PESADO
234606 | SUMINISTRAR Y CAMBIAR GANCHO DE CAPOT KENWORTH | UN | MTTO Y SUMINISTRO DE REPUESTOS | SOPORTE A LA OPERACIÓN | TRANSPORTES Y TALLERES | MANTENIMIENTO Y REPUESTOS | 72154501 | SERVICIO DE MANTENIMIENTO Y REPARACIÓN DE EQUIPO PESADO
234607 | SUMINISTRAR Y CAMBIAR GANCHO WINCHE INTERNACIONAL/KENWORTH 12 | UN | MTTO Y SUMINISTRO DE REPUESTOS | SOPORTE A LA OPERACIÓN | TRANSPORTES Y TALLERES | MANTENIMIENTO Y REPUESTOS | 72154501 | SERVICIO DE MANTENIMIENTO Y REPARACIÓN DE EQUIPO PESADO
234608 | SUMINISTRAR Y CAMBIAR GARRA REVERSA CAJA VELOCIDADE REF 163 INTERNACIONAL 2000 | UN | MTTO Y SUMINISTRO DE REPUESTOS | SOPORTE A LA OPERACIÓN | TRANSPORTES Y TALLERES | MANTENIMIENTO Y REPUESTOS | 72154501 | SERVICIO DE MANTENIMIENTO Y REPARACIÓN DE EQUIPO PESADO
234609 | SUMINISTRAR Y CAMBIAR GARRA TAPA PALANCA CAMBIOS INTERNACIONAL/KENWORTH | UN | MTTO Y SUMINISTRO DE REPUESTOS | SOPORTE A LA OPERACIÓN | TRANSPORTES Y TALLERES | MANTENIMIENTO Y REPUESTOS | 72154501 | SERVICIO DE MANTENIMIENTO Y REPARACIÓN DE EQUIPO PESADO
234610 | SUMINISTRAR Y CAMBIAR GARRA TAPA PALANCA DE CAMBIOS 2 Y 3 NPR 98 | UN | MTTO Y SUMINISTRO DE REPUESTOS | SOPORTE A LA OPERACIÓN | TRANSPORTES Y TALLERES | MANTENIMIENTO Y REPUESTOS | 72154501 | SERVICIO DE MANTENIMIENTO Y REPARACIÓN DE EQUIPO PESADO
234611 | SUMINISTRAR Y CAMBIAR GARRAS SELECTORAS | UN | MTTO Y SUMINISTRO DE REPUESTOS | SOPORTE A LA OPERACIÓN | TRANSPORTES Y TALLERES | MANTENIMIENTO Y REPUESTOS | 72154501 | SERVICIO DE MANTENIMIENTO Y REPARACIÓN DE EQUIPO PESADO
234612 | SUMINISTRAR Y CAMBIAR GOBERNADOR DE AIRE INTERNACIONAL | UN | MTTO Y SUMINISTRO DE REPUESTOS | SOPORTE A LA OPERACIÓN | TRANSPORTES Y TALLERES | MANTENIMIENTO Y REPUESTOS | 72154501 | SERVICIO DE MANTENIMIENTO Y REPARACIÓN DE EQUIPO PESADO
234613 | SUMINISTRAR Y CAMBIAR GORRO ECONOMIZADOR VALVULA 1823925C1 DOBLE TROQUE INTERNACIONAL | UN | MTTO Y SUMINISTRO DE REPUESTOS | SOPORTE A LA OPERACIÓN | TRANSPORTES Y TALLERES | MANTENIMIENTO Y REPUESTOS | 72154501 | SERVICIO DE MANTENIMIENTO Y REPARACIÓN DE EQUIPO PESADO
234614 | SUMINISTRAR Y CAMBIAR GORRO ECONOMIZADORDOBLE TROQUE KW VALVULA 5253590 DT | UN | MTTO Y SUMINISTRO DE REPUESTOS | SOPORTE A LA OPERACIÓN | TRANSPORTES Y TALLERES | MANTENIMIENTO Y REPUESTOS | 72154501 | SERVICIO DE MANTENIMIENTO Y REPARACIÓN DE EQUIPO PESADO
234615 | SUMINISTRAR Y CAMBIAR GORROS DE VALVULAS MOTOR ISC 3948578 DT | UN | MTTO Y SUMINISTRO DE REPUESTOS | SOPORTE A LA OPERACIÓN | TRANSPORTES Y TALLERES | MANTENIMIENTO Y REPUESTOS | 72154501 | SERVICIO DE MANTENIMIENTO Y REPARACIÓN DE EQUIPO PESADO
234616 | SUMINISTRAR Y CAMBIAR GRAPA 7/8" X 3" X 20" TRASERO INTERNACIONAL | UN | MTTO Y SUMINISTRO DE REPUESTOS | SOPORTE A LA OPERACIÓN | TRANSPORTES Y TALLERES | MANTENIMIENTO Y REPUESTOS | 72154501 | SERVICIO DE MANTENIMIENTO Y REPARACIÓN DE EQUIPO PESADO
234617 | SUMINISTRAR Y CAMBIAR GRAPA 9/16 " X 2 3/4" X 5" DEL NPR | UN | MTTO Y SUMINISTRO DE REPUESTOS | SOPORTE A LA OPERACIÓN | TRANSPORTES Y TALLERES | MANTENIMIENTO Y REPUESTOS | 72154501 | SERVICIO DE MANTENIMIENTO Y REPARACIÓN DE EQUIPO PESADO
234618 | SUMINISTRAR Y CAMBIAR GRAPA 9/16" X 2 3/4" X 11" TRASERA NPR | UN | MTTO Y SUMINISTRO DE REPUESTOS | SOPORTE A LA OPERACIÓN | TRANSPORTES Y TALLERES | MANTENIMIENTO Y REPUESTOS | 72154501 | SERVICIO DE MANTENIMIENTO Y REPARACIÓN DE EQUIPO PESADO
234619 | SUMINISTRAR Y CAMBIAR GRAPA ABRAZADERA DERECHA MUELLE 5/8" X 3 1/2" X 5" DELANTERA | UN | MTTO Y SUMINISTRO DE REPUESTOS | SOPORTE A LA OPERACIÓN | TRANSPORTES Y TALLERES | MANTENIMIENTO Y REPUESTOS | 72154501 | SERVICIO DE MANTENIMIENTO Y REPARACIÓN DE EQUIPO PESADO
234620 | SUMINISTRAR Y CAMBIAR GRAPA CRUCETA MITA 5 510 X 5 515 INTERNACIONAL 2000 | UN | MTTO Y SUMINISTRO DE REPUESTOS | SOPORTE A LA OPERACIÓN | TRANSPORTES Y TALLERES | MANTENIMIENTO Y REPUESTOS | 72154501 | SERVICIO DE MANTENIMIENTO Y REPARACIÓN DE EQUIPO PESADO
234621 | SUMINISTRAR Y CAMBIAR GRAPA MUELLE 4 X 2 TRASERA KENWORTH | UN | MTTO Y SUMINISTRO DE REPUESTOS | SOPORTE A LA OPERACIÓN | TRANSPORTES Y TALLERES | MANTENIMIENTO Y REPUESTOS | 72154501 | SERVICIO DE MANTENIMIENTO Y REPARACIÓN DE EQUIPO PESADO
234622 | SUMINISTRAR Y CAMBIAR GRAPA MUELLE DELANTERO DEL KENWORTH | UN | MTTO Y SUMINISTRO DE REPUESTOS | SOPORTE A LA OPERACIÓN | TRANSPORTES Y TALLERES | MANTENIMIENTO Y REPUESTOS | 72154501 | SERVICIO DE MANTENIMIENTO Y REPARACIÓN DE EQUIPO PESADO
234623 | SUMINISTRAR Y CAMBIAR GRAPAS DE MUELLE TRASERO KENWORTH | UN | MTTO Y SUMINISTRO DE REPUESTOS | SOPORTE A LA OPERACIÓN | TRANSPORTES Y TALLERES | MANTENIMIENTO Y REPUESTOS | 72154501 | SERVICIO DE MANTENIMIENTO Y REPARACIÓN DE EQUIPO PESADO
234624 | SUMINISTRAR Y CAMBIAR GRASA DE LITIO EN LIBRAS EP 02 EP 02 | LB | MTTO Y SUMINISTRO DE REPUESTOS | SOPORTE A LA OPERACIÓN | TRANSPORTES Y TALLERES | MANTENIMIENTO Y REPUESTOS | 72154501 | SERVICIO DE MANTENIMIENTO Y REPARACIÓN DE EQUIPO PESADO
234625 | SUMINISTRAR Y CAMBIAR GRASA MULTIPROPOSITO DE ALTO RENDIMIENTO LITIO CALCIO EP X LIBRA 51 | UN | MTTO Y SUMINISTRO DE REPUESTOS | SOPORTE A LA OPERACIÓN | TRANSPORTES Y TALLERES | MANTENIMIENTO Y REPUESTOS | 72154501 | SERVICIO DE MANTENIMIENTO Y REPARACIÓN DE EQUIPO PESADO
234626 | SUMINISTRAR Y CAMBIAR GRASA X LIBRA | LB | MTTO Y SUMINISTRO DE REPUESTOS | SOPORTE A LA OPERACIÓN | TRANSPORTES Y TALLERES | MANTENIMIENTO Y REPUESTOS | 72154501 | SERVICIO DE MANTENIMIENTO Y REPARACIÓN DE EQUIPO PESADO
234627 | SUMINISTRAR Y CAMBIAR GRASERA DE 1/4" A 1/2" 5006377 | UN | MTTO Y SUMINISTRO DE REPUESTOS | SOPORTE A LA OPERACIÓN | TRANSPORTES Y TALLERES | MANTENIMIENTO Y REPUESTOS | 72154501 | SERVICIO DE MANTENIMIENTO Y REPARACIÓN DE EQUIPO PESADO
234628 | SUMINISTRAR Y CAMBIAR GRASERA RECTA 1/8" | UN | MTTO Y SUMINISTRO DE REPUESTOS | SOPORTE A LA OPERACIÓN | TRANSPORTES Y TALLERES | MANTENIMIENTO Y REPUESTOS | 72154501 | SERVICIO DE MANTENIMIENTO Y REPARACIÓN DE EQUIPO PESADO
234629 | SUMINISTRAR Y CAMBIAR GRASERA RECTA 1/8" INTERNACIONAL 2000 | UN | MTTO Y SUMINISTRO DE REPUESTOS | SOPORTE A LA OPERACIÓN | TRANSPORTES Y TALLERES | MANTENIMIENTO Y REPUESTOS | 72154501 | SERVICIO DE MANTENIMIENTO Y REPARACIÓN DE EQUIPO PESADO
234630 | SUMINISTRAR Y CAMBIAR GRASERAS TODA DIMENSION GRASERA | UN | MTTO Y SUMINISTRO DE REPUESTOS | SOPORTE A LA OPERACIÓN | TRANSPORTES Y TALLERES | MANTENIMIENTO Y REPUESTOS | 72154501 | SERVICIO DE MANTENIMIENTO Y REPARACIÓN DE EQUIPO PESADO
234631 | SUMINISTRAR Y CAMBIAR GRIFO DE DRENAJE TANQUE DE AIRE INTERNACIONAL | UN | MTTO Y SUMINISTRO DE REPUESTOS | SOPORTE A LA OPERACIÓN | TRANSPORTES Y TALLERES | MANTENIMIENTO Y REPUESTOS | 72154501 | SERVICIO DE MANTENIMIENTO Y REPARACIÓN DE EQUIPO PESADO
234632 | SUMINISTRAR Y CAMBIAR GRIFO DRENAJE NPR | UN | MTTO Y SUMINISTRO DE REPUESTOS | SOPORTE A LA OPERACIÓN | TRANSPORTES Y TALLERES | MANTENIMIENTO Y REPUESTOS | 72154501 | SERVICIO DE MANTENIMIENTO Y REPARACIÓN DE EQUIPO PESADO
234633 | SUMINISTRAR Y CAMBIAR GRIFO DRENAJE RADIADORDOBLE TROQUE KW 1001CL DT | UN | MTTO Y SUMINISTRO DE REPUESTOS | SOPORTE A LA OPERACIÓN | TRANSPORTES Y TALLERES | MANTENIMIENTO Y REPUESTOS | 72154501 | SERVICIO DE MANTENIMIENTO Y REPARACIÓN DE EQUIPO PESADO
234634 | SUMINISTRAR Y CAMBIAR GRIFO VENTEO SISTEMA REFRIGERACION INTERNACIONAL | UN | MTTO Y SUMINISTRO DE REPUESTOS | SOPORTE A LA OPERACIÓN | TRANSPORTES Y TALLERES | MANTENIMIENTO Y REPUESTOS | 72154501 | SERVICIO DE MANTENIMIENTO Y REPARACIÓN DE EQUIPO PESADO
234635 | SUMINISTRAR Y CAMBIAR GRIFOS DRENAJE 1/4" | UN | MTTO Y SUMINISTRO DE REPUESTOS | SOPORTE A LA OPERACIÓN | TRANSPORTES Y TALLERES | MANTENIMIENTO Y REPUESTOS | 72154501 | SERVICIO DE MANTENIMIENTO Y REPARACIÓN DE EQUIPO PESADO
234636 | SUMINISTRAR Y CAMBIAR GRILLETE DE 1/4" | UN | MTTO Y SUMINISTRO DE REPUESTOS | SOPORTE A LA OPERACIÓN | TRANSPORTES Y TALLERES | MANTENIMIENTO Y REPUESTOS | 72154501 | SERVICIO DE MANTENIMIENTO Y REPARACIÓN DE EQUIPO PESADO
234637 | SUMINISTRAR Y CAMBIAR GRILLETE PARA CABLE INTERNACIONAL/KENWORTH 12 | UN | MTTO Y SUMINISTRO DE REPUESTOS | SOPORTE A LA OPERACIÓN | TRANSPORTES Y TALLERES | MANTENIMIENTO Y REPUESTOS | 72154501 | SERVICIO DE MANTENIMIENTO Y REPARACIÓN DE EQUIPO PESADO
234638 | SUMINISTRAR Y CAMBIAR GRILLETES 3/8" | UN | MTTO Y SUMINISTRO DE REPUESTOS | SOPORTE A LA OPERACIÓN | TRANSPORTES Y TALLERES | MANTENIMIENTO Y REPUESTOS | 72154501 | SERVICIO DE MANTENIMIENTO Y REPARACIÓN DE EQUIPO PESADO
234639 | SUMINISTRAR Y CAMBIAR GUANTERA CABINA NPR | UN | MTTO Y SUMINISTRO DE REPUESTOS | SOPORTE A LA OPERACIÓN | TRANSPORTES Y TALLERES | MANTENIMIENTO Y REPUESTOS | 72154501 | SERVICIO DE MANTENIMIENTO Y REPARACIÓN DE EQUIPO PESADO
234640 | SUMINISTRAR Y CAMBIAR GUANTES NITRILO X CAJA | UN | MTTO Y SUMINISTRO DE REPUESTOS | SOPORTE A LA OPERACIÓN | TRANSPORTES Y TALLERES | MANTENIMIENTO Y REPUESTOS | 72154501 | SERVICIO DE MANTENIMIENTO Y REPARACIÓN DE EQUIPO PESADO
234641 | SUMINISTRAR Y CAMBIAR GUARDABARRO DERECHA 1090389 | UN | MTTO Y SUMINISTRO DE REPUESTOS | SOPORTE A LA OPERACIÓN | TRANSPORTES Y TALLERES | MANTENIMIENTO Y REPUESTOS | 72154501 | SERVICIO DE MANTENIMIENTO Y REPARACIÓN DE EQUIPO PESADO
234642 | SUMINISTRAR Y CAMBIAR GUARDABARRO IZQUIERDA 1090390 | UN | MTTO Y SUMINISTRO DE REPUESTOS | SOPORTE A LA OPERACIÓN | TRANSPORTES Y TALLERES | MANTENIMIENTO Y REPUESTOS | 72154501 | SERVICIO DE MANTENIMIENTO Y REPARACIÓN DE EQUIPO PESADO
234643 | SUMINISTRAR Y CAMBIAR GUARDAPOLVO PALANCA DE CAMBIOS INTERNACIONAL/KENWORTH | UN | MTTO Y SUMINISTRO DE REPUESTOS | SOPORTE A LA OPERACIÓN | TRANSPORTES Y TALLERES | MANTENIMIENTO Y REPUESTOS | 72154501 | SERVICIO DE MANTENIMIENTO Y REPARACIÓN DE EQUIPO PESADO
234644 | SUMINISTRAR Y CAMBIAR GUARDAPOLVO PALANCA DE CAMBIOS NPR | UN | MTTO Y SUMINISTRO DE REPUESTOS | SOPORTE A LA OPERACIÓN | TRANSPORTES Y TALLERES | MANTENIMIENTO Y REPUESTOS | 72154501 | SERVICIO DE MANTENIMIENTO Y REPARACIÓN DE EQUIPO PESADO
234645 | SUMINISTRAR Y CAMBIAR GUARDAPOLVO PALANCA KENWORTH 2009 | UN | MTTO Y SUMINISTRO DE REPUESTOS | SOPORTE A LA OPERACIÓN | TRANSPORTES Y TALLERES | MANTENIMIENTO Y REPUESTOS | 72154501 | SERVICIO DE MANTENIMIENTO Y REPARACIÓN DE EQUIPO PESADO
234646 | SUMINISTRAR Y CAMBIAR GUARDAPOLVO SUPERIOR PALANCA CAMBIO VOLQUETA INTERNACIONAL | UN | MTTO Y SUMINISTRO DE REPUESTOS | SOPORTE A LA OPERACIÓN | TRANSPORTES Y TALLERES | MANTENIMIENTO Y REPUESTOS | 72154501 | SERVICIO DE MANTENIMIENTO Y REPARACIÓN DE EQUIPO PESADO
234647 | SUMINISTRAR Y CAMBIAR GUARDAPOLVO TAPA PALANCA CAJA NPR 98 | UN | MTTO Y SUMINISTRO DE REPUESTOS | SOPORTE A LA OPERACIÓN | TRANSPORTES Y TALLERES | MANTENIMIENTO Y REPUESTOS | 72154501 | SERVICIO DE MANTENIMIENTO Y REPARACIÓN DE EQUIPO PESADO
234648 | SUMINISTRAR Y CAMBIAR GUARDAPOLVOS CALIPER 7175719 | UN | MTTO Y SUMINISTRO DE REPUESTOS | SOPORTE A LA OPERACIÓN | TRANSPORTES Y TALLERES | MANTENIMIENTO Y REPUESTOS | 72154501 | SERVICIO DE MANTENIMIENTO Y REPARACIÓN DE EQUIPO PESADO
234649 | SUMINISTRAR Y CAMBIAR GUAYA ACELERADOR NPR | UN | MTTO Y SUMINISTRO DE REPUESTOS | SOPORTE A LA OPERACIÓN | TRANSPORTES Y TALLERES | MANTENIMIENTO Y REPUESTOS | 72154501 | SERVICIO DE MANTENIMIENTO Y REPARACIÓN DE EQUIPO PESADO
234650 | SUMINISTRAR Y CAMBIAR GUAYA BOMBA LEVANTE VOLCO VOLQUETA INTERNACIONAL | UN | MTTO Y SUMINISTRO DE REPUESTOS | SOPORTE A LA OPERACIÓN | TRANSPORTES Y TALLERES | MANTENIMIENTO Y REPUESTOS | 72154501 | SERVICIO DE MANTENIMIENTO Y REPARACIÓN DE EQUIPO PESADO
234651 | SUMINISTRAR Y CAMBIAR GUAYA DE CAPO 1081353 | UN | MTTO Y SUMINISTRO DE REPUESTOS | SOPORTE A LA OPERACIÓN | TRANSPORTES Y TALLERES | MANTENIMIENTO Y REPUESTOS | 72154501 | SERVICIO DE MANTENIMIENTO Y REPARACIÓN DE EQUIPO PESADO
234652 | SUMINISTRAR Y CAMBIAR GUAYA DE EMERGENCIA NPR | UN | MTTO Y SUMINISTRO DE REPUESTOS | SOPORTE A LA OPERACIÓN | TRANSPORTES Y TALLERES | MANTENIMIENTO Y REPUESTOS | 72154501 | SERVICIO DE MANTENIMIENTO Y REPARACIÓN DE EQUIPO PESADO
234653 | SUMINISTRAR Y CAMBIAR GUAYA DE TOMAFUERZA NPR 2012 | UN | MTTO Y SUMINISTRO DE REPUESTOS | SOPORTE A LA OPERACIÓN | TRANSPORTES Y TALLERES | MANTENIMIENTO Y REPUESTOS | 72154501 | SERVICIO DE MANTENIMIENTO Y REPARACIÓN DE EQUIPO PESADO
234654 | SUMINISTRAR Y CAMBIAR GUAYA DE TOMAFUERZA NPR 98 | UN | MTTO Y SUMINISTRO DE REPUESTOS | SOPORTE A LA OPERACIÓN | TRANSPORTES Y TALLERES | MANTENIMIENTO Y REPUESTOS | 72154501 | SERVICIO DE MANTENIMIENTO Y REPARACIÓN DE EQUIPO PESADO
234655 | SUMINISTRAR Y CAMBIAR GUAYA DE VOLCO VOLQUETA INTERNACIONAL | UN | MTTO Y SUMINISTRO DE REPUESTOS | SOPORTE A LA OPERACIÓN | TRANSPORTES Y TALLERES | MANTENIMIENTO Y REPUESTOS | 72154501 | SERVICIO DE MANTENIMIENTO Y REPARACIÓN DE EQUIPO PESADO
234656 | SUMINISTRAR Y CAMBIAR GUAYA FRENO SEGURIDAD CASE 367454A2 MINI | UN | MTTO Y SUMINISTRO DE REPUESTOS | SOPORTE A LA OPERACIÓN | TRANSPORTES Y TALLERES | MANTENIMIENTO Y REPUESTOS | 72154501 | SERVICIO DE MANTENIMIENTO Y REPARACIÓN DE EQUIPO PESADO
234657 | SUMINISTRAR Y CAMBIAR GUAYA SELECTORA CAJA CAMBIOS NPR 98 | UN | MTTO Y SUMINISTRO DE REPUESTOS | SOPORTE A LA OPERACIÓN | TRANSPORTES Y TALLERES | MANTENIMIENTO Y REPUESTOS | 72154501 | SERVICIO DE MANTENIMIENTO Y REPARACIÓN DE EQUIPO PESADO
234658 | SUMINISTRAR Y CAMBIAR GUAYA SUJECION REJILLA 4040070 | UN | MTTO Y SUMINISTRO DE REPUESTOS | SOPORTE A LA OPERACIÓN | TRANSPORTES Y TALLERES | MANTENIMIENTO Y REPUESTOS | 72154501 | SERVICIO DE MANTENIMIENTO Y REPARACIÓN DE EQUIPO PESADO
234659 | SUMINISTRAR Y CAMBIAR GUAYA TOMAFUERZA NPR 98 | UN | MTTO Y SUMINISTRO DE REPUESTOS | SOPORTE A LA OPERACIÓN | TRANSPORTES Y TALLERES | MANTENIMIENTO Y REPUESTOS | 72154501 | SERVICIO DE MANTENIMIENTO Y REPARACIÓN DE EQUIPO PESADO
234660 | SUMINISTRAR Y CAMBIAR GUIA DE VALVULA CT KW 3906206 CARRO TANQUE | UN | MTTO Y SUMINISTRO DE REPUESTOS | SOPORTE A LA OPERACIÓN | TRANSPORTES Y TALLERES | MANTENIMIENTO Y REPUESTOS | 72154501 | SERVICIO DE MANTENIMIENTO Y REPARACIÓN DE EQUIPO PESADO
234661 | SUMINISTRAR Y CAMBIAR GUIA DE VALVULA NO MAQUINAR ISC DT | UN | MTTO Y SUMINISTRO DE REPUESTOS | SOPORTE A LA OPERACIÓN | TRANSPORTES Y TALLERES | MANTENIMIENTO Y REPUESTOS | 72154501 | SERVICIO DE MANTENIMIENTO Y REPARACIÓN DE EQUIPO PESADO
234662 | SUMINISTRAR Y CAMBIAR GUIA DE VALVULADOBLE TROQUE KW 4934063 DT | UN | MTTO Y SUMINISTRO DE REPUESTOS | SOPORTE A LA OPERACIÓN | TRANSPORTES Y TALLERES | MANTENIMIENTO Y REPUESTOS | 72154501 | SERVICIO DE MANTENIMIENTO Y REPARACIÓN DE EQUIPO PESADO
234663 | SUMINISTRAR Y CAMBIAR GUIA DE VALVULAS NPR | UN | MTTO Y SUMINISTRO DE REPUESTOS | SOPORTE A LA OPERACIÓN | TRANSPORTES Y TALLERES | MANTENIMIENTO Y REPUESTOS | 72154501 | SERVICIO DE MANTENIMIENTO Y REPARACIÓN DE EQUIPO PESADO
234664 | SUMINISTRAR Y CAMBIAR GUIA VALVULA 1824647C1 INTERNACIONAL | UN | MTTO Y SUMINISTRO DE REPUESTOS | SOPORTE A LA OPERACIÓN | TRANSPORTES Y TALLERES | MANTENIMIENTO Y REPUESTOS | 72154501 | SERVICIO DE MANTENIMIENTO Y REPARACIÓN DE EQUIPO PESADO
234665 | SUMINISTRAR Y CAMBIAR GUIA VALVULA DE ADMISION CASE J904408 MINI | UN | MTTO Y SUMINISTRO DE REPUESTOS | SOPORTE A LA OPERACIÓN | TRANSPORTES Y TALLERES | MANTENIMIENTO Y REPUESTOS | 72154501 | SERVICIO DE MANTENIMIENTO Y REPARACIÓN DE EQUIPO PESADO
234666 | SUMINISTRAR Y CAMBIAR GUIA VALVULA DE ESCAPE CASE J904409 MINI | UN | MTTO Y SUMINISTRO DE REPUESTOS | SOPORTE A LA OPERACIÓN | TRANSPORTES Y TALLERES | MANTENIMIENTO Y REPUESTOS | 72154501 | SERVICIO DE MANTENIMIENTO Y REPARACIÓN DE EQUIPO PESADO
234667 | SUMINISTRAR Y CAMBIAR HARNES DE INYECTOR 1889905C91 DOBLE TROQUE INTERNACIONAL | UN | MTTO Y SUMINISTRO DE REPUESTOS | SOPORTE A LA OPERACIÓN | TRANSPORTES Y TALLERES | MANTENIMIENTO Y REPUESTOS | 72154501 | SERVICIO DE MANTENIMIENTO Y REPARACIÓN DE EQUIPO PESADO
234668 | SUMINISTRAR Y CAMBIAR HARNES DE INYECTOR 3968886 DT | UN | MTTO Y SUMINISTRO DE REPUESTOS | SOPORTE A LA OPERACIÓN | TRANSPORTES Y TALLERES | MANTENIMIENTO Y REPUESTOS | 72154501 | SERVICIO DE MANTENIMIENTO Y REPARACIÓN DE EQUIPO PESADO
234669 | SUMINISTRAR Y CAMBIAR HARNES DE MOTOR 1807417C95 DOBLE TROQUE INTERNACIONAL | UN | MTTO Y SUMINISTRO DE REPUESTOS | SOPORTE A LA OPERACIÓN | TRANSPORTES Y TALLERES | MANTENIMIENTO Y REPUESTOS | 72154501 | SERVICIO DE MANTENIMIENTO Y REPARACIÓN DE EQUIPO PESADO
234670 | SUMINISTRAR Y CAMBIAR HARNES DE MOTOR ISB 3958223 CARRO TANQUE | UN | MTTO Y SUMINISTRO DE REPUESTOS | SOPORTE A LA OPERACIÓN | TRANSPORTES Y TALLERES | MANTENIMIENTO Y REPUESTOS | 72154501 | SERVICIO DE MANTENIMIENTO Y REPARACIÓN DE EQUIPO PESADO
234671 | SUMINISTRAR Y CAMBIAR HARNES DE MOTOR SENSORES 1833443C95 DOBLE TROQUE INTERNACIONAL | UN | MTTO Y SUMINISTRO DE REPUESTOS | SOPORTE A LA OPERACIÓN | TRANSPORTES Y TALLERES | MANTENIMIENTO Y REPUESTOS | 72154501 | SERVICIO DE MANTENIMIENTO Y REPARACIÓN DE EQUIPO PESADO
234672 | SUMINISTRAR Y CAMBIAR HARNES DE SENSOR DE VELOCIDAD VSS KENWORTH | UN | MTTO Y SUMINISTRO DE REPUESTOS | SOPORTE A LA OPERACIÓN | TRANSPORTES Y TALLERES | MANTENIMIENTO Y REPUESTOS | 72154501 | SERVICIO DE MANTENIMIENTO Y REPARACIÓN DE EQUIPO PESADO
234673 | SUMINISTRAR Y CAMBIAR HARNES INYECTOR MOTOR 1889905C91 DOBLE TROQUE INTERNACIONAL | UN | MTTO Y SUMINISTRO DE REPUESTOS | SOPORTE A LA OPERACIÓN | TRANSPORTES Y TALLERES | MANTENIMIENTO Y REPUESTOS | 72154501 | SERVICIO DE MANTENIMIENTO Y REPARACIÓN DE EQUIPO PESADO
234674 | SUMINISTRAR Y CAMBIAR HARNES MOTOR COMPLETODOBLE TROQUE KW 3970309 DT | UN | MTTO Y SUMINISTRO DE REPUESTOS | SOPORTE A LA OPERACIÓN | TRANSPORTES Y TALLERES | MANTENIMIENTO Y REPUESTOS | 72154501 | SERVICIO DE MANTENIMIENTO Y REPARACIÓN DE EQUIPO PESADO
234675 | SUMINISTRAR Y CAMBIAR HARNES SENSO VELOCIMETRODOBLE TROQUE KW P926970 DT | UN | MTTO Y SUMINISTRO DE REPUESTOS | SOPORTE A LA OPERACIÓN | TRANSPORTES Y TALLERES | MANTENIMIENTO Y REPUESTOS | 72154501 | SERVICIO DE MANTENIMIENTO Y REPARACIÓN DE EQUIPO PESADO
234676 | SUMINISTRAR Y CAMBIAR HEADLIGHT INTERNACIONAL BEAM 24V LUZ FRONTAL ALTA 5031071 | UN | MTTO Y SUMINISTRO DE REPUESTOS | SOPORTE A LA OPERACIÓN | TRANSPORTES Y TALLERES | MANTENIMIENTO Y REPUESTOS | 72154501 | SERVICIO DE MANTENIMIENTO Y REPARACIÓN DE EQUIPO PESADO
234677 | SUMINISTRAR Y CAMBIAR HEADLIGHT LOW BEAM 24V LUZ FRONTAL BAJAS 5031070 | UN | MTTO Y SUMINISTRO DE REPUESTOS | SOPORTE A LA OPERACIÓN | TRANSPORTES Y TALLERES | MANTENIMIENTO Y REPUESTOS | 72154501 | SERVICIO DE MANTENIMIENTO Y REPARACIÓN DE EQUIPO PESADO
234678 | SUMINISTRAR Y CAMBIAR HEMBRA 1/2" X 1 1/16" SOLDADA | UN | MTTO Y SUMINISTRO DE REPUESTOS | SOPORTE A LA OPERACIÓN | TRANSPORTES Y TALLERES | MANTENIMIENTO Y REPUESTOS | 72154501 | SERVICIO DE MANTENIMIENTO Y REPARACIÓN DE EQUIPO PESADO
234679 | SUMINISTRAR Y CAMBIAR HEMBRA 1/2" X 3/4" SOLDADA | UN | MTTO Y SUMINISTRO DE REPUESTOS | SOPORTE A LA OPERACIÓN | TRANSPORTES Y TALLERES | MANTENIMIENTO Y REPUESTOS | 72154501 | SERVICIO DE MANTENIMIENTO Y REPARACIÓN DE EQUIPO PESADO
234680 | SUMINISTRAR Y CAMBIAR HEMBRA 3/4" X 1 1/16" SOLDADA | UN | MTTO Y SUMINISTRO DE REPUESTOS | SOPORTE A LA OPERACIÓN | TRANSPORTES Y TALLERES | MANTENIMIENTO Y REPUESTOS | 72154501 | SERVICIO DE MANTENIMIENTO Y REPARACIÓN DE EQUIPO PESADO
234681 | SUMINISTRAR Y CAMBIAR HEMBRA 3/8" X 3/4" SOLDADA | UN | MTTO Y SUMINISTRO DE REPUESTOS | SOPORTE A LA OPERACIÓN | TRANSPORTES Y TALLERES | MANTENIMIENTO Y REPUESTOS | 72154501 | SERVICIO DE MANTENIMIENTO Y REPARACIÓN DE EQUIPO PESADO
234682 | SUMINISTRAR Y CAMBIAR HEMBRA R12 1 1/4" X 1 5/8" | UN | MTTO Y SUMINISTRO DE REPUESTOS | SOPORTE A LA OPERACIÓN | TRANSPORTES Y TALLERES | MANTENIMIENTO Y REPUESTOS | 72154501 | SERVICIO DE MANTENIMIENTO Y REPARACIÓN DE EQUIPO PESADO
234683 | SUMINISTRAR Y CAMBIAR HEMBRA R12 1/2" X 3/4" | UN | MTTO Y SUMINISTRO DE REPUESTOS | SOPORTE A LA OPERACIÓN | TRANSPORTES Y TALLERES | MANTENIMIENTO Y REPUESTOS | 72154501 | SERVICIO DE MANTENIMIENTO Y REPARACIÓN DE EQUIPO PESADO
234684 | SUMINISTRAR Y CAMBIAR HEMBRA R12 3/4" X 1 1/16" | UN | MTTO Y SUMINISTRO DE REPUESTOS | SOPORTE A LA OPERACIÓN | TRANSPORTES Y TALLERES | MANTENIMIENTO Y REPUESTOS | 72154501 | SERVICIO DE MANTENIMIENTO Y REPARACIÓN DE EQUIPO PESADO
234685 | SUMINISTRAR Y CAMBIAR HEMBRA R12 5/8" X 7/8" | UN | MTTO Y SUMINISTRO DE REPUESTOS | SOPORTE A LA OPERACIÓN | TRANSPORTES Y TALLERES | MANTENIMIENTO Y REPUESTOS | 72154501 | SERVICIO DE MANTENIMIENTO Y REPARACIÓN DE EQUIPO PESADO
234686 | SUMINISTRAR Y CAMBIAR HEMBRA R13 1/2" X 7/8" | UN | MTTO Y SUMINISTRO DE REPUESTOS | SOPORTE A LA OPERACIÓN | TRANSPORTES Y TALLERES | MANTENIMIENTO Y REPUESTOS | 72154501 | SERVICIO DE MANTENIMIENTO Y REPARACIÓN DE EQUIPO PESADO
234687 | SUMINISTRAR Y CAMBIAR HEMBRA R2 1 1/2" X 1 7/8" | UN | MTTO Y SUMINISTRO DE REPUESTOS | SOPORTE A LA OPERACIÓN | TRANSPORTES Y TALLERES | MANTENIMIENTO Y REPUESTOS | 72154501 | SERVICIO DE MANTENIMIENTO Y REPARACIÓN DE EQUIPO PESADO
234688 | SUMINISTRAR Y CAMBIAR HEMBRA R2 1 1/4" X 1 5/8" | UN | MTTO Y SUMINISTRO DE REPUESTOS | SOPORTE A LA OPERACIÓN | TRANSPORTES Y TALLERES | MANTENIMIENTO Y REPUESTOS | 72154501 | SERVICIO DE MANTENIMIENTO Y REPARACIÓN DE EQUIPO PESADO
234689 | SUMINISTRAR Y CAMBIAR HEMBRA R2 1" | UN | MTTO Y SUMINISTRO DE REPUESTOS | SOPORTE A LA OPERACIÓN | TRANSPORTES Y TALLERES | MANTENIMIENTO Y REPUESTOS | 72154501 | SERVICIO DE MANTENIMIENTO Y REPARACIÓN DE EQUIPO PESADO
234690 | SUMINISTRAR Y CAMBIAR HEMBRA R2 1/2" X 3/4" | UN | MTTO Y SUMINISTRO DE REPUESTOS | SOPORTE A LA OPERACIÓN | TRANSPORTES Y TALLERES | MANTENIMIENTO Y REPUESTOS | 72154501 | SERVICIO DE MANTENIMIENTO Y REPARACIÓN DE EQUIPO PESADO
234691 | SUMINISTRAR Y CAMBIAR HEMBRA R2 1/4" X 1/4" | UN | MTTO Y SUMINISTRO DE REPUESTOS | SOPORTE A LA OPERACIÓN | TRANSPORTES Y TALLERES | MANTENIMIENTO Y REPUESTOS | 72154501 | SERVICIO DE MANTENIMIENTO Y REPARACIÓN DE EQUIPO PESADO
234692 | SUMINISTRAR Y CAMBIAR HEMBRA R2 2" X 1 5/8" | UN | MTTO Y SUMINISTRO DE REPUESTOS | SOPORTE A LA OPERACIÓN | TRANSPORTES Y TALLERES | MANTENIMIENTO Y REPUESTOS | 72154501 | SERVICIO DE MANTENIMIENTO Y REPARACIÓN DE EQUIPO PESADO
234693 | SUMINISTRAR Y CAMBIAR HEMBRA R2 3/8" X 9/16" | UN | MTTO Y SUMINISTRO DE REPUESTOS | SOPORTE A LA OPERACIÓN | TRANSPORTES Y TALLERES | MANTENIMIENTO Y REPUESTOS | 72154501 | SERVICIO DE MANTENIMIENTO Y REPARACIÓN DE EQUIPO PESADO
234694 | SUMINISTRAR Y CAMBIAR HEMBRA R5 3/16" X 7/16" | UN | MTTO Y SUMINISTRO DE REPUESTOS | SOPORTE A LA OPERACIÓN | TRANSPORTES Y TALLERES | MANTENIMIENTO Y REPUESTOS | 72154501 | SERVICIO DE MANTENIMIENTO Y REPARACIÓN DE EQUIPO PESADO
234695 | SUMINISTRAR Y CAMBIAR HOJA 2DA PLANA DE MUELLE TRASERO KENWORTH | UN | MTTO Y SUMINISTRO DE REPUESTOS | SOPORTE A LA OPERACIÓN | TRANSPORTES Y TALLERES | MANTENIMIENTO Y REPUESTOS | 72154501 | SERVICIO DE MANTENIMIENTO Y REPARACIÓN DE EQUIPO PESADO
234696 | SUMINISTRAR Y CAMBIAR HOJA 2DA VUELTA MUELLE TRASERO KENWORTH | UN | MTTO Y SUMINISTRO DE REPUESTOS | SOPORTE A LA OPERACIÓN | TRANSPORTES Y TALLERES | MANTENIMIENTO Y REPUESTOS | 72154501 | SERVICIO DE MANTENIMIENTO Y REPARACIÓN DE EQUIPO PESADO
234697 | SUMINISTRAR Y CAMBIAR HOJA DE SIERRA | UN | MTTO Y SUMINISTRO DE REPUESTOS | SOPORTE A LA OPERACIÓN | TRANSPORTES Y TALLERES | MANTENIMIENTO Y REPUESTOS | 72154501 | SERVICIO DE MANTENIMIENTO Y REPARACIÓN DE EQUIPO PESADO
234698 | SUMINISTRAR Y CAMBIAR HOJA MUELLE INTERNACIONAL 4300 471292C91/1 PRINCIPAL TRASERO INTERNACIONAL | UN | MTTO Y SUMINISTRO DE REPUESTOS | SOPORTE A LA OPERACIÓN | TRANSPORTES Y TALLERES | MANTENIMIENTO Y REPUESTOS | 72154501 | SERVICIO DE MANTENIMIENTO Y REPARACIÓN DE EQUIPO PESADO
234699 | SUMINISTRAR Y CAMBIAR HOJA MUELLE INTERNACIONAL 4300 471292C91/2SV TRASERO INTERNACIONAL | UN | MTTO Y SUMINISTRO DE REPUESTOS | SOPORTE A LA OPERACIÓN | TRANSPORTES Y TALLERES | MANTENIMIENTO Y REPUESTOS | 72154501 | SERVICIO DE MANTENIMIENTO Y REPARACIÓN DE EQUIPO PESADO
234700 | SUMINISTRAR Y CAMBIAR HOJA MUELLE INTERNACIONAL 4700 55 P124/2SV DEL INTERNACIONAL | UN | MTTO Y SUMINISTRO DE REPUESTOS | SOPORTE A LA OPERACIÓN | TRANSPORTES Y TALLERES | MANTENIMIENTO Y REPUESTOS | 72154501 | SERVICIO DE MANTENIMIENTO Y REPARACIÓN DE EQUIPO PESADO
234701 | SUMINISTRAR Y CAMBIAR HOJA MUELLE TRAS/11 22 561/11 TRASERO INTERNACIONAL | UN | MTTO Y SUMINISTRO DE REPUESTOS | SOPORTE A LA OPERACIÓN | TRANSPORTES Y TALLERES | MANTENIMIENTO Y REPUESTOS | 72154501 | SERVICIO DE MANTENIMIENTO Y REPARACIÓN DE EQUIPO PESADO
234702 | SUMINISTRAR Y CAMBIAR HOJA NUMERO 1 DE MUELLE 4 X 2 TRASERO KENWORTH | UN | MTTO Y SUMINISTRO DE REPUESTOS | SOPORTE A LA OPERACIÓN | TRANSPORTES Y TALLERES | MANTENIMIENTO Y REPUESTOS | 72154501 | SERVICIO DE MANTENIMIENTO Y REPARACIÓN DE EQUIPO PESADO
234703 | SUMINISTRAR Y CAMBIAR HOJA NUMERO 1 MUELLE AUXILIAR 4 X 2 TRASERO KENWORTH | UN | MTTO Y SUMINISTRO DE REPUESTOS | SOPORTE A LA OPERACIÓN | TRANSPORTES Y TALLERES | MANTENIMIENTO Y REPUESTOS | 72154501 | SERVICIO DE MANTENIMIENTO Y REPARACIÓN DE EQUIPO PESADO
234704 | SUMINISTRAR Y CAMBIAR HOJA NUMERO 10 DE MUELLE TRASERO KENWORTH | UN | MTTO Y SUMINISTRO DE REPUESTOS | SOPORTE A LA OPERACIÓN | TRANSPORTES Y TALLERES | MANTENIMIENTO Y REPUESTOS | 72154501 | SERVICIO DE MANTENIMIENTO Y REPARACIÓN DE EQUIPO PESADO
234705 | SUMINISTRAR Y CAMBIAR HOJA NUMERO 10 DE MUELLE TRASERO INTERNACIONAL | UN | MTTO Y SUMINISTRO DE REPUESTOS | SOPORTE A LA OPERACIÓN | TRANSPORTES Y TALLERES | MANTENIMIENTO Y REPUESTOS | 72154501 | SERVICIO DE MANTENIMIENTO Y REPARACIÓN DE EQUIPO PESADO
234706 | SUMINISTRAR Y CAMBIAR HOJA NUMERO 10 DE MUELLE TRASERO NPR | UN | MTTO Y SUMINISTRO DE REPUESTOS | SOPORTE A LA OPERACIÓN | TRANSPORTES Y TALLERES | MANTENIMIENTO Y REPUESTOS | 72154501 | SERVICIO DE MANTENIMIENTO Y REPARACIÓN DE EQUIPO PESADO
234707 | SUMINISTRAR Y CAMBIAR HOJA NUMERO 11 DE MUELLE TRASERA KENWORTH | UN | MTTO Y SUMINISTRO DE REPUESTOS | SOPORTE A LA OPERACIÓN | TRANSPORTES Y TALLERES | MANTENIMIENTO Y REPUESTOS | 72154501 | SERVICIO DE MANTENIMIENTO Y REPARACIÓN DE EQUIPO PESADO
234708 | SUMINISTRAR Y CAMBIAR HOJA NUMERO 2 DE MUELLE 4 X 2 TRASERA KENWORTH | UN | MTTO Y SUMINISTRO DE REPUESTOS | SOPORTE A LA OPERACIÓN | TRANSPORTES Y TALLERES | MANTENIMIENTO Y REPUESTOS | 72154501 | SERVICIO DE MANTENIMIENTO Y REPARACIÓN DE EQUIPO PESADO
234709 | SUMINISTRAR Y CAMBIAR HOJA NUMERO 2 DE MUELLE DEL KENWORTH | UN | MTTO Y SUMINISTRO DE REPUESTOS | SOPORTE A LA OPERACIÓN | TRANSPORTES Y TALLERES | MANTENIMIENTO Y REPUESTOS | 72154501 | SERVICIO DE MANTENIMIENTO Y REPARACIÓN DE EQUIPO PESADO
234710 | SUMINISTRAR Y CAMBIAR HOJA NUMERO 2 MUELLE AUXILIAR 4 X 2 TRASERA KENWORTH | UN | MTTO Y SUMINISTRO DE REPUESTOS | SOPORTE A LA OPERACIÓN | TRANSPORTES Y TALLERES | MANTENIMIENTO Y REPUESTOS | 72154501 | SERVICIO DE MANTENIMIENTO Y REPARACIÓN DE EQUIPO PESADO
234711 | SUMINISTRAR Y CAMBIAR HOJA NUMERO 2 PLANA DE MUELLE DEL INTERNACIONAL | UN | MTTO Y SUMINISTRO DE REPUESTOS | SOPORTE A LA OPERACIÓN | TRANSPORTES Y TALLERES | MANTENIMIENTO Y REPUESTOS | 72154501 | SERVICIO DE MANTENIMIENTO Y REPARACIÓN DE EQUIPO PESADO
234712 | SUMINISTRAR Y CAMBIAR HOJA NUMERO 2 PLANA DE MUELLE DEL NPR | UN | MTTO Y SUMINISTRO DE REPUESTOS | SOPORTE A LA OPERACIÓN | TRANSPORTES Y TALLERES | MANTENIMIENTO Y REPUESTOS | 72154501 | SERVICIO DE MANTENIMIENTO Y REPARACIÓN DE EQUIPO PESADO
234713 | SUMINISTRAR Y CAMBIAR HOJA NUMERO 2 PLANA DE MUELLE TRASERA NPR | UN | MTTO Y SUMINISTRO DE REPUESTOS | SOPORTE A LA OPERACIÓN | TRANSPORTES Y TALLERES | MANTENIMIENTO Y REPUESTOS | 72154501 | SERVICIO DE MANTENIMIENTO Y REPARACIÓN DE EQUIPO PESADO
234714 | SUMINISTRAR Y CAMBIAR HOJA NUMERO 2 VUELTA DE MUELLE DEL INTERNACIONAL | UN | MTTO Y SUMINISTRO DE REPUESTOS | SOPORTE A LA OPERACIÓN | TRANSPORTES Y TALLERES | MANTENIMIENTO Y REPUESTOS | 72154501 | SERVICIO DE MANTENIMIENTO Y REPARACIÓN DE EQUIPO PESADO
234715 | SUMINISTRAR Y CAMBIAR HOJA NUMERO 2 VUELTA DE MUELLE TRASERA INTERNACIONAL | UN | MTTO Y SUMINISTRO DE REPUESTOS | SOPORTE A LA OPERACIÓN | TRANSPORTES Y TALLERES | MANTENIMIENTO Y REPUESTOS | 72154501 | SERVICIO DE MANTENIMIENTO Y REPARACIÓN DE EQUIPO PESADO
234716 | SUMINISTRAR Y CAMBIAR HOJA NUMERO 2 VUELTA DE MUELLE TRASERA NPR | UN | MTTO Y SUMINISTRO DE REPUESTOS | SOPORTE A LA OPERACIÓN | TRANSPORTES Y TALLERES | MANTENIMIENTO Y REPUESTOS | 72154501 | SERVICIO DE MANTENIMIENTO Y REPARACIÓN DE EQUIPO PESADO
234717 | SUMINISTRAR Y CAMBIAR HOJA NUMERO 3 DE MUELLE TRASERA KENWORTH | UN | MTTO Y SUMINISTRO DE REPUESTOS | SOPORTE A LA OPERACIÓN | TRANSPORTES Y TALLERES | MANTENIMIENTO Y REPUESTOS | 72154501 | SERVICIO DE MANTENIMIENTO Y REPARACIÓN DE EQUIPO PESADO
234718 | SUMINISTRAR Y CAMBIAR HOJA NUMERO 3 DE MUELLE 4 X 2 TRASERA KENWORTH | UN | MTTO Y SUMINISTRO DE REPUESTOS | SOPORTE A LA OPERACIÓN | TRANSPORTES Y TALLERES | MANTENIMIENTO Y REPUESTOS | 72154501 | SERVICIO DE MANTENIMIENTO Y REPARACIÓN DE EQUIPO PESADO
234719 | SUMINISTRAR Y CAMBIAR HOJA NUMERO 3 DE MUELLE DEL INTERNACIONAL | UN | MTTO Y SUMINISTRO DE REPUESTOS | SOPORTE A LA OPERACIÓN | TRANSPORTES Y TALLERES | MANTENIMIENTO Y REPUESTOS | 72154501 | SERVICIO DE MANTENIMIENTO Y REPARACIÓN DE EQUIPO PESADO
234720 | SUMINISTRAR Y CAMBIAR HOJA NUMERO 3 DE MUELLE DEL NPR | UN | MTTO Y SUMINISTRO DE REPUESTOS | SOPORTE A LA OPERACIÓN | TRANSPORTES Y TALLERES | MANTENIMIENTO Y REPUESTOS | 72154501 | SERVICIO DE MANTENIMIENTO Y REPARACIÓN DE EQUIPO PESADO
234721 | SUMINISTRAR Y CAMBIAR HOJA NUMERO 3 DE MUELLE TRASERA INTERNACIONAL | UN | MTTO Y SUMINISTRO DE REPUESTOS | SOPORTE A LA OPERACIÓN | TRANSPORTES Y TALLERES | MANTENIMIENTO Y REPUESTOS | 72154501 | SERVICIO DE MANTENIMIENTO Y REPARACIÓN DE EQUIPO PESADO
234722 | SUMINISTRAR Y CAMBIAR HOJA NUMERO 3 DE MUELLE TRASERA NPR | UN | MTTO Y SUMINISTRO DE REPUESTOS | SOPORTE A LA OPERACIÓN | TRANSPORTES Y TALLERES | MANTENIMIENTO Y REPUESTOS | 72154501 | SERVICIO DE MANTENIMIENTO Y REPARACIÓN DE EQUIPO PESADO
234723 | SUMINISTRAR Y CAMBIAR HOJA NUMERO 4 DE MUELLE TRASERA KENWORTH | UN | MTTO Y SUMINISTRO DE REPUESTOS | SOPORTE A LA OPERACIÓN | TRANSPORTES Y TALLERES | MANTENIMIENTO Y REPUESTOS | 72154501 | SERVICIO DE MANTENIMIENTO Y REPARACIÓN DE EQUIPO PESADO
234724 | SUMINISTRAR Y CAMBIAR HOJA NUMERO 4 DE MUELLE 4 X 2 TRASERA KENWORTH | UN | MTTO Y SUMINISTRO DE REPUESTOS | SOPORTE A LA OPERACIÓN | TRANSPORTES Y TALLERES | MANTENIMIENTO Y REPUESTOS | 72154501 | SERVICIO DE MANTENIMIENTO Y REPARACIÓN DE EQUIPO PESADO
234725 | SUMINISTRAR Y CAMBIAR HOJA NUMERO 4 DE MUELLE DEL INTERNACIONAL | UN | MTTO Y SUMINISTRO DE REPUESTOS | SOPORTE A LA OPERACIÓN | TRANSPORTES Y TALLERES | MANTENIMIENTO Y REPUESTOS | 72154501 | SERVICIO DE MANTENIMIENTO Y REPARACIÓN DE EQUIPO PESADO
234726 | SUMINISTRAR Y CAMBIAR HOJA NUMERO 4 DE MUELLE DEL NPR | UN | MTTO Y SUMINISTRO DE REPUESTOS | SOPORTE A LA OPERACIÓN | TRANSPORTES Y TALLERES | MANTENIMIENTO Y REPUESTOS | 72154501 | SERVICIO DE MANTENIMIENTO Y REPARACIÓN DE EQUIPO PESADO
234727 | SUMINISTRAR Y CAMBIAR HOJA NUMERO 4 DE MUELLE TRASERA INTERNACIONAL | UN | MTTO Y SUMINISTRO DE REPUESTOS | SOPORTE A LA OPERACIÓN | TRANSPORTES Y TALLERES | MANTENIMIENTO Y REPUESTOS | 72154501 | SERVICIO DE MANTENIMIENTO Y REPARACIÓN DE EQUIPO PESADO
234728 | SUMINISTRAR Y CAMBIAR HOJA NUMERO 4 DE MUELLE TRASERA NPR | UN | MTTO Y SUMINISTRO DE REPUESTOS | SOPORTE A LA OPERACIÓN | TRANSPORTES Y TALLERES | MANTENIMIENTO Y REPUESTOS | 72154501 | SERVICIO DE MANTENIMIENTO Y REPARACIÓN DE EQUIPO PESADO
234729 | SUMINISTRAR Y CAMBIAR HOJA NUMERO 5 DE MUELLE TRASERA KENWORTH | UN | MTTO Y SUMINISTRO DE REPUESTOS | SOPORTE A LA OPERACIÓN | TRANSPORTES Y TALLERES | MANTENIMIENTO Y REPUESTOS | 72154501 | SERVICIO DE MANTENIMIENTO Y REPARACIÓN DE EQUIPO PESADO
234730 | SUMINISTRAR Y CAMBIAR HOJA NUMERO 5 DE MUELLE 4 X 2 TRASERA KENWORTH | UN | MTTO Y SUMINISTRO DE REPUESTOS | SOPORTE A LA OPERACIÓN | TRANSPORTES Y TALLERES | MANTENIMIENTO Y REPUESTOS | 72154501 | SERVICIO DE MANTENIMIENTO Y REPARACIÓN DE EQUIPO PESADO
234731 | SUMINISTRAR Y CAMBIAR HOJA NUMERO 5 DE MUELLE DEL INTERNACIONAL | UN | MTTO Y SUMINISTRO DE REPUESTOS | SOPORTE A LA OPERACIÓN | TRANSPORTES Y TALLERES | MANTENIMIENTO Y REPUESTOS | 72154501 | SERVICIO DE MANTENIMIENTO Y REPARACIÓN DE EQUIPO PESADO
234732 | SUMINISTRAR Y CAMBIAR HOJA NUMERO 5 DE MUELLE DEL NPR | UN | MTTO Y SUMINISTRO DE REPUESTOS | SOPORTE A LA OPERACIÓN | TRANSPORTES Y TALLERES | MANTENIMIENTO Y REPUESTOS | 72154501 | SERVICIO DE MANTENIMIENTO Y REPARACIÓN DE EQUIPO PESADO
234733 | SUMINISTRAR Y CAMBIAR HOJA NUMERO 5 DE MUELLE TRASERA INTERNACIONAL | UN | MTTO Y SUMINISTRO DE REPUESTOS | SOPORTE A LA OPERACIÓN | TRANSPORTES Y TALLERES | MANTENIMIENTO Y REPUESTOS | 72154501 | SERVICIO DE MANTENIMIENTO Y REPARACIÓN DE EQUIPO PESADO
234734 | SUMINISTRAR Y CAMBIAR HOJA NUMERO 5 DE MUELLE TRASERA NPR | UN | MTTO Y SUMINISTRO DE REPUESTOS | SOPORTE A LA OPERACIÓN | TRANSPORTES Y TALLERES | MANTENIMIENTO Y REPUESTOS | 72154501 | SERVICIO DE MANTENIMIENTO Y REPARACIÓN DE EQUIPO PESADO
234735 | SUMINISTRAR Y CAMBIAR HOJA NUMERO 6 DE MUELLE TRASERA KENWORTH | UN | MTTO Y SUMINISTRO DE REPUESTOS | SOPORTE A LA OPERACIÓN | TRANSPORTES Y TALLERES | MANTENIMIENTO Y REPUESTOS | 72154501 | SERVICIO DE MANTENIMIENTO Y REPARACIÓN DE EQUIPO PESADO
234736 | SUMINISTRAR Y CAMBIAR HOJA NUMERO 6 DE MUELLE 4 X 2 TRASERA KENWORTH | UN | MTTO Y SUMINISTRO DE REPUESTOS | SOPORTE A LA OPERACIÓN | TRANSPORTES Y TALLERES | MANTENIMIENTO Y REPUESTOS | 72154501 | SERVICIO DE MANTENIMIENTO Y REPARACIÓN DE EQUIPO PESADO
234737 | SUMINISTRAR Y CAMBIAR HOJA NUMERO 6 DE MUELLE DEL INTERNACIONAL | UN | MTTO Y SUMINISTRO DE REPUESTOS | SOPORTE A LA OPERACIÓN | TRANSPORTES Y TALLERES | MANTENIMIENTO Y REPUESTOS | 72154501 | SERVICIO DE MANTENIMIENTO Y REPARACIÓN DE EQUIPO PESADO
234738 | SUMINISTRAR Y CAMBIAR HOJA NUMERO 6 DE MUELLE DEL NPR | UN | MTTO Y SUMINISTRO DE REPUESTOS | SOPORTE A LA OPERACIÓN | TRANSPORTES Y TALLERES | MANTENIMIENTO Y REPUESTOS | 72154501 | SERVICIO DE MANTENIMIENTO Y REPARACIÓN DE EQUIPO PESADO
234739 | SUMINISTRAR Y CAMBIAR HOJA NUMERO 6 DE MUELLE TRASERA INTERNACIONAL | UN | MTTO Y SUMINISTRO DE REPUESTOS | SOPORTE A LA OPERACIÓN | TRANSPORTES Y TALLERES | MANTENIMIENTO Y REPUESTOS | 72154501 | SERVICIO DE MANTENIMIENTO Y REPARACIÓN DE EQUIPO PESADO
234740 | SUMINISTRAR Y CAMBIAR HOJA NUMERO 6 DE MUELLE TRASERA NPR | UN | MTTO Y SUMINISTRO DE REPUESTOS | SOPORTE A LA OPERACIÓN | TRANSPORTES Y TALLERES | MANTENIMIENTO Y REPUESTOS | 72154501 | SERVICIO DE MANTENIMIENTO Y REPARACIÓN DE EQUIPO PESADO
234741 | SUMINISTRAR Y CAMBIAR HOJA NUMERO 7 DE MUELLE TRASERA KENWORTH | UN | MTTO Y SUMINISTRO DE REPUESTOS | SOPORTE A LA OPERACIÓN | TRANSPORTES Y TALLERES | MANTENIMIENTO Y REPUESTOS | 72154501 | SERVICIO DE MANTENIMIENTO Y REPARACIÓN DE EQUIPO PESADO
234742 | SUMINISTRAR Y CAMBIAR HOJA NUMERO 7 DE MUELLE 4 X 2 TRASERA KENWORTH | UN | MTTO Y SUMINISTRO DE REPUESTOS | SOPORTE A LA OPERACIÓN | TRANSPORTES Y TALLERES | MANTENIMIENTO Y REPUESTOS | 72154501 | SERVICIO DE MANTENIMIENTO Y REPARACIÓN DE EQUIPO PESADO
234743 | SUMINISTRAR Y CAMBIAR HOJA NUMERO 7 DE MUELLE DEL INTERNACIONAL | UN | MTTO Y SUMINISTRO DE REPUESTOS | SOPORTE A LA OPERACIÓN | TRANSPORTES Y TALLERES | MANTENIMIENTO Y REPUESTOS | 72154501 | SERVICIO DE MANTENIMIENTO Y REPARACIÓN DE EQUIPO PESADO
234744 | SUMINISTRAR Y CAMBIAR HOJA NUMERO 7 DE MUELLE DEL NPR | UN | MTTO Y SUMINISTRO DE REPUESTOS | SOPORTE A LA OPERACIÓN | TRANSPORTES Y TALLERES | MANTENIMIENTO Y REPUESTOS | 72154501 | SERVICIO DE MANTENIMIENTO Y REPARACIÓN DE EQUIPO PESADO
234745 | SUMINISTRAR Y CAMBIAR HOJA NUMERO 7 DE MUELLE TRASERA INTERNACIONAL | UN | MTTO Y SUMINISTRO DE REPUESTOS | SOPORTE A LA OPERACIÓN | TRANSPORTES Y TALLERES | MANTENIMIENTO Y REPUESTOS | 72154501 | SERVICIO DE MANTENIMIENTO Y REPARACIÓN DE EQUIPO PESADO
234746 | SUMINISTRAR Y CAMBIAR HOJA NUMERO 7 DE MUELLE TRASERA NPR | UN | MTTO Y SUMINISTRO DE REPUESTOS | SOPORTE A LA OPERACIÓN | TRANSPORTES Y TALLERES | MANTENIMIENTO Y REPUESTOS | 72154501 | SERVICIO DE MANTENIMIENTO Y REPARACIÓN DE EQUIPO PESADO
234747 | SUMINISTRAR Y CAMBIAR HOJA NUMERO 8 DE MUELLE TRASERA INTERNACIONAL | UN | MTTO Y SUMINISTRO DE REPUESTOS | SOPORTE A LA OPERACIÓN | TRANSPORTES Y TALLERES | MANTENIMIENTO Y REPUESTOS | 72154501 | SERVICIO DE MANTENIMIENTO Y REPARACIÓN DE EQUIPO PESADO
234748 | SUMINISTRAR Y CAMBIAR HOJA NUMERO 8 DE MUELLE TRASERA KENWORTH | UN | MTTO Y SUMINISTRO DE REPUESTOS | SOPORTE A LA OPERACIÓN | TRANSPORTES Y TALLERES | MANTENIMIENTO Y REPUESTOS | 72154501 | SERVICIO DE MANTENIMIENTO Y REPARACIÓN DE EQUIPO PESADO
234749 | SUMINISTRAR Y CAMBIAR HOJA NUMERO 8 DE MUELLE TRASERA NPR | UN | MTTO Y SUMINISTRO DE REPUESTOS | SOPORTE A LA OPERACIÓN | TRANSPORTES Y TALLERES | MANTENIMIENTO Y REPUESTOS | 72154501 | SERVICIO DE MANTENIMIENTO Y REPARACIÓN DE EQUIPO PESADO
234750 | SUMINISTRAR Y CAMBIAR HOJA NUMERO 9 DE MUELLE TRASERA KENWORTH | UN | MTTO Y SUMINISTRO DE REPUESTOS | SOPORTE A LA OPERACIÓN | TRANSPORTES Y TALLERES | MANTENIMIENTO Y REPUESTOS | 72154501 | SERVICIO DE MANTENIMIENTO Y REPARACIÓN DE EQUIPO PESADO
234751 | SUMINISTRAR Y CAMBIAR HOJA NUMERO 9 DE MUELLE TRASERA INTERNACIONAL | UN | MTTO Y SUMINISTRO DE REPUESTOS | SOPORTE A LA OPERACIÓN | TRANSPORTES Y TALLERES | MANTENIMIENTO Y REPUESTOS | 72154501 | SERVICIO DE MANTENIMIENTO Y REPARACIÓN DE EQUIPO PESADO
234752 | SUMINISTRAR Y CAMBIAR HOJA NUMERO 9 DE MUELLE TRASERA NPR | UN | MTTO Y SUMINISTRO DE REPUESTOS | SOPORTE A LA OPERACIÓN | TRANSPORTES Y TALLERES | MANTENIMIENTO Y REPUESTOS | 72154501 | SERVICIO DE MANTENIMIENTO Y REPARACIÓN DE EQUIPO PESADO
234753 | SUMINISTRAR Y CAMBIAR HOJA NUNERO 2 PLANA DE MUELLE TRASERA INTERNACIONAL | UN | MTTO Y SUMINISTRO DE REPUESTOS | SOPORTE A LA OPERACIÓN | TRANSPORTES Y TALLERES | MANTENIMIENTO Y REPUESTOS | 72154501 | SERVICIO DE MANTENIMIENTO Y REPARACIÓN DE EQUIPO PESADO
234754 | SUMINISTRAR Y CAMBIAR HOJA P/PAL DE MUELLE TRASERA KENWORTH | UN | MTTO Y SUMINISTRO DE REPUESTOS | SOPORTE A LA OPERACIÓN | TRANSPORTES Y TALLERES | MANTENIMIENTO Y REPUESTOS | 72154501 | SERVICIO DE MANTENIMIENTO Y REPARACIÓN DE EQUIPO PESADO
234755 | SUMINISTRAR Y CAMBIAR HOJA PRINCIPAL DE MUELLE DEL INTERNACIONAL | UN | MTTO Y SUMINISTRO DE REPUESTOS | SOPORTE A LA OPERACIÓN | TRANSPORTES Y TALLERES | MANTENIMIENTO Y REPUESTOS | 72154501 | SERVICIO DE MANTENIMIENTO Y REPARACIÓN DE EQUIPO PESADO
234756 | SUMINISTRAR Y CAMBIAR HOJA PRINCIPAL DE MUELLE DEL KENWORTH | UN | MTTO Y SUMINISTRO DE REPUESTOS | SOPORTE A LA OPERACIÓN | TRANSPORTES Y TALLERES | MANTENIMIENTO Y REPUESTOS | 72154501 | SERVICIO DE MANTENIMIENTO Y REPARACIÓN DE EQUIPO PESADO
234757 | SUMINISTRAR Y CAMBIAR HOJA PRINCIPAL DE MUELLE DEL NPR | UN | MTTO Y SUMINISTRO DE REPUESTOS | SOPORTE A LA OPERACIÓN | TRANSPORTES Y TALLERES | MANTENIMIENTO Y REPUESTOS | 72154501 | SERVICIO DE MANTENIMIENTO Y REPARACIÓN DE EQUIPO PESADO
234758 | SUMINISTRAR Y CAMBIAR HOJA PRINCIPAL DE MUELLE TRASERA INTERNACIONAL | UN | MTTO Y SUMINISTRO DE REPUESTOS | SOPORTE A LA OPERACIÓN | TRANSPORTES Y TALLERES | MANTENIMIENTO Y REPUESTOS | 72154501 | SERVICIO DE MANTENIMIENTO Y REPARACIÓN DE EQUIPO PESADO
234759 | SUMINISTRAR Y CAMBIAR HOJA PRINCIPAL DE MUELLE TRASERA NPR | UN | MTTO Y SUMINISTRO DE REPUESTOS | SOPORTE A LA OPERACIÓN | TRANSPORTES Y TALLERES | MANTENIMIENTO Y REPUESTOS | 72154501 | SERVICIO DE MANTENIMIENTO Y REPARACIÓN DE EQUIPO PESADO
234760 | SUMINISTRAR Y CAMBIAR HOROMETRO INTERNACIONAL | UN | MTTO Y SUMINISTRO DE REPUESTOS | SOPORTE A LA OPERACIÓN | TRANSPORTES Y TALLERES | MANTENIMIENTO Y REPUESTOS | 72154501 | SERVICIO DE MANTENIMIENTO Y REPARACIÓN DE EQUIPO PESADO
234761 | SUMINISTRAR Y CAMBIAR HOROMETRO KENWORTH | UN | MTTO Y SUMINISTRO DE REPUESTOS | SOPORTE A LA OPERACIÓN | TRANSPORTES Y TALLERES | MANTENIMIENTO Y REPUESTOS | 72154501 | SERVICIO DE MANTENIMIENTO Y REPARACIÓN DE EQUIPO PESADO
234762 | SUMINISTRAR Y CAMBIAR HOROMETRO NPR | UN | MTTO Y SUMINISTRO DE REPUESTOS | SOPORTE A LA OPERACIÓN | TRANSPORTES Y TALLERES | MANTENIMIENTO Y REPUESTOS | 72154501 | SERVICIO DE MANTENIMIENTO Y REPARACIÓN DE EQUIPO PESADO
234763 | SUMINISTRAR Y CAMBIAR HORQUILLA 4TA Y 5TA FULLER REF::6610 INTERNACIONAL 2000 | UN | MTTO Y SUMINISTRO DE REPUESTOS | SOPORTE A LA OPERACIÓN | TRANSPORTES Y TALLERES | MANTENIMIENTO Y REPUESTOS | 72154501 | SERVICIO DE MANTENIMIENTO Y REPARACIÓN DE EQUIPO PESADO
234764 | SUMINISTRAR Y CAMBIAR HORQUILLA ARRANQUE INTERNACIONAL | UN | MTTO Y SUMINISTRO DE REPUESTOS | SOPORTE A LA OPERACIÓN | TRANSPORTES Y TALLERES | MANTENIMIENTO Y REPUESTOS | 72154501 | SERVICIO DE MANTENIMIENTO Y REPARACIÓN DE EQUIPO PESADO
234765 | SUMINISTRAR Y CAMBIAR HORQUILLA CLUTCH INTERNACIONAL/KENWORTH | UN | MTTO Y SUMINISTRO DE REPUESTOS | SOPORTE A LA OPERACIÓN | TRANSPORTES Y TALLERES | MANTENIMIENTO Y REPUESTOS | 72154501 | SERVICIO DE MANTENIMIENTO Y REPARACIÓN DE EQUIPO PESADO
234766 | SUMINISTRAR Y CAMBIAR HORQUILLA DEL MONO NPR 98 | UN | MTTO Y SUMINISTRO DE REPUESTOS | SOPORTE A LA OPERACIÓN | TRANSPORTES Y TALLERES | MANTENIMIENTO Y REPUESTOS | 72154501 | SERVICIO DE MANTENIMIENTO Y REPARACIÓN DE EQUIPO PESADO
234767 | SUMINISTRAR Y CAMBIAR HORQUILLA REVERSA VOLQUETA INTERNACIONAL | UN | MTTO Y SUMINISTRO DE REPUESTOS | SOPORTE A LA OPERACIÓN | TRANSPORTES Y TALLERES | MANTENIMIENTO Y REPUESTOS | 72154501 | SERVICIO DE MANTENIMIENTO Y REPARACIÓN DE EQUIPO PESADO
234768 | SUMINISTRAR Y CAMBIAR HUB PLATO MONTAJE DISCO CEPILLO HUMB BRUSHPLATE 5128502 | UN | MTTO Y SUMINISTRO DE REPUESTOS | SOPORTE A LA OPERACIÓN | TRANSPORTES Y TALLERES | MANTENIMIENTO Y REPUESTOS | 72154501 | SERVICIO DE MANTENIMIENTO Y REPARACIÓN DE EQUIPO PESADO
234769 | SUMINISTRAR Y CAMBIAR IMPULSOR VALVULADOBLE TROQUE KW 3965966 DT | UN | MTTO Y SUMINISTRO DE REPUESTOS | SOPORTE A LA OPERACIÓN | TRANSPORTES Y TALLERES | MANTENIMIENTO Y REPUESTOS | 72154501 | SERVICIO DE MANTENIMIENTO Y REPARACIÓN DE EQUIPO PESADO
234770 | SUMINISTRAR Y CAMBIAR INDICADOR ALTURA SUSPENSION DELANTERA 5110185 | UN | MTTO Y SUMINISTRO DE REPUESTOS | SOPORTE A LA OPERACIÓN | TRANSPORTES Y TALLERES | MANTENIMIENTO Y REPUESTOS | 72154501 | SERVICIO DE MANTENIMIENTO Y REPARACIÓN DE EQUIPO PESADO
234771 | SUMINISTRAR Y CAMBIAR INDICADOR COMBUSTIBLE INTERNACIONAL | UN | MTTO Y SUMINISTRO DE REPUESTOS | SOPORTE A LA OPERACIÓN | TRANSPORTES Y TALLERES | MANTENIMIENTO Y REPUESTOS | 72154501 | SERVICIO DE MANTENIMIENTO Y REPARACIÓN DE EQUIPO PESADO
234772 | SUMINISTRAR Y CAMBIAR INDICADOR COMBUSTIBLE NPR | UN | MTTO Y SUMINISTRO DE REPUESTOS | SOPORTE A LA OPERACIÓN | TRANSPORTES Y TALLERES | MANTENIMIENTO Y REPUESTOS | 72154501 | SERVICIO DE MANTENIMIENTO Y REPARACIÓN DE EQUIPO PESADO
234773 | SUMINISTRAR Y CAMBIAR INDICADOR DE VOLTAJE 220947 INTERNACIONAL | UN | MTTO Y SUMINISTRO DE REPUESTOS | SOPORTE A LA OPERACIÓN | TRANSPORTES Y TALLERES | MANTENIMIENTO Y REPUESTOS | 72154501 | SERVICIO DE MANTENIMIENTO Y REPARACIÓN DE EQUIPO PESADO
234774 | SUMINISTRAR Y CAMBIAR INDICADOR LUZ DIA FRONTAL 5031410 | UN | MTTO Y SUMINISTRO DE REPUESTOS | SOPORTE A LA OPERACIÓN | TRANSPORTES Y TALLERES | MANTENIMIENTO Y REPUESTOS | 72154501 | SERVICIO DE MANTENIMIENTO Y REPARACIÓN DE EQUIPO PESADO
234775 | SUMINISTRAR Y CAMBIAR INDICADOR LUZ TRASERA 5190460 | UN | MTTO Y SUMINISTRO DE REPUESTOS | SOPORTE A LA OPERACIÓN | TRANSPORTES Y TALLERES | MANTENIMIENTO Y REPUESTOS | 72154501 | SERVICIO DE MANTENIMIENTO Y REPARACIÓN DE EQUIPO PESADO
234776 | SUMINISTRAR Y CAMBIAR INDICADOR NIVEL COMBUSTIBLE KENWORTH | UN | MTTO Y SUMINISTRO DE REPUESTOS | SOPORTE A LA OPERACIÓN | TRANSPORTES Y TALLERES | MANTENIMIENTO Y REPUESTOS | 72154501 | SERVICIO DE MANTENIMIENTO Y REPARACIÓN DE EQUIPO PESADO
234777 | SUMINISTRAR Y CAMBIAR INDICADOR NIVEL DE ACEITE 1505453 | UN | MTTO Y SUMINISTRO DE REPUESTOS | SOPORTE A LA OPERACIÓN | TRANSPORTES Y TALLERES | MANTENIMIENTO Y REPUESTOS | 72154501 | SERVICIO DE MANTENIMIENTO Y REPARACIÓN DE EQUIPO PESADO
234778 | SUMINISTRAR Y CAMBIAR INDICADOR PRESION ACEITE DE MOTOR INTERNACIONAL | UN | MTTO Y SUMINISTRO DE REPUESTOS | SOPORTE A LA OPERACIÓN | TRANSPORTES Y TALLERES | MANTENIMIENTO Y REPUESTOS | 72154501 | SERVICIO DE MANTENIMIENTO Y REPARACIÓN DE EQUIPO PESADO
234779 | SUMINISTRAR Y CAMBIAR INDICADOR PRESION ACEITE DE MOTOR NPR | UN | MTTO Y SUMINISTRO DE REPUESTOS | SOPORTE A LA OPERACIÓN | TRANSPORTES Y TALLERES | MANTENIMIENTO Y REPUESTOS | 72154501 | SERVICIO DE MANTENIMIENTO Y REPARACIÓN DE EQUIPO PESADO
234780 | SUMINISTRAR Y CAMBIAR INDICADOR RESTRICTOR FILTRODOBLE TROQUE KW AIRE 3905161S DT | UN | MTTO Y SUMINISTRO DE REPUESTOS | SOPORTE A LA OPERACIÓN | TRANSPORTES Y TALLERES | MANTENIMIENTO Y REPUESTOS | 72154501 | SERVICIO DE MANTENIMIENTO Y REPARACIÓN DE EQUIPO PESADO
234781 | SUMINISTRAR Y CAMBIAR INDICADOR REVOLUCIONES DEL MOTOR TACOMETRO INTERNACIONAL | UN | MTTO Y SUMINISTRO DE REPUESTOS | SOPORTE A LA OPERACIÓN | TRANSPORTES Y TALLERES | MANTENIMIENTO Y REPUESTOS | 72154501 | SERVICIO DE MANTENIMIENTO Y REPARACIÓN DE EQUIPO PESADO
234782 | SUMINISTRAR Y CAMBIAR INDICADOR REVOLUCIONES DEL MOTOR TACOMETRO NPR | UN | MTTO Y SUMINISTRO DE REPUESTOS | SOPORTE A LA OPERACIÓN | TRANSPORTES Y TALLERES | MANTENIMIENTO Y REPUESTOS | 72154501 | SERVICIO DE MANTENIMIENTO Y REPARACIÓN DE EQUIPO PESADO
234783 | SUMINISTRAR Y CAMBIAR INDICADOR SELECCION MOVIMIENTO CEPILLO 1505454 | UN | MTTO Y SUMINISTRO DE REPUESTOS | SOPORTE A LA OPERACIÓN | TRANSPORTES Y TALLERES | MANTENIMIENTO Y REPUESTOS | 72154501 | SERVICIO DE MANTENIMIENTO Y REPARACIÓN DE EQUIPO PESADO
234784 | SUMINISTRAR Y CAMBIAR INDICADOR TEMPERATURA DE MOTOR INTERNACIONAL/KENWORTH | UN | MTTO Y SUMINISTRO DE REPUESTOS | SOPORTE A LA OPERACIÓN | TRANSPORTES Y TALLERES | MANTENIMIENTO Y REPUESTOS | 72154501 | SERVICIO DE MANTENIMIENTO Y REPARACIÓN DE EQUIPO PESADO
234785 | SUMINISTRAR Y CAMBIAR INDICADOR TEMPERATURA DE MOTOR NPR | UN | MTTO Y SUMINISTRO DE REPUESTOS | SOPORTE A LA OPERACIÓN | TRANSPORTES Y TALLERES | MANTENIMIENTO Y REPUESTOS | 72154501 | SERVICIO DE MANTENIMIENTO Y REPARACIÓN DE EQUIPO PESADO
234786 | SUMINISTRAR Y CAMBIAR INDICADOR VELOCIDAD DEL VEHICULO INTERNACIONAL | UN | MTTO Y SUMINISTRO DE REPUESTOS | SOPORTE A LA OPERACIÓN | TRANSPORTES Y TALLERES | MANTENIMIENTO Y REPUESTOS | 72154501 | SERVICIO DE MANTENIMIENTO Y REPARACIÓN DE EQUIPO PESADO
234787 | SUMINISTRAR Y CAMBIAR INDICADOR VELOCIDAD DEL VEHICULO NPR | UN | MTTO Y SUMINISTRO DE REPUESTOS | SOPORTE A LA OPERACIÓN | TRANSPORTES Y TALLERES | MANTENIMIENTO Y REPUESTOS | 72154501 | SERVICIO DE MANTENIMIENTO Y REPARACIÓN DE EQUIPO PESADO
234788 | SUMINISTRAR Y CAMBIAR INDUCIDO DE ARRANQUE 10472559 INTERNACIONAL | UN | MTTO Y SUMINISTRO DE REPUESTOS | SOPORTE A LA OPERACIÓN | TRANSPORTES Y TALLERES | MANTENIMIENTO Y REPUESTOS | 72154501 | SERVICIO DE MANTENIMIENTO Y REPARACIÓN DE EQUIPO PESADO
234789 | SUMINISTRAR Y CAMBIAR INDUCIDO DE ARRANQUE NPR | UN | MTTO Y SUMINISTRO DE REPUESTOS | SOPORTE A LA OPERACIÓN | TRANSPORTES Y TALLERES | MANTENIMIENTO Y REPUESTOS | 72154501 | SERVICIO DE MANTENIMIENTO Y REPARACIÓN DE EQUIPO PESADO
234790 | SUMINISTRAR Y CAMBIAR INDUCIDO LIMPIABRISAS INTERNACIONAL | UN | MTTO Y SUMINISTRO DE REPUESTOS | SOPORTE A LA OPERACIÓN | TRANSPORTES Y TALLERES | MANTENIMIENTO Y REPUESTOS | 72154501 | SERVICIO DE MANTENIMIENTO Y REPARACIÓN DE EQUIPO PESADO
234791 | SUMINISTRAR Y CAMBIAR INDUCIDO LIMPIABRISAS NPR | UN | MTTO Y SUMINISTRO DE REPUESTOS | SOPORTE A LA OPERACIÓN | TRANSPORTES Y TALLERES | MANTENIMIENTO Y REPUESTOS | 72154501 | SERVICIO DE MANTENIMIENTO Y REPARACIÓN DE EQUIPO PESADO
234792 | SUMINISTRAR Y CAMBIAR INDUCIDO MOTOR ARRANQUE KENWORTH | UN | MTTO Y SUMINISTRO DE REPUESTOS | SOPORTE A LA OPERACIÓN | TRANSPORTES Y TALLERES | MANTENIMIENTO Y REPUESTOS | 72154501 | SERVICIO DE MANTENIMIENTO Y REPARACIÓN DE EQUIPO PESADO
234793 | SUMINISTRAR Y CAMBIAR INPELE KENWORTH | UN | MTTO Y SUMINISTRO DE REPUESTOS | SOPORTE A LA OPERACIÓN | TRANSPORTES Y TALLERES | MANTENIMIENTO Y REPUESTOS | 72154501 | SERVICIO DE MANTENIMIENTO Y REPARACIÓN DE EQUIPO PESADO
234794 | SUMINISTRAR Y CAMBIAR INSOLADOR TAPA VALVULA ISC DT | UN | MTTO Y SUMINISTRO DE REPUESTOS | SOPORTE A LA OPERACIÓN | TRANSPORTES Y TALLERES | MANTENIMIENTO Y REPUESTOS | 72154501 | SERVICIO DE MANTENIMIENTO Y REPARACIÓN DE EQUIPO PESADO
234795 | SUMINISTRAR Y CAMBIAR INSTALACION ECM 3545880C91 DOBLE TROQUE INTERNACIONAL | UN | MTTO Y SUMINISTRO DE REPUESTOS | SOPORTE A LA OPERACIÓN | TRANSPORTES Y TALLERES | MANTENIMIENTO Y REPUESTOS | 72154501 | SERVICIO DE MANTENIMIENTO Y REPARACIÓN DE EQUIPO PESADO
234796 | SUMINISTRAR Y CAMBIAR INTERNACIONAL LAVADORA 15L HP WATERPUMP 15LTR/150 BAR 4180425 | UN | MTTO Y SUMINISTRO DE REPUESTOS | SOPORTE A LA OPERACIÓN | TRANSPORTES Y TALLERES | MANTENIMIENTO Y REPUESTOS | 72154501 | SERVICIO DE MANTENIMIENTO Y REPARACIÓN DE EQUIPO PESADO
234797 | SUMINISTRAR Y CAMBIAR INYECTOR 2593596C91 DOBLE TROQUE INTERNACIONAL | UN | MTTO Y SUMINISTRO DE REPUESTOS | SOPORTE A LA OPERACIÓN | TRANSPORTES Y TALLERES | MANTENIMIENTO Y REPUESTOS | 72154501 | SERVICIO DE MANTENIMIENTO Y REPARACIÓN DE EQUIPO PESADO
234798 | SUMINISTRAR Y CAMBIAR INYECTOR CT KW 3944191 CARRO TANQUE | UN | MTTO Y SUMINISTRO DE REPUESTOS | SOPORTE A LA OPERACIÓN | TRANSPORTES Y TALLERES | MANTENIMIENTO Y REPUESTOS | 72154501 | SERVICIO DE MANTENIMIENTO Y REPARACIÓN DE EQUIPO PESADO
234799 | SUMINISTRAR Y CAMBIAR INYECTOR NUEVODOBLE TROQUE KW 526330500PX C/U DT | UN | MTTO Y SUMINISTRO DE REPUESTOS | SOPORTE A LA OPERACIÓN | TRANSPORTES Y TALLERES | MANTENIMIENTO Y REPUESTOS | 72154501 | SERVICIO DE MANTENIMIENTO Y REPARACIÓN DE EQUIPO PESADO
234800 | SUMINISTRAR Y CAMBIAR INYECTOR REMANUFACTURADO 2593595C91 DOBLE TROQUE INTERNACIONAL | UN | MTTO Y SUMINISTRO DE REPUESTOS | SOPORTE A LA OPERACIÓN | TRANSPORTES Y TALLERES | MANTENIMIENTO Y REPUESTOS | 72154501 | SERVICIO DE MANTENIMIENTO Y REPARACIÓN DE EQUIPO PESADO
234801 | SUMINISTRAR Y CAMBIAR JOYSTICK CONTROL CEPILLOS 5195120 | UN | MTTO Y SUMINISTRO DE REPUESTOS | SOPORTE A LA OPERACIÓN | TRANSPORTES Y TALLERES | MANTENIMIENTO Y REPUESTOS | 72154501 | SERVICIO DE MANTENIMIENTO Y REPARACIÓN DE EQUIPO PESADO
234802 | SUMINISTRAR Y CAMBIAR JOYSTICK MOVIMIENTO TOLVA 1079556 | UN | MTTO Y SUMINISTRO DE REPUESTOS | SOPORTE A LA OPERACIÓN | TRANSPORTES Y TALLERES | MANTENIMIENTO Y REPUESTOS | 72154501 | SERVICIO DE MANTENIMIENTO Y REPARACIÓN DE EQUIPO PESADO
234803 | SUMINISTRAR Y CAMBIAR JUEGO ANILLOS DEL MOTOR AUXILIAR KENWORTH | UN | MTTO Y SUMINISTRO DE REPUESTOS | SOPORTE A LA OPERACIÓN | TRANSPORTES Y TALLERES | MANTENIMIENTO Y REPUESTOS | 72154501 | SERVICIO DE MANTENIMIENTO Y REPARACIÓN DE EQUIPO PESADO
234804 | SUMINISTRAR Y CAMBIAR JUEGO ANILLOS MOTOR NPR | UN | MTTO Y SUMINISTRO DE REPUESTOS | SOPORTE A LA OPERACIÓN | TRANSPORTES Y TALLERES | MANTENIMIENTO Y REPUESTOS | 72154501 | SERVICIO DE MANTENIMIENTO Y REPARACIÓN DE EQUIPO PESADO
234805 | SUMINISTRAR Y CAMBIAR JUEGO BALINERAS CARRETEL DERECHO O IZQUIERDO KENWORTH | UN | MTTO Y SUMINISTRO DE REPUESTOS | SOPORTE A LA OPERACIÓN | TRANSPORTES Y TALLERES | MANTENIMIENTO Y REPUESTOS | 72154501 | SERVICIO DE MANTENIMIENTO Y REPARACIÓN DE EQUIPO PESADO
234806 | SUMINISTRAR Y CAMBIAR JUEGO BUJES EJE LEVAS NPR | UN | MTTO Y SUMINISTRO DE REPUESTOS | SOPORTE A LA OPERACIÓN | TRANSPORTES Y TALLERES | MANTENIMIENTO Y REPUESTOS | 72154501 | SERVICIO DE MANTENIMIENTO Y REPARACIÓN DE EQUIPO PESADO
234807 | SUMINISTRAR Y CAMBIAR JUEGO CASQUETES BANCADA A 0 010 DT | UN | MTTO Y SUMINISTRO DE REPUESTOS | SOPORTE A LA OPERACIÓN | TRANSPORTES Y TALLERES | MANTENIMIENTO Y REPUESTOS | 72154501 | SERVICIO DE MANTENIMIENTO Y REPARACIÓN DE EQUIPO PESADO
234808 | SUMINISTRAR Y CAMBIAR JUEGO CASQUETES BANCADA NPR | UN | MTTO Y SUMINISTRO DE REPUESTOS | SOPORTE A LA OPERACIÓN | TRANSPORTES Y TALLERES | MANTENIMIENTO Y REPUESTOS | 72154501 | SERVICIO DE MANTENIMIENTO Y REPARACIÓN DE EQUIPO PESADO
234809 | SUMINISTRAR Y CAMBIAR JUEGO CASQUETES BANCADADOBLE TROQUE KW 5294866 STD DT | UN | MTTO Y SUMINISTRO DE REPUESTOS | SOPORTE A LA OPERACIÓN | TRANSPORTES Y TALLERES | MANTENIMIENTO Y REPUESTOS | 72154501 | SERVICIO DE MANTENIMIENTO Y REPARACIÓN DE EQUIPO PESADO
234810 | SUMINISTRAR Y CAMBIAR JUEGO CASQUETES BIELADOBLE TROQUE KW 3950661DOBLE TROQUE KW STD DT | UN | MTTO Y SUMINISTRO DE REPUESTOS | SOPORTE A LA OPERACIÓN | TRANSPORTES Y TALLERES | MANTENIMIENTO Y REPUESTOS | 72154501 | SERVICIO DE MANTENIMIENTO Y REPARACIÓN DE EQUIPO PESADO
234811 | SUMINISTRAR Y CAMBIAR JUEGO CAUCHO CALAPIE | UN | MTTO Y SUMINISTRO DE REPUESTOS | SOPORTE A LA OPERACIÓN | TRANSPORTES Y TALLERES | MANTENIMIENTO Y REPUESTOS | 72154501 | SERVICIO DE MANTENIMIENTO Y REPARACIÓN DE EQUIPO PESADO
234812 | SUMINISTRAR Y CAMBIAR JUEGO CAUCHOS MANZANA ACOPLE BOMBA RIEGO KENWORTH | UN | MTTO Y SUMINISTRO DE REPUESTOS | SOPORTE A LA OPERACIÓN | TRANSPORTES Y TALLERES | MANTENIMIENTO Y REPUESTOS | 72154501 | SERVICIO DE MANTENIMIENTO Y REPARACIÓN DE EQUIPO PESADO
234813 | SUMINISTRAR Y CAMBIAR JUEGO CERDAS CEPILLO CENTRAL 7970066 | UN | MTTO Y SUMINISTRO DE REPUESTOS | SOPORTE A LA OPERACIÓN | TRANSPORTES Y TALLERES | MANTENIMIENTO Y REPUESTOS | 72154501 | SERVICIO DE MANTENIMIENTO Y REPARACIÓN DE EQUIPO PESADO
234814 | SUMINISTRAR Y CAMBIAR JUEGO DE ARANDELAS DE AJUSTE KENWORTH 2009 | UN | MTTO Y SUMINISTRO DE REPUESTOS | SOPORTE A LA OPERACIÓN | TRANSPORTES Y TALLERES | MANTENIMIENTO Y REPUESTOS | 72154501 | SERVICIO DE MANTENIMIENTO Y REPARACIÓN DE EQUIPO PESADO
234815 | SUMINISTRAR Y CAMBIAR JUEGO DE BALINES DE DIRECCION | UN | MTTO Y SUMINISTRO DE REPUESTOS | SOPORTE A LA OPERACIÓN | TRANSPORTES Y TALLERES | MANTENIMIENTO Y REPUESTOS | 72154501 | SERVICIO DE MANTENIMIENTO Y REPARACIÓN DE EQUIPO PESADO
234816 | SUMINISTRAR Y CAMBIAR JUEGO DE BANDAS DELANTERAS 1 RUEDA KENWORTH | UN | MTTO Y SUMINISTRO DE REPUESTOS | SOPORTE A LA OPERACIÓN | TRANSPORTES Y TALLERES | MANTENIMIENTO Y REPUESTOS | 72154501 | SERVICIO DE MANTENIMIENTO Y REPARACIÓN DE EQUIPO PESADO
234817 | SUMINISTRAR Y CAMBIAR JUEGO DE BANDAS TRASERAS 1 RUEDA KENWORTH | UN | MTTO Y SUMINISTRO DE REPUESTOS | SOPORTE A LA OPERACIÓN | TRANSPORTES Y TALLERES | MANTENIMIENTO Y REPUESTOS | 72154501 | SERVICIO DE MANTENIMIENTO Y REPARACIÓN DE EQUIPO PESADO
234818 | SUMINISTRAR Y CAMBIAR JUEGO DE BUJES Y PASADORES C 70 | UN | MTTO Y SUMINISTRO DE REPUESTOS | SOPORTE A LA OPERACIÓN | TRANSPORTES Y TALLERES | MANTENIMIENTO Y REPUESTOS | 72154501 | SERVICIO DE MANTENIMIENTO Y REPARACIÓN DE EQUIPO PESADO
234819 | SUMINISTRAR Y CAMBIAR JUEGO DE CUNAS DE DIRECCION | UN | MTTO Y SUMINISTRO DE REPUESTOS | SOPORTE A LA OPERACIÓN | TRANSPORTES Y TALLERES | MANTENIMIENTO Y REPUESTOS | 72154501 | SERVICIO DE MANTENIMIENTO Y REPARACIÓN DE EQUIPO PESADO
234820 | SUMINISTRAR Y CAMBIAR JUEGO DE CUNAS NPR 98 | UN | MTTO Y SUMINISTRO DE REPUESTOS | SOPORTE A LA OPERACIÓN | TRANSPORTES Y TALLERES | MANTENIMIENTO Y REPUESTOS | 72154501 | SERVICIO DE MANTENIMIENTO Y REPARACIÓN DE EQUIPO PESADO
234821 | SUMINISTRAR Y CAMBIAR JUEGO DE GRAPAS 2 DEL INTERNACIONAL | UN | MTTO Y SUMINISTRO DE REPUESTOS | SOPORTE A LA OPERACIÓN | TRANSPORTES Y TALLERES | MANTENIMIENTO Y REPUESTOS | 72154501 | SERVICIO DE MANTENIMIENTO Y REPARACIÓN DE EQUIPO PESADO
234822 | SUMINISTRAR Y CAMBIAR JUEGO DE PINES DE CAJA NPR 98 | UN | MTTO Y SUMINISTRO DE REPUESTOS | SOPORTE A LA OPERACIÓN | TRANSPORTES Y TALLERES | MANTENIMIENTO Y REPUESTOS | 72154501 | SERVICIO DE MANTENIMIENTO Y REPARACIÓN DE EQUIPO PESADO
234823 | SUMINISTRAR Y CAMBIAR JUEGO DE PLUMILLAS 14" | UN | MTTO Y SUMINISTRO DE REPUESTOS | SOPORTE A LA OPERACIÓN | TRANSPORTES Y TALLERES | MANTENIMIENTO Y REPUESTOS | 72154501 | SERVICIO DE MANTENIMIENTO Y REPARACIÓN DE EQUIPO PESADO
234824 | SUMINISTRAR Y CAMBIAR JUEGO DE POLIAMIDAS PATIN DESLIZANTE MCNEILUS X 2POLIAMIDA X PATIN KENWORTH | UN | MTTO Y SUMINISTRO DE REPUESTOS | SOPORTE A LA OPERACIÓN | TRANSPORTES Y TALLERES | MANTENIMIENTO Y REPUESTOS | 72154501 | SERVICIO DE MANTENIMIENTO Y REPARACIÓN DE EQUIPO PESADO
234825 | SUMINISTRAR Y CAMBIAR JUEGO DE RESORTES DE TAMBOR FRENO 12 RESORTESPOR JUEGO 7175721 | UN | MTTO Y SUMINISTRO DE REPUESTOS | SOPORTE A LA OPERACIÓN | TRANSPORTES Y TALLERES | MANTENIMIENTO Y REPUESTOS | 72154501 | SERVICIO DE MANTENIMIENTO Y REPARACIÓN DE EQUIPO PESADO
234826 | SUMINISTRAR Y CAMBIAR JUEGO DE TUERCAS DE SEGURIDAD PARA SILLIN TRASERA INTERNACIONAL | UN | MTTO Y SUMINISTRO DE REPUESTOS | SOPORTE A LA OPERACIÓN | TRANSPORTES Y TALLERES | MANTENIMIENTO Y REPUESTOS | 72154501 | SERVICIO DE MANTENIMIENTO Y REPARACIÓN DE EQUIPO PESADO
234827 | SUMINISTRAR Y CAMBIAR JUEGO DISCOS DE CLUTCH | UN | MTTO Y SUMINISTRO DE REPUESTOS | SOPORTE A LA OPERACIÓN | TRANSPORTES Y TALLERES | MANTENIMIENTO Y REPUESTOS | 72154501 | SERVICIO DE MANTENIMIENTO Y REPARACIÓN DE EQUIPO PESADO
234828 | SUMINISTRAR Y CAMBIAR JUEGO ELEMENTO BOMBA DE INYECCION NPR | UN | MTTO Y SUMINISTRO DE REPUESTOS | SOPORTE A LA OPERACIÓN | TRANSPORTES Y TALLERES | MANTENIMIENTO Y REPUESTOS | 72154501 | SERVICIO DE MANTENIMIENTO Y REPARACIÓN DE EQUIPO PESADO
234829 | SUMINISTRAR Y CAMBIAR JUEGO ESCOBILLAS ARRANQUE KENWORTH | UN | MTTO Y SUMINISTRO DE REPUESTOS | SOPORTE A LA OPERACIÓN | TRANSPORTES Y TALLERES | MANTENIMIENTO Y REPUESTOS | 72154501 | SERVICIO DE MANTENIMIENTO Y REPARACIÓN DE EQUIPO PESADO
234830 | SUMINISTRAR Y CAMBIAR JUEGO LLAVES TORX STANLEY | UN | MTTO Y SUMINISTRO DE REPUESTOS | SOPORTE A LA OPERACIÓN | TRANSPORTES Y TALLERES | MANTENIMIENTO Y REPUESTOS | 72154501 | SERVICIO DE MANTENIMIENTO Y REPARACIÓN DE EQUIPO PESADO
234831 | SUMINISTRAR Y CAMBIAR JUEGO PINONES EJE ESTRIADO BOMBA HIDRAULICA INCLUYE OCHOS KENWORTH | UN | MTTO Y SUMINISTRO DE REPUESTOS | SOPORTE A LA OPERACIÓN | TRANSPORTES Y TALLERES | MANTENIMIENTO Y REPUESTOS | 72154501 | SERVICIO DE MANTENIMIENTO Y REPARACIÓN DE EQUIPO PESADO
234832 | SUMINISTRAR Y CAMBIAR JUEGO PINONES EJE ESTRIADO BOMBA HIDRAULICA NPR | UN | MTTO Y SUMINISTRO DE REPUESTOS | SOPORTE A LA OPERACIÓN | TRANSPORTES Y TALLERES | MANTENIMIENTO Y REPUESTOS | 72154501 | SERVICIO DE MANTENIMIENTO Y REPARACIÓN DE EQUIPO PESADO
234833 | SUMINISTRAR Y CAMBIAR JUEGO PISTON CON BULON Y ANILLOS DE PISTON DE LUBRICACION DE BARRIDO DE COMPRESION NPR | UN | MTTO Y SUMINISTRO DE REPUESTOS | SOPORTE A LA OPERACIÓN | TRANSPORTES Y TALLERES | MANTENIMIENTO Y REPUESTOS | 72154501 | SERVICIO DE MANTENIMIENTO Y REPARACIÓN DE EQUIPO PESADO
234834 | SUMINISTRAR Y CAMBIAR JUEGO RACORES VOLQUETA INTERNACIONAL | UN | MTTO Y SUMINISTRO DE REPUESTOS | SOPORTE A LA OPERACIÓN | TRANSPORTES Y TALLERES | MANTENIMIENTO Y REPUESTOS | 72154501 | SERVICIO DE MANTENIMIENTO Y REPARACIÓN DE EQUIPO PESADO
234835 | SUMINISTRAR Y CAMBIAR JUEGO VALVULAS ADMISION MAZDA T | UN | MTTO Y SUMINISTRO DE REPUESTOS | SOPORTE A LA OPERACIÓN | TRANSPORTES Y TALLERES | MANTENIMIENTO Y REPUESTOS | 72154501 | SERVICIO DE MANTENIMIENTO Y REPARACIÓN DE EQUIPO PESADO
234836 | SUMINISTRAR Y CAMBIAR JUEGO VALVULAS BOMBA INYECCION NPR/MAZDA T | UN | MTTO Y SUMINISTRO DE REPUESTOS | SOPORTE A LA OPERACIÓN | TRANSPORTES Y TALLERES | MANTENIMIENTO Y REPUESTOS | 72154501 | SERVICIO DE MANTENIMIENTO Y REPARACIÓN DE EQUIPO PESADO
234837 | SUMINISTRAR Y CAMBIAR JUEGO VALVULAS ESCAPE MAZDA T | UN | MTTO Y SUMINISTRO DE REPUESTOS | SOPORTE A LA OPERACIÓN | TRANSPORTES Y TALLERES | MANTENIMIENTO Y REPUESTOS | 72154501 | SERVICIO DE MANTENIMIENTO Y REPARACIÓN DE EQUIPO PESADO
234838 | SUMINISTRAR Y CAMBIAR KIT ABRAZADERA DERECHA DEPOSITO COMBUSTIBLE 1107405 | UN | MTTO Y SUMINISTRO DE REPUESTOS | SOPORTE A LA OPERACIÓN | TRANSPORTES Y TALLERES | MANTENIMIENTO Y REPUESTOS | 72154501 | SERVICIO DE MANTENIMIENTO Y REPARACIÓN DE EQUIPO PESADO
234839 | SUMINISTRAR Y CAMBIAR KIT ARANDELAS INYECTORES Y RETORNO NPR | UN | MTTO Y SUMINISTRO DE REPUESTOS | SOPORTE A LA OPERACIÓN | TRANSPORTES Y TALLERES | MANTENIMIENTO Y REPUESTOS | 72154501 | SERVICIO DE MANTENIMIENTO Y REPARACIÓN DE EQUIPO PESADO
234840 | SUMINISTRAR Y CAMBIAR KIT ARRASTRE | UN | MTTO Y SUMINISTRO DE REPUESTOS | SOPORTE A LA OPERACIÓN | TRANSPORTES Y TALLERES | MANTENIMIENTO Y REPUESTOS | 72154501 | SERVICIO DE MANTENIMIENTO Y REPARACIÓN DE EQUIPO PESADO
234841 | SUMINISTRAR Y CAMBIAR KIT B DE MANTENIMIENTO 250 HORAS 5750042 | UN | MTTO Y SUMINISTRO DE REPUESTOS | SOPORTE A LA OPERACIÓN | TRANSPORTES Y TALLERES | MANTENIMIENTO Y REPUESTOS | 72154501 | SERVICIO DE MANTENIMIENTO Y REPARACIÓN DE EQUIPO PESADO
234842 | SUMINISTRAR Y CAMBIAR KIT BIELA | UN | MTTO Y SUMINISTRO DE REPUESTOS | SOPORTE A LA OPERACIÓN | TRANSPORTES Y TALLERES | MANTENIMIENTO Y REPUESTOS | 72154501 | SERVICIO DE MANTENIMIENTO Y REPARACIÓN DE EQUIPO PESADO
234843 | SUMINISTRAR Y CAMBIAR KIT BUJE PALANCA CAMBIOS INTERNACIONAL 2012/KENWORTH 2009 | UN | MTTO Y SUMINISTRO DE REPUESTOS | SOPORTE A LA OPERACIÓN | TRANSPORTES Y TALLERES | MANTENIMIENTO Y REPUESTOS | 72154501 | SERVICIO DE MANTENIMIENTO Y REPARACIÓN DE EQUIPO PESADO
234844 | SUMINISTRAR Y CAMBIAR KIT BUJES MORDAZA FRENO 7175808 | UN | MTTO Y SUMINISTRO DE REPUESTOS | SOPORTE A LA OPERACIÓN | TRANSPORTES Y TALLERES | MANTENIMIENTO Y REPUESTOS | 72154501 | SERVICIO DE MANTENIMIENTO Y REPARACIÓN DE EQUIPO PESADO
234845 | SUMINISTRAR Y CAMBIAR KIT C + DE MANTENIMIENTO 1000 HORAS 5750052 | UN | MTTO Y SUMINISTRO DE REPUESTOS | SOPORTE A LA OPERACIÓN | TRANSPORTES Y TALLERES | MANTENIMIENTO Y REPUESTOS | 72154501 | SERVICIO DE MANTENIMIENTO Y REPARACIÓN DE EQUIPO PESADO
234846 | SUMINISTRAR Y CAMBIAR KIT C DE MANTENIMIENTO 500 HORAS 5750046 | UN | MTTO Y SUMINISTRO DE REPUESTOS | SOPORTE A LA OPERACIÓN | TRANSPORTES Y TALLERES | MANTENIMIENTO Y REPUESTOS | 72154501 | SERVICIO DE MANTENIMIENTO Y REPARACIÓN DE EQUIPO PESADO
234847 | SUMINISTRAR Y CAMBIAR KIT CADENILLA | UN | MTTO Y SUMINISTRO DE REPUESTOS | SOPORTE A LA OPERACIÓN | TRANSPORTES Y TALLERES | MANTENIMIENTO Y REPUESTOS | 72154501 | SERVICIO DE MANTENIMIENTO Y REPARACIÓN DE EQUIPO PESADO
234848 | SUMINISTRAR Y CAMBIAR KIT CADENILLA Y PINONES BANDA TRANSPORTADORA 7970163 | UN | MTTO Y SUMINISTRO DE REPUESTOS | SOPORTE A LA OPERACIÓN | TRANSPORTES Y TALLERES | MANTENIMIENTO Y REPUESTOS | 72154501 | SERVICIO DE MANTENIMIENTO Y REPARACIÓN DE EQUIPO PESADO
234849 | SUMINISTRAR Y CAMBIAR KIT CAUCHO CARDAN CENTRO REF 901020 NPR 98 | UN | MTTO Y SUMINISTRO DE REPUESTOS | SOPORTE A LA OPERACIÓN | TRANSPORTES Y TALLERES | MANTENIMIENTO Y REPUESTOS | 72154501 | SERVICIO DE MANTENIMIENTO Y REPARACIÓN DE EQUIPO PESADO
234850 | SUMINISTRAR Y CAMBIAR KIT CAUCHO CARDAN REF 283069C13 INTERNACIONAL 2000 | UN | MTTO Y SUMINISTRO DE REPUESTOS | SOPORTE A LA OPERACIÓN | TRANSPORTES Y TALLERES | MANTENIMIENTO Y REPUESTOS | 72154501 | SERVICIO DE MANTENIMIENTO Y REPARACIÓN DE EQUIPO PESADO
234851 | SUMINISTRAR Y CAMBIAR KIT CAUCHOS BOCA SUCCION 00S0001 | UN | MTTO Y SUMINISTRO DE REPUESTOS | SOPORTE A LA OPERACIÓN | TRANSPORTES Y TALLERES | MANTENIMIENTO Y REPUESTOS | 72154501 | SERVICIO DE MANTENIMIENTO Y REPARACIÓN DE EQUIPO PESADO
234852 | SUMINISTRAR Y CAMBIAR KIT CAUCHOS PLACA EYECTORA TOLVA 5046322 | UN | MTTO Y SUMINISTRO DE REPUESTOS | SOPORTE A LA OPERACIÓN | TRANSPORTES Y TALLERES | MANTENIMIENTO Y REPUESTOS | 72154501 | SERVICIO DE MANTENIMIENTO Y REPARACIÓN DE EQUIPO PESADO
234853 | SUMINISTRAR Y CAMBIAR KIT CENTRO DE BASTIDORX 44 ML HENDRICKSON 30 TRASERA KENWORTH | UN | MTTO Y SUMINISTRO DE REPUESTOS | SOPORTE A LA OPERACIÓN | TRANSPORTES Y TALLERES | MANTENIMIENTO Y REPUESTOS | 72154501 | SERVICIO DE MANTENIMIENTO Y REPARACIÓN DE EQUIPO PESADO
234854 | SUMINISTRAR Y CAMBIAR KIT CILINDRO COMPLETO | UN | MTTO Y SUMINISTRO DE REPUESTOS | SOPORTE A LA OPERACIÓN | TRANSPORTES Y TALLERES | MANTENIMIENTO Y REPUESTOS | 72154501 | SERVICIO DE MANTENIMIENTO Y REPARACIÓN DE EQUIPO PESADO
234855 | SUMINISTRAR Y CAMBIAR KIT DE DESGASTE ESTANDAR 5752440 | UN | MTTO Y SUMINISTRO DE REPUESTOS | SOPORTE A LA OPERACIÓN | TRANSPORTES Y TALLERES | MANTENIMIENTO Y REPUESTOS | 72154501 | SERVICIO DE MANTENIMIENTO Y REPARACIÓN DE EQUIPO PESADO
234856 | SUMINISTRAR Y CAMBIAR KIT DE DESGASTE MONTAJE FACIL 5752441 | UN | MTTO Y SUMINISTRO DE REPUESTOS | SOPORTE A LA OPERACIÓN | TRANSPORTES Y TALLERES | MANTENIMIENTO Y REPUESTOS | 72154501 | SERVICIO DE MANTENIMIENTO Y REPARACIÓN DE EQUIPO PESADO
234857 | SUMINISTRAR Y CAMBIAR KIT DE EMPAQUE CONTROL TRASERO KENWORTH | UN | MTTO Y SUMINISTRO DE REPUESTOS | SOPORTE A LA OPERACIÓN | TRANSPORTES Y TALLERES | MANTENIMIENTO Y REPUESTOS | 72154501 | SERVICIO DE MANTENIMIENTO Y REPARACIÓN DE EQUIPO PESADO
234858 | SUMINISTRAR Y CAMBIAR KIT DE ORING | UN | MTTO Y SUMINISTRO DE REPUESTOS | SOPORTE A LA OPERACIÓN | TRANSPORTES Y TALLERES | MANTENIMIENTO Y REPUESTOS | 72154501 | SERVICIO DE MANTENIMIENTO Y REPARACIÓN DE EQUIPO PESADO
234859 | SUMINISTRAR Y CAMBIAR KIT DE REPARACION DE MOTOR COMPLETA INCLUYE KIT DE CILINDROS PISTONES ANILLOS CASQUETES DE BIELA Y DE BANCADA EMPAQUETADURA COMPLETA DE MOTOR BOMBA ACEITE CORREAS VENTILADOR Y GUIAS DE VALVULAS NPR | UN | MTTO Y SUMINISTRO DE REPUESTOS | SOPORTE A LA OPERACIÓN | TRANSPORTES Y TALLERES | MANTENIMIENTO Y REPUESTOS | 72154501 | SERVICIO DE MANTENIMIENTO Y REPARACIÓN DE EQUIPO PESADO
234860 | SUMINISTRAR Y CAMBIAR KIT DE REPARACION MOTOR ISC DT | UN | MTTO Y SUMINISTRO DE REPUESTOS | SOPORTE A LA OPERACIÓN | TRANSPORTES Y TALLERES | MANTENIMIENTO Y REPUESTOS | 72154501 | SERVICIO DE MANTENIMIENTO Y REPARACIÓN DE EQUIPO PESADO
234861 | SUMINISTRAR Y CAMBIAR KIT DE REPARACION MOTOR ISC SC | UN | MTTO Y SUMINISTRO DE REPUESTOS | SOPORTE A LA OPERACIÓN | TRANSPORTES Y TALLERES | MANTENIMIENTO Y REPUESTOS | 72154501 | SERVICIO DE MANTENIMIENTO Y REPARACIÓN DE EQUIPO PESADO
234862 | SUMINISTRAR Y CAMBIAR KIT DE REPUESTOS PARA MANTENIMIENTO 1000 HRSCOMBO K1000HS570 | UN | MTTO Y SUMINISTRO DE REPUESTOS | SOPORTE A LA OPERACIÓN | TRANSPORTES Y TALLERES | MANTENIMIENTO Y REPUESTOS | 72154501 | SERVICIO DE MANTENIMIENTO Y REPARACIÓN DE EQUIPO PESADO
234863 | SUMINISTRAR Y CAMBIAR KIT DE REPUESTOS PARA MANTENIMIENTO 250 HRSCOMBO K250HS570 | UN | MTTO Y SUMINISTRO DE REPUESTOS | SOPORTE A LA OPERACIÓN | TRANSPORTES Y TALLERES | MANTENIMIENTO Y REPUESTOS | 72154501 | SERVICIO DE MANTENIMIENTO Y REPARACIÓN DE EQUIPO PESADO
234864 | SUMINISTRAR Y CAMBIAR KIT DE REPUESTOS PARA MANTENIMIENTO 500 HRSCOMBO K500HS570 | UN | MTTO Y SUMINISTRO DE REPUESTOS | SOPORTE A LA OPERACIÓN | TRANSPORTES Y TALLERES | MANTENIMIENTO Y REPUESTOS | 72154501 | SERVICIO DE MANTENIMIENTO Y REPARACIÓN DE EQUIPO PESADO
234865 | SUMINISTRAR Y CAMBIAR KIT DE REPUESTOS PARA MANTENIMIENTO 750 HRSCOMBO K750HS570 | UN | MTTO Y SUMINISTRO DE REPUESTOS | SOPORTE A LA OPERACIÓN | TRANSPORTES Y TALLERES | MANTENIMIENTO Y REPUESTOS | 72154501 | SERVICIO DE MANTENIMIENTO Y REPARACIÓN DE EQUIPO PESADO
234866 | SUMINISTRAR Y CAMBIAR KIT DE SELLEOS CILINDRO DE LEVANTE 7135489 | UN | MTTO Y SUMINISTRO DE REPUESTOS | SOPORTE A LA OPERACIÓN | TRANSPORTES Y TALLERES | MANTENIMIENTO Y REPUESTOS | 72154501 | SERVICIO DE MANTENIMIENTO Y REPARACIÓN DE EQUIPO PESADO
234867 | SUMINISTRAR Y CAMBIAR KIT DE SELLOS CILINDRO DE INCLINACION 7199903 | UN | MTTO Y SUMINISTRO DE REPUESTOS | SOPORTE A LA OPERACIÓN | TRANSPORTES Y TALLERES | MANTENIMIENTO Y REPUESTOS | 72154501 | SERVICIO DE MANTENIMIENTO Y REPARACIÓN DE EQUIPO PESADO
234868 | SUMINISTRAR Y CAMBIAR KIT DE SELLOS DE CILINDRO CEPILLO 2120381 | UN | MTTO Y SUMINISTRO DE REPUESTOS | SOPORTE A LA OPERACIÓN | TRANSPORTES Y TALLERES | MANTENIMIENTO Y REPUESTOS | 72154501 | SERVICIO DE MANTENIMIENTO Y REPARACIÓN DE EQUIPO PESADO
234869 | SUMINISTRAR Y CAMBIAR KIT DE SELLOS Y RETENEDOREDOR DE REPARACION HUB DELANTERO 7175715 | UN | MTTO Y SUMINISTRO DE REPUESTOS | SOPORTE A LA OPERACIÓN | TRANSPORTES Y TALLERES | MANTENIMIENTO Y REPUESTOS | 72154501 | SERVICIO DE MANTENIMIENTO Y REPARACIÓN DE EQUIPO PESADO
234870 | SUMINISTRAR Y CAMBIAR KIT DEFLECTOR INFERIOR BANDA TRANSPORTADORA DERECHA 1078915 | UN | MTTO Y SUMINISTRO DE REPUESTOS | SOPORTE A LA OPERACIÓN | TRANSPORTES Y TALLERES | MANTENIMIENTO Y REPUESTOS | 72154501 | SERVICIO DE MANTENIMIENTO Y REPARACIÓN DE EQUIPO PESADO
234871 | SUMINISTRAR Y CAMBIAR KIT DEFLECTOR INFERIOR BANDA TRANSPORTADORA IZQUIERDA 1078916 | UN | MTTO Y SUMINISTRO DE REPUESTOS | SOPORTE A LA OPERACIÓN | TRANSPORTES Y TALLERES | MANTENIMIENTO Y REPUESTOS | 72154501 | SERVICIO DE MANTENIMIENTO Y REPARACIÓN DE EQUIPO PESADO
234872 | SUMINISTRAR Y CAMBIAR KIT DISCOS FRENO PARQUEO NP 2000 7175873 | UN | MTTO Y SUMINISTRO DE REPUESTOS | SOPORTE A LA OPERACIÓN | TRANSPORTES Y TALLERES | MANTENIMIENTO Y REPUESTOS | 72154501 | SERVICIO DE MANTENIMIENTO Y REPARACIÓN DE EQUIPO PESADO
234873 | SUMINISTRAR Y CAMBIAR KIT EMPAQUE BOMBA LUBRICACION INTERNACIONAL | UN | MTTO Y SUMINISTRO DE REPUESTOS | SOPORTE A LA OPERACIÓN | TRANSPORTES Y TALLERES | MANTENIMIENTO Y REPUESTOS | 72154501 | SERVICIO DE MANTENIMIENTO Y REPARACIÓN DE EQUIPO PESADO
234874 | SUMINISTRAR Y CAMBIAR KIT EMPAQUE SPOOL 375707A1 MINI | UN | MTTO Y SUMINISTRO DE REPUESTOS | SOPORTE A LA OPERACIÓN | TRANSPORTES Y TALLERES | MANTENIMIENTO Y REPUESTOS | 72154501 | SERVICIO DE MANTENIMIENTO Y REPARACIÓN DE EQUIPO PESADO
234875 | SUMINISTRAR Y CAMBIAR KIT EMPAQUE TUBO DESCARGA LUBRICACION 1823181C92 INTERNACIONAL | UN | MTTO Y SUMINISTRO DE REPUESTOS | SOPORTE A LA OPERACIÓN | TRANSPORTES Y TALLERES | MANTENIMIENTO Y REPUESTOS | 72154501 | SERVICIO DE MANTENIMIENTO Y REPARACIÓN DE EQUIPO PESADO
234876 | SUMINISTRAR Y CAMBIAR KIT EMPAQUE VALVULA ALIVIO NPR | UN | MTTO Y SUMINISTRO DE REPUESTOS | SOPORTE A LA OPERACIÓN | TRANSPORTES Y TALLERES | MANTENIMIENTO Y REPUESTOS | 72154501 | SERVICIO DE MANTENIMIENTO Y REPARACIÓN DE EQUIPO PESADO
234877 | SUMINISTRAR Y CAMBIAR KIT EMPAQUES | UN | MTTO Y SUMINISTRO DE REPUESTOS | SOPORTE A LA OPERACIÓN | TRANSPORTES Y TALLERES | MANTENIMIENTO Y REPUESTOS | 72154501 | SERVICIO DE MANTENIMIENTO Y REPARACIÓN DE EQUIPO PESADO
234878 | SUMINISTRAR Y CAMBIAR KIT EMPAQUES CILINDRO BARREDOR INTERNACIONAL 2012 | UN | MTTO Y SUMINISTRO DE REPUESTOS | SOPORTE A LA OPERACIÓN | TRANSPORTES Y TALLERES | MANTENIMIENTO Y REPUESTOS | 72154501 | SERVICIO DE MANTENIMIENTO Y REPARACIÓN DE EQUIPO PESADO
234879 | SUMINISTRAR Y CAMBIAR KIT EMPAQUES CILINDRO BARREDOR KENWORTH | UN | MTTO Y SUMINISTRO DE REPUESTOS | SOPORTE A LA OPERACIÓN | TRANSPORTES Y TALLERES | MANTENIMIENTO Y REPUESTOS | 72154501 | SERVICIO DE MANTENIMIENTO Y REPARACIÓN DE EQUIPO PESADO
234880 | SUMINISTRAR Y CAMBIAR KIT EMPAQUES CILINDRO DESLIZANTE KENWORTH | UN | MTTO Y SUMINISTRO DE REPUESTOS | SOPORTE A LA OPERACIÓN | TRANSPORTES Y TALLERES | MANTENIMIENTO Y REPUESTOS | 72154501 | SERVICIO DE MANTENIMIENTO Y REPARACIÓN DE EQUIPO PESADO
234881 | SUMINISTRAR Y CAMBIAR KIT EMPAQUES CILINDRO EYECTOR INTERNACIONAL 2012 | UN | MTTO Y SUMINISTRO DE REPUESTOS | SOPORTE A LA OPERACIÓN | TRANSPORTES Y TALLERES | MANTENIMIENTO Y REPUESTOS | 72154501 | SERVICIO DE MANTENIMIENTO Y REPARACIÓN DE EQUIPO PESADO
234882 | SUMINISTRAR Y CAMBIAR KIT EMPAQUES CILINDRO EYECTOR KENWORTH | UN | MTTO Y SUMINISTRO DE REPUESTOS | SOPORTE A LA OPERACIÓN | TRANSPORTES Y TALLERES | MANTENIMIENTO Y REPUESTOS | 72154501 | SERVICIO DE MANTENIMIENTO Y REPARACIÓN DE EQUIPO PESADO
234883 | SUMINISTRAR Y CAMBIAR KIT EMPAQUES CILINDRO EYECTOR NPR | UN | MTTO Y SUMINISTRO DE REPUESTOS | SOPORTE A LA OPERACIÓN | TRANSPORTES Y TALLERES | MANTENIMIENTO Y REPUESTOS | 72154501 | SERVICIO DE MANTENIMIENTO Y REPARACIÓN DE EQUIPO PESADO
234884 | SUMINISTRAR Y CAMBIAR KIT EMPAQUES CILINDRO LEVANTE TOLVA KENWORTH | UN | MTTO Y SUMINISTRO DE REPUESTOS | SOPORTE A LA OPERACIÓN | TRANSPORTES Y TALLERES | MANTENIMIENTO Y REPUESTOS | 72154501 | SERVICIO DE MANTENIMIENTO Y REPARACIÓN DE EQUIPO PESADO
234885 | SUMINISTRAR Y CAMBIAR KIT EMPAQUES CONTROL DELANTERO KENWORTH | UN | MTTO Y SUMINISTRO DE REPUESTOS | SOPORTE A LA OPERACIÓN | TRANSPORTES Y TALLERES | MANTENIMIENTO Y REPUESTOS | 72154501 | SERVICIO DE MANTENIMIENTO Y REPARACIÓN DE EQUIPO PESADO
234886 | SUMINISTRAR Y CAMBIAR KIT EMPAQUES CONTROL NPR | UN | MTTO Y SUMINISTRO DE REPUESTOS | SOPORTE A LA OPERACIÓN | TRANSPORTES Y TALLERES | MANTENIMIENTO Y REPUESTOS | 72154501 | SERVICIO DE MANTENIMIENTO Y REPARACIÓN DE EQUIPO PESADO
234887 | SUMINISTRAR Y CAMBIAR KIT EMPAQUES DE MOTOR 1824970C99 DOBLE TROQUE INTERNACIONAL | UN | MTTO Y SUMINISTRO DE REPUESTOS | SOPORTE A LA OPERACIÓN | TRANSPORTES Y TALLERES | MANTENIMIENTO Y REPUESTOS | 72154501 | SERVICIO DE MANTENIMIENTO Y REPARACIÓN DE EQUIPO PESADO
234888 | SUMINISTRAR Y CAMBIAR KIT EMPAQUES PARA CILINDRO COMPUERTA TRASERA NPR | UN | MTTO Y SUMINISTRO DE REPUESTOS | SOPORTE A LA OPERACIÓN | TRANSPORTES Y TALLERES | MANTENIMIENTO Y REPUESTOS | 72154501 | SERVICIO DE MANTENIMIENTO Y REPARACIÓN DE EQUIPO PESADO
234889 | SUMINISTRAR Y CAMBIAR KIT EMPAQUES TURBO CARRO TANQUE INTERNACIONAL/DT | UN | MTTO Y SUMINISTRO DE REPUESTOS | SOPORTE A LA OPERACIÓN | TRANSPORTES Y TALLERES | MANTENIMIENTO Y REPUESTOS | 72154501 | SERVICIO DE MANTENIMIENTO Y REPARACIÓN DE EQUIPO PESADO
234890 | SUMINISTRAR Y CAMBIAR KIT EMPAQUESCILINDRO DESLIZANTE INTERNACIONAL 2012 | UN | MTTO Y SUMINISTRO DE REPUESTOS | SOPORTE A LA OPERACIÓN | TRANSPORTES Y TALLERES | MANTENIMIENTO Y REPUESTOS | 72154501 | SERVICIO DE MANTENIMIENTO Y REPARACIÓN DE EQUIPO PESADO
234891 | SUMINISTRAR Y CAMBIAR KIT EMPAQUETADURA CALIPER SEAL KIT BRAKE SYSTEM 5114153 | UN | MTTO Y SUMINISTRO DE REPUESTOS | SOPORTE A LA OPERACIÓN | TRANSPORTES Y TALLERES | MANTENIMIENTO Y REPUESTOS | 72154501 | SERVICIO DE MANTENIMIENTO Y REPARACIÓN DE EQUIPO PESADO
234892 | SUMINISTRAR Y CAMBIAR KIT EMPAQUETADURA ENFRIADOR ACEITE R123501 | UN | MTTO Y SUMINISTRO DE REPUESTOS | SOPORTE A LA OPERACIÓN | TRANSPORTES Y TALLERES | MANTENIMIENTO Y REPUESTOS | 72154501 | SERVICIO DE MANTENIMIENTO Y REPARACIÓN DE EQUIPO PESADO
234893 | SUMINISTRAR Y CAMBIAR KIT EMPAQUETADURA INTERNACIONAL LAVADORA VALVE KIT 6 4180448 | UN | MTTO Y SUMINISTRO DE REPUESTOS | SOPORTE A LA OPERACIÓN | TRANSPORTES Y TALLERES | MANTENIMIENTO Y REPUESTOS | 72154501 | SERVICIO DE MANTENIMIENTO Y REPARACIÓN DE EQUIPO PESADO
234894 | SUMINISTRAR Y CAMBIAR KIT EMPAQUETADURA LLAVE PRESION INTERNACIONAL LAVADO REPAIR KIT 4180454 | UN | MTTO Y SUMINISTRO DE REPUESTOS | SOPORTE A LA OPERACIÓN | TRANSPORTES Y TALLERES | MANTENIMIENTO Y REPUESTOS | 72154501 | SERVICIO DE MANTENIMIENTO Y REPARACIÓN DE EQUIPO PESADO
234895 | SUMINISTRAR Y CAMBIAR KIT EMPAQUETADURA PISTON INTERNACIONAL LAVADORA SEAL KIT F 4180443 | UN | MTTO Y SUMINISTRO DE REPUESTOS | SOPORTE A LA OPERACIÓN | TRANSPORTES Y TALLERES | MANTENIMIENTO Y REPUESTOS | 72154501 | SERVICIO DE MANTENIMIENTO Y REPARACIÓN DE EQUIPO PESADO
234896 | SUMINISTRAR Y CAMBIAR KIT FILTROINTERNACIONAL HIDRAULICO 7970171 | UN | MTTO Y SUMINISTRO DE REPUESTOS | SOPORTE A LA OPERACIÓN | TRANSPORTES Y TALLERES | MANTENIMIENTO Y REPUESTOS | 72154501 | SERVICIO DE MANTENIMIENTO Y REPARACIÓN DE EQUIPO PESADO
234897 | SUMINISTRAR Y CAMBIAR KIT FUELLE HAULMAAX INTERNACIONAL 2012 | UN | MTTO Y SUMINISTRO DE REPUESTOS | SOPORTE A LA OPERACIÓN | TRANSPORTES Y TALLERES | MANTENIMIENTO Y REPUESTOS | 72154501 | SERVICIO DE MANTENIMIENTO Y REPARACIÓN DE EQUIPO PESADO
234898 | SUMINISTRAR Y CAMBIAR KIT HARNE SUJECION MANGUERA INTERNACIONAL | UN | MTTO Y SUMINISTRO DE REPUESTOS | SOPORTE A LA OPERACIÓN | TRANSPORTES Y TALLERES | MANTENIMIENTO Y REPUESTOS | 72154501 | SERVICIO DE MANTENIMIENTO Y REPARACIÓN DE EQUIPO PESADO
234899 | SUMINISTRAR Y CAMBIAR KIT MANGUERAS MORDAZAS FRENO 7175805 | UN | MTTO Y SUMINISTRO DE REPUESTOS | SOPORTE A LA OPERACIÓN | TRANSPORTES Y TALLERES | MANTENIMIENTO Y REPUESTOS | 72154501 | SERVICIO DE MANTENIMIENTO Y REPARACIÓN DE EQUIPO PESADO
234900 | SUMINISTRAR Y CAMBIAR KIT MEDIO DE EMPAQUES | UN | MTTO Y SUMINISTRO DE REPUESTOS | SOPORTE A LA OPERACIÓN | TRANSPORTES Y TALLERES | MANTENIMIENTO Y REPUESTOS | 72154501 | SERVICIO DE MANTENIMIENTO Y REPARACIÓN DE EQUIPO PESADO
234901 | SUMINISTRAR Y CAMBIAR KIT MOTOR 1833446C95 DOBLE TROQUE INTERNACIONAL | UN | MTTO Y SUMINISTRO DE REPUESTOS | SOPORTE A LA OPERACIÓN | TRANSPORTES Y TALLERES | MANTENIMIENTO Y REPUESTOS | 72154501 | SERVICIO DE MANTENIMIENTO Y REPARACIÓN DE EQUIPO PESADO
234902 | SUMINISTRAR Y CAMBIAR KIT MOTOR 1841897C94 DOBLE TROQUE INTERNACIONAL | UN | MTTO Y SUMINISTRO DE REPUESTOS | SOPORTE A LA OPERACIÓN | TRANSPORTES Y TALLERES | MANTENIMIENTO Y REPUESTOS | 72154501 | SERVICIO DE MANTENIMIENTO Y REPARACIÓN DE EQUIPO PESADO
234903 | SUMINISTRAR Y CAMBIAR KIT ORING PALANCA CAMBIO REF K 3376 INTERNACIONAL 2000 | UN | MTTO Y SUMINISTRO DE REPUESTOS | SOPORTE A LA OPERACIÓN | TRANSPORTES Y TALLERES | MANTENIMIENTO Y REPUESTOS | 72154501 | SERVICIO DE MANTENIMIENTO Y REPARACIÓN DE EQUIPO PESADO
234904 | SUMINISTRAR Y CAMBIAR KIT ORING REDUCTOR 7175659 | UN | MTTO Y SUMINISTRO DE REPUESTOS | SOPORTE A LA OPERACIÓN | TRANSPORTES Y TALLERES | MANTENIMIENTO Y REPUESTOS | 72154501 | SERVICIO DE MANTENIMIENTO Y REPARACIÓN DE EQUIPO PESADO
234905 | SUMINISTRAR Y CAMBIAR KIT OVERHOL MOTOR KENWORTH | UN | MTTO Y SUMINISTRO DE REPUESTOS | SOPORTE A LA OPERACIÓN | TRANSPORTES Y TALLERES | MANTENIMIENTO Y REPUESTOS | 72154501 | SERVICIO DE MANTENIMIENTO Y REPARACIÓN DE EQUIPO PESADO
234906 | SUMINISTRAR Y CAMBIAR KIT OVERHOL MOTOR GRUA | UN | MTTO Y SUMINISTRO DE REPUESTOS | SOPORTE A LA OPERACIÓN | TRANSPORTES Y TALLERES | MANTENIMIENTO Y REPUESTOS | 72154501 | SERVICIO DE MANTENIMIENTO Y REPARACIÓN DE EQUIPO PESADO
234907 | SUMINISTRAR Y CAMBIAR KIT PALANCA CAMBIO NPR 98 | UN | MTTO Y SUMINISTRO DE REPUESTOS | SOPORTE A LA OPERACIÓN | TRANSPORTES Y TALLERES | MANTENIMIENTO Y REPUESTOS | 72154501 | SERVICIO DE MANTENIMIENTO Y REPARACIÓN DE EQUIPO PESADO
234908 | SUMINISTRAR Y CAMBIAR KIT PASADOR PALANCA CAMBIO RE K 2003 VOLQUETA INTERNACIONAL | UN | MTTO Y SUMINISTRO DE REPUESTOS | SOPORTE A LA OPERACIÓN | TRANSPORTES Y TALLERES | MANTENIMIENTO Y REPUESTOS | 72154501 | SERVICIO DE MANTENIMIENTO Y REPARACIÓN DE EQUIPO PESADO
234909 | SUMINISTRAR Y CAMBIAR KIT PIN AJUSTE Y ARANDELA ALUMINIO INYECTOR VOLQUETA INTERNACIONAL | UN | MTTO Y SUMINISTRO DE REPUESTOS | SOPORTE A LA OPERACIÓN | TRANSPORTES Y TALLERES | MANTENIMIENTO Y REPUESTOS | 72154501 | SERVICIO DE MANTENIMIENTO Y REPARACIÓN DE EQUIPO PESADO
234910 | SUMINISTRAR Y CAMBIAR KIT PISTON | UN | MTTO Y SUMINISTRO DE REPUESTOS | SOPORTE A LA OPERACIÓN | TRANSPORTES Y TALLERES | MANTENIMIENTO Y REPUESTOS | 72154501 | SERVICIO DE MANTENIMIENTO Y REPARACIÓN DE EQUIPO PESADO
234911 | SUMINISTRAR Y CAMBIAR KIT PLATINAS CON TUERCAS Y TORNILLOS DE BANDA TRANSPORTADORA 1015801 | UN | MTTO Y SUMINISTRO DE REPUESTOS | SOPORTE A LA OPERACIÓN | TRANSPORTES Y TALLERES | MANTENIMIENTO Y REPUESTOS | 72154501 | SERVICIO DE MANTENIMIENTO Y REPARACIÓN DE EQUIPO PESADO
234912 | SUMINISTRAR Y CAMBIAR KIT RACORE Y ACCESORIOS KENWORTH 2009 | UN | MTTO Y SUMINISTRO DE REPUESTOS | SOPORTE A LA OPERACIÓN | TRANSPORTES Y TALLERES | MANTENIMIENTO Y REPUESTOS | 72154501 | SERVICIO DE MANTENIMIENTO Y REPARACIÓN DE EQUIPO PESADO
234913 | SUMINISTRAR Y CAMBIAR KIT REPARACION ALTERNADOR RODILLOS PORTA ESCOBILLAS TORNILLOS AISLANTES CONDENSADOR KENWORTH | UN | MTTO Y SUMINISTRO DE REPUESTOS | SOPORTE A LA OPERACIÓN | TRANSPORTES Y TALLERES | MANTENIMIENTO Y REPUESTOS | 72154501 | SERVICIO DE MANTENIMIENTO Y REPARACIÓN DE EQUIPO PESADO
234914 | SUMINISTRAR Y CAMBIAR KIT REPARACION BOMBA INTERNACIONAL/KENWORTH | UN | MTTO Y SUMINISTRO DE REPUESTOS | SOPORTE A LA OPERACIÓN | TRANSPORTES Y TALLERES | MANTENIMIENTO Y REPUESTOS | 72154501 | SERVICIO DE MANTENIMIENTO Y REPARACIÓN DE EQUIPO PESADO
234915 | SUMINISTRAR Y CAMBIAR KIT REPARACION BOMBA DE INYECCION NPR | UN | MTTO Y SUMINISTRO DE REPUESTOS | SOPORTE A LA OPERACIÓN | TRANSPORTES Y TALLERES | MANTENIMIENTO Y REPUESTOS | 72154501 | SERVICIO DE MANTENIMIENTO Y REPARACIÓN DE EQUIPO PESADO
234916 | SUMINISTRAR Y CAMBIAR KIT REPARACION CULATA KENWORTH | UN | MTTO Y SUMINISTRO DE REPUESTOS | SOPORTE A LA OPERACIÓN | TRANSPORTES Y TALLERES | MANTENIMIENTO Y REPUESTOS | 72154501 | SERVICIO DE MANTENIMIENTO Y REPARACIÓN DE EQUIPO PESADO
234917 | SUMINISTRAR Y CAMBIAR KIT REPARACION DE COMPRESOR CUMMINS ISX KENWORTH | UN | MTTO Y SUMINISTRO DE REPUESTOS | SOPORTE A LA OPERACIÓN | TRANSPORTES Y TALLERES | MANTENIMIENTO Y REPUESTOS | 72154501 | SERVICIO DE MANTENIMIENTO Y REPARACIÓN DE EQUIPO PESADO
234918 | SUMINISTRAR Y CAMBIAR KIT REPARACION FANCLUCHTDOBLE TROQUE KW MAYOR 894305DOBLE TROQUE KW DT | UN | MTTO Y SUMINISTRO DE REPUESTOS | SOPORTE A LA OPERACIÓN | TRANSPORTES Y TALLERES | MANTENIMIENTO Y REPUESTOS | 72154501 | SERVICIO DE MANTENIMIENTO Y REPARACIÓN DE EQUIPO PESADO
234919 | SUMINISTRAR Y CAMBIAR KIT REPARACION INYECTORES CARRO TANQUE KENWORTH /DEUZ | UN | MTTO Y SUMINISTRO DE REPUESTOS | SOPORTE A LA OPERACIÓN | TRANSPORTES Y TALLERES | MANTENIMIENTO Y REPUESTOS | 72154501 | SERVICIO DE MANTENIMIENTO Y REPARACIÓN DE EQUIPO PESADO
234920 | SUMINISTRAR Y CAMBIAR KIT REPARACION MOTOR ARRANQUE ESCOBILLAS RETENEDORES EMPAQUES BUJES PINES DEL BENDIX TORNILLOS RESORTES PUENTE DE AUTOMATICO AL ARRANQUE ARANDELAS DE AJUSTE KENWORTH | UN | MTTO Y SUMINISTRO DE REPUESTOS | SOPORTE A LA OPERACIÓN | TRANSPORTES Y TALLERES | MANTENIMIENTO Y REPUESTOS | 72154501 | SERVICIO DE MANTENIMIENTO Y REPARACIÓN DE EQUIPO PESADO
234921 | SUMINISTRAR Y CAMBIAR KIT RESORTES DE EMERGENCIA SVR 18 NPR | UN | MTTO Y SUMINISTRO DE REPUESTOS | SOPORTE A LA OPERACIÓN | TRANSPORTES Y TALLERES | MANTENIMIENTO Y REPUESTOS | 72154501 | SERVICIO DE MANTENIMIENTO Y REPARACIÓN DE EQUIPO PESADO
234922 | SUMINISTRAR Y CAMBIAR KIT RETENEDORES | UN | MTTO Y SUMINISTRO DE REPUESTOS | SOPORTE A LA OPERACIÓN | TRANSPORTES Y TALLERES | MANTENIMIENTO Y REPUESTOS | 72154501 | SERVICIO DE MANTENIMIENTO Y REPARACIÓN DE EQUIPO PESADO
234923 | SUMINISTRAR Y CAMBIAR KIT SELLO EJE BOMBA HIDRAULICA KENWORTH | UN | MTTO Y SUMINISTRO DE REPUESTOS | SOPORTE A LA OPERACIÓN | TRANSPORTES Y TALLERES | MANTENIMIENTO Y REPUESTOS | 72154501 | SERVICIO DE MANTENIMIENTO Y REPARACIÓN DE EQUIPO PESADO
234924 | SUMINISTRAR Y CAMBIAR KIT SELLO REPARACION BOMBA KENWORTH | UN | MTTO Y SUMINISTRO DE REPUESTOS | SOPORTE A LA OPERACIÓN | TRANSPORTES Y TALLERES | MANTENIMIENTO Y REPUESTOS | 72154501 | SERVICIO DE MANTENIMIENTO Y REPARACIÓN DE EQUIPO PESADO
234925 | SUMINISTRAR Y CAMBIAR KIT SELLO REPARACION BOMBA NPR | UN | MTTO Y SUMINISTRO DE REPUESTOS | SOPORTE A LA OPERACIÓN | TRANSPORTES Y TALLERES | MANTENIMIENTO Y REPUESTOS | 72154501 | SERVICIO DE MANTENIMIENTO Y REPARACIÓN DE EQUIPO PESADO
234926 | SUMINISTRAR Y CAMBIAR KIT SELLO TAPA DISTRIBUCION 1824984C95 DOBLE TROQUE INTERNACIONAL | UN | MTTO Y SUMINISTRO DE REPUESTOS | SOPORTE A LA OPERACIÓN | TRANSPORTES Y TALLERES | MANTENIMIENTO Y REPUESTOS | 72154501 | SERVICIO DE MANTENIMIENTO Y REPARACIÓN DE EQUIPO PESADO
234927 | SUMINISTRAR Y CAMBIAR KIT SELLOS BOMBA TANDEM MINI | UN | MTTO Y SUMINISTRO DE REPUESTOS | SOPORTE A LA OPERACIÓN | TRANSPORTES Y TALLERES | MANTENIMIENTO Y REPUESTOS | 72154501 | SERVICIO DE MANTENIMIENTO Y REPARACIÓN DE EQUIPO PESADO
234928 | SUMINISTRAR Y CAMBIAR KIT SELLOS FRENO PARQUEO NP 2000 7175872 | UN | MTTO Y SUMINISTRO DE REPUESTOS | SOPORTE A LA OPERACIÓN | TRANSPORTES Y TALLERES | MANTENIMIENTO Y REPUESTOS | 72154501 | SERVICIO DE MANTENIMIENTO Y REPARACIÓN DE EQUIPO PESADO
234929 | SUMINISTRAR Y CAMBIAR KIT SELLOS PISTON MORDAZA FRENO 7175807 | UN | MTTO Y SUMINISTRO DE REPUESTOS | SOPORTE A LA OPERACIÓN | TRANSPORTES Y TALLERES | MANTENIMIENTO Y REPUESTOS | 72154501 | SERVICIO DE MANTENIMIENTO Y REPARACIÓN DE EQUIPO PESADO
234930 | SUMINISTRAR Y CAMBIAR KIT SISTEMA FRENO DE PARQUEO 7175660 | UN | MTTO Y SUMINISTRO DE REPUESTOS | SOPORTE A LA OPERACIÓN | TRANSPORTES Y TALLERES | MANTENIMIENTO Y REPUESTOS | 72154501 | SERVICIO DE MANTENIMIENTO Y REPARACIÓN DE EQUIPO PESADO
234931 | SUMINISTRAR Y CAMBIAR KIT TORNILLO CARCASA FILTRO DE AIRE | UN | MTTO Y SUMINISTRO DE REPUESTOS | SOPORTE A LA OPERACIÓN | TRANSPORTES Y TALLERES | MANTENIMIENTO Y REPUESTOS | 72154501 | SERVICIO DE MANTENIMIENTO Y REPARACIÓN DE EQUIPO PESADO
234932 | SUMINISTRAR Y CAMBIAR KIT TORNILLO SOPORTE DEDOBLE TROQUE KW RADIADOR CON CAUCHOS TUERCAS DT | UN | MTTO Y SUMINISTRO DE REPUESTOS | SOPORTE A LA OPERACIÓN | TRANSPORTES Y TALLERES | MANTENIMIENTO Y REPUESTOS | 72154501 | SERVICIO DE MANTENIMIENTO Y REPARACIÓN DE EQUIPO PESADO
234933 | SUMINISTRAR Y CAMBIAR KIT TUBERIA DE FRENOS 7175708 | UN | MTTO Y SUMINISTRO DE REPUESTOS | SOPORTE A LA OPERACIÓN | TRANSPORTES Y TALLERES | MANTENIMIENTO Y REPUESTOS | 72154501 | SERVICIO DE MANTENIMIENTO Y REPARACIÓN DE EQUIPO PESADO
234934 | SUMINISTRAR Y CAMBIAR KIT TUBO LUBRICACION TURBO DOBLE TROQUE INTERNACIONAL | UN | MTTO Y SUMINISTRO DE REPUESTOS | SOPORTE A LA OPERACIÓN | TRANSPORTES Y TALLERES | MANTENIMIENTO Y REPUESTOS | 72154501 | SERVICIO DE MANTENIMIENTO Y REPARACIÓN DE EQUIPO PESADO
234935 | SUMINISTRAR Y CAMBIAR KIT VALVULA PATO SISTEMA DE RIEGO CARRO TANQUE | UN | MTTO Y SUMINISTRO DE REPUESTOS | SOPORTE A LA OPERACIÓN | TRANSPORTES Y TALLERES | MANTENIMIENTO Y REPUESTOS | 72154501 | SERVICIO DE MANTENIMIENTO Y REPARACIÓN DE EQUIPO PESADO
234936 | SUMINISTRAR Y CAMBIAR KIT VARILLA Y TERMINALES ACELERADOR NPR | UN | MTTO Y SUMINISTRO DE REPUESTOS | SOPORTE A LA OPERACIÓN | TRANSPORTES Y TALLERES | MANTENIMIENTO Y REPUESTOS | 72154501 | SERVICIO DE MANTENIMIENTO Y REPARACIÓN DE EQUIPO PESADO
234937 | SUMINISTRAR Y CAMBIAR LACA GRIS NUBE X GALON | GL | MTTO Y SUMINISTRO DE REPUESTOS | SOPORTE A LA OPERACIÓN | TRANSPORTES Y TALLERES | MANTENIMIENTO Y REPUESTOS | 72154501 | SERVICIO DE MANTENIMIENTO Y REPARACIÓN DE EQUIPO PESADO
234938 | SUMINISTRAR Y CAMBIAR LAINA AJUSTE VIGA BASTIDOR INTERNACIONAL 2012 | UN | MTTO Y SUMINISTRO DE REPUESTOS | SOPORTE A LA OPERACIÓN | TRANSPORTES Y TALLERES | MANTENIMIENTO Y REPUESTOS | 72154501 | SERVICIO DE MANTENIMIENTO Y REPARACIÓN DE EQUIPO PESADO
234939 | SUMINISTRAR Y CAMBIAR LAMEVIDRIOS EXTERNO PUERTA GRUA | UN | MTTO Y SUMINISTRO DE REPUESTOS | SOPORTE A LA OPERACIÓN | TRANSPORTES Y TALLERES | MANTENIMIENTO Y REPUESTOS | 72154501 | SERVICIO DE MANTENIMIENTO Y REPARACIÓN DE EQUIPO PESADO
234940 | SUMINISTRAR Y CAMBIAR LAMEVIDRIOS INTERNO PUERTA GRUA | UN | MTTO Y SUMINISTRO DE REPUESTOS | SOPORTE A LA OPERACIÓN | TRANSPORTES Y TALLERES | MANTENIMIENTO Y REPUESTOS | 72154501 | SERVICIO DE MANTENIMIENTO Y REPARACIÓN DE EQUIPO PESADO
234941 | SUMINISTRAR Y CAMBIAR LAMINA ANTIDESGASTE HB 400 | KG | MTTO Y SUMINISTRO DE REPUESTOS | SOPORTE A LA OPERACIÓN | TRANSPORTES Y TALLERES | MANTENIMIENTO Y REPUESTOS | 72154501 | SERVICIO DE MANTENIMIENTO Y REPARACIÓN DE EQUIPO PESADO
234942 | SUMINISTRAR Y CAMBIAR LAMINA DE BLOQUEO BASURA EN PLACA FIJA INCLUYE 10 TORINILLOS Y 10 RESORTES INTERNACIONAL 12 | UN | MTTO Y SUMINISTRO DE REPUESTOS | SOPORTE A LA OPERACIÓN | TRANSPORTES Y TALLERES | MANTENIMIENTO Y REPUESTOS | 72154501 | SERVICIO DE MANTENIMIENTO Y REPARACIÓN DE EQUIPO PESADO
234943 | SUMINISTRAR Y CAMBIAR LAMINA DE CONTACTO DE PLACA DESLIZANTE KENWORTH | UN | MTTO Y SUMINISTRO DE REPUESTOS | SOPORTE A LA OPERACIÓN | TRANSPORTES Y TALLERES | MANTENIMIENTO Y REPUESTOS | 72154501 | SERVICIO DE MANTENIMIENTO Y REPARACIÓN DE EQUIPO PESADO
234944 | SUMINISTRAR Y CAMBIAR LAMINA DE CONTACTO DE PLACA EYECTORA NPR | UN | MTTO Y SUMINISTRO DE REPUESTOS | SOPORTE A LA OPERACIÓN | TRANSPORTES Y TALLERES | MANTENIMIENTO Y REPUESTOS | 72154501 | SERVICIO DE MANTENIMIENTO Y REPARACIÓN DE EQUIPO PESADO
234945 | SUMINISTRAR Y CAMBIAR LAMINA DE CONTACTO DE PLACA FIJA KENWORTH | UN | MTTO Y SUMINISTRO DE REPUESTOS | SOPORTE A LA OPERACIÓN | TRANSPORTES Y TALLERES | MANTENIMIENTO Y REPUESTOS | 72154501 | SERVICIO DE MANTENIMIENTO Y REPARACIÓN DE EQUIPO PESADO
234946 | SUMINISTRAR Y CAMBIAR LAMINA DE PISO DE CAJA COMPACTADORA COMPLETO PARA 20 YARDAS CUBICAS MCNEILUS EN 1/4 KENWORTH | UN | MTTO Y SUMINISTRO DE REPUESTOS | SOPORTE A LA OPERACIÓN | TRANSPORTES Y TALLERES | MANTENIMIENTO Y REPUESTOS | 72154501 | SERVICIO DE MANTENIMIENTO Y REPARACIÓN DE EQUIPO PESADO
234947 | SUMINISTRAR Y CAMBIAR LAMINA DE PISO DE PLACA EYECTORA MCNEILUS INCLUYE REFUERZOS DE PISO KENWORTH | UN | MTTO Y SUMINISTRO DE REPUESTOS | SOPORTE A LA OPERACIÓN | TRANSPORTES Y TALLERES | MANTENIMIENTO Y REPUESTOS | 72154501 | SERVICIO DE MANTENIMIENTO Y REPARACIÓN DE EQUIPO PESADO
234948 | SUMINISTRAR Y CAMBIAR LAMINA DE PISO DE TANQUE DE LIXIVIADO NPR | UN | MTTO Y SUMINISTRO DE REPUESTOS | SOPORTE A LA OPERACIÓN | TRANSPORTES Y TALLERES | MANTENIMIENTO Y REPUESTOS | 72154501 | SERVICIO DE MANTENIMIENTO Y REPARACIÓN DE EQUIPO PESADO
234949 | SUMINISTRAR Y CAMBIAR LAMINA HR | KG | MTTO Y SUMINISTRO DE REPUESTOS | SOPORTE A LA OPERACIÓN | TRANSPORTES Y TALLERES | MANTENIMIENTO Y REPUESTOS | 72154501 | SERVICIO DE MANTENIMIENTO Y REPARACIÓN DE EQUIPO PESADO
234950 | SUMINISTRAR Y CAMBIAR LAMINA HR 1/16" X 120 MLS X 240 ML | UN | MTTO Y SUMINISTRO DE REPUESTOS | SOPORTE A LA OPERACIÓN | TRANSPORTES Y TALLERES | MANTENIMIENTO Y REPUESTOS | 72154501 | SERVICIO DE MANTENIMIENTO Y REPARACIÓN DE EQUIPO PESADO
234951 | SUMINISTRAR Y CAMBIAR LAMINA HR 1/8" X 120 ML X 240 ML | UN | MTTO Y SUMINISTRO DE REPUESTOS | SOPORTE A LA OPERACIÓN | TRANSPORTES Y TALLERES | MANTENIMIENTO Y REPUESTOS | 72154501 | SERVICIO DE MANTENIMIENTO Y REPARACIÓN DE EQUIPO PESADO
234952 | SUMINISTRAR Y CAMBIAR LAMINA LATERAL COMPLETO DE PLACA BARREDORA INCLUYE REFUERZOS INTERNOS CON ORIFICIOS DE 2” KENWORTH | UN | MTTO Y SUMINISTRO DE REPUESTOS | SOPORTE A LA OPERACIÓN | TRANSPORTES Y TALLERES | MANTENIMIENTO Y REPUESTOS | 72154501 | SERVICIO DE MANTENIMIENTO Y REPARACIÓN DE EQUIPO PESADO
234953 | SUMINISTRAR Y CAMBIAR LAMINA LATERAL DE TOLVA SECCION DE LINEA DE VIGA (A) A PARTE SUPERIOR DE VIGA CURVA DE TOLVA KENWORTH | UN | MTTO Y SUMINISTRO DE REPUESTOS | SOPORTE A LA OPERACIÓN | TRANSPORTES Y TALLERES | MANTENIMIENTO Y REPUESTOS | 72154501 | SERVICIO DE MANTENIMIENTO Y REPARACIÓN DE EQUIPO PESADO
234954 | SUMINISTRAR Y CAMBIAR LAMINA PARA PISO DE TANQUE DEPOSITO DE LIXIVIADO EN CAJA COMPACTADORA KENWORTH | UN | MTTO Y SUMINISTRO DE REPUESTOS | SOPORTE A LA OPERACIÓN | TRANSPORTES Y TALLERES | MANTENIMIENTO Y REPUESTOS | 72154501 | SERVICIO DE MANTENIMIENTO Y REPARACIÓN DE EQUIPO PESADO
234955 | SUMINISTRAR Y CAMBIAR LAMINA PARTE CENTRAL DE PLACA BARREDORA COMPLETA INCLUYE REFUERZOS INTERNOS Y DOBLE LAMINA DE CONTACTO INTERNA Y LAMINA EXTERNA PARA AMBOS LADOS KENWORTH | UN | MTTO Y SUMINISTRO DE REPUESTOS | SOPORTE A LA OPERACIÓN | TRANSPORTES Y TALLERES | MANTENIMIENTO Y REPUESTOS | 72154501 | SERVICIO DE MANTENIMIENTO Y REPARACIÓN DE EQUIPO PESADO
234956 | SUMINISTRAR Y CAMBIAR LAMINA SUPERIOR TAPA TUNEL PLACA DESLIZANTE KENWORTH | UN | MTTO Y SUMINISTRO DE REPUESTOS | SOPORTE A LA OPERACIÓN | TRANSPORTES Y TALLERES | MANTENIMIENTO Y REPUESTOS | 72154501 | SERVICIO DE MANTENIMIENTO Y REPARACIÓN DE EQUIPO PESADO
234957 | SUMINISTRAR Y CAMBIAR LAMINA TRASERA COMPLETA PORTA STOP NPR | UN | MTTO Y SUMINISTRO DE REPUESTOS | SOPORTE A LA OPERACIÓN | TRANSPORTES Y TALLERES | MANTENIMIENTO Y REPUESTOS | 72154501 | SERVICIO DE MANTENIMIENTO Y REPARACIÓN DE EQUIPO PESADO
234958 | SUMINISTRAR Y CAMBIAR LAMPARA 4" AMARILLA INTERNACIONAL/KENWORTH/NPR | UN | MTTO Y SUMINISTRO DE REPUESTOS | SOPORTE A LA OPERACIÓN | TRANSPORTES Y TALLERES | MANTENIMIENTO Y REPUESTOS | 72154501 | SERVICIO DE MANTENIMIENTO Y REPARACIÓN DE EQUIPO PESADO
234959 | SUMINISTRAR Y CAMBIAR LAMPARA 4" BLANCA INTERNACIONAL/KENWORTH/NPR | UN | MTTO Y SUMINISTRO DE REPUESTOS | SOPORTE A LA OPERACIÓN | TRANSPORTES Y TALLERES | MANTENIMIENTO Y REPUESTOS | 72154501 | SERVICIO DE MANTENIMIENTO Y REPARACIÓN DE EQUIPO PESADO
234960 | SUMINISTRAR Y CAMBIAR LAMPARA 4" DIRECCIONAL INTERNACIONAL/KENWORTH/NPR | UN | MTTO Y SUMINISTRO DE REPUESTOS | SOPORTE A LA OPERACIÓN | TRANSPORTES Y TALLERES | MANTENIMIENTO Y REPUESTOS | 72154501 | SERVICIO DE MANTENIMIENTO Y REPARACIÓN DE EQUIPO PESADO
234961 | SUMINISTRAR Y CAMBIAR LAMPARA 4" REVERSA INTERNACIONAL/KENWORTH/NPR | UN | MTTO Y SUMINISTRO DE REPUESTOS | SOPORTE A LA OPERACIÓN | TRANSPORTES Y TALLERES | MANTENIMIENTO Y REPUESTOS | 72154501 | SERVICIO DE MANTENIMIENTO Y REPARACIÓN DE EQUIPO PESADO
234962 | SUMINISTRAR Y CAMBIAR LAMPARA 4" ROJA INTERNACIONAL/KENWORTH/NPR | UN | MTTO Y SUMINISTRO DE REPUESTOS | SOPORTE A LA OPERACIÓN | TRANSPORTES Y TALLERES | MANTENIMIENTO Y REPUESTOS | 72154501 | SERVICIO DE MANTENIMIENTO Y REPARACIÓN DE EQUIPO PESADO
234963 | SUMINISTRAR Y CAMBIAR LAMPARA CEPILLO LATERAL 1506152 | UN | MTTO Y SUMINISTRO DE REPUESTOS | SOPORTE A LA OPERACIÓN | TRANSPORTES Y TALLERES | MANTENIMIENTO Y REPUESTOS | 72154501 | SERVICIO DE MANTENIMIENTO Y REPARACIÓN DE EQUIPO PESADO
234964 | SUMINISTRAR Y CAMBIAR LAMPARA DE PLACA INTERNACIONAL 2012 | UN | MTTO Y SUMINISTRO DE REPUESTOS | SOPORTE A LA OPERACIÓN | TRANSPORTES Y TALLERES | MANTENIMIENTO Y REPUESTOS | 72154501 | SERVICIO DE MANTENIMIENTO Y REPARACIÓN DE EQUIPO PESADO
234965 | SUMINISTRAR Y CAMBIAR LAMPARA DE PLACA CARRO TANQUE INTERNACIONAL | UN | MTTO Y SUMINISTRO DE REPUESTOS | SOPORTE A LA OPERACIÓN | TRANSPORTES Y TALLERES | MANTENIMIENTO Y REPUESTOS | 72154501 | SERVICIO DE MANTENIMIENTO Y REPARACIÓN DE EQUIPO PESADO
234966 | SUMINISTRAR Y CAMBIAR LAMPARA DE TECHO CABINA INTERNACIONAL 2012 | UN | MTTO Y SUMINISTRO DE REPUESTOS | SOPORTE A LA OPERACIÓN | TRANSPORTES Y TALLERES | MANTENIMIENTO Y REPUESTOS | 72154501 | SERVICIO DE MANTENIMIENTO Y REPARACIÓN DE EQUIPO PESADO
234967 | SUMINISTRAR Y CAMBIAR LAMPARA DIRECCIONAL DE CAPO KENWORTH | UN | MTTO Y SUMINISTRO DE REPUESTOS | SOPORTE A LA OPERACIÓN | TRANSPORTES Y TALLERES | MANTENIMIENTO Y REPUESTOS | 72154501 | SERVICIO DE MANTENIMIENTO Y REPARACIÓN DE EQUIPO PESADO
234968 | SUMINISTRAR Y CAMBIAR LAMPARA DIRECIONAL GUARDABARRO EXTENCION CAPO KENWORTH | UN | MTTO Y SUMINISTRO DE REPUESTOS | SOPORTE A LA OPERACIÓN | TRANSPORTES Y TALLERES | MANTENIMIENTO Y REPUESTOS | 72154501 | SERVICIO DE MANTENIMIENTO Y REPARACIÓN DE EQUIPO PESADO
234969 | SUMINISTRAR Y CAMBIAR LAMPARA INTERNA CABINA INTERNACIONAL | UN | MTTO Y SUMINISTRO DE REPUESTOS | SOPORTE A LA OPERACIÓN | TRANSPORTES Y TALLERES | MANTENIMIENTO Y REPUESTOS | 72154501 | SERVICIO DE MANTENIMIENTO Y REPARACIÓN DE EQUIPO PESADO
234970 | SUMINISTRAR Y CAMBIAR LAMPARA INTERNA CABINA KENWORTH | UN | MTTO Y SUMINISTRO DE REPUESTOS | SOPORTE A LA OPERACIÓN | TRANSPORTES Y TALLERES | MANTENIMIENTO Y REPUESTOS | 72154501 | SERVICIO DE MANTENIMIENTO Y REPARACIÓN DE EQUIPO PESADO
234971 | SUMINISTRAR Y CAMBIAR LAMPARA INTERNA CABINA NPR | UN | MTTO Y SUMINISTRO DE REPUESTOS | SOPORTE A LA OPERACIÓN | TRANSPORTES Y TALLERES | MANTENIMIENTO Y REPUESTOS | 72154501 | SERVICIO DE MANTENIMIENTO Y REPARACIÓN DE EQUIPO PESADO
234972 | SUMINISTRAR Y CAMBIAR LAMPARA INTERNA DE PUERTA KENWORTH MODELO 2005 ISB 260 | UN | MTTO Y SUMINISTRO DE REPUESTOS | SOPORTE A LA OPERACIÓN | TRANSPORTES Y TALLERES | MANTENIMIENTO Y REPUESTOS | 72154501 | SERVICIO DE MANTENIMIENTO Y REPARACIÓN DE EQUIPO PESADO
234973 | SUMINISTRAR Y CAMBIAR LAMPARA LUZ ULTRAVIOLETA GERMICIDA SILVANIA | UN | MTTO Y SUMINISTRO DE REPUESTOS | SOPORTE A LA OPERACIÓN | TRANSPORTES Y TALLERES | MANTENIMIENTO Y REPUESTOS | 72154501 | SERVICIO DE MANTENIMIENTO Y REPARACIÓN DE EQUIPO PESADO
234974 | SUMINISTRAR Y CAMBIAR LAMPARA REFLECTIVA LED OVALADA KENWORTH | UN | MTTO Y SUMINISTRO DE REPUESTOS | SOPORTE A LA OPERACIÓN | TRANSPORTES Y TALLERES | MANTENIMIENTO Y REPUESTOS | 72154501 | SERVICIO DE MANTENIMIENTO Y REPARACIÓN DE EQUIPO PESADO
234975 | SUMINISTRAR Y CAMBIAR LAMPARA STOP REDONDO DE LEDS 12 VOLT | UN | MTTO Y SUMINISTRO DE REPUESTOS | SOPORTE A LA OPERACIÓN | TRANSPORTES Y TALLERES | MANTENIMIENTO Y REPUESTOS | 72154501 | SERVICIO DE MANTENIMIENTO Y REPARACIÓN DE EQUIPO PESADO
234976 | SUMINISTRAR Y CAMBIAR LAMPARA UNIDAD SELLADA T300 KENWORTH | UN | MTTO Y SUMINISTRO DE REPUESTOS | SOPORTE A LA OPERACIÓN | TRANSPORTES Y TALLERES | MANTENIMIENTO Y REPUESTOS | 72154501 | SERVICIO DE MANTENIMIENTO Y REPARACIÓN DE EQUIPO PESADO
234977 | SUMINISTRAR Y CAMBIAR LAMPARA UNIDAD SELLADA T370 COMPLETA KENWORTH | UN | MTTO Y SUMINISTRO DE REPUESTOS | SOPORTE A LA OPERACIÓN | TRANSPORTES Y TALLERES | MANTENIMIENTO Y REPUESTOS | 72154501 | SERVICIO DE MANTENIMIENTO Y REPARACIÓN DE EQUIPO PESADO
234978 | SUMINISTRAR Y CAMBIAR LAMPARAS CEPILLO LATERAL 1094430 | UN | MTTO Y SUMINISTRO DE REPUESTOS | SOPORTE A LA OPERACIÓN | TRANSPORTES Y TALLERES | MANTENIMIENTO Y REPUESTOS | 72154501 | SERVICIO DE MANTENIMIENTO Y REPARACIÓN DE EQUIPO PESADO
234979 | SUMINISTRAR Y CAMBIAR LAMPARAS LUZ MEDIA 2" 1/2 KENWORTH | UN | MTTO Y SUMINISTRO DE REPUESTOS | SOPORTE A LA OPERACIÓN | TRANSPORTES Y TALLERES | MANTENIMIENTO Y REPUESTOS | 72154501 | SERVICIO DE MANTENIMIENTO Y REPARACIÓN DE EQUIPO PESADO
234980 | SUMINISTRAR Y CAMBIAR LAMPARAS LUZ MEDIA LATERALES INTERNACIONAL | UN | MTTO Y SUMINISTRO DE REPUESTOS | SOPORTE A LA OPERACIÓN | TRANSPORTES Y TALLERES | MANTENIMIENTO Y REPUESTOS | 72154501 | SERVICIO DE MANTENIMIENTO Y REPARACIÓN DE EQUIPO PESADO
234981 | SUMINISTRAR Y CAMBIAR LAMPARAS LUZ MEDIA LATERALES NPR | UN | MTTO Y SUMINISTRO DE REPUESTOS | SOPORTE A LA OPERACIÓN | TRANSPORTES Y TALLERES | MANTENIMIENTO Y REPUESTOS | 72154501 | SERVICIO DE MANTENIMIENTO Y REPARACIÓN DE EQUIPO PESADO
234982 | SUMINISTRAR Y CAMBIAR LAMPARAS STROBER LICUADORA COMPLETA KENWORTH | UN | MTTO Y SUMINISTRO DE REPUESTOS | SOPORTE A LA OPERACIÓN | TRANSPORTES Y TALLERES | MANTENIMIENTO Y REPUESTOS | 72154501 | SERVICIO DE MANTENIMIENTO Y REPARACIÓN DE EQUIPO PESADO
234983 | SUMINISTRAR Y CAMBIAR LATA REFRIGERANTE 680G R 134D CL 04 4034 680 G R 134D | UN | MTTO Y SUMINISTRO DE REPUESTOS | SOPORTE A LA OPERACIÓN | TRANSPORTES Y TALLERES | MANTENIMIENTO Y REPUESTOS | 72154501 | SERVICIO DE MANTENIMIENTO Y REPARACIÓN DE EQUIPO PESADO
234984 | SUMINISTRAR Y CAMBIAR LATERAL COMPLETO CON REFUERZOS INTERNOS DE LA PLACA BARREDORA INTERNACIONAL 12 | UN | MTTO Y SUMINISTRO DE REPUESTOS | SOPORTE A LA OPERACIÓN | TRANSPORTES Y TALLERES | MANTENIMIENTO Y REPUESTOS | 72154501 | SERVICIO DE MANTENIMIENTO Y REPARACIÓN DE EQUIPO PESADO
234985 | SUMINISTRAR Y CAMBIAR LATERAL DE TOLVA SECCION DE LINEA VIGA (A) HASTA LA JUNTA DE PISO ROLADO Y PLANO INTERNA KENWORTH | UN | MTTO Y SUMINISTRO DE REPUESTOS | SOPORTE A LA OPERACIÓN | TRANSPORTES Y TALLERES | MANTENIMIENTO Y REPUESTOS | 72154501 | SERVICIO DE MANTENIMIENTO Y REPARACIÓN DE EQUIPO PESADO
234986 | SUMINISTRAR Y CAMBIAR LATERAL INTERNO EN LAMINA DE 1" DE PLACA DESLIZANTE AMBOS LADOS INTERNACIONAL 12 | UN | MTTO Y SUMINISTRO DE REPUESTOS | SOPORTE A LA OPERACIÓN | TRANSPORTES Y TALLERES | MANTENIMIENTO Y REPUESTOS | 72154501 | SERVICIO DE MANTENIMIENTO Y REPARACIÓN DE EQUIPO PESADO
234987 | SUMINISTRAR Y CAMBIAR LED LATERAL ESTRIBO 1075923 | UN | MTTO Y SUMINISTRO DE REPUESTOS | SOPORTE A LA OPERACIÓN | TRANSPORTES Y TALLERES | MANTENIMIENTO Y REPUESTOS | 72154501 | SERVICIO DE MANTENIMIENTO Y REPARACIÓN DE EQUIPO PESADO
234988 | SUMINISTRAR Y CAMBIAR LICUADORA DE DESTELLO LAMPARA ESTROBOSCOPICA 5198032 | UN | MTTO Y SUMINISTRO DE REPUESTOS | SOPORTE A LA OPERACIÓN | TRANSPORTES Y TALLERES | MANTENIMIENTO Y REPUESTOS | 72154501 | SERVICIO DE MANTENIMIENTO Y REPARACIÓN DE EQUIPO PESADO
234989 | SUMINISTRAR Y CAMBIAR LICUADORA DE DESTELLO LAMPARA ESTROBOSCOPICA 1048125 | UN | MTTO Y SUMINISTRO DE REPUESTOS | SOPORTE A LA OPERACIÓN | TRANSPORTES Y TALLERES | MANTENIMIENTO Y REPUESTOS | 72154501 | SERVICIO DE MANTENIMIENTO Y REPARACIÓN DE EQUIPO PESADO
234990 | SUMINISTRAR Y CAMBIAR LICUADORA DE DESTELLO LAMPARA ESTROBOSCOPICA 1505056 | UN | MTTO Y SUMINISTRO DE REPUESTOS | SOPORTE A LA OPERACIÓN | TRANSPORTES Y TALLERES | MANTENIMIENTO Y REPUESTOS | 72154501 | SERVICIO DE MANTENIMIENTO Y REPARACIÓN DE EQUIPO PESADO
234991 | SUMINISTRAR Y CAMBIAR LIFT CYLINDERECHA /CILINDRO 5061295 | UN | MTTO Y SUMINISTRO DE REPUESTOS | SOPORTE A LA OPERACIÓN | TRANSPORTES Y TALLERES | MANTENIMIENTO Y REPUESTOS | 72154501 | SERVICIO DE MANTENIMIENTO Y REPARACIÓN DE EQUIPO PESADO
234992 | SUMINISTRAR Y CAMBIAR LIMPIADOR GOLD EAGLE UPC 73905212021 | UN | MTTO Y SUMINISTRO DE REPUESTOS | SOPORTE A LA OPERACIÓN | TRANSPORTES Y TALLERES | MANTENIMIENTO Y REPUESTOS | 72154501 | SERVICIO DE MANTENIMIENTO Y REPARACIÓN DE EQUIPO PESADO
234993 | SUMINISTRAR Y CAMBIAR LIQUIDO DE FRENO DO4 290CC NPR | UN | MTTO Y SUMINISTRO DE REPUESTOS | SOPORTE A LA OPERACIÓN | TRANSPORTES Y TALLERES | MANTENIMIENTO Y REPUESTOS | 72154501 | SERVICIO DE MANTENIMIENTO Y REPARACIÓN DE EQUIPO PESADO
234994 | SUMINISTRAR Y CAMBIAR LIQUIDO FRENO | UN | MTTO Y SUMINISTRO DE REPUESTOS | SOPORTE A LA OPERACIÓN | TRANSPORTES Y TALLERES | MANTENIMIENTO Y REPUESTOS | 72154501 | SERVICIO DE MANTENIMIENTO Y REPARACIÓN DE EQUIPO PESADO
234995 | SUMINISTRAR Y CAMBIAR LIQUIDO FRENOS 1/4 NPR | UN | MTTO Y SUMINISTRO DE REPUESTOS | SOPORTE A LA OPERACIÓN | TRANSPORTES Y TALLERES | MANTENIMIENTO Y REPUESTOS | 72154501 | SERVICIO DE MANTENIMIENTO Y REPARACIÓN DE EQUIPO PESADO
234996 | SUMINISTRAR Y CAMBIAR LIQUIDO FRENOS X 1/4" | UN | MTTO Y SUMINISTRO DE REPUESTOS | SOPORTE A LA OPERACIÓN | TRANSPORTES Y TALLERES | MANTENIMIENTO Y REPUESTOS | 72154501 | SERVICIO DE MANTENIMIENTO Y REPARACIÓN DE EQUIPO PESADO
234997 | SUMINISTRAR Y CAMBIAR LLANTA 275 18 CITY PRO MICHELLIN | UN | MTTO Y SUMINISTRO DE REPUESTOS | SOPORTE A LA OPERACIÓN | TRANSPORTES Y TALLERES | MANTENIMIENTO Y REPUESTOS | 72154501 | SERVICIO DE MANTENIMIENTO Y REPARACIÓN DE EQUIPO PESADO
234998 | SUMINISTRAR Y CAMBIAR LLANTA 300 18 CITY PRO MICHELLIN | UN | MTTO Y SUMINISTRO DE REPUESTOS | SOPORTE A LA OPERACIÓN | TRANSPORTES Y TALLERES | MANTENIMIENTO Y REPUESTOS | 72154501 | SERVICIO DE MANTENIMIENTO Y REPARACIÓN DE EQUIPO PESADO
234999 | SUMINISTRAR Y CAMBIAR LLANTA PARA ZORRA CARRITO DE BARRIDO | UN | MTTO Y SUMINISTRO DE REPUESTOS | SOPORTE A LA OPERACIÓN | TRANSPORTES Y TALLERES | MANTENIMIENTO Y REPUESTOS | 72154501 | SERVICIO DE MANTENIMIENTO Y REPARACIÓN DE EQUIPO PESADO
235000 | SUMINISTRAR Y CAMBIAR LLANTAS | UN | MTTO Y SUMINISTRO DE REPUESTOS | SOPORTE A LA OPERACIÓN | TRANSPORTES Y TALLERES | MANTENIMIENTO Y REPUESTOS | 72154501 | SERVICIO DE MANTENIMIENTO Y REPARACIÓN DE EQUIPO PESADO
235001 | SUMINISTRAR Y CAMBIAR LLAVE DE BOLA 1 1/2" | UN | MTTO Y SUMINISTRO DE REPUESTOS | SOPORTE A LA OPERACIÓN | TRANSPORTES Y TALLERES | MANTENIMIENTO Y REPUESTOS | 72154501 | SERVICIO DE MANTENIMIENTO Y REPARACIÓN DE EQUIPO PESADO
235002 | SUMINISTRAR Y CAMBIAR LLAVE DE PASO EN Y 1/2" | UN | MTTO Y SUMINISTRO DE REPUESTOS | SOPORTE A LA OPERACIÓN | TRANSPORTES Y TALLERES | MANTENIMIENTO Y REPUESTOS | 72154501 | SERVICIO DE MANTENIMIENTO Y REPARACIÓN DE EQUIPO PESADO
235003 | SUMINISTRAR Y CAMBIAR LLAVE DE PASO FILTRO DE AGUA 5009644 | UN | MTTO Y SUMINISTRO DE REPUESTOS | SOPORTE A LA OPERACIÓN | TRANSPORTES Y TALLERES | MANTENIMIENTO Y REPUESTOS | 72154501 | SERVICIO DE MANTENIMIENTO Y REPARACIÓN DE EQUIPO PESADO
235004 | SUMINISTRAR Y CAMBIAR LLAVE PASO SISTEMA RIEGO 4180100 | UN | MTTO Y SUMINISTRO DE REPUESTOS | SOPORTE A LA OPERACIÓN | TRANSPORTES Y TALLERES | MANTENIMIENTO Y REPUESTOS | 72154501 | SERVICIO DE MANTENIMIENTO Y REPARACIÓN DE EQUIPO PESADO
235005 | SUMINISTRAR Y CAMBIAR LLENADO GRAPA 7/8" | UN | MTTO Y SUMINISTRO DE REPUESTOS | SOPORTE A LA OPERACIÓN | TRANSPORTES Y TALLERES | MANTENIMIENTO Y REPUESTOS | 72154501 | SERVICIO DE MANTENIMIENTO Y REPARACIÓN DE EQUIPO PESADO
235006 | SUMINISTRAR Y CAMBIAR LOCK COLLAR 1055286 | UN | MTTO Y SUMINISTRO DE REPUESTOS | SOPORTE A LA OPERACIÓN | TRANSPORTES Y TALLERES | MANTENIMIENTO Y REPUESTOS | 72154501 | SERVICIO DE MANTENIMIENTO Y REPARACIÓN DE EQUIPO PESADO
235007 | SUMINISTRAR Y CAMBIAR LOCK COLLAR PIVOTE BIELA CEPILLO CENTRAL 1029942 | UN | MTTO Y SUMINISTRO DE REPUESTOS | SOPORTE A LA OPERACIÓN | TRANSPORTES Y TALLERES | MANTENIMIENTO Y REPUESTOS | 72154501 | SERVICIO DE MANTENIMIENTO Y REPARACIÓN DE EQUIPO PESADO
235008 | SUMINISTRAR Y CAMBIAR LOCK COLLAR PIVOTE BIELA PATIN 1034731 | UN | MTTO Y SUMINISTRO DE REPUESTOS | SOPORTE A LA OPERACIÓN | TRANSPORTES Y TALLERES | MANTENIMIENTO Y REPUESTOS | 72154501 | SERVICIO DE MANTENIMIENTO Y REPARACIÓN DE EQUIPO PESADO
235009 | SUMINISTRAR Y CAMBIAR LUBRIPLATE | UN | MTTO Y SUMINISTRO DE REPUESTOS | SOPORTE A LA OPERACIÓN | TRANSPORTES Y TALLERES | MANTENIMIENTO Y REPUESTOS | 72154501 | SERVICIO DE MANTENIMIENTO Y REPARACIÓN DE EQUIPO PESADO
235010 | SUMINISTRAR Y CAMBIAR LUNA AUXILIAR 8" INTERNACIONAL | UN | MTTO Y SUMINISTRO DE REPUESTOS | SOPORTE A LA OPERACIÓN | TRANSPORTES Y TALLERES | MANTENIMIENTO Y REPUESTOS | 72154501 | SERVICIO DE MANTENIMIENTO Y REPARACIÓN DE EQUIPO PESADO
235011 | SUMINISTRAR Y CAMBIAR LUNA AUXILIAR 8" KENWORTH | UN | MTTO Y SUMINISTRO DE REPUESTOS | SOPORTE A LA OPERACIÓN | TRANSPORTES Y TALLERES | MANTENIMIENTO Y REPUESTOS | 72154501 | SERVICIO DE MANTENIMIENTO Y REPARACIÓN DE EQUIPO PESADO
235012 | SUMINISTRAR Y CAMBIAR LUNA AUXILIAR 8" NPR | UN | MTTO Y SUMINISTRO DE REPUESTOS | SOPORTE A LA OPERACIÓN | TRANSPORTES Y TALLERES | MANTENIMIENTO Y REPUESTOS | 72154501 | SERVICIO DE MANTENIMIENTO Y REPARACIÓN DE EQUIPO PESADO
235013 | SUMINISTRAR Y CAMBIAR LUNA CASA RATON 8" INTERNACIONAL | UN | MTTO Y SUMINISTRO DE REPUESTOS | SOPORTE A LA OPERACIÓN | TRANSPORTES Y TALLERES | MANTENIMIENTO Y REPUESTOS | 72154501 | SERVICIO DE MANTENIMIENTO Y REPARACIÓN DE EQUIPO PESADO
235014 | SUMINISTRAR Y CAMBIAR LUNA DE ESPEJO AUXILIAR DE 8" | UN | MTTO Y SUMINISTRO DE REPUESTOS | SOPORTE A LA OPERACIÓN | TRANSPORTES Y TALLERES | MANTENIMIENTO Y REPUESTOS | 72154501 | SERVICIO DE MANTENIMIENTO Y REPARACIÓN DE EQUIPO PESADO
235015 | SUMINISTRAR Y CAMBIAR LUZ DE FRENADO 5190465 | UN | MTTO Y SUMINISTRO DE REPUESTOS | SOPORTE A LA OPERACIÓN | TRANSPORTES Y TALLERES | MANTENIMIENTO Y REPUESTOS | 72154501 | SERVICIO DE MANTENIMIENTO Y REPARACIÓN DE EQUIPO PESADO
235016 | SUMINISTRAR Y CAMBIAR LUZ DE REVERSA 5190475 | UN | MTTO Y SUMINISTRO DE REPUESTOS | SOPORTE A LA OPERACIÓN | TRANSPORTES Y TALLERES | MANTENIMIENTO Y REPUESTOS | 72154501 | SERVICIO DE MANTENIMIENTO Y REPARACIÓN DE EQUIPO PESADO
235017 | SUMINISTRAR Y CAMBIAR LUZ INTERIOR CABINA 5031640 | UN | MTTO Y SUMINISTRO DE REPUESTOS | SOPORTE A LA OPERACIÓN | TRANSPORTES Y TALLERES | MANTENIMIENTO Y REPUESTOS | 72154501 | SERVICIO DE MANTENIMIENTO Y REPARACIÓN DE EQUIPO PESADO
235018 | SUMINISTRAR Y CAMBIAR LUZ REVERSA COMPLETO INTERNACIONAL | UN | MTTO Y SUMINISTRO DE REPUESTOS | SOPORTE A LA OPERACIÓN | TRANSPORTES Y TALLERES | MANTENIMIENTO Y REPUESTOS | 72154501 | SERVICIO DE MANTENIMIENTO Y REPARACIÓN DE EQUIPO PESADO
235019 | SUMINISTRAR Y CAMBIAR LUZ TRABAJO CEPILLO 5192030 | UN | MTTO Y SUMINISTRO DE REPUESTOS | SOPORTE A LA OPERACIÓN | TRANSPORTES Y TALLERES | MANTENIMIENTO Y REPUESTOS | 72154501 | SERVICIO DE MANTENIMIENTO Y REPARACIÓN DE EQUIPO PESADO
235020 | SUMINISTRAR Y CAMBIAR LUZ TRASERA IZQUIERDA 1506143 | UN | MTTO Y SUMINISTRO DE REPUESTOS | SOPORTE A LA OPERACIÓN | TRANSPORTES Y TALLERES | MANTENIMIENTO Y REPUESTOS | 72154501 | SERVICIO DE MANTENIMIENTO Y REPARACIÓN DE EQUIPO PESADO
235021 | SUMINISTRAR Y CAMBIAR LUZ TRASERA STOP 1032076 | UN | MTTO Y SUMINISTRO DE REPUESTOS | SOPORTE A LA OPERACIÓN | TRANSPORTES Y TALLERES | MANTENIMIENTO Y REPUESTOS | 72154501 | SERVICIO DE MANTENIMIENTO Y REPARACIÓN DE EQUIPO PESADO
235022 | SUMINISTRAR Y CAMBIAR MACHO BI 1 1/4" | UN | MTTO Y SUMINISTRO DE REPUESTOS | SOPORTE A LA OPERACIÓN | TRANSPORTES Y TALLERES | MANTENIMIENTO Y REPUESTOS | 72154501 | SERVICIO DE MANTENIMIENTO Y REPARACIÓN DE EQUIPO PESADO
235023 | SUMINISTRAR Y CAMBIAR MACHO R12 1" NPT | UN | MTTO Y SUMINISTRO DE REPUESTOS | SOPORTE A LA OPERACIÓN | TRANSPORTES Y TALLERES | MANTENIMIENTO Y REPUESTOS | 72154501 | SERVICIO DE MANTENIMIENTO Y REPARACIÓN DE EQUIPO PESADO
235024 | SUMINISTRAR Y CAMBIAR MACHO R12 1" X 1 5/16" | UN | MTTO Y SUMINISTRO DE REPUESTOS | SOPORTE A LA OPERACIÓN | TRANSPORTES Y TALLERES | MANTENIMIENTO Y REPUESTOS | 72154501 | SERVICIO DE MANTENIMIENTO Y REPARACIÓN DE EQUIPO PESADO
235025 | SUMINISTRAR Y CAMBIAR MACHO R12 3/4" X 1 1/16" | UN | MTTO Y SUMINISTRO DE REPUESTOS | SOPORTE A LA OPERACIÓN | TRANSPORTES Y TALLERES | MANTENIMIENTO Y REPUESTOS | 72154501 | SERVICIO DE MANTENIMIENTO Y REPARACIÓN DE EQUIPO PESADO
235026 | SUMINISTRAR Y CAMBIAR MACHO R12 3/4" X 3/4" | UN | MTTO Y SUMINISTRO DE REPUESTOS | SOPORTE A LA OPERACIÓN | TRANSPORTES Y TALLERES | MANTENIMIENTO Y REPUESTOS | 72154501 | SERVICIO DE MANTENIMIENTO Y REPARACIÓN DE EQUIPO PESADO
235027 | SUMINISTRAR Y CAMBIAR MACHO R12 3/4" X 1 3/16" | UN | MTTO Y SUMINISTRO DE REPUESTOS | SOPORTE A LA OPERACIÓN | TRANSPORTES Y TALLERES | MANTENIMIENTO Y REPUESTOS | 72154501 | SERVICIO DE MANTENIMIENTO Y REPARACIÓN DE EQUIPO PESADO
235028 | SUMINISTRAR Y CAMBIAR MACHO R2 1" X 1" | UN | MTTO Y SUMINISTRO DE REPUESTOS | SOPORTE A LA OPERACIÓN | TRANSPORTES Y TALLERES | MANTENIMIENTO Y REPUESTOS | 72154501 | SERVICIO DE MANTENIMIENTO Y REPARACIÓN DE EQUIPO PESADO
235029 | SUMINISTRAR Y CAMBIAR MACHO R2 1/2" X 1/2" | UN | MTTO Y SUMINISTRO DE REPUESTOS | SOPORTE A LA OPERACIÓN | TRANSPORTES Y TALLERES | MANTENIMIENTO Y REPUESTOS | 72154501 | SERVICIO DE MANTENIMIENTO Y REPARACIÓN DE EQUIPO PESADO
235030 | SUMINISTRAR Y CAMBIAR MACHO R2 1/2" X 3/4" | UN | MTTO Y SUMINISTRO DE REPUESTOS | SOPORTE A LA OPERACIÓN | TRANSPORTES Y TALLERES | MANTENIMIENTO Y REPUESTOS | 72154501 | SERVICIO DE MANTENIMIENTO Y REPARACIÓN DE EQUIPO PESADO
235031 | SUMINISTRAR Y CAMBIAR MACHO R2 3/4" X 1 5/16" | UN | MTTO Y SUMINISTRO DE REPUESTOS | SOPORTE A LA OPERACIÓN | TRANSPORTES Y TALLERES | MANTENIMIENTO Y REPUESTOS | 72154501 | SERVICIO DE MANTENIMIENTO Y REPARACIÓN DE EQUIPO PESADO
235032 | SUMINISTRAR Y CAMBIAR MACHUELO 1/2" RF | UN | MTTO Y SUMINISTRO DE REPUESTOS | SOPORTE A LA OPERACIÓN | TRANSPORTES Y TALLERES | MANTENIMIENTO Y REPUESTOS | 72154501 | SERVICIO DE MANTENIMIENTO Y REPARACIÓN DE EQUIPO PESADO
235033 | SUMINISTRAR Y CAMBIAR MACHUELO 5/16" RF | UN | MTTO Y SUMINISTRO DE REPUESTOS | SOPORTE A LA OPERACIÓN | TRANSPORTES Y TALLERES | MANTENIMIENTO Y REPUESTOS | 72154501 | SERVICIO DE MANTENIMIENTO Y REPARACIÓN DE EQUIPO PESADO
235034 | SUMINISTRAR Y CAMBIAR MACHUELO 5/16" RO | UN | MTTO Y SUMINISTRO DE REPUESTOS | SOPORTE A LA OPERACIÓN | TRANSPORTES Y TALLERES | MANTENIMIENTO Y REPUESTOS | 72154501 | SERVICIO DE MANTENIMIENTO Y REPARACIÓN DE EQUIPO PESADO
235035 | SUMINISTRAR Y CAMBIAR MACHUELO 9/16" RF | UN | MTTO Y SUMINISTRO DE REPUESTOS | SOPORTE A LA OPERACIÓN | TRANSPORTES Y TALLERES | MANTENIMIENTO Y REPUESTOS | 72154501 | SERVICIO DE MANTENIMIENTO Y REPARACIÓN DE EQUIPO PESADO
235036 | SUMINISTRAR Y CAMBIAR MALLA EXPANDIDA IML 40 CALIBRE 12 VENA #8 DE 1 ML X 250 ML | UN | MTTO Y SUMINISTRO DE REPUESTOS | SOPORTE A LA OPERACIÓN | TRANSPORTES Y TALLERES | MANTENIMIENTO Y REPUESTOS | 72154501 | SERVICIO DE MANTENIMIENTO Y REPARACIÓN DE EQUIPO PESADO
235037 | SUMINISTRAR Y CAMBIAR MANG ADMISION MOTOR 2006726C1 INTERNACIONAL | UN | MTTO Y SUMINISTRO DE REPUESTOS | SOPORTE A LA OPERACIÓN | TRANSPORTES Y TALLERES | MANTENIMIENTO Y REPUESTOS | 72154501 | SERVICIO DE MANTENIMIENTO Y REPARACIÓN DE EQUIPO PESADO
235038 | SUMINISTRAR Y CAMBIAR MANGO PUERTA PLATON INTERNACIONALLUX 1996 | UN | MTTO Y SUMINISTRO DE REPUESTOS | SOPORTE A LA OPERACIÓN | TRANSPORTES Y TALLERES | MANTENIMIENTO Y REPUESTOS | 72154501 | SERVICIO DE MANTENIMIENTO Y REPARACIÓN DE EQUIPO PESADO
235039 | SUMINISTRAR Y CAMBIAR MANGSUCCION COMB 1 1/4" X 1 ML CON ABRAZADERAS | UN | MTTO Y SUMINISTRO DE REPUESTOS | SOPORTE A LA OPERACIÓN | TRANSPORTES Y TALLERES | MANTENIMIENTO Y REPUESTOS | 72154501 | SERVICIO DE MANTENIMIENTO Y REPARACIÓN DE EQUIPO PESADO
235040 | SUMINISTRAR Y CAMBIAR MANGUERA 1" SILICONADADOBLE TROQUE KW RETORNO EXPANSOR DEL RADIADOR DT | UN | MTTO Y SUMINISTRO DE REPUESTOS | SOPORTE A LA OPERACIÓN | TRANSPORTES Y TALLERES | MANTENIMIENTO Y REPUESTOS | 72154501 | SERVICIO DE MANTENIMIENTO Y REPARACIÓN DE EQUIPO PESADO
235041 | SUMINISTRAR Y CAMBIAR MANGUERA 2 1/2"X 4"DOBLE TROQUE KW SILICONADA DE ADMISION DT | UN | MTTO Y SUMINISTRO DE REPUESTOS | SOPORTE A LA OPERACIÓN | TRANSPORTES Y TALLERES | MANTENIMIENTO Y REPUESTOS | 72154501 | SERVICIO DE MANTENIMIENTO Y REPARACIÓN DE EQUIPO PESADO
235042 | SUMINISTRAR Y CAMBIAR MANGUERA ACERADA BOMBA ALTA 1829802C1 DOBLE TROQUE INTERNACIONAL | UN | MTTO Y SUMINISTRO DE REPUESTOS | SOPORTE A LA OPERACIÓN | TRANSPORTES Y TALLERES | MANTENIMIENTO Y REPUESTOS | 72154501 | SERVICIO DE MANTENIMIENTO Y REPARACIÓN DE EQUIPO PESADO
235043 | SUMINISTRAR Y CAMBIAR MANGUERA ACERADA COMPRESOR DE AIRE KENWORTH | UN | MTTO Y SUMINISTRO DE REPUESTOS | SOPORTE A LA OPERACIÓN | TRANSPORTES Y TALLERES | MANTENIMIENTO Y REPUESTOS | 72154501 | SERVICIO DE MANTENIMIENTO Y REPARACIÓN DE EQUIPO PESADO
235044 | SUMINISTRAR Y CAMBIAR MANGUERA ACOPLADA DE FRENO 60" | UN | MTTO Y SUMINISTRO DE REPUESTOS | SOPORTE A LA OPERACIÓN | TRANSPORTES Y TALLERES | MANTENIMIENTO Y REPUESTOS | 72154501 | SERVICIO DE MANTENIMIENTO Y REPARACIÓN DE EQUIPO PESADO
235045 | SUMINISTRAR Y CAMBIAR MANGUERA ADMISION CODO 3561932C1 INTERNACIONAL | UN | MTTO Y SUMINISTRO DE REPUESTOS | SOPORTE A LA OPERACIÓN | TRANSPORTES Y TALLERES | MANTENIMIENTO Y REPUESTOS | 72154501 | SERVICIO DE MANTENIMIENTO Y REPARACIÓN DE EQUIPO PESADO
235046 | SUMINISTRAR Y CAMBIAR MANGUERA ADMISION SILICONADA DE AIRE COMPRESOR HE9601DOBLE TROQUE KW DT | UN | MTTO Y SUMINISTRO DE REPUESTOS | SOPORTE A LA OPERACIÓN | TRANSPORTES Y TALLERES | MANTENIMIENTO Y REPUESTOS | 72154501 | SERVICIO DE MANTENIMIENTO Y REPARACIÓN DE EQUIPO PESADO
235047 | SUMINISTRAR Y CAMBIAR MANGUERA AFTERCOOLER ENTRADA O SALIDADOBLE TROQUE KW DT | UN | MTTO Y SUMINISTRO DE REPUESTOS | SOPORTE A LA OPERACIÓN | TRANSPORTES Y TALLERES | MANTENIMIENTO Y REPUESTOS | 72154501 | SERVICIO DE MANTENIMIENTO Y REPARACIÓN DE EQUIPO PESADO
235048 | SUMINISTRAR Y CAMBIAR MANGUERA AGUA ALOJAMIENTODOBLE TROQUE KW TERMOSTATO K342 243 4 DT | UN | MTTO Y SUMINISTRO DE REPUESTOS | SOPORTE A LA OPERACIÓN | TRANSPORTES Y TALLERES | MANTENIMIENTO Y REPUESTOS | 72154501 | SERVICIO DE MANTENIMIENTO Y REPARACIÓN DE EQUIPO PESADO
235049 | SUMINISTRAR Y CAMBIAR MANGUERA AGUA COMPRESOR BLOQUE CARRO TANQUE INTERNACIONAL | UN | MTTO Y SUMINISTRO DE REPUESTOS | SOPORTE A LA OPERACIÓN | TRANSPORTES Y TALLERES | MANTENIMIENTO Y REPUESTOS | 72154501 | SERVICIO DE MANTENIMIENTO Y REPARACIÓN DE EQUIPO PESADO
235050 | SUMINISTRAR Y CAMBIAR MANGUERA AIRE ADMISION 5013283 | UN | MTTO Y SUMINISTRO DE REPUESTOS | SOPORTE A LA OPERACIÓN | TRANSPORTES Y TALLERES | MANTENIMIENTO Y REPUESTOS | 72154501 | SERVICIO DE MANTENIMIENTO Y REPARACIÓN DE EQUIPO PESADO
235051 | SUMINISTRAR Y CAMBIAR MANGUERA AIRE INTERCOOLER 5013287 | UN | MTTO Y SUMINISTRO DE REPUESTOS | SOPORTE A LA OPERACIÓN | TRANSPORTES Y TALLERES | MANTENIMIENTO Y REPUESTOS | 72154501 | SERVICIO DE MANTENIMIENTO Y REPARACIÓN DE EQUIPO PESADO
235052 | SUMINISTRAR Y CAMBIAR MANGUERA AIRE PISTOLA CABINA/ARO INTERNACIONAL | UN | MTTO Y SUMINISTRO DE REPUESTOS | SOPORTE A LA OPERACIÓN | TRANSPORTES Y TALLERES | MANTENIMIENTO Y REPUESTOS | 72154501 | SERVICIO DE MANTENIMIENTO Y REPARACIÓN DE EQUIPO PESADO
235053 | SUMINISTRAR Y CAMBIAR MANGUERA ALTA PRESIONDOBLE TROQUE KW AIRE TURBO DT | UN | MTTO Y SUMINISTRO DE REPUESTOS | SOPORTE A LA OPERACIÓN | TRANSPORTES Y TALLERES | MANTENIMIENTO Y REPUESTOS | 72154501 | SERVICIO DE MANTENIMIENTO Y REPARACIÓN DE EQUIPO PESADO
235054 | SUMINISTRAR Y CAMBIAR MANGUERA CALEFACCION 5/8" INTERNACIONAL | UN | MTTO Y SUMINISTRO DE REPUESTOS | SOPORTE A LA OPERACIÓN | TRANSPORTES Y TALLERES | MANTENIMIENTO Y REPUESTOS | 72154501 | SERVICIO DE MANTENIMIENTO Y REPARACIÓN DE EQUIPO PESADO
235055 | SUMINISTRAR Y CAMBIAR MANGUERA CAUCHO Y LONA 3/4" X 0 50 CON ABRAZADERA | UN | MTTO Y SUMINISTRO DE REPUESTOS | SOPORTE A LA OPERACIÓN | TRANSPORTES Y TALLERES | MANTENIMIENTO Y REPUESTOS | 72154501 | SERVICIO DE MANTENIMIENTO Y REPARACIÓN DE EQUIPO PESADO
235056 | SUMINISTRAR Y CAMBIAR MANGUERA CAUCHO Y LONA 5/16 | UN | MTTO Y SUMINISTRO DE REPUESTOS | SOPORTE A LA OPERACIÓN | TRANSPORTES Y TALLERES | MANTENIMIENTO Y REPUESTOS | 72154501 | SERVICIO DE MANTENIMIENTO Y REPARACIÓN DE EQUIPO PESADO
235057 | SUMINISTRAR Y CAMBIAR MANGUERA CAUCHO Y LONA 5/8" X 0 50 CON ABRAZADERA | UN | MTTO Y SUMINISTRO DE REPUESTOS | SOPORTE A LA OPERACIÓN | TRANSPORTES Y TALLERES | MANTENIMIENTO Y REPUESTOS | 72154501 | SERVICIO DE MANTENIMIENTO Y REPARACIÓN DE EQUIPO PESADO
235058 | SUMINISTRAR Y CAMBIAR MANGUERA CAUCHO/LONA 1" X ML INTERNACIONAL | UN | MTTO Y SUMINISTRO DE REPUESTOS | SOPORTE A LA OPERACIÓN | TRANSPORTES Y TALLERES | MANTENIMIENTO Y REPUESTOS | 72154501 | SERVICIO DE MANTENIMIENTO Y REPARACIÓN DE EQUIPO PESADO
235059 | SUMINISTRAR Y CAMBIAR MANGUERA CILINDRO LEVANTE TOLVA R2 5/8X070 H X H 45 30 DIN 5060670 | UN | MTTO Y SUMINISTRO DE REPUESTOS | SOPORTE A LA OPERACIÓN | TRANSPORTES Y TALLERES | MANTENIMIENTO Y REPUESTOS | 72154501 | SERVICIO DE MANTENIMIENTO Y REPARACIÓN DE EQUIPO PESADO
235060 | SUMINISTRAR Y CAMBIAR MANGUERA CL DE 1" ML | ML | MTTO Y SUMINISTRO DE REPUESTOS | SOPORTE A LA OPERACIÓN | TRANSPORTES Y TALLERES | MANTENIMIENTO Y REPUESTOS | 72154501 | SERVICIO DE MANTENIMIENTO Y REPARACIÓN DE EQUIPO PESADO
235061 | SUMINISTRAR Y CAMBIAR MANGUERA CL DE 1/2" ML | ML | MTTO Y SUMINISTRO DE REPUESTOS | SOPORTE A LA OPERACIÓN | TRANSPORTES Y TALLERES | MANTENIMIENTO Y REPUESTOS | 72154501 | SERVICIO DE MANTENIMIENTO Y REPARACIÓN DE EQUIPO PESADO
235062 | SUMINISTRAR Y CAMBIAR MANGUERA CL DE 1/4" ML | ML | MTTO Y SUMINISTRO DE REPUESTOS | SOPORTE A LA OPERACIÓN | TRANSPORTES Y TALLERES | MANTENIMIENTO Y REPUESTOS | 72154501 | SERVICIO DE MANTENIMIENTO Y REPARACIÓN DE EQUIPO PESADO
235063 | SUMINISTRAR Y CAMBIAR MANGUERA CL DE 3/4" ML | ML | MTTO Y SUMINISTRO DE REPUESTOS | SOPORTE A LA OPERACIÓN | TRANSPORTES Y TALLERES | MANTENIMIENTO Y REPUESTOS | 72154501 | SERVICIO DE MANTENIMIENTO Y REPARACIÓN DE EQUIPO PESADO
235064 | SUMINISTRAR Y CAMBIAR MANGUERA CL DE 3/8" ML | ML | MTTO Y SUMINISTRO DE REPUESTOS | SOPORTE A LA OPERACIÓN | TRANSPORTES Y TALLERES | MANTENIMIENTO Y REPUESTOS | 72154501 | SERVICIO DE MANTENIMIENTO Y REPARACIÓN DE EQUIPO PESADO
235065 | SUMINISTRAR Y CAMBIAR MANGUERA CL DE 5/8" ML | ML | MTTO Y SUMINISTRO DE REPUESTOS | SOPORTE A LA OPERACIÓN | TRANSPORTES Y TALLERES | MANTENIMIENTO Y REPUESTOS | 72154501 | SERVICIO DE MANTENIMIENTO Y REPARACIÓN DE EQUIPO PESADO
235066 | SUMINISTRAR Y CAMBIAR MANGUERA DE AGUA LEFT RIEGO 5180800 | UN | MTTO Y SUMINISTRO DE REPUESTOS | SOPORTE A LA OPERACIÓN | TRANSPORTES Y TALLERES | MANTENIMIENTO Y REPUESTOS | 72154501 | SERVICIO DE MANTENIMIENTO Y REPARACIÓN DE EQUIPO PESADO
235067 | SUMINISTRAR Y CAMBIAR MANGUERA DE AGUA RIGHT RIEGO 5180802 | UN | MTTO Y SUMINISTRO DE REPUESTOS | SOPORTE A LA OPERACIÓN | TRANSPORTES Y TALLERES | MANTENIMIENTO Y REPUESTOS | 72154501 | SERVICIO DE MANTENIMIENTO Y REPARACIÓN DE EQUIPO PESADO
235068 | SUMINISTRAR Y CAMBIAR MANGUERA DE BOMBA DE DIRECCION A CAJA DE DIRECCION KENWORTH CARRO TANQUE 05/DT SC 09 | UN | MTTO Y SUMINISTRO DE REPUESTOS | SOPORTE A LA OPERACIÓN | TRANSPORTES Y TALLERES | MANTENIMIENTO Y REPUESTOS | 72154501 | SERVICIO DE MANTENIMIENTO Y REPARACIÓN DE EQUIPO PESADO
235069 | SUMINISTRAR Y CAMBIAR MANGUERA DE LLENADO TANQUE DE AGUA DE 2" 1087995 | UN | MTTO Y SUMINISTRO DE REPUESTOS | SOPORTE A LA OPERACIÓN | TRANSPORTES Y TALLERES | MANTENIMIENTO Y REPUESTOS | 72154501 | SERVICIO DE MANTENIMIENTO Y REPARACIÓN DE EQUIPO PESADO
235070 | SUMINISTRAR Y CAMBIAR MANGUERA DE SUCCION R2 2" | UN | MTTO Y SUMINISTRO DE REPUESTOS | SOPORTE A LA OPERACIÓN | TRANSPORTES Y TALLERES | MANTENIMIENTO Y REPUESTOS | 72154501 | SERVICIO DE MANTENIMIENTO Y REPARACIÓN DE EQUIPO PESADO
235071 | SUMINISTRAR Y CAMBIAR MANGUERA DEPOSITO TANQUE R4 2" | ML | MTTO Y SUMINISTRO DE REPUESTOS | SOPORTE A LA OPERACIÓN | TRANSPORTES Y TALLERES | MANTENIMIENTO Y REPUESTOS | 72154501 | SERVICIO DE MANTENIMIENTO Y REPARACIÓN DE EQUIPO PESADO
235072 | SUMINISTRAR Y CAMBIAR MANGUERA DESCARGA TURBODOBLE TROQUE KW DT | UN | MTTO Y SUMINISTRO DE REPUESTOS | SOPORTE A LA OPERACIÓN | TRANSPORTES Y TALLERES | MANTENIMIENTO Y REPUESTOS | 72154501 | SERVICIO DE MANTENIMIENTO Y REPARACIÓN DE EQUIPO PESADO
235073 | SUMINISTRAR Y CAMBIAR MANGUERA DESCARGUE BOMBA VACIO NPR | UN | MTTO Y SUMINISTRO DE REPUESTOS | SOPORTE A LA OPERACIÓN | TRANSPORTES Y TALLERES | MANTENIMIENTO Y REPUESTOS | 72154501 | SERVICIO DE MANTENIMIENTO Y REPARACIÓN DE EQUIPO PESADO
235074 | SUMINISTRAR Y CAMBIAR MANGUERA ENTRADA RADIADOR 3532993C4 DOBLE TROQUE INTERNACIONAL | UN | MTTO Y SUMINISTRO DE REPUESTOS | SOPORTE A LA OPERACIÓN | TRANSPORTES Y TALLERES | MANTENIMIENTO Y REPUESTOS | 72154501 | SERVICIO DE MANTENIMIENTO Y REPARACIÓN DE EQUIPO PESADO
235075 | SUMINISTRAR Y CAMBIAR MANGUERA FILTRO ACPM BOMBA DE INYECCION NPR | UN | MTTO Y SUMINISTRO DE REPUESTOS | SOPORTE A LA OPERACIÓN | TRANSPORTES Y TALLERES | MANTENIMIENTO Y REPUESTOS | 72154501 | SERVICIO DE MANTENIMIENTO Y REPARACIÓN DE EQUIPO PESADO
235076 | SUMINISTRAR Y CAMBIAR MANGUERA FRENO 24" | UN | MTTO Y SUMINISTRO DE REPUESTOS | SOPORTE A LA OPERACIÓN | TRANSPORTES Y TALLERES | MANTENIMIENTO Y REPUESTOS | 72154501 | SERVICIO DE MANTENIMIENTO Y REPARACIÓN DE EQUIPO PESADO
235077 | SUMINISTRAR Y CAMBIAR MANGUERA FRENO 32” | UN | MTTO Y SUMINISTRO DE REPUESTOS | SOPORTE A LA OPERACIÓN | TRANSPORTES Y TALLERES | MANTENIMIENTO Y REPUESTOS | 72154501 | SERVICIO DE MANTENIMIENTO Y REPARACIÓN DE EQUIPO PESADO
235078 | SUMINISTRAR Y CAMBIAR MANGUERA FRENO TRASERO NPR | UN | MTTO Y SUMINISTRO DE REPUESTOS | SOPORTE A LA OPERACIÓN | TRANSPORTES Y TALLERES | MANTENIMIENTO Y REPUESTOS | 72154501 | SERVICIO DE MANTENIMIENTO Y REPARACIÓN DE EQUIPO PESADO
235079 | SUMINISTRAR Y CAMBIAR MANGUERA HIDRAULICA R2 1/2 X 0 60 HC 3/4 CASE MINI | UN | MTTO Y SUMINISTRO DE REPUESTOS | SOPORTE A LA OPERACIÓN | TRANSPORTES Y TALLERES | MANTENIMIENTO Y REPUESTOS | 72154501 | SERVICIO DE MANTENIMIENTO Y REPARACIÓN DE EQUIPO PESADO
235080 | SUMINISTRAR Y CAMBIAR MANGUERA INDICADOR PRESION DE ACEITE LLEGA AL MANOMLDOBLE TROQUE DT | UN | MTTO Y SUMINISTRO DE REPUESTOS | SOPORTE A LA OPERACIÓN | TRANSPORTES Y TALLERES | MANTENIMIENTO Y REPUESTOS | 72154501 | SERVICIO DE MANTENIMIENTO Y REPARACIÓN DE EQUIPO PESADO
235081 | SUMINISTRAR Y CAMBIAR MANGUERA INFERIOR RADIADOR CORTADOBLE TROQUE KW DT | UN | MTTO Y SUMINISTRO DE REPUESTOS | SOPORTE A LA OPERACIÓN | TRANSPORTES Y TALLERES | MANTENIMIENTO Y REPUESTOS | 72154501 | SERVICIO DE MANTENIMIENTO Y REPARACIÓN DE EQUIPO PESADO
235082 | SUMINISTRAR Y CAMBIAR MANGUERA INFERIOR RADIADOR LARGADOBLE TROQUE KW DT | UN | MTTO Y SUMINISTRO DE REPUESTOS | SOPORTE A LA OPERACIÓN | TRANSPORTES Y TALLERES | MANTENIMIENTO Y REPUESTOS | 72154501 | SERVICIO DE MANTENIMIENTO Y REPARACIÓN DE EQUIPO PESADO
235083 | SUMINISTRAR Y CAMBIAR MANGUERA INFERIOR RADIADOR NPR | UN | MTTO Y SUMINISTRO DE REPUESTOS | SOPORTE A LA OPERACIÓN | TRANSPORTES Y TALLERES | MANTENIMIENTO Y REPUESTOS | 72154501 | SERVICIO DE MANTENIMIENTO Y REPARACIÓN DE EQUIPO PESADO
235084 | SUMINISTRAR Y CAMBIAR MANGUERA INFERIOR RADIADOR REFRIGERANTE 1093171 | UN | MTTO Y SUMINISTRO DE REPUESTOS | SOPORTE A LA OPERACIÓN | TRANSPORTES Y TALLERES | MANTENIMIENTO Y REPUESTOS | 72154501 | SERVICIO DE MANTENIMIENTO Y REPARACIÓN DE EQUIPO PESADO
235085 | SUMINISTRAR Y CAMBIAR MANGUERA INFERIOR REFRIGERANTE 5013286 | UN | MTTO Y SUMINISTRO DE REPUESTOS | SOPORTE A LA OPERACIÓN | TRANSPORTES Y TALLERES | MANTENIMIENTO Y REPUESTOS | 72154501 | SERVICIO DE MANTENIMIENTO Y REPARACIÓN DE EQUIPO PESADO
235086 | SUMINISTRAR Y CAMBIAR MANGUERA LLENADO TANQUE 2 1/2" X 10 MLR CON ACOPLES | UN | MTTO Y SUMINISTRO DE REPUESTOS | SOPORTE A LA OPERACIÓN | TRANSPORTES Y TALLERES | MANTENIMIENTO Y REPUESTOS | 72154501 | SERVICIO DE MANTENIMIENTO Y REPARACIÓN DE EQUIPO PESADO
235087 | SUMINISTRAR Y CAMBIAR MANGUERA LUB RODILLO CLUTH INTERNACIONAL | UN | MTTO Y SUMINISTRO DE REPUESTOS | SOPORTE A LA OPERACIÓN | TRANSPORTES Y TALLERES | MANTENIMIENTO Y REPUESTOS | 72154501 | SERVICIO DE MANTENIMIENTO Y REPARACIÓN DE EQUIPO PESADO
235088 | SUMINISTRAR Y CAMBIAR MANGUERA LUBRICACION COMPRESOR INTERNACIONAL | UN | MTTO Y SUMINISTRO DE REPUESTOS | SOPORTE A LA OPERACIÓN | TRANSPORTES Y TALLERES | MANTENIMIENTO Y REPUESTOS | 72154501 | SERVICIO DE MANTENIMIENTO Y REPARACIÓN DE EQUIPO PESADO
235089 | SUMINISTRAR Y CAMBIAR MANGUERA LUBRICACION COMPRESOR KENWORTH | UN | MTTO Y SUMINISTRO DE REPUESTOS | SOPORTE A LA OPERACIÓN | TRANSPORTES Y TALLERES | MANTENIMIENTO Y REPUESTOS | 72154501 | SERVICIO DE MANTENIMIENTO Y REPARACIÓN DE EQUIPO PESADO
235090 | SUMINISTRAR Y CAMBIAR MANGUERA LUBRICACIONN CHUMACERA 1031597 | UN | MTTO Y SUMINISTRO DE REPUESTOS | SOPORTE A LA OPERACIÓN | TRANSPORTES Y TALLERES | MANTENIMIENTO Y REPUESTOS | 72154501 | SERVICIO DE MANTENIMIENTO Y REPARACIÓN DE EQUIPO PESADO
235091 | SUMINISTRAR Y CAMBIAR MANGUERA MOTOR CEPILLO LATERAL 1070439 | UN | MTTO Y SUMINISTRO DE REPUESTOS | SOPORTE A LA OPERACIÓN | TRANSPORTES Y TALLERES | MANTENIMIENTO Y REPUESTOS | 72154501 | SERVICIO DE MANTENIMIENTO Y REPARACIÓN DE EQUIPO PESADO
235092 | SUMINISTRAR Y CAMBIAR MANGUERA MOTOR TRASLACION R13 3/4 X 320H 1 3/16 X H 1 7/16 | UN | MTTO Y SUMINISTRO DE REPUESTOS | SOPORTE A LA OPERACIÓN | TRANSPORTES Y TALLERES | MANTENIMIENTO Y REPUESTOS | 72154501 | SERVICIO DE MANTENIMIENTO Y REPARACIÓN DE EQUIPO PESADO
235093 | SUMINISTRAR Y CAMBIAR MANGUERA MULTIPLICADORA KENWORTH 2009 | UN | MTTO Y SUMINISTRO DE REPUESTOS | SOPORTE A LA OPERACIÓN | TRANSPORTES Y TALLERES | MANTENIMIENTO Y REPUESTOS | 72154501 | SERVICIO DE MANTENIMIENTO Y REPARACIÓN DE EQUIPO PESADO
235094 | SUMINISTRAR Y CAMBIAR MANGUERA MULTIUSO 1/2" CAUCHO LONA X 1 ML | UN | MTTO Y SUMINISTRO DE REPUESTOS | SOPORTE A LA OPERACIÓN | TRANSPORTES Y TALLERES | MANTENIMIENTO Y REPUESTOS | 72154501 | SERVICIO DE MANTENIMIENTO Y REPARACIÓN DE EQUIPO PESADO
235095 | SUMINISTRAR Y CAMBIAR MANGUERA PARA FRENO AHOGO Y FANCLUTCH X MLRODOBLE TROQUE KW DT | UN | MTTO Y SUMINISTRO DE REPUESTOS | SOPORTE A LA OPERACIÓN | TRANSPORTES Y TALLERES | MANTENIMIENTO Y REPUESTOS | 72154501 | SERVICIO DE MANTENIMIENTO Y REPARACIÓN DE EQUIPO PESADO
235096 | SUMINISTRAR Y CAMBIAR MANGUERA PARA OXICORTE ML | ML | MTTO Y SUMINISTRO DE REPUESTOS | SOPORTE A LA OPERACIÓN | TRANSPORTES Y TALLERES | MANTENIMIENTO Y REPUESTOS | 72154501 | SERVICIO DE MANTENIMIENTO Y REPARACIÓN DE EQUIPO PESADO
235097 | SUMINISTRAR Y CAMBIAR MANGUERA PESCADOR A FILRO ACPM NPR | UN | MTTO Y SUMINISTRO DE REPUESTOS | SOPORTE A LA OPERACIÓN | TRANSPORTES Y TALLERES | MANTENIMIENTO Y REPUESTOS | 72154501 | SERVICIO DE MANTENIMIENTO Y REPARACIÓN DE EQUIPO PESADO
235098 | SUMINISTRAR Y CAMBIAR MANGUERA PRESION BOMBA A TURBINA SUCCION R2 5/8 X 068 H X C 26MM DIN 5062400 | UN | MTTO Y SUMINISTRO DE REPUESTOS | SOPORTE A LA OPERACIÓN | TRANSPORTES Y TALLERES | MANTENIMIENTO Y REPUESTOS | 72154501 | SERVICIO DE MANTENIMIENTO Y REPARACIÓN DE EQUIPO PESADO
235099 | SUMINISTRAR Y CAMBIAR MANGUERA R 5 3/16" INTERNACIONAL | UN | MTTO Y SUMINISTRO DE REPUESTOS | SOPORTE A LA OPERACIÓN | TRANSPORTES Y TALLERES | MANTENIMIENTO Y REPUESTOS | 72154501 | SERVICIO DE MANTENIMIENTO Y REPARACIÓN DE EQUIPO PESADO
235100 | SUMINISTRAR Y CAMBIAR MANGUERA R12 1/2 X 320 H X H 1079720 | UN | MTTO Y SUMINISTRO DE REPUESTOS | SOPORTE A LA OPERACIÓN | TRANSPORTES Y TALLERES | MANTENIMIENTO Y REPUESTOS | 72154501 | SERVICIO DE MANTENIMIENTO Y REPARACIÓN DE EQUIPO PESADO
235101 | SUMINISTRAR Y CAMBIAR MANGUERA R12 DE 1/2" ML | ML | MTTO Y SUMINISTRO DE REPUESTOS | SOPORTE A LA OPERACIÓN | TRANSPORTES Y TALLERES | MANTENIMIENTO Y REPUESTOS | 72154501 | SERVICIO DE MANTENIMIENTO Y REPARACIÓN DE EQUIPO PESADO
235102 | SUMINISTRAR Y CAMBIAR MANGUERA R13 ¾" X 310 HXH 1 3/16" 1079745 | UN | MTTO Y SUMINISTRO DE REPUESTOS | SOPORTE A LA OPERACIÓN | TRANSPORTES Y TALLERES | MANTENIMIENTO Y REPUESTOS | 72154501 | SERVICIO DE MANTENIMIENTO Y REPARACIÓN DE EQUIPO PESADO
235103 | SUMINISTRAR Y CAMBIAR MANGUERA R13 1 1/4" | UN | MTTO Y SUMINISTRO DE REPUESTOS | SOPORTE A LA OPERACIÓN | TRANSPORTES Y TALLERES | MANTENIMIENTO Y REPUESTOS | 72154501 | SERVICIO DE MANTENIMIENTO Y REPARACIÓN DE EQUIPO PESADO
235104 | SUMINISTRAR Y CAMBIAR MANGUERA R13 1/2" ML | UN | MTTO Y SUMINISTRO DE REPUESTOS | SOPORTE A LA OPERACIÓN | TRANSPORTES Y TALLERES | MANTENIMIENTO Y REPUESTOS | 72154501 | SERVICIO DE MANTENIMIENTO Y REPARACIÓN DE EQUIPO PESADO
235105 | SUMINISTRAR Y CAMBIAR MANGUERA R13 3/4 X 260 H 17/16 1079770 | UN | MTTO Y SUMINISTRO DE REPUESTOS | SOPORTE A LA OPERACIÓN | TRANSPORTES Y TALLERES | MANTENIMIENTO Y REPUESTOS | 72154501 | SERVICIO DE MANTENIMIENTO Y REPARACIÓN DE EQUIPO PESADO
235106 | SUMINISTRAR Y CAMBIAR MANGUERA R13 3/4 X 66 M X AP 1 3/16 1079747 | UN | MTTO Y SUMINISTRO DE REPUESTOS | SOPORTE A LA OPERACIÓN | TRANSPORTES Y TALLERES | MANTENIMIENTO Y REPUESTOS | 72154501 | SERVICIO DE MANTENIMIENTO Y REPARACIÓN DE EQUIPO PESADO
235107 | SUMINISTRAR Y CAMBIAR MANGUERA R13 DE 1" ML | ML | MTTO Y SUMINISTRO DE REPUESTOS | SOPORTE A LA OPERACIÓN | TRANSPORTES Y TALLERES | MANTENIMIENTO Y REPUESTOS | 72154501 | SERVICIO DE MANTENIMIENTO Y REPARACIÓN DE EQUIPO PESADO
235108 | SUMINISTRAR Y CAMBIAR MANGUERA R13 DE 3/4" ML | ML | MTTO Y SUMINISTRO DE REPUESTOS | SOPORTE A LA OPERACIÓN | TRANSPORTES Y TALLERES | MANTENIMIENTO Y REPUESTOS | 72154501 | SERVICIO DE MANTENIMIENTO Y REPARACIÓN DE EQUIPO PESADO
235109 | SUMINISTRAR Y CAMBIAR MANGUERA R13 DE 5/8" ML | ML | MTTO Y SUMINISTRO DE REPUESTOS | SOPORTE A LA OPERACIÓN | TRANSPORTES Y TALLERES | MANTENIMIENTO Y REPUESTOS | 72154501 | SERVICIO DE MANTENIMIENTO Y REPARACIÓN DE EQUIPO PESADO
235110 | SUMINISTRAR Y CAMBIAR MANGUERA R2 1/2 X 0 56 H X C 45 22MM 5060678 | UN | MTTO Y SUMINISTRO DE REPUESTOS | SOPORTE A LA OPERACIÓN | TRANSPORTES Y TALLERES | MANTENIMIENTO Y REPUESTOS | 72154501 | SERVICIO DE MANTENIMIENTO Y REPARACIÓN DE EQUIPO PESADO
235111 | SUMINISTRAR Y CAMBIAR MANGUERA R2 1/4 X 0 37 H X C 16MM 5060674 | UN | MTTO Y SUMINISTRO DE REPUESTOS | SOPORTE A LA OPERACIÓN | TRANSPORTES Y TALLERES | MANTENIMIENTO Y REPUESTOS | 72154501 | SERVICIO DE MANTENIMIENTO Y REPARACIÓN DE EQUIPO PESADO
235112 | SUMINISTRAR Y CAMBIAR MANGUERA R2 1/4 X 1 60 H 11/16 X COD 1034847 | UN | MTTO Y SUMINISTRO DE REPUESTOS | SOPORTE A LA OPERACIÓN | TRANSPORTES Y TALLERES | MANTENIMIENTO Y REPUESTOS | 72154501 | SERVICIO DE MANTENIMIENTO Y REPARACIÓN DE EQUIPO PESADO
235113 | SUMINISTRAR Y CAMBIAR MANGUERA R2 1/4X0 37 H X C 16MM 5060666 | UN | MTTO Y SUMINISTRO DE REPUESTOS | SOPORTE A LA OPERACIÓN | TRANSPORTES Y TALLERES | MANTENIMIENTO Y REPUESTOS | 72154501 | SERVICIO DE MANTENIMIENTO Y REPARACIÓN DE EQUIPO PESADO
235114 | SUMINISTRAR Y CAMBIAR MANGUERA R2 3/16 X 1 60 M XM 1/8 R704 | UN | MTTO Y SUMINISTRO DE REPUESTOS | SOPORTE A LA OPERACIÓN | TRANSPORTES Y TALLERES | MANTENIMIENTO Y REPUESTOS | 72154501 | SERVICIO DE MANTENIMIENTO Y REPARACIÓN DE EQUIPO PESADO
235115 | SUMINISTRAR Y CAMBIAR MANGUERA R2 3/8X34 M HC M 18MM 5060676 | UN | MTTO Y SUMINISTRO DE REPUESTOS | SOPORTE A LA OPERACIÓN | TRANSPORTES Y TALLERES | MANTENIMIENTO Y REPUESTOS | 72154501 | SERVICIO DE MANTENIMIENTO Y REPARACIÓN DE EQUIPO PESADO
235116 | SUMINISTRAR Y CAMBIAR MANGUERA R2 5/8X170 H X C 1079729 | UN | MTTO Y SUMINISTRO DE REPUESTOS | SOPORTE A LA OPERACIÓN | TRANSPORTES Y TALLERES | MANTENIMIENTO Y REPUESTOS | 72154501 | SERVICIO DE MANTENIMIENTO Y REPARACIÓN DE EQUIPO PESADO
235117 | SUMINISTRAR Y CAMBIAR MANGUERA R2 DE 1 1/2" ML | ML | MTTO Y SUMINISTRO DE REPUESTOS | SOPORTE A LA OPERACIÓN | TRANSPORTES Y TALLERES | MANTENIMIENTO Y REPUESTOS | 72154501 | SERVICIO DE MANTENIMIENTO Y REPARACIÓN DE EQUIPO PESADO
235118 | SUMINISTRAR Y CAMBIAR MANGUERA R2 DE 1 1/4" ML | ML | MTTO Y SUMINISTRO DE REPUESTOS | SOPORTE A LA OPERACIÓN | TRANSPORTES Y TALLERES | MANTENIMIENTO Y REPUESTOS | 72154501 | SERVICIO DE MANTENIMIENTO Y REPARACIÓN DE EQUIPO PESADO
235119 | SUMINISTRAR Y CAMBIAR MANGUERA R2 DE 1" ML | ML | MTTO Y SUMINISTRO DE REPUESTOS | SOPORTE A LA OPERACIÓN | TRANSPORTES Y TALLERES | MANTENIMIENTO Y REPUESTOS | 72154501 | SERVICIO DE MANTENIMIENTO Y REPARACIÓN DE EQUIPO PESADO
235120 | SUMINISTRAR Y CAMBIAR MANGUERA R2 DE 1/2" ML | ML | MTTO Y SUMINISTRO DE REPUESTOS | SOPORTE A LA OPERACIÓN | TRANSPORTES Y TALLERES | MANTENIMIENTO Y REPUESTOS | 72154501 | SERVICIO DE MANTENIMIENTO Y REPARACIÓN DE EQUIPO PESADO
235121 | SUMINISTRAR Y CAMBIAR MANGUERA R2 DE 1/4" ML | ML | MTTO Y SUMINISTRO DE REPUESTOS | SOPORTE A LA OPERACIÓN | TRANSPORTES Y TALLERES | MANTENIMIENTO Y REPUESTOS | 72154501 | SERVICIO DE MANTENIMIENTO Y REPARACIÓN DE EQUIPO PESADO
235122 | SUMINISTRAR Y CAMBIAR MANGUERA R2 DE 3/4" ML | ML | MTTO Y SUMINISTRO DE REPUESTOS | SOPORTE A LA OPERACIÓN | TRANSPORTES Y TALLERES | MANTENIMIENTO Y REPUESTOS | 72154501 | SERVICIO DE MANTENIMIENTO Y REPARACIÓN DE EQUIPO PESADO
235123 | SUMINISTRAR Y CAMBIAR MANGUERA R2 DE 3/8" ML | ML | MTTO Y SUMINISTRO DE REPUESTOS | SOPORTE A LA OPERACIÓN | TRANSPORTES Y TALLERES | MANTENIMIENTO Y REPUESTOS | 72154501 | SERVICIO DE MANTENIMIENTO Y REPARACIÓN DE EQUIPO PESADO
235124 | SUMINISTRAR Y CAMBIAR MANGUERA R2 DE 5/8" ML | ML | MTTO Y SUMINISTRO DE REPUESTOS | SOPORTE A LA OPERACIÓN | TRANSPORTES Y TALLERES | MANTENIMIENTO Y REPUESTOS | 72154501 | SERVICIO DE MANTENIMIENTO Y REPARACIÓN DE EQUIPO PESADO
235125 | SUMINISTRAR Y CAMBIAR MANGUERA R5 DE 3/16" ML | ML | MTTO Y SUMINISTRO DE REPUESTOS | SOPORTE A LA OPERACIÓN | TRANSPORTES Y TALLERES | MANTENIMIENTO Y REPUESTOS | 72154501 | SERVICIO DE MANTENIMIENTO Y REPARACIÓN DE EQUIPO PESADO
235126 | SUMINISTRAR Y CAMBIAR MANGUERA R7 1/4X16 M HXH R704 | UN | MTTO Y SUMINISTRO DE REPUESTOS | SOPORTE A LA OPERACIÓN | TRANSPORTES Y TALLERES | MANTENIMIENTO Y REPUESTOS | 72154501 | SERVICIO DE MANTENIMIENTO Y REPARACIÓN DE EQUIPO PESADO
235127 | SUMINISTRAR Y CAMBIAR MANGUERA REFRIGERACION TURBO NPR/MAZDA T | UN | MTTO Y SUMINISTRO DE REPUESTOS | SOPORTE A LA OPERACIÓN | TRANSPORTES Y TALLERES | MANTENIMIENTO Y REPUESTOS | 72154501 | SERVICIO DE MANTENIMIENTO Y REPARACIÓN DE EQUIPO PESADO
235128 | SUMINISTRAR Y CAMBIAR MANGUERA RELOJ INDICADOR PRESION DE ACEITEDOBLE TROQUE DT | UN | MTTO Y SUMINISTRO DE REPUESTOS | SOPORTE A LA OPERACIÓN | TRANSPORTES Y TALLERES | MANTENIMIENTO Y REPUESTOS | 72154501 | SERVICIO DE MANTENIMIENTO Y REPARACIÓN DE EQUIPO PESADO
235129 | SUMINISTRAR Y CAMBIAR MANGUERA REPARTIDORA CAMARA INTERNACIONAL | UN | MTTO Y SUMINISTRO DE REPUESTOS | SOPORTE A LA OPERACIÓN | TRANSPORTES Y TALLERES | MANTENIMIENTO Y REPUESTOS | 72154501 | SERVICIO DE MANTENIMIENTO Y REPARACIÓN DE EQUIPO PESADO
235130 | SUMINISTRAR Y CAMBIAR MANGUERA RETORNO 3/8" X 1 CAUCHO LONA X ML INTERNACIONAL | UN | MTTO Y SUMINISTRO DE REPUESTOS | SOPORTE A LA OPERACIÓN | TRANSPORTES Y TALLERES | MANTENIMIENTO Y REPUESTOS | 72154501 | SERVICIO DE MANTENIMIENTO Y REPARACIÓN DE EQUIPO PESADO
235131 | SUMINISTRAR Y CAMBIAR MANGUERA RETORNO INYECTORES TANQUE ACPM NPR | UN | MTTO Y SUMINISTRO DE REPUESTOS | SOPORTE A LA OPERACIÓN | TRANSPORTES Y TALLERES | MANTENIMIENTO Y REPUESTOS | 72154501 | SERVICIO DE MANTENIMIENTO Y REPARACIÓN DE EQUIPO PESADO
235132 | SUMINISTRAR Y CAMBIAR MANGUERA SINFLEX 1/2" X 1 ML | UN | MTTO Y SUMINISTRO DE REPUESTOS | SOPORTE A LA OPERACIÓN | TRANSPORTES Y TALLERES | MANTENIMIENTO Y REPUESTOS | 72154501 | SERVICIO DE MANTENIMIENTO Y REPARACIÓN DE EQUIPO PESADO
235133 | SUMINISTRAR Y CAMBIAR MANGUERA SINFLEX 1/4" X 1 ML | UN | MTTO Y SUMINISTRO DE REPUESTOS | SOPORTE A LA OPERACIÓN | TRANSPORTES Y TALLERES | MANTENIMIENTO Y REPUESTOS | 72154501 | SERVICIO DE MANTENIMIENTO Y REPARACIÓN DE EQUIPO PESADO
235134 | SUMINISTRAR Y CAMBIAR MANGUERA SINFLEX 12 MM X 1 ML | UN | MTTO Y SUMINISTRO DE REPUESTOS | SOPORTE A LA OPERACIÓN | TRANSPORTES Y TALLERES | MANTENIMIENTO Y REPUESTOS | 72154501 | SERVICIO DE MANTENIMIENTO Y REPARACIÓN DE EQUIPO PESADO
235135 | SUMINISTRAR Y CAMBIAR MANGUERA SINFLEX 3/8" X 1 ML | UN | MTTO Y SUMINISTRO DE REPUESTOS | SOPORTE A LA OPERACIÓN | TRANSPORTES Y TALLERES | MANTENIMIENTO Y REPUESTOS | 72154501 | SERVICIO DE MANTENIMIENTO Y REPARACIÓN DE EQUIPO PESADO
235136 | SUMINISTRAR Y CAMBIAR MANGUERA SINFLEX 5/8" X 1 ML | UN | MTTO Y SUMINISTRO DE REPUESTOS | SOPORTE A LA OPERACIÓN | TRANSPORTES Y TALLERES | MANTENIMIENTO Y REPUESTOS | 72154501 | SERVICIO DE MANTENIMIENTO Y REPARACIÓN DE EQUIPO PESADO
235137 | SUMINISTRAR Y CAMBIAR MANGUERA SINFLEX DE 1/4 DE LA PERA FULLER INTERNACIONAL 530 | UN | MTTO Y SUMINISTRO DE REPUESTOS | SOPORTE A LA OPERACIÓN | TRANSPORTES Y TALLERES | MANTENIMIENTO Y REPUESTOS | 72154501 | SERVICIO DE MANTENIMIENTO Y REPARACIÓN DE EQUIPO PESADO
235138 | SUMINISTRAR Y CAMBIAR MANGUERA SISTEMA RIEGO 2505941 | UN | MTTO Y SUMINISTRO DE REPUESTOS | SOPORTE A LA OPERACIÓN | TRANSPORTES Y TALLERES | MANTENIMIENTO Y REPUESTOS | 72154501 | SERVICIO DE MANTENIMIENTO Y REPARACIÓN DE EQUIPO PESADO
235139 | SUMINISTRAR Y CAMBIAR MANGUERA SUCCION 3" | UN | MTTO Y SUMINISTRO DE REPUESTOS | SOPORTE A LA OPERACIÓN | TRANSPORTES Y TALLERES | MANTENIMIENTO Y REPUESTOS | 72154501 | SERVICIO DE MANTENIMIENTO Y REPARACIÓN DE EQUIPO PESADO
235140 | SUMINISTRAR Y CAMBIAR MANGUERA SUCCION R2 2" ML | ML | MTTO Y SUMINISTRO DE REPUESTOS | SOPORTE A LA OPERACIÓN | TRANSPORTES Y TALLERES | MANTENIMIENTO Y REPUESTOS | 72154501 | SERVICIO DE MANTENIMIENTO Y REPARACIÓN DE EQUIPO PESADO
235141 | SUMINISTRAR Y CAMBIAR MANGUERA SUCION R4 1 1/4" ML | ML | MTTO Y SUMINISTRO DE REPUESTOS | SOPORTE A LA OPERACIÓN | TRANSPORTES Y TALLERES | MANTENIMIENTO Y REPUESTOS | 72154501 | SERVICIO DE MANTENIMIENTO Y REPARACIÓN DE EQUIPO PESADO
235142 | SUMINISTRAR Y CAMBIAR MANGUERA SUMINISTRO FILTRO A BOMBADOBLE TROQUE KW DT | UN | MTTO Y SUMINISTRO DE REPUESTOS | SOPORTE A LA OPERACIÓN | TRANSPORTES Y TALLERES | MANTENIMIENTO Y REPUESTOS | 72154501 | SERVICIO DE MANTENIMIENTO Y REPARACIÓN DE EQUIPO PESADO
235143 | SUMINISTRAR Y CAMBIAR MANGUERA SUPERIOR DE RADIADOR NPR | UN | MTTO Y SUMINISTRO DE REPUESTOS | SOPORTE A LA OPERACIÓN | TRANSPORTES Y TALLERES | MANTENIMIENTO Y REPUESTOS | 72154501 | SERVICIO DE MANTENIMIENTO Y REPARACIÓN DE EQUIPO PESADO
235144 | SUMINISTRAR Y CAMBIAR MANGUERA SUPERIOR RADIADODOBLE TROQUE KW 9 D1030 4251DOBLE TROQUE KW DT | UN | MTTO Y SUMINISTRO DE REPUESTOS | SOPORTE A LA OPERACIÓN | TRANSPORTES Y TALLERES | MANTENIMIENTO Y REPUESTOS | 72154501 | SERVICIO DE MANTENIMIENTO Y REPARACIÓN DE EQUIPO PESADO
235145 | SUMINISTRAR Y CAMBIAR MANGUERA SUPERIOR RADIADOR GRUA | UN | MTTO Y SUMINISTRO DE REPUESTOS | SOPORTE A LA OPERACIÓN | TRANSPORTES Y TALLERES | MANTENIMIENTO Y REPUESTOS | 72154501 | SERVICIO DE MANTENIMIENTO Y REPARACIÓN DE EQUIPO PESADO
235146 | SUMINISTRAR Y CAMBIAR MANGUERA SUPERIOR REFRIGERANTE 1075610 | UN | MTTO Y SUMINISTRO DE REPUESTOS | SOPORTE A LA OPERACIÓN | TRANSPORTES Y TALLERES | MANTENIMIENTO Y REPUESTOS | 72154501 | SERVICIO DE MANTENIMIENTO Y REPARACIÓN DE EQUIPO PESADO
235147 | SUMINISTRAR Y CAMBIAR MANGUERA SUPERIOR REFRIGERANTE 5013284 | UN | MTTO Y SUMINISTRO DE REPUESTOS | SOPORTE A LA OPERACIÓN | TRANSPORTES Y TALLERES | MANTENIMIENTO Y REPUESTOS | 72154501 | SERVICIO DE MANTENIMIENTO Y REPARACIÓN DE EQUIPO PESADO
235148 | SUMINISTRAR Y CAMBIAR MANGUERA SUSPENSION DELANTERA R2 3/8 X 0 40H X C 16 DIN 5062760 | UN | MTTO Y SUMINISTRO DE REPUESTOS | SOPORTE A LA OPERACIÓN | TRANSPORTES Y TALLERES | MANTENIMIENTO Y REPUESTOS | 72154501 | SERVICIO DE MANTENIMIENTO Y REPARACIÓN DE EQUIPO PESADO
235149 | SUMINISTRAR Y CAMBIAR MANGUERA TERMOSTATO 2 1/2" X 20 SILICONADA DOBLE TROQUE INTERNACIONAL | UN | MTTO Y SUMINISTRO DE REPUESTOS | SOPORTE A LA OPERACIÓN | TRANSPORTES Y TALLERES | MANTENIMIENTO Y REPUESTOS | 72154501 | SERVICIO DE MANTENIMIENTO Y REPARACIÓN DE EQUIPO PESADO
235150 | SUMINISTRAR Y CAMBIAR MANGUERA TERMOSTATO A BOMBA DE AGUA NPR | UN | MTTO Y SUMINISTRO DE REPUESTOS | SOPORTE A LA OPERACIÓN | TRANSPORTES Y TALLERES | MANTENIMIENTO Y REPUESTOS | 72154501 | SERVICIO DE MANTENIMIENTO Y REPARACIÓN DE EQUIPO PESADO
235151 | SUMINISTRAR Y CAMBIAR MANGUERA TUBING DE 1/2" | UN | MTTO Y SUMINISTRO DE REPUESTOS | SOPORTE A LA OPERACIÓN | TRANSPORTES Y TALLERES | MANTENIMIENTO Y REPUESTOS | 72154501 | SERVICIO DE MANTENIMIENTO Y REPARACIÓN DE EQUIPO PESADO
235152 | SUMINISTRAR Y CAMBIAR MANGUERA TUBING DE 1/4" | UN | MTTO Y SUMINISTRO DE REPUESTOS | SOPORTE A LA OPERACIÓN | TRANSPORTES Y TALLERES | MANTENIMIENTO Y REPUESTOS | 72154501 | SERVICIO DE MANTENIMIENTO Y REPARACIÓN DE EQUIPO PESADO
235153 | SUMINISTRAR Y CAMBIAR MANGUERA TUBING DE 3/8" | UN | MTTO Y SUMINISTRO DE REPUESTOS | SOPORTE A LA OPERACIÓN | TRANSPORTES Y TALLERES | MANTENIMIENTO Y REPUESTOS | 72154501 | SERVICIO DE MANTENIMIENTO Y REPARACIÓN DE EQUIPO PESADO
235154 | SUMINISTRAR Y CAMBIAR MANGUERA TUBING DE 5/8" | UN | MTTO Y SUMINISTRO DE REPUESTOS | SOPORTE A LA OPERACIÓN | TRANSPORTES Y TALLERES | MANTENIMIENTO Y REPUESTOS | 72154501 | SERVICIO DE MANTENIMIENTO Y REPARACIÓN DE EQUIPO PESADO
235155 | SUMINISTRAR Y CAMBIAR MANGUERA TURBO 2 1/2" A 3 1/2" 3561932C1 DOBLE TROQUE INTERNACIONAL | UN | MTTO Y SUMINISTRO DE REPUESTOS | SOPORTE A LA OPERACIÓN | TRANSPORTES Y TALLERES | MANTENIMIENTO Y REPUESTOS | 72154501 | SERVICIO DE MANTENIMIENTO Y REPARACIÓN DE EQUIPO PESADO
235156 | SUMINISTRAR Y CAMBIAR MANGUERA VACIO FRENO DE AHOGO NPR | UN | MTTO Y SUMINISTRO DE REPUESTOS | SOPORTE A LA OPERACIÓN | TRANSPORTES Y TALLERES | MANTENIMIENTO Y REPUESTOS | 72154501 | SERVICIO DE MANTENIMIENTO Y REPARACIÓN DE EQUIPO PESADO
235157 | SUMINISTRAR Y CAMBIAR MANGUERA VENTEO CULATADOBLE TROQUE KW DT | UN | MTTO Y SUMINISTRO DE REPUESTOS | SOPORTE A LA OPERACIÓN | TRANSPORTES Y TALLERES | MANTENIMIENTO Y REPUESTOS | 72154501 | SERVICIO DE MANTENIMIENTO Y REPARACIÓN DE EQUIPO PESADO
235158 | SUMINISTRAR Y CAMBIAR MANGUERA WESTGATE NPR | UN | MTTO Y SUMINISTRO DE REPUESTOS | SOPORTE A LA OPERACIÓN | TRANSPORTES Y TALLERES | MANTENIMIENTO Y REPUESTOS | 72154501 | SERVICIO DE MANTENIMIENTO Y REPARACIÓN DE EQUIPO PESADO
235159 | SUMINISTRAR Y CAMBIAR MANGUERAINTERNACIONAL HIDRAULICA MOTOR TRASLACION R13 3/4 310 H 1 3/16X H 1 7/16 1085654 | UN | MTTO Y SUMINISTRO DE REPUESTOS | SOPORTE A LA OPERACIÓN | TRANSPORTES Y TALLERES | MANTENIMIENTO Y REPUESTOS | 72154501 | SERVICIO DE MANTENIMIENTO Y REPARACIÓN DE EQUIPO PESADO
235160 | SUMINISTRAR Y CAMBIAR MANIGUETA APERTURA PUERTA EXTERIOR INTERNACIONAL | UN | MTTO Y SUMINISTRO DE REPUESTOS | SOPORTE A LA OPERACIÓN | TRANSPORTES Y TALLERES | MANTENIMIENTO Y REPUESTOS | 72154501 | SERVICIO DE MANTENIMIENTO Y REPARACIÓN DE EQUIPO PESADO
235161 | SUMINISTRAR Y CAMBIAR MANIGUETA APERTURA PUERTA EXTERIOR NPR | UN | MTTO Y SUMINISTRO DE REPUESTOS | SOPORTE A LA OPERACIÓN | TRANSPORTES Y TALLERES | MANTENIMIENTO Y REPUESTOS | 72154501 | SERVICIO DE MANTENIMIENTO Y REPARACIÓN DE EQUIPO PESADO
235162 | SUMINISTRAR Y CAMBIAR MANIGUETA APERTURA PUERTA INTERIOR CARRO TANQUE | UN | MTTO Y SUMINISTRO DE REPUESTOS | SOPORTE A LA OPERACIÓN | TRANSPORTES Y TALLERES | MANTENIMIENTO Y REPUESTOS | 72154501 | SERVICIO DE MANTENIMIENTO Y REPARACIÓN DE EQUIPO PESADO
235163 | SUMINISTRAR Y CAMBIAR MANIGUETA APERTURA PUERTA INTERIOR INTERNACIONAL | UN | MTTO Y SUMINISTRO DE REPUESTOS | SOPORTE A LA OPERACIÓN | TRANSPORTES Y TALLERES | MANTENIMIENTO Y REPUESTOS | 72154501 | SERVICIO DE MANTENIMIENTO Y REPARACIÓN DE EQUIPO PESADO
235164 | SUMINISTRAR Y CAMBIAR MANIGUETA APERTURA PUERTA INTERIOR KENWORTH | UN | MTTO Y SUMINISTRO DE REPUESTOS | SOPORTE A LA OPERACIÓN | TRANSPORTES Y TALLERES | MANTENIMIENTO Y REPUESTOS | 72154501 | SERVICIO DE MANTENIMIENTO Y REPARACIÓN DE EQUIPO PESADO
235165 | SUMINISTRAR Y CAMBIAR MANIGUETA APERTURA PUERTA INTERIOR NPR | UN | MTTO Y SUMINISTRO DE REPUESTOS | SOPORTE A LA OPERACIÓN | TRANSPORTES Y TALLERES | MANTENIMIENTO Y REPUESTOS | 72154501 | SERVICIO DE MANTENIMIENTO Y REPARACIÓN DE EQUIPO PESADO
235166 | SUMINISTRAR Y CAMBIAR MANIGUETA ELEVAVIDRIOS PUERTA INTERNACIONAL | UN | MTTO Y SUMINISTRO DE REPUESTOS | SOPORTE A LA OPERACIÓN | TRANSPORTES Y TALLERES | MANTENIMIENTO Y REPUESTOS | 72154501 | SERVICIO DE MANTENIMIENTO Y REPARACIÓN DE EQUIPO PESADO
235167 | SUMINISTRAR Y CAMBIAR MANIGUETA ELEVAVIDRIOS PUERTA KENWORTH | UN | MTTO Y SUMINISTRO DE REPUESTOS | SOPORTE A LA OPERACIÓN | TRANSPORTES Y TALLERES | MANTENIMIENTO Y REPUESTOS | 72154501 | SERVICIO DE MANTENIMIENTO Y REPARACIÓN DE EQUIPO PESADO
235168 | SUMINISTRAR Y CAMBIAR MANIGUETA ELEVAVIDRIOS PUERTA NPR | UN | MTTO Y SUMINISTRO DE REPUESTOS | SOPORTE A LA OPERACIÓN | TRANSPORTES Y TALLERES | MANTENIMIENTO Y REPUESTOS | 72154501 | SERVICIO DE MANTENIMIENTO Y REPARACIÓN DE EQUIPO PESADO
235169 | SUMINISTRAR Y CAMBIAR MANIJA AJUSTE DESCANSABRAZOS PUERTA 5031818 | UN | MTTO Y SUMINISTRO DE REPUESTOS | SOPORTE A LA OPERACIÓN | TRANSPORTES Y TALLERES | MANTENIMIENTO Y REPUESTOS | 72154501 | SERVICIO DE MANTENIMIENTO Y REPARACIÓN DE EQUIPO PESADO
235170 | SUMINISTRAR Y CAMBIAR MANIJA CIERRE VENTANA INFERIOR CABINA 7372398 | UN | MTTO Y SUMINISTRO DE REPUESTOS | SOPORTE A LA OPERACIÓN | TRANSPORTES Y TALLERES | MANTENIMIENTO Y REPUESTOS | 72154501 | SERVICIO DE MANTENIMIENTO Y REPARACIÓN DE EQUIPO PESADO
235171 | SUMINISTRAR Y CAMBIAR MANIJA DE REJILLA TOLVA WINCH HANDLE COMPLETE 5046709 | UN | MTTO Y SUMINISTRO DE REPUESTOS | SOPORTE A LA OPERACIÓN | TRANSPORTES Y TALLERES | MANTENIMIENTO Y REPUESTOS | 72154501 | SERVICIO DE MANTENIMIENTO Y REPARACIÓN DE EQUIPO PESADO
235172 | SUMINISTRAR Y CAMBIAR MANIJA EXTERIOR PUERTA DERECHA 1030255 | UN | MTTO Y SUMINISTRO DE REPUESTOS | SOPORTE A LA OPERACIÓN | TRANSPORTES Y TALLERES | MANTENIMIENTO Y REPUESTOS | 72154501 | SERVICIO DE MANTENIMIENTO Y REPARACIÓN DE EQUIPO PESADO
235173 | SUMINISTRAR Y CAMBIAR MANIJA EXTERIOR PUERTA IZQUIERDA 1030254 | UN | MTTO Y SUMINISTRO DE REPUESTOS | SOPORTE A LA OPERACIÓN | TRANSPORTES Y TALLERES | MANTENIMIENTO Y REPUESTOS | 72154501 | SERVICIO DE MANTENIMIENTO Y REPARACIÓN DE EQUIPO PESADO
235174 | SUMINISTRAR Y CAMBIAR MANIJA EXTERIOR PUERTA VIDRIO NP 2000 7372364 | UN | MTTO Y SUMINISTRO DE REPUESTOS | SOPORTE A LA OPERACIÓN | TRANSPORTES Y TALLERES | MANTENIMIENTO Y REPUESTOS | 72154501 | SERVICIO DE MANTENIMIENTO Y REPARACIÓN DE EQUIPO PESADO
235175 | SUMINISTRAR Y CAMBIAR MANIJA EXTERNA PUERTA DERECHA 1075386 | UN | MTTO Y SUMINISTRO DE REPUESTOS | SOPORTE A LA OPERACIÓN | TRANSPORTES Y TALLERES | MANTENIMIENTO Y REPUESTOS | 72154501 | SERVICIO DE MANTENIMIENTO Y REPARACIÓN DE EQUIPO PESADO
235176 | SUMINISTRAR Y CAMBIAR MANIJA EXTERNA PUERTA IZQUIERDA 1075387 | UN | MTTO Y SUMINISTRO DE REPUESTOS | SOPORTE A LA OPERACIÓN | TRANSPORTES Y TALLERES | MANTENIMIENTO Y REPUESTOS | 72154501 | SERVICIO DE MANTENIMIENTO Y REPARACIÓN DE EQUIPO PESADO
235177 | SUMINISTRAR Y CAMBIAR MANIJA INTERNA APERTURA PUERTA 5034225 | UN | MTTO Y SUMINISTRO DE REPUESTOS | SOPORTE A LA OPERACIÓN | TRANSPORTES Y TALLERES | MANTENIMIENTO Y REPUESTOS | 72154501 | SERVICIO DE MANTENIMIENTO Y REPARACIÓN DE EQUIPO PESADO
235178 | SUMINISTRAR Y CAMBIAR MANIJA PARA ASPERSORES DE AGUA KENWORTH | UN | MTTO Y SUMINISTRO DE REPUESTOS | SOPORTE A LA OPERACIÓN | TRANSPORTES Y TALLERES | MANTENIMIENTO Y REPUESTOS | 72154501 | SERVICIO DE MANTENIMIENTO Y REPARACIÓN DE EQUIPO PESADO
235179 | SUMINISTRAR Y CAMBIAR MANIJA PUERTA COMPLETA 5031848 | UN | MTTO Y SUMINISTRO DE REPUESTOS | SOPORTE A LA OPERACIÓN | TRANSPORTES Y TALLERES | MANTENIMIENTO Y REPUESTOS | 72154501 | SERVICIO DE MANTENIMIENTO Y REPARACIÓN DE EQUIPO PESADO
235180 | SUMINISTRAR Y CAMBIAR MANIJAS DELANTERAS AMBOS LADOS INTERNACIONALLUX 1996 | UN | MTTO Y SUMINISTRO DE REPUESTOS | SOPORTE A LA OPERACIÓN | TRANSPORTES Y TALLERES | MANTENIMIENTO Y REPUESTOS | 72154501 | SERVICIO DE MANTENIMIENTO Y REPARACIÓN DE EQUIPO PESADO
235181 | SUMINISTRAR Y CAMBIAR MANOMETRO DE PRESION ORIGINAL DE TABLERO INTERNACIONAL | UN | MTTO Y SUMINISTRO DE REPUESTOS | SOPORTE A LA OPERACIÓN | TRANSPORTES Y TALLERES | MANTENIMIENTO Y REPUESTOS | 72154501 | SERVICIO DE MANTENIMIENTO Y REPARACIÓN DE EQUIPO PESADO
235182 | SUMINISTRAR Y CAMBIAR MANOMETRO PARA EQUIPO ACETILENO | UN | MTTO Y SUMINISTRO DE REPUESTOS | SOPORTE A LA OPERACIÓN | TRANSPORTES Y TALLERES | MANTENIMIENTO Y REPUESTOS | 72154501 | SERVICIO DE MANTENIMIENTO Y REPARACIÓN DE EQUIPO PESADO
235183 | SUMINISTRAR Y CAMBIAR MANOMETROS DE GLICERINA DE 5000 PSI | UN | MTTO Y SUMINISTRO DE REPUESTOS | SOPORTE A LA OPERACIÓN | TRANSPORTES Y TALLERES | MANTENIMIENTO Y REPUESTOS | 72154501 | SERVICIO DE MANTENIMIENTO Y REPARACIÓN DE EQUIPO PESADO
235184 | SUMINISTRAR Y CAMBIAR MANOML TEMPERATURA CARRO TANQUE KENWORTH/GRUA | UN | MTTO Y SUMINISTRO DE REPUESTOS | SOPORTE A LA OPERACIÓN | TRANSPORTES Y TALLERES | MANTENIMIENTO Y REPUESTOS | 72154501 | SERVICIO DE MANTENIMIENTO Y REPARACIÓN DE EQUIPO PESADO
235185 | SUMINISTRAR Y CAMBIAR MANZANA DE FANCLUTCH 1822050C93 DOBLE TROQUE INTERNACIONAL | UN | MTTO Y SUMINISTRO DE REPUESTOS | SOPORTE A LA OPERACIÓN | TRANSPORTES Y TALLERES | MANTENIMIENTO Y REPUESTOS | 72154501 | SERVICIO DE MANTENIMIENTO Y REPARACIÓN DE EQUIPO PESADO
235186 | SUMINISTRAR Y CAMBIAR MAQUINADA DE BAQUELAS DE TRAPECIO KENWORTH | UN | MTTO Y SUMINISTRO DE REPUESTOS | SOPORTE A LA OPERACIÓN | TRANSPORTES Y TALLERES | MANTENIMIENTO Y REPUESTOS | 72154501 | SERVICIO DE MANTENIMIENTO Y REPARACIÓN DE EQUIPO PESADO
235187 | SUMINISTRAR Y CAMBIAR MAXIFUSIBLE 100 AMP CARRO TANQUE INTERNACIONAL | UN | MTTO Y SUMINISTRO DE REPUESTOS | SOPORTE A LA OPERACIÓN | TRANSPORTES Y TALLERES | MANTENIMIENTO Y REPUESTOS | 72154501 | SERVICIO DE MANTENIMIENTO Y REPARACIÓN DE EQUIPO PESADO
235188 | SUMINISTRAR Y CAMBIAR MAXIFUSIBLE 50 AMP INTERNACIONAL 2012 | UN | MTTO Y SUMINISTRO DE REPUESTOS | SOPORTE A LA OPERACIÓN | TRANSPORTES Y TALLERES | MANTENIMIENTO Y REPUESTOS | 72154501 | SERVICIO DE MANTENIMIENTO Y REPARACIÓN DE EQUIPO PESADO
235189 | SUMINISTRAR Y CAMBIAR MAXIFUSIBLE 80 AMP CARRO TANQUE INTERNACIONAL/KENWORTH | UN | MTTO Y SUMINISTRO DE REPUESTOS | SOPORTE A LA OPERACIÓN | TRANSPORTES Y TALLERES | MANTENIMIENTO Y REPUESTOS | 72154501 | SERVICIO DE MANTENIMIENTO Y REPARACIÓN DE EQUIPO PESADO
235190 | SUMINISTRAR Y CAMBIAR MEDIDOR DE COMBUSTIBLE INTERNACIONAL 2012 | UN | MTTO Y SUMINISTRO DE REPUESTOS | SOPORTE A LA OPERACIÓN | TRANSPORTES Y TALLERES | MANTENIMIENTO Y REPUESTOS | 72154501 | SERVICIO DE MANTENIMIENTO Y REPARACIÓN DE EQUIPO PESADO
235191 | SUMINISTRAR Y CAMBIAR MEDIDOR DE COMBUSTIBLE KENWORTH | UN | MTTO Y SUMINISTRO DE REPUESTOS | SOPORTE A LA OPERACIÓN | TRANSPORTES Y TALLERES | MANTENIMIENTO Y REPUESTOS | 72154501 | SERVICIO DE MANTENIMIENTO Y REPARACIÓN DE EQUIPO PESADO
235192 | SUMINISTRAR Y CAMBIAR MEDIDOR TANQUE DE COMBUSTIBLE CARRO TANQUE INTERNACIONAL | UN | MTTO Y SUMINISTRO DE REPUESTOS | SOPORTE A LA OPERACIÓN | TRANSPORTES Y TALLERES | MANTENIMIENTO Y REPUESTOS | 72154501 | SERVICIO DE MANTENIMIENTO Y REPARACIÓN DE EQUIPO PESADO
235193 | SUMINISTRAR Y CAMBIAR MEDIDOR TANQUE DE COMBUSTIBLE VOLQUETA INTERNACIONAL | UN | MTTO Y SUMINISTRO DE REPUESTOS | SOPORTE A LA OPERACIÓN | TRANSPORTES Y TALLERES | MANTENIMIENTO Y REPUESTOS | 72154501 | SERVICIO DE MANTENIMIENTO Y REPARACIÓN DE EQUIPO PESADO
235194 | SUMINISTRAR Y CAMBIAR MEZCLADOR DE SOLDADURA AUTOGENA VICTOR | UN | MTTO Y SUMINISTRO DE REPUESTOS | SOPORTE A LA OPERACIÓN | TRANSPORTES Y TALLERES | MANTENIMIENTO Y REPUESTOS | 72154501 | SERVICIO DE MANTENIMIENTO Y REPARACIÓN DE EQUIPO PESADO
235195 | SUMINISTRAR Y CAMBIAR MICROSUICHE 1098940 1 | UN | MTTO Y SUMINISTRO DE REPUESTOS | SOPORTE A LA OPERACIÓN | TRANSPORTES Y TALLERES | MANTENIMIENTO Y REPUESTOS | 72154501 | SERVICIO DE MANTENIMIENTO Y REPARACIÓN DE EQUIPO PESADO
235196 | SUMINISTRAR Y CAMBIAR MICROSUICHE ACELERACION COMPACTACION KENWORTH | UN | MTTO Y SUMINISTRO DE REPUESTOS | SOPORTE A LA OPERACIÓN | TRANSPORTES Y TALLERES | MANTENIMIENTO Y REPUESTOS | 72154501 | SERVICIO DE MANTENIMIENTO Y REPARACIÓN DE EQUIPO PESADO
235197 | SUMINISTRAR Y CAMBIAR MICROSWITCH CLUTCH 3 CABLE 2041792C91 DOBLE TROQUE INTERNACIONAL | UN | MTTO Y SUMINISTRO DE REPUESTOS | SOPORTE A LA OPERACIÓN | TRANSPORTES Y TALLERES | MANTENIMIENTO Y REPUESTOS | 72154501 | SERVICIO DE MANTENIMIENTO Y REPARACIÓN DE EQUIPO PESADO
235198 | SUMINISTRAR Y CAMBIAR MICROUICHE ACELERACION COMPACTACION INTERNACIONAL | UN | MTTO Y SUMINISTRO DE REPUESTOS | SOPORTE A LA OPERACIÓN | TRANSPORTES Y TALLERES | MANTENIMIENTO Y REPUESTOS | 72154501 | SERVICIO DE MANTENIMIENTO Y REPARACIÓN DE EQUIPO PESADO
235199 | SUMINISTRAR Y CAMBIAR MISC CHASIS COMPONENTES 3 SPLITER DELANTERO X 2 | UN | MTTO Y SUMINISTRO DE REPUESTOS | SOPORTE A LA OPERACIÓN | TRANSPORTES Y TALLERES | MANTENIMIENTO Y REPUESTOS | 72154501 | SERVICIO DE MANTENIMIENTO Y REPARACIÓN DE EQUIPO PESADO
235200 | SUMINISTRAR Y CAMBIAR MODULO CONTROL ELECTRICO ECM 1833341C6 DOBLE TROQUE INTERNACIONAL | UN | MTTO Y SUMINISTRO DE REPUESTOS | SOPORTE A LA OPERACIÓN | TRANSPORTES Y TALLERES | MANTENIMIENTO Y REPUESTOS | 72154501 | SERVICIO DE MANTENIMIENTO Y REPARACIÓN DE EQUIPO PESADO
235201 | SUMINISTRAR Y CAMBIAR MODULO ELECTRONICODOBLE TROQUE KW 402177600RXDOBLE TROQUE KW DT | UN | MTTO Y SUMINISTRO DE REPUESTOS | SOPORTE A LA OPERACIÓN | TRANSPORTES Y TALLERES | MANTENIMIENTO Y REPUESTOS | 72154501 | SERVICIO DE MANTENIMIENTO Y REPARACIÓN DE EQUIPO PESADO
235202 | SUMINISTRAR Y CAMBIAR MODULO ELEVA VIDRIO KENWORTH | UN | MTTO Y SUMINISTRO DE REPUESTOS | SOPORTE A LA OPERACIÓN | TRANSPORTES Y TALLERES | MANTENIMIENTO Y REPUESTOS | 72154501 | SERVICIO DE MANTENIMIENTO Y REPARACIÓN DE EQUIPO PESADO
235203 | SUMINISTRAR Y CAMBIAR MOFLE COMPLETO KENWORTH | UN | MTTO Y SUMINISTRO DE REPUESTOS | SOPORTE A LA OPERACIÓN | TRANSPORTES Y TALLERES | MANTENIMIENTO Y REPUESTOS | 72154501 | SERVICIO DE MANTENIMIENTO Y REPARACIÓN DE EQUIPO PESADO
235204 | SUMINISTRAR Y CAMBIAR MOFLE COMPLETO INTERNACIONAL | UN | MTTO Y SUMINISTRO DE REPUESTOS | SOPORTE A LA OPERACIÓN | TRANSPORTES Y TALLERES | MANTENIMIENTO Y REPUESTOS | 72154501 | SERVICIO DE MANTENIMIENTO Y REPARACIÓN DE EQUIPO PESADO
235205 | SUMINISTRAR Y CAMBIAR MOFLE COMPLETO NPR | UN | MTTO Y SUMINISTRO DE REPUESTOS | SOPORTE A LA OPERACIÓN | TRANSPORTES Y TALLERES | MANTENIMIENTO Y REPUESTOS | 72154501 | SERVICIO DE MANTENIMIENTO Y REPARACIÓN DE EQUIPO PESADO
235206 | SUMINISTRAR Y CAMBIAR MONITOR CAMARA REVERSA 1091722 | UN | MTTO Y SUMINISTRO DE REPUESTOS | SOPORTE A LA OPERACIÓN | TRANSPORTES Y TALLERES | MANTENIMIENTO Y REPUESTOS | 72154501 | SERVICIO DE MANTENIMIENTO Y REPARACIÓN DE EQUIPO PESADO
235207 | SUMINISTRAR Y CAMBIAR MORDAZA DE FRENO DERECHA 7175677 | UN | MTTO Y SUMINISTRO DE REPUESTOS | SOPORTE A LA OPERACIÓN | TRANSPORTES Y TALLERES | MANTENIMIENTO Y REPUESTOS | 72154501 | SERVICIO DE MANTENIMIENTO Y REPARACIÓN DE EQUIPO PESADO
235208 | SUMINISTRAR Y CAMBIAR MORDAZA DE FRENO DERECHA 5114160 | UN | MTTO Y SUMINISTRO DE REPUESTOS | SOPORTE A LA OPERACIÓN | TRANSPORTES Y TALLERES | MANTENIMIENTO Y REPUESTOS | 72154501 | SERVICIO DE MANTENIMIENTO Y REPARACIÓN DE EQUIPO PESADO
235209 | SUMINISTRAR Y CAMBIAR MORDAZA DE FRENO DERECHA NP 2000 7175811 | UN | MTTO Y SUMINISTRO DE REPUESTOS | SOPORTE A LA OPERACIÓN | TRANSPORTES Y TALLERES | MANTENIMIENTO Y REPUESTOS | 72154501 | SERVICIO DE MANTENIMIENTO Y REPARACIÓN DE EQUIPO PESADO
235210 | SUMINISTRAR Y CAMBIAR MORDAZA DE FRENO IZQUIERDA 5114150 | UN | MTTO Y SUMINISTRO DE REPUESTOS | SOPORTE A LA OPERACIÓN | TRANSPORTES Y TALLERES | MANTENIMIENTO Y REPUESTOS | 72154501 | SERVICIO DE MANTENIMIENTO Y REPARACIÓN DE EQUIPO PESADO
235211 | SUMINISTRAR Y CAMBIAR MORDAZA DE FRENO IZQUIERDA 7175676 | UN | MTTO Y SUMINISTRO DE REPUESTOS | SOPORTE A LA OPERACIÓN | TRANSPORTES Y TALLERES | MANTENIMIENTO Y REPUESTOS | 72154501 | SERVICIO DE MANTENIMIENTO Y REPARACIÓN DE EQUIPO PESADO
235212 | SUMINISTRAR Y CAMBIAR MORDAZA DE FRENO IZQUIERDA NP 2000 7175810 | UN | MTTO Y SUMINISTRO DE REPUESTOS | SOPORTE A LA OPERACIÓN | TRANSPORTES Y TALLERES | MANTENIMIENTO Y REPUESTOS | 72154501 | SERVICIO DE MANTENIMIENTO Y REPARACIÓN DE EQUIPO PESADO
235213 | SUMINISTRAR Y CAMBIAR MOTOR ARRANQUE 37ML INTERNACIONAL | UN | MTTO Y SUMINISTRO DE REPUESTOS | SOPORTE A LA OPERACIÓN | TRANSPORTES Y TALLERES | MANTENIMIENTO Y REPUESTOS | 72154501 | SERVICIO DE MANTENIMIENTO Y REPARACIÓN DE EQUIPO PESADO
235214 | SUMINISTRAR Y CAMBIAR MOTOR ARRANQUE KENWORTH | UN | MTTO Y SUMINISTRO DE REPUESTOS | SOPORTE A LA OPERACIÓN | TRANSPORTES Y TALLERES | MANTENIMIENTO Y REPUESTOS | 72154501 | SERVICIO DE MANTENIMIENTO Y REPARACIÓN DE EQUIPO PESADO
235215 | SUMINISTRAR Y CAMBIAR MOTOR BLOQUEO ORIGINAL KENWORTH | UN | MTTO Y SUMINISTRO DE REPUESTOS | SOPORTE A LA OPERACIÓN | TRANSPORTES Y TALLERES | MANTENIMIENTO Y REPUESTOS | 72154501 | SERVICIO DE MANTENIMIENTO Y REPARACIÓN DE EQUIPO PESADO
235216 | SUMINISTRAR Y CAMBIAR MOTOR DE ARRANQUE 6685190R | UN | MTTO Y SUMINISTRO DE REPUESTOS | SOPORTE A LA OPERACIÓN | TRANSPORTES Y TALLERES | MANTENIMIENTO Y REPUESTOS | 72154501 | SERVICIO DE MANTENIMIENTO Y REPARACIÓN DE EQUIPO PESADO
235217 | SUMINISTRAR Y CAMBIAR MOTOR DE CEPILLO LATERAL 1071879 | UN | MTTO Y SUMINISTRO DE REPUESTOS | SOPORTE A LA OPERACIÓN | TRANSPORTES Y TALLERES | MANTENIMIENTO Y REPUESTOS | 72154501 | SERVICIO DE MANTENIMIENTO Y REPARACIÓN DE EQUIPO PESADO
235218 | SUMINISTRAR Y CAMBIAR MOTOR DE CEPILLO LATERAL 5060125 | UN | MTTO Y SUMINISTRO DE REPUESTOS | SOPORTE A LA OPERACIÓN | TRANSPORTES Y TALLERES | MANTENIMIENTO Y REPUESTOS | 72154501 | SERVICIO DE MANTENIMIENTO Y REPARACIÓN DE EQUIPO PESADO
235219 | SUMINISTRAR Y CAMBIAR MOTOR DE PLUMILLAS LIMPIA PARABRISAS 5032737 | UN | MTTO Y SUMINISTRO DE REPUESTOS | SOPORTE A LA OPERACIÓN | TRANSPORTES Y TALLERES | MANTENIMIENTO Y REPUESTOS | 72154501 | SERVICIO DE MANTENIMIENTO Y REPARACIÓN DE EQUIPO PESADO
235220 | SUMINISTRAR Y CAMBIAR MOTOR DE TRASLACION 1094597 | UN | MTTO Y SUMINISTRO DE REPUESTOS | SOPORTE A LA OPERACIÓN | TRANSPORTES Y TALLERES | MANTENIMIENTO Y REPUESTOS | 72154501 | SERVICIO DE MANTENIMIENTO Y REPARACIÓN DE EQUIPO PESADO
235221 | SUMINISTRAR Y CAMBIAR MOTOR DE TRASLACION 5066120 | UN | MTTO Y SUMINISTRO DE REPUESTOS | SOPORTE A LA OPERACIÓN | TRANSPORTES Y TALLERES | MANTENIMIENTO Y REPUESTOS | 72154501 | SERVICIO DE MANTENIMIENTO Y REPARACIÓN DE EQUIPO PESADO
235222 | SUMINISTRAR Y CAMBIAR MOTOR DE TRASLACION NP 2000 1115900 | UN | MTTO Y SUMINISTRO DE REPUESTOS | SOPORTE A LA OPERACIÓN | TRANSPORTES Y TALLERES | MANTENIMIENTO Y REPUESTOS | 72154501 | SERVICIO DE MANTENIMIENTO Y REPARACIÓN DE EQUIPO PESADO
235223 | SUMINISTRAR Y CAMBIAR MOTOR DEPOSITO AGUA LIMPIABRISAS KENWORTH | UN | MTTO Y SUMINISTRO DE REPUESTOS | SOPORTE A LA OPERACIÓN | TRANSPORTES Y TALLERES | MANTENIMIENTO Y REPUESTOS | 72154501 | SERVICIO DE MANTENIMIENTO Y REPARACIÓN DE EQUIPO PESADO
235224 | SUMINISTRAR Y CAMBIAR MOTOR DEPOSITO LAVAPARABRISAS INTERNACIONALLUX 1996 | UN | MTTO Y SUMINISTRO DE REPUESTOS | SOPORTE A LA OPERACIÓN | TRANSPORTES Y TALLERES | MANTENIMIENTO Y REPUESTOS | 72154501 | SERVICIO DE MANTENIMIENTO Y REPARACIÓN DE EQUIPO PESADO
235225 | SUMINISTRAR Y CAMBIAR MOTOR ELECTRICO ELEVAVIDRIO KENWORTH | UN | MTTO Y SUMINISTRO DE REPUESTOS | SOPORTE A LA OPERACIÓN | TRANSPORTES Y TALLERES | MANTENIMIENTO Y REPUESTOS | 72154501 | SERVICIO DE MANTENIMIENTO Y REPARACIÓN DE EQUIPO PESADO
235226 | SUMINISTRAR Y CAMBIAR MOTOR ELECTRICO LIMPIABRISAS INTERNACIONAL | UN | MTTO Y SUMINISTRO DE REPUESTOS | SOPORTE A LA OPERACIÓN | TRANSPORTES Y TALLERES | MANTENIMIENTO Y REPUESTOS | 72154501 | SERVICIO DE MANTENIMIENTO Y REPARACIÓN DE EQUIPO PESADO
235227 | SUMINISTRAR Y CAMBIAR MOTOR ELECTRICO LIMPIABRISAS NPR | UN | MTTO Y SUMINISTRO DE REPUESTOS | SOPORTE A LA OPERACIÓN | TRANSPORTES Y TALLERES | MANTENIMIENTO Y REPUESTOS | 72154501 | SERVICIO DE MANTENIMIENTO Y REPARACIÓN DE EQUIPO PESADO
235228 | SUMINISTRAR Y CAMBIAR MOTOR ELEVA VIDRIO KENWORTH | UN | MTTO Y SUMINISTRO DE REPUESTOS | SOPORTE A LA OPERACIÓN | TRANSPORTES Y TALLERES | MANTENIMIENTO Y REPUESTOS | 72154501 | SERVICIO DE MANTENIMIENTO Y REPARACIÓN DE EQUIPO PESADO
235229 | SUMINISTRAR Y CAMBIAR MOTOR GIRO BANDA TRANSPORTADORA 1075286 | UN | MTTO Y SUMINISTRO DE REPUESTOS | SOPORTE A LA OPERACIÓN | TRANSPORTES Y TALLERES | MANTENIMIENTO Y REPUESTOS | 72154501 | SERVICIO DE MANTENIMIENTO Y REPARACIÓN DE EQUIPO PESADO
235230 | SUMINISTRAR Y CAMBIAR MOTOR INTERNACIONAL DRAULICO DE TURBINA SUCCION ENGINE TURBI 1002030 | UN | MTTO Y SUMINISTRO DE REPUESTOS | SOPORTE A LA OPERACIÓN | TRANSPORTES Y TALLERES | MANTENIMIENTO Y REPUESTOS | 72154501 | SERVICIO DE MANTENIMIENTO Y REPARACIÓN DE EQUIPO PESADO
235231 | SUMINISTRAR Y CAMBIAR MOTOR INTERNACIONAL GRAULICO VENTILADOR 1002031 | UN | MTTO Y SUMINISTRO DE REPUESTOS | SOPORTE A LA OPERACIÓN | TRANSPORTES Y TALLERES | MANTENIMIENTO Y REPUESTOS | 72154501 | SERVICIO DE MANTENIMIENTO Y REPARACIÓN DE EQUIPO PESADO
235232 | SUMINISTRAR Y CAMBIAR MOTOR PLUMILLAS LIMPIAPARABRISAS 1083932 | UN | MTTO Y SUMINISTRO DE REPUESTOS | SOPORTE A LA OPERACIÓN | TRANSPORTES Y TALLERES | MANTENIMIENTO Y REPUESTOS | 72154501 | SERVICIO DE MANTENIMIENTO Y REPARACIÓN DE EQUIPO PESADO
235233 | SUMINISTRAR Y CAMBIAR MOTOR PLUMILLAS LIMPIAPARABRISAS DERECHA 7372411 | UN | MTTO Y SUMINISTRO DE REPUESTOS | SOPORTE A LA OPERACIÓN | TRANSPORTES Y TALLERES | MANTENIMIENTO Y REPUESTOS | 72154501 | SERVICIO DE MANTENIMIENTO Y REPARACIÓN DE EQUIPO PESADO
235234 | SUMINISTRAR Y CAMBIAR MOTOR PLUMILLAS LIMPIAPARABRISAS IZQUIERDA 7372410 | UN | MTTO Y SUMINISTRO DE REPUESTOS | SOPORTE A LA OPERACIÓN | TRANSPORTES Y TALLERES | MANTENIMIENTO Y REPUESTOS | 72154501 | SERVICIO DE MANTENIMIENTO Y REPARACIÓN DE EQUIPO PESADO
235235 | SUMINISTRAR Y CAMBIAR MOTORINTERNACIONAL HIDRAULICO CEPILLO BRUSH MOTOR 5060141 | UN | MTTO Y SUMINISTRO DE REPUESTOS | SOPORTE A LA OPERACIÓN | TRANSPORTES Y TALLERES | MANTENIMIENTO Y REPUESTOS | 72154501 | SERVICIO DE MANTENIMIENTO Y REPARACIÓN DE EQUIPO PESADO
235236 | SUMINISTRAR Y CAMBIAR MOTORINTERNACIONAL HIDRAULICO DE TURBINA DE SUCCION HYDRAULIC 4062610 | UN | MTTO Y SUMINISTRO DE REPUESTOS | SOPORTE A LA OPERACIÓN | TRANSPORTES Y TALLERES | MANTENIMIENTO Y REPUESTOS | 72154501 | SERVICIO DE MANTENIMIENTO Y REPARACIÓN DE EQUIPO PESADO
235237 | SUMINISTRAR Y CAMBIAR MOTORINTERNACIONAL HIDRAULICO VENTILADOR 1076959 | UN | MTTO Y SUMINISTRO DE REPUESTOS | SOPORTE A LA OPERACIÓN | TRANSPORTES Y TALLERES | MANTENIMIENTO Y REPUESTOS | 72154501 | SERVICIO DE MANTENIMIENTO Y REPARACIÓN DE EQUIPO PESADO
235238 | SUMINISTRAR Y CAMBIAR MUELA DE DIRECCION INTERNACIONAL | UN | MTTO Y SUMINISTRO DE REPUESTOS | SOPORTE A LA OPERACIÓN | TRANSPORTES Y TALLERES | MANTENIMIENTO Y REPUESTOS | 72154501 | SERVICIO DE MANTENIMIENTO Y REPARACIÓN DE EQUIPO PESADO
235239 | SUMINISTRAR Y CAMBIAR MUELA DE DIRECCION M100 C 70 | UN | MTTO Y SUMINISTRO DE REPUESTOS | SOPORTE A LA OPERACIÓN | TRANSPORTES Y TALLERES | MANTENIMIENTO Y REPUESTOS | 72154501 | SERVICIO DE MANTENIMIENTO Y REPARACIÓN DE EQUIPO PESADO
235240 | SUMINISTRAR Y CAMBIAR MULTI BELT 5015210 | UN | MTTO Y SUMINISTRO DE REPUESTOS | SOPORTE A LA OPERACIÓN | TRANSPORTES Y TALLERES | MANTENIMIENTO Y REPUESTOS | 72154501 | SERVICIO DE MANTENIMIENTO Y REPARACIÓN DE EQUIPO PESADO
235241 | SUMINISTRAR Y CAMBIAR MULTIPLE DE ADMISION NPR | UN | MTTO Y SUMINISTRO DE REPUESTOS | SOPORTE A LA OPERACIÓN | TRANSPORTES Y TALLERES | MANTENIMIENTO Y REPUESTOS | 72154501 | SERVICIO DE MANTENIMIENTO Y REPARACIÓN DE EQUIPO PESADO
235242 | SUMINISTRAR Y CAMBIAR MULTIPLE ESCAPE NPR | UN | MTTO Y SUMINISTRO DE REPUESTOS | SOPORTE A LA OPERACIÓN | TRANSPORTES Y TALLERES | MANTENIMIENTO Y REPUESTOS | 72154501 | SERVICIO DE MANTENIMIENTO Y REPARACIÓN DE EQUIPO PESADO
235243 | SUMINISTRAR Y CAMBIAR NEUMATICO 1000 X 20 | UN | MTTO Y SUMINISTRO DE REPUESTOS | SOPORTE A LA OPERACIÓN | TRANSPORTES Y TALLERES | MANTENIMIENTO Y REPUESTOS | 72154501 | SERVICIO DE MANTENIMIENTO Y REPARACIÓN DE EQUIPO PESADO
235244 | SUMINISTRAR Y CAMBIAR NEUMATICO 275 X 18 | UN | MTTO Y SUMINISTRO DE REPUESTOS | SOPORTE A LA OPERACIÓN | TRANSPORTES Y TALLERES | MANTENIMIENTO Y REPUESTOS | 72154501 | SERVICIO DE MANTENIMIENTO Y REPARACIÓN DE EQUIPO PESADO
235245 | SUMINISTRAR Y CAMBIAR NEUMATICO 275/300/18 | UN | MTTO Y SUMINISTRO DE REPUESTOS | SOPORTE A LA OPERACIÓN | TRANSPORTES Y TALLERES | MANTENIMIENTO Y REPUESTOS | 72154501 | SERVICIO DE MANTENIMIENTO Y REPARACIÓN DE EQUIPO PESADO
235246 | SUMINISTRAR Y CAMBIAR NEUMATICO 750 X 16 | UN | MTTO Y SUMINISTRO DE REPUESTOS | SOPORTE A LA OPERACIÓN | TRANSPORTES Y TALLERES | MANTENIMIENTO Y REPUESTOS | 72154501 | SERVICIO DE MANTENIMIENTO Y REPARACIÓN DE EQUIPO PESADO
235247 | SUMINISTRAR Y CAMBIAR NIPLE 2 1/2" X 10 | UN | MTTO Y SUMINISTRO DE REPUESTOS | SOPORTE A LA OPERACIÓN | TRANSPORTES Y TALLERES | MANTENIMIENTO Y REPUESTOS | 72154501 | SERVICIO DE MANTENIMIENTO Y REPARACIÓN DE EQUIPO PESADO
235248 | SUMINISTRAR Y CAMBIAR NIPLE 2" X 15 CM | UN | MTTO Y SUMINISTRO DE REPUESTOS | SOPORTE A LA OPERACIÓN | TRANSPORTES Y TALLERES | MANTENIMIENTO Y REPUESTOS | 72154501 | SERVICIO DE MANTENIMIENTO Y REPARACIÓN DE EQUIPO PESADO
235249 | SUMINISTRAR Y CAMBIAR NIPLE 3/4" X 5 | UN | MTTO Y SUMINISTRO DE REPUESTOS | SOPORTE A LA OPERACIÓN | TRANSPORTES Y TALLERES | MANTENIMIENTO Y REPUESTOS | 72154501 | SERVICIO DE MANTENIMIENTO Y REPARACIÓN DE EQUIPO PESADO
235250 | SUMINISTRAR Y CAMBIAR NIPLE DE 1 1/2" X 10 CMLS LARGO | UN | MTTO Y SUMINISTRO DE REPUESTOS | SOPORTE A LA OPERACIÓN | TRANSPORTES Y TALLERES | MANTENIMIENTO Y REPUESTOS | 72154501 | SERVICIO DE MANTENIMIENTO Y REPARACIÓN DE EQUIPO PESADO
235251 | SUMINISTRAR Y CAMBIAR NIPLE DE 1 1/4" X 10 CMLS LARGO | UN | MTTO Y SUMINISTRO DE REPUESTOS | SOPORTE A LA OPERACIÓN | TRANSPORTES Y TALLERES | MANTENIMIENTO Y REPUESTOS | 72154501 | SERVICIO DE MANTENIMIENTO Y REPARACIÓN DE EQUIPO PESADO
235252 | SUMINISTRAR Y CAMBIAR NIPLE DE 1/8 KENWORTH | UN | MTTO Y SUMINISTRO DE REPUESTOS | SOPORTE A LA OPERACIÓN | TRANSPORTES Y TALLERES | MANTENIMIENTO Y REPUESTOS | 72154501 | SERVICIO DE MANTENIMIENTO Y REPARACIÓN DE EQUIPO PESADO
235253 | SUMINISTRAR Y CAMBIAR NIPLE DE 2" X 10 CMLS LARGO | UN | MTTO Y SUMINISTRO DE REPUESTOS | SOPORTE A LA OPERACIÓN | TRANSPORTES Y TALLERES | MANTENIMIENTO Y REPUESTOS | 72154501 | SERVICIO DE MANTENIMIENTO Y REPARACIÓN DE EQUIPO PESADO
235254 | SUMINISTRAR Y CAMBIAR NIPLE DE 3" X 10 CMLS LARGO | UN | MTTO Y SUMINISTRO DE REPUESTOS | SOPORTE A LA OPERACIÓN | TRANSPORTES Y TALLERES | MANTENIMIENTO Y REPUESTOS | 72154501 | SERVICIO DE MANTENIMIENTO Y REPARACIÓN DE EQUIPO PESADO
235255 | SUMINISTRAR Y CAMBIAR NIPLE DE 4" EN ACERO INOXIDABLE KENWORTH | UN | MTTO Y SUMINISTRO DE REPUESTOS | SOPORTE A LA OPERACIÓN | TRANSPORTES Y TALLERES | MANTENIMIENTO Y REPUESTOS | 72154501 | SERVICIO DE MANTENIMIENTO Y REPARACIÓN DE EQUIPO PESADO
235256 | SUMINISTRAR Y CAMBIAR NIPLE DE 4" X 10 CMLS LARGO | UN | MTTO Y SUMINISTRO DE REPUESTOS | SOPORTE A LA OPERACIÓN | TRANSPORTES Y TALLERES | MANTENIMIENTO Y REPUESTOS | 72154501 | SERVICIO DE MANTENIMIENTO Y REPARACIÓN DE EQUIPO PESADO
235257 | SUMINISTRAR Y CAMBIAR NUCLEO CEPILLO CENTRAL 7970065 | UN | MTTO Y SUMINISTRO DE REPUESTOS | SOPORTE A LA OPERACIÓN | TRANSPORTES Y TALLERES | MANTENIMIENTO Y REPUESTOS | 72154501 | SERVICIO DE MANTENIMIENTO Y REPARACIÓN DE EQUIPO PESADO
235259 | SUMINISTRAR Y CAMBIAR NYLATRON Ø 2" | KG | MTTO Y SUMINISTRO DE REPUESTOS | SOPORTE A LA OPERACIÓN | TRANSPORTES Y TALLERES | MANTENIMIENTO Y REPUESTOS | 72154501 | SERVICIO DE MANTENIMIENTO Y REPARACIÓN DE EQUIPO PESADO
235260 | SUMINISTRAR Y CAMBIAR NYLATRON RECTANGULAR 42X80X210MM PARA LIFTER | UN | MTTO Y SUMINISTRO DE REPUESTOS | SOPORTE A LA OPERACIÓN | TRANSPORTES Y TALLERES | MANTENIMIENTO Y REPUESTOS | 72154501 | SERVICIO DE MANTENIMIENTO Y REPARACIÓN DE EQUIPO PESADO
235261 | SUMINISTRAR Y CAMBIAR ODOMETRO COMPLETO CON INDICADOR DE KM KENWORTH | UN | MTTO Y SUMINISTRO DE REPUESTOS | SOPORTE A LA OPERACIÓN | TRANSPORTES Y TALLERES | MANTENIMIENTO Y REPUESTOS | 72154501 | SERVICIO DE MANTENIMIENTO Y REPARACIÓN DE EQUIPO PESADO
235262 | SUMINISTRAR Y CAMBIAR ORBITROL 5039231 | UN | MTTO Y SUMINISTRO DE REPUESTOS | SOPORTE A LA OPERACIÓN | TRANSPORTES Y TALLERES | MANTENIMIENTO Y REPUESTOS | 72154501 | SERVICIO DE MANTENIMIENTO Y REPARACIÓN DE EQUIPO PESADO
235263 | SUMINISTRAR Y CAMBIAR ORING 211 | UN | MTTO Y SUMINISTRO DE REPUESTOS | SOPORTE A LA OPERACIÓN | TRANSPORTES Y TALLERES | MANTENIMIENTO Y REPUESTOS | 72154501 | SERVICIO DE MANTENIMIENTO Y REPARACIÓN DE EQUIPO PESADO
235264 | SUMINISTRAR Y CAMBIAR ORING 222 VITON | UN | MTTO Y SUMINISTRO DE REPUESTOS | SOPORTE A LA OPERACIÓN | TRANSPORTES Y TALLERES | MANTENIMIENTO Y REPUESTOS | 72154501 | SERVICIO DE MANTENIMIENTO Y REPARACIÓN DE EQUIPO PESADO
235265 | SUMINISTRAR Y CAMBIAR ORING 228 VITON | UN | MTTO Y SUMINISTRO DE REPUESTOS | SOPORTE A LA OPERACIÓN | TRANSPORTES Y TALLERES | MANTENIMIENTO Y REPUESTOS | 72154501 | SERVICIO DE MANTENIMIENTO Y REPARACIÓN DE EQUIPO PESADO
235266 | SUMINISTRAR Y CAMBIAR ORING ARBOL DE LEVAS 682444C2 DOBLE TROQUE INTERNACIONAL | UN | MTTO Y SUMINISTRO DE REPUESTOS | SOPORTE A LA OPERACIÓN | TRANSPORTES Y TALLERES | MANTENIMIENTO Y REPUESTOS | 72154501 | SERVICIO DE MANTENIMIENTO Y REPARACIÓN DE EQUIPO PESADO
235267 | SUMINISTRAR Y CAMBIAR ORING BLOQUE MARCHA 15 | UN | MTTO Y SUMINISTRO DE REPUESTOS | SOPORTE A LA OPERACIÓN | TRANSPORTES Y TALLERES | MANTENIMIENTO Y REPUESTOS | 72154501 | SERVICIO DE MANTENIMIENTO Y REPARACIÓN DE EQUIPO PESADO
235268 | SUMINISTRAR Y CAMBIAR ORING BOMBA DE COMBUSTIBLE 5272819DOBLE TROQUE DT | UN | MTTO Y SUMINISTRO DE REPUESTOS | SOPORTE A LA OPERACIÓN | TRANSPORTES Y TALLERES | MANTENIMIENTO Y REPUESTOS | 72154501 | SERVICIO DE MANTENIMIENTO Y REPARACIÓN DE EQUIPO PESADO
235269 | SUMINISTRAR Y CAMBIAR ORING COMPRESOR 3103015DOBLE TROQUE KW DT | UN | MTTO Y SUMINISTRO DE REPUESTOS | SOPORTE A LA OPERACIÓN | TRANSPORTES Y TALLERES | MANTENIMIENTO Y REPUESTOS | 72154501 | SERVICIO DE MANTENIMIENTO Y REPARACIÓN DE EQUIPO PESADO
235270 | SUMINISTRAR Y CAMBIAR ORING COMPRESOR CUADRADO ALTA TEMPERATURA | UN | MTTO Y SUMINISTRO DE REPUESTOS | SOPORTE A LA OPERACIÓN | TRANSPORTES Y TALLERES | MANTENIMIENTO Y REPUESTOS | 72154501 | SERVICIO DE MANTENIMIENTO Y REPARACIÓN DE EQUIPO PESADO
235271 | SUMINISTRAR Y CAMBIAR ORING COMPRESOR INTERNACIONAL | UN | MTTO Y SUMINISTRO DE REPUESTOS | SOPORTE A LA OPERACIÓN | TRANSPORTES Y TALLERES | MANTENIMIENTO Y REPUESTOS | 72154501 | SERVICIO DE MANTENIMIENTO Y REPARACIÓN DE EQUIPO PESADO
235272 | SUMINISTRAR Y CAMBIAR ORING CONECTOR DEUS 1824908C1 DOBLE TROQUE INTERNACIONAL | UN | MTTO Y SUMINISTRO DE REPUESTOS | SOPORTE A LA OPERACIÓN | TRANSPORTES Y TALLERES | MANTENIMIENTO Y REPUESTOS | 72154501 | SERVICIO DE MANTENIMIENTO Y REPARACIÓN DE EQUIPO PESADO
235273 | TUBO FLUORESCENTE 17W T8 4100K G13(2 CONTACTOS) | UN | TUBO | INDIRECTOS | MANTENIMIENTO DE EDIFICACIONES | ILUMINACION DE EDIFICACIONES | 39101605 | LÁMPARAS FLUORESCENTES
235274 | SOLUCION OPTICA DWDM OSN 1800-II 11P 40KM 8 CHANNELES 10GHZ 23 DB 8 MULTI-RATE PORTS OPTICAL OUT LC SM 40 KM OPTICAL CLIENT LC MM 0.3KM 150 W | UN | HARDWARE | INDIRECTOS | RECURSOS DE TELECOMUNICACIONES | EQUIPOS DE TELECOMUNICACIONES | 43221800 | DISPOSITIVOS DE RED ÓPTICA
235275 | SUMINITRO TRANSPORTE E INSTALACION DE CURVA PVC 2" | UN | SERVICIO CONTRUCCION REDES TI | SERVICIOS PROF/CORPORATIVOS | SERVICIOS Y RECURSOS DE TI | SERVICIO CONTRUCCION REDES TI | 72151602 | SERVICIO DE INSTALACIÓN DE CABLES DE FIBRA ÓPTICA
235276 | SUMINISTRO TRANSPORTE E INSTALACION DE CURVA PVC 1 1/2" | UN | SERVICIO CONTRUCCION REDES TI | SERVICIOS PROF/CORPORATIVOS | SERVICIOS Y RECURSOS DE TI | SERVICIO CONTRUCCION REDES TI | 72151602 | SERVICIO DE INSTALACIÓN DE CABLES DE FIBRA ÓPTICA
235277 | SUMINISTRO TRANSPORTE E INSTALACION DE TUBERIA PVC 1 1/2" | ML | SERVICIO CONTRUCCION REDES TI | SERVICIOS PROF/CORPORATIVOS | SERVICIOS Y RECURSOS DE TI | SERVICIO CONTRUCCION REDES TI | 72151602 | SERVICIO DE INSTALACIÓN DE CABLES DE FIBRA ÓPTICA
235278 | SUMINISTRO TRANSPORTE E INSTALACION TUBERIA EMT 1 1/2" | ML | SERVICIO CONTRUCCION REDES TI | SERVICIOS PROF/CORPORATIVOS | SERVICIOS Y RECURSOS DE TI | SERVICIO CONTRUCCION REDES TI | 72151602 | SERVICIO DE INSTALACIÓN DE CABLES DE FIBRA ÓPTICA
235279 | SUMINISTRO TRANSPORTE E INSTALACION UNION TUBERIA EMT 1 1/2" | UN | SERVICIO CONTRUCCION REDES TI | SERVICIOS PROF/CORPORATIVOS | SERVICIOS Y RECURSOS DE TI | SERVICIO CONTRUCCION REDES TI | 72151602 | SERVICIO DE INSTALACIÓN DE CABLES DE FIBRA ÓPTICA
235280 | CONSTRUCCION CANALIZACION 1 VIA X 2"Ø EN ZONA SEMI DURA | ML | SERVICIO CONTRUCCION REDES TI | SERVICIOS PROF/CORPORATIVOS | SERVICIOS Y RECURSOS DE TI | SERVICIO CONTRUCCION REDES TI | 72151602 | SERVICIO DE INSTALACIÓN DE CABLES DE FIBRA ÓPTICA
235281 | SUMINISTRO E INSTALACION DE GABINETE EXTERIOR INCLUYE CONEXION A TIERRA A LA MALLA DE LA SUBESTACION CU DESNUDO 2/0 Y LA BASE EN CONCRETO | UN | SERVICIO CONTRUCCION REDES TI | SERVICIOS PROF/CORPORATIVOS | SERVICIOS Y RECURSOS DE TI | SERVICIO CONTRUCCION REDES TI | 72151602 | SERVICIO DE INSTALACIÓN DE CABLES DE FIBRA ÓPTICA
235282 | SERVICIO DE REUNIONES Y EVENTOS INFANTILES | UN | REUNIONES Y EVENTOS | INDIRECTOS | EVENTOS | REUNIONES Y EVENTOS | 80141902 | REUNIONES Y EVENTOS
235290 | SOPORTE TECNICO SOFTWARE ESTAMPA DE TIEMPO Y FIRMADOR DE DOCUMENTOS | YR | SOFTWARE Y EQUIPOS ASOCIADOS | SERVICIOS PROF/CORPORATIVOS | SERVICIOS Y RECURSOS DE TI | SOFTWARE Y EQUIPOS ASOCIADOS | 43231512 | SOFTWARE DE MANEJO DE LICENCIAS
236792 | SUMINISTRAR Y CAMBIAR ORING EXTERNO MOTOR DE TRASLACION 7175698 | UN | MTTO Y SUMINISTRO DE REPUESTOS | SOPORTE A LA OPERACIÓN | TRANSPORTES Y TALLERES | MANTENIMIENTO Y REPUESTOS | 72154501 | SERVICIO DE MANTENIMIENTO Y REPARACIÓN DE EQUIPO PESADO
236793 | SUMINISTRAR Y CAMBIAR ORING MANGUERA CILINDRO EYECTOR 15 | UN | MTTO Y SUMINISTRO DE REPUESTOS | SOPORTE A LA OPERACIÓN | TRANSPORTES Y TALLERES | MANTENIMIENTO Y REPUESTOS | 72154501 | SERVICIO DE MANTENIMIENTO Y REPARACIÓN DE EQUIPO PESADO
236794 | SUMINISTRAR Y CAMBIAR ORING MANGUERA MOTOR DE TRASLACION 33175 | UN | MTTO Y SUMINISTRO DE REPUESTOS | SOPORTE A LA OPERACIÓN | TRANSPORTES Y TALLERES | MANTENIMIENTO Y REPUESTOS | 72154501 | SERVICIO DE MANTENIMIENTO Y REPARACIÓN DE EQUIPO PESADO
236795 | SUMINISTRAR Y CAMBIAR ORING MANGUERA PRESION BLOQUE FRENOS 33178 | UN | MTTO Y SUMINISTRO DE REPUESTOS | SOPORTE A LA OPERACIÓN | TRANSPORTES Y TALLERES | MANTENIMIENTO Y REPUESTOS | 72154501 | SERVICIO DE MANTENIMIENTO Y REPARACIÓN DE EQUIPO PESADO
236796 | SUMINISTRAR Y CAMBIAR ORING MOTOR BANDA TRANSPORTADORA MS10 | UN | MTTO Y SUMINISTRO DE REPUESTOS | SOPORTE A LA OPERACIÓN | TRANSPORTES Y TALLERES | MANTENIMIENTO Y REPUESTOS | 72154501 | SERVICIO DE MANTENIMIENTO Y REPARACIÓN DE EQUIPO PESADO
236797 | SUMINISTRAR Y CAMBIAR ORING PISTONES DE MORDAZA MS10 | UN | MTTO Y SUMINISTRO DE REPUESTOS | SOPORTE A LA OPERACIÓN | TRANSPORTES Y TALLERES | MANTENIMIENTO Y REPUESTOS | 72154501 | SERVICIO DE MANTENIMIENTO Y REPARACIÓN DE EQUIPO PESADO
236798 | SUMINISTRAR Y CAMBIAR ORING RACOR BOMBA KENWORTH | UN | MTTO Y SUMINISTRO DE REPUESTOS | SOPORTE A LA OPERACIÓN | TRANSPORTES Y TALLERES | MANTENIMIENTO Y REPUESTOS | 72154501 | SERVICIO DE MANTENIMIENTO Y REPARACIÓN DE EQUIPO PESADO
236799 | SUMINISTRAR Y CAMBIAR ORING RACOR LLENADO KENWORTH | UN | MTTO Y SUMINISTRO DE REPUESTOS | SOPORTE A LA OPERACIÓN | TRANSPORTES Y TALLERES | MANTENIMIENTO Y REPUESTOS | 72154501 | SERVICIO DE MANTENIMIENTO Y REPARACIÓN DE EQUIPO PESADO
236800 | SUMINISTRAR Y CAMBIAR ORING RACOR PRESION CAJA INTERNACIONAL/KENWORTH | UN | MTTO Y SUMINISTRO DE REPUESTOS | SOPORTE A LA OPERACIÓN | TRANSPORTES Y TALLERES | MANTENIMIENTO Y REPUESTOS | 72154501 | SERVICIO DE MANTENIMIENTO Y REPARACIÓN DE EQUIPO PESADO
236801 | SUMINISTRAR Y CAMBIAR ORING REDUCTOR 5014050 | UN | MTTO Y SUMINISTRO DE REPUESTOS | SOPORTE A LA OPERACIÓN | TRANSPORTES Y TALLERES | MANTENIMIENTO Y REPUESTOS | 72154501 | SERVICIO DE MANTENIMIENTO Y REPARACIÓN DE EQUIPO PESADO
236802 | SUMINISTRAR Y CAMBIAR ORING SELLO BOMBA MINI | UN | MTTO Y SUMINISTRO DE REPUESTOS | SOPORTE A LA OPERACIÓN | TRANSPORTES Y TALLERES | MANTENIMIENTO Y REPUESTOS | 72154501 | SERVICIO DE MANTENIMIENTO Y REPARACIÓN DE EQUIPO PESADO
236803 | SUMINISTRAR Y CAMBIAR ORING TUBO DE DESFOGUE 3073966DOBLE TROQUE KW DT | UN | MTTO Y SUMINISTRO DE REPUESTOS | SOPORTE A LA OPERACIÓN | TRANSPORTES Y TALLERES | MANTENIMIENTO Y REPUESTOS | 72154501 | SERVICIO DE MANTENIMIENTO Y REPARACIÓN DE EQUIPO PESADO
236804 | SUMINISTRAR Y CAMBIAR ORING TUBO DESFOGUE 1822135C1 DOBLE TROQUE INTERNACIONAL | UN | MTTO Y SUMINISTRO DE REPUESTOS | SOPORTE A LA OPERACIÓN | TRANSPORTES Y TALLERES | MANTENIMIENTO Y REPUESTOS | 72154501 | SERVICIO DE MANTENIMIENTO Y REPARACIÓN DE EQUIPO PESADO
236805 | SUMINISTRAR Y CAMBIAR ORING VALVULA FRENO DE PARQUEO MS10 | UN | MTTO Y SUMINISTRO DE REPUESTOS | SOPORTE A LA OPERACIÓN | TRANSPORTES Y TALLERES | MANTENIMIENTO Y REPUESTOS | 72154501 | SERVICIO DE MANTENIMIENTO Y REPARACIÓN DE EQUIPO PESADO
236806 | SUMINISTRAR Y CAMBIAR ORING VALVULA S 15/2 MS10 | UN | MTTO Y SUMINISTRO DE REPUESTOS | SOPORTE A LA OPERACIÓN | TRANSPORTES Y TALLERES | MANTENIMIENTO Y REPUESTOS | 72154501 | SERVICIO DE MANTENIMIENTO Y REPARACIÓN DE EQUIPO PESADO
236807 | SUMINISTRAR Y CAMBIAR ORING VALVULA TOLVA 33175 | UN | MTTO Y SUMINISTRO DE REPUESTOS | SOPORTE A LA OPERACIÓN | TRANSPORTES Y TALLERES | MANTENIMIENTO Y REPUESTOS | 72154501 | SERVICIO DE MANTENIMIENTO Y REPARACIÓN DE EQUIPO PESADO
236808 | SUMINISTRAR Y CAMBIAR ORING VITTON 010 | UN | MTTO Y SUMINISTRO DE REPUESTOS | SOPORTE A LA OPERACIÓN | TRANSPORTES Y TALLERES | MANTENIMIENTO Y REPUESTOS | 72154501 | SERVICIO DE MANTENIMIENTO Y REPARACIÓN DE EQUIPO PESADO
236809 | SUMINISTRAR Y CAMBIAR ORING VITTON 016 | UN | MTTO Y SUMINISTRO DE REPUESTOS | SOPORTE A LA OPERACIÓN | TRANSPORTES Y TALLERES | MANTENIMIENTO Y REPUESTOS | 72154501 | SERVICIO DE MANTENIMIENTO Y REPARACIÓN DE EQUIPO PESADO
236810 | SUMINISTRAR Y CAMBIAR ORING VITTON 211 | UN | MTTO Y SUMINISTRO DE REPUESTOS | SOPORTE A LA OPERACIÓN | TRANSPORTES Y TALLERES | MANTENIMIENTO Y REPUESTOS | 72154501 | SERVICIO DE MANTENIMIENTO Y REPARACIÓN DE EQUIPO PESADO
236811 | SUMINISTRAR Y CAMBIAR ORING VITTON 218 | UN | MTTO Y SUMINISTRO DE REPUESTOS | SOPORTE A LA OPERACIÓN | TRANSPORTES Y TALLERES | MANTENIMIENTO Y REPUESTOS | 72154501 | SERVICIO DE MANTENIMIENTO Y REPARACIÓN DE EQUIPO PESADO
236812 | SUMINISTRAR Y CAMBIAR ORING VITTON 229 | UN | MTTO Y SUMINISTRO DE REPUESTOS | SOPORTE A LA OPERACIÓN | TRANSPORTES Y TALLERES | MANTENIMIENTO Y REPUESTOS | 72154501 | SERVICIO DE MANTENIMIENTO Y REPARACIÓN DE EQUIPO PESADO
236813 | SUMINISTRAR Y CAMBIAR ORING VITTON 230 | UN | MTTO Y SUMINISTRO DE REPUESTOS | SOPORTE A LA OPERACIÓN | TRANSPORTES Y TALLERES | MANTENIMIENTO Y REPUESTOS | 72154501 | SERVICIO DE MANTENIMIENTO Y REPARACIÓN DE EQUIPO PESADO
236814 | SUMINISTRAR Y CAMBIAR ORINGS KENWORTH 2009 | UN | MTTO Y SUMINISTRO DE REPUESTOS | SOPORTE A LA OPERACIÓN | TRANSPORTES Y TALLERES | MANTENIMIENTO Y REPUESTOS | 72154501 | SERVICIO DE MANTENIMIENTO Y REPARACIÓN DE EQUIPO PESADO
236815 | SUMINISTRAR Y CAMBIAR PALANCA CAMBIO REF K 3376 INTERNACIONAL 2000 | UN | MTTO Y SUMINISTRO DE REPUESTOS | SOPORTE A LA OPERACIÓN | TRANSPORTES Y TALLERES | MANTENIMIENTO Y REPUESTOS | 72154501 | SERVICIO DE MANTENIMIENTO Y REPARACIÓN DE EQUIPO PESADO
236816 | SUMINISTRAR Y CAMBIAR PALANCA DE ACELERACION MOTOR 00U2568 | UN | MTTO Y SUMINISTRO DE REPUESTOS | SOPORTE A LA OPERACIÓN | TRANSPORTES Y TALLERES | MANTENIMIENTO Y REPUESTOS | 72154501 | SERVICIO DE MANTENIMIENTO Y REPARACIÓN DE EQUIPO PESADO
236817 | SUMINISTRAR Y CAMBIAR PALETA EXTERIOR CON LLAVE 1807138 | UN | MTTO Y SUMINISTRO DE REPUESTOS | SOPORTE A LA OPERACIÓN | TRANSPORTES Y TALLERES | MANTENIMIENTO Y REPUESTOS | 72154501 | SERVICIO DE MANTENIMIENTO Y REPARACIÓN DE EQUIPO PESADO
236818 | SUMINISTRAR Y CAMBIAR PANAL DE RADIADOR DT | UN | MTTO Y SUMINISTRO DE REPUESTOS | SOPORTE A LA OPERACIÓN | TRANSPORTES Y TALLERES | MANTENIMIENTO Y REPUESTOS | 72154501 | SERVICIO DE MANTENIMIENTO Y REPARACIÓN DE EQUIPO PESADO
236819 | SUMINISTRAR Y CAMBIAR PANAL RADIADOR 3 FILAS NPR | UN | MTTO Y SUMINISTRO DE REPUESTOS | SOPORTE A LA OPERACIÓN | TRANSPORTES Y TALLERES | MANTENIMIENTO Y REPUESTOS | 72154501 | SERVICIO DE MANTENIMIENTO Y REPARACIÓN DE EQUIPO PESADO
236820 | SUMINISTRAR Y CAMBIAR PANTALLA CAMARA REVERSA 5196320 | UN | MTTO Y SUMINISTRO DE REPUESTOS | SOPORTE A LA OPERACIÓN | TRANSPORTES Y TALLERES | MANTENIMIENTO Y REPUESTOS | 72154501 | SERVICIO DE MANTENIMIENTO Y REPARACIÓN DE EQUIPO PESADO
236821 | SUMINISTRAR Y CAMBIAR PANTALLA INFORMACION VEHICULO 5196554 | UN | MTTO Y SUMINISTRO DE REPUESTOS | SOPORTE A LA OPERACIÓN | TRANSPORTES Y TALLERES | MANTENIMIENTO Y REPUESTOS | 72154501 | SERVICIO DE MANTENIMIENTO Y REPARACIÓN DE EQUIPO PESADO
236822 | SUMINISTRAR Y CAMBIAR PARAL LATERAL DE PLACA FIJA C/U KENWORTH | UN | MTTO Y SUMINISTRO DE REPUESTOS | SOPORTE A LA OPERACIÓN | TRANSPORTES Y TALLERES | MANTENIMIENTO Y REPUESTOS | 72154501 | SERVICIO DE MANTENIMIENTO Y REPARACIÓN DE EQUIPO PESADO
236823 | SUMINISTRAR Y CAMBIAR PARAL LATERAL TRASERO UNION CON TOLVA PARA CAJA COMPACTADORA KENWORTH | UN | MTTO Y SUMINISTRO DE REPUESTOS | SOPORTE A LA OPERACIÓN | TRANSPORTES Y TALLERES | MANTENIMIENTO Y REPUESTOS | 72154501 | SERVICIO DE MANTENIMIENTO Y REPARACIÓN DE EQUIPO PESADO
236824 | SUMINISTRAR Y CAMBIAR PARALES DE PLACA DESLIZANTE DE REFUERZO A LAMINA DE CONTACTO C/U KENWORTH | UN | MTTO Y SUMINISTRO DE REPUESTOS | SOPORTE A LA OPERACIÓN | TRANSPORTES Y TALLERES | MANTENIMIENTO Y REPUESTOS | 72154501 | SERVICIO DE MANTENIMIENTO Y REPARACIÓN DE EQUIPO PESADO
236825 | SUMINISTRAR Y CAMBIAR PARASOL DE CABINA NPR | UN | MTTO Y SUMINISTRO DE REPUESTOS | SOPORTE A LA OPERACIÓN | TRANSPORTES Y TALLERES | MANTENIMIENTO Y REPUESTOS | 72154501 | SERVICIO DE MANTENIMIENTO Y REPARACIÓN DE EQUIPO PESADO
236826 | SUMINISTRAR Y CAMBIAR PARRILLA ECO DELUX | UN | MTTO Y SUMINISTRO DE REPUESTOS | SOPORTE A LA OPERACIÓN | TRANSPORTES Y TALLERES | MANTENIMIENTO Y REPUESTOS | 72154501 | SERVICIO DE MANTENIMIENTO Y REPARACIÓN DE EQUIPO PESADO
236827 | SUMINISTRAR Y CAMBIAR PARTE INFERIOR DEL TUBO DE SUCCION 5080012 | UN | MTTO Y SUMINISTRO DE REPUESTOS | SOPORTE A LA OPERACIÓN | TRANSPORTES Y TALLERES | MANTENIMIENTO Y REPUESTOS | 72154501 | SERVICIO DE MANTENIMIENTO Y REPARACIÓN DE EQUIPO PESADO
236828 | SUMINISTRAR Y CAMBIAR PASADOR ARANDELA Y TORNILLO DE POLIAMIDA KENWORTH | UN | MTTO Y SUMINISTRO DE REPUESTOS | SOPORTE A LA OPERACIÓN | TRANSPORTES Y TALLERES | MANTENIMIENTO Y REPUESTOS | 72154501 | SERVICIO DE MANTENIMIENTO Y REPARACIÓN DE EQUIPO PESADO
236829 | SUMINISTRAR Y CAMBIAR PASADOR CENTRAL 3/8" X 6" TRASERA KENWORTH | UN | MTTO Y SUMINISTRO DE REPUESTOS | SOPORTE A LA OPERACIÓN | TRANSPORTES Y TALLERES | MANTENIMIENTO Y REPUESTOS | 72154501 | SERVICIO DE MANTENIMIENTO Y REPARACIÓN DE EQUIPO PESADO
236830 | SUMINISTRAR Y CAMBIAR PASADOR CENTRAL 5/8" X 10" TRASERA KENWORTH | UN | MTTO Y SUMINISTRO DE REPUESTOS | SOPORTE A LA OPERACIÓN | TRANSPORTES Y TALLERES | MANTENIMIENTO Y REPUESTOS | 72154501 | SERVICIO DE MANTENIMIENTO Y REPARACIÓN DE EQUIPO PESADO
236831 | SUMINISTRAR Y CAMBIAR PASADOR CENTRAL DE MUELLE DEL INTERNACIONAL | UN | MTTO Y SUMINISTRO DE REPUESTOS | SOPORTE A LA OPERACIÓN | TRANSPORTES Y TALLERES | MANTENIMIENTO Y REPUESTOS | 72154501 | SERVICIO DE MANTENIMIENTO Y REPARACIÓN DE EQUIPO PESADO
236832 | SUMINISTRAR Y CAMBIAR PASADOR CENTRAL DE MUELLE DEL KENWORTH | UN | MTTO Y SUMINISTRO DE REPUESTOS | SOPORTE A LA OPERACIÓN | TRANSPORTES Y TALLERES | MANTENIMIENTO Y REPUESTOS | 72154501 | SERVICIO DE MANTENIMIENTO Y REPARACIÓN DE EQUIPO PESADO
236833 | SUMINISTRAR Y CAMBIAR PASADOR CENTRAL DE MUELLE DEL NPR | UN | MTTO Y SUMINISTRO DE REPUESTOS | SOPORTE A LA OPERACIÓN | TRANSPORTES Y TALLERES | MANTENIMIENTO Y REPUESTOS | 72154501 | SERVICIO DE MANTENIMIENTO Y REPARACIÓN DE EQUIPO PESADO
236834 | SUMINISTRAR Y CAMBIAR PASADOR CENTRAL DE MUELLE TRASERA INTERNACIONAL | UN | MTTO Y SUMINISTRO DE REPUESTOS | SOPORTE A LA OPERACIÓN | TRANSPORTES Y TALLERES | MANTENIMIENTO Y REPUESTOS | 72154501 | SERVICIO DE MANTENIMIENTO Y REPARACIÓN DE EQUIPO PESADO
236835 | SUMINISTRAR Y CAMBIAR PASADOR CENTRAL DE MUELLE TRASERA NPR | UN | MTTO Y SUMINISTRO DE REPUESTOS | SOPORTE A LA OPERACIÓN | TRANSPORTES Y TALLERES | MANTENIMIENTO Y REPUESTOS | 72154501 | SERVICIO DE MANTENIMIENTO Y REPARACIÓN DE EQUIPO PESADO
236836 | SUMINISTRAR Y CAMBIAR PASADOR CENTRAL DE PEDALES VOLQUETA INTERNACIONAL | UN | MTTO Y SUMINISTRO DE REPUESTOS | SOPORTE A LA OPERACIÓN | TRANSPORTES Y TALLERES | MANTENIMIENTO Y REPUESTOS | 72154501 | SERVICIO DE MANTENIMIENTO Y REPARACIÓN DE EQUIPO PESADO
236837 | SUMINISTRAR Y CAMBIAR PASADOR CILINDRO BARREDOR INFERIOR/SUPERIOR INTERNACIONAL 2012 | UN | MTTO Y SUMINISTRO DE REPUESTOS | SOPORTE A LA OPERACIÓN | TRANSPORTES Y TALLERES | MANTENIMIENTO Y REPUESTOS | 72154501 | SERVICIO DE MANTENIMIENTO Y REPARACIÓN DE EQUIPO PESADO
236838 | SUMINISTRAR Y CAMBIAR PASADOR CILINDRO DESLIZANTE SUPERIOR/INFERIOR INTERNACIONAL 2012 | UN | MTTO Y SUMINISTRO DE REPUESTOS | SOPORTE A LA OPERACIÓN | TRANSPORTES Y TALLERES | MANTENIMIENTO Y REPUESTOS | 72154501 | SERVICIO DE MANTENIMIENTO Y REPARACIÓN DE EQUIPO PESADO
236839 | SUMINISTRAR Y CAMBIAR PASADOR CILINDRO EYECTOR INFERIOR/SUPERIOR INTERNACIONAL 2012 | UN | MTTO Y SUMINISTRO DE REPUESTOS | SOPORTE A LA OPERACIÓN | TRANSPORTES Y TALLERES | MANTENIMIENTO Y REPUESTOS | 72154501 | SERVICIO DE MANTENIMIENTO Y REPARACIÓN DE EQUIPO PESADO
236840 | SUMINISTRAR Y CAMBIAR PASADOR CORTO CABECEVACA INTERNACIONAL 2000 | UN | MTTO Y SUMINISTRO DE REPUESTOS | SOPORTE A LA OPERACIÓN | TRANSPORTES Y TALLERES | MANTENIMIENTO Y REPUESTOS | 72154501 | SERVICIO DE MANTENIMIENTO Y REPARACIÓN DE EQUIPO PESADO
236841 | SUMINISTRAR Y CAMBIAR PASADOR CORTO CABECEVACA INTERNACIONAL/KENWORTH | UN | MTTO Y SUMINISTRO DE REPUESTOS | SOPORTE A LA OPERACIÓN | TRANSPORTES Y TALLERES | MANTENIMIENTO Y REPUESTOS | 72154501 | SERVICIO DE MANTENIMIENTO Y REPARACIÓN DE EQUIPO PESADO
236842 | SUMINISTRAR Y CAMBIAR PASADOR CORTO CABECEVACA KENWORTH 2009 | UN | MTTO Y SUMINISTRO DE REPUESTOS | SOPORTE A LA OPERACIÓN | TRANSPORTES Y TALLERES | MANTENIMIENTO Y REPUESTOS | 72154501 | SERVICIO DE MANTENIMIENTO Y REPARACIÓN DE EQUIPO PESADO
236843 | SUMINISTRAR Y CAMBIAR PASADOR DE CILINDRO DESLIZANTE O BARREDOR SUPERIOR E INFERIOR KENWORTH | UN | MTTO Y SUMINISTRO DE REPUESTOS | SOPORTE A LA OPERACIÓN | TRANSPORTES Y TALLERES | MANTENIMIENTO Y REPUESTOS | 72154501 | SERVICIO DE MANTENIMIENTO Y REPARACIÓN DE EQUIPO PESADO
236844 | SUMINISTRAR Y CAMBIAR PASADOR DE CILINDRO EYECTOR SUPERIOR O INFERIOR KENWORTH | UN | MTTO Y SUMINISTRO DE REPUESTOS | SOPORTE A LA OPERACIÓN | TRANSPORTES Y TALLERES | MANTENIMIENTO Y REPUESTOS | 72154501 | SERVICIO DE MANTENIMIENTO Y REPARACIÓN DE EQUIPO PESADO
236845 | SUMINISTRAR Y CAMBIAR PASADOR DE PUNTA DEL INTERNACIONAL | UN | MTTO Y SUMINISTRO DE REPUESTOS | SOPORTE A LA OPERACIÓN | TRANSPORTES Y TALLERES | MANTENIMIENTO Y REPUESTOS | 72154501 | SERVICIO DE MANTENIMIENTO Y REPARACIÓN DE EQUIPO PESADO
236846 | SUMINISTRAR Y CAMBIAR PASADOR DE PUNTA DEL KENWORTH | UN | MTTO Y SUMINISTRO DE REPUESTOS | SOPORTE A LA OPERACIÓN | TRANSPORTES Y TALLERES | MANTENIMIENTO Y REPUESTOS | 72154501 | SERVICIO DE MANTENIMIENTO Y REPARACIÓN DE EQUIPO PESADO
236847 | SUMINISTRAR Y CAMBIAR PASADOR DE PUNTA DOBLE CUNERO TRASERA KENWORTH | UN | MTTO Y SUMINISTRO DE REPUESTOS | SOPORTE A LA OPERACIÓN | TRANSPORTES Y TALLERES | MANTENIMIENTO Y REPUESTOS | 72154501 | SERVICIO DE MANTENIMIENTO Y REPARACIÓN DE EQUIPO PESADO
236848 | SUMINISTRAR Y CAMBIAR PASADOR DE PUNTA TRASERA INTERNACIONAL | UN | MTTO Y SUMINISTRO DE REPUESTOS | SOPORTE A LA OPERACIÓN | TRANSPORTES Y TALLERES | MANTENIMIENTO Y REPUESTOS | 72154501 | SERVICIO DE MANTENIMIENTO Y REPARACIÓN DE EQUIPO PESADO
236849 | SUMINISTRAR Y CAMBIAR PASADOR DE PUNTA TRASERA NPR | UN | MTTO Y SUMINISTRO DE REPUESTOS | SOPORTE A LA OPERACIÓN | TRANSPORTES Y TALLERES | MANTENIMIENTO Y REPUESTOS | 72154501 | SERVICIO DE MANTENIMIENTO Y REPARACIÓN DE EQUIPO PESADO
236850 | SUMINISTRAR Y CAMBIAR PASADOR HORIZONTAL CEPILLO LATERAL 1111856 | UN | MTTO Y SUMINISTRO DE REPUESTOS | SOPORTE A LA OPERACIÓN | TRANSPORTES Y TALLERES | MANTENIMIENTO Y REPUESTOS | 72154501 | SERVICIO DE MANTENIMIENTO Y REPARACIÓN DE EQUIPO PESADO
236851 | SUMINISTRAR Y CAMBIAR PASADOR HORQUILLA REVERSA INTERNACIONAL/KENWORTH | UN | MTTO Y SUMINISTRO DE REPUESTOS | SOPORTE A LA OPERACIÓN | TRANSPORTES Y TALLERES | MANTENIMIENTO Y REPUESTOS | 72154501 | SERVICIO DE MANTENIMIENTO Y REPARACIÓN DE EQUIPO PESADO
236852 | SUMINISTRAR Y CAMBIAR PASADOR INFERIOR CILINDRO DE LEVANTE CEPILLO CENTRAL 1074586 | UN | MTTO Y SUMINISTRO DE REPUESTOS | SOPORTE A LA OPERACIÓN | TRANSPORTES Y TALLERES | MANTENIMIENTO Y REPUESTOS | 72154501 | SERVICIO DE MANTENIMIENTO Y REPARACIÓN DE EQUIPO PESADO
236853 | SUMINISTRAR Y CAMBIAR PASADOR LARGO CABECEVACA INTERNACIONAL 2000 | UN | MTTO Y SUMINISTRO DE REPUESTOS | SOPORTE A LA OPERACIÓN | TRANSPORTES Y TALLERES | MANTENIMIENTO Y REPUESTOS | 72154501 | SERVICIO DE MANTENIMIENTO Y REPARACIÓN DE EQUIPO PESADO
236854 | SUMINISTRAR Y CAMBIAR PASADOR LARGO CABECEVACA KENWORTH 2009 | UN | MTTO Y SUMINISTRO DE REPUESTOS | SOPORTE A LA OPERACIÓN | TRANSPORTES Y TALLERES | MANTENIMIENTO Y REPUESTOS | 72154501 | SERVICIO DE MANTENIMIENTO Y REPARACIÓN DE EQUIPO PESADO
236855 | SUMINISTRAR Y CAMBIAR PASADOR SUPERIOR CILINDRO LEVANTE CEPILLO CENTRAL 1074587 | UN | MTTO Y SUMINISTRO DE REPUESTOS | SOPORTE A LA OPERACIÓN | TRANSPORTES Y TALLERES | MANTENIMIENTO Y REPUESTOS | 72154501 | SERVICIO DE MANTENIMIENTO Y REPARACIÓN DE EQUIPO PESADO
236856 | SUMINISTRAR Y CAMBIAR PASADOR VERTICAL CEPILLO LATERAL 1062782 | UN | MTTO Y SUMINISTRO DE REPUESTOS | SOPORTE A LA OPERACIÓN | TRANSPORTES Y TALLERES | MANTENIMIENTO Y REPUESTOS | 72154501 | SERVICIO DE MANTENIMIENTO Y REPARACIÓN DE EQUIPO PESADO
236857 | SUMINISTRAR Y CAMBIAR PASADORES DE ESTRUCTURA DE COJIN VOLQUETA INTERNACIONAL/98 | UN | MTTO Y SUMINISTRO DE REPUESTOS | SOPORTE A LA OPERACIÓN | TRANSPORTES Y TALLERES | MANTENIMIENTO Y REPUESTOS | 72154501 | SERVICIO DE MANTENIMIENTO Y REPARACIÓN DE EQUIPO PESADO
236858 | SUMINISTRAR Y CAMBIAR PASADORES TRAPECIO CLUTCH INTERNACIONAL 2000 | UN | MTTO Y SUMINISTRO DE REPUESTOS | SOPORTE A LA OPERACIÓN | TRANSPORTES Y TALLERES | MANTENIMIENTO Y REPUESTOS | 72154501 | SERVICIO DE MANTENIMIENTO Y REPARACIÓN DE EQUIPO PESADO
236859 | SUMINISTRAR Y CAMBIAR PASADORES VARILLA CLUTCH INTERNACIONAL 2000 | UN | MTTO Y SUMINISTRO DE REPUESTOS | SOPORTE A LA OPERACIÓN | TRANSPORTES Y TALLERES | MANTENIMIENTO Y REPUESTOS | 72154501 | SERVICIO DE MANTENIMIENTO Y REPARACIÓN DE EQUIPO PESADO
236860 | SUMINISTRAR Y CAMBIAR PASAMANOS DE COMPUERTA DE COLA TOLVA SITIO DONDE SE ASEGURA EL TRIPULANTE CON SUS MANOS LATERAL O TRASERO KENWORTH | UN | MTTO Y SUMINISTRO DE REPUESTOS | SOPORTE A LA OPERACIÓN | TRANSPORTES Y TALLERES | MANTENIMIENTO Y REPUESTOS | 72154501 | SERVICIO DE MANTENIMIENTO Y REPARACIÓN DE EQUIPO PESADO
236861 | SUMINISTRAR Y CAMBIAR PASTA FRENO | UN | MTTO Y SUMINISTRO DE REPUESTOS | SOPORTE A LA OPERACIÓN | TRANSPORTES Y TALLERES | MANTENIMIENTO Y REPUESTOS | 72154501 | SERVICIO DE MANTENIMIENTO Y REPARACIÓN DE EQUIPO PESADO
236862 | SUMINISTRAR Y CAMBIAR PASTAS DE FRENO BARREDORA 7175717 | UN | MTTO Y SUMINISTRO DE REPUESTOS | SOPORTE A LA OPERACIÓN | TRANSPORTES Y TALLERES | MANTENIMIENTO Y REPUESTOS | 72154501 | SERVICIO DE MANTENIMIENTO Y REPARACIÓN DE EQUIPO PESADO
236863 | SUMINISTRAR Y CAMBIAR PATIN COMPLETO CAJA MCNEILUS KENWORTH | UN | MTTO Y SUMINISTRO DE REPUESTOS | SOPORTE A LA OPERACIÓN | TRANSPORTES Y TALLERES | MANTENIMIENTO Y REPUESTOS | 72154501 | SERVICIO DE MANTENIMIENTO Y REPARACIÓN DE EQUIPO PESADO
236864 | SUMINISTRAR Y CAMBIAR PATIN TENSOR 5259022DOBLE TROQUE KW DT | UN | MTTO Y SUMINISTRO DE REPUESTOS | SOPORTE A LA OPERACIÓN | TRANSPORTES Y TALLERES | MANTENIMIENTO Y REPUESTOS | 72154501 | SERVICIO DE MANTENIMIENTO Y REPARACIÓN DE EQUIPO PESADO
236865 | SUMINISTRAR Y CAMBIAR PATIN TENSOR CASE 47683084 MINI | UN | MTTO Y SUMINISTRO DE REPUESTOS | SOPORTE A LA OPERACIÓN | TRANSPORTES Y TALLERES | MANTENIMIENTO Y REPUESTOS | 72154501 | SERVICIO DE MANTENIMIENTO Y REPARACIÓN DE EQUIPO PESADO
236866 | SUMINISTRAR Y CAMBIAR PEDAL ACELERACION 1092295 | UN | MTTO Y SUMINISTRO DE REPUESTOS | SOPORTE A LA OPERACIÓN | TRANSPORTES Y TALLERES | MANTENIMIENTO Y REPUESTOS | 72154501 | SERVICIO DE MANTENIMIENTO Y REPARACIÓN DE EQUIPO PESADO
236867 | SUMINISTRAR Y CAMBIAR PEDAL ACELERADOR 2594318C92 DOBLE TROQUE INTERNACIONAL | UN | MTTO Y SUMINISTRO DE REPUESTOS | SOPORTE A LA OPERACIÓN | TRANSPORTES Y TALLERES | MANTENIMIENTO Y REPUESTOS | 72154501 | SERVICIO DE MANTENIMIENTO Y REPARACIÓN DE EQUIPO PESADO
236868 | SUMINISTRAR Y CAMBIAR PEDAL ACELERADOR 2596214C91 DOBLE TROQUE INTERNACIONAL | UN | MTTO Y SUMINISTRO DE REPUESTOS | SOPORTE A LA OPERACIÓN | TRANSPORTES Y TALLERES | MANTENIMIENTO Y REPUESTOS | 72154501 | SERVICIO DE MANTENIMIENTO Y REPARACIÓN DE EQUIPO PESADO
236869 | SUMINISTRAR Y CAMBIAR PEDAL CLUTCH INTERNACIONAL/KENWORTH | UN | MTTO Y SUMINISTRO DE REPUESTOS | SOPORTE A LA OPERACIÓN | TRANSPORTES Y TALLERES | MANTENIMIENTO Y REPUESTOS | 72154501 | SERVICIO DE MANTENIMIENTO Y REPARACIÓN DE EQUIPO PESADO
236870 | SUMINISTRAR Y CAMBIAR PEDAL COMPLETO ACELERADOR S21 1002 1DOBLE TROQUE KW DT | UN | MTTO Y SUMINISTRO DE REPUESTOS | SOPORTE A LA OPERACIÓN | TRANSPORTES Y TALLERES | MANTENIMIENTO Y REPUESTOS | 72154501 | SERVICIO DE MANTENIMIENTO Y REPARACIÓN DE EQUIPO PESADO
236871 | SUMINISTRAR Y CAMBIAR PEGANTE INSTANTANEO PEGALOCA | UN | MTTO Y SUMINISTRO DE REPUESTOS | SOPORTE A LA OPERACIÓN | TRANSPORTES Y TALLERES | MANTENIMIENTO Y REPUESTOS | 72154501 | SERVICIO DE MANTENIMIENTO Y REPARACIÓN DE EQUIPO PESADO
236872 | SUMINISTRAR Y CAMBIAR PERA PALANCA CAMBIOS FULLER DOBLE SERVICIO REF A 6915 INTERNACIONAL/KENWORTH | UN | MTTO Y SUMINISTRO DE REPUESTOS | SOPORTE A LA OPERACIÓN | TRANSPORTES Y TALLERES | MANTENIMIENTO Y REPUESTOS | 72154501 | SERVICIO DE MANTENIMIENTO Y REPARACIÓN DE EQUIPO PESADO
236873 | SUMINISTRAR Y CAMBIAR PERA PALANCA DE CAMBIOS MAXIFULL | UN | MTTO Y SUMINISTRO DE REPUESTOS | SOPORTE A LA OPERACIÓN | TRANSPORTES Y TALLERES | MANTENIMIENTO Y REPUESTOS | 72154501 | SERVICIO DE MANTENIMIENTO Y REPARACIÓN DE EQUIPO PESADO
236874 | SUMINISTRAR Y CAMBIAR PERILLA AJUSTE ASIENTO | UN | MTTO Y SUMINISTRO DE REPUESTOS | SOPORTE A LA OPERACIÓN | TRANSPORTES Y TALLERES | MANTENIMIENTO Y REPUESTOS | 72154501 | SERVICIO DE MANTENIMIENTO Y REPARACIÓN DE EQUIPO PESADO
236875 | SUMINISTRAR Y CAMBIAR PERILLA CONTROLES DE TABLERO LIMPIABRISAS/CALEFACCION KENWORTH | UN | MTTO Y SUMINISTRO DE REPUESTOS | SOPORTE A LA OPERACIÓN | TRANSPORTES Y TALLERES | MANTENIMIENTO Y REPUESTOS | 72154501 | SERVICIO DE MANTENIMIENTO Y REPARACIÓN DE EQUIPO PESADO
236876 | SUMINISTRAR Y CAMBIAR PERILLA DE ACCIONAMIENTO DE CALEFACCION KENWORTHW MOD2007 | UN | MTTO Y SUMINISTRO DE REPUESTOS | SOPORTE A LA OPERACIÓN | TRANSPORTES Y TALLERES | MANTENIMIENTO Y REPUESTOS | 72154501 | SERVICIO DE MANTENIMIENTO Y REPARACIÓN DE EQUIPO PESADO
236877 | SUMINISTRAR Y CAMBIAR PERILLA DE ACELERACION 1074855 | UN | MTTO Y SUMINISTRO DE REPUESTOS | SOPORTE A LA OPERACIÓN | TRANSPORTES Y TALLERES | MANTENIMIENTO Y REPUESTOS | 72154501 | SERVICIO DE MANTENIMIENTO Y REPARACIÓN DE EQUIPO PESADO
236878 | SUMINISTRAR Y CAMBIAR PERILLA DE SWITCH DE PRESION CEPILLOS 1075695 | UN | MTTO Y SUMINISTRO DE REPUESTOS | SOPORTE A LA OPERACIÓN | TRANSPORTES Y TALLERES | MANTENIMIENTO Y REPUESTOS | 72154501 | SERVICIO DE MANTENIMIENTO Y REPARACIÓN DE EQUIPO PESADO
236879 | SUMINISTRAR Y CAMBIAR PERNO AJUSTE DESCANSABRAZOS PUERTA 5031816 | UN | MTTO Y SUMINISTRO DE REPUESTOS | SOPORTE A LA OPERACIÓN | TRANSPORTES Y TALLERES | MANTENIMIENTO Y REPUESTOS | 72154501 | SERVICIO DE MANTENIMIENTO Y REPARACIÓN DE EQUIPO PESADO
236880 | SUMINISTRAR Y CAMBIAR PERNO AJUSTE DESCANSABRAZOS PUERTA LARGO 5031817 | UN | MTTO Y SUMINISTRO DE REPUESTOS | SOPORTE A LA OPERACIÓN | TRANSPORTES Y TALLERES | MANTENIMIENTO Y REPUESTOS | 72154501 | SERVICIO DE MANTENIMIENTO Y REPARACIÓN DE EQUIPO PESADO
236881 | SUMINISTRAR Y CAMBIAR PERNO CHUPON DE RUEDA NPR | UN | MTTO Y SUMINISTRO DE REPUESTOS | SOPORTE A LA OPERACIÓN | TRANSPORTES Y TALLERES | MANTENIMIENTO Y REPUESTOS | 72154501 | SERVICIO DE MANTENIMIENTO Y REPARACIÓN DE EQUIPO PESADO
236882 | SUMINISTRAR Y CAMBIAR PERNO CUBO EJE TRASERO | UN | MTTO Y SUMINISTRO DE REPUESTOS | SOPORTE A LA OPERACIÓN | TRANSPORTES Y TALLERES | MANTENIMIENTO Y REPUESTOS | 72154501 | SERVICIO DE MANTENIMIENTO Y REPARACIÓN DE EQUIPO PESADO
236883 | SUMINISTRAR Y CAMBIAR PERNO PARA RIN RADIAL | UN | MTTO Y SUMINISTRO DE REPUESTOS | SOPORTE A LA OPERACIÓN | TRANSPORTES Y TALLERES | MANTENIMIENTO Y REPUESTOS | 72154501 | SERVICIO DE MANTENIMIENTO Y REPARACIÓN DE EQUIPO PESADO
236884 | SUMINISTRAR Y CAMBIAR PERNO RUEDA 1" X 7/8" | UN | MTTO Y SUMINISTRO DE REPUESTOS | SOPORTE A LA OPERACIÓN | TRANSPORTES Y TALLERES | MANTENIMIENTO Y REPUESTOS | 72154501 | SERVICIO DE MANTENIMIENTO Y REPARACIÓN DE EQUIPO PESADO
236885 | SUMINISTRAR Y CAMBIAR PERNO RUEDA 6709170 | UN | MTTO Y SUMINISTRO DE REPUESTOS | SOPORTE A LA OPERACIÓN | TRANSPORTES Y TALLERES | MANTENIMIENTO Y REPUESTOS | 72154501 | SERVICIO DE MANTENIMIENTO Y REPARACIÓN DE EQUIPO PESADO
236886 | SUMINISTRAR Y CAMBIAR PERNO RUEDA DELANTERA WHEEL BOLT 4111325 | UN | MTTO Y SUMINISTRO DE REPUESTOS | SOPORTE A LA OPERACIÓN | TRANSPORTES Y TALLERES | MANTENIMIENTO Y REPUESTOS | 72154501 | SERVICIO DE MANTENIMIENTO Y REPARACIÓN DE EQUIPO PESADO
236887 | SUMINISTRAR Y CAMBIAR PERNO RUEDA TRACCION 7175842 | UN | MTTO Y SUMINISTRO DE REPUESTOS | SOPORTE A LA OPERACIÓN | TRANSPORTES Y TALLERES | MANTENIMIENTO Y REPUESTOS | 72154501 | SERVICIO DE MANTENIMIENTO Y REPARACIÓN DE EQUIPO PESADO
236888 | SUMINISTRAR Y CAMBIAR PERNO RUEDA TRACCION 5014308 | UN | MTTO Y SUMINISTRO DE REPUESTOS | SOPORTE A LA OPERACIÓN | TRANSPORTES Y TALLERES | MANTENIMIENTO Y REPUESTOS | 72154501 | SERVICIO DE MANTENIMIENTO Y REPARACIÓN DE EQUIPO PESADO
236889 | SUMINISTRAR Y CAMBIAR PERNO RUEDA TRACCION NP 2000 7175687 | UN | MTTO Y SUMINISTRO DE REPUESTOS | SOPORTE A LA OPERACIÓN | TRANSPORTES Y TALLERES | MANTENIMIENTO Y REPUESTOS | 72154501 | SERVICIO DE MANTENIMIENTO Y REPARACIÓN DE EQUIPO PESADO
236890 | SUMINISTRAR Y CAMBIAR PERSIANA DEFENSA DELANTERA 5031420 | UN | MTTO Y SUMINISTRO DE REPUESTOS | SOPORTE A LA OPERACIÓN | TRANSPORTES Y TALLERES | MANTENIMIENTO Y REPUESTOS | 72154501 | SERVICIO DE MANTENIMIENTO Y REPARACIÓN DE EQUIPO PESADO
236891 | SUMINISTRAR Y CAMBIAR PESCADOR DE COMBUSTIBLE 5549 10714 22 CT KW CARRO TANQUE | UN | MTTO Y SUMINISTRO DE REPUESTOS | SOPORTE A LA OPERACIÓN | TRANSPORTES Y TALLERES | MANTENIMIENTO Y REPUESTOS | 72154501 | SERVICIO DE MANTENIMIENTO Y REPARACIÓN DE EQUIPO PESADO
236892 | SUMINISTRAR Y CAMBIAR PESCADOR TANQUE COMBUSTIBLE 31146013DOBLE TROQUE KW DT | UN | MTTO Y SUMINISTRO DE REPUESTOS | SOPORTE A LA OPERACIÓN | TRANSPORTES Y TALLERES | MANTENIMIENTO Y REPUESTOS | 72154501 | SERVICIO DE MANTENIMIENTO Y REPARACIÓN DE EQUIPO PESADO
236893 | SUMINISTRAR Y CAMBIAR PIEDRA ESMERIL 1 1/8" | UN | MTTO Y SUMINISTRO DE REPUESTOS | SOPORTE A LA OPERACIÓN | TRANSPORTES Y TALLERES | MANTENIMIENTO Y REPUESTOS | 72154501 | SERVICIO DE MANTENIMIENTO Y REPARACIÓN DE EQUIPO PESADO
236894 | SUMINISTRAR Y CAMBIAR PIN BOBTACH S530 7135590 | UN | MTTO Y SUMINISTRO DE REPUESTOS | SOPORTE A LA OPERACIÓN | TRANSPORTES Y TALLERES | MANTENIMIENTO Y REPUESTOS | 72154501 | SERVICIO DE MANTENIMIENTO Y REPARACIÓN DE EQUIPO PESADO
236895 | SUMINISTRAR Y CAMBIAR PIN BRONCE 2DA 3RA CORREDIZO REF 8941515240 185 NPR 98 | UN | MTTO Y SUMINISTRO DE REPUESTOS | SOPORTE A LA OPERACIÓN | TRANSPORTES Y TALLERES | MANTENIMIENTO Y REPUESTOS | 72154501 | SERVICIO DE MANTENIMIENTO Y REPARACIÓN DE EQUIPO PESADO
236896 | SUMINISTRAR Y CAMBIAR PIN CARCAZA TORNILLODOBLE TROQUE DT | UN | MTTO Y SUMINISTRO DE REPUESTOS | SOPORTE A LA OPERACIÓN | TRANSPORTES Y TALLERES | MANTENIMIENTO Y REPUESTOS | 72154501 | SERVICIO DE MANTENIMIENTO Y REPARACIÓN DE EQUIPO PESADO
236897 | SUMINISTRAR Y CAMBIAR PIN CHAVETA 1/4" X 3" | UN | MTTO Y SUMINISTRO DE REPUESTOS | SOPORTE A LA OPERACIÓN | TRANSPORTES Y TALLERES | MANTENIMIENTO Y REPUESTOS | 72154501 | SERVICIO DE MANTENIMIENTO Y REPARACIÓN DE EQUIPO PESADO
236898 | SUMINISTRAR Y CAMBIAR PIN CHAVETA 1/8" X 2" | UN | MTTO Y SUMINISTRO DE REPUESTOS | SOPORTE A LA OPERACIÓN | TRANSPORTES Y TALLERES | MANTENIMIENTO Y REPUESTOS | 72154501 | SERVICIO DE MANTENIMIENTO Y REPARACIÓN DE EQUIPO PESADO
236899 | SUMINISTRAR Y CAMBIAR PIN CHAVETA 3/16" X 2" | UN | MTTO Y SUMINISTRO DE REPUESTOS | SOPORTE A LA OPERACIÓN | TRANSPORTES Y TALLERES | MANTENIMIENTO Y REPUESTOS | 72154501 | SERVICIO DE MANTENIMIENTO Y REPARACIÓN DE EQUIPO PESADO
236900 | SUMINISTRAR Y CAMBIAR PIN CHAVETA 3/16" X 3" | UN | MTTO Y SUMINISTRO DE REPUESTOS | SOPORTE A LA OPERACIÓN | TRANSPORTES Y TALLERES | MANTENIMIENTO Y REPUESTOS | 72154501 | SERVICIO DE MANTENIMIENTO Y REPARACIÓN DE EQUIPO PESADO
236901 | SUMINISTRAR Y CAMBIAR PIN DE 70 MM KENWORTH | UN | MTTO Y SUMINISTRO DE REPUESTOS | SOPORTE A LA OPERACIÓN | TRANSPORTES Y TALLERES | MANTENIMIENTO Y REPUESTOS | 72154501 | SERVICIO DE MANTENIMIENTO Y REPARACIÓN DE EQUIPO PESADO
236902 | SUMINISTRAR Y CAMBIAR PIN DE BENDIX INTERNACIONAL | UN | MTTO Y SUMINISTRO DE REPUESTOS | SOPORTE A LA OPERACIÓN | TRANSPORTES Y TALLERES | MANTENIMIENTO Y REPUESTOS | 72154501 | SERVICIO DE MANTENIMIENTO Y REPARACIÓN DE EQUIPO PESADO
236903 | SUMINISTRAR Y CAMBIAR PIN DE BENDIX NPR | UN | MTTO Y SUMINISTRO DE REPUESTOS | SOPORTE A LA OPERACIÓN | TRANSPORTES Y TALLERES | MANTENIMIENTO Y REPUESTOS | 72154501 | SERVICIO DE MANTENIMIENTO Y REPARACIÓN DE EQUIPO PESADO
236904 | SUMINISTRAR Y CAMBIAR PIN DE CRUCETA CARDAN NPR 98 | UN | MTTO Y SUMINISTRO DE REPUESTOS | SOPORTE A LA OPERACIÓN | TRANSPORTES Y TALLERES | MANTENIMIENTO Y REPUESTOS | 72154501 | SERVICIO DE MANTENIMIENTO Y REPARACIÓN DE EQUIPO PESADO
236905 | SUMINISTRAR Y CAMBIAR PIN DE GUAYA BASE PALANCA NPR | UN | MTTO Y SUMINISTRO DE REPUESTOS | SOPORTE A LA OPERACIÓN | TRANSPORTES Y TALLERES | MANTENIMIENTO Y REPUESTOS | 72154501 | SERVICIO DE MANTENIMIENTO Y REPARACIÓN DE EQUIPO PESADO
236906 | SUMINISTRAR Y CAMBIAR PIN DE LA COLUMNA DE DIRECCION KENWORTH | UN | MTTO Y SUMINISTRO DE REPUESTOS | SOPORTE A LA OPERACIÓN | TRANSPORTES Y TALLERES | MANTENIMIENTO Y REPUESTOS | 72154501 | SERVICIO DE MANTENIMIENTO Y REPARACIÓN DE EQUIPO PESADO
236907 | SUMINISTRAR Y CAMBIAR PIN DE LA GUAYA SELECTORA CON ARANDELA NPR | UN | MTTO Y SUMINISTRO DE REPUESTOS | SOPORTE A LA OPERACIÓN | TRANSPORTES Y TALLERES | MANTENIMIENTO Y REPUESTOS | 72154501 | SERVICIO DE MANTENIMIENTO Y REPARACIÓN DE EQUIPO PESADO
236908 | SUMINISTRAR Y CAMBIAR PIN DE OJO EXTERIOR A29 | UN | MTTO Y SUMINISTRO DE REPUESTOS | SOPORTE A LA OPERACIÓN | TRANSPORTES Y TALLERES | MANTENIMIENTO Y REPUESTOS | 72154501 | SERVICIO DE MANTENIMIENTO Y REPARACIÓN DE EQUIPO PESADO
236909 | SUMINISTRAR Y CAMBIAR PIN DE OJO EXTERIOR A31 | UN | MTTO Y SUMINISTRO DE REPUESTOS | SOPORTE A LA OPERACIÓN | TRANSPORTES Y TALLERES | MANTENIMIENTO Y REPUESTOS | 72154501 | SERVICIO DE MANTENIMIENTO Y REPARACIÓN DE EQUIPO PESADO
236910 | SUMINISTRAR Y CAMBIAR PIN DE OJO EXTERIOR A32 | UN | MTTO Y SUMINISTRO DE REPUESTOS | SOPORTE A LA OPERACIÓN | TRANSPORTES Y TALLERES | MANTENIMIENTO Y REPUESTOS | 72154501 | SERVICIO DE MANTENIMIENTO Y REPARACIÓN DE EQUIPO PESADO
236911 | SUMINISTRAR Y CAMBIAR PIN DEL DESPLAZABLE KENWORTH 2009 | UN | MTTO Y SUMINISTRO DE REPUESTOS | SOPORTE A LA OPERACIÓN | TRANSPORTES Y TALLERES | MANTENIMIENTO Y REPUESTOS | 72154501 | SERVICIO DE MANTENIMIENTO Y REPARACIÓN DE EQUIPO PESADO
236912 | SUMINISTRAR Y CAMBIAR PIN EJE TOMAFUERZA INTERNACIONAL/KENWORTH | UN | MTTO Y SUMINISTRO DE REPUESTOS | SOPORTE A LA OPERACIÓN | TRANSPORTES Y TALLERES | MANTENIMIENTO Y REPUESTOS | 72154501 | SERVICIO DE MANTENIMIENTO Y REPARACIÓN DE EQUIPO PESADO
236913 | SUMINISTRAR Y CAMBIAR PIN FRENO DE AHOGODOBLE TROQUE KW DT | UN | MTTO Y SUMINISTRO DE REPUESTOS | SOPORTE A LA OPERACIÓN | TRANSPORTES Y TALLERES | MANTENIMIENTO Y REPUESTOS | 72154501 | SERVICIO DE MANTENIMIENTO Y REPARACIÓN DE EQUIPO PESADO
236914 | SUMINISTRAR Y CAMBIAR PIN PARA ASEGURAR CARPA 1031769 | UN | MTTO Y SUMINISTRO DE REPUESTOS | SOPORTE A LA OPERACIÓN | TRANSPORTES Y TALLERES | MANTENIMIENTO Y REPUESTOS | 72154501 | SERVICIO DE MANTENIMIENTO Y REPARACIÓN DE EQUIPO PESADO
236915 | SUMINISTRAR Y CAMBIAR PIN SEGUIDOR EJE DE LEVAS 4944725DOBLE TROQUE KW DT | UN | MTTO Y SUMINISTRO DE REPUESTOS | SOPORTE A LA OPERACIÓN | TRANSPORTES Y TALLERES | MANTENIMIENTO Y REPUESTOS | 72154501 | SERVICIO DE MANTENIMIENTO Y REPARACIÓN DE EQUIPO PESADO
236916 | SUMINISTRAR Y CAMBIAR PIN SEGURIDAD PASADORES MORDAZA 7175720 | UN | MTTO Y SUMINISTRO DE REPUESTOS | SOPORTE A LA OPERACIÓN | TRANSPORTES Y TALLERES | MANTENIMIENTO Y REPUESTOS | 72154501 | SERVICIO DE MANTENIMIENTO Y REPARACIÓN DE EQUIPO PESADO
236917 | SUMINISTRAR Y CAMBIAR PIN SUJETADOR RESORTE DE ZAPATA | UN | MTTO Y SUMINISTRO DE REPUESTOS | SOPORTE A LA OPERACIÓN | TRANSPORTES Y TALLERES | MANTENIMIENTO Y REPUESTOS | 72154501 | SERVICIO DE MANTENIMIENTO Y REPARACIÓN DE EQUIPO PESADO
236918 | SUMINISTRAR Y CAMBIAR PIN TREN FIJO KENWORTH 2009 | UN | MTTO Y SUMINISTRO DE REPUESTOS | SOPORTE A LA OPERACIÓN | TRANSPORTES Y TALLERES | MANTENIMIENTO Y REPUESTOS | 72154501 | SERVICIO DE MANTENIMIENTO Y REPARACIÓN DE EQUIPO PESADO
236919 | SUMINISTRAR Y CAMBIAR PINES CARTERA PUERTA VOLQUETA INTERNACIONAL | UN | MTTO Y SUMINISTRO DE REPUESTOS | SOPORTE A LA OPERACIÓN | TRANSPORTES Y TALLERES | MANTENIMIENTO Y REPUESTOS | 72154501 | SERVICIO DE MANTENIMIENTO Y REPARACIÓN DE EQUIPO PESADO
236920 | SUMINISTRAR Y CAMBIAR PINON 1RA DESPLAZABLE 64T REF 4303407 INTERNACIONAL 2000 | UN | MTTO Y SUMINISTRO DE REPUESTOS | SOPORTE A LA OPERACIÓN | TRANSPORTES Y TALLERES | MANTENIMIENTO Y REPUESTOS | 72154501 | SERVICIO DE MANTENIMIENTO Y REPARACIÓN DE EQUIPO PESADO
236921 | SUMINISTRAR Y CAMBIAR PINON 1RA DESPLAZABLE KENWORTH 2009 | UN | MTTO Y SUMINISTRO DE REPUESTOS | SOPORTE A LA OPERACIÓN | TRANSPORTES Y TALLERES | MANTENIMIENTO Y REPUESTOS | 72154501 | SERVICIO DE MANTENIMIENTO Y REPARACIÓN DE EQUIPO PESADO
236922 | SUMINISTRAR Y CAMBIAR PINON 1RA EJE CORREDIZO 45 D 94 2004 REF 89708771A43 NPR 98 | UN | MTTO Y SUMINISTRO DE REPUESTOS | SOPORTE A LA OPERACIÓN | TRANSPORTES Y TALLERES | MANTENIMIENTO Y REPUESTOS | 72154501 | SERVICIO DE MANTENIMIENTO Y REPARACIÓN DE EQUIPO PESADO
236923 | SUMINISTRAR Y CAMBIAR PINON 2 DESPLAZABLE REF 4301761 VOLQUETA INTERNACIONAL | UN | MTTO Y SUMINISTRO DE REPUESTOS | SOPORTE A LA OPERACIÓN | TRANSPORTES Y TALLERES | MANTENIMIENTO Y REPUESTOS | 72154501 | SERVICIO DE MANTENIMIENTO Y REPARACIÓN DE EQUIPO PESADO
236924 | SUMINISTRAR Y CAMBIAR PINON 2DA C FULLER REF 430238 INTERNACIONAL 2000 | UN | MTTO Y SUMINISTRO DE REPUESTOS | SOPORTE A LA OPERACIÓN | TRANSPORTES Y TALLERES | MANTENIMIENTO Y REPUESTOS | 72154501 | SERVICIO DE MANTENIMIENTO Y REPARACIÓN DE EQUIPO PESADO
236925 | SUMINISTRAR Y CAMBIAR PINON 2DA DESPLAZABLE 8709B REF 4303493 INTERNACIONAL 2000 | UN | MTTO Y SUMINISTRO DE REPUESTOS | SOPORTE A LA OPERACIÓN | TRANSPORTES Y TALLERES | MANTENIMIENTO Y REPUESTOS | 72154501 | SERVICIO DE MANTENIMIENTO Y REPARACIÓN DE EQUIPO PESADO
236926 | SUMINISTRAR Y CAMBIAR PINON 2DA RTF8709B FUL4302384 INTERNACIONAL 2000 | UN | MTTO Y SUMINISTRO DE REPUESTOS | SOPORTE A LA OPERACIÓN | TRANSPORTES Y TALLERES | MANTENIMIENTO Y REPUESTOS | 72154501 | SERVICIO DE MANTENIMIENTO Y REPARACIÓN DE EQUIPO PESADO
236927 | SUMINISTRAR Y CAMBIAR PINON 2DA TREN FIJO 44T FULL 11609 REF 20482 INTERNACIONAL 2000 | UN | MTTO Y SUMINISTRO DE REPUESTOS | SOPORTE A LA OPERACIÓN | TRANSPORTES Y TALLERES | MANTENIMIENTO Y REPUESTOS | 72154501 | SERVICIO DE MANTENIMIENTO Y REPARACIÓN DE EQUIPO PESADO
236928 | SUMINISTRAR Y CAMBIAR PINON 2DA TREN FIJO CAJA 8709B REF 4300065 INTERNACIONAL 2000 | UN | MTTO Y SUMINISTRO DE REPUESTOS | SOPORTE A LA OPERACIÓN | TRANSPORTES Y TALLERES | MANTENIMIENTO Y REPUESTOS | 72154501 | SERVICIO DE MANTENIMIENTO Y REPARACIÓN DE EQUIPO PESADO
236929 | SUMINISTRAR Y CAMBIAR PINON 3 DESPLAZABLE REF 4301762 VOLQUETA INTERNACIONAL | UN | MTTO Y SUMINISTRO DE REPUESTOS | SOPORTE A LA OPERACIÓN | TRANSPORTES Y TALLERES | MANTENIMIENTO Y REPUESTOS | 72154501 | SERVICIO DE MANTENIMIENTO Y REPARACIÓN DE EQUIPO PESADO
236930 | SUMINISTRAR Y CAMBIAR PINON 3RA DESPLAZABLE CAJA 14918 REF 4303452 INTERNACIONAL 2000 | UN | MTTO Y SUMINISTRO DE REPUESTOS | SOPORTE A LA OPERACIÓN | TRANSPORTES Y TALLERES | MANTENIMIENTO Y REPUESTOS | 72154501 | SERVICIO DE MANTENIMIENTO Y REPARACIÓN DE EQUIPO PESADO
236931 | SUMINISTRAR Y CAMBIAR PINON 3RA DESPLAZABLE KENWORTH 2009 | UN | MTTO Y SUMINISTRO DE REPUESTOS | SOPORTE A LA OPERACIÓN | TRANSPORTES Y TALLERES | MANTENIMIENTO Y REPUESTOS | 72154501 | SERVICIO DE MANTENIMIENTO Y REPARACIÓN DE EQUIPO PESADO
236932 | SUMINISTRAR Y CAMBIAR PINON 3Ra DESPLAZABLE REF: 4302384 INTERNACIONAL 2000 | UN | MTTO Y SUMINISTRO DE REPUESTOS | SOPORTE A LA OPERACIÓN | TRANSPORTES Y TALLERES | MANTENIMIENTO Y REPUESTOS | 72154501 | SERVICIO DE MANTENIMIENTO Y REPARACIÓN DE EQUIPO PESADO
236933 | SUMINISTRAR Y CAMBIAR PINON 3RA TREN FIJO 11609 62D REF 21020 INTERNACIONAL 2000 | UN | MTTO Y SUMINISTRO DE REPUESTOS | SOPORTE A LA OPERACIÓN | TRANSPORTES Y TALLERES | MANTENIMIENTO Y REPUESTOS | 72154501 | SERVICIO DE MANTENIMIENTO Y REPARACIÓN DE EQUIPO PESADO
236934 | SUMINISTRAR Y CAMBIAR PINON 3RA TREN FIJO KENWORTH 2009 | UN | MTTO Y SUMINISTRO DE REPUESTOS | SOPORTE A LA OPERACIÓN | TRANSPORTES Y TALLERES | MANTENIMIENTO Y REPUESTOS | 72154501 | SERVICIO DE MANTENIMIENTO Y REPARACIÓN DE EQUIPO PESADO
236935 | SUMINISTRAR Y CAMBIAR PINON 4TA 6613 REF:21663 INTERNACIONAL 2000 | UN | MTTO Y SUMINISTRO DE REPUESTOS | SOPORTE A LA OPERACIÓN | TRANSPORTES Y TALLERES | MANTENIMIENTO Y REPUESTOS | 72154501 | SERVICIO DE MANTENIMIENTO Y REPARACIÓN DE EQUIPO PESADO
236936 | SUMINISTRAR Y CAMBIAR PINON 4TA DESPLAZABLE 48 DIENTES REF 20459 VOLQUETA INTERNACIONAL | UN | MTTO Y SUMINISTRO DE REPUESTOS | SOPORTE A LA OPERACIÓN | TRANSPORTES Y TALLERES | MANTENIMIENTO Y REPUESTOS | 72154501 | SERVICIO DE MANTENIMIENTO Y REPARACIÓN DE EQUIPO PESADO
236937 | SUMINISTRAR Y CAMBIAR PINON 4Ta TRENFIJO REF: 20840 INTERNACIONAL 2000 | UN | MTTO Y SUMINISTRO DE REPUESTOS | SOPORTE A LA OPERACIÓN | TRANSPORTES Y TALLERES | MANTENIMIENTO Y REPUESTOS | 72154501 | SERVICIO DE MANTENIMIENTO Y REPARACIÓN DE EQUIPO PESADO
236938 | SUMINISTRAR Y CAMBIAR PINON 5TA DESPLAZABLE INTERNACIONAL 2012 | UN | MTTO Y SUMINISTRO DE REPUESTOS | SOPORTE A LA OPERACIÓN | TRANSPORTES Y TALLERES | MANTENIMIENTO Y REPUESTOS | 72154501 | SERVICIO DE MANTENIMIENTO Y REPARACIÓN DE EQUIPO PESADO
236939 | SUMINISTRAR Y CAMBIAR PINON 5Ta REF: 4303409 INTERNACIONAL 2000 | UN | MTTO Y SUMINISTRO DE REPUESTOS | SOPORTE A LA OPERACIÓN | TRANSPORTES Y TALLERES | MANTENIMIENTO Y REPUESTOS | 72154501 | SERVICIO DE MANTENIMIENTO Y REPARACIÓN DE EQUIPO PESADO
236940 | SUMINISTRAR Y CAMBIAR PINON 5TA RTF8709B FUL20458 INTERNACIONAL 2000 | UN | MTTO Y SUMINISTRO DE REPUESTOS | SOPORTE A LA OPERACIÓN | TRANSPORTES Y TALLERES | MANTENIMIENTO Y REPUESTOS | 72154501 | SERVICIO DE MANTENIMIENTO Y REPARACIÓN DE EQUIPO PESADO
236941 | SUMINISTRAR Y CAMBIAR PINON 5TA TREN FIJO KENWORTH SC | UN | MTTO Y SUMINISTRO DE REPUESTOS | SOPORTE A LA OPERACIÓN | TRANSPORTES Y TALLERES | MANTENIMIENTO Y REPUESTOS | 72154501 | SERVICIO DE MANTENIMIENTO Y REPARACIÓN DE EQUIPO PESADO
236942 | SUMINISTRAR Y CAMBIAR PINON 5TA TRENFIJO REF: 20459 INTERNACIONAL 2000 | UN | MTTO Y SUMINISTRO DE REPUESTOS | SOPORTE A LA OPERACIÓN | TRANSPORTES Y TALLERES | MANTENIMIENTO Y REPUESTOS | 72154501 | SERVICIO DE MANTENIMIENTO Y REPARACIÓN DE EQUIPO PESADO
236943 | SUMINISTRAR Y CAMBIAR PINON ARBOL LEVAS 1823944C92 DOBLE TROQUE INTERNACIONAL | UN | MTTO Y SUMINISTRO DE REPUESTOS | SOPORTE A LA OPERACIÓN | TRANSPORTES Y TALLERES | MANTENIMIENTO Y REPUESTOS | 72154501 | SERVICIO DE MANTENIMIENTO Y REPARACIÓN DE EQUIPO PESADO
236944 | SUMINISTRAR Y CAMBIAR PINON ATAQUE DEL MONO KENWORTH 2009 | UN | MTTO Y SUMINISTRO DE REPUESTOS | SOPORTE A LA OPERACIÓN | TRANSPORTES Y TALLERES | MANTENIMIENTO Y REPUESTOS | 72154501 | SERVICIO DE MANTENIMIENTO Y REPARACIÓN DE EQUIPO PESADO
236945 | SUMINISTRAR Y CAMBIAR PINON BOMBA DE LUBRICACION | UN | MTTO Y SUMINISTRO DE REPUESTOS | SOPORTE A LA OPERACIÓN | TRANSPORTES Y TALLERES | MANTENIMIENTO Y REPUESTOS | 72154501 | SERVICIO DE MANTENIMIENTO Y REPARACIÓN DE EQUIPO PESADO
236946 | SUMINISTRAR Y CAMBIAR PINON CIGUENAL 3918776DOBLE TROQUE KW DT | UN | MTTO Y SUMINISTRO DE REPUESTOS | SOPORTE A LA OPERACIÓN | TRANSPORTES Y TALLERES | MANTENIMIENTO Y REPUESTOS | 72154501 | SERVICIO DE MANTENIMIENTO Y REPARACIÓN DE EQUIPO PESADO
236947 | SUMINISTRAR Y CAMBIAR PINON COMPRESOR CON CUNA INTERNACIONAL | UN | MTTO Y SUMINISTRO DE REPUESTOS | SOPORTE A LA OPERACIÓN | TRANSPORTES Y TALLERES | MANTENIMIENTO Y REPUESTOS | 72154501 | SERVICIO DE MANTENIMIENTO Y REPARACIÓN DE EQUIPO PESADO
236948 | SUMINISTRAR Y CAMBIAR PINON COPA FULLER 6610 INTERNACIONAL 2000 | UN | MTTO Y SUMINISTRO DE REPUESTOS | SOPORTE A LA OPERACIÓN | TRANSPORTES Y TALLERES | MANTENIMIENTO Y REPUESTOS | 72154501 | SERVICIO DE MANTENIMIENTO Y REPARACIÓN DE EQUIPO PESADO
236949 | SUMINISTRAR Y CAMBIAR PINON DE 6TA TREN FIJO KENWORTH 2009 | UN | MTTO Y SUMINISTRO DE REPUESTOS | SOPORTE A LA OPERACIÓN | TRANSPORTES Y TALLERES | MANTENIMIENTO Y REPUESTOS | 72154501 | SERVICIO DE MANTENIMIENTO Y REPARACIÓN DE EQUIPO PESADO
236950 | SUMINISTRAR Y CAMBIAR PINON DE LIMPIABRISAS INTERNACIONAL | UN | MTTO Y SUMINISTRO DE REPUESTOS | SOPORTE A LA OPERACIÓN | TRANSPORTES Y TALLERES | MANTENIMIENTO Y REPUESTOS | 72154501 | SERVICIO DE MANTENIMIENTO Y REPARACIÓN DE EQUIPO PESADO
236951 | SUMINISTRAR Y CAMBIAR PINON DE LIMPIABRISAS NPR | UN | MTTO Y SUMINISTRO DE REPUESTOS | SOPORTE A LA OPERACIÓN | TRANSPORTES Y TALLERES | MANTENIMIENTO Y REPUESTOS | 72154501 | SERVICIO DE MANTENIMIENTO Y REPARACIÓN DE EQUIPO PESADO
236952 | SUMINISTRAR Y CAMBIAR PINON DE REVERSA TRENFIJO INTERNACIONAL 2000 | UN | MTTO Y SUMINISTRO DE REPUESTOS | SOPORTE A LA OPERACIÓN | TRANSPORTES Y TALLERES | MANTENIMIENTO Y REPUESTOS | 72154501 | SERVICIO DE MANTENIMIENTO Y REPARACIÓN DE EQUIPO PESADO
236953 | SUMINISTRAR Y CAMBIAR PINON GRANDE TOMAFUERZA REF 953 NPR 98 | UN | MTTO Y SUMINISTRO DE REPUESTOS | SOPORTE A LA OPERACIÓN | TRANSPORTES Y TALLERES | MANTENIMIENTO Y REPUESTOS | 72154501 | SERVICIO DE MANTENIMIENTO Y REPARACIÓN DE EQUIPO PESADO
236954 | SUMINISTRAR Y CAMBIAR PINON GUIA DE CADENILLA | UN | MTTO Y SUMINISTRO DE REPUESTOS | SOPORTE A LA OPERACIÓN | TRANSPORTES Y TALLERES | MANTENIMIENTO Y REPUESTOS | 72154501 | SERVICIO DE MANTENIMIENTO Y REPARACIÓN DE EQUIPO PESADO
236955 | SUMINISTRAR Y CAMBIAR PINON PEQUENO TOMAFUERZA REF 725 NPR 98 | UN | MTTO Y SUMINISTRO DE REPUESTOS | SOPORTE A LA OPERACIÓN | TRANSPORTES Y TALLERES | MANTENIMIENTO Y REPUESTOS | 72154501 | SERVICIO DE MANTENIMIENTO Y REPARACIÓN DE EQUIPO PESADO
236956 | SUMINISTRAR Y CAMBIAR PINON PUNTA DESPLAZABLE VOLQUETA INTERNACIONAL | UN | MTTO Y SUMINISTRO DE REPUESTOS | SOPORTE A LA OPERACIÓN | TRANSPORTES Y TALLERES | MANTENIMIENTO Y REPUESTOS | 72154501 | SERVICIO DE MANTENIMIENTO Y REPARACIÓN DE EQUIPO PESADO
236957 | SUMINISTRAR Y CAMBIAR PINON REVERSA DESPLAZABLE REF: 19549 INTERNACIONAL 2000 | UN | MTTO Y SUMINISTRO DE REPUESTOS | SOPORTE A LA OPERACIÓN | TRANSPORTES Y TALLERES | MANTENIMIENTO Y REPUESTOS | 72154501 | SERVICIO DE MANTENIMIENTO Y REPARACIÓN DE EQUIPO PESADO
236958 | SUMINISTRAR Y CAMBIAR PINON REVERSA REF 4301764 VOLQUETA INTERNACIONAL | UN | MTTO Y SUMINISTRO DE REPUESTOS | SOPORTE A LA OPERACIÓN | TRANSPORTES Y TALLERES | MANTENIMIENTO Y REPUESTOS | 72154501 | SERVICIO DE MANTENIMIENTO Y REPARACIÓN DE EQUIPO PESADO
236959 | SUMINISTRAR Y CAMBIAR PINON SIN FIN VELOCIMETRO | UN | MTTO Y SUMINISTRO DE REPUESTOS | SOPORTE A LA OPERACIÓN | TRANSPORTES Y TALLERES | MANTENIMIENTO Y REPUESTOS | 72154501 | SERVICIO DE MANTENIMIENTO Y REPARACIÓN DE EQUIPO PESADO
236960 | SUMINISTRAR Y CAMBIAR PINON SUPERIOR TOMAFUERZA REF 5P866 VOLQUETA INTERNACIONAL | UN | MTTO Y SUMINISTRO DE REPUESTOS | SOPORTE A LA OPERACIÓN | TRANSPORTES Y TALLERES | MANTENIMIENTO Y REPUESTOS | 72154501 | SERVICIO DE MANTENIMIENTO Y REPARACIÓN DE EQUIPO PESADO
236961 | SUMINISTRAR Y CAMBIAR PINON TOMAFUERZA REF 2P726 INTERNACIONAL 2000 | UN | MTTO Y SUMINISTRO DE REPUESTOS | SOPORTE A LA OPERACIÓN | TRANSPORTES Y TALLERES | MANTENIMIENTO Y REPUESTOS | 72154501 | SERVICIO DE MANTENIMIENTO Y REPARACIÓN DE EQUIPO PESADO
236962 | SUMINISTRAR Y CAMBIAR PINON TOMAFUERZA REF 2P727 VOLQUETA INTERNACIONAL | UN | MTTO Y SUMINISTRO DE REPUESTOS | SOPORTE A LA OPERACIÓN | TRANSPORTES Y TALLERES | MANTENIMIENTO Y REPUESTOS | 72154501 | SERVICIO DE MANTENIMIENTO Y REPARACIÓN DE EQUIPO PESADO
236963 | SUMINISTRAR Y CAMBIAR PINON TOMAFUERZA REF 3P282 INTERNACIONAL 2000 | UN | MTTO Y SUMINISTRO DE REPUESTOS | SOPORTE A LA OPERACIÓN | TRANSPORTES Y TALLERES | MANTENIMIENTO Y REPUESTOS | 72154501 | SERVICIO DE MANTENIMIENTO Y REPARACIÓN DE EQUIPO PESADO
236964 | SUMINISTRAR Y CAMBIAR PINON TOMAFUERZA REF 5P1077 INTERNACIONAL/KENWORTH | UN | MTTO Y SUMINISTRO DE REPUESTOS | SOPORTE A LA OPERACIÓN | TRANSPORTES Y TALLERES | MANTENIMIENTO Y REPUESTOS | 72154501 | SERVICIO DE MANTENIMIENTO Y REPARACIÓN DE EQUIPO PESADO
236965 | SUMINISTRAR Y CAMBIAR PINON TOMAFUEZA REF 28P 216 INTERNACIONAL/KENWORTH | UN | MTTO Y SUMINISTRO DE REPUESTOS | SOPORTE A LA OPERACIÓN | TRANSPORTES Y TALLERES | MANTENIMIENTO Y REPUESTOS | 72154501 | SERVICIO DE MANTENIMIENTO Y REPARACIÓN DE EQUIPO PESADO
236966 | SUMINISTRAR Y CAMBIAR PINON TRENFIJO ENGRANAJE TOMAFUERZA INTERNACIONAL 2000 | UN | MTTO Y SUMINISTRO DE REPUESTOS | SOPORTE A LA OPERACIÓN | TRANSPORTES Y TALLERES | MANTENIMIENTO Y REPUESTOS | 72154501 | SERVICIO DE MANTENIMIENTO Y REPARACIÓN DE EQUIPO PESADO
236967 | SUMINISTRAR Y CAMBIAR PINON VELOCIMETRO | UN | MTTO Y SUMINISTRO DE REPUESTOS | SOPORTE A LA OPERACIÓN | TRANSPORTES Y TALLERES | MANTENIMIENTO Y REPUESTOS | 72154501 | SERVICIO DE MANTENIMIENTO Y REPARACIÓN DE EQUIPO PESADO
236968 | SUMINISTRAR Y CAMBIAR PINTURA BASE CATALIZADA | GL | MTTO Y SUMINISTRO DE REPUESTOS | SOPORTE A LA OPERACIÓN | TRANSPORTES Y TALLERES | MANTENIMIENTO Y REPUESTOS | 72154501 | SERVICIO DE MANTENIMIENTO Y REPARACIÓN DE EQUIPO PESADO
236969 | SUMINISTRAR Y CAMBIAR PINTURA POLIURETANO | GL | MTTO Y SUMINISTRO DE REPUESTOS | SOPORTE A LA OPERACIÓN | TRANSPORTES Y TALLERES | MANTENIMIENTO Y REPUESTOS | 72154501 | SERVICIO DE MANTENIMIENTO Y REPARACIÓN DE EQUIPO PESADO
236970 | SUMINISTRAR Y CAMBIAR PISO DE TOLVA PARTE ROLADA INTERNACIONAL 12 | UN | MTTO Y SUMINISTRO DE REPUESTOS | SOPORTE A LA OPERACIÓN | TRANSPORTES Y TALLERES | MANTENIMIENTO Y REPUESTOS | 72154501 | SERVICIO DE MANTENIMIENTO Y REPARACIÓN DE EQUIPO PESADO
236971 | SUMINISTRAR Y CAMBIAR PISO DE VOLCO COMPLETO LAMINA 3/16 VOLQUETA INTERNACIONAL | UN | MTTO Y SUMINISTRO DE REPUESTOS | SOPORTE A LA OPERACIÓN | TRANSPORTES Y TALLERES | MANTENIMIENTO Y REPUESTOS | 72154501 | SERVICIO DE MANTENIMIENTO Y REPARACIÓN DE EQUIPO PESADO
236972 | SUMINISTRAR Y CAMBIAR PISO PLANO DE TOLVA INTERNACIONAL 12 | UN | MTTO Y SUMINISTRO DE REPUESTOS | SOPORTE A LA OPERACIÓN | TRANSPORTES Y TALLERES | MANTENIMIENTO Y REPUESTOS | 72154501 | SERVICIO DE MANTENIMIENTO Y REPARACIÓN DE EQUIPO PESADO
236973 | SUMINISTRAR Y CAMBIAR PISTOLA AIRE CABINA COMPLETA CON MANGUERA | UN | MTTO Y SUMINISTRO DE REPUESTOS | SOPORTE A LA OPERACIÓN | TRANSPORTES Y TALLERES | MANTENIMIENTO Y REPUESTOS | 72154501 | SERVICIO DE MANTENIMIENTO Y REPARACIÓN DE EQUIPO PESADO
236974 | SUMINISTRAR Y CAMBIAR PISTOLA SOPLADORA DE CABINA | UN | MTTO Y SUMINISTRO DE REPUESTOS | SOPORTE A LA OPERACIÓN | TRANSPORTES Y TALLERES | MANTENIMIENTO Y REPUESTOS | 72154501 | SERVICIO DE MANTENIMIENTO Y REPARACIÓN DE EQUIPO PESADO
236975 | SUMINISTRAR Y CAMBIAR PISTON 3802927 CT KW CARRO TANQUE | UN | MTTO Y SUMINISTRO DE REPUESTOS | SOPORTE A LA OPERACIÓN | TRANSPORTES Y TALLERES | MANTENIMIENTO Y REPUESTOS | 72154501 | SERVICIO DE MANTENIMIENTO Y REPARACIÓN DE EQUIPO PESADO
236976 | SUMINISTRAR Y CAMBIAR PISTON 4955190DOBLE TROQUE KW DT | UN | MTTO Y SUMINISTRO DE REPUESTOS | SOPORTE A LA OPERACIÓN | TRANSPORTES Y TALLERES | MANTENIMIENTO Y REPUESTOS | 72154501 | SERVICIO DE MANTENIMIENTO Y REPARACIÓN DE EQUIPO PESADO
236977 | SUMINISTRAR Y CAMBIAR PISTON ACCIONADOR CAJA AUXILIAR INTERNACIONAL 2000 | UN | MTTO Y SUMINISTRO DE REPUESTOS | SOPORTE A LA OPERACIÓN | TRANSPORTES Y TALLERES | MANTENIMIENTO Y REPUESTOS | 72154501 | SERVICIO DE MANTENIMIENTO Y REPARACIÓN DE EQUIPO PESADO
236978 | SUMINISTRAR Y CAMBIAR PISTON ANTIPATINAJE KENWORTH 2009 | UN | MTTO Y SUMINISTRO DE REPUESTOS | SOPORTE A LA OPERACIÓN | TRANSPORTES Y TALLERES | MANTENIMIENTO Y REPUESTOS | 72154501 | SERVICIO DE MANTENIMIENTO Y REPARACIÓN DE EQUIPO PESADO
236979 | SUMINISTRAR Y CAMBIAR PISTON CILINDRO BARREDOR INTERNACIONAL 2012 | UN | MTTO Y SUMINISTRO DE REPUESTOS | SOPORTE A LA OPERACIÓN | TRANSPORTES Y TALLERES | MANTENIMIENTO Y REPUESTOS | 72154501 | SERVICIO DE MANTENIMIENTO Y REPARACIÓN DE EQUIPO PESADO
236980 | SUMINISTRAR Y CAMBIAR PISTON CILINDRO COMPUERTA TRASERA NPR | UN | MTTO Y SUMINISTRO DE REPUESTOS | SOPORTE A LA OPERACIÓN | TRANSPORTES Y TALLERES | MANTENIMIENTO Y REPUESTOS | 72154501 | SERVICIO DE MANTENIMIENTO Y REPARACIÓN DE EQUIPO PESADO
236981 | SUMINISTRAR Y CAMBIAR PISTON CILINDRO DESLIZANTE INTERNACIONAL 2012 | UN | MTTO Y SUMINISTRO DE REPUESTOS | SOPORTE A LA OPERACIÓN | TRANSPORTES Y TALLERES | MANTENIMIENTO Y REPUESTOS | 72154501 | SERVICIO DE MANTENIMIENTO Y REPARACIÓN DE EQUIPO PESADO
236982 | SUMINISTRAR Y CAMBIAR PISTON CILINDRO DESLIZANTE KENWORTH | UN | MTTO Y SUMINISTRO DE REPUESTOS | SOPORTE A LA OPERACIÓN | TRANSPORTES Y TALLERES | MANTENIMIENTO Y REPUESTOS | 72154501 | SERVICIO DE MANTENIMIENTO Y REPARACIÓN DE EQUIPO PESADO
236983 | SUMINISTRAR Y CAMBIAR PISTON CILINDRO LEVANTE DE TOLVA INTERNACIONAL 2012 | UN | MTTO Y SUMINISTRO DE REPUESTOS | SOPORTE A LA OPERACIÓN | TRANSPORTES Y TALLERES | MANTENIMIENTO Y REPUESTOS | 72154501 | SERVICIO DE MANTENIMIENTO Y REPARACIÓN DE EQUIPO PESADO
236984 | SUMINISTRAR Y CAMBIAR PISTON COMPRESOR AL 0/10 Y AL 0/20 INTERNACIONAL | UN | MTTO Y SUMINISTRO DE REPUESTOS | SOPORTE A LA OPERACIÓN | TRANSPORTES Y TALLERES | MANTENIMIENTO Y REPUESTOS | 72154501 | SERVICIO DE MANTENIMIENTO Y REPARACIÓN DE EQUIPO PESADO
236985 | SUMINISTRAR Y CAMBIAR PISTON O EMBOLO CILINDRO BARREDOR KENWORTH | UN | MTTO Y SUMINISTRO DE REPUESTOS | SOPORTE A LA OPERACIÓN | TRANSPORTES Y TALLERES | MANTENIMIENTO Y REPUESTOS | 72154501 | SERVICIO DE MANTENIMIENTO Y REPARACIÓN DE EQUIPO PESADO
236986 | SUMINISTRAR Y CAMBIAR PISTON O EMBOLO CILINDRO LEVANTE TOLVA KENWORTH | UN | MTTO Y SUMINISTRO DE REPUESTOS | SOPORTE A LA OPERACIÓN | TRANSPORTES Y TALLERES | MANTENIMIENTO Y REPUESTOS | 72154501 | SERVICIO DE MANTENIMIENTO Y REPARACIÓN DE EQUIPO PESADO
236987 | SUMINISTRAR Y CAMBIAR PISTON SINFIN Y TAPA DE SINFIN DE CAJA DE DIRECCION INTERNACIONAL | UN | MTTO Y SUMINISTRO DE REPUESTOS | SOPORTE A LA OPERACIÓN | TRANSPORTES Y TALLERES | MANTENIMIENTO Y REPUESTOS | 72154501 | SERVICIO DE MANTENIMIENTO Y REPARACIÓN DE EQUIPO PESADO
236988 | SUMINISTRAR Y CAMBIAR PISTON STD COMPRESOR 107647 INTERNACIONAL | UN | MTTO Y SUMINISTRO DE REPUESTOS | SOPORTE A LA OPERACIÓN | TRANSPORTES Y TALLERES | MANTENIMIENTO Y REPUESTOS | 72154501 | SERVICIO DE MANTENIMIENTO Y REPARACIÓN DE EQUIPO PESADO
236989 | SUMINISTRAR Y CAMBIAR PISTON VVULA MULTIPLICADORA INTERNACIONAL 2000 | UN | MTTO Y SUMINISTRO DE REPUESTOS | SOPORTE A LA OPERACIÓN | TRANSPORTES Y TALLERES | MANTENIMIENTO Y REPUESTOS | 72154501 | SERVICIO DE MANTENIMIENTO Y REPARACIÓN DE EQUIPO PESADO
236990 | SUMINISTRAR Y CAMBIAR PITO 3523182C92 | UN | MTTO Y SUMINISTRO DE REPUESTOS | SOPORTE A LA OPERACIÓN | TRANSPORTES Y TALLERES | MANTENIMIENTO Y REPUESTOS | 72154501 | SERVICIO DE MANTENIMIENTO Y REPARACIÓN DE EQUIPO PESADO
236991 | SUMINISTRAR Y CAMBIAR PITO ALARMA DE REVERSA GENERICO | UN | MTTO Y SUMINISTRO DE REPUESTOS | SOPORTE A LA OPERACIÓN | TRANSPORTES Y TALLERES | MANTENIMIENTO Y REPUESTOS | 72154501 | SERVICIO DE MANTENIMIENTO Y REPARACIÓN DE EQUIPO PESADO
236992 | SUMINISTRAR Y CAMBIAR PITO INTERNACIONAL | UN | MTTO Y SUMINISTRO DE REPUESTOS | SOPORTE A LA OPERACIÓN | TRANSPORTES Y TALLERES | MANTENIMIENTO Y REPUESTOS | 72154501 | SERVICIO DE MANTENIMIENTO Y REPARACIÓN DE EQUIPO PESADO
236993 | SUMINISTRAR Y CAMBIAR PITO KENWORTH | UN | MTTO Y SUMINISTRO DE REPUESTOS | SOPORTE A LA OPERACIÓN | TRANSPORTES Y TALLERES | MANTENIMIENTO Y REPUESTOS | 72154501 | SERVICIO DE MANTENIMIENTO Y REPARACIÓN DE EQUIPO PESADO
236994 | SUMINISTRAR Y CAMBIAR PITO NPR | UN | MTTO Y SUMINISTRO DE REPUESTOS | SOPORTE A LA OPERACIÓN | TRANSPORTES Y TALLERES | MANTENIMIENTO Y REPUESTOS | 72154501 | SERVICIO DE MANTENIMIENTO Y REPARACIÓN DE EQUIPO PESADO
236995 | SUMINISTRAR Y CAMBIAR PITO OREJA DE PERRO 12 VOLTIOS C/U | UN | MTTO Y SUMINISTRO DE REPUESTOS | SOPORTE A LA OPERACIÓN | TRANSPORTES Y TALLERES | MANTENIMIENTO Y REPUESTOS | 72154501 | SERVICIO DE MANTENIMIENTO Y REPARACIÓN DE EQUIPO PESADO
236996 | SUMINISTRAR Y CAMBIAR PIVOTE BIELA CEPILLO CENTRAL 1072837 | UN | MTTO Y SUMINISTRO DE REPUESTOS | SOPORTE A LA OPERACIÓN | TRANSPORTES Y TALLERES | MANTENIMIENTO Y REPUESTOS | 72154501 | SERVICIO DE MANTENIMIENTO Y REPARACIÓN DE EQUIPO PESADO
236997 | SUMINISTRAR Y CAMBIAR PIVOTE BIELA PATIN CORTO 1095981 | UN | MTTO Y SUMINISTRO DE REPUESTOS | SOPORTE A LA OPERACIÓN | TRANSPORTES Y TALLERES | MANTENIMIENTO Y REPUESTOS | 72154501 | SERVICIO DE MANTENIMIENTO Y REPARACIÓN DE EQUIPO PESADO
236998 | SUMINISTRAR Y CAMBIAR PIVOTE BIELA PATIN LARGO 1095982 | UN | MTTO Y SUMINISTRO DE REPUESTOS | SOPORTE A LA OPERACIÓN | TRANSPORTES Y TALLERES | MANTENIMIENTO Y REPUESTOS | 72154501 | SERVICIO DE MANTENIMIENTO Y REPARACIÓN DE EQUIPO PESADO
236999 | SUMINISTRAR Y CAMBIAR PIVOTE CILINDRO DIRECCION RUEDA GUIA 1088522 | UN | MTTO Y SUMINISTRO DE REPUESTOS | SOPORTE A LA OPERACIÓN | TRANSPORTES Y TALLERES | MANTENIMIENTO Y REPUESTOS | 72154501 | SERVICIO DE MANTENIMIENTO Y REPARACIÓN DE EQUIPO PESADO
237000 | SUMINISTRAR Y CAMBIAR PIVOTE EJE FRENO AHOGO DOBLE TROQUE INTERNACIONAL | UN | MTTO Y SUMINISTRO DE REPUESTOS | SOPORTE A LA OPERACIÓN | TRANSPORTES Y TALLERES | MANTENIMIENTO Y REPUESTOS | 72154501 | SERVICIO DE MANTENIMIENTO Y REPARACIÓN DE EQUIPO PESADO
237001 | SUMINISTRAR Y CAMBIAR PIVOTE ESTRUCTURA BANDA TRANSPORTADORA 1072714 | UN | MTTO Y SUMINISTRO DE REPUESTOS | SOPORTE A LA OPERACIÓN | TRANSPORTES Y TALLERES | MANTENIMIENTO Y REPUESTOS | 72154501 | SERVICIO DE MANTENIMIENTO Y REPARACIÓN DE EQUIPO PESADO
237002 | SUMINISTRAR Y CAMBIAR PIVOTE SUPERIOR CILINDRO LEVANTE TOLVA 1072710 | UN | MTTO Y SUMINISTRO DE REPUESTOS | SOPORTE A LA OPERACIÓN | TRANSPORTES Y TALLERES | MANTENIMIENTO Y REPUESTOS | 72154501 | SERVICIO DE MANTENIMIENTO Y REPARACIÓN DE EQUIPO PESADO
237003 | SUMINISTRAR Y CAMBIAR PIVOTE VASTAGO 3 7/8" A 4 5/8" CILINDRO EYECTOR KENWORTH | UN | MTTO Y SUMINISTRO DE REPUESTOS | SOPORTE A LA OPERACIÓN | TRANSPORTES Y TALLERES | MANTENIMIENTO Y REPUESTOS | 72154501 | SERVICIO DE MANTENIMIENTO Y REPARACIÓN DE EQUIPO PESADO
237004 | SUMINISTRAR Y CAMBIAR PIVOTE VASTAGO CILINDRO BARREDOR INTERNACIONAL 2012 | UN | MTTO Y SUMINISTRO DE REPUESTOS | SOPORTE A LA OPERACIÓN | TRANSPORTES Y TALLERES | MANTENIMIENTO Y REPUESTOS | 72154501 | SERVICIO DE MANTENIMIENTO Y REPARACIÓN DE EQUIPO PESADO
237005 | SUMINISTRAR Y CAMBIAR PIVOTE VASTAGO CILINDRO COMPUERTA NPR | UN | MTTO Y SUMINISTRO DE REPUESTOS | SOPORTE A LA OPERACIÓN | TRANSPORTES Y TALLERES | MANTENIMIENTO Y REPUESTOS | 72154501 | SERVICIO DE MANTENIMIENTO Y REPARACIÓN DE EQUIPO PESADO
237006 | SUMINISTRAR Y CAMBIAR PIVOTE VASTAGO CILINDRO DESLIZANTE INTERNACIONAL 2012 | UN | MTTO Y SUMINISTRO DE REPUESTOS | SOPORTE A LA OPERACIÓN | TRANSPORTES Y TALLERES | MANTENIMIENTO Y REPUESTOS | 72154501 | SERVICIO DE MANTENIMIENTO Y REPARACIÓN DE EQUIPO PESADO
237007 | SUMINISTRAR Y CAMBIAR PIVOTE VASTAGO CILINDRO DESLIZANTE KENWORTH | UN | MTTO Y SUMINISTRO DE REPUESTOS | SOPORTE A LA OPERACIÓN | TRANSPORTES Y TALLERES | MANTENIMIENTO Y REPUESTOS | 72154501 | SERVICIO DE MANTENIMIENTO Y REPARACIÓN DE EQUIPO PESADO
237008 | SUMINISTRAR Y CAMBIAR PIVOTE VASTAGO CILINDRO EYECTOR 3" NPR | UN | MTTO Y SUMINISTRO DE REPUESTOS | SOPORTE A LA OPERACIÓN | TRANSPORTES Y TALLERES | MANTENIMIENTO Y REPUESTOS | 72154501 | SERVICIO DE MANTENIMIENTO Y REPARACIÓN DE EQUIPO PESADO
237009 | SUMINISTRAR Y CAMBIAR PIVOTE VASTAGO CILINDRO LEVANTE TOLVA KENWORTH | UN | MTTO Y SUMINISTRO DE REPUESTOS | SOPORTE A LA OPERACIÓN | TRANSPORTES Y TALLERES | MANTENIMIENTO Y REPUESTOS | 72154501 | SERVICIO DE MANTENIMIENTO Y REPARACIÓN DE EQUIPO PESADO
237010 | SUMINISTRAR Y CAMBIAR PIVOTE VOLCAMIENTO TOLVA 1093618 | UN | MTTO Y SUMINISTRO DE REPUESTOS | SOPORTE A LA OPERACIÓN | TRANSPORTES Y TALLERES | MANTENIMIENTO Y REPUESTOS | 72154501 | SERVICIO DE MANTENIMIENTO Y REPARACIÓN DE EQUIPO PESADO
237011 | SUMINISTRAR Y CAMBIAR PIZARRA EMBRAGUE INTERNACIONAL/KENWORTH | UN | MTTO Y SUMINISTRO DE REPUESTOS | SOPORTE A LA OPERACIÓN | TRANSPORTES Y TALLERES | MANTENIMIENTO Y REPUESTOS | 72154501 | SERVICIO DE MANTENIMIENTO Y REPARACIÓN DE EQUIPO PESADO
237012 | SUMINISTRAR Y CAMBIAR PLANETARIO ESCUALIZACION KENWORTH | UN | MTTO Y SUMINISTRO DE REPUESTOS | SOPORTE A LA OPERACIÓN | TRANSPORTES Y TALLERES | MANTENIMIENTO Y REPUESTOS | 72154501 | SERVICIO DE MANTENIMIENTO Y REPARACIÓN DE EQUIPO PESADO
237013 | SUMINISTRAR Y CAMBIAR PLANETARIO ESCUALIZACION NPR 98 | UN | MTTO Y SUMINISTRO DE REPUESTOS | SOPORTE A LA OPERACIÓN | TRANSPORTES Y TALLERES | MANTENIMIENTO Y REPUESTOS | 72154501 | SERVICIO DE MANTENIMIENTO Y REPARACIÓN DE EQUIPO PESADO
237014 | SUMINISTRAR Y CAMBIAR PLATINA 1 1/2" X 1/4" X 6ML | UN | MTTO Y SUMINISTRO DE REPUESTOS | SOPORTE A LA OPERACIÓN | TRANSPORTES Y TALLERES | MANTENIMIENTO Y REPUESTOS | 72154501 | SERVICIO DE MANTENIMIENTO Y REPARACIÓN DE EQUIPO PESADO
237015 | SUMINISTRAR Y CAMBIAR PLATINA 1" X 1/4" X 6 ML | UN | MTTO Y SUMINISTRO DE REPUESTOS | SOPORTE A LA OPERACIÓN | TRANSPORTES Y TALLERES | MANTENIMIENTO Y REPUESTOS | 72154501 | SERVICIO DE MANTENIMIENTO Y REPARACIÓN DE EQUIPO PESADO
237016 | SUMINISTRAR Y CAMBIAR PLATINA 1/2" X 1/4" X 6 ML | UN | MTTO Y SUMINISTRO DE REPUESTOS | SOPORTE A LA OPERACIÓN | TRANSPORTES Y TALLERES | MANTENIMIENTO Y REPUESTOS | 72154501 | SERVICIO DE MANTENIMIENTO Y REPARACIÓN DE EQUIPO PESADO
237017 | SUMINISTRAR Y CAMBIAR PLATINA 1/4" DE ESPESOR | KG | MTTO Y SUMINISTRO DE REPUESTOS | SOPORTE A LA OPERACIÓN | TRANSPORTES Y TALLERES | MANTENIMIENTO Y REPUESTOS | 72154501 | SERVICIO DE MANTENIMIENTO Y REPARACIÓN DE EQUIPO PESADO
237018 | SUMINISTRAR Y CAMBIAR PLATINA 2" EN 1/4" X 13 ML DONDE DESLIZA RECTANGULO DE BRONCE O PATIN MCNEILUS KENWORTH | UN | MTTO Y SUMINISTRO DE REPUESTOS | SOPORTE A LA OPERACIÓN | TRANSPORTES Y TALLERES | MANTENIMIENTO Y REPUESTOS | 72154501 | SERVICIO DE MANTENIMIENTO Y REPARACIÓN DE EQUIPO PESADO
237019 | SUMINISTRAR Y CAMBIAR PLATINA 3" X 1/4" X 6 ML | UN | MTTO Y SUMINISTRO DE REPUESTOS | SOPORTE A LA OPERACIÓN | TRANSPORTES Y TALLERES | MANTENIMIENTO Y REPUESTOS | 72154501 | SERVICIO DE MANTENIMIENTO Y REPARACIÓN DE EQUIPO PESADO
237020 | SUMINISTRAR Y CAMBIAR PLATINA AJUSTE ALTURA RODILLO SUPERIOR BANDA TRANSPORTADORA 1074883 | UN | MTTO Y SUMINISTRO DE REPUESTOS | SOPORTE A LA OPERACIÓN | TRANSPORTES Y TALLERES | MANTENIMIENTO Y REPUESTOS | 72154501 | SERVICIO DE MANTENIMIENTO Y REPARACIÓN DE EQUIPO PESADO
237021 | SUMINISTRAR Y CAMBIAR PLATINA AJUSTE CAUCHO PATIN CORTO 1083598 | UN | MTTO Y SUMINISTRO DE REPUESTOS | SOPORTE A LA OPERACIÓN | TRANSPORTES Y TALLERES | MANTENIMIENTO Y REPUESTOS | 72154501 | SERVICIO DE MANTENIMIENTO Y REPARACIÓN DE EQUIPO PESADO
237022 | SUMINISTRAR Y CAMBIAR PLATINA BASE DE PEDAL NPR | UN | MTTO Y SUMINISTRO DE REPUESTOS | SOPORTE A LA OPERACIÓN | TRANSPORTES Y TALLERES | MANTENIMIENTO Y REPUESTOS | 72154501 | SERVICIO DE MANTENIMIENTO Y REPARACIÓN DE EQUIPO PESADO
237023 | SUMINISTRAR Y CAMBIAR PLATINA CAJA DE BATERIA DOBLE TROQUE 12 777937C1 DOBLE TROQUE INTERNACIONAL | UN | MTTO Y SUMINISTRO DE REPUESTOS | SOPORTE A LA OPERACIÓN | TRANSPORTES Y TALLERES | MANTENIMIENTO Y REPUESTOS | 72154501 | SERVICIO DE MANTENIMIENTO Y REPARACIÓN DE EQUIPO PESADO
237024 | SUMINISTRAR Y CAMBIAR PLATINA COMPRESOR 3942911DOBLE TROQUE KW DT | UN | MTTO Y SUMINISTRO DE REPUESTOS | SOPORTE A LA OPERACIÓN | TRANSPORTES Y TALLERES | MANTENIMIENTO Y REPUESTOS | 72154501 | SERVICIO DE MANTENIMIENTO Y REPARACIÓN DE EQUIPO PESADO
237025 | SUMINISTRAR Y CAMBIAR PLATINA DE BRONCE EN PLACA FIJA C/U KENWORTH | UN | MTTO Y SUMINISTRO DE REPUESTOS | SOPORTE A LA OPERACIÓN | TRANSPORTES Y TALLERES | MANTENIMIENTO Y REPUESTOS | 72154501 | SERVICIO DE MANTENIMIENTO Y REPARACIÓN DE EQUIPO PESADO
237026 | SUMINISTRAR Y CAMBIAR PLATINA DE HIERRO DE DESLIZAMIENTO EN PLACA DESLIZANTE KENWORTH | UN | MTTO Y SUMINISTRO DE REPUESTOS | SOPORTE A LA OPERACIÓN | TRANSPORTES Y TALLERES | MANTENIMIENTO Y REPUESTOS | 72154501 | SERVICIO DE MANTENIMIENTO Y REPARACIÓN DE EQUIPO PESADO
237027 | SUMINISTRAR Y CAMBIAR PLATINA PORTA PATIN DERECHA 1116263 | UN | MTTO Y SUMINISTRO DE REPUESTOS | SOPORTE A LA OPERACIÓN | TRANSPORTES Y TALLERES | MANTENIMIENTO Y REPUESTOS | 72154501 | SERVICIO DE MANTENIMIENTO Y REPARACIÓN DE EQUIPO PESADO
237028 | SUMINISTRAR Y CAMBIAR PLATINA PORTA PATIN IZQUIERDA 1116262 | UN | MTTO Y SUMINISTRO DE REPUESTOS | SOPORTE A LA OPERACIÓN | TRANSPORTES Y TALLERES | MANTENIMIENTO Y REPUESTOS | 72154501 | SERVICIO DE MANTENIMIENTO Y REPARACIÓN DE EQUIPO PESADO
237029 | SUMINISTRAR Y CAMBIAR PLATINA SEPARADOR KENWORTH 2009 | UN | MTTO Y SUMINISTRO DE REPUESTOS | SOPORTE A LA OPERACIÓN | TRANSPORTES Y TALLERES | MANTENIMIENTO Y REPUESTOS | 72154501 | SERVICIO DE MANTENIMIENTO Y REPARACIÓN DE EQUIPO PESADO
237030 | SUMINISTRAR Y CAMBIAR PLATINA SOPORTE O ARO | UN | MTTO Y SUMINISTRO DE REPUESTOS | SOPORTE A LA OPERACIÓN | TRANSPORTES Y TALLERES | MANTENIMIENTO Y REPUESTOS | 72154501 | SERVICIO DE MANTENIMIENTO Y REPARACIÓN DE EQUIPO PESADO
237031 | SUMINISTRAR Y CAMBIAR PLATINA SUJECION CAUCHO PATIN 1054185 | UN | MTTO Y SUMINISTRO DE REPUESTOS | SOPORTE A LA OPERACIÓN | TRANSPORTES Y TALLERES | MANTENIMIENTO Y REPUESTOS | 72154501 | SERVICIO DE MANTENIMIENTO Y REPARACIÓN DE EQUIPO PESADO
237032 | SUMINISTRAR Y CAMBIAR PLATINA SUJECION INFERIOR CARPA CEPILLO CENTRAL 1078796 | UN | MTTO Y SUMINISTRO DE REPUESTOS | SOPORTE A LA OPERACIÓN | TRANSPORTES Y TALLERES | MANTENIMIENTO Y REPUESTOS | 72154501 | SERVICIO DE MANTENIMIENTO Y REPARACIÓN DE EQUIPO PESADO
237033 | SUMINISTRAR Y CAMBIAR PLATO BOMBA ACOPLE VOLANTE KENWORTH | UN | MTTO Y SUMINISTRO DE REPUESTOS | SOPORTE A LA OPERACIÓN | TRANSPORTES Y TALLERES | MANTENIMIENTO Y REPUESTOS | 72154501 | SERVICIO DE MANTENIMIENTO Y REPARACIÓN DE EQUIPO PESADO
237034 | SUMINISTRAR Y CAMBIAR PLATO CEPILLO LATERAL 1042881 | UN | MTTO Y SUMINISTRO DE REPUESTOS | SOPORTE A LA OPERACIÓN | TRANSPORTES Y TALLERES | MANTENIMIENTO Y REPUESTOS | 72154501 | SERVICIO DE MANTENIMIENTO Y REPARACIÓN DE EQUIPO PESADO
237035 | SUMINISTRAR Y CAMBIAR PLATO DE SINCRONISMO REF 20323 INTERNACIONAL/KENWORTH | UN | MTTO Y SUMINISTRO DE REPUESTOS | SOPORTE A LA OPERACIÓN | TRANSPORTES Y TALLERES | MANTENIMIENTO Y REPUESTOS | 72154501 | SERVICIO DE MANTENIMIENTO Y REPARACIÓN DE EQUIPO PESADO
237036 | SUMINISTRAR Y CAMBIAR PLATO EMERGENCIA COMPLETO NPR | UN | MTTO Y SUMINISTRO DE REPUESTOS | SOPORTE A LA OPERACIÓN | TRANSPORTES Y TALLERES | MANTENIMIENTO Y REPUESTOS | 72154501 | SERVICIO DE MANTENIMIENTO Y REPARACIÓN DE EQUIPO PESADO
237037 | SUMINISTRAR Y CAMBIAR PLATO MONTAJE DISCO CEPILLO BRUSH PLATE 5128503 | UN | MTTO Y SUMINISTRO DE REPUESTOS | SOPORTE A LA OPERACIÓN | TRANSPORTES Y TALLERES | MANTENIMIENTO Y REPUESTOS | 72154501 | SERVICIO DE MANTENIMIENTO Y REPARACIÓN DE EQUIPO PESADO
237038 | SUMINISTRAR Y CAMBIAR PLATO NUCLEO CEPILLO CENTRAL 1039695 | UN | MTTO Y SUMINISTRO DE REPUESTOS | SOPORTE A LA OPERACIÓN | TRANSPORTES Y TALLERES | MANTENIMIENTO Y REPUESTOS | 72154501 | SERVICIO DE MANTENIMIENTO Y REPARACIÓN DE EQUIPO PESADO
237039 | SUMINISTRAR Y CAMBIAR PLUMILLA 18" C/U KENWORTH | UN | MTTO Y SUMINISTRO DE REPUESTOS | SOPORTE A LA OPERACIÓN | TRANSPORTES Y TALLERES | MANTENIMIENTO Y REPUESTOS | 72154501 | SERVICIO DE MANTENIMIENTO Y REPARACIÓN DE EQUIPO PESADO
237040 | SUMINISTRAR Y CAMBIAR PLUMILLA DE 16" Y 18" NPR/INTERNACIONAL | UN | MTTO Y SUMINISTRO DE REPUESTOS | SOPORTE A LA OPERACIÓN | TRANSPORTES Y TALLERES | MANTENIMIENTO Y REPUESTOS | 72154501 | SERVICIO DE MANTENIMIENTO Y REPARACIÓN DE EQUIPO PESADO
237041 | SUMINISTRAR Y CAMBIAR PLUMILLA DERECHA | UN | MTTO Y SUMINISTRO DE REPUESTOS | SOPORTE A LA OPERACIÓN | TRANSPORTES Y TALLERES | MANTENIMIENTO Y REPUESTOS | 72154501 | SERVICIO DE MANTENIMIENTO Y REPARACIÓN DE EQUIPO PESADO
237042 | SUMINISTRAR Y CAMBIAR PLUMILLA IZQUIERDA | UN | MTTO Y SUMINISTRO DE REPUESTOS | SOPORTE A LA OPERACIÓN | TRANSPORTES Y TALLERES | MANTENIMIENTO Y REPUESTOS | 72154501 | SERVICIO DE MANTENIMIENTO Y REPARACIÓN DE EQUIPO PESADO
237043 | SUMINISTRAR Y CAMBIAR PLUMILLA LIMPIABRISAS INTERNACIONAL | UN | MTTO Y SUMINISTRO DE REPUESTOS | SOPORTE A LA OPERACIÓN | TRANSPORTES Y TALLERES | MANTENIMIENTO Y REPUESTOS | 72154501 | SERVICIO DE MANTENIMIENTO Y REPARACIÓN DE EQUIPO PESADO
237044 | SUMINISTRAR Y CAMBIAR PLUMILLA LIMPIABRISAS INTERNACIONAL 2012 | UN | MTTO Y SUMINISTRO DE REPUESTOS | SOPORTE A LA OPERACIÓN | TRANSPORTES Y TALLERES | MANTENIMIENTO Y REPUESTOS | 72154501 | SERVICIO DE MANTENIMIENTO Y REPARACIÓN DE EQUIPO PESADO
237045 | SUMINISTRAR Y CAMBIAR PLUMILLA LIMPIABRISAS NPR | UN | MTTO Y SUMINISTRO DE REPUESTOS | SOPORTE A LA OPERACIÓN | TRANSPORTES Y TALLERES | MANTENIMIENTO Y REPUESTOS | 72154501 | SERVICIO DE MANTENIMIENTO Y REPARACIÓN DE EQUIPO PESADO
237046 | SUMINISTRAR Y CAMBIAR PLUMILLA LIMPIAPARABRISAS 7372418 | UN | MTTO Y SUMINISTRO DE REPUESTOS | SOPORTE A LA OPERACIÓN | TRANSPORTES Y TALLERES | MANTENIMIENTO Y REPUESTOS | 72154501 | SERVICIO DE MANTENIMIENTO Y REPARACIÓN DE EQUIPO PESADO
237047 | SUMINISTRAR Y CAMBIAR PLUMILLA PARABRISAS 5032700 | UN | MTTO Y SUMINISTRO DE REPUESTOS | SOPORTE A LA OPERACIÓN | TRANSPORTES Y TALLERES | MANTENIMIENTO Y REPUESTOS | 72154501 | SERVICIO DE MANTENIMIENTO Y REPARACIÓN DE EQUIPO PESADO
237048 | SUMINISTRAR Y CAMBIAR PLUMILLAS INTERNACIONALLUX 1996 | UN | MTTO Y SUMINISTRO DE REPUESTOS | SOPORTE A LA OPERACIÓN | TRANSPORTES Y TALLERES | MANTENIMIENTO Y REPUESTOS | 72154501 | SERVICIO DE MANTENIMIENTO Y REPARACIÓN DE EQUIPO PESADO
237049 | SUMINISTRAR Y CAMBIAR PLUMILLAS LIMPIAPARABRISAS INTERNACIONAL | UN | MTTO Y SUMINISTRO DE REPUESTOS | SOPORTE A LA OPERACIÓN | TRANSPORTES Y TALLERES | MANTENIMIENTO Y REPUESTOS | 72154501 | SERVICIO DE MANTENIMIENTO Y REPARACIÓN DE EQUIPO PESADO
237050 | SUMINISTRAR Y CAMBIAR PLUMILLAS LIMPIAPARABRISAS KENWORTH | UN | MTTO Y SUMINISTRO DE REPUESTOS | SOPORTE A LA OPERACIÓN | TRANSPORTES Y TALLERES | MANTENIMIENTO Y REPUESTOS | 72154501 | SERVICIO DE MANTENIMIENTO Y REPARACIÓN DE EQUIPO PESADO
237051 | SUMINISTRAR Y CAMBIAR PLUMILLAS LIMPIAPARABRISAS NPR | UN | MTTO Y SUMINISTRO DE REPUESTOS | SOPORTE A LA OPERACIÓN | TRANSPORTES Y TALLERES | MANTENIMIENTO Y REPUESTOS | 72154501 | SERVICIO DE MANTENIMIENTO Y REPARACIÓN DE EQUIPO PESADO
237052 | SUMINISTRAR Y CAMBIAR PLUNGER BOMBA Y RESORTE DT | UN | MTTO Y SUMINISTRO DE REPUESTOS | SOPORTE A LA OPERACIÓN | TRANSPORTES Y TALLERES | MANTENIMIENTO Y REPUESTOS | 72154501 | SERVICIO DE MANTENIMIENTO Y REPARACIÓN DE EQUIPO PESADO
237053 | SUMINISTRAR Y CAMBIAR POLEA ALTERNADOR INTERNACIONAL | UN | MTTO Y SUMINISTRO DE REPUESTOS | SOPORTE A LA OPERACIÓN | TRANSPORTES Y TALLERES | MANTENIMIENTO Y REPUESTOS | 72154501 | SERVICIO DE MANTENIMIENTO Y REPARACIÓN DE EQUIPO PESADO
237054 | SUMINISTRAR Y CAMBIAR POLEA ALTERNADOR NPR | UN | MTTO Y SUMINISTRO DE REPUESTOS | SOPORTE A LA OPERACIÓN | TRANSPORTES Y TALLERES | MANTENIMIENTO Y REPUESTOS | 72154501 | SERVICIO DE MANTENIMIENTO Y REPARACIÓN DE EQUIPO PESADO
237055 | SUMINISTRAR Y CAMBIAR POLEA BOMBA DE AGUA NPR | UN | MTTO Y SUMINISTRO DE REPUESTOS | SOPORTE A LA OPERACIÓN | TRANSPORTES Y TALLERES | MANTENIMIENTO Y REPUESTOS | 72154501 | SERVICIO DE MANTENIMIENTO Y REPARACIÓN DE EQUIPO PESADO
237056 | SUMINISTRAR Y CAMBIAR POLEA CIGUENAL DT | UN | MTTO Y SUMINISTRO DE REPUESTOS | SOPORTE A LA OPERACIÓN | TRANSPORTES Y TALLERES | MANTENIMIENTO Y REPUESTOS | 72154501 | SERVICIO DE MANTENIMIENTO Y REPARACIÓN DE EQUIPO PESADO
237057 | SUMINISTRAR Y CAMBIAR POLEA DE COMPRESOR T 550 | UN | MTTO Y SUMINISTRO DE REPUESTOS | SOPORTE A LA OPERACIÓN | TRANSPORTES Y TALLERES | MANTENIMIENTO Y REPUESTOS | 72154501 | SERVICIO DE MANTENIMIENTO Y REPARACIÓN DE EQUIPO PESADO
237058 | SUMINISTRAR Y CAMBIAR POLEA TENSION CORREA ACCESORIOS 7279014 | UN | MTTO Y SUMINISTRO DE REPUESTOS | SOPORTE A LA OPERACIÓN | TRANSPORTES Y TALLERES | MANTENIMIENTO Y REPUESTOS | 72154501 | SERVICIO DE MANTENIMIENTO Y REPARACIÓN DE EQUIPO PESADO
237059 | SUMINISTRAR Y CAMBIAR POLIAMIDAS DE DESLIZAMIENTO NYLON AUTOLUBRICADO CON BISULFURO DE MOLIBDENO DE PLACA EYECTORA MCNEILUS C/U KENWORTH | UN | MTTO Y SUMINISTRO DE REPUESTOS | SOPORTE A LA OPERACIÓN | TRANSPORTES Y TALLERES | MANTENIMIENTO Y REPUESTOS | 72154501 | SERVICIO DE MANTENIMIENTO Y REPARACIÓN DE EQUIPO PESADO
237060 | SUMINISTRAR Y CAMBIAR PORTA EMPAQUE DE COMPUERTA NPR | UN | MTTO Y SUMINISTRO DE REPUESTOS | SOPORTE A LA OPERACIÓN | TRANSPORTES Y TALLERES | MANTENIMIENTO Y REPUESTOS | 72154501 | SERVICIO DE MANTENIMIENTO Y REPARACIÓN DE EQUIPO PESADO
237061 | SUMINISTRAR Y CAMBIAR PORTA ESCOBILLA DEL ALTERNADOR KENWORTH | UN | MTTO Y SUMINISTRO DE REPUESTOS | SOPORTE A LA OPERACIÓN | TRANSPORTES Y TALLERES | MANTENIMIENTO Y REPUESTOS | 72154501 | SERVICIO DE MANTENIMIENTO Y REPARACIÓN DE EQUIPO PESADO
237062 | SUMINISTRAR Y CAMBIAR PORTA ESCOBILLAS ARRANQUE INTERNACIONAL/KENWORTH | UN | MTTO Y SUMINISTRO DE REPUESTOS | SOPORTE A LA OPERACIÓN | TRANSPORTES Y TALLERES | MANTENIMIENTO Y REPUESTOS | 72154501 | SERVICIO DE MANTENIMIENTO Y REPARACIÓN DE EQUIPO PESADO
237063 | SUMINISTRAR Y CAMBIAR PORTA ESCOBILLAS LIMPIABRISAS INTERNACIONAL | UN | MTTO Y SUMINISTRO DE REPUESTOS | SOPORTE A LA OPERACIÓN | TRANSPORTES Y TALLERES | MANTENIMIENTO Y REPUESTOS | 72154501 | SERVICIO DE MANTENIMIENTO Y REPARACIÓN DE EQUIPO PESADO
237064 | SUMINISTRAR Y CAMBIAR PORTA ESCOBILLAS LIMPIABRISAS NPR | UN | MTTO Y SUMINISTRO DE REPUESTOS | SOPORTE A LA OPERACIÓN | TRANSPORTES Y TALLERES | MANTENIMIENTO Y REPUESTOS | 72154501 | SERVICIO DE MANTENIMIENTO Y REPARACIÓN DE EQUIPO PESADO
237065 | SUMINISTRAR Y CAMBIAR PORTA ESCUALIZACION PORTA CORONA COMPLETO RMF KENWORTH 2009 | UN | MTTO Y SUMINISTRO DE REPUESTOS | SOPORTE A LA OPERACIÓN | TRANSPORTES Y TALLERES | MANTENIMIENTO Y REPUESTOS | 72154501 | SERVICIO DE MANTENIMIENTO Y REPARACIÓN DE EQUIPO PESADO
237066 | SUMINISTRAR Y CAMBIAR PORTA FUSIBLE ELECTRONICO KENWORTH | UN | MTTO Y SUMINISTRO DE REPUESTOS | SOPORTE A LA OPERACIÓN | TRANSPORTES Y TALLERES | MANTENIMIENTO Y REPUESTOS | 72154501 | SERVICIO DE MANTENIMIENTO Y REPARACIÓN DE EQUIPO PESADO
237067 | SUMINISTRAR Y CAMBIAR PORTA FUSIBLE PF30 4 | UN | MTTO Y SUMINISTRO DE REPUESTOS | SOPORTE A LA OPERACIÓN | TRANSPORTES Y TALLERES | MANTENIMIENTO Y REPUESTOS | 72154501 | SERVICIO DE MANTENIMIENTO Y REPARACIÓN DE EQUIPO PESADO
237068 | SUMINISTRAR Y CAMBIAR PORTA FUSIBLES NPR | UN | MTTO Y SUMINISTRO DE REPUESTOS | SOPORTE A LA OPERACIÓN | TRANSPORTES Y TALLERES | MANTENIMIENTO Y REPUESTOS | 72154501 | SERVICIO DE MANTENIMIENTO Y REPARACIÓN DE EQUIPO PESADO
237069 | SUMINISTRAR Y CAMBIAR PORTA RETENDEDOR DE TOMAFUERZA KENWORTH | UN | MTTO Y SUMINISTRO DE REPUESTOS | SOPORTE A LA OPERACIÓN | TRANSPORTES Y TALLERES | MANTENIMIENTO Y REPUESTOS | 72154501 | SERVICIO DE MANTENIMIENTO Y REPARACIÓN DE EQUIPO PESADO
237070 | SUMINISTRAR Y CAMBIAR PORTA RODILLO NPR 98 | UN | MTTO Y SUMINISTRO DE REPUESTOS | SOPORTE A LA OPERACIÓN | TRANSPORTES Y TALLERES | MANTENIMIENTO Y REPUESTOS | 72154501 | SERVICIO DE MANTENIMIENTO Y REPARACIÓN DE EQUIPO PESADO
237071 | SUMINISTRAR Y CAMBIAR PORTADIODOS ALTERNADOR INTERNACIONAL/KENWORTH | UN | MTTO Y SUMINISTRO DE REPUESTOS | SOPORTE A LA OPERACIÓN | TRANSPORTES Y TALLERES | MANTENIMIENTO Y REPUESTOS | 72154501 | SERVICIO DE MANTENIMIENTO Y REPARACIÓN DE EQUIPO PESADO
237072 | SUMINISTRAR Y CAMBIAR PORTADIODOS ALTERNADOR NPR | UN | MTTO Y SUMINISTRO DE REPUESTOS | SOPORTE A LA OPERACIÓN | TRANSPORTES Y TALLERES | MANTENIMIENTO Y REPUESTOS | 72154501 | SERVICIO DE MANTENIMIENTO Y REPARACIÓN DE EQUIPO PESADO
237073 | SUMINISTRAR Y CAMBIAR PORTAELECTRODO MILLER | UN | MTTO Y SUMINISTRO DE REPUESTOS | SOPORTE A LA OPERACIÓN | TRANSPORTES Y TALLERES | MANTENIMIENTO Y REPUESTOS | 72154501 | SERVICIO DE MANTENIMIENTO Y REPARACIÓN DE EQUIPO PESADO
237074 | SUMINISTRAR Y CAMBIAR PORTAESCOBILLAS ALTERNADOR INTERNACIONAL | UN | MTTO Y SUMINISTRO DE REPUESTOS | SOPORTE A LA OPERACIÓN | TRANSPORTES Y TALLERES | MANTENIMIENTO Y REPUESTOS | 72154501 | SERVICIO DE MANTENIMIENTO Y REPARACIÓN DE EQUIPO PESADO
237075 | SUMINISTRAR Y CAMBIAR PORTAESCOBILLAS ALTERNADOR NPR | UN | MTTO Y SUMINISTRO DE REPUESTOS | SOPORTE A LA OPERACIÓN | TRANSPORTES Y TALLERES | MANTENIMIENTO Y REPUESTOS | 72154501 | SERVICIO DE MANTENIMIENTO Y REPARACIÓN DE EQUIPO PESADO
237076 | SUMINISTRAR Y CAMBIAR PORTAFUSIBLE DOBLE TROQUE INTERNACIONAL | UN | MTTO Y SUMINISTRO DE REPUESTOS | SOPORTE A LA OPERACIÓN | TRANSPORTES Y TALLERES | MANTENIMIENTO Y REPUESTOS | 72154501 | SERVICIO DE MANTENIMIENTO Y REPARACIÓN DE EQUIPO PESADO
237077 | SUMINISTRAR Y CAMBIAR PORTAFUSIBLES | UN | MTTO Y SUMINISTRO DE REPUESTOS | SOPORTE A LA OPERACIÓN | TRANSPORTES Y TALLERES | MANTENIMIENTO Y REPUESTOS | 72154501 | SERVICIO DE MANTENIMIENTO Y REPARACIÓN DE EQUIPO PESADO
237078 | SUMINISTRAR Y CAMBIAR PORTALEVA FRENO DOBLE SEG T30 KENWORTH | UN | MTTO Y SUMINISTRO DE REPUESTOS | SOPORTE A LA OPERACIÓN | TRANSPORTES Y TALLERES | MANTENIMIENTO Y REPUESTOS | 72154501 | SERVICIO DE MANTENIMIENTO Y REPARACIÓN DE EQUIPO PESADO
237079 | SUMINISTRAR Y CAMBIAR POTENCIOML | UN | MTTO Y SUMINISTRO DE REPUESTOS | SOPORTE A LA OPERACIÓN | TRANSPORTES Y TALLERES | MANTENIMIENTO Y REPUESTOS | 72154501 | SERVICIO DE MANTENIMIENTO Y REPARACIÓN DE EQUIPO PESADO
237080 | SUMINISTRAR Y CAMBIAR POTENCIOML CEPILLO LATERAL 1080738 | UN | MTTO Y SUMINISTRO DE REPUESTOS | SOPORTE A LA OPERACIÓN | TRANSPORTES Y TALLERES | MANTENIMIENTO Y REPUESTOS | 72154501 | SERVICIO DE MANTENIMIENTO Y REPARACIÓN DE EQUIPO PESADO
237081 | SUMINISTRAR Y CAMBIAR POTENCIOML REVOLUCIONES EN TABLERO 1087174 | UN | MTTO Y SUMINISTRO DE REPUESTOS | SOPORTE A LA OPERACIÓN | TRANSPORTES Y TALLERES | MANTENIMIENTO Y REPUESTOS | 72154501 | SERVICIO DE MANTENIMIENTO Y REPARACIÓN DE EQUIPO PESADO
237082 | SUMINISTRAR Y CAMBIAR PRE FILTRO DE ACPM 5140101 | UN | MTTO Y SUMINISTRO DE REPUESTOS | SOPORTE A LA OPERACIÓN | TRANSPORTES Y TALLERES | MANTENIMIENTO Y REPUESTOS | 72154501 | SERVICIO DE MANTENIMIENTO Y REPARACIÓN DE EQUIPO PESADO
237083 | SUMINISTRAR Y CAMBIAR PRE FILTRO DE COMBUSTIBLE 906027 | UN | MTTO Y SUMINISTRO DE REPUESTOS | SOPORTE A LA OPERACIÓN | TRANSPORTES Y TALLERES | MANTENIMIENTO Y REPUESTOS | 72154501 | SERVICIO DE MANTENIMIENTO Y REPARACIÓN DE EQUIPO PESADO
237084 | SUMINISTRAR Y CAMBIAR PRECINTOS CAJA X 100 | UN | MTTO Y SUMINISTRO DE REPUESTOS | SOPORTE A LA OPERACIÓN | TRANSPORTES Y TALLERES | MANTENIMIENTO Y REPUESTOS | 72154501 | SERVICIO DE MANTENIMIENTO Y REPARACIÓN DE EQUIPO PESADO
237085 | SUMINISTRAR Y CAMBIAR PRENSA EMBRAGUE | UN | MTTO Y SUMINISTRO DE REPUESTOS | SOPORTE A LA OPERACIÓN | TRANSPORTES Y TALLERES | MANTENIMIENTO Y REPUESTOS | 72154501 | SERVICIO DE MANTENIMIENTO Y REPARACIÓN DE EQUIPO PESADO
237086 | SUMINISTRAR Y CAMBIAR PRENSA INTERNACIONAL DRAULICA | HR | MTTO Y SUMINISTRO DE REPUESTOS | SOPORTE A LA OPERACIÓN | TRANSPORTES Y TALLERES | MANTENIMIENTO Y REPUESTOS | 72154501 | SERVICIO DE MANTENIMIENTO Y REPARACIÓN DE EQUIPO PESADO
237087 | SUMINISTRAR Y CAMBIAR PRENSA REMANUFACTURADA NPR 98 | UN | MTTO Y SUMINISTRO DE REPUESTOS | SOPORTE A LA OPERACIÓN | TRANSPORTES Y TALLERES | MANTENIMIENTO Y REPUESTOS | 72154501 | SERVICIO DE MANTENIMIENTO Y REPARACIÓN DE EQUIPO PESADO
237088 | SUMINISTRAR Y CAMBIAR PRESSURE SWITCH 5075021 | UN | MTTO Y SUMINISTRO DE REPUESTOS | SOPORTE A LA OPERACIÓN | TRANSPORTES Y TALLERES | MANTENIMIENTO Y REPUESTOS | 72154501 | SERVICIO DE MANTENIMIENTO Y REPARACIÓN DE EQUIPO PESADO
237089 | SUMINISTRAR Y CAMBIAR PROCESO SANDBLASTING PARA LIFTER | UN | MTTO Y SUMINISTRO DE REPUESTOS | SOPORTE A LA OPERACIÓN | TRANSPORTES Y TALLERES | MANTENIMIENTO Y REPUESTOS | 72154501 | SERVICIO DE MANTENIMIENTO Y REPARACIÓN DE EQUIPO PESADO
237090 | SUMINISTRAR Y CAMBIAR PROPULSOR 1 3/4" REF: 23567 INTERNACIONAL 2000 | UN | MTTO Y SUMINISTRO DE REPUESTOS | SOPORTE A LA OPERACIÓN | TRANSPORTES Y TALLERES | MANTENIMIENTO Y REPUESTOS | 72154501 | SERVICIO DE MANTENIMIENTO Y REPARACIÓN DE EQUIPO PESADO
237091 | SUMINISTRAR Y CAMBIAR PROPULSOR 2" CAJA REF: 20535 INTERNACIONAL 2000 | UN | MTTO Y SUMINISTRO DE REPUESTOS | SOPORTE A LA OPERACIÓN | TRANSPORTES Y TALLERES | MANTENIMIENTO Y REPUESTOS | 72154501 | SERVICIO DE MANTENIMIENTO Y REPARACIÓN DE EQUIPO PESADO
237092 | SUMINISTRAR Y CAMBIAR PROPULSOR DE CAJA PARA NPR 98 | UN | MTTO Y SUMINISTRO DE REPUESTOS | SOPORTE A LA OPERACIÓN | TRANSPORTES Y TALLERES | MANTENIMIENTO Y REPUESTOS | 72154501 | SERVICIO DE MANTENIMIENTO Y REPARACIÓN DE EQUIPO PESADO
237093 | SUMINISTRAR Y CAMBIAR PROPULSOR PARA KENWORTH 2009 | UN | MTTO Y SUMINISTRO DE REPUESTOS | SOPORTE A LA OPERACIÓN | TRANSPORTES Y TALLERES | MANTENIMIENTO Y REPUESTOS | 72154501 | SERVICIO DE MANTENIMIENTO Y REPARACIÓN DE EQUIPO PESADO
237094 | SUMINISTRAR Y CAMBIAR PROTECTOR 1" | UN | MTTO Y SUMINISTRO DE REPUESTOS | SOPORTE A LA OPERACIÓN | TRANSPORTES Y TALLERES | MANTENIMIENTO Y REPUESTOS | 72154501 | SERVICIO DE MANTENIMIENTO Y REPARACIÓN DE EQUIPO PESADO
237095 | SUMINISTRAR Y CAMBIAR PROTECTOR DESCANSO TOLVA 1075635 | UN | MTTO Y SUMINISTRO DE REPUESTOS | SOPORTE A LA OPERACIÓN | TRANSPORTES Y TALLERES | MANTENIMIENTO Y REPUESTOS | 72154501 | SERVICIO DE MANTENIMIENTO Y REPARACIÓN DE EQUIPO PESADO
237096 | SUMINISTRAR Y CAMBIAR PROTECTOR L 16 | UN | MTTO Y SUMINISTRO DE REPUESTOS | SOPORTE A LA OPERACIÓN | TRANSPORTES Y TALLERES | MANTENIMIENTO Y REPUESTOS | 72154501 | SERVICIO DE MANTENIMIENTO Y REPARACIÓN DE EQUIPO PESADO
237097 | SUMINISTRAR Y CAMBIAR PROTECTOR R 20 | UN | MTTO Y SUMINISTRO DE REPUESTOS | SOPORTE A LA OPERACIÓN | TRANSPORTES Y TALLERES | MANTENIMIENTO Y REPUESTOS | 72154501 | SERVICIO DE MANTENIMIENTO Y REPARACIÓN DE EQUIPO PESADO
237098 | SUMINISTRAR Y CAMBIAR PUENTE BOBINAS INTERNACIONAL 2012 | UN | MTTO Y SUMINISTRO DE REPUESTOS | SOPORTE A LA OPERACIÓN | TRANSPORTES Y TALLERES | MANTENIMIENTO Y REPUESTOS | 72154501 | SERVICIO DE MANTENIMIENTO Y REPARACIÓN DE EQUIPO PESADO
237099 | SUMINISTRAR Y CAMBIAR PUENTE BOBINAS VOLQUETA 2012 | UN | MTTO Y SUMINISTRO DE REPUESTOS | SOPORTE A LA OPERACIÓN | TRANSPORTES Y TALLERES | MANTENIMIENTO Y REPUESTOS | 72154501 | SERVICIO DE MANTENIMIENTO Y REPARACIÓN DE EQUIPO PESADO
237100 | SUMINISTRAR Y CAMBIAR PUENTE CHASIS INTERMEDIO DONDE VA EL CAUCHO CARDAN INTERNACIONAL 2000 | UN | MTTO Y SUMINISTRO DE REPUESTOS | SOPORTE A LA OPERACIÓN | TRANSPORTES Y TALLERES | MANTENIMIENTO Y REPUESTOS | 72154501 | SERVICIO DE MANTENIMIENTO Y REPARACIÓN DE EQUIPO PESADO
237101 | SUMINISTRAR Y CAMBIAR PUENTE DE DIODO 1068098 | UN | MTTO Y SUMINISTRO DE REPUESTOS | SOPORTE A LA OPERACIÓN | TRANSPORTES Y TALLERES | MANTENIMIENTO Y REPUESTOS | 72154501 | SERVICIO DE MANTENIMIENTO Y REPARACIÓN DE EQUIPO PESADO
237102 | SUMINISTRAR Y CAMBIAR PUENTE DE VALVULA DE BALANCIN DT | UN | MTTO Y SUMINISTRO DE REPUESTOS | SOPORTE A LA OPERACIÓN | TRANSPORTES Y TALLERES | MANTENIMIENTO Y REPUESTOS | 72154501 | SERVICIO DE MANTENIMIENTO Y REPARACIÓN DE EQUIPO PESADO
237103 | SUMINISTRAR Y CAMBIAR PUENTE TRASERO DEL CHASIS NPR | UN | MTTO Y SUMINISTRO DE REPUESTOS | SOPORTE A LA OPERACIÓN | TRANSPORTES Y TALLERES | MANTENIMIENTO Y REPUESTOS | 72154501 | SERVICIO DE MANTENIMIENTO Y REPARACIÓN DE EQUIPO PESADO
237104 | SUMINISTRAR Y CAMBIAR PULMON DEL TOMAFUERZA NPR | UN | MTTO Y SUMINISTRO DE REPUESTOS | SOPORTE A LA OPERACIÓN | TRANSPORTES Y TALLERES | MANTENIMIENTO Y REPUESTOS | 72154501 | SERVICIO DE MANTENIMIENTO Y REPARACIÓN DE EQUIPO PESADO
237105 | SUMINISTRAR Y CAMBIAR PULMON FRENO DE AHOGO NPR | UN | MTTO Y SUMINISTRO DE REPUESTOS | SOPORTE A LA OPERACIÓN | TRANSPORTES Y TALLERES | MANTENIMIENTO Y REPUESTOS | 72154501 | SERVICIO DE MANTENIMIENTO Y REPARACIÓN DE EQUIPO PESADO
237106 | SUMINISTRAR Y CAMBIAR PULSADORES DE PITO 1073963 | UN | MTTO Y SUMINISTRO DE REPUESTOS | SOPORTE A LA OPERACIÓN | TRANSPORTES Y TALLERES | MANTENIMIENTO Y REPUESTOS | 72154501 | SERVICIO DE MANTENIMIENTO Y REPARACIÓN DE EQUIPO PESADO
237107 | SUMINISTRAR Y CAMBIAR PUNTA DE MOFLE COMPLETA INTERNACIONAL/KENWORTH | UN | MTTO Y SUMINISTRO DE REPUESTOS | SOPORTE A LA OPERACIÓN | TRANSPORTES Y TALLERES | MANTENIMIENTO Y REPUESTOS | 72154501 | SERVICIO DE MANTENIMIENTO Y REPARACIÓN DE EQUIPO PESADO
237108 | SUMINISTRAR Y CAMBIAR PUNTA DE MOFLE COMPLETA NPR | UN | MTTO Y SUMINISTRO DE REPUESTOS | SOPORTE A LA OPERACIÓN | TRANSPORTES Y TALLERES | MANTENIMIENTO Y REPUESTOS | 72154501 | SERVICIO DE MANTENIMIENTO Y REPARACIÓN DE EQUIPO PESADO
237109 | SUMINISTRAR Y CAMBIAR PUNTA DE MOFLE CURVA KENWORTH | UN | MTTO Y SUMINISTRO DE REPUESTOS | SOPORTE A LA OPERACIÓN | TRANSPORTES Y TALLERES | MANTENIMIENTO Y REPUESTOS | 72154501 | SERVICIO DE MANTENIMIENTO Y REPARACIÓN DE EQUIPO PESADO
237110 | SUMINISTRAR Y CAMBIAR PUNTA DEL MOFLE CURVA NPR | UN | MTTO Y SUMINISTRO DE REPUESTOS | SOPORTE A LA OPERACIÓN | TRANSPORTES Y TALLERES | MANTENIMIENTO Y REPUESTOS | 72154501 | SERVICIO DE MANTENIMIENTO Y REPARACIÓN DE EQUIPO PESADO
237111 | SUMINISTRAR Y CAMBIAR PUNTERA DE BOMPER EN LAMINA DE 1/8 KENWORTH | UN | MTTO Y SUMINISTRO DE REPUESTOS | SOPORTE A LA OPERACIÓN | TRANSPORTES Y TALLERES | MANTENIMIENTO Y REPUESTOS | 72154501 | SERVICIO DE MANTENIMIENTO Y REPARACIÓN DE EQUIPO PESADO
237112 | SUMINISTRAR Y CAMBIAR RACHE FRENO AUTOMATICO INTERNACIONAL/KENWORTH 2012 | UN | MTTO Y SUMINISTRO DE REPUESTOS | SOPORTE A LA OPERACIÓN | TRANSPORTES Y TALLERES | MANTENIMIENTO Y REPUESTOS | 72154501 | SERVICIO DE MANTENIMIENTO Y REPARACIÓN DE EQUIPO PESADO
237113 | SUMINISTRAR Y CAMBIAR RACHE TENSOR DE CLUTCH INTERNACIONAL/KENWORTH | UN | MTTO Y SUMINISTRO DE REPUESTOS | SOPORTE A LA OPERACIÓN | TRANSPORTES Y TALLERES | MANTENIMIENTO Y REPUESTOS | 72154501 | SERVICIO DE MANTENIMIENTO Y REPARACIÓN DE EQUIPO PESADO
237114 | SUMINISTRAR Y CAMBIAR RACOR 1/8" | UN | MTTO Y SUMINISTRO DE REPUESTOS | SOPORTE A LA OPERACIÓN | TRANSPORTES Y TALLERES | MANTENIMIENTO Y REPUESTOS | 72154501 | SERVICIO DE MANTENIMIENTO Y REPARACIÓN DE EQUIPO PESADO
237115 | SUMINISTRAR Y CAMBIAR RACOR 7/16" | UN | MTTO Y SUMINISTRO DE REPUESTOS | SOPORTE A LA OPERACIÓN | TRANSPORTES Y TALLERES | MANTENIMIENTO Y REPUESTOS | 72154501 | SERVICIO DE MANTENIMIENTO Y REPARACIÓN DE EQUIPO PESADO
237116 | SUMINISTRAR Y CAMBIAR RACOR 90° 3/8" X 3/8" | UN | MTTO Y SUMINISTRO DE REPUESTOS | SOPORTE A LA OPERACIÓN | TRANSPORTES Y TALLERES | MANTENIMIENTO Y REPUESTOS | 72154501 | SERVICIO DE MANTENIMIENTO Y REPARACIÓN DE EQUIPO PESADO
237117 | SUMINISTRAR Y CAMBIAR RACOR 90° 9/16" X 1/4" | UN | MTTO Y SUMINISTRO DE REPUESTOS | SOPORTE A LA OPERACIÓN | TRANSPORTES Y TALLERES | MANTENIMIENTO Y REPUESTOS | 72154501 | SERVICIO DE MANTENIMIENTO Y REPARACIÓN DE EQUIPO PESADO
237118 | SUMINISTRAR Y CAMBIAR RACOR A 90° DE 3/4" | UN | MTTO Y SUMINISTRO DE REPUESTOS | SOPORTE A LA OPERACIÓN | TRANSPORTES Y TALLERES | MANTENIMIENTO Y REPUESTOS | 72154501 | SERVICIO DE MANTENIMIENTO Y REPARACIÓN DE EQUIPO PESADO
237119 | SUMINISTRAR Y CAMBIAR RACOR A 90°MXH 1 1/16" | UN | MTTO Y SUMINISTRO DE REPUESTOS | SOPORTE A LA OPERACIÓN | TRANSPORTES Y TALLERES | MANTENIMIENTO Y REPUESTOS | 72154501 | SERVICIO DE MANTENIMIENTO Y REPARACIÓN DE EQUIPO PESADO
237120 | SUMINISTRAR Y CAMBIAR RACOR ALARGUE 1/8" | UN | MTTO Y SUMINISTRO DE REPUESTOS | SOPORTE A LA OPERACIÓN | TRANSPORTES Y TALLERES | MANTENIMIENTO Y REPUESTOS | 72154501 | SERVICIO DE MANTENIMIENTO Y REPARACIÓN DE EQUIPO PESADO
237121 | SUMINISTRAR Y CAMBIAR RACOR ANILLO B60 1/2" | UN | MTTO Y SUMINISTRO DE REPUESTOS | SOPORTE A LA OPERACIÓN | TRANSPORTES Y TALLERES | MANTENIMIENTO Y REPUESTOS | 72154501 | SERVICIO DE MANTENIMIENTO Y REPARACIÓN DE EQUIPO PESADO
237122 | SUMINISTRAR Y CAMBIAR RACOR ANILLO B60 1/4" | UN | MTTO Y SUMINISTRO DE REPUESTOS | SOPORTE A LA OPERACIÓN | TRANSPORTES Y TALLERES | MANTENIMIENTO Y REPUESTOS | 72154501 | SERVICIO DE MANTENIMIENTO Y REPARACIÓN DE EQUIPO PESADO
237123 | SUMINISTRAR Y CAMBIAR RACOR ANILLO B60 12 MM | UN | MTTO Y SUMINISTRO DE REPUESTOS | SOPORTE A LA OPERACIÓN | TRANSPORTES Y TALLERES | MANTENIMIENTO Y REPUESTOS | 72154501 | SERVICIO DE MANTENIMIENTO Y REPARACIÓN DE EQUIPO PESADO
237124 | SUMINISTRAR Y CAMBIAR RACOR ANILLO B60 3/8" | UN | MTTO Y SUMINISTRO DE REPUESTOS | SOPORTE A LA OPERACIÓN | TRANSPORTES Y TALLERES | MANTENIMIENTO Y REPUESTOS | 72154501 | SERVICIO DE MANTENIMIENTO Y REPARACIÓN DE EQUIPO PESADO
237125 | SUMINISTRAR Y CAMBIAR RACOR ANILLO B60 3/8" INTERNACIONAL | UN | MTTO Y SUMINISTRO DE REPUESTOS | SOPORTE A LA OPERACIÓN | TRANSPORTES Y TALLERES | MANTENIMIENTO Y REPUESTOS | 72154501 | SERVICIO DE MANTENIMIENTO Y REPARACIÓN DE EQUIPO PESADO
237126 | SUMINISTRAR Y CAMBIAR RACOR ANILLO B60 5/8" | UN | MTTO Y SUMINISTRO DE REPUESTOS | SOPORTE A LA OPERACIÓN | TRANSPORTES Y TALLERES | MANTENIMIENTO Y REPUESTOS | 72154501 | SERVICIO DE MANTENIMIENTO Y REPARACIÓN DE EQUIPO PESADO
237127 | SUMINISTRAR Y CAMBIAR RACOR AUTOMATICO B62 1/4" RP 1165 | UN | MTTO Y SUMINISTRO DE REPUESTOS | SOPORTE A LA OPERACIÓN | TRANSPORTES Y TALLERES | MANTENIMIENTO Y REPUESTOS | 72154501 | SERVICIO DE MANTENIMIENTO Y REPARACIÓN DE EQUIPO PESADO
237128 | SUMINISTRAR Y CAMBIAR RACOR AUTOMATICO B69 1/4" | UN | MTTO Y SUMINISTRO DE REPUESTOS | SOPORTE A LA OPERACIÓN | TRANSPORTES Y TALLERES | MANTENIMIENTO Y REPUESTOS | 72154501 | SERVICIO DE MANTENIMIENTO Y REPARACIÓN DE EQUIPO PESADO
237129 | SUMINISTRAR Y CAMBIAR RACOR AUTOMATICO B69 3/8" | UN | MTTO Y SUMINISTRO DE REPUESTOS | SOPORTE A LA OPERACIÓN | TRANSPORTES Y TALLERES | MANTENIMIENTO Y REPUESTOS | 72154501 | SERVICIO DE MANTENIMIENTO Y REPARACIÓN DE EQUIPO PESADO
237130 | SUMINISTRAR Y CAMBIAR RACOR AUTOMATICO RECTO B68 1/8" X 1/4" | UN | MTTO Y SUMINISTRO DE REPUESTOS | SOPORTE A LA OPERACIÓN | TRANSPORTES Y TALLERES | MANTENIMIENTO Y REPUESTOS | 72154501 | SERVICIO DE MANTENIMIENTO Y REPARACIÓN DE EQUIPO PESADO
237131 | SUMINISTRAR Y CAMBIAR RACOR B101 1/4" | UN | MTTO Y SUMINISTRO DE REPUESTOS | SOPORTE A LA OPERACIÓN | TRANSPORTES Y TALLERES | MANTENIMIENTO Y REPUESTOS | 72154501 | SERVICIO DE MANTENIMIENTO Y REPARACIÓN DE EQUIPO PESADO
237132 | SUMINISTRAR Y CAMBIAR RACOR B109 1/4" | UN | MTTO Y SUMINISTRO DE REPUESTOS | SOPORTE A LA OPERACIÓN | TRANSPORTES Y TALLERES | MANTENIMIENTO Y REPUESTOS | 72154501 | SERVICIO DE MANTENIMIENTO Y REPARACIÓN DE EQUIPO PESADO
237133 | SUMINISTRAR Y CAMBIAR RACOR B109 1/8" | UN | MTTO Y SUMINISTRO DE REPUESTOS | SOPORTE A LA OPERACIÓN | TRANSPORTES Y TALLERES | MANTENIMIENTO Y REPUESTOS | 72154501 | SERVICIO DE MANTENIMIENTO Y REPARACIÓN DE EQUIPO PESADO
237134 | SUMINISTRAR Y CAMBIAR RACOR B110 1/2" X 1/8" | UN | MTTO Y SUMINISTRO DE REPUESTOS | SOPORTE A LA OPERACIÓN | TRANSPORTES Y TALLERES | MANTENIMIENTO Y REPUESTOS | 72154501 | SERVICIO DE MANTENIMIENTO Y REPARACIÓN DE EQUIPO PESADO
237135 | SUMINISTRAR Y CAMBIAR RACOR B110 1/2" X 3/8" | UN | MTTO Y SUMINISTRO DE REPUESTOS | SOPORTE A LA OPERACIÓN | TRANSPORTES Y TALLERES | MANTENIMIENTO Y REPUESTOS | 72154501 | SERVICIO DE MANTENIMIENTO Y REPARACIÓN DE EQUIPO PESADO
237136 | SUMINISTRAR Y CAMBIAR RACOR B110 1/4" X 1/8" | UN | MTTO Y SUMINISTRO DE REPUESTOS | SOPORTE A LA OPERACIÓN | TRANSPORTES Y TALLERES | MANTENIMIENTO Y REPUESTOS | 72154501 | SERVICIO DE MANTENIMIENTO Y REPARACIÓN DE EQUIPO PESADO
237137 | SUMINISTRAR Y CAMBIAR RACOR B110 3/8" X 1/4" | UN | MTTO Y SUMINISTRO DE REPUESTOS | SOPORTE A LA OPERACIÓN | TRANSPORTES Y TALLERES | MANTENIMIENTO Y REPUESTOS | 72154501 | SERVICIO DE MANTENIMIENTO Y REPARACIÓN DE EQUIPO PESADO
237138 | SUMINISTRAR Y CAMBIAR RACOR B110 3/8" X 1/8" | UN | MTTO Y SUMINISTRO DE REPUESTOS | SOPORTE A LA OPERACIÓN | TRANSPORTES Y TALLERES | MANTENIMIENTO Y REPUESTOS | 72154501 | SERVICIO DE MANTENIMIENTO Y REPARACIÓN DE EQUIPO PESADO
237139 | SUMINISTRAR Y CAMBIAR RACOR B110 3/8" X 1/8" INTERNACIONAL | UN | MTTO Y SUMINISTRO DE REPUESTOS | SOPORTE A LA OPERACIÓN | TRANSPORTES Y TALLERES | MANTENIMIENTO Y REPUESTOS | 72154501 | SERVICIO DE MANTENIMIENTO Y REPARACIÓN DE EQUIPO PESADO
237140 | SUMINISTRAR Y CAMBIAR RACOR B116 1/4" | UN | MTTO Y SUMINISTRO DE REPUESTOS | SOPORTE A LA OPERACIÓN | TRANSPORTES Y TALLERES | MANTENIMIENTO Y REPUESTOS | 72154501 | SERVICIO DE MANTENIMIENTO Y REPARACIÓN DE EQUIPO PESADO
237141 | SUMINISTRAR Y CAMBIAR RACOR B116 3/8" | UN | MTTO Y SUMINISTRO DE REPUESTOS | SOPORTE A LA OPERACIÓN | TRANSPORTES Y TALLERES | MANTENIMIENTO Y REPUESTOS | 72154501 | SERVICIO DE MANTENIMIENTO Y REPARACIÓN DE EQUIPO PESADO
237142 | SUMINISTRAR Y CAMBIAR RACOR B120 3/8"X1/4" | UN | MTTO Y SUMINISTRO DE REPUESTOS | SOPORTE A LA OPERACIÓN | TRANSPORTES Y TALLERES | MANTENIMIENTO Y REPUESTOS | 72154501 | SERVICIO DE MANTENIMIENTO Y REPARACIÓN DE EQUIPO PESADO
237143 | SUMINISTRAR Y CAMBIAR RACOR B122 1/4" | UN | MTTO Y SUMINISTRO DE REPUESTOS | SOPORTE A LA OPERACIÓN | TRANSPORTES Y TALLERES | MANTENIMIENTO Y REPUESTOS | 72154501 | SERVICIO DE MANTENIMIENTO Y REPARACIÓN DE EQUIPO PESADO
237144 | SUMINISTRAR Y CAMBIAR RACOR B124 3/8" | UN | MTTO Y SUMINISTRO DE REPUESTOS | SOPORTE A LA OPERACIÓN | TRANSPORTES Y TALLERES | MANTENIMIENTO Y REPUESTOS | 72154501 | SERVICIO DE MANTENIMIENTO Y REPARACIÓN DE EQUIPO PESADO
237145 | SUMINISTRAR Y CAMBIAR RACOR B127 1/4" | UN | MTTO Y SUMINISTRO DE REPUESTOS | SOPORTE A LA OPERACIÓN | TRANSPORTES Y TALLERES | MANTENIMIENTO Y REPUESTOS | 72154501 | SERVICIO DE MANTENIMIENTO Y REPARACIÓN DE EQUIPO PESADO
237146 | SUMINISTRAR Y CAMBIAR RACOR B62 1/2" | UN | MTTO Y SUMINISTRO DE REPUESTOS | SOPORTE A LA OPERACIÓN | TRANSPORTES Y TALLERES | MANTENIMIENTO Y REPUESTOS | 72154501 | SERVICIO DE MANTENIMIENTO Y REPARACIÓN DE EQUIPO PESADO
237147 | SUMINISTRAR Y CAMBIAR RACOR B62 1/4" INTERNACIONAL | UN | MTTO Y SUMINISTRO DE REPUESTOS | SOPORTE A LA OPERACIÓN | TRANSPORTES Y TALLERES | MANTENIMIENTO Y REPUESTOS | 72154501 | SERVICIO DE MANTENIMIENTO Y REPARACIÓN DE EQUIPO PESADO
237148 | SUMINISTRAR Y CAMBIAR RACOR B62 3/8" | UN | MTTO Y SUMINISTRO DE REPUESTOS | SOPORTE A LA OPERACIÓN | TRANSPORTES Y TALLERES | MANTENIMIENTO Y REPUESTOS | 72154501 | SERVICIO DE MANTENIMIENTO Y REPARACIÓN DE EQUIPO PESADO
237149 | SUMINISTRAR Y CAMBIAR RACOR B62 5/8" | UN | MTTO Y SUMINISTRO DE REPUESTOS | SOPORTE A LA OPERACIÓN | TRANSPORTES Y TALLERES | MANTENIMIENTO Y REPUESTOS | 72154501 | SERVICIO DE MANTENIMIENTO Y REPARACIÓN DE EQUIPO PESADO
237150 | SUMINISTRAR Y CAMBIAR RACOR B64 1/4" AUTOMATICO RP 3365 | UN | MTTO Y SUMINISTRO DE REPUESTOS | SOPORTE A LA OPERACIÓN | TRANSPORTES Y TALLERES | MANTENIMIENTO Y REPUESTOS | 72154501 | SERVICIO DE MANTENIMIENTO Y REPARACIÓN DE EQUIPO PESADO
237151 | SUMINISTRAR Y CAMBIAR RACOR B66 1/8" X 1/8" | UN | MTTO Y SUMINISTRO DE REPUESTOS | SOPORTE A LA OPERACIÓN | TRANSPORTES Y TALLERES | MANTENIMIENTO Y REPUESTOS | 72154501 | SERVICIO DE MANTENIMIENTO Y REPARACIÓN DE EQUIPO PESADO
237152 | SUMINISTRAR Y CAMBIAR RACOR B68 1/2" X 1/2" | UN | MTTO Y SUMINISTRO DE REPUESTOS | SOPORTE A LA OPERACIÓN | TRANSPORTES Y TALLERES | MANTENIMIENTO Y REPUESTOS | 72154501 | SERVICIO DE MANTENIMIENTO Y REPARACIÓN DE EQUIPO PESADO
237153 | SUMINISTRAR Y CAMBIAR RACOR B68 1/4" X 1/4" | UN | MTTO Y SUMINISTRO DE REPUESTOS | SOPORTE A LA OPERACIÓN | TRANSPORTES Y TALLERES | MANTENIMIENTO Y REPUESTOS | 72154501 | SERVICIO DE MANTENIMIENTO Y REPARACIÓN DE EQUIPO PESADO
237154 | SUMINISTRAR Y CAMBIAR RACOR B68 1/4" X 1/8" | UN | MTTO Y SUMINISTRO DE REPUESTOS | SOPORTE A LA OPERACIÓN | TRANSPORTES Y TALLERES | MANTENIMIENTO Y REPUESTOS | 72154501 | SERVICIO DE MANTENIMIENTO Y REPARACIÓN DE EQUIPO PESADO
237155 | SUMINISTRAR Y CAMBIAR RACOR B68 1/4" X 3/8" AUTOMATICO RP0167 | UN | MTTO Y SUMINISTRO DE REPUESTOS | SOPORTE A LA OPERACIÓN | TRANSPORTES Y TALLERES | MANTENIMIENTO Y REPUESTOS | 72154501 | SERVICIO DE MANTENIMIENTO Y REPARACIÓN DE EQUIPO PESADO
237156 | SUMINISTRAR Y CAMBIAR RACOR B68 3/8" X 1/2" | UN | MTTO Y SUMINISTRO DE REPUESTOS | SOPORTE A LA OPERACIÓN | TRANSPORTES Y TALLERES | MANTENIMIENTO Y REPUESTOS | 72154501 | SERVICIO DE MANTENIMIENTO Y REPARACIÓN DE EQUIPO PESADO
237157 | SUMINISTRAR Y CAMBIAR RACOR B68 3/8" X 3/8" | UN | MTTO Y SUMINISTRO DE REPUESTOS | SOPORTE A LA OPERACIÓN | TRANSPORTES Y TALLERES | MANTENIMIENTO Y REPUESTOS | 72154501 | SERVICIO DE MANTENIMIENTO Y REPARACIÓN DE EQUIPO PESADO
237158 | SUMINISTRAR Y CAMBIAR RACOR B68 5/8" X 1/2" | UN | MTTO Y SUMINISTRO DE REPUESTOS | SOPORTE A LA OPERACIÓN | TRANSPORTES Y TALLERES | MANTENIMIENTO Y REPUESTOS | 72154501 | SERVICIO DE MANTENIMIENTO Y REPARACIÓN DE EQUIPO PESADO
237159 | SUMINISTRAR Y CAMBIAR RACOR B69 1/2" X 1/2" | UN | MTTO Y SUMINISTRO DE REPUESTOS | SOPORTE A LA OPERACIÓN | TRANSPORTES Y TALLERES | MANTENIMIENTO Y REPUESTOS | 72154501 | SERVICIO DE MANTENIMIENTO Y REPARACIÓN DE EQUIPO PESADO
237160 | SUMINISTRAR Y CAMBIAR RACOR B69 1/2" X 3/8" | UN | MTTO Y SUMINISTRO DE REPUESTOS | SOPORTE A LA OPERACIÓN | TRANSPORTES Y TALLERES | MANTENIMIENTO Y REPUESTOS | 72154501 | SERVICIO DE MANTENIMIENTO Y REPARACIÓN DE EQUIPO PESADO
237161 | SUMINISTRAR Y CAMBIAR RACOR B69 1/4" X 1/4" | UN | MTTO Y SUMINISTRO DE REPUESTOS | SOPORTE A LA OPERACIÓN | TRANSPORTES Y TALLERES | MANTENIMIENTO Y REPUESTOS | 72154501 | SERVICIO DE MANTENIMIENTO Y REPARACIÓN DE EQUIPO PESADO
237162 | SUMINISTRAR Y CAMBIAR RACOR B69 1/4" X 1/8" | UN | MTTO Y SUMINISTRO DE REPUESTOS | SOPORTE A LA OPERACIÓN | TRANSPORTES Y TALLERES | MANTENIMIENTO Y REPUESTOS | 72154501 | SERVICIO DE MANTENIMIENTO Y REPARACIÓN DE EQUIPO PESADO
237163 | SUMINISTRAR Y CAMBIAR RACOR B69 3/8" X 1/4" | UN | MTTO Y SUMINISTRO DE REPUESTOS | SOPORTE A LA OPERACIÓN | TRANSPORTES Y TALLERES | MANTENIMIENTO Y REPUESTOS | 72154501 | SERVICIO DE MANTENIMIENTO Y REPARACIÓN DE EQUIPO PESADO
237164 | SUMINISTRAR Y CAMBIAR RACOR B69 3/8" X 3/8" | UN | MTTO Y SUMINISTRO DE REPUESTOS | SOPORTE A LA OPERACIÓN | TRANSPORTES Y TALLERES | MANTENIMIENTO Y REPUESTOS | 72154501 | SERVICIO DE MANTENIMIENTO Y REPARACIÓN DE EQUIPO PESADO
237165 | SUMINISTRAR Y CAMBIAR RACOR B69 5/8" X 1/2" | UN | MTTO Y SUMINISTRO DE REPUESTOS | SOPORTE A LA OPERACIÓN | TRANSPORTES Y TALLERES | MANTENIMIENTO Y REPUESTOS | 72154501 | SERVICIO DE MANTENIMIENTO Y REPARACIÓN DE EQUIPO PESADO
237166 | SUMINISTRAR Y CAMBIAR RACOR B69 5/8" X 3/8" | UN | MTTO Y SUMINISTRO DE REPUESTOS | SOPORTE A LA OPERACIÓN | TRANSPORTES Y TALLERES | MANTENIMIENTO Y REPUESTOS | 72154501 | SERVICIO DE MANTENIMIENTO Y REPARACIÓN DE EQUIPO PESADO
237167 | SUMINISTRAR Y CAMBIAR RACOR BOMBA SUCCION INTERNACIONAL | UN | MTTO Y SUMINISTRO DE REPUESTOS | SOPORTE A LA OPERACIÓN | TRANSPORTES Y TALLERES | MANTENIMIENTO Y REPUESTOS | 72154501 | SERVICIO DE MANTENIMIENTO Y REPARACIÓN DE EQUIPO PESADO
237168 | SUMINISTRAR Y CAMBIAR RACOR CODO 3/4" X 9/16" | UN | MTTO Y SUMINISTRO DE REPUESTOS | SOPORTE A LA OPERACIÓN | TRANSPORTES Y TALLERES | MANTENIMIENTO Y REPUESTOS | 72154501 | SERVICIO DE MANTENIMIENTO Y REPARACIÓN DE EQUIPO PESADO
237169 | SUMINISTRAR Y CAMBIAR RACOR CODO A 45° DE 3/4" | UN | MTTO Y SUMINISTRO DE REPUESTOS | SOPORTE A LA OPERACIÓN | TRANSPORTES Y TALLERES | MANTENIMIENTO Y REPUESTOS | 72154501 | SERVICIO DE MANTENIMIENTO Y REPARACIÓN DE EQUIPO PESADO
237170 | SUMINISTRAR Y CAMBIAR RACOR DE UNION DE 1/2" | UN | MTTO Y SUMINISTRO DE REPUESTOS | SOPORTE A LA OPERACIÓN | TRANSPORTES Y TALLERES | MANTENIMIENTO Y REPUESTOS | 72154501 | SERVICIO DE MANTENIMIENTO Y REPARACIÓN DE EQUIPO PESADO
237171 | SUMINISTRAR Y CAMBIAR RACOR DE UNION DE 1/4" | UN | MTTO Y SUMINISTRO DE REPUESTOS | SOPORTE A LA OPERACIÓN | TRANSPORTES Y TALLERES | MANTENIMIENTO Y REPUESTOS | 72154501 | SERVICIO DE MANTENIMIENTO Y REPARACIÓN DE EQUIPO PESADO
237172 | SUMINISTRAR Y CAMBIAR RACOR DE UNION DE 3/8" | UN | MTTO Y SUMINISTRO DE REPUESTOS | SOPORTE A LA OPERACIÓN | TRANSPORTES Y TALLERES | MANTENIMIENTO Y REPUESTOS | 72154501 | SERVICIO DE MANTENIMIENTO Y REPARACIÓN DE EQUIPO PESADO
237173 | SUMINISTRAR Y CAMBIAR RACOR DE UNION DE 5/8" | UN | MTTO Y SUMINISTRO DE REPUESTOS | SOPORTE A LA OPERACIÓN | TRANSPORTES Y TALLERES | MANTENIMIENTO Y REPUESTOS | 72154501 | SERVICIO DE MANTENIMIENTO Y REPARACIÓN DE EQUIPO PESADO
237174 | SUMINISTRAR Y CAMBIAR RACOR ENTRADA FANCLUTCHDOBLE TROQUE DT | UN | MTTO Y SUMINISTRO DE REPUESTOS | SOPORTE A LA OPERACIÓN | TRANSPORTES Y TALLERES | MANTENIMIENTO Y REPUESTOS | 72154501 | SERVICIO DE MANTENIMIENTO Y REPARACIÓN DE EQUIPO PESADO
237175 | SUMINISTRAR Y CAMBIAR RACOR FILTRO ACPM NPR | UN | MTTO Y SUMINISTRO DE REPUESTOS | SOPORTE A LA OPERACIÓN | TRANSPORTES Y TALLERES | MANTENIMIENTO Y REPUESTOS | 72154501 | SERVICIO DE MANTENIMIENTO Y REPARACIÓN DE EQUIPO PESADO
237176 | SUMINISTRAR Y CAMBIAR RACOR MANGUERA TOMAFUERZA VOLQUETA INTERNACIONAL | UN | MTTO Y SUMINISTRO DE REPUESTOS | SOPORTE A LA OPERACIÓN | TRANSPORTES Y TALLERES | MANTENIMIENTO Y REPUESTOS | 72154501 | SERVICIO DE MANTENIMIENTO Y REPARACIÓN DE EQUIPO PESADO
237177 | SUMINISTRAR Y CAMBIAR RACOR PRESION BOMBA INTERNACIONAL | UN | MTTO Y SUMINISTRO DE REPUESTOS | SOPORTE A LA OPERACIÓN | TRANSPORTES Y TALLERES | MANTENIMIENTO Y REPUESTOS | 72154501 | SERVICIO DE MANTENIMIENTO Y REPARACIÓN DE EQUIPO PESADO
237178 | SUMINISTRAR Y CAMBIAR RACOR PRESION CAJA DIRECCION KENWORTH | UN | MTTO Y SUMINISTRO DE REPUESTOS | SOPORTE A LA OPERACIÓN | TRANSPORTES Y TALLERES | MANTENIMIENTO Y REPUESTOS | 72154501 | SERVICIO DE MANTENIMIENTO Y REPARACIÓN DE EQUIPO PESADO
237179 | SUMINISTRAR Y CAMBIAR RACOR PRESTO 1/8" X 4 MM | UN | MTTO Y SUMINISTRO DE REPUESTOS | SOPORTE A LA OPERACIÓN | TRANSPORTES Y TALLERES | MANTENIMIENTO Y REPUESTOS | 72154501 | SERVICIO DE MANTENIMIENTO Y REPARACIÓN DE EQUIPO PESADO
237180 | SUMINISTRAR Y CAMBIAR RACOR PRESTOLOCK 1/2" X 1/4" | UN | MTTO Y SUMINISTRO DE REPUESTOS | SOPORTE A LA OPERACIÓN | TRANSPORTES Y TALLERES | MANTENIMIENTO Y REPUESTOS | 72154501 | SERVICIO DE MANTENIMIENTO Y REPARACIÓN DE EQUIPO PESADO
237181 | SUMINISTRAR Y CAMBIAR RACOR PRESTOLOCK 1/8" X 1/4" | UN | MTTO Y SUMINISTRO DE REPUESTOS | SOPORTE A LA OPERACIÓN | TRANSPORTES Y TALLERES | MANTENIMIENTO Y REPUESTOS | 72154501 | SERVICIO DE MANTENIMIENTO Y REPARACIÓN DE EQUIPO PESADO
237182 | SUMINISTRAR Y CAMBIAR RACOR RAPIDO MANGUERA DE RIEGO 1040011 1 | UN | MTTO Y SUMINISTRO DE REPUESTOS | SOPORTE A LA OPERACIÓN | TRANSPORTES Y TALLERES | MANTENIMIENTO Y REPUESTOS | 72154501 | SERVICIO DE MANTENIMIENTO Y REPARACIÓN DE EQUIPO PESADO
237183 | SUMINISTRAR Y CAMBIAR RACOR RECTO M X M DE 1 1/16" JIC X 1 5/16" ASIENTO PLANO ORING | UN | MTTO Y SUMINISTRO DE REPUESTOS | SOPORTE A LA OPERACIÓN | TRANSPORTES Y TALLERES | MANTENIMIENTO Y REPUESTOS | 72154501 | SERVICIO DE MANTENIMIENTO Y REPARACIÓN DE EQUIPO PESADO
237184 | SUMINISTRAR Y CAMBIAR RACOR RECTO MACHO 1 1/16" ASIENTO PLANO | UN | MTTO Y SUMINISTRO DE REPUESTOS | SOPORTE A LA OPERACIÓN | TRANSPORTES Y TALLERES | MANTENIMIENTO Y REPUESTOS | 72154501 | SERVICIO DE MANTENIMIENTO Y REPARACIÓN DE EQUIPO PESADO
237185 | SUMINISTRAR Y CAMBIAR RACOR RETORNO DEPOSITO KENWORTH | UN | MTTO Y SUMINISTRO DE REPUESTOS | SOPORTE A LA OPERACIÓN | TRANSPORTES Y TALLERES | MANTENIMIENTO Y REPUESTOS | 72154501 | SERVICIO DE MANTENIMIENTO Y REPARACIÓN DE EQUIPO PESADO
237186 | SUMINISTRAR Y CAMBIAR RACOR SUCCION BOMBA KENWORTH | UN | MTTO Y SUMINISTRO DE REPUESTOS | SOPORTE A LA OPERACIÓN | TRANSPORTES Y TALLERES | MANTENIMIENTO Y REPUESTOS | 72154501 | SERVICIO DE MANTENIMIENTO Y REPARACIÓN DE EQUIPO PESADO
237187 | SUMINISTRAR Y CAMBIAR RACOR SUCCION DEPOSITO KENWORTH | UN | MTTO Y SUMINISTRO DE REPUESTOS | SOPORTE A LA OPERACIÓN | TRANSPORTES Y TALLERES | MANTENIMIENTO Y REPUESTOS | 72154501 | SERVICIO DE MANTENIMIENTO Y REPARACIÓN DE EQUIPO PESADO
237188 | SUMINISTRAR Y CAMBIAR RACOR TUBO COMPRESORDOBLE TROQUE DT | UN | MTTO Y SUMINISTRO DE REPUESTOS | SOPORTE A LA OPERACIÓN | TRANSPORTES Y TALLERES | MANTENIMIENTO Y REPUESTOS | 72154501 | SERVICIO DE MANTENIMIENTO Y REPARACIÓN DE EQUIPO PESADO
237189 | SUMINISTRAR Y CAMBIAR RACOR UNION B62 12 MMS X 1/2" | UN | MTTO Y SUMINISTRO DE REPUESTOS | SOPORTE A LA OPERACIÓN | TRANSPORTES Y TALLERES | MANTENIMIENTO Y REPUESTOS | 72154501 | SERVICIO DE MANTENIMIENTO Y REPARACIÓN DE EQUIPO PESADO
237190 | SUMINISTRAR Y CAMBIAR RACOR UNION RECTO AUTOMATICO B68 3/8" | UN | MTTO Y SUMINISTRO DE REPUESTOS | SOPORTE A LA OPERACIÓN | TRANSPORTES Y TALLERES | MANTENIMIENTO Y REPUESTOS | 72154501 | SERVICIO DE MANTENIMIENTO Y REPARACIÓN DE EQUIPO PESADO
237191 | SUMINISTRAR Y CAMBIAR RADIADOR 1091410 | UN | MTTO Y SUMINISTRO DE REPUESTOS | SOPORTE A LA OPERACIÓN | TRANSPORTES Y TALLERES | MANTENIMIENTO Y REPUESTOS | 72154501 | SERVICIO DE MANTENIMIENTO Y REPARACIÓN DE EQUIPO PESADO
237192 | SUMINISTRAR Y CAMBIAR RADIADOR 1697273C2 VOLQUETA INTERNACIONAL | UN | MTTO Y SUMINISTRO DE REPUESTOS | SOPORTE A LA OPERACIÓN | TRANSPORTES Y TALLERES | MANTENIMIENTO Y REPUESTOS | 72154501 | SERVICIO DE MANTENIMIENTO Y REPARACIÓN DE EQUIPO PESADO
237193 | SUMINISTRAR Y CAMBIAR RADIADOR 2000986C93 DOBLE TROQUE INTERNACIONAL | UN | MTTO Y SUMINISTRO DE REPUESTOS | SOPORTE A LA OPERACIÓN | TRANSPORTES Y TALLERES | MANTENIMIENTO Y REPUESTOS | 72154501 | SERVICIO DE MANTENIMIENTO Y REPARACIÓN DE EQUIPO PESADO
237194 | SUMINISTRAR Y CAMBIAR RADIADOR 2504905C92 DOBLE TROQUE/VOLQUETA INTERNACIONAL | UN | MTTO Y SUMINISTRO DE REPUESTOS | SOPORTE A LA OPERACIÓN | TRANSPORTES Y TALLERES | MANTENIMIENTO Y REPUESTOS | 72154501 | SERVICIO DE MANTENIMIENTO Y REPARACIÓN DE EQUIPO PESADO
237195 | SUMINISTRAR Y CAMBIAR RADIADOR 2585978C94 DOBLE TROQUE INTERNACIONAL | UN | MTTO Y SUMINISTRO DE REPUESTOS | SOPORTE A LA OPERACIÓN | TRANSPORTES Y TALLERES | MANTENIMIENTO Y REPUESTOS | 72154501 | SERVICIO DE MANTENIMIENTO Y REPARACIÓN DE EQUIPO PESADO
237196 | SUMINISTRAR Y CAMBIAR RADIADOR 3S10673DOBLE TROQUE KW DT | UN | MTTO Y SUMINISTRO DE REPUESTOS | SOPORTE A LA OPERACIÓN | TRANSPORTES Y TALLERES | MANTENIMIENTO Y REPUESTOS | 72154501 | SERVICIO DE MANTENIMIENTO Y REPARACIÓN DE EQUIPO PESADO
237197 | SUMINISTRAR Y CAMBIAR RADIADOR CALEFACCION NPR | UN | MTTO Y SUMINISTRO DE REPUESTOS | SOPORTE A LA OPERACIÓN | TRANSPORTES Y TALLERES | MANTENIMIENTO Y REPUESTOS | 72154501 | SERVICIO DE MANTENIMIENTO Y REPARACIÓN DE EQUIPO PESADO
237198 | SUMINISTRAR Y CAMBIAR RADIADOR MOTOR 00U5007 | UN | MTTO Y SUMINISTRO DE REPUESTOS | SOPORTE A LA OPERACIÓN | TRANSPORTES Y TALLERES | MANTENIMIENTO Y REPUESTOS | 72154501 | SERVICIO DE MANTENIMIENTO Y REPARACIÓN DE EQUIPO PESADO
237199 | SUMINISTRAR Y CAMBIAR RADIADOR MOTOR 5130321 | UN | MTTO Y SUMINISTRO DE REPUESTOS | SOPORTE A LA OPERACIÓN | TRANSPORTES Y TALLERES | MANTENIMIENTO Y REPUESTOS | 72154501 | SERVICIO DE MANTENIMIENTO Y REPARACIÓN DE EQUIPO PESADO
237200 | SUMINISTRAR Y CAMBIAR RADIADOR ORIGINAL CT KW CARRO TANQUE | UN | MTTO Y SUMINISTRO DE REPUESTOS | SOPORTE A LA OPERACIÓN | TRANSPORTES Y TALLERES | MANTENIMIENTO Y REPUESTOS | 72154501 | SERVICIO DE MANTENIMIENTO Y REPARACIÓN DE EQUIPO PESADO
237201 | SUMINISTRAR Y CAMBIAR RADIADOR TIPO ALTO 3 FILAS CARRO TANQUE 10MM CON TANQUE SUPERIOR E INFERIOR EN BRONCE BOQUILLAS NPR | UN | MTTO Y SUMINISTRO DE REPUESTOS | SOPORTE A LA OPERACIÓN | TRANSPORTES Y TALLERES | MANTENIMIENTO Y REPUESTOS | 72154501 | SERVICIO DE MANTENIMIENTO Y REPARACIÓN DE EQUIPO PESADO
237202 | SUMINISTRAR Y CAMBIAR RAPIDO AIRE DE 1/4" | UN | MTTO Y SUMINISTRO DE REPUESTOS | SOPORTE A LA OPERACIÓN | TRANSPORTES Y TALLERES | MANTENIMIENTO Y REPUESTOS | 72154501 | SERVICIO DE MANTENIMIENTO Y REPARACIÓN DE EQUIPO PESADO
237203 | SUMINISTRAR Y CAMBIAR RATCHE MECANICO DE FRENO 1 2 3 EJE X UNIDAD INTERNACIONAL | UN | MTTO Y SUMINISTRO DE REPUESTOS | SOPORTE A LA OPERACIÓN | TRANSPORTES Y TALLERES | MANTENIMIENTO Y REPUESTOS | 72154501 | SERVICIO DE MANTENIMIENTO Y REPARACIÓN DE EQUIPO PESADO
237204 | SUMINISTRAR Y CAMBIAR RATCHET DE AJUSTE PRENSA INTERNACIONAL/KENWORTH | UN | MTTO Y SUMINISTRO DE REPUESTOS | SOPORTE A LA OPERACIÓN | TRANSPORTES Y TALLERES | MANTENIMIENTO Y REPUESTOS | 72154501 | SERVICIO DE MANTENIMIENTO Y REPARACIÓN DE EQUIPO PESADO
237205 | SUMINISTRAR Y CAMBIAR REARCOVER CONT /CUBIERTA TRASERA CONTENEDOR 5040157 | UN | MTTO Y SUMINISTRO DE REPUESTOS | SOPORTE A LA OPERACIÓN | TRANSPORTES Y TALLERES | MANTENIMIENTO Y REPUESTOS | 72154501 | SERVICIO DE MANTENIMIENTO Y REPARACIÓN DE EQUIPO PESADO
237206 | SUMINISTRAR Y CAMBIAR RECALCE DE CEPILLO LATERAL MIXTO 1010036 | UN | MTTO Y SUMINISTRO DE REPUESTOS | SOPORTE A LA OPERACIÓN | TRANSPORTES Y TALLERES | MANTENIMIENTO Y REPUESTOS | 72154501 | SERVICIO DE MANTENIMIENTO Y REPARACIÓN DE EQUIPO PESADO
237207 | SUMINISTRAR Y CAMBIAR RECIBIDOR DE CAPOT ORIGINAL KENWORTH | UN | MTTO Y SUMINISTRO DE REPUESTOS | SOPORTE A LA OPERACIÓN | TRANSPORTES Y TALLERES | MANTENIMIENTO Y REPUESTOS | 72154501 | SERVICIO DE MANTENIMIENTO Y REPARACIÓN DE EQUIPO PESADO
237208 | SUMINISTRAR Y CAMBIAR RECIBIDOR DE PUERTA KENWORTH | UN | MTTO Y SUMINISTRO DE REPUESTOS | SOPORTE A LA OPERACIÓN | TRANSPORTES Y TALLERES | MANTENIMIENTO Y REPUESTOS | 72154501 | SERVICIO DE MANTENIMIENTO Y REPARACIÓN DE EQUIPO PESADO
237209 | SUMINISTRAR Y CAMBIAR RECIBIDOR DE PUERTA NPR | UN | MTTO Y SUMINISTRO DE REPUESTOS | SOPORTE A LA OPERACIÓN | TRANSPORTES Y TALLERES | MANTENIMIENTO Y REPUESTOS | 72154501 | SERVICIO DE MANTENIMIENTO Y REPARACIÓN DE EQUIPO PESADO
237210 | SUMINISTRAR Y CAMBIAR RECIBIDOR PUERTA COMPLETO INTERNACIONAL | UN | MTTO Y SUMINISTRO DE REPUESTOS | SOPORTE A LA OPERACIÓN | TRANSPORTES Y TALLERES | MANTENIMIENTO Y REPUESTOS | 72154501 | SERVICIO DE MANTENIMIENTO Y REPARACIÓN DE EQUIPO PESADO
237211 | SUMINISTRAR Y CAMBIAR RECTIFICACION DE ROSCA INTERNACIONAL | UN | MTTO Y SUMINISTRO DE REPUESTOS | SOPORTE A LA OPERACIÓN | TRANSPORTES Y TALLERES | MANTENIMIENTO Y REPUESTOS | 72154501 | SERVICIO DE MANTENIMIENTO Y REPARACIÓN DE EQUIPO PESADO
237212 | SUMINISTRAR Y CAMBIAR REDUCCION 2" A 1 1/2" | UN | MTTO Y SUMINISTRO DE REPUESTOS | SOPORTE A LA OPERACIÓN | TRANSPORTES Y TALLERES | MANTENIMIENTO Y REPUESTOS | 72154501 | SERVICIO DE MANTENIMIENTO Y REPARACIÓN DE EQUIPO PESADO
237213 | SUMINISTRAR Y CAMBIAR REDUCCION 2" A 1 1/4" | UN | MTTO Y SUMINISTRO DE REPUESTOS | SOPORTE A LA OPERACIÓN | TRANSPORTES Y TALLERES | MANTENIMIENTO Y REPUESTOS | 72154501 | SERVICIO DE MANTENIMIENTO Y REPARACIÓN DE EQUIPO PESADO
237214 | SUMINISTRAR Y CAMBIAR REDUCCION ACERO 3/4" X 1/2" | UN | MTTO Y SUMINISTRO DE REPUESTOS | SOPORTE A LA OPERACIÓN | TRANSPORTES Y TALLERES | MANTENIMIENTO Y REPUESTOS | 72154501 | SERVICIO DE MANTENIMIENTO Y REPARACIÓN DE EQUIPO PESADO
237215 | SUMINISTRAR Y CAMBIAR REDUCCION COPA 3 X 2 | UN | MTTO Y SUMINISTRO DE REPUESTOS | SOPORTE A LA OPERACIÓN | TRANSPORTES Y TALLERES | MANTENIMIENTO Y REPUESTOS | 72154501 | SERVICIO DE MANTENIMIENTO Y REPARACIÓN DE EQUIPO PESADO
237216 | SUMINISTRAR Y CAMBIAR REDUCCION DE 1 1/2" X 1 1/4" | UN | MTTO Y SUMINISTRO DE REPUESTOS | SOPORTE A LA OPERACIÓN | TRANSPORTES Y TALLERES | MANTENIMIENTO Y REPUESTOS | 72154501 | SERVICIO DE MANTENIMIENTO Y REPARACIÓN DE EQUIPO PESADO
237217 | SUMINISTRAR Y CAMBIAR REDUCCION DE 1 1/4" X 1" | UN | MTTO Y SUMINISTRO DE REPUESTOS | SOPORTE A LA OPERACIÓN | TRANSPORTES Y TALLERES | MANTENIMIENTO Y REPUESTOS | 72154501 | SERVICIO DE MANTENIMIENTO Y REPARACIÓN DE EQUIPO PESADO
237218 | SUMINISTRAR Y CAMBIAR REFRIGERANTE GALON 6983129 | UN | MTTO Y SUMINISTRO DE REPUESTOS | SOPORTE A LA OPERACIÓN | TRANSPORTES Y TALLERES | MANTENIMIENTO Y REPUESTOS | 72154501 | SERVICIO DE MANTENIMIENTO Y REPARACIÓN DE EQUIPO PESADO
237219 | SUMINISTRAR Y CAMBIAR REFRIGERANTE RADIADOR X 2000 QT X 2000 | UN | MTTO Y SUMINISTRO DE REPUESTOS | SOPORTE A LA OPERACIÓN | TRANSPORTES Y TALLERES | MANTENIMIENTO Y REPUESTOS | 72154501 | SERVICIO DE MANTENIMIENTO Y REPARACIÓN DE EQUIPO PESADO
237220 | SUMINISTRAR Y CAMBIAR REFRIGERANTES FLEETGUARD X GALON CONCENTRADO CC2830 | GL | MTTO Y SUMINISTRO DE REPUESTOS | SOPORTE A LA OPERACIÓN | TRANSPORTES Y TALLERES | MANTENIMIENTO Y REPUESTOS | 72154501 | SERVICIO DE MANTENIMIENTO Y REPARACIÓN DE EQUIPO PESADO
237221 | SUMINISTRAR Y CAMBIAR REFUERZO 1/2" | UN | MTTO Y SUMINISTRO DE REPUESTOS | SOPORTE A LA OPERACIÓN | TRANSPORTES Y TALLERES | MANTENIMIENTO Y REPUESTOS | 72154501 | SERVICIO DE MANTENIMIENTO Y REPARACIÓN DE EQUIPO PESADO
237222 | SUMINISTRAR Y CAMBIAR REFUERZO 1/4" | UN | MTTO Y SUMINISTRO DE REPUESTOS | SOPORTE A LA OPERACIÓN | TRANSPORTES Y TALLERES | MANTENIMIENTO Y REPUESTOS | 72154501 | SERVICIO DE MANTENIMIENTO Y REPARACIÓN DE EQUIPO PESADO
237223 | SUMINISTRAR Y CAMBIAR REFUERZO 5/8" | UN | MTTO Y SUMINISTRO DE REPUESTOS | SOPORTE A LA OPERACIÓN | TRANSPORTES Y TALLERES | MANTENIMIENTO Y REPUESTOS | 72154501 | SERVICIO DE MANTENIMIENTO Y REPARACIÓN DE EQUIPO PESADO
237224 | SUMINISTRAR Y CAMBIAR REFUERZO DE 1/2" | UN | MTTO Y SUMINISTRO DE REPUESTOS | SOPORTE A LA OPERACIÓN | TRANSPORTES Y TALLERES | MANTENIMIENTO Y REPUESTOS | 72154501 | SERVICIO DE MANTENIMIENTO Y REPARACIÓN DE EQUIPO PESADO
237225 | SUMINISTRAR Y CAMBIAR REFUERZO DE 1/4" | UN | MTTO Y SUMINISTRO DE REPUESTOS | SOPORTE A LA OPERACIÓN | TRANSPORTES Y TALLERES | MANTENIMIENTO Y REPUESTOS | 72154501 | SERVICIO DE MANTENIMIENTO Y REPARACIÓN DE EQUIPO PESADO
237226 | SUMINISTRAR Y CAMBIAR REFUERZO DE 1/8" | UN | MTTO Y SUMINISTRO DE REPUESTOS | SOPORTE A LA OPERACIÓN | TRANSPORTES Y TALLERES | MANTENIMIENTO Y REPUESTOS | 72154501 | SERVICIO DE MANTENIMIENTO Y REPARACIÓN DE EQUIPO PESADO
237227 | SUMINISTRAR Y CAMBIAR REFUERZO DE 12 MM | UN | MTTO Y SUMINISTRO DE REPUESTOS | SOPORTE A LA OPERACIÓN | TRANSPORTES Y TALLERES | MANTENIMIENTO Y REPUESTOS | 72154501 | SERVICIO DE MANTENIMIENTO Y REPARACIÓN DE EQUIPO PESADO
237228 | SUMINISTRAR Y CAMBIAR REFUERZO DE 5/8" | UN | MTTO Y SUMINISTRO DE REPUESTOS | SOPORTE A LA OPERACIÓN | TRANSPORTES Y TALLERES | MANTENIMIENTO Y REPUESTOS | 72154501 | SERVICIO DE MANTENIMIENTO Y REPARACIÓN DE EQUIPO PESADO
237229 | SUMINISTRAR Y CAMBIAR REFUERZO RACOR 3/8" INTERNACIONAL/KENWORTH | UN | MTTO Y SUMINISTRO DE REPUESTOS | SOPORTE A LA OPERACIÓN | TRANSPORTES Y TALLERES | MANTENIMIENTO Y REPUESTOS | 72154501 | SERVICIO DE MANTENIMIENTO Y REPARACIÓN DE EQUIPO PESADO
237230 | SUMINISTRAR Y CAMBIAR REGLETA LED NARANJA CARRO TANQUE INTERNACIONAL | UN | MTTO Y SUMINISTRO DE REPUESTOS | SOPORTE A LA OPERACIÓN | TRANSPORTES Y TALLERES | MANTENIMIENTO Y REPUESTOS | 72154501 | SERVICIO DE MANTENIMIENTO Y REPARACIÓN DE EQUIPO PESADO
237231 | SUMINISTRAR Y CAMBIAR REGULADOR DEL ALTERNADOR INTERNACIONAL 2012 | UN | MTTO Y SUMINISTRO DE REPUESTOS | SOPORTE A LA OPERACIÓN | TRANSPORTES Y TALLERES | MANTENIMIENTO Y REPUESTOS | 72154501 | SERVICIO DE MANTENIMIENTO Y REPARACIÓN DE EQUIPO PESADO
237232 | SUMINISTRAR Y CAMBIAR REGULADOR DEL ALTERNADOR INTERNACIONAL/KENWORTH | UN | MTTO Y SUMINISTRO DE REPUESTOS | SOPORTE A LA OPERACIÓN | TRANSPORTES Y TALLERES | MANTENIMIENTO Y REPUESTOS | 72154501 | SERVICIO DE MANTENIMIENTO Y REPARACIÓN DE EQUIPO PESADO
237233 | SUMINISTRAR Y CAMBIAR REGULADOR DEL ALTERNADOR NPR | UN | MTTO Y SUMINISTRO DE REPUESTOS | SOPORTE A LA OPERACIÓN | TRANSPORTES Y TALLERES | MANTENIMIENTO Y REPUESTOS | 72154501 | SERVICIO DE MANTENIMIENTO Y REPARACIÓN DE EQUIPO PESADO
237234 | SUMINISTRAR Y CAMBIAR REJILLA DE ESTRIBO DE CABINA NPR | UN | MTTO Y SUMINISTRO DE REPUESTOS | SOPORTE A LA OPERACIÓN | TRANSPORTES Y TALLERES | MANTENIMIENTO Y REPUESTOS | 72154501 | SERVICIO DE MANTENIMIENTO Y REPARACIÓN DE EQUIPO PESADO
237235 | SUMINISTRAR Y CAMBIAR REJILLA DE TANQUE DE LIXIVIADO INTERNACIONAL/KENWORTH 12 | UN | MTTO Y SUMINISTRO DE REPUESTOS | SOPORTE A LA OPERACIÓN | TRANSPORTES Y TALLERES | MANTENIMIENTO Y REPUESTOS | 72154501 | SERVICIO DE MANTENIMIENTO Y REPARACIÓN DE EQUIPO PESADO
237236 | SUMINISTRAR Y CAMBIAR REJILLA MOFLE INTERNACIONAL/KENWORTH | UN | MTTO Y SUMINISTRO DE REPUESTOS | SOPORTE A LA OPERACIÓN | TRANSPORTES Y TALLERES | MANTENIMIENTO Y REPUESTOS | 72154501 | SERVICIO DE MANTENIMIENTO Y REPARACIÓN DE EQUIPO PESADO
237237 | SUMINISTRAR Y CAMBIAR REJILLA MOFLE NPR | UN | MTTO Y SUMINISTRO DE REPUESTOS | SOPORTE A LA OPERACIÓN | TRANSPORTES Y TALLERES | MANTENIMIENTO Y REPUESTOS | 72154501 | SERVICIO DE MANTENIMIENTO Y REPARACIÓN DE EQUIPO PESADO
237238 | SUMINISTRAR Y CAMBIAR RELAY ACELERACION 1058000 | UN | MTTO Y SUMINISTRO DE REPUESTOS | SOPORTE A LA OPERACIÓN | TRANSPORTES Y TALLERES | MANTENIMIENTO Y REPUESTOS | 72154501 | SERVICIO DE MANTENIMIENTO Y REPARACIÓN DE EQUIPO PESADO
237239 | SUMINISTRAR Y CAMBIAR RELAY TANQUE | UN | MTTO Y SUMINISTRO DE REPUESTOS | SOPORTE A LA OPERACIÓN | TRANSPORTES Y TALLERES | MANTENIMIENTO Y REPUESTOS | 72154501 | SERVICIO DE MANTENIMIENTO Y REPARACIÓN DE EQUIPO PESADO
237240 | SUMINISTRAR Y CAMBIAR RELOJ DE COMBUSTIBLE KENWORTH | UN | MTTO Y SUMINISTRO DE REPUESTOS | SOPORTE A LA OPERACIÓN | TRANSPORTES Y TALLERES | MANTENIMIENTO Y REPUESTOS | 72154501 | SERVICIO DE MANTENIMIENTO Y REPARACIÓN DE EQUIPO PESADO
237241 | SUMINISTRAR Y CAMBIAR RELOJ DE PRESION DE ACEITE | UN | MTTO Y SUMINISTRO DE REPUESTOS | SOPORTE A LA OPERACIÓN | TRANSPORTES Y TALLERES | MANTENIMIENTO Y REPUESTOS | 72154501 | SERVICIO DE MANTENIMIENTO Y REPARACIÓN DE EQUIPO PESADO
237242 | SUMINISTRAR Y CAMBIAR RELOJ DE TEMPERATURA CARRO TANQUE KENWORTH | UN | MTTO Y SUMINISTRO DE REPUESTOS | SOPORTE A LA OPERACIÓN | TRANSPORTES Y TALLERES | MANTENIMIENTO Y REPUESTOS | 72154501 | SERVICIO DE MANTENIMIENTO Y REPARACIÓN DE EQUIPO PESADO
237243 | SUMINISTRAR Y CAMBIAR RELOJ DE TEMPERATURA KENWORTH | UN | MTTO Y SUMINISTRO DE REPUESTOS | SOPORTE A LA OPERACIÓN | TRANSPORTES Y TALLERES | MANTENIMIENTO Y REPUESTOS | 72154501 | SERVICIO DE MANTENIMIENTO Y REPARACIÓN DE EQUIPO PESADO
237244 | SUMINISTRAR Y CAMBIAR RELOJ LUBRICACION 1690258C1 INTERNACIONAL | UN | MTTO Y SUMINISTRO DE REPUESTOS | SOPORTE A LA OPERACIÓN | TRANSPORTES Y TALLERES | MANTENIMIENTO Y REPUESTOS | 72154501 | SERVICIO DE MANTENIMIENTO Y REPARACIÓN DE EQUIPO PESADO
237245 | SUMINISTRAR Y CAMBIAR REMACHE PLATINA CAJA BATERIA 3589877C1 | UN | MTTO Y SUMINISTRO DE REPUESTOS | SOPORTE A LA OPERACIÓN | TRANSPORTES Y TALLERES | MANTENIMIENTO Y REPUESTOS | 72154501 | SERVICIO DE MANTENIMIENTO Y REPARACIÓN DE EQUIPO PESADO
237246 | SUMINISTRAR Y CAMBIAR RESORTE CILINDRO CEPILLO LATERAL 1019876 | UN | MTTO Y SUMINISTRO DE REPUESTOS | SOPORTE A LA OPERACIÓN | TRANSPORTES Y TALLERES | MANTENIMIENTO Y REPUESTOS | 72154501 | SERVICIO DE MANTENIMIENTO Y REPARACIÓN DE EQUIPO PESADO
237247 | SUMINISTRAR Y CAMBIAR RESORTE CULATA ISC DT | UN | MTTO Y SUMINISTRO DE REPUESTOS | SOPORTE A LA OPERACIÓN | TRANSPORTES Y TALLERES | MANTENIMIENTO Y REPUESTOS | 72154501 | SERVICIO DE MANTENIMIENTO Y REPARACIÓN DE EQUIPO PESADO
237248 | SUMINISTRAR Y CAMBIAR RESORTE DE FIJACION 1 2 3 EJE X JUEGO DE RUEDA INTERNACIONAL | UN | MTTO Y SUMINISTRO DE REPUESTOS | SOPORTE A LA OPERACIÓN | TRANSPORTES Y TALLERES | MANTENIMIENTO Y REPUESTOS | 72154501 | SERVICIO DE MANTENIMIENTO Y REPARACIÓN DE EQUIPO PESADO
237249 | SUMINISTRAR Y CAMBIAR RESORTE DE GATO | UN | MTTO Y SUMINISTRO DE REPUESTOS | SOPORTE A LA OPERACIÓN | TRANSPORTES Y TALLERES | MANTENIMIENTO Y REPUESTOS | 72154501 | SERVICIO DE MANTENIMIENTO Y REPARACIÓN DE EQUIPO PESADO
237250 | SUMINISTRAR Y CAMBIAR RESORTE DE VALVULA NPR | UN | MTTO Y SUMINISTRO DE REPUESTOS | SOPORTE A LA OPERACIÓN | TRANSPORTES Y TALLERES | MANTENIMIENTO Y REPUESTOS | 72154501 | SERVICIO DE MANTENIMIENTO Y REPARACIÓN DE EQUIPO PESADO
237251 | SUMINISTRAR Y CAMBIAR RESORTE DE VOLANTE | UN | MTTO Y SUMINISTRO DE REPUESTOS | SOPORTE A LA OPERACIÓN | TRANSPORTES Y TALLERES | MANTENIMIENTO Y REPUESTOS | 72154501 | SERVICIO DE MANTENIMIENTO Y REPARACIÓN DE EQUIPO PESADO
237252 | SUMINISTRAR Y CAMBIAR RESORTE FIJACION JUEGO X RUEDA KENWORTH | UN | MTTO Y SUMINISTRO DE REPUESTOS | SOPORTE A LA OPERACIÓN | TRANSPORTES Y TALLERES | MANTENIMIENTO Y REPUESTOS | 72154501 | SERVICIO DE MANTENIMIENTO Y REPARACIÓN DE EQUIPO PESADO
237253 | SUMINISTRAR Y CAMBIAR RESORTE PATIN 1109540 | UN | MTTO Y SUMINISTRO DE REPUESTOS | SOPORTE A LA OPERACIÓN | TRANSPORTES Y TALLERES | MANTENIMIENTO Y REPUESTOS | 72154501 | SERVICIO DE MANTENIMIENTO Y REPARACIÓN DE EQUIPO PESADO
237254 | SUMINISTRAR Y CAMBIAR RESORTE R13 3/4" H X H 1 1/16" | UN | MTTO Y SUMINISTRO DE REPUESTOS | SOPORTE A LA OPERACIÓN | TRANSPORTES Y TALLERES | MANTENIMIENTO Y REPUESTOS | 72154501 | SERVICIO DE MANTENIMIENTO Y REPARACIÓN DE EQUIPO PESADO
237255 | SUMINISTRAR Y CAMBIAR RESORTE RETORNO 1 2 3 EJE X JUEGO DE RUEDA INTERNACIONAL | UN | MTTO Y SUMINISTRO DE REPUESTOS | SOPORTE A LA OPERACIÓN | TRANSPORTES Y TALLERES | MANTENIMIENTO Y REPUESTOS | 72154501 | SERVICIO DE MANTENIMIENTO Y REPARACIÓN DE EQUIPO PESADO
237256 | SUMINISTRAR Y CAMBIAR RESORTE RETORNO JUEGO X RUEDA KENWORTH | UN | MTTO Y SUMINISTRO DE REPUESTOS | SOPORTE A LA OPERACIÓN | TRANSPORTES Y TALLERES | MANTENIMIENTO Y REPUESTOS | 72154501 | SERVICIO DE MANTENIMIENTO Y REPARACIÓN DE EQUIPO PESADO
237257 | SUMINISTRAR Y CAMBIAR RESORTE RUEDA GUIA 1088383 | UN | MTTO Y SUMINISTRO DE REPUESTOS | SOPORTE A LA OPERACIÓN | TRANSPORTES Y TALLERES | MANTENIMIENTO Y REPUESTOS | 72154501 | SERVICIO DE MANTENIMIENTO Y REPARACIÓN DE EQUIPO PESADO
237258 | SUMINISTRAR Y CAMBIAR RESORTE TAPA PALANCA CAJA FULLER REF 15919 INTERNACIONAL/KENWORTH | UN | MTTO Y SUMINISTRO DE REPUESTOS | SOPORTE A LA OPERACIÓN | TRANSPORTES Y TALLERES | MANTENIMIENTO Y REPUESTOS | 72154501 | SERVICIO DE MANTENIMIENTO Y REPARACIÓN DE EQUIPO PESADO
237259 | SUMINISTRAR Y CAMBIAR RESORTE TENSOR DE CEPILLO LATERAL 5122411 | UN | MTTO Y SUMINISTRO DE REPUESTOS | SOPORTE A LA OPERACIÓN | TRANSPORTES Y TALLERES | MANTENIMIENTO Y REPUESTOS | 72154501 | SERVICIO DE MANTENIMIENTO Y REPARACIÓN DE EQUIPO PESADO
237260 | SUMINISTRAR Y CAMBIAR RESORTE VALVULA ADMISION 4936076DOBLE TROQUE KW DT | UN | MTTO Y SUMINISTRO DE REPUESTOS | SOPORTE A LA OPERACIÓN | TRANSPORTES Y TALLERES | MANTENIMIENTO Y REPUESTOS | 72154501 | SERVICIO DE MANTENIMIENTO Y REPARACIÓN DE EQUIPO PESADO
237261 | SUMINISTRAR Y CAMBIAR RESORTE VALVULA ADMISION 677349C1 DOBLE TROQUE INTERNACIONAL | UN | MTTO Y SUMINISTRO DE REPUESTOS | SOPORTE A LA OPERACIÓN | TRANSPORTES Y TALLERES | MANTENIMIENTO Y REPUESTOS | 72154501 | SERVICIO DE MANTENIMIENTO Y REPARACIÓN DE EQUIPO PESADO
237262 | SUMINISTRAR Y CAMBIAR RESORTE VALVULA ESCAPE 4936076DOBLE TROQUE KW DT | UN | MTTO Y SUMINISTRO DE REPUESTOS | SOPORTE A LA OPERACIÓN | TRANSPORTES Y TALLERES | MANTENIMIENTO Y REPUESTOS | 72154501 | SERVICIO DE MANTENIMIENTO Y REPARACIÓN DE EQUIPO PESADO
237263 | SUMINISTRAR Y CAMBIAR RESORTES DE FRENO | UN | MTTO Y SUMINISTRO DE REPUESTOS | SOPORTE A LA OPERACIÓN | TRANSPORTES Y TALLERES | MANTENIMIENTO Y REPUESTOS | 72154501 | SERVICIO DE MANTENIMIENTO Y REPARACIÓN DE EQUIPO PESADO
237264 | SUMINISTRAR Y CAMBIAR RESPIRADERO DE DIFERENCIAL INTERNACIONAL 2000 | UN | MTTO Y SUMINISTRO DE REPUESTOS | SOPORTE A LA OPERACIÓN | TRANSPORTES Y TALLERES | MANTENIMIENTO Y REPUESTOS | 72154501 | SERVICIO DE MANTENIMIENTO Y REPARACIÓN DE EQUIPO PESADO
237265 | SUMINISTRAR Y CAMBIAR RESTORE PLUS BASE ACIDA POR UN GALON CC2638DOBLE TROQUE KW DT | UN | MTTO Y SUMINISTRO DE REPUESTOS | SOPORTE A LA OPERACIÓN | TRANSPORTES Y TALLERES | MANTENIMIENTO Y REPUESTOS | 72154501 | SERVICIO DE MANTENIMIENTO Y REPARACIÓN DE EQUIPO PESADO
237266 | SUMINISTRAR Y CAMBIAR RETEN BOBINAS | UN | MTTO Y SUMINISTRO DE REPUESTOS | SOPORTE A LA OPERACIÓN | TRANSPORTES Y TALLERES | MANTENIMIENTO Y REPUESTOS | 72154501 | SERVICIO DE MANTENIMIENTO Y REPARACIÓN DE EQUIPO PESADO
237267 | SUMINISTRAR Y CAMBIAR RETEN CIGÜENAL C 70 | UN | MTTO Y SUMINISTRO DE REPUESTOS | SOPORTE A LA OPERACIÓN | TRANSPORTES Y TALLERES | MANTENIMIENTO Y REPUESTOS | 72154501 | SERVICIO DE MANTENIMIENTO Y REPARACIÓN DE EQUIPO PESADO
237268 | SUMINISTRAR Y CAMBIAR RETEN DE SINFIN DE LA CAJA DE DIRECCION MAZDA T/C 70 | UN | MTTO Y SUMINISTRO DE REPUESTOS | SOPORTE A LA OPERACIÓN | TRANSPORTES Y TALLERES | MANTENIMIENTO Y REPUESTOS | 72154501 | SERVICIO DE MANTENIMIENTO Y REPARACIÓN DE EQUIPO PESADO
237269 | SUMINISTRAR Y CAMBIAR RETEN DE SINFIN DE LA CAJA DE DIRECCION NPR | UN | MTTO Y SUMINISTRO DE REPUESTOS | SOPORTE A LA OPERACIÓN | TRANSPORTES Y TALLERES | MANTENIMIENTO Y REPUESTOS | 72154501 | SERVICIO DE MANTENIMIENTO Y REPARACIÓN DE EQUIPO PESADO
237270 | SUMINISTRAR Y CAMBIAR RETEN DE SINFIN DE LA CAJA DE DIRECCION KENWORTH | UN | MTTO Y SUMINISTRO DE REPUESTOS | SOPORTE A LA OPERACIÓN | TRANSPORTES Y TALLERES | MANTENIMIENTO Y REPUESTOS | 72154501 | SERVICIO DE MANTENIMIENTO Y REPARACIÓN DE EQUIPO PESADO
237271 | SUMINISTRAR Y CAMBIAR RETEN DEL SECTOR DE CAJA DE DIRECCION INTERNACIONAL | UN | MTTO Y SUMINISTRO DE REPUESTOS | SOPORTE A LA OPERACIÓN | TRANSPORTES Y TALLERES | MANTENIMIENTO Y REPUESTOS | 72154501 | SERVICIO DE MANTENIMIENTO Y REPARACIÓN DE EQUIPO PESADO
237272 | SUMINISTRAR Y CAMBIAR RETEN SPPED 4600 ML REF A 1205 A 273 INTERNACIONAL 2000 | UN | MTTO Y SUMINISTRO DE REPUESTOS | SOPORTE A LA OPERACIÓN | TRANSPORTES Y TALLERES | MANTENIMIENTO Y REPUESTOS | 72154501 | SERVICIO DE MANTENIMIENTO Y REPARACIÓN DE EQUIPO PESADO
237273 | SUMINISTRAR Y CAMBIAR RETEN TRASERO CAJA VELOCIDADES REF 8972572960 NPR 98 | UN | MTTO Y SUMINISTRO DE REPUESTOS | SOPORTE A LA OPERACIÓN | TRANSPORTES Y TALLERES | MANTENIMIENTO Y REPUESTOS | 72154501 | SERVICIO DE MANTENIMIENTO Y REPARACIÓN DE EQUIPO PESADO
237274 | SUMINISTRAR Y CAMBIAR RETENEDOER DIFERENCIAL DELANTERO Y TRASERO MERITOR REF: 100495 INTERNACIONAL 2000 | UN | MTTO Y SUMINISTRO DE REPUESTOS | SOPORTE A LA OPERACIÓN | TRANSPORTES Y TALLERES | MANTENIMIENTO Y REPUESTOS | 72154501 | SERVICIO DE MANTENIMIENTO Y REPARACIÓN DE EQUIPO PESADO
237275 | SUMINISTRAR Y CAMBIAR RETENEDOR ALTERNADOR NPR | UN | MTTO Y SUMINISTRO DE REPUESTOS | SOPORTE A LA OPERACIÓN | TRANSPORTES Y TALLERES | MANTENIMIENTO Y REPUESTOS | 72154501 | SERVICIO DE MANTENIMIENTO Y REPARACIÓN DE EQUIPO PESADO
237276 | SUMINISTRAR Y CAMBIAR RETENEDOR BUJE DE LEVA KENWORTH | UN | MTTO Y SUMINISTRO DE REPUESTOS | SOPORTE A LA OPERACIÓN | TRANSPORTES Y TALLERES | MANTENIMIENTO Y REPUESTOS | 72154501 | SERVICIO DE MANTENIMIENTO Y REPARACIÓN DE EQUIPO PESADO
237277 | SUMINISTRAR Y CAMBIAR RETENEDOR CAJA CLARCK REF 472164 VOLQUETA INTERNACIONAL | UN | MTTO Y SUMINISTRO DE REPUESTOS | SOPORTE A LA OPERACIÓN | TRANSPORTES Y TALLERES | MANTENIMIENTO Y REPUESTOS | 72154501 | SERVICIO DE MANTENIMIENTO Y REPARACIÓN DE EQUIPO PESADO
237278 | SUMINISTRAR Y CAMBIAR RETENEDOR CAJA PROPULSOR NPR 98 | UN | MTTO Y SUMINISTRO DE REPUESTOS | SOPORTE A LA OPERACIÓN | TRANSPORTES Y TALLERES | MANTENIMIENTO Y REPUESTOS | 72154501 | SERVICIO DE MANTENIMIENTO Y REPARACIÓN DE EQUIPO PESADO
237279 | SUMINISTRAR Y CAMBIAR RETENEDOR CAJA VELOCIDAD REF 415983N VOLQUETA INTERNACIONAL | UN | MTTO Y SUMINISTRO DE REPUESTOS | SOPORTE A LA OPERACIÓN | TRANSPORTES Y TALLERES | MANTENIMIENTO Y REPUESTOS | 72154501 | SERVICIO DE MANTENIMIENTO Y REPARACIÓN DE EQUIPO PESADO
237280 | SUMINISTRAR Y CAMBIAR RETENEDOR CAJA VELOCIDAD REF 455004 VOLQUETA INTERNACIONAL | UN | MTTO Y SUMINISTRO DE REPUESTOS | SOPORTE A LA OPERACIÓN | TRANSPORTES Y TALLERES | MANTENIMIENTO Y REPUESTOS | 72154501 | SERVICIO DE MANTENIMIENTO Y REPARACIÓN DE EQUIPO PESADO
237281 | SUMINISTRAR Y CAMBIAR RETENEDOR DE 60 X 35 EJE ACELERADOR KENWORTH | UN | MTTO Y SUMINISTRO DE REPUESTOS | SOPORTE A LA OPERACIÓN | TRANSPORTES Y TALLERES | MANTENIMIENTO Y REPUESTOS | 72154501 | SERVICIO DE MANTENIMIENTO Y REPARACIÓN DE EQUIPO PESADO
237282 | SUMINISTRAR Y CAMBIAR RETENEDOR DE ALTERNADOR NPR | UN | MTTO Y SUMINISTRO DE REPUESTOS | SOPORTE A LA OPERACIÓN | TRANSPORTES Y TALLERES | MANTENIMIENTO Y REPUESTOS | 72154501 | SERVICIO DE MANTENIMIENTO Y REPARACIÓN DE EQUIPO PESADO
237283 | SUMINISTRAR Y CAMBIAR RETENEDOR DE CAJA TRASERA NPR 2012 | UN | MTTO Y SUMINISTRO DE REPUESTOS | SOPORTE A LA OPERACIÓN | TRANSPORTES Y TALLERES | MANTENIMIENTO Y REPUESTOS | 72154501 | SERVICIO DE MANTENIMIENTO Y REPARACIÓN DE EQUIPO PESADO
237284 | SUMINISTRAR Y CAMBIAR RETENEDOR DE VOLANTE | UN | MTTO Y SUMINISTRO DE REPUESTOS | SOPORTE A LA OPERACIÓN | TRANSPORTES Y TALLERES | MANTENIMIENTO Y REPUESTOS | 72154501 | SERVICIO DE MANTENIMIENTO Y REPARACIÓN DE EQUIPO PESADO
237285 | SUMINISTRAR Y CAMBIAR RETENEDOR DEL PROPULSOR VOLQUETA INTERNACIONAL | UN | MTTO Y SUMINISTRO DE REPUESTOS | SOPORTE A LA OPERACIÓN | TRANSPORTES Y TALLERES | MANTENIMIENTO Y REPUESTOS | 72154501 | SERVICIO DE MANTENIMIENTO Y REPARACIÓN DE EQUIPO PESADO
237286 | SUMINISTRAR Y CAMBIAR RETENEDOR DELANTERO 1ER DIFERENCIAL REF: 100263 INTERNACIONAL 2000 | UN | MTTO Y SUMINISTRO DE REPUESTOS | SOPORTE A LA OPERACIÓN | TRANSPORTES Y TALLERES | MANTENIMIENTO Y REPUESTOS | 72154501 | SERVICIO DE MANTENIMIENTO Y REPARACIÓN DE EQUIPO PESADO
237287 | SUMINISTRAR Y CAMBIAR RETENEDOR DELANTERO CIGUENAL 690437C95 DOBLE TROQUE INTERNACIONAL | UN | MTTO Y SUMINISTRO DE REPUESTOS | SOPORTE A LA OPERACIÓN | TRANSPORTES Y TALLERES | MANTENIMIENTO Y REPUESTOS | 72154501 | SERVICIO DE MANTENIMIENTO Y REPARACIÓN DE EQUIPO PESADO
237288 | SUMINISTRAR Y CAMBIAR RETENEDOR DELANTERO DE CIGUENAL KENWORTH | UN | MTTO Y SUMINISTRO DE REPUESTOS | SOPORTE A LA OPERACIÓN | TRANSPORTES Y TALLERES | MANTENIMIENTO Y REPUESTOS | 72154501 | SERVICIO DE MANTENIMIENTO Y REPARACIÓN DE EQUIPO PESADO
237289 | SUMINISTRAR Y CAMBIAR RETENEDOR DIFERENCIAL NPR | UN | MTTO Y SUMINISTRO DE REPUESTOS | SOPORTE A LA OPERACIÓN | TRANSPORTES Y TALLERES | MANTENIMIENTO Y REPUESTOS | 72154501 | SERVICIO DE MANTENIMIENTO Y REPARACIÓN DE EQUIPO PESADO
237290 | SUMINISTRAR Y CAMBIAR RETENEDOR DIFERENCIAL 3ER EJE REF: 100494 INTERNACIONAL 2000 | UN | MTTO Y SUMINISTRO DE REPUESTOS | SOPORTE A LA OPERACIÓN | TRANSPORTES Y TALLERES | MANTENIMIENTO Y REPUESTOS | 72154501 | SERVICIO DE MANTENIMIENTO Y REPARACIÓN DE EQUIPO PESADO
237291 | SUMINISTRAR Y CAMBIAR RETENEDOR EJE TRASERO DIVIDOR DE POTENCIA INTERNACIONAL 2012 | UN | MTTO Y SUMINISTRO DE REPUESTOS | SOPORTE A LA OPERACIÓN | TRANSPORTES Y TALLERES | MANTENIMIENTO Y REPUESTOS | 72154501 | SERVICIO DE MANTENIMIENTO Y REPARACIÓN DE EQUIPO PESADO
237292 | SUMINISTRAR Y CAMBIAR RETENEDOR FLANCHE CAJA PARTE TRASERA NPR 98 | UN | MTTO Y SUMINISTRO DE REPUESTOS | SOPORTE A LA OPERACIÓN | TRANSPORTES Y TALLERES | MANTENIMIENTO Y REPUESTOS | 72154501 | SERVICIO DE MANTENIMIENTO Y REPARACIÓN DE EQUIPO PESADO
237293 | SUMINISTRAR Y CAMBIAR RETENEDOR FLANCHE DE CAJA REF: HH 100 VOLQUETA INTERNACIONAL | UN | MTTO Y SUMINISTRO DE REPUESTOS | SOPORTE A LA OPERACIÓN | TRANSPORTES Y TALLERES | MANTENIMIENTO Y REPUESTOS | 72154501 | SERVICIO DE MANTENIMIENTO Y REPARACIÓN DE EQUIPO PESADO
237294 | SUMINISTRAR Y CAMBIAR RETENEDOR FLANCHE DE CAJA REF:62360 VOLQUETA INTERNACIONAL | UN | MTTO Y SUMINISTRO DE REPUESTOS | SOPORTE A LA OPERACIÓN | TRANSPORTES Y TALLERES | MANTENIMIENTO Y REPUESTOS | 72154501 | SERVICIO DE MANTENIMIENTO Y REPARACIÓN DE EQUIPO PESADO
237295 | SUMINISTRAR Y CAMBIAR RETENEDOR NPR TRASINT 69030 IN 2 EJE 2 LADOS NPR | UN | MTTO Y SUMINISTRO DE REPUESTOS | SOPORTE A LA OPERACIÓN | TRANSPORTES Y TALLERES | MANTENIMIENTO Y REPUESTOS | 72154501 | SERVICIO DE MANTENIMIENTO Y REPARACIÓN DE EQUIPO PESADO
237296 | SUMINISTRAR Y CAMBIAR RETENEDOR SPEDD DE LA DIFERENCIAL KENWORTH 2009 | UN | MTTO Y SUMINISTRO DE REPUESTOS | SOPORTE A LA OPERACIÓN | TRANSPORTES Y TALLERES | MANTENIMIENTO Y REPUESTOS | 72154501 | SERVICIO DE MANTENIMIENTO Y REPARACIÓN DE EQUIPO PESADO
237297 | SUMINISTRAR Y CAMBIAR RETENEDOR SPEED NPR 98 | UN | MTTO Y SUMINISTRO DE REPUESTOS | SOPORTE A LA OPERACIÓN | TRANSPORTES Y TALLERES | MANTENIMIENTO Y REPUESTOS | 72154501 | SERVICIO DE MANTENIMIENTO Y REPARACIÓN DE EQUIPO PESADO
237298 | SUMINISTRAR Y CAMBIAR RETENEDOR TAPA PROPULSOR REF 472454 VOLQUETA INTERNACIONAL | UN | MTTO Y SUMINISTRO DE REPUESTOS | SOPORTE A LA OPERACIÓN | TRANSPORTES Y TALLERES | MANTENIMIENTO Y REPUESTOS | 72154501 | SERVICIO DE MANTENIMIENTO Y REPARACIÓN DE EQUIPO PESADO
237299 | SUMINISTRAR Y CAMBIAR RETENEDOR TOMAFUERZA NPR | UN | MTTO Y SUMINISTRO DE REPUESTOS | SOPORTE A LA OPERACIÓN | TRANSPORTES Y TALLERES | MANTENIMIENTO Y REPUESTOS | 72154501 | SERVICIO DE MANTENIMIENTO Y REPARACIÓN DE EQUIPO PESADO
237300 | SUMINISTRAR Y CAMBIAR RETENEDOR TOMAFUERZA REF 28P 216 INTERNACIONAL/KENWORTH | UN | MTTO Y SUMINISTRO DE REPUESTOS | SOPORTE A LA OPERACIÓN | TRANSPORTES Y TALLERES | MANTENIMIENTO Y REPUESTOS | 72154501 | SERVICIO DE MANTENIMIENTO Y REPARACIÓN DE EQUIPO PESADO
237301 | SUMINISTRAR Y CAMBIAR RETENEDOR TRASERO CIGUENAL 1817867C92 DOBLE TROQUE INTERNACIONAL | UN | MTTO Y SUMINISTRO DE REPUESTOS | SOPORTE A LA OPERACIÓN | TRANSPORTES Y TALLERES | MANTENIMIENTO Y REPUESTOS | 72154501 | SERVICIO DE MANTENIMIENTO Y REPARACIÓN DE EQUIPO PESADO
237302 | SUMINISTRAR Y CAMBIAR RETENEDOR TRASERO CIGÜENAL NPR | UN | MTTO Y SUMINISTRO DE REPUESTOS | SOPORTE A LA OPERACIÓN | TRANSPORTES Y TALLERES | MANTENIMIENTO Y REPUESTOS | 72154501 | SERVICIO DE MANTENIMIENTO Y REPARACIÓN DE EQUIPO PESADO
237303 | SUMINISTRAR Y CAMBIAR RETENEDOR TRASERO DE CIGÜENAL KENWORTH | UN | MTTO Y SUMINISTRO DE REPUESTOS | SOPORTE A LA OPERACIÓN | TRANSPORTES Y TALLERES | MANTENIMIENTO Y REPUESTOS | 72154501 | SERVICIO DE MANTENIMIENTO Y REPARACIÓN DE EQUIPO PESADO
237304 | SUMINISTRAR Y CAMBIAR RETENEDOREDOR BUJES DE LEVA 1 2 3 EJE X UNIDAD INTERNACIONAL | UN | MTTO Y SUMINISTRO DE REPUESTOS | SOPORTE A LA OPERACIÓN | TRANSPORTES Y TALLERES | MANTENIMIENTO Y REPUESTOS | 72154501 | SERVICIO DE MANTENIMIENTO Y REPARACIÓN DE EQUIPO PESADO
237305 | SUMINISTRAR Y CAMBIAR RETENEDOREDOR DE BIELA PATIN 1074940 1 | UN | MTTO Y SUMINISTRO DE REPUESTOS | SOPORTE A LA OPERACIÓN | TRANSPORTES Y TALLERES | MANTENIMIENTO Y REPUESTOS | 72154501 | SERVICIO DE MANTENIMIENTO Y REPARACIÓN DE EQUIPO PESADO
237306 | SUMINISTRAR Y CAMBIAR RETENEDOREDOR DE LA RUEDA GUIA 7077509 | UN | MTTO Y SUMINISTRO DE REPUESTOS | SOPORTE A LA OPERACIÓN | TRANSPORTES Y TALLERES | MANTENIMIENTO Y REPUESTOS | 72154501 | SERVICIO DE MANTENIMIENTO Y REPARACIÓN DE EQUIPO PESADO
237307 | SUMINISTRAR Y CAMBIAR RETENEDOREDOR DE RUEDA 1 2 3 EJE X UNIDAD INTERNACIONAL | UN | MTTO Y SUMINISTRO DE REPUESTOS | SOPORTE A LA OPERACIÓN | TRANSPORTES Y TALLERES | MANTENIMIENTO Y REPUESTOS | 72154501 | SERVICIO DE MANTENIMIENTO Y REPARACIÓN DE EQUIPO PESADO
237308 | SUMINISTRAR Y CAMBIAR RETENEDOREDOR DE RUEDA 1 EJE C/U NPR | UN | MTTO Y SUMINISTRO DE REPUESTOS | SOPORTE A LA OPERACIÓN | TRANSPORTES Y TALLERES | MANTENIMIENTO Y REPUESTOS | 72154501 | SERVICIO DE MANTENIMIENTO Y REPARACIÓN DE EQUIPO PESADO
237309 | SUMINISTRAR Y CAMBIAR RETENEDOREDOR DE RUEDA 2 EJE C/U NPR | UN | MTTO Y SUMINISTRO DE REPUESTOS | SOPORTE A LA OPERACIÓN | TRANSPORTES Y TALLERES | MANTENIMIENTO Y REPUESTOS | 72154501 | SERVICIO DE MANTENIMIENTO Y REPARACIÓN DE EQUIPO PESADO
237310 | SUMINISTRAR Y CAMBIAR RETENEDOREDOR DELANTERO CIGUENAL 3925343DOBLE TROQUE KW DT | UN | MTTO Y SUMINISTRO DE REPUESTOS | SOPORTE A LA OPERACIÓN | TRANSPORTES Y TALLERES | MANTENIMIENTO Y REPUESTOS | 72154501 | SERVICIO DE MANTENIMIENTO Y REPARACIÓN DE EQUIPO PESADO
237311 | SUMINISTRAR Y CAMBIAR RETENEDOREDOR DELANTERO CIGUENAL 3937111 CT KW CARRO TANQUE | UN | MTTO Y SUMINISTRO DE REPUESTOS | SOPORTE A LA OPERACIÓN | TRANSPORTES Y TALLERES | MANTENIMIENTO Y REPUESTOS | 72154501 | SERVICIO DE MANTENIMIENTO Y REPARACIÓN DE EQUIPO PESADO
237312 | SUMINISTRAR Y CAMBIAR RETENEDOREDOR EJE MOTOR CEPILLO LATERAL 7274119 | UN | MTTO Y SUMINISTRO DE REPUESTOS | SOPORTE A LA OPERACIÓN | TRANSPORTES Y TALLERES | MANTENIMIENTO Y REPUESTOS | 72154501 | SERVICIO DE MANTENIMIENTO Y REPARACIÓN DE EQUIPO PESADO
237313 | SUMINISTRAR Y CAMBIAR RETENEDOREDOR HUB DELANTERO 7175876 | UN | MTTO Y SUMINISTRO DE REPUESTOS | SOPORTE A LA OPERACIÓN | TRANSPORTES Y TALLERES | MANTENIMIENTO Y REPUESTOS | 72154501 | SERVICIO DE MANTENIMIENTO Y REPARACIÓN DE EQUIPO PESADO
237314 | SUMINISTRAR Y CAMBIAR RETENEDOREDOR RESORTE VALVULA DT | UN | MTTO Y SUMINISTRO DE REPUESTOS | SOPORTE A LA OPERACIÓN | TRANSPORTES Y TALLERES | MANTENIMIENTO Y REPUESTOS | 72154501 | SERVICIO DE MANTENIMIENTO Y REPARACIÓN DE EQUIPO PESADO
237315 | SUMINISTRAR Y CAMBIAR RETENEDOREDOR RUEDA DELANTERA KENWORTH | UN | MTTO Y SUMINISTRO DE REPUESTOS | SOPORTE A LA OPERACIÓN | TRANSPORTES Y TALLERES | MANTENIMIENTO Y REPUESTOS | 72154501 | SERVICIO DE MANTENIMIENTO Y REPARACIÓN DE EQUIPO PESADO
237316 | SUMINISTRAR Y CAMBIAR RETENEDOREDOR RUEDA TRASERA KENWORTH | UN | MTTO Y SUMINISTRO DE REPUESTOS | SOPORTE A LA OPERACIÓN | TRANSPORTES Y TALLERES | MANTENIMIENTO Y REPUESTOS | 72154501 | SERVICIO DE MANTENIMIENTO Y REPARACIÓN DE EQUIPO PESADO
237317 | SUMINISTRAR Y CAMBIAR RETENEDOREDOR SELLO EJE RUEDA DELANTERA 6658228 | UN | MTTO Y SUMINISTRO DE REPUESTOS | SOPORTE A LA OPERACIÓN | TRANSPORTES Y TALLERES | MANTENIMIENTO Y REPUESTOS | 72154501 | SERVICIO DE MANTENIMIENTO Y REPARACIÓN DE EQUIPO PESADO
237318 | SUMINISTRAR Y CAMBIAR RETENEDOREDOR TRASERO CIGUENAL 4955372DOBLE TROQUE KW DT | UN | MTTO Y SUMINISTRO DE REPUESTOS | SOPORTE A LA OPERACIÓN | TRANSPORTES Y TALLERES | MANTENIMIENTO Y REPUESTOS | 72154501 | SERVICIO DE MANTENIMIENTO Y REPARACIÓN DE EQUIPO PESADO
237319 | SUMINISTRAR Y CAMBIAR RETROVISOR DE TOLVA 1082718 | UN | MTTO Y SUMINISTRO DE REPUESTOS | SOPORTE A LA OPERACIÓN | TRANSPORTES Y TALLERES | MANTENIMIENTO Y REPUESTOS | 72154501 | SERVICIO DE MANTENIMIENTO Y REPARACIÓN DE EQUIPO PESADO
237320 | SUMINISTRAR Y CAMBIAR RIEL DE DESLIZAMIENTO DE LA PLACA EYECTORA EN LA CAJA COMPACTADORA NPR | UN | MTTO Y SUMINISTRO DE REPUESTOS | SOPORTE A LA OPERACIÓN | TRANSPORTES Y TALLERES | MANTENIMIENTO Y REPUESTOS | 72154501 | SERVICIO DE MANTENIMIENTO Y REPARACIÓN DE EQUIPO PESADO
237321 | SUMINISTRAR Y CAMBIAR RIN DIRECCIONAL FRONTAL | UN | MTTO Y SUMINISTRO DE REPUESTOS | SOPORTE A LA OPERACIÓN | TRANSPORTES Y TALLERES | MANTENIMIENTO Y REPUESTOS | 72154501 | SERVICIO DE MANTENIMIENTO Y REPARACIÓN DE EQUIPO PESADO
237322 | SUMINISTRAR Y CAMBIAR RINES AMERICANOS EUROPEOS CONVENCIONAL | UN | MTTO Y SUMINISTRO DE REPUESTOS | SOPORTE A LA OPERACIÓN | TRANSPORTES Y TALLERES | MANTENIMIENTO Y REPUESTOS | 72154501 | SERVICIO DE MANTENIMIENTO Y REPARACIÓN DE EQUIPO PESADO
237323 | SUMINISTRAR Y CAMBIAR ROCIADORES 4937311DOBLE TROQUE KW DT | UN | MTTO Y SUMINISTRO DE REPUESTOS | SOPORTE A LA OPERACIÓN | TRANSPORTES Y TALLERES | MANTENIMIENTO Y REPUESTOS | 72154501 | SERVICIO DE MANTENIMIENTO Y REPARACIÓN DE EQUIPO PESADO
237324 | SUMINISTRAR Y CAMBIAR RODAJA DE 1 3/8" KENWORTH | UN | MTTO Y SUMINISTRO DE REPUESTOS | SOPORTE A LA OPERACIÓN | TRANSPORTES Y TALLERES | MANTENIMIENTO Y REPUESTOS | 72154501 | SERVICIO DE MANTENIMIENTO Y REPARACIÓN DE EQUIPO PESADO
237325 | SUMINISTRAR Y CAMBIAR RODAJAS DE 1 1/4" C/U PARA 1 2 3 EJE DE COLLARIN INTERNACIONAL | UN | MTTO Y SUMINISTRO DE REPUESTOS | SOPORTE A LA OPERACIÓN | TRANSPORTES Y TALLERES | MANTENIMIENTO Y REPUESTOS | 72154501 | SERVICIO DE MANTENIMIENTO Y REPARACIÓN DE EQUIPO PESADO
237326 | SUMINISTRAR Y CAMBIAR RODAJAS DE 1 3/8" C/U PARA 1 2 3 EJE INTERNACIONAL | UN | MTTO Y SUMINISTRO DE REPUESTOS | SOPORTE A LA OPERACIÓN | TRANSPORTES Y TALLERES | MANTENIMIENTO Y REPUESTOS | 72154501 | SERVICIO DE MANTENIMIENTO Y REPARACIÓN DE EQUIPO PESADO
237327 | SUMINISTRAR Y CAMBIAR RODAMIENTO 6003 ALTERNADOR NPR | UN | MTTO Y SUMINISTRO DE REPUESTOS | SOPORTE A LA OPERACIÓN | TRANSPORTES Y TALLERES | MANTENIMIENTO Y REPUESTOS | 72154501 | SERVICIO DE MANTENIMIENTO Y REPARACIÓN DE EQUIPO PESADO
237328 | SUMINISTRAR Y CAMBIAR RODAMIENTO 6201 CARRO TANQUE KENWORTH | UN | MTTO Y SUMINISTRO DE REPUESTOS | SOPORTE A LA OPERACIÓN | TRANSPORTES Y TALLERES | MANTENIMIENTO Y REPUESTOS | 72154501 | SERVICIO DE MANTENIMIENTO Y REPARACIÓN DE EQUIPO PESADO
237329 | SUMINISTRAR Y CAMBIAR RODAMIENTO 6203 2RS K | UN | MTTO Y SUMINISTRO DE REPUESTOS | SOPORTE A LA OPERACIÓN | TRANSPORTES Y TALLERES | MANTENIMIENTO Y REPUESTOS | 72154501 | SERVICIO DE MANTENIMIENTO Y REPARACIÓN DE EQUIPO PESADO
237330 | SUMINISTRAR Y CAMBIAR RODAMIENTO 6301 2RS K | UN | MTTO Y SUMINISTRO DE REPUESTOS | SOPORTE A LA OPERACIÓN | TRANSPORTES Y TALLERES | MANTENIMIENTO Y REPUESTOS | 72154501 | SERVICIO DE MANTENIMIENTO Y REPARACIÓN DE EQUIPO PESADO
237331 | SUMINISTRAR Y CAMBIAR RODAMIENTO 6303 CARRO TANQUE KENWORTH | UN | MTTO Y SUMINISTRO DE REPUESTOS | SOPORTE A LA OPERACIÓN | TRANSPORTES Y TALLERES | MANTENIMIENTO Y REPUESTOS | 72154501 | SERVICIO DE MANTENIMIENTO Y REPARACIÓN DE EQUIPO PESADO
237332 | SUMINISTRAR Y CAMBIAR RODAMIENTO 6305 ALTERNADOR INTERNACIONAL/KENWORTH/NPR | UN | MTTO Y SUMINISTRO DE REPUESTOS | SOPORTE A LA OPERACIÓN | TRANSPORTES Y TALLERES | MANTENIMIENTO Y REPUESTOS | 72154501 | SERVICIO DE MANTENIMIENTO Y REPARACIÓN DE EQUIPO PESADO
237333 | SUMINISTRAR Y CAMBIAR RODAMIENTO 6308 COMPRESOR WABCO KENWORTH | UN | MTTO Y SUMINISTRO DE REPUESTOS | SOPORTE A LA OPERACIÓN | TRANSPORTES Y TALLERES | MANTENIMIENTO Y REPUESTOS | 72154501 | SERVICIO DE MANTENIMIENTO Y REPARACIÓN DE EQUIPO PESADO
237334 | SUMINISTRAR Y CAMBIAR RODAMIENTO CAJA FULLER HI INTERNACIONAL REF:1309 SL INTERNACIONAL 98 2000 | UN | MTTO Y SUMINISTRO DE REPUESTOS | SOPORTE A LA OPERACIÓN | TRANSPORTES Y TALLERES | MANTENIMIENTO Y REPUESTOS | 72154501 | SERVICIO DE MANTENIMIENTO Y REPARACIÓN DE EQUIPO PESADO
237335 | SUMINISTRAR Y CAMBIAR RODAMIENTO CIGUENAL DE COMPRESOR INTERNACIONAL | UN | MTTO Y SUMINISTRO DE REPUESTOS | SOPORTE A LA OPERACIÓN | TRANSPORTES Y TALLERES | MANTENIMIENTO Y REPUESTOS | 72154501 | SERVICIO DE MANTENIMIENTO Y REPARACIÓN DE EQUIPO PESADO
237336 | SUMINISTRAR Y CAMBIAR RODAMIENTO CONICO DEL PINON LOCO DE LA DISTRIBUCION NPR | UN | MTTO Y SUMINISTRO DE REPUESTOS | SOPORTE A LA OPERACIÓN | TRANSPORTES Y TALLERES | MANTENIMIENTO Y REPUESTOS | 72154501 | SERVICIO DE MANTENIMIENTO Y REPARACIÓN DE EQUIPO PESADO
237337 | SUMINISTRAR Y CAMBIAR RODAMIENTO CORONA TOLVA BEARING 5080020 | UN | MTTO Y SUMINISTRO DE REPUESTOS | SOPORTE A LA OPERACIÓN | TRANSPORTES Y TALLERES | MANTENIMIENTO Y REPUESTOS | 72154501 | SERVICIO DE MANTENIMIENTO Y REPARACIÓN DE EQUIPO PESADO
237338 | SUMINISTRAR Y CAMBIAR RODAMIENTO DE ALTERNADOR 6302 INTERNACIONAL | UN | MTTO Y SUMINISTRO DE REPUESTOS | SOPORTE A LA OPERACIÓN | TRANSPORTES Y TALLERES | MANTENIMIENTO Y REPUESTOS | 72154501 | SERVICIO DE MANTENIMIENTO Y REPARACIÓN DE EQUIPO PESADO
237339 | SUMINISTRAR Y CAMBIAR RODAMIENTO DE ALTERNADOR 6304 INTERNACIONAL | UN | MTTO Y SUMINISTRO DE REPUESTOS | SOPORTE A LA OPERACIÓN | TRANSPORTES Y TALLERES | MANTENIMIENTO Y REPUESTOS | 72154501 | SERVICIO DE MANTENIMIENTO Y REPARACIÓN DE EQUIPO PESADO
237340 | SUMINISTRAR Y CAMBIAR RODAMIENTO DELANTERO EXT SET 84 KENWORTH | UN | MTTO Y SUMINISTRO DE REPUESTOS | SOPORTE A LA OPERACIÓN | TRANSPORTES Y TALLERES | MANTENIMIENTO Y REPUESTOS | 72154501 | SERVICIO DE MANTENIMIENTO Y REPARACIÓN DE EQUIPO PESADO
237341 | SUMINISTRAR Y CAMBIAR RODAMIENTO DELANTERO INT SET 413 KENWORTH | UN | MTTO Y SUMINISTRO DE REPUESTOS | SOPORTE A LA OPERACIÓN | TRANSPORTES Y TALLERES | MANTENIMIENTO Y REPUESTOS | 72154501 | SERVICIO DE MANTENIMIENTO Y REPARACIÓN DE EQUIPO PESADO
237342 | SUMINISTRAR Y CAMBIAR RODAMIENTO EXTERNO 1 EJE C/U NPR | UN | MTTO Y SUMINISTRO DE REPUESTOS | SOPORTE A LA OPERACIÓN | TRANSPORTES Y TALLERES | MANTENIMIENTO Y REPUESTOS | 72154501 | SERVICIO DE MANTENIMIENTO Y REPARACIÓN DE EQUIPO PESADO
237343 | SUMINISTRAR Y CAMBIAR RODAMIENTO EXTERNO 1 EJE X UNIDAD INTERNACIONAL | UN | MTTO Y SUMINISTRO DE REPUESTOS | SOPORTE A LA OPERACIÓN | TRANSPORTES Y TALLERES | MANTENIMIENTO Y REPUESTOS | 72154501 | SERVICIO DE MANTENIMIENTO Y REPARACIÓN DE EQUIPO PESADO
237344 | SUMINISTRAR Y CAMBIAR RODAMIENTO EXTERNO 2 EJE C/U NPR | UN | MTTO Y SUMINISTRO DE REPUESTOS | SOPORTE A LA OPERACIÓN | TRANSPORTES Y TALLERES | MANTENIMIENTO Y REPUESTOS | 72154501 | SERVICIO DE MANTENIMIENTO Y REPARACIÓN DE EQUIPO PESADO
237345 | SUMINISTRAR Y CAMBIAR RODAMIENTO EXTERNO 2 Y 3 EJE X UNIDAD INTERNACIONAL | UN | MTTO Y SUMINISTRO DE REPUESTOS | SOPORTE A LA OPERACIÓN | TRANSPORTES Y TALLERES | MANTENIMIENTO Y REPUESTOS | 72154501 | SERVICIO DE MANTENIMIENTO Y REPARACIÓN DE EQUIPO PESADO
237346 | SUMINISTRAR Y CAMBIAR RODAMIENTO EXTERNO MOTOR CEPILLO LATERAL 7274118 | UN | MTTO Y SUMINISTRO DE REPUESTOS | SOPORTE A LA OPERACIÓN | TRANSPORTES Y TALLERES | MANTENIMIENTO Y REPUESTOS | 72154501 | SERVICIO DE MANTENIMIENTO Y REPARACIÓN DE EQUIPO PESADO
237347 | SUMINISTRAR Y CAMBIAR RODAMIENTO EXTERNO RUEDA GUIA 7077503 | UN | MTTO Y SUMINISTRO DE REPUESTOS | SOPORTE A LA OPERACIÓN | TRANSPORTES Y TALLERES | MANTENIMIENTO Y REPUESTOS | 72154501 | SERVICIO DE MANTENIMIENTO Y REPARACIÓN DE EQUIPO PESADO
237348 | SUMINISTRAR Y CAMBIAR RODAMIENTO HUB DELANTERO 7175686 | UN | MTTO Y SUMINISTRO DE REPUESTOS | SOPORTE A LA OPERACIÓN | TRANSPORTES Y TALLERES | MANTENIMIENTO Y REPUESTOS | 72154501 | SERVICIO DE MANTENIMIENTO Y REPARACIÓN DE EQUIPO PESADO
237349 | SUMINISTRAR Y CAMBIAR RODAMIENTO HUB DELANTERO NP 2000 7175845 | UN | MTTO Y SUMINISTRO DE REPUESTOS | SOPORTE A LA OPERACIÓN | TRANSPORTES Y TALLERES | MANTENIMIENTO Y REPUESTOS | 72154501 | SERVICIO DE MANTENIMIENTO Y REPARACIÓN DE EQUIPO PESADO
237350 | SUMINISTRAR Y CAMBIAR RODAMIENTO INFERIOR DEL VOLANTE DE LA DIRECCION INTERNACIONAL | UN | MTTO Y SUMINISTRO DE REPUESTOS | SOPORTE A LA OPERACIÓN | TRANSPORTES Y TALLERES | MANTENIMIENTO Y REPUESTOS | 72154501 | SERVICIO DE MANTENIMIENTO Y REPARACIÓN DE EQUIPO PESADO
237351 | SUMINISTRAR Y CAMBIAR RODAMIENTO INFERIOR DEL VOLANTE DE LA DIRECCION NPR | UN | MTTO Y SUMINISTRO DE REPUESTOS | SOPORTE A LA OPERACIÓN | TRANSPORTES Y TALLERES | MANTENIMIENTO Y REPUESTOS | 72154501 | SERVICIO DE MANTENIMIENTO Y REPARACIÓN DE EQUIPO PESADO
237352 | SUMINISTRAR Y CAMBIAR RODAMIENTO INTERNO 1 EJE NPR | UN | MTTO Y SUMINISTRO DE REPUESTOS | SOPORTE A LA OPERACIÓN | TRANSPORTES Y TALLERES | MANTENIMIENTO Y REPUESTOS | 72154501 | SERVICIO DE MANTENIMIENTO Y REPARACIÓN DE EQUIPO PESADO
237353 | SUMINISTRAR Y CAMBIAR RODAMIENTO INTERNO 1 EJE X UNIDAD INTERNACIONAL | UN | MTTO Y SUMINISTRO DE REPUESTOS | SOPORTE A LA OPERACIÓN | TRANSPORTES Y TALLERES | MANTENIMIENTO Y REPUESTOS | 72154501 | SERVICIO DE MANTENIMIENTO Y REPARACIÓN DE EQUIPO PESADO
237354 | SUMINISTRAR Y CAMBIAR RODAMIENTO INTERNO 2 EJE NPR | UN | MTTO Y SUMINISTRO DE REPUESTOS | SOPORTE A LA OPERACIÓN | TRANSPORTES Y TALLERES | MANTENIMIENTO Y REPUESTOS | 72154501 | SERVICIO DE MANTENIMIENTO Y REPARACIÓN DE EQUIPO PESADO
237355 | SUMINISTRAR Y CAMBIAR RODAMIENTO INTERNO 2 Y 3 EJE X UNIDAD INTERNACIONAL | UN | MTTO Y SUMINISTRO DE REPUESTOS | SOPORTE A LA OPERACIÓN | TRANSPORTES Y TALLERES | MANTENIMIENTO Y REPUESTOS | 72154501 | SERVICIO DE MANTENIMIENTO Y REPARACIÓN DE EQUIPO PESADO
237356 | SUMINISTRAR Y CAMBIAR RODAMIENTO INTERNO MOTOR CEPILLO LATERAL 7274114 | UN | MTTO Y SUMINISTRO DE REPUESTOS | SOPORTE A LA OPERACIÓN | TRANSPORTES Y TALLERES | MANTENIMIENTO Y REPUESTOS | 72154501 | SERVICIO DE MANTENIMIENTO Y REPARACIÓN DE EQUIPO PESADO
237357 | SUMINISTRAR Y CAMBIAR RODAMIENTO INTERNO PLANO MOTOR CEPILLO LATERAL 7274116 | UN | MTTO Y SUMINISTRO DE REPUESTOS | SOPORTE A LA OPERACIÓN | TRANSPORTES Y TALLERES | MANTENIMIENTO Y REPUESTOS | 72154501 | SERVICIO DE MANTENIMIENTO Y REPARACIÓN DE EQUIPO PESADO
237358 | SUMINISTRAR Y CAMBIAR RODAMIENTO INTERNO RUEDA GUIA 7077505 | UN | MTTO Y SUMINISTRO DE REPUESTOS | SOPORTE A LA OPERACIÓN | TRANSPORTES Y TALLERES | MANTENIMIENTO Y REPUESTOS | 72154501 | SERVICIO DE MANTENIMIENTO Y REPARACIÓN DE EQUIPO PESADO
237359 | SUMINISTRAR Y CAMBIAR RODAMIENTO RUEDA GULA LATERAL BOCA SUCCION 4170050 | UN | MTTO Y SUMINISTRO DE REPUESTOS | SOPORTE A LA OPERACIÓN | TRANSPORTES Y TALLERES | MANTENIMIENTO Y REPUESTOS | 72154501 | SERVICIO DE MANTENIMIENTO Y REPARACIÓN DE EQUIPO PESADO
237360 | SUMINISTRAR Y CAMBIAR RODAMIENTO SINFIN KENWORTH | UN | MTTO Y SUMINISTRO DE REPUESTOS | SOPORTE A LA OPERACIÓN | TRANSPORTES Y TALLERES | MANTENIMIENTO Y REPUESTOS | 72154501 | SERVICIO DE MANTENIMIENTO Y REPARACIÓN DE EQUIPO PESADO
237361 | SUMINISTRAR Y CAMBIAR RODAMIENTO SINFIN NPR | UN | MTTO Y SUMINISTRO DE REPUESTOS | SOPORTE A LA OPERACIÓN | TRANSPORTES Y TALLERES | MANTENIMIENTO Y REPUESTOS | 72154501 | SERVICIO DE MANTENIMIENTO Y REPARACIÓN DE EQUIPO PESADO
237362 | SUMINISTRAR Y CAMBIAR RODAMIENTO SUPERIOR DEL VOLANTE DE LA DIRECCION INTERNACIONAL | UN | MTTO Y SUMINISTRO DE REPUESTOS | SOPORTE A LA OPERACIÓN | TRANSPORTES Y TALLERES | MANTENIMIENTO Y REPUESTOS | 72154501 | SERVICIO DE MANTENIMIENTO Y REPARACIÓN DE EQUIPO PESADO
237363 | SUMINISTRAR Y CAMBIAR RODAMIENTO SUPERIOR DEL VOLANTE DE LA DIRECCION KENWORTH | UN | MTTO Y SUMINISTRO DE REPUESTOS | SOPORTE A LA OPERACIÓN | TRANSPORTES Y TALLERES | MANTENIMIENTO Y REPUESTOS | 72154501 | SERVICIO DE MANTENIMIENTO Y REPARACIÓN DE EQUIPO PESADO
237364 | SUMINISTRAR Y CAMBIAR RODAMIENTO TRASERO EXTERNO SET 401 KENWORTH | UN | MTTO Y SUMINISTRO DE REPUESTOS | SOPORTE A LA OPERACIÓN | TRANSPORTES Y TALLERES | MANTENIMIENTO Y REPUESTOS | 72154501 | SERVICIO DE MANTENIMIENTO Y REPARACIÓN DE EQUIPO PESADO
237365 | SUMINISTRAR Y CAMBIAR RODAMIENTO TRASERO INTERNO SET 403 KENWORTH | UN | MTTO Y SUMINISTRO DE REPUESTOS | SOPORTE A LA OPERACIÓN | TRANSPORTES Y TALLERES | MANTENIMIENTO Y REPUESTOS | 72154501 | SERVICIO DE MANTENIMIENTO Y REPARACIÓN DE EQUIPO PESADO
237366 | SUMINISTRAR Y CAMBIAR RODILLO CAJA AGUJAS NPR 98 | UN | MTTO Y SUMINISTRO DE REPUESTOS | SOPORTE A LA OPERACIÓN | TRANSPORTES Y TALLERES | MANTENIMIENTO Y REPUESTOS | 72154501 | SERVICIO DE MANTENIMIENTO Y REPARACIÓN DE EQUIPO PESADO
237367 | SUMINISTRAR Y CAMBIAR RODILLO CAJA REF 12V1212 INTERNACIONAL 2000 | UN | MTTO Y SUMINISTRO DE REPUESTOS | SOPORTE A LA OPERACIÓN | TRANSPORTES Y TALLERES | MANTENIMIENTO Y REPUESTOS | 72154501 | SERVICIO DE MANTENIMIENTO Y REPARACIÓN DE EQUIPO PESADO
237368 | SUMINISTRAR Y CAMBIAR RODILLO CLUTCH KENWORTH | UN | MTTO Y SUMINISTRO DE REPUESTOS | SOPORTE A LA OPERACIÓN | TRANSPORTES Y TALLERES | MANTENIMIENTO Y REPUESTOS | 72154501 | SERVICIO DE MANTENIMIENTO Y REPARACIÓN DE EQUIPO PESADO
237369 | SUMINISTRAR Y CAMBIAR RODILLO CLUTCH INTERNACIONAL | UN | MTTO Y SUMINISTRO DE REPUESTOS | SOPORTE A LA OPERACIÓN | TRANSPORTES Y TALLERES | MANTENIMIENTO Y REPUESTOS | 72154501 | SERVICIO DE MANTENIMIENTO Y REPARACIÓN DE EQUIPO PESADO
237370 | SUMINISTRAR Y CAMBIAR RODILLO CLUTCH NPR 98 | UN | MTTO Y SUMINISTRO DE REPUESTOS | SOPORTE A LA OPERACIÓN | TRANSPORTES Y TALLERES | MANTENIMIENTO Y REPUESTOS | 72154501 | SERVICIO DE MANTENIMIENTO Y REPARACIÓN DE EQUIPO PESADO
237371 | SUMINISTRAR Y CAMBIAR RODILLO COPA 11609/14915 REF 118L INTERNACIONAL 2000 | UN | MTTO Y SUMINISTRO DE REPUESTOS | SOPORTE A LA OPERACIÓN | TRANSPORTES Y TALLERES | MANTENIMIENTO Y REPUESTOS | 72154501 | SERVICIO DE MANTENIMIENTO Y REPARACIÓN DE EQUIPO PESADO
237372 | SUMINISTRAR Y CAMBIAR RODILLO DE EMBRAGUE | UN | MTTO Y SUMINISTRO DE REPUESTOS | SOPORTE A LA OPERACIÓN | TRANSPORTES Y TALLERES | MANTENIMIENTO Y REPUESTOS | 72154501 | SERVICIO DE MANTENIMIENTO Y REPARACIÓN DE EQUIPO PESADO
237373 | SUMINISTRAR Y CAMBIAR RODILLO DIVISOR DE POTENCIA KENWORTH 2009 | UN | MTTO Y SUMINISTRO DE REPUESTOS | SOPORTE A LA OPERACIÓN | TRANSPORTES Y TALLERES | MANTENIMIENTO Y REPUESTOS | 72154501 | SERVICIO DE MANTENIMIENTO Y REPARACIÓN DE EQUIPO PESADO
237374 | SUMINISTRAR Y CAMBIAR RODILLO EXCUALIZACION KENWORTH 2009 | UN | MTTO Y SUMINISTRO DE REPUESTOS | SOPORTE A LA OPERACIÓN | TRANSPORTES Y TALLERES | MANTENIMIENTO Y REPUESTOS | 72154501 | SERVICIO DE MANTENIMIENTO Y REPARACIÓN DE EQUIPO PESADO
237375 | SUMINISTRAR Y CAMBIAR RODILLO GUIA DE COMPUERTA TRASERA NPR | UN | MTTO Y SUMINISTRO DE REPUESTOS | SOPORTE A LA OPERACIÓN | TRANSPORTES Y TALLERES | MANTENIMIENTO Y REPUESTOS | 72154501 | SERVICIO DE MANTENIMIENTO Y REPARACIÓN DE EQUIPO PESADO
237376 | SUMINISTRAR Y CAMBIAR RODILLO INFERIOR BANDA TRANSPORTADORA 1042289 | UN | MTTO Y SUMINISTRO DE REPUESTOS | SOPORTE A LA OPERACIÓN | TRANSPORTES Y TALLERES | MANTENIMIENTO Y REPUESTOS | 72154501 | SERVICIO DE MANTENIMIENTO Y REPARACIÓN DE EQUIPO PESADO
237377 | SUMINISTRAR Y CAMBIAR RODILLO KO21075 / 212 VOLQUETA INTERNACIONAL | UN | MTTO Y SUMINISTRO DE REPUESTOS | SOPORTE A LA OPERACIÓN | TRANSPORTES Y TALLERES | MANTENIMIENTO Y REPUESTOS | 72154501 | SERVICIO DE MANTENIMIENTO Y REPARACIÓN DE EQUIPO PESADO
237378 | SUMINISTRAR Y CAMBIAR RODILLO MONO CAJA VELOCIDADES INTERNACIONAL 2000 | UN | MTTO Y SUMINISTRO DE REPUESTOS | SOPORTE A LA OPERACIÓN | TRANSPORTES Y TALLERES | MANTENIMIENTO Y REPUESTOS | 72154501 | SERVICIO DE MANTENIMIENTO Y REPARACIÓN DE EQUIPO PESADO
237379 | SUMINISTRAR Y CAMBIAR RODILLO PATIN TENSOR NPR | UN | MTTO Y SUMINISTRO DE REPUESTOS | SOPORTE A LA OPERACIÓN | TRANSPORTES Y TALLERES | MANTENIMIENTO Y REPUESTOS | 72154501 | SERVICIO DE MANTENIMIENTO Y REPARACIÓN DE EQUIPO PESADO
237380 | SUMINISTRAR Y CAMBIAR RODILLO PEDAL DEL CLUTCH KENWORTH | UN | MTTO Y SUMINISTRO DE REPUESTOS | SOPORTE A LA OPERACIÓN | TRANSPORTES Y TALLERES | MANTENIMIENTO Y REPUESTOS | 72154501 | SERVICIO DE MANTENIMIENTO Y REPARACIÓN DE EQUIPO PESADO
237381 | SUMINISTRAR Y CAMBIAR RODILLO PILOTO DIFERENCIAL KENWORTH 2009 | UN | MTTO Y SUMINISTRO DE REPUESTOS | SOPORTE A LA OPERACIÓN | TRANSPORTES Y TALLERES | MANTENIMIENTO Y REPUESTOS | 72154501 | SERVICIO DE MANTENIMIENTO Y REPARACIÓN DE EQUIPO PESADO
237382 | SUMINISTRAR Y CAMBIAR RODILLO PILOTO KENWORTH 2009 | UN | MTTO Y SUMINISTRO DE REPUESTOS | SOPORTE A LA OPERACIÓN | TRANSPORTES Y TALLERES | MANTENIMIENTO Y REPUESTOS | 72154501 | SERVICIO DE MANTENIMIENTO Y REPARACIÓN DE EQUIPO PESADO
237383 | SUMINISTRAR Y CAMBIAR RODILLO PILOTO REF MU1307 INTERNACIONAL 2000 | UN | MTTO Y SUMINISTRO DE REPUESTOS | SOPORTE A LA OPERACIÓN | TRANSPORTES Y TALLERES | MANTENIMIENTO Y REPUESTOS | 72154501 | SERVICIO DE MANTENIMIENTO Y REPARACIÓN DE EQUIPO PESADO
237384 | SUMINISTRAR Y CAMBIAR RODILLO PILOTO REF P27 6 NPR 98 | UN | MTTO Y SUMINISTRO DE REPUESTOS | SOPORTE A LA OPERACIÓN | TRANSPORTES Y TALLERES | MANTENIMIENTO Y REPUESTOS | 72154501 | SERVICIO DE MANTENIMIENTO Y REPARACIÓN DE EQUIPO PESADO
237385 | SUMINISTRAR Y CAMBIAR RODILLO PINON COPA CAJA FULLER REF: 5566504 INTERNACIONAL 2000 | UN | MTTO Y SUMINISTRO DE REPUESTOS | SOPORTE A LA OPERACIÓN | TRANSPORTES Y TALLERES | MANTENIMIENTO Y REPUESTOS | 72154501 | SERVICIO DE MANTENIMIENTO Y REPARACIÓN DE EQUIPO PESADO
237386 | SUMINISTRAR Y CAMBIAR RODILLO PINON EXTRABAJO 11615 REF 118 FUL INTERNACIONAL 2000 | UN | MTTO Y SUMINISTRO DE REPUESTOS | SOPORTE A LA OPERACIÓN | TRANSPORTES Y TALLERES | MANTENIMIENTO Y REPUESTOS | 72154501 | SERVICIO DE MANTENIMIENTO Y REPARACIÓN DE EQUIPO PESADO
237387 | SUMINISTRAR Y CAMBIAR RODILLO PORTA CORONA INTERNACIONAL 2000 | UN | MTTO Y SUMINISTRO DE REPUESTOS | SOPORTE A LA OPERACIÓN | TRANSPORTES Y TALLERES | MANTENIMIENTO Y REPUESTOS | 72154501 | SERVICIO DE MANTENIMIENTO Y REPARACIÓN DE EQUIPO PESADO
237388 | SUMINISTRAR Y CAMBIAR RODILLO PORTA CORONA KENWORTH 2009 | UN | MTTO Y SUMINISTRO DE REPUESTOS | SOPORTE A LA OPERACIÓN | TRANSPORTES Y TALLERES | MANTENIMIENTO Y REPUESTOS | 72154501 | SERVICIO DE MANTENIMIENTO Y REPARACIÓN DE EQUIPO PESADO
237389 | SUMINISTRAR Y CAMBIAR RODILLO PORTA ESCUALIZACION INTERNACIONAL 2000 | UN | MTTO Y SUMINISTRO DE REPUESTOS | SOPORTE A LA OPERACIÓN | TRANSPORTES Y TALLERES | MANTENIMIENTO Y REPUESTOS | 72154501 | SERVICIO DE MANTENIMIENTO Y REPARACIÓN DE EQUIPO PESADO
237390 | SUMINISTRAR Y CAMBIAR RODILLO PORTA ESCUALIZACION KENWORTH 2009 | UN | MTTO Y SUMINISTRO DE REPUESTOS | SOPORTE A LA OPERACIÓN | TRANSPORTES Y TALLERES | MANTENIMIENTO Y REPUESTOS | 72154501 | SERVICIO DE MANTENIMIENTO Y REPARACIÓN DE EQUIPO PESADO
237391 | SUMINISTRAR Y CAMBIAR RODILLO PROPULSOR REF 23334008 INTERNACIONAL/KENWORTH | UN | MTTO Y SUMINISTRO DE REPUESTOS | SOPORTE A LA OPERACIÓN | TRANSPORTES Y TALLERES | MANTENIMIENTO Y REPUESTOS | 72154501 | SERVICIO DE MANTENIMIENTO Y REPARACIÓN DE EQUIPO PESADO
237392 | SUMINISTRAR Y CAMBIAR RODILLO REF 9278 VOLQUETA INTERNACIONAL | UN | MTTO Y SUMINISTRO DE REPUESTOS | SOPORTE A LA OPERACIÓN | TRANSPORTES Y TALLERES | MANTENIMIENTO Y REPUESTOS | 72154501 | SERVICIO DE MANTENIMIENTO Y REPARACIÓN DE EQUIPO PESADO
237393 | SUMINISTRAR Y CAMBIAR RODILLO SPEED KENWORTH 2009 | UN | MTTO Y SUMINISTRO DE REPUESTOS | SOPORTE A LA OPERACIÓN | TRANSPORTES Y TALLERES | MANTENIMIENTO Y REPUESTOS | 72154501 | SERVICIO DE MANTENIMIENTO Y REPARACIÓN DE EQUIPO PESADO
237394 | SUMINISTRAR Y CAMBIAR RODILLO SPEED NPR 98 | UN | MTTO Y SUMINISTRO DE REPUESTOS | SOPORTE A LA OPERACIÓN | TRANSPORTES Y TALLERES | MANTENIMIENTO Y REPUESTOS | 72154501 | SERVICIO DE MANTENIMIENTO Y REPARACIÓN DE EQUIPO PESADO
237395 | SUMINISTRAR Y CAMBIAR RODILLO SPEED REF: H517343 INTERNACIONAL 2000 | UN | MTTO Y SUMINISTRO DE REPUESTOS | SOPORTE A LA OPERACIÓN | TRANSPORTES Y TALLERES | MANTENIMIENTO Y REPUESTOS | 72154501 | SERVICIO DE MANTENIMIENTO Y REPARACIÓN DE EQUIPO PESADO
237396 | SUMINISTRAR Y CAMBIAR RODILLO SPEED REF: H715334 INTERNACIONAL 2000 | UN | MTTO Y SUMINISTRO DE REPUESTOS | SOPORTE A LA OPERACIÓN | TRANSPORTES Y TALLERES | MANTENIMIENTO Y REPUESTOS | 72154501 | SERVICIO DE MANTENIMIENTO Y REPARACIÓN DE EQUIPO PESADO
237397 | SUMINISTRAR Y CAMBIAR RODILLO SUPERIOR BANDA TRANSPORTADORA 1074977 | UN | MTTO Y SUMINISTRO DE REPUESTOS | SOPORTE A LA OPERACIÓN | TRANSPORTES Y TALLERES | MANTENIMIENTO Y REPUESTOS | 72154501 | SERVICIO DE MANTENIMIENTO Y REPARACIÓN DE EQUIPO PESADO
237398 | SUMINISTRAR Y CAMBIAR RODILLO TAPA SECTOR KENWORTH | UN | MTTO Y SUMINISTRO DE REPUESTOS | SOPORTE A LA OPERACIÓN | TRANSPORTES Y TALLERES | MANTENIMIENTO Y REPUESTOS | 72154501 | SERVICIO DE MANTENIMIENTO Y REPARACIÓN DE EQUIPO PESADO
237399 | SUMINISTRAR Y CAMBIAR RODILLO TIMKEN REF 21075 INTERNACIONAL 2000 | UN | MTTO Y SUMINISTRO DE REPUESTOS | SOPORTE A LA OPERACIÓN | TRANSPORTES Y TALLERES | MANTENIMIENTO Y REPUESTOS | 72154501 | SERVICIO DE MANTENIMIENTO Y REPARACIÓN DE EQUIPO PESADO
237400 | SUMINISTRAR Y CAMBIAR RODILLO TIMKEN REF TK15117 INTERNACIONAL 2000 | UN | MTTO Y SUMINISTRO DE REPUESTOS | SOPORTE A LA OPERACIÓN | TRANSPORTES Y TALLERES | MANTENIMIENTO Y REPUESTOS | 72154501 | SERVICIO DE MANTENIMIENTO Y REPARACIÓN DE EQUIPO PESADO
237401 | SUMINISTRAR Y CAMBIAR RODILLO TIMKEN REF TK15126 INTERNACIONAL 2000 | UN | MTTO Y SUMINISTRO DE REPUESTOS | SOPORTE A LA OPERACIÓN | TRANSPORTES Y TALLERES | MANTENIMIENTO Y REPUESTOS | 72154501 | SERVICIO DE MANTENIMIENTO Y REPARACIÓN DE EQUIPO PESADO
237402 | SUMINISTRAR Y CAMBIAR RODILLO TOMAFUERZA REF6309 INTERNACIONAL 2000 | UN | MTTO Y SUMINISTRO DE REPUESTOS | SOPORTE A LA OPERACIÓN | TRANSPORTES Y TALLERES | MANTENIMIENTO Y REPUESTOS | 72154501 | SERVICIO DE MANTENIMIENTO Y REPARACIÓN DE EQUIPO PESADO
237403 | SUMINISTRAR Y CAMBIAR RODILLO TORRE MONO REF A802074 INTERNACIONAL 2000 | UN | MTTO Y SUMINISTRO DE REPUESTOS | SOPORTE A LA OPERACIÓN | TRANSPORTES Y TALLERES | MANTENIMIENTO Y REPUESTOS | 72154501 | SERVICIO DE MANTENIMIENTO Y REPARACIÓN DE EQUIPO PESADO
237404 | SUMINISTRAR Y CAMBIAR RODILLO TREN FIJO MU1308TV INTERNACIONAL 2000 | UN | MTTO Y SUMINISTRO DE REPUESTOS | SOPORTE A LA OPERACIÓN | TRANSPORTES Y TALLERES | MANTENIMIENTO Y REPUESTOS | 72154501 | SERVICIO DE MANTENIMIENTO Y REPARACIÓN DE EQUIPO PESADO
237405 | SUMINISTRAR Y CAMBIAR RODILLO VOLANTE NPR 98 | UN | MTTO Y SUMINISTRO DE REPUESTOS | SOPORTE A LA OPERACIÓN | TRANSPORTES Y TALLERES | MANTENIMIENTO Y REPUESTOS | 72154501 | SERVICIO DE MANTENIMIENTO Y REPARACIÓN DE EQUIPO PESADO
237406 | SUMINISTRAR Y CAMBIAR RODILLO VOLANTE GRUA | UN | MTTO Y SUMINISTRO DE REPUESTOS | SOPORTE A LA OPERACIÓN | TRANSPORTES Y TALLERES | MANTENIMIENTO Y REPUESTOS | 72154501 | SERVICIO DE MANTENIMIENTO Y REPARACIÓN DE EQUIPO PESADO
237407 | SUMINISTRAR Y CAMBIAR RODILLO VOLANTE INTERNACIONAL/KENWORTH | UN | MTTO Y SUMINISTRO DE REPUESTOS | SOPORTE A LA OPERACIÓN | TRANSPORTES Y TALLERES | MANTENIMIENTO Y REPUESTOS | 72154501 | SERVICIO DE MANTENIMIENTO Y REPARACIÓN DE EQUIPO PESADO
237408 | SUMINISTRAR Y CAMBIAR RODILLO VOLANTE MAZDA T | UN | MTTO Y SUMINISTRO DE REPUESTOS | SOPORTE A LA OPERACIÓN | TRANSPORTES Y TALLERES | MANTENIMIENTO Y REPUESTOS | 72154501 | SERVICIO DE MANTENIMIENTO Y REPARACIÓN DE EQUIPO PESADO
237409 | SUMINISTRAR Y CAMBIAR RODILLOS TOMAFUERZA KENWORTH 2009 | UN | MTTO Y SUMINISTRO DE REPUESTOS | SOPORTE A LA OPERACIÓN | TRANSPORTES Y TALLERES | MANTENIMIENTO Y REPUESTOS | 72154501 | SERVICIO DE MANTENIMIENTO Y REPARACIÓN DE EQUIPO PESADO
237410 | SUMINISTRAR Y CAMBIAR ROTOR ALTERNADOR 37ML INTERNACIONAL | UN | MTTO Y SUMINISTRO DE REPUESTOS | SOPORTE A LA OPERACIÓN | TRANSPORTES Y TALLERES | MANTENIMIENTO Y REPUESTOS | 72154501 | SERVICIO DE MANTENIMIENTO Y REPARACIÓN DE EQUIPO PESADO
237411 | SUMINISTRAR Y CAMBIAR ROTORES VALVULAS DOBLE TROQUE INTERNACIONAL | UN | MTTO Y SUMINISTRO DE REPUESTOS | SOPORTE A LA OPERACIÓN | TRANSPORTES Y TALLERES | MANTENIMIENTO Y REPUESTOS | 72154501 | SERVICIO DE MANTENIMIENTO Y REPARACIÓN DE EQUIPO PESADO
237412 | SUMINISTRAR Y CAMBIAR ROTULA CILINDRO DE DIRECCION 1085732 | UN | MTTO Y SUMINISTRO DE REPUESTOS | SOPORTE A LA OPERACIÓN | TRANSPORTES Y TALLERES | MANTENIMIENTO Y REPUESTOS | 72154501 | SERVICIO DE MANTENIMIENTO Y REPARACIÓN DE EQUIPO PESADO
237413 | SUMINISTRAR Y CAMBIAR ROTULA CILINDRO LEVANTE CEPILLO 2120360 | UN | MTTO Y SUMINISTRO DE REPUESTOS | SOPORTE A LA OPERACIÓN | TRANSPORTES Y TALLERES | MANTENIMIENTO Y REPUESTOS | 72154501 | SERVICIO DE MANTENIMIENTO Y REPARACIÓN DE EQUIPO PESADO
237414 | SUMINISTRAR Y CAMBIAR ROTULA CILINDRO LEVANTE TAPA TOLVA 00U5807 | UN | MTTO Y SUMINISTRO DE REPUESTOS | SOPORTE A LA OPERACIÓN | TRANSPORTES Y TALLERES | MANTENIMIENTO Y REPUESTOS | 72154501 | SERVICIO DE MANTENIMIENTO Y REPARACIÓN DE EQUIPO PESADO
237415 | SUMINISTRAR Y CAMBIAR ROTULA CILINDRO MOVIMIENTO ESTRUCTURA CEPILLOS 4061251 | UN | MTTO Y SUMINISTRO DE REPUESTOS | SOPORTE A LA OPERACIÓN | TRANSPORTES Y TALLERES | MANTENIMIENTO Y REPUESTOS | 72154501 | SERVICIO DE MANTENIMIENTO Y REPARACIÓN DE EQUIPO PESADO
237416 | SUMINISTRAR Y CAMBIAR ROTULA DE PALANCA CAMBIOS NPR 98 | UN | MTTO Y SUMINISTRO DE REPUESTOS | SOPORTE A LA OPERACIÓN | TRANSPORTES Y TALLERES | MANTENIMIENTO Y REPUESTOS | 72154501 | SERVICIO DE MANTENIMIENTO Y REPARACIÓN DE EQUIPO PESADO
237417 | SUMINISTRAR Y CAMBIAR ROTULA DE VARILLA TENSORA DE CEPILLO LATERAL DERECHA 1058925 | UN | MTTO Y SUMINISTRO DE REPUESTOS | SOPORTE A LA OPERACIÓN | TRANSPORTES Y TALLERES | MANTENIMIENTO Y REPUESTOS | 72154501 | SERVICIO DE MANTENIMIENTO Y REPARACIÓN DE EQUIPO PESADO
237418 | SUMINISTRAR Y CAMBIAR ROTULA DE VARILLA TENSORA DE CEPILLO LATERAL IZQUIERDA 1058924 | UN | MTTO Y SUMINISTRO DE REPUESTOS | SOPORTE A LA OPERACIÓN | TRANSPORTES Y TALLERES | MANTENIMIENTO Y REPUESTOS | 72154501 | SERVICIO DE MANTENIMIENTO Y REPARACIÓN DE EQUIPO PESADO
237419 | SUMINISTRAR Y CAMBIAR ROTULA DIRECCION 5114055 | UN | MTTO Y SUMINISTRO DE REPUESTOS | SOPORTE A LA OPERACIÓN | TRANSPORTES Y TALLERES | MANTENIMIENTO Y REPUESTOS | 72154501 | SERVICIO DE MANTENIMIENTO Y REPARACIÓN DE EQUIPO PESADO
237420 | SUMINISTRAR Y CAMBIAR ROTULA SUPERIOR BRAZO CEPILLO LATERAL | UN | MTTO Y SUMINISTRO DE REPUESTOS | SOPORTE A LA OPERACIÓN | TRANSPORTES Y TALLERES | MANTENIMIENTO Y REPUESTOS | 72154501 | SERVICIO DE MANTENIMIENTO Y REPARACIÓN DE EQUIPO PESADO
237421 | SUMINISTRAR Y CAMBIAR ROTULA TRAPECIO PEDAL CLUTCH KENWORTH 2009 | UN | MTTO Y SUMINISTRO DE REPUESTOS | SOPORTE A LA OPERACIÓN | TRANSPORTES Y TALLERES | MANTENIMIENTO Y REPUESTOS | 72154501 | SERVICIO DE MANTENIMIENTO Y REPARACIÓN DE EQUIPO PESADO
237422 | SUMINISTRAR Y CAMBIAR RUANA CROMADA 4" INTERNACIONAL/KENWORTH | UN | MTTO Y SUMINISTRO DE REPUESTOS | SOPORTE A LA OPERACIÓN | TRANSPORTES Y TALLERES | MANTENIMIENTO Y REPUESTOS | 72154501 | SERVICIO DE MANTENIMIENTO Y REPARACIÓN DE EQUIPO PESADO
237423 | SUMINISTRAR Y CAMBIAR RUEDA BOCA DE SUCCION SOPORTE 4240085 | UN | MTTO Y SUMINISTRO DE REPUESTOS | SOPORTE A LA OPERACIÓN | TRANSPORTES Y TALLERES | MANTENIMIENTO Y REPUESTOS | 72154501 | SERVICIO DE MANTENIMIENTO Y REPARACIÓN DE EQUIPO PESADO
237424 | SUMINISTRAR Y CAMBIAR RUEDA DESPLAZA GUIA 4241000 | UN | MTTO Y SUMINISTRO DE REPUESTOS | SOPORTE A LA OPERACIÓN | TRANSPORTES Y TALLERES | MANTENIMIENTO Y REPUESTOS | 72154501 | SERVICIO DE MANTENIMIENTO Y REPARACIÓN DE EQUIPO PESADO
237425 | SUMINISTRAR Y CAMBIAR RUEDA FIJA 8 TRABAJO PESADO | UN | MTTO Y SUMINISTRO DE REPUESTOS | SOPORTE A LA OPERACIÓN | TRANSPORTES Y TALLERES | MANTENIMIENTO Y REPUESTOS | 72154501 | SERVICIO DE MANTENIMIENTO Y REPARACIÓN DE EQUIPO PESADO
237426 | SUMINISTRAR Y CAMBIAR RUEDA GIRATORIO 8 TRABAJO PESADO | UN | MTTO Y SUMINISTRO DE REPUESTOS | SOPORTE A LA OPERACIÓN | TRANSPORTES Y TALLERES | MANTENIMIENTO Y REPUESTOS | 72154501 | SERVICIO DE MANTENIMIENTO Y REPARACIÓN DE EQUIPO PESADO
237427 | SUMINISTRAR Y CAMBIAR RUEDA GUIA SOPORTE BOCA SUCCION 803340 | UN | MTTO Y SUMINISTRO DE REPUESTOS | SOPORTE A LA OPERACIÓN | TRANSPORTES Y TALLERES | MANTENIMIENTO Y REPUESTOS | 72154501 | SERVICIO DE MANTENIMIENTO Y REPARACIÓN DE EQUIPO PESADO
237428 | SUMINISTRAR Y CAMBIAR RUEDA PARA BOQUILLA 4240101 | UN | MTTO Y SUMINISTRO DE REPUESTOS | SOPORTE A LA OPERACIÓN | TRANSPORTES Y TALLERES | MANTENIMIENTO Y REPUESTOS | 72154501 | SERVICIO DE MANTENIMIENTO Y REPARACIÓN DE EQUIPO PESADO
237429 | SUMINISTRAR Y CAMBIAR SATELITE REF 8970470982 NPR 98 | UN | MTTO Y SUMINISTRO DE REPUESTOS | SOPORTE A LA OPERACIÓN | TRANSPORTES Y TALLERES | MANTENIMIENTO Y REPUESTOS | 72154501 | SERVICIO DE MANTENIMIENTO Y REPARACIÓN DE EQUIPO PESADO
237430 | SUMINISTRAR Y CAMBIAR SECTOR DE CAJA DE DIRECCION INTERNACIONAL | UN | MTTO Y SUMINISTRO DE REPUESTOS | SOPORTE A LA OPERACIÓN | TRANSPORTES Y TALLERES | MANTENIMIENTO Y REPUESTOS | 72154501 | SERVICIO DE MANTENIMIENTO Y REPARACIÓN DE EQUIPO PESADO
237431 | SUMINISTRAR Y CAMBIAR SEGURO COMPUERTA AUXILIAR LATERAL 5045230 | UN | MTTO Y SUMINISTRO DE REPUESTOS | SOPORTE A LA OPERACIÓN | TRANSPORTES Y TALLERES | MANTENIMIENTO Y REPUESTOS | 72154501 | SERVICIO DE MANTENIMIENTO Y REPARACIÓN DE EQUIPO PESADO
237432 | SUMINISTRAR Y CAMBIAR SEGURO DE PUERTA INTERNACIONAL | UN | MTTO Y SUMINISTRO DE REPUESTOS | SOPORTE A LA OPERACIÓN | TRANSPORTES Y TALLERES | MANTENIMIENTO Y REPUESTOS | 72154501 | SERVICIO DE MANTENIMIENTO Y REPARACIÓN DE EQUIPO PESADO
237433 | SUMINISTRAR Y CAMBIAR SEGURO DE TOLVA DERECHA EXTERNO 1090836 | UN | MTTO Y SUMINISTRO DE REPUESTOS | SOPORTE A LA OPERACIÓN | TRANSPORTES Y TALLERES | MANTENIMIENTO Y REPUESTOS | 72154501 | SERVICIO DE MANTENIMIENTO Y REPARACIÓN DE EQUIPO PESADO
237434 | SUMINISTRAR Y CAMBIAR SEGURO DE TOLVA DERECHA INTERNO 1090832 | UN | MTTO Y SUMINISTRO DE REPUESTOS | SOPORTE A LA OPERACIÓN | TRANSPORTES Y TALLERES | MANTENIMIENTO Y REPUESTOS | 72154501 | SERVICIO DE MANTENIMIENTO Y REPARACIÓN DE EQUIPO PESADO
237435 | SUMINISTRAR Y CAMBIAR SEGURO DE TOLVA IZQUIERDA EXTERNO 1090837 | UN | MTTO Y SUMINISTRO DE REPUESTOS | SOPORTE A LA OPERACIÓN | TRANSPORTES Y TALLERES | MANTENIMIENTO Y REPUESTOS | 72154501 | SERVICIO DE MANTENIMIENTO Y REPARACIÓN DE EQUIPO PESADO
237436 | SUMINISTRAR Y CAMBIAR SEGURO DE TOLVA IZQUIERDA INTERNO 1090833 | UN | MTTO Y SUMINISTRO DE REPUESTOS | SOPORTE A LA OPERACIÓN | TRANSPORTES Y TALLERES | MANTENIMIENTO Y REPUESTOS | 72154501 | SERVICIO DE MANTENIMIENTO Y REPARACIÓN DE EQUIPO PESADO
237437 | SUMINISTRAR Y CAMBIAR SEGURO DE VIDRIO ALETA INTERNACIONAL | UN | MTTO Y SUMINISTRO DE REPUESTOS | SOPORTE A LA OPERACIÓN | TRANSPORTES Y TALLERES | MANTENIMIENTO Y REPUESTOS | 72154501 | SERVICIO DE MANTENIMIENTO Y REPARACIÓN DE EQUIPO PESADO
237438 | SUMINISTRAR Y CAMBIAR SEGURO PUERTA MOTOR 1076129 | UN | MTTO Y SUMINISTRO DE REPUESTOS | SOPORTE A LA OPERACIÓN | TRANSPORTES Y TALLERES | MANTENIMIENTO Y REPUESTOS | 72154501 | SERVICIO DE MANTENIMIENTO Y REPARACIÓN DE EQUIPO PESADO
237439 | SUMINISTRAR Y CAMBIAR SEGURO TAPA LATERAL 5710729 | UN | MTTO Y SUMINISTRO DE REPUESTOS | SOPORTE A LA OPERACIÓN | TRANSPORTES Y TALLERES | MANTENIMIENTO Y REPUESTOS | 72154501 | SERVICIO DE MANTENIMIENTO Y REPARACIÓN DE EQUIPO PESADO
237440 | SUMINISTRAR Y CAMBIAR SEGURO VISOR PISO CABINA 5031606 | UN | MTTO Y SUMINISTRO DE REPUESTOS | SOPORTE A LA OPERACIÓN | TRANSPORTES Y TALLERES | MANTENIMIENTO Y REPUESTOS | 72154501 | SERVICIO DE MANTENIMIENTO Y REPARACIÓN DE EQUIPO PESADO
237441 | SUMINISTRAR Y CAMBIAR SELLO ACOPLE TAPA REPARTIDORA DT | UN | MTTO Y SUMINISTRO DE REPUESTOS | SOPORTE A LA OPERACIÓN | TRANSPORTES Y TALLERES | MANTENIMIENTO Y REPUESTOS | 72154501 | SERVICIO DE MANTENIMIENTO Y REPARACIÓN DE EQUIPO PESADO
237442 | SUMINISTRAR Y CAMBIAR SELLO ADMISION 3967891DOBLE TROQUE KW DT | UN | MTTO Y SUMINISTRO DE REPUESTOS | SOPORTE A LA OPERACIÓN | TRANSPORTES Y TALLERES | MANTENIMIENTO Y REPUESTOS | 72154501 | SERVICIO DE MANTENIMIENTO Y REPARACIÓN DE EQUIPO PESADO
237443 | SUMINISTRAR Y CAMBIAR SELLO BOMBA PARA EJE 5/8" | UN | MTTO Y SUMINISTRO DE REPUESTOS | SOPORTE A LA OPERACIÓN | TRANSPORTES Y TALLERES | MANTENIMIENTO Y REPUESTOS | 72154501 | SERVICIO DE MANTENIMIENTO Y REPARACIÓN DE EQUIPO PESADO
237444 | SUMINISTRAR Y CAMBIAR SELLO O RETEN ACEITE EJE TRASERO DERECHO INTERNACIONALLUX 1996 | UN | MTTO Y SUMINISTRO DE REPUESTOS | SOPORTE A LA OPERACIÓN | TRANSPORTES Y TALLERES | MANTENIMIENTO Y REPUESTOS | 72154501 | SERVICIO DE MANTENIMIENTO Y REPARACIÓN DE EQUIPO PESADO
237445 | SUMINISTRAR Y CAMBIAR SELLO RECTANGULAR BOMBA DE COMBUSTIBLES 5272819DOBLE TROQUE DT | UN | MTTO Y SUMINISTRO DE REPUESTOS | SOPORTE A LA OPERACIÓN | TRANSPORTES Y TALLERES | MANTENIMIENTO Y REPUESTOS | 72154501 | SERVICIO DE MANTENIMIENTO Y REPARACIÓN DE EQUIPO PESADO
237446 | SUMINISTRAR Y CAMBIAR SELLO REGULADOR TAPA DE DISTRIBUCIONN 3903475DOBLE TROQUE DT | UN | MTTO Y SUMINISTRO DE REPUESTOS | SOPORTE A LA OPERACIÓN | TRANSPORTES Y TALLERES | MANTENIMIENTO Y REPUESTOS | 72154501 | SERVICIO DE MANTENIMIENTO Y REPARACIÓN DE EQUIPO PESADO
237447 | SUMINISTRAR Y CAMBIAR SELLO REJILLA INTERNA TURBINA 00U5869 | UN | MTTO Y SUMINISTRO DE REPUESTOS | SOPORTE A LA OPERACIÓN | TRANSPORTES Y TALLERES | MANTENIMIENTO Y REPUESTOS | 72154501 | SERVICIO DE MANTENIMIENTO Y REPARACIÓN DE EQUIPO PESADO
237448 | SUMINISTRAR Y CAMBIAR SELLOS DE VALVULAS | UN | MTTO Y SUMINISTRO DE REPUESTOS | SOPORTE A LA OPERACIÓN | TRANSPORTES Y TALLERES | MANTENIMIENTO Y REPUESTOS | 72154501 | SERVICIO DE MANTENIMIENTO Y REPARACIÓN DE EQUIPO PESADO
237449 | SUMINISTRAR Y CAMBIAR SENSOR ABS CON CANASTILLA INTERNACIONAL 2012 | UN | MTTO Y SUMINISTRO DE REPUESTOS | SOPORTE A LA OPERACIÓN | TRANSPORTES Y TALLERES | MANTENIMIENTO Y REPUESTOS | 72154501 | SERVICIO DE MANTENIMIENTO Y REPARACIÓN DE EQUIPO PESADO
237450 | SUMINISTRAR Y CAMBIAR SENSOR ALTA PRESION ISC KENWORTH | UN | MTTO Y SUMINISTRO DE REPUESTOS | SOPORTE A LA OPERACIÓN | TRANSPORTES Y TALLERES | MANTENIMIENTO Y REPUESTOS | 72154501 | SERVICIO DE MANTENIMIENTO Y REPARACIÓN DE EQUIPO PESADO
237451 | SUMINISTRAR Y CAMBIAR SENSOR APERTURA COMPUERTA TRASERA 5195662 | UN | MTTO Y SUMINISTRO DE REPUESTOS | SOPORTE A LA OPERACIÓN | TRANSPORTES Y TALLERES | MANTENIMIENTO Y REPUESTOS | 72154501 | SERVICIO DE MANTENIMIENTO Y REPARACIÓN DE EQUIPO PESADO
237452 | SUMINISTRAR Y CAMBIAR SENSOR APERTURA PUERTA DERECHA 5195672 | UN | MTTO Y SUMINISTRO DE REPUESTOS | SOPORTE A LA OPERACIÓN | TRANSPORTES Y TALLERES | MANTENIMIENTO Y REPUESTOS | 72154501 | SERVICIO DE MANTENIMIENTO Y REPARACIÓN DE EQUIPO PESADO
237453 | SUMINISTRAR Y CAMBIAR SENSOR APERTURA PUERTA IZQUIERDA 5195670 | UN | MTTO Y SUMINISTRO DE REPUESTOS | SOPORTE A LA OPERACIÓN | TRANSPORTES Y TALLERES | MANTENIMIENTO Y REPUESTOS | 72154501 | SERVICIO DE MANTENIMIENTO Y REPARACIÓN DE EQUIPO PESADO
237454 | SUMINISTRAR Y CAMBIAR SENSOR APROXIMACION ACELERACION DE COMPACTACION KENWORTH | UN | MTTO Y SUMINISTRO DE REPUESTOS | SOPORTE A LA OPERACIÓN | TRANSPORTES Y TALLERES | MANTENIMIENTO Y REPUESTOS | 72154501 | SERVICIO DE MANTENIMIENTO Y REPARACIÓN DE EQUIPO PESADO
237455 | SUMINISTRAR Y CAMBIAR SENSOR APS PRESION AIRE AMBIENTE KENWORTH | UN | MTTO Y SUMINISTRO DE REPUESTOS | SOPORTE A LA OPERACIÓN | TRANSPORTES Y TALLERES | MANTENIMIENTO Y REPUESTOS | 72154501 | SERVICIO DE MANTENIMIENTO Y REPARACIÓN DE EQUIPO PESADO
237456 | SUMINISTRAR Y CAMBIAR SENSOR CMP EJE LEVA 1885812C91 INTERNACIONAL | UN | MTTO Y SUMINISTRO DE REPUESTOS | SOPORTE A LA OPERACIÓN | TRANSPORTES Y TALLERES | MANTENIMIENTO Y REPUESTOS | 72154501 | SERVICIO DE MANTENIMIENTO Y REPARACIÓN DE EQUIPO PESADO
237457 | SUMINISTRAR Y CAMBIAR SENSOR CMP EJE LEVAS KENWORTH | UN | MTTO Y SUMINISTRO DE REPUESTOS | SOPORTE A LA OPERACIÓN | TRANSPORTES Y TALLERES | MANTENIMIENTO Y REPUESTOS | 72154501 | SERVICIO DE MANTENIMIENTO Y REPARACIÓN DE EQUIPO PESADO
237458 | SUMINISTRAR Y CAMBIAR SENSOR DE POSICION DE CIGUENAL ISC/ISL ANT 2872279 DT SC | UN | MTTO Y SUMINISTRO DE REPUESTOS | SOPORTE A LA OPERACIÓN | TRANSPORTES Y TALLERES | MANTENIMIENTO Y REPUESTOS | 72154501 | SERVICIO DE MANTENIMIENTO Y REPARACIÓN DE EQUIPO PESADO
237459 | SUMINISTRAR Y CAMBIAR SENSOR DE REVOLUCIONES DE MOTOR 6693921 | UN | MTTO Y SUMINISTRO DE REPUESTOS | SOPORTE A LA OPERACIÓN | TRANSPORTES Y TALLERES | MANTENIMIENTO Y REPUESTOS | 72154501 | SERVICIO DE MANTENIMIENTO Y REPARACIÓN DE EQUIPO PESADO
237460 | SUMINISTRAR Y CAMBIAR SENSOR DE TEMPERATURA DE MOTOR 6718414 | UN | MTTO Y SUMINISTRO DE REPUESTOS | SOPORTE A LA OPERACIÓN | TRANSPORTES Y TALLERES | MANTENIMIENTO Y REPUESTOS | 72154501 | SERVICIO DE MANTENIMIENTO Y REPARACIÓN DE EQUIPO PESADO
237461 | SUMINISTRAR Y CAMBIAR SENSOR DE TEMPERATURAINTERNACIONAL HIDRAULICO 6727869 | UN | MTTO Y SUMINISTRO DE REPUESTOS | SOPORTE A LA OPERACIÓN | TRANSPORTES Y TALLERES | MANTENIMIENTO Y REPUESTOS | 72154501 | SERVICIO DE MANTENIMIENTO Y REPARACIÓN DE EQUIPO PESADO
237462 | SUMINISTRAR Y CAMBIAR SENSOR DE VELOCIDAD 5195666 | UN | MTTO Y SUMINISTRO DE REPUESTOS | SOPORTE A LA OPERACIÓN | TRANSPORTES Y TALLERES | MANTENIMIENTO Y REPUESTOS | 72154501 | SERVICIO DE MANTENIMIENTO Y REPARACIÓN DE EQUIPO PESADO
237463 | SUMINISTRAR Y CAMBIAR SENSOR DE VELOCIDAD MOTOR TRASLACION 1084700 | UN | MTTO Y SUMINISTRO DE REPUESTOS | SOPORTE A LA OPERACIÓN | TRANSPORTES Y TALLERES | MANTENIMIENTO Y REPUESTOS | 72154501 | SERVICIO DE MANTENIMIENTO Y REPARACIÓN DE EQUIPO PESADO
237464 | SUMINISTRAR Y CAMBIAR SENSOR ECL NIVEL REFRIGERANTE KENWORTH | UN | MTTO Y SUMINISTRO DE REPUESTOS | SOPORTE A LA OPERACIÓN | TRANSPORTES Y TALLERES | MANTENIMIENTO Y REPUESTOS | 72154501 | SERVICIO DE MANTENIMIENTO Y REPARACIÓN DE EQUIPO PESADO
237465 | SUMINISTRAR Y CAMBIAR SENSOR ECL NIVEL REFRIGERANTE Q21 10265DOBLE TROQUE DT | UN | MTTO Y SUMINISTRO DE REPUESTOS | SOPORTE A LA OPERACIÓN | TRANSPORTES Y TALLERES | MANTENIMIENTO Y REPUESTOS | 72154501 | SERVICIO DE MANTENIMIENTO Y REPARACIÓN DE EQUIPO PESADO
237466 | SUMINISTRAR Y CAMBIAR SENSOR EOP 1807369C2 DOBLE TROQUE INTERNACIONAL | UN | MTTO Y SUMINISTRO DE REPUESTOS | SOPORTE A LA OPERACIÓN | TRANSPORTES Y TALLERES | MANTENIMIENTO Y REPUESTOS | 72154501 | SERVICIO DE MANTENIMIENTO Y REPARACIÓN DE EQUIPO PESADO
237467 | SUMINISTRAR Y CAMBIAR SENSOR EOP 1823925C1 INTERNACIONAL | UN | MTTO Y SUMINISTRO DE REPUESTOS | SOPORTE A LA OPERACIÓN | TRANSPORTES Y TALLERES | MANTENIMIENTO Y REPUESTOS | 72154501 | SERVICIO DE MANTENIMIENTO Y REPARACIÓN DE EQUIPO PESADO
237468 | SUMINISTRAR Y CAMBIAR SENSOR EOT 1814320C1 DOBLE TROQUE INTERNACIONAL | UN | MTTO Y SUMINISTRO DE REPUESTOS | SOPORTE A LA OPERACIÓN | TRANSPORTES Y TALLERES | MANTENIMIENTO Y REPUESTOS | 72154501 | SERVICIO DE MANTENIMIENTO Y REPARACIÓN DE EQUIPO PESADO
237469 | SUMINISTRAR Y CAMBIAR SENSOR FILTRO COMBUSTIBLE RE519696 | UN | MTTO Y SUMINISTRO DE REPUESTOS | SOPORTE A LA OPERACIÓN | TRANSPORTES Y TALLERES | MANTENIMIENTO Y REPUESTOS | 72154501 | SERVICIO DE MANTENIMIENTO Y REPARACIÓN DE EQUIPO PESADO
237470 | SUMINISTRAR Y CAMBIAR SENSOR FILTRO COMBUSTIBLE 8042540203 | UN | MTTO Y SUMINISTRO DE REPUESTOS | SOPORTE A LA OPERACIÓN | TRANSPORTES Y TALLERES | MANTENIMIENTO Y REPUESTOS | 72154501 | SERVICIO DE MANTENIMIENTO Y REPARACIÓN DE EQUIPO PESADO
237471 | SUMINISTRAR Y CAMBIAR SENSOR HUMEDAD AIRE ADMISION 8504101690 | UN | MTTO Y SUMINISTRO DE REPUESTOS | SOPORTE A LA OPERACIÓN | TRANSPORTES Y TALLERES | MANTENIMIENTO Y REPUESTOS | 72154501 | SERVICIO DE MANTENIMIENTO Y REPARACIÓN DE EQUIPO PESADO
237472 | SUMINISTRAR Y CAMBIAR SENSOR IAT ADMISION 1814320C1 DOBLE TROQUE INTERNACIONAL | UN | MTTO Y SUMINISTRO DE REPUESTOS | SOPORTE A LA OPERACIÓN | TRANSPORTES Y TALLERES | MANTENIMIENTO Y REPUESTOS | 72154501 | SERVICIO DE MANTENIMIENTO Y REPARACIÓN DE EQUIPO PESADO
237473 | SUMINISTRAR Y CAMBIAR SENSOR IAT KENWORTH | UN | MTTO Y SUMINISTRO DE REPUESTOS | SOPORTE A LA OPERACIÓN | TRANSPORTES Y TALLERES | MANTENIMIENTO Y REPUESTOS | 72154501 | SERVICIO DE MANTENIMIENTO Y REPARACIÓN DE EQUIPO PESADO
237474 | SUMINISTRAR Y CAMBIAR SENSOR ICP 1830669C92 DOBLE TROQUE INTERNACIONAL | UN | MTTO Y SUMINISTRO DE REPUESTOS | SOPORTE A LA OPERACIÓN | TRANSPORTES Y TALLERES | MANTENIMIENTO Y REPUESTOS | 72154501 | SERVICIO DE MANTENIMIENTO Y REPARACIÓN DE EQUIPO PESADO
237475 | SUMINISTRAR Y CAMBIAR SENSOR INDUCTIVO POSICION TOLVA 5195660 | UN | MTTO Y SUMINISTRO DE REPUESTOS | SOPORTE A LA OPERACIÓN | TRANSPORTES Y TALLERES | MANTENIMIENTO Y REPUESTOS | 72154501 | SERVICIO DE MANTENIMIENTO Y REPARACIÓN DE EQUIPO PESADO
237476 | SUMINISTRAR Y CAMBIAR SENSOR KILOMETRAJE NPR | UN | MTTO Y SUMINISTRO DE REPUESTOS | SOPORTE A LA OPERACIÓN | TRANSPORTES Y TALLERES | MANTENIMIENTO Y REPUESTOS | 72154501 | SERVICIO DE MANTENIMIENTO Y REPARACIÓN DE EQUIPO PESADO
237477 | SUMINISTRAR Y CAMBIAR SENSOR KILOMETRAJE VSS INTERNACIONAL | UN | MTTO Y SUMINISTRO DE REPUESTOS | SOPORTE A LA OPERACIÓN | TRANSPORTES Y TALLERES | MANTENIMIENTO Y REPUESTOS | 72154501 | SERVICIO DE MANTENIMIENTO Y REPARACIÓN DE EQUIPO PESADO
237478 | SUMINISTRAR Y CAMBIAR SENSOR MAP 1840078C1 DOBLE TROQUE INTERNACIONAL | UN | MTTO Y SUMINISTRO DE REPUESTOS | SOPORTE A LA OPERACIÓN | TRANSPORTES Y TALLERES | MANTENIMIENTO Y REPUESTOS | 72154501 | SERVICIO DE MANTENIMIENTO Y REPARACIÓN DE EQUIPO PESADO
237479 | SUMINISTRAR Y CAMBIAR SENSOR MAP MULTIPLE ADMISION KENWORTH | UN | MTTO Y SUMINISTRO DE REPUESTOS | SOPORTE A LA OPERACIÓN | TRANSPORTES Y TALLERES | MANTENIMIENTO Y REPUESTOS | 72154501 | SERVICIO DE MANTENIMIENTO Y REPARACIÓN DE EQUIPO PESADO
237480 | SUMINISTRAR Y CAMBIAR SENSOR NIVEL ACEITEINTERNACIONAL HIDRAULICO 1038735 | UN | MTTO Y SUMINISTRO DE REPUESTOS | SOPORTE A LA OPERACIÓN | TRANSPORTES Y TALLERES | MANTENIMIENTO Y REPUESTOS | 72154501 | SERVICIO DE MANTENIMIENTO Y REPARACIÓN DE EQUIPO PESADO
237481 | SUMINISTRAR Y CAMBIAR SENSOR NIVEL COMBUSTIBLE 5020101 | UN | MTTO Y SUMINISTRO DE REPUESTOS | SOPORTE A LA OPERACIÓN | TRANSPORTES Y TALLERES | MANTENIMIENTO Y REPUESTOS | 72154501 | SERVICIO DE MANTENIMIENTO Y REPARACIÓN DE EQUIPO PESADO
237482 | SUMINISTRAR Y CAMBIAR SENSOR NIVEL DE ACEITEINTERNACIONAL HIDRAULICO 5061020 | UN | MTTO Y SUMINISTRO DE REPUESTOS | SOPORTE A LA OPERACIÓN | TRANSPORTES Y TALLERES | MANTENIMIENTO Y REPUESTOS | 72154501 | SERVICIO DE MANTENIMIENTO Y REPARACIÓN DE EQUIPO PESADO
237483 | SUMINISTRAR Y CAMBIAR SENSOR NIVEL DE COMBUSTIBLE 1015868 | UN | MTTO Y SUMINISTRO DE REPUESTOS | SOPORTE A LA OPERACIÓN | TRANSPORTES Y TALLERES | MANTENIMIENTO Y REPUESTOS | 72154501 | SERVICIO DE MANTENIMIENTO Y REPARACIÓN DE EQUIPO PESADO
237484 | SUMINISTRAR Y CAMBIAR SENSOR PEDAL ACELERACION 7275562 | UN | MTTO Y SUMINISTRO DE REPUESTOS | SOPORTE A LA OPERACIÓN | TRANSPORTES Y TALLERES | MANTENIMIENTO Y REPUESTOS | 72154501 | SERVICIO DE MANTENIMIENTO Y REPARACIÓN DE EQUIPO PESADO
237485 | SUMINISTRAR Y CAMBIAR SENSOR PEDAL ACELERACION KENWORTH | UN | MTTO Y SUMINISTRO DE REPUESTOS | SOPORTE A LA OPERACIÓN | TRANSPORTES Y TALLERES | MANTENIMIENTO Y REPUESTOS | 72154501 | SERVICIO DE MANTENIMIENTO Y REPARACIÓN DE EQUIPO PESADO
237486 | SUMINISTRAR Y CAMBIAR SENSOR POSICION EJE LEVAS 2872277DOBLE TROQUE KW DT | UN | MTTO Y SUMINISTRO DE REPUESTOS | SOPORTE A LA OPERACIÓN | TRANSPORTES Y TALLERES | MANTENIMIENTO Y REPUESTOS | 72154501 | SERVICIO DE MANTENIMIENTO Y REPARACIÓN DE EQUIPO PESADO
237487 | SUMINISTRAR Y CAMBIAR SENSOR POSICION TOLVA 5195688 | UN | MTTO Y SUMINISTRO DE REPUESTOS | SOPORTE A LA OPERACIÓN | TRANSPORTES Y TALLERES | MANTENIMIENTO Y REPUESTOS | 72154501 | SERVICIO DE MANTENIMIENTO Y REPARACIÓN DE EQUIPO PESADO
237488 | SUMINISTRAR Y CAMBIAR SENSOR PRESION ACEITE KENWORTH | UN | MTTO Y SUMINISTRO DE REPUESTOS | SOPORTE A LA OPERACIÓN | TRANSPORTES Y TALLERES | MANTENIMIENTO Y REPUESTOS | 72154501 | SERVICIO DE MANTENIMIENTO Y REPARACIÓN DE EQUIPO PESADO
237489 | SUMINISTRAR Y CAMBIAR SENSOR PRESION ACEITEDOBLE TROQUE KW DT | UN | MTTO Y SUMINISTRO DE REPUESTOS | SOPORTE A LA OPERACIÓN | TRANSPORTES Y TALLERES | MANTENIMIENTO Y REPUESTOS | 72154501 | SERVICIO DE MANTENIMIENTO Y REPARACIÓN DE EQUIPO PESADO
237490 | SUMINISTRAR Y CAMBIAR SENSOR PRESION COMBUSTIBLE 3949988DOBLE TROQUE KW DT | UN | MTTO Y SUMINISTRO DE REPUESTOS | SOPORTE A LA OPERACIÓN | TRANSPORTES Y TALLERES | MANTENIMIENTO Y REPUESTOS | 72154501 | SERVICIO DE MANTENIMIENTO Y REPARACIÓN DE EQUIPO PESADO
237491 | SUMINISTRAR Y CAMBIAR SENSOR PRESION DE ACEITE MOTOR 6697920 | UN | MTTO Y SUMINISTRO DE REPUESTOS | SOPORTE A LA OPERACIÓN | TRANSPORTES Y TALLERES | MANTENIMIENTO Y REPUESTOS | 72154501 | SERVICIO DE MANTENIMIENTO Y REPARACIÓN DE EQUIPO PESADO
237492 | SUMINISTRAR Y CAMBIAR SENSOR PRESION FRENO PARQUEO ELECTRONIC PRESSURE 5196555 | UN | MTTO Y SUMINISTRO DE REPUESTOS | SOPORTE A LA OPERACIÓN | TRANSPORTES Y TALLERES | MANTENIMIENTO Y REPUESTOS | 72154501 | SERVICIO DE MANTENIMIENTO Y REPARACIÓN DE EQUIPO PESADO
237493 | SUMINISTRAR Y CAMBIAR SENSOR PRESION MULTIPLE ADMISION 4928593DOBLE TROQUE DT | UN | MTTO Y SUMINISTRO DE REPUESTOS | SOPORTE A LA OPERACIÓN | TRANSPORTES Y TALLERES | MANTENIMIENTO Y REPUESTOS | 72154501 | SERVICIO DE MANTENIMIENTO Y REPARACIÓN DE EQUIPO PESADO
237494 | SUMINISTRAR Y CAMBIAR SENSOR PRESION TRASLACION 5196586 | UN | MTTO Y SUMINISTRO DE REPUESTOS | SOPORTE A LA OPERACIÓN | TRANSPORTES Y TALLERES | MANTENIMIENTO Y REPUESTOS | 72154501 | SERVICIO DE MANTENIMIENTO Y REPARACIÓN DE EQUIPO PESADO
237495 | SUMINISTRAR Y CAMBIAR SENSOR SISTEMA ABS X 1 | UN | MTTO Y SUMINISTRO DE REPUESTOS | SOPORTE A LA OPERACIÓN | TRANSPORTES Y TALLERES | MANTENIMIENTO Y REPUESTOS | 72154501 | SERVICIO DE MANTENIMIENTO Y REPARACIÓN DE EQUIPO PESADO
237496 | SUMINISTRAR Y CAMBIAR SENSOR TACOMETRO INTERNACIONAL | UN | MTTO Y SUMINISTRO DE REPUESTOS | SOPORTE A LA OPERACIÓN | TRANSPORTES Y TALLERES | MANTENIMIENTO Y REPUESTOS | 72154501 | SERVICIO DE MANTENIMIENTO Y REPARACIÓN DE EQUIPO PESADO
237497 | SUMINISTRAR Y CAMBIAR SENSOR TACOMETRO KENWORTH | UN | MTTO Y SUMINISTRO DE REPUESTOS | SOPORTE A LA OPERACIÓN | TRANSPORTES Y TALLERES | MANTENIMIENTO Y REPUESTOS | 72154501 | SERVICIO DE MANTENIMIENTO Y REPARACIÓN DE EQUIPO PESADO
237498 | SUMINISTRAR Y CAMBIAR SENSOR TEMPERATURA ACEITEINTERNACIONAL HIDRAULICO 1071860 | UN | MTTO Y SUMINISTRO DE REPUESTOS | SOPORTE A LA OPERACIÓN | TRANSPORTES Y TALLERES | MANTENIMIENTO Y REPUESTOS | 72154501 | SERVICIO DE MANTENIMIENTO Y REPARACIÓN DE EQUIPO PESADO
237499 | SUMINISTRAR Y CAMBIAR SENSOR TEMPERATURA CARRO TANQUE KENWORTH /DEUZ | UN | MTTO Y SUMINISTRO DE REPUESTOS | SOPORTE A LA OPERACIÓN | TRANSPORTES Y TALLERES | MANTENIMIENTO Y REPUESTOS | 72154501 | SERVICIO DE MANTENIMIENTO Y REPARACIÓN DE EQUIPO PESADO
237500 | SUMINISTRAR Y CAMBIAR SENSOR TEMPERATURA EN BLOQUE MOTOR INTERNACIONALLUX 1996 | UN | MTTO Y SUMINISTRO DE REPUESTOS | SOPORTE A LA OPERACIÓN | TRANSPORTES Y TALLERES | MANTENIMIENTO Y REPUESTOS | 72154501 | SERVICIO DE MANTENIMIENTO Y REPARACIÓN DE EQUIPO PESADO
237501 | SUMINISTRAR Y CAMBIAR SENSOR TEMPERATURA FANCLUCHTDOBLE TROQUE KW DT | UN | MTTO Y SUMINISTRO DE REPUESTOS | SOPORTE A LA OPERACIÓN | TRANSPORTES Y TALLERES | MANTENIMIENTO Y REPUESTOS | 72154501 | SERVICIO DE MANTENIMIENTO Y REPARACIÓN DE EQUIPO PESADO
237502 | SUMINISTRAR Y CAMBIAR SENSOR TEMPERATURA MULTIPLE ADMISION 4088832DOBLE TROQUE KW DT | UN | MTTO Y SUMINISTRO DE REPUESTOS | SOPORTE A LA OPERACIÓN | TRANSPORTES Y TALLERES | MANTENIMIENTO Y REPUESTOS | 72154501 | SERVICIO DE MANTENIMIENTO Y REPARACIÓN DE EQUIPO PESADO
237503 | SUMINISTRAR Y CAMBIAR SENSOR TEMPERATURA REFRIGERANT SENSOR ECT 4954905DOBLE TROQUE DT | UN | MTTO Y SUMINISTRO DE REPUESTOS | SOPORTE A LA OPERACIÓN | TRANSPORTES Y TALLERES | MANTENIMIENTO Y REPUESTOS | 72154501 | SERVICIO DE MANTENIMIENTO Y REPARACIÓN DE EQUIPO PESADO
237504 | SUMINISTRAR Y CAMBIAR SENSOR TEMPERATURA REFRIGERANTE 1078398 | UN | MTTO Y SUMINISTRO DE REPUESTOS | SOPORTE A LA OPERACIÓN | TRANSPORTES Y TALLERES | MANTENIMIENTO Y REPUESTOS | 72154501 | SERVICIO DE MANTENIMIENTO Y REPARACIÓN DE EQUIPO PESADO
237505 | SUMINISTRAR Y CAMBIAR SENSOR TROMPO EN CULATA TEMPERATURA KENWORTH | UN | MTTO Y SUMINISTRO DE REPUESTOS | SOPORTE A LA OPERACIÓN | TRANSPORTES Y TALLERES | MANTENIMIENTO Y REPUESTOS | 72154501 | SERVICIO DE MANTENIMIENTO Y REPARACIÓN DE EQUIPO PESADO
237506 | SUMINISTRAR Y CAMBIAR SENSOR VELOCIDAD 00U9506 | UN | MTTO Y SUMINISTRO DE REPUESTOS | SOPORTE A LA OPERACIÓN | TRANSPORTES Y TALLERES | MANTENIMIENTO Y REPUESTOS | 72154501 | SERVICIO DE MANTENIMIENTO Y REPARACIÓN DE EQUIPO PESADO
237507 | SUMINISTRAR Y CAMBIAR SENSOR VELOCIMETRO VSS Y KILOMETRAJE KENWORTH | UN | MTTO Y SUMINISTRO DE REPUESTOS | SOPORTE A LA OPERACIÓN | TRANSPORTES Y TALLERES | MANTENIMIENTO Y REPUESTOS | 72154501 | SERVICIO DE MANTENIMIENTO Y REPARACIÓN DE EQUIPO PESADO
237508 | SUMINISTRAR Y CAMBIAR SENSOR VSS 1669290C91 DOBLE TROQUE INTERNACIONAL | UN | MTTO Y SUMINISTRO DE REPUESTOS | SOPORTE A LA OPERACIÓN | TRANSPORTES Y TALLERES | MANTENIMIENTO Y REPUESTOS | 72154501 | SERVICIO DE MANTENIMIENTO Y REPARACIÓN DE EQUIPO PESADO
237509 | SUMINISTRAR Y CAMBIAR SEPARADOR SPEED REF 89704700970 NPR 98 | UN | MTTO Y SUMINISTRO DE REPUESTOS | SOPORTE A LA OPERACIÓN | TRANSPORTES Y TALLERES | MANTENIMIENTO Y REPUESTOS | 72154501 | SERVICIO DE MANTENIMIENTO Y REPARACIÓN DE EQUIPO PESADO
237510 | SUMINISTRAR Y CAMBIAR SEQUENCE VALVE / VALVULA DE SECUENCIA BLOQUE CEPILLOS 5061377 | UN | MTTO Y SUMINISTRO DE REPUESTOS | SOPORTE A LA OPERACIÓN | TRANSPORTES Y TALLERES | MANTENIMIENTO Y REPUESTOS | 72154501 | SERVICIO DE MANTENIMIENTO Y REPARACIÓN DE EQUIPO PESADO
237511 | SUMINISTRAR Y CAMBIAR SERVICEDOOR LEFT / PUERTA SERVICIO IZQUIERDA 5040188 | UN | MTTO Y SUMINISTRO DE REPUESTOS | SOPORTE A LA OPERACIÓN | TRANSPORTES Y TALLERES | MANTENIMIENTO Y REPUESTOS | 72154501 | SERVICIO DE MANTENIMIENTO Y REPARACIÓN DE EQUIPO PESADO
237512 | SUMINISTRAR Y CAMBIAR SERVICEDOOR RIGHT / PUERTA SERVICIO DERECHA 5040190 | UN | MTTO Y SUMINISTRO DE REPUESTOS | SOPORTE A LA OPERACIÓN | TRANSPORTES Y TALLERES | MANTENIMIENTO Y REPUESTOS | 72154501 | SERVICIO DE MANTENIMIENTO Y REPARACIÓN DE EQUIPO PESADO
237513 | SUMINISTRAR Y CAMBIAR SET PASTAS FRENO DELANTERO X 2 | UN | MTTO Y SUMINISTRO DE REPUESTOS | SOPORTE A LA OPERACIÓN | TRANSPORTES Y TALLERES | MANTENIMIENTO Y REPUESTOS | 72154501 | SERVICIO DE MANTENIMIENTO Y REPARACIÓN DE EQUIPO PESADO
237514 | SUMINISTRAR Y CAMBIAR SILENCIADOR DOBLE TROQUE 530 INTERNACIONAL | UN | MTTO Y SUMINISTRO DE REPUESTOS | SOPORTE A LA OPERACIÓN | TRANSPORTES Y TALLERES | MANTENIMIENTO Y REPUESTOS | 72154501 | SERVICIO DE MANTENIMIENTO Y REPARACIÓN DE EQUIPO PESADO
237515 | SUMINISTRAR Y CAMBIAR SILENCIADOR KENWORTH | UN | MTTO Y SUMINISTRO DE REPUESTOS | SOPORTE A LA OPERACIÓN | TRANSPORTES Y TALLERES | MANTENIMIENTO Y REPUESTOS | 72154501 | SERVICIO DE MANTENIMIENTO Y REPARACIÓN DE EQUIPO PESADO
237516 | SUMINISTRAR Y CAMBIAR SILENCIADOR NPR | UN | MTTO Y SUMINISTRO DE REPUESTOS | SOPORTE A LA OPERACIÓN | TRANSPORTES Y TALLERES | MANTENIMIENTO Y REPUESTOS | 72154501 | SERVICIO DE MANTENIMIENTO Y REPARACIÓN DE EQUIPO PESADO
237517 | SUMINISTRAR Y CAMBIAR SILENCIADOR TUBO DE ESCAPE 1080267 | UN | MTTO Y SUMINISTRO DE REPUESTOS | SOPORTE A LA OPERACIÓN | TRANSPORTES Y TALLERES | MANTENIMIENTO Y REPUESTOS | 72154501 | SERVICIO DE MANTENIMIENTO Y REPARACIÓN DE EQUIPO PESADO
237518 | SUMINISTRAR Y CAMBIAR SILICONA PARA TABLERO | UN | MTTO Y SUMINISTRO DE REPUESTOS | SOPORTE A LA OPERACIÓN | TRANSPORTES Y TALLERES | MANTENIMIENTO Y REPUESTOS | 72154501 | SERVICIO DE MANTENIMIENTO Y REPARACIÓN DE EQUIPO PESADO
237519 | SUMINISTRAR Y CAMBIAR SILICONA ROJA LOCTITE 70 ML | UN | MTTO Y SUMINISTRO DE REPUESTOS | SOPORTE A LA OPERACIÓN | TRANSPORTES Y TALLERES | MANTENIMIENTO Y REPUESTOS | 72154501 | SERVICIO DE MANTENIMIENTO Y REPARACIÓN DE EQUIPO PESADO
237520 | SUMINISTRAR Y CAMBIAR SILICONA ULTRA GREY LOCTITE TUBO NPR | UN | MTTO Y SUMINISTRO DE REPUESTOS | SOPORTE A LA OPERACIÓN | TRANSPORTES Y TALLERES | MANTENIMIENTO Y REPUESTOS | 72154501 | SERVICIO DE MANTENIMIENTO Y REPARACIÓN DE EQUIPO PESADO
237521 | SUMINISTRAR Y CAMBIAR SILICONA ULTRA GREY TUBO 70ML LOCTITE | UN | MTTO Y SUMINISTRO DE REPUESTOS | SOPORTE A LA OPERACIÓN | TRANSPORTES Y TALLERES | MANTENIMIENTO Y REPUESTOS | 72154501 | SERVICIO DE MANTENIMIENTO Y REPARACIÓN DE EQUIPO PESADO
237522 | SUMINISTRAR Y CAMBIAR SILLIN DE MUELLE TRASERA INTERNACIONAL | UN | MTTO Y SUMINISTRO DE REPUESTOS | SOPORTE A LA OPERACIÓN | TRANSPORTES Y TALLERES | MANTENIMIENTO Y REPUESTOS | 72154501 | SERVICIO DE MANTENIMIENTO Y REPARACIÓN DE EQUIPO PESADO
237523 | SUMINISTRAR Y CAMBIAR SILLIN DE MUELLE TRASERA KENWORTH | UN | MTTO Y SUMINISTRO DE REPUESTOS | SOPORTE A LA OPERACIÓN | TRANSPORTES Y TALLERES | MANTENIMIENTO Y REPUESTOS | 72154501 | SERVICIO DE MANTENIMIENTO Y REPARACIÓN DE EQUIPO PESADO
237524 | SUMINISTRAR Y CAMBIAR SINCRONISMO 1 Y REVERSA REF A 6154 VOLQUETA INTERNACIONAL | UN | MTTO Y SUMINISTRO DE REPUESTOS | SOPORTE A LA OPERACIÓN | TRANSPORTES Y TALLERES | MANTENIMIENTO Y REPUESTOS | 72154501 | SERVICIO DE MANTENIMIENTO Y REPARACIÓN DE EQUIPO PESADO
237525 | SUMINISTRAR Y CAMBIAR SINCRONISMO 2 Y 3 REF 4304451 C VOLQUETA INTERNACIONAL | UN | MTTO Y SUMINISTRO DE REPUESTOS | SOPORTE A LA OPERACIÓN | TRANSPORTES Y TALLERES | MANTENIMIENTO Y REPUESTOS | 72154501 | SERVICIO DE MANTENIMIENTO Y REPARACIÓN DE EQUIPO PESADO
237526 | SUMINISTRAR Y CAMBIAR SINCRONISMO 4TA Y 5TA ORIGINAL SPICER VOLQUETA INTERNACIONAL | UN | MTTO Y SUMINISTRO DE REPUESTOS | SOPORTE A LA OPERACIÓN | TRANSPORTES Y TALLERES | MANTENIMIENTO Y REPUESTOS | 72154501 | SERVICIO DE MANTENIMIENTO Y REPARACIÓN DE EQUIPO PESADO
237527 | SUMINISTRAR Y CAMBIAR SINCRONISMO 5TA/6TA KENWORTH 2009 | UN | MTTO Y SUMINISTRO DE REPUESTOS | SOPORTE A LA OPERACIÓN | TRANSPORTES Y TALLERES | MANTENIMIENTO Y REPUESTOS | 72154501 | SERVICIO DE MANTENIMIENTO Y REPARACIÓN DE EQUIPO PESADO
237528 | SUMINISTRAR Y CAMBIAR SINCRONISMO DE 1° Y 2° KENWORTH SC | UN | MTTO Y SUMINISTRO DE REPUESTOS | SOPORTE A LA OPERACIÓN | TRANSPORTES Y TALLERES | MANTENIMIENTO Y REPUESTOS | 72154501 | SERVICIO DE MANTENIMIENTO Y REPARACIÓN DE EQUIPO PESADO
237529 | SUMINISTRAR Y CAMBIAR SINCRONISMO DE MONO INTERNACIONAL/KENWORTH | UN | MTTO Y SUMINISTRO DE REPUESTOS | SOPORTE A LA OPERACIÓN | TRANSPORTES Y TALLERES | MANTENIMIENTO Y REPUESTOS | 72154501 | SERVICIO DE MANTENIMIENTO Y REPARACIÓN DE EQUIPO PESADO
237530 | SUMINISTRAR Y CAMBIAR SINFIN VALVULA SELECTORA CAJA DIRECCION KENWORTH | UN | MTTO Y SUMINISTRO DE REPUESTOS | SOPORTE A LA OPERACIÓN | TRANSPORTES Y TALLERES | MANTENIMIENTO Y REPUESTOS | 72154501 | SERVICIO DE MANTENIMIENTO Y REPARACIÓN DE EQUIPO PESADO
237531 | SUMINISTRAR Y CAMBIAR SISTEMA HIDRAULICO BARREDORAS ELGIN 2008 | UN | MTTO Y SUMINISTRO DE REPUESTOS | SOPORTE A LA OPERACIÓN | TRANSPORTES Y TALLERES | MANTENIMIENTO Y REPUESTOS | 72154501 | SERVICIO DE MANTENIMIENTO Y REPARACIÓN DE EQUIPO PESADO
237532 | SUMINISTRAR Y CAMBIAR SOBRETAPETE CABINA JUEGO X 2 NPR | UN | MTTO Y SUMINISTRO DE REPUESTOS | SOPORTE A LA OPERACIÓN | TRANSPORTES Y TALLERES | MANTENIMIENTO Y REPUESTOS | 72154501 | SERVICIO DE MANTENIMIENTO Y REPARACIÓN DE EQUIPO PESADO
237533 | SUMINISTRAR Y CAMBIAR SOBRETAPETES CABINA JUEGO X 2 INTERNACIONAL | UN | MTTO Y SUMINISTRO DE REPUESTOS | SOPORTE A LA OPERACIÓN | TRANSPORTES Y TALLERES | MANTENIMIENTO Y REPUESTOS | 72154501 | SERVICIO DE MANTENIMIENTO Y REPARACIÓN DE EQUIPO PESADO
237534 | SUMINISTRAR Y CAMBIAR SOBRETAPETES CABINA JUEGO X 2 KENWORTH | UN | MTTO Y SUMINISTRO DE REPUESTOS | SOPORTE A LA OPERACIÓN | TRANSPORTES Y TALLERES | MANTENIMIENTO Y REPUESTOS | 72154501 | SERVICIO DE MANTENIMIENTO Y REPARACIÓN DE EQUIPO PESADO
237535 | SUMINISTRAR Y CAMBIAR SOLDADURA 6013 Ø 1/8" | KG | MTTO Y SUMINISTRO DE REPUESTOS | SOPORTE A LA OPERACIÓN | TRANSPORTES Y TALLERES | MANTENIMIENTO Y REPUESTOS | 72154501 | SERVICIO DE MANTENIMIENTO Y REPARACIÓN DE EQUIPO PESADO
237536 | SUMINISTRAR Y CAMBIAR SOLDADURA 680 UTP 65 Ø 1/8" | KG | MTTO Y SUMINISTRO DE REPUESTOS | SOPORTE A LA OPERACIÓN | TRANSPORTES Y TALLERES | MANTENIMIENTO Y REPUESTOS | 72154501 | SERVICIO DE MANTENIMIENTO Y REPARACIÓN DE EQUIPO PESADO
237537 | SUMINISTRAR Y CAMBIAR SOLDADURA 7018 Ø 1/8" | KG | MTTO Y SUMINISTRO DE REPUESTOS | SOPORTE A LA OPERACIÓN | TRANSPORTES Y TALLERES | MANTENIMIENTO Y REPUESTOS | 72154501 | SERVICIO DE MANTENIMIENTO Y REPARACIÓN DE EQUIPO PESADO
237538 | SUMINISTRAR Y CAMBIAR SOLDADURA CASTEC 3055 DE 1/8" | KG | MTTO Y SUMINISTRO DE REPUESTOS | SOPORTE A LA OPERACIÓN | TRANSPORTES Y TALLERES | MANTENIMIENTO Y REPUESTOS | 72154501 | SERVICIO DE MANTENIMIENTO Y REPARACIÓN DE EQUIPO PESADO
237539 | SUMINISTRAR Y CAMBIAR SOLDADURA PALANCA DE CAMBIOS KENWORTH | UN | MTTO Y SUMINISTRO DE REPUESTOS | SOPORTE A LA OPERACIÓN | TRANSPORTES Y TALLERES | MANTENIMIENTO Y REPUESTOS | 72154501 | SERVICIO DE MANTENIMIENTO Y REPARACIÓN DE EQUIPO PESADO
237540 | SUMINISTRAR Y CAMBIAR SOLDADURA VARILLA REF 6011 DE 5/32"CAJA X 20 KG | UN | MTTO Y SUMINISTRO DE REPUESTOS | SOPORTE A LA OPERACIÓN | TRANSPORTES Y TALLERES | MANTENIMIENTO Y REPUESTOS | 72154501 | SERVICIO DE MANTENIMIENTO Y REPARACIÓN DE EQUIPO PESADO
237541 | SUMINISTRAR Y CAMBIAR SOLENOIDE DE APAGADO 7000769 | UN | MTTO Y SUMINISTRO DE REPUESTOS | SOPORTE A LA OPERACIÓN | TRANSPORTES Y TALLERES | MANTENIMIENTO Y REPUESTOS | 72154501 | SERVICIO DE MANTENIMIENTO Y REPARACIÓN DE EQUIPO PESADO
237542 | SUMINISTRAR Y CAMBIAR SOLENOIDE DE IGNICION CASE J 991167 MINI | UN | MTTO Y SUMINISTRO DE REPUESTOS | SOPORTE A LA OPERACIÓN | TRANSPORTES Y TALLERES | MANTENIMIENTO Y REPUESTOS | 72154501 | SERVICIO DE MANTENIMIENTO Y REPARACIÓN DE EQUIPO PESADO
237543 | SUMINISTRAR Y CAMBIAR SOLENOIDE DE MARCHA MOTOR DE TRASLACION 7374041 | UN | MTTO Y SUMINISTRO DE REPUESTOS | SOPORTE A LA OPERACIÓN | TRANSPORTES Y TALLERES | MANTENIMIENTO Y REPUESTOS | 72154501 | SERVICIO DE MANTENIMIENTO Y REPARACIÓN DE EQUIPO PESADO
237544 | SUMINISTRAR Y CAMBIAR SOLENOIDE FRENO AHOGO INTERNACIONAL | UN | MTTO Y SUMINISTRO DE REPUESTOS | SOPORTE A LA OPERACIÓN | TRANSPORTES Y TALLERES | MANTENIMIENTO Y REPUESTOS | 72154501 | SERVICIO DE MANTENIMIENTO Y REPARACIÓN DE EQUIPO PESADO
237545 | SUMINISTRAR Y CAMBIAR SOLENOIDE FRENO LIBERACION MOTOR TRASLACION 7179213 | UN | MTTO Y SUMINISTRO DE REPUESTOS | SOPORTE A LA OPERACIÓN | TRANSPORTES Y TALLERES | MANTENIMIENTO Y REPUESTOS | 72154501 | SERVICIO DE MANTENIMIENTO Y REPARACIÓN DE EQUIPO PESADO
237546 | SUMINISTRAR Y CAMBIAR SOLENOIDE FRENO PARQUEO 7374029 | UN | MTTO Y SUMINISTRO DE REPUESTOS | SOPORTE A LA OPERACIÓN | TRANSPORTES Y TALLERES | MANTENIMIENTO Y REPUESTOS | 72154501 | SERVICIO DE MANTENIMIENTO Y REPARACIÓN DE EQUIPO PESADO
237547 | SUMINISTRAR Y CAMBIAR SOLENOIDE FRENO PARQUEO NP 2000 49253PA 30 | UN | MTTO Y SUMINISTRO DE REPUESTOS | SOPORTE A LA OPERACIÓN | TRANSPORTES Y TALLERES | MANTENIMIENTO Y REPUESTOS | 72154501 | SERVICIO DE MANTENIMIENTO Y REPARACIÓN DE EQUIPO PESADO
237548 | SUMINISTRAR Y CAMBIAR SOPORTE BALANCIN 3941140DOBLE TROQUE KW DT | UN | MTTO Y SUMINISTRO DE REPUESTOS | SOPORTE A LA OPERACIÓN | TRANSPORTES Y TALLERES | MANTENIMIENTO Y REPUESTOS | 72154501 | SERVICIO DE MANTENIMIENTO Y REPARACIÓN DE EQUIPO PESADO
237549 | SUMINISTRAR Y CAMBIAR SOPORTE BALANCIN 3964908 CARRO TANQUE | UN | MTTO Y SUMINISTRO DE REPUESTOS | SOPORTE A LA OPERACIÓN | TRANSPORTES Y TALLERES | MANTENIMIENTO Y REPUESTOS | 72154501 | SERVICIO DE MANTENIMIENTO Y REPARACIÓN DE EQUIPO PESADO
237550 | SUMINISTRAR Y CAMBIAR SOPORTE BATERIA CASE 221592A1 MINI | UN | MTTO Y SUMINISTRO DE REPUESTOS | SOPORTE A LA OPERACIÓN | TRANSPORTES Y TALLERES | MANTENIMIENTO Y REPUESTOS | 72154501 | SERVICIO DE MANTENIMIENTO Y REPARACIÓN DE EQUIPO PESADO
237551 | SUMINISTRAR Y CAMBIAR SOPORTE BOMBA DE INYECCION DT | UN | MTTO Y SUMINISTRO DE REPUESTOS | SOPORTE A LA OPERACIÓN | TRANSPORTES Y TALLERES | MANTENIMIENTO Y REPUESTOS | 72154501 | SERVICIO DE MANTENIMIENTO Y REPARACIÓN DE EQUIPO PESADO
237552 | SUMINISTRAR Y CAMBIAR SOPORTE CAUCHO CARDAN PRINCIPAL INTERNACIONAL/KENWORTH | UN | MTTO Y SUMINISTRO DE REPUESTOS | SOPORTE A LA OPERACIÓN | TRANSPORTES Y TALLERES | MANTENIMIENTO Y REPUESTOS | 72154501 | SERVICIO DE MANTENIMIENTO Y REPARACIÓN DE EQUIPO PESADO
237553 | SUMINISTRAR Y CAMBIAR SOPORTE CAUCHO PATIN CORTO 1083596 | UN | MTTO Y SUMINISTRO DE REPUESTOS | SOPORTE A LA OPERACIÓN | TRANSPORTES Y TALLERES | MANTENIMIENTO Y REPUESTOS | 72154501 | SERVICIO DE MANTENIMIENTO Y REPARACIÓN DE EQUIPO PESADO
237554 | SUMINISTRAR Y CAMBIAR SOPORTE CAUCHO PATIN CORTO IZQUIERDA 1083595 | UN | MTTO Y SUMINISTRO DE REPUESTOS | SOPORTE A LA OPERACIÓN | TRANSPORTES Y TALLERES | MANTENIMIENTO Y REPUESTOS | 72154501 | SERVICIO DE MANTENIMIENTO Y REPARACIÓN DE EQUIPO PESADO
237555 | SUMINISTRAR Y CAMBIAR SOPORTE CILINDRO DIRECCION 1103067 | UN | MTTO Y SUMINISTRO DE REPUESTOS | SOPORTE A LA OPERACIÓN | TRANSPORTES Y TALLERES | MANTENIMIENTO Y REPUESTOS | 72154501 | SERVICIO DE MANTENIMIENTO Y REPARACIÓN DE EQUIPO PESADO
237556 | SUMINISTRAR Y CAMBIAR SOPORTE COMPRESOR 3944000DOBLE TROQUE KW DT | UN | MTTO Y SUMINISTRO DE REPUESTOS | SOPORTE A LA OPERACIÓN | TRANSPORTES Y TALLERES | MANTENIMIENTO Y REPUESTOS | 72154501 | SERVICIO DE MANTENIMIENTO Y REPARACIÓN DE EQUIPO PESADO
237557 | SUMINISTRAR Y CAMBIAR SOPORTE DE (U) RADIADOR C/U INTERNACIONAL/KENWORTH | UN | MTTO Y SUMINISTRO DE REPUESTOS | SOPORTE A LA OPERACIÓN | TRANSPORTES Y TALLERES | MANTENIMIENTO Y REPUESTOS | 72154501 | SERVICIO DE MANTENIMIENTO Y REPARACIÓN DE EQUIPO PESADO
237558 | SUMINISTRAR Y CAMBIAR SOPORTE DE FIJACION DE TANQUE DE LIXIVIADO INTERNACIONAL/KENWORTH 12 | UN | MTTO Y SUMINISTRO DE REPUESTOS | SOPORTE A LA OPERACIÓN | TRANSPORTES Y TALLERES | MANTENIMIENTO Y REPUESTOS | 72154501 | SERVICIO DE MANTENIMIENTO Y REPARACIÓN DE EQUIPO PESADO
237559 | SUMINISTRAR Y CAMBIAR SOPORTE DE MOTOR AUXILIAR KENWORTH | UN | MTTO Y SUMINISTRO DE REPUESTOS | SOPORTE A LA OPERACIÓN | TRANSPORTES Y TALLERES | MANTENIMIENTO Y REPUESTOS | 72154501 | SERVICIO DE MANTENIMIENTO Y REPARACIÓN DE EQUIPO PESADO
237560 | SUMINISTRAR Y CAMBIAR SOPORTE DE RADIADOR 3532990C1 DOBLE TROQUE INTERNACIONAL | UN | MTTO Y SUMINISTRO DE REPUESTOS | SOPORTE A LA OPERACIÓN | TRANSPORTES Y TALLERES | MANTENIMIENTO Y REPUESTOS | 72154501 | SERVICIO DE MANTENIMIENTO Y REPARACIÓN DE EQUIPO PESADO
237561 | SUMINISTRAR Y CAMBIAR SOPORTE DE SILENCIADOR INTERNACIONAL | UN | MTTO Y SUMINISTRO DE REPUESTOS | SOPORTE A LA OPERACIÓN | TRANSPORTES Y TALLERES | MANTENIMIENTO Y REPUESTOS | 72154501 | SERVICIO DE MANTENIMIENTO Y REPARACIÓN DE EQUIPO PESADO
237562 | SUMINISTRAR Y CAMBIAR SOPORTE DELANTERO MOTOR 3549169C2 DOBLE TROQUE INTERNACIONAL | UN | MTTO Y SUMINISTRO DE REPUESTOS | SOPORTE A LA OPERACIÓN | TRANSPORTES Y TALLERES | MANTENIMIENTO Y REPUESTOS | 72154501 | SERVICIO DE MANTENIMIENTO Y REPARACIÓN DE EQUIPO PESADO
237563 | SUMINISTRAR Y CAMBIAR SOPORTE GUAYA PALANCA CAMBIO NPR 98 | UN | MTTO Y SUMINISTRO DE REPUESTOS | SOPORTE A LA OPERACIÓN | TRANSPORTES Y TALLERES | MANTENIMIENTO Y REPUESTOS | 72154501 | SERVICIO DE MANTENIMIENTO Y REPARACIÓN DE EQUIPO PESADO
237564 | SUMINISTRAR Y CAMBIAR SOPORTE INFERIOR FUELLE INTERNACIONAL 2012 | UN | MTTO Y SUMINISTRO DE REPUESTOS | SOPORTE A LA OPERACIÓN | TRANSPORTES Y TALLERES | MANTENIMIENTO Y REPUESTOS | 72154501 | SERVICIO DE MANTENIMIENTO Y REPARACIÓN DE EQUIPO PESADO
237565 | SUMINISTRAR Y CAMBIAR SOPORTE MOFLE NPR | UN | MTTO Y SUMINISTRO DE REPUESTOS | SOPORTE A LA OPERACIÓN | TRANSPORTES Y TALLERES | MANTENIMIENTO Y REPUESTOS | 72154501 | SERVICIO DE MANTENIMIENTO Y REPARACIÓN DE EQUIPO PESADO
237566 | SUMINISTRAR Y CAMBIAR SOPORTE MOTOR COMPLETO DELANTRO 3991774 CT KW CARRO TANQUE | UN | MTTO Y SUMINISTRO DE REPUESTOS | SOPORTE A LA OPERACIÓN | TRANSPORTES Y TALLERES | MANTENIMIENTO Y REPUESTOS | 72154501 | SERVICIO DE MANTENIMIENTO Y REPARACIÓN DE EQUIPO PESADO
237567 | SUMINISTRAR Y CAMBIAR SOPORTE MOTOR COMPLETO TRASERO CT KW CARRO TANQUE | UN | MTTO Y SUMINISTRO DE REPUESTOS | SOPORTE A LA OPERACIÓN | TRANSPORTES Y TALLERES | MANTENIMIENTO Y REPUESTOS | 72154501 | SERVICIO DE MANTENIMIENTO Y REPARACIÓN DE EQUIPO PESADO
237568 | SUMINISTRAR Y CAMBIAR SOPORTE MOTOR DELANTERO K066 405DOBLE TROQUE KW DT | UN | MTTO Y SUMINISTRO DE REPUESTOS | SOPORTE A LA OPERACIÓN | TRANSPORTES Y TALLERES | MANTENIMIENTO Y REPUESTOS | 72154501 | SERVICIO DE MANTENIMIENTO Y REPARACIÓN DE EQUIPO PESADO
237569 | SUMINISTRAR Y CAMBIAR SOPORTE MOTOR TRASERO MAYOR D13 1001 1DOBLE TROQUE KW DT | UN | MTTO Y SUMINISTRO DE REPUESTOS | SOPORTE A LA OPERACIÓN | TRANSPORTES Y TALLERES | MANTENIMIENTO Y REPUESTOS | 72154501 | SERVICIO DE MANTENIMIENTO Y REPARACIÓN DE EQUIPO PESADO
237570 | SUMINISTRAR Y CAMBIAR SOPORTE MOTOR TRASERO MENOR K066 421DOBLE TROQUE KW DT | UN | MTTO Y SUMINISTRO DE REPUESTOS | SOPORTE A LA OPERACIÓN | TRANSPORTES Y TALLERES | MANTENIMIENTO Y REPUESTOS | 72154501 | SERVICIO DE MANTENIMIENTO Y REPARACIÓN DE EQUIPO PESADO
237571 | SUMINISTRAR Y CAMBIAR SOPORTE RADIADOR C/U K207 1006DOBLE TROQUE KW DT | UN | MTTO Y SUMINISTRO DE REPUESTOS | SOPORTE A LA OPERACIÓN | TRANSPORTES Y TALLERES | MANTENIMIENTO Y REPUESTOS | 72154501 | SERVICIO DE MANTENIMIENTO Y REPARACIÓN DE EQUIPO PESADO
237572 | SUMINISTRAR Y CAMBIAR SOPORTE RECIBIDOR CAPO CON ANGULO Y BASE INTERNACIONAL/KENWORTH | UN | MTTO Y SUMINISTRO DE REPUESTOS | SOPORTE A LA OPERACIÓN | TRANSPORTES Y TALLERES | MANTENIMIENTO Y REPUESTOS | 72154501 | SERVICIO DE MANTENIMIENTO Y REPARACIÓN DE EQUIPO PESADO
237573 | SUMINISTRAR Y CAMBIAR SOPORTE RETENEDOR TRASERO CIGÜENAL 1841139C92 DOBLE TROQUE INTERNACIONAL | UN | MTTO Y SUMINISTRO DE REPUESTOS | SOPORTE A LA OPERACIÓN | TRANSPORTES Y TALLERES | MANTENIMIENTO Y REPUESTOS | 72154501 | SERVICIO DE MANTENIMIENTO Y REPARACIÓN DE EQUIPO PESADO
237574 | SUMINISTRAR Y CAMBIAR SOPORTE RUEDA GUIA BOCA SUCCION 803346 | UN | MTTO Y SUMINISTRO DE REPUESTOS | SOPORTE A LA OPERACIÓN | TRANSPORTES Y TALLERES | MANTENIMIENTO Y REPUESTOS | 72154501 | SERVICIO DE MANTENIMIENTO Y REPARACIÓN DE EQUIPO PESADO
237575 | SUMINISTRAR Y CAMBIAR SOPORTE SISTEMA NIVELACION SUSPENSION 5110180 | UN | MTTO Y SUMINISTRO DE REPUESTOS | SOPORTE A LA OPERACIÓN | TRANSPORTES Y TALLERES | MANTENIMIENTO Y REPUESTOS | 72154501 | SERVICIO DE MANTENIMIENTO Y REPARACIÓN DE EQUIPO PESADO
237576 | SUMINISTRAR Y CAMBIAR SOPORTE SUPERIOR DE CILINDRO DESLIZANTE Y PLACA FIJA KENWORTH | UN | MTTO Y SUMINISTRO DE REPUESTOS | SOPORTE A LA OPERACIÓN | TRANSPORTES Y TALLERES | MANTENIMIENTO Y REPUESTOS | 72154501 | SERVICIO DE MANTENIMIENTO Y REPARACIÓN DE EQUIPO PESADO
237577 | SUMINISTRAR Y CAMBIAR SOPORTE SUPERIOR MUELLE DELANTERO | UN | MTTO Y SUMINISTRO DE REPUESTOS | SOPORTE A LA OPERACIÓN | TRANSPORTES Y TALLERES | MANTENIMIENTO Y REPUESTOS | 72154501 | SERVICIO DE MANTENIMIENTO Y REPARACIÓN DE EQUIPO PESADO
237578 | SUMINISTRAR Y CAMBIAR SOPORTE TRASERO MOTOR 1664728C1 DOBLE TROQUE INTERNACIONAL | UN | MTTO Y SUMINISTRO DE REPUESTOS | SOPORTE A LA OPERACIÓN | TRANSPORTES Y TALLERES | MANTENIMIENTO Y REPUESTOS | 72154501 | SERVICIO DE MANTENIMIENTO Y REPARACIÓN DE EQUIPO PESADO
237579 | SUMINISTRAR Y CAMBIAR SOPORTE TRASERO MOTOR 3549169C2 DOBLE TROQUE INTERNACIONAL | UN | MTTO Y SUMINISTRO DE REPUESTOS | SOPORTE A LA OPERACIÓN | TRANSPORTES Y TALLERES | MANTENIMIENTO Y REPUESTOS | 72154501 | SERVICIO DE MANTENIMIENTO Y REPARACIÓN DE EQUIPO PESADO
237580 | SUMINISTRAR Y CAMBIAR SOPORTE UNION OCHO DE PLACA BARREDORA CON DESLIZANTE KENWORTH | UN | MTTO Y SUMINISTRO DE REPUESTOS | SOPORTE A LA OPERACIÓN | TRANSPORTES Y TALLERES | MANTENIMIENTO Y REPUESTOS | 72154501 | SERVICIO DE MANTENIMIENTO Y REPARACIÓN DE EQUIPO PESADO
237581 | SUMINISTRAR Y CAMBIAR SOPORTES DE CILINDRO DESLIZANTE PARA ALOJAMIENTO DE PIN DE CILINDRO INFERIOR KENWORTH | UN | MTTO Y SUMINISTRO DE REPUESTOS | SOPORTE A LA OPERACIÓN | TRANSPORTES Y TALLERES | MANTENIMIENTO Y REPUESTOS | 72154501 | SERVICIO DE MANTENIMIENTO Y REPARACIÓN DE EQUIPO PESADO
237582 | SUMINISTRAR Y CAMBIAR SOPORTES DE FIJACION DE LOS TANQUES AUXILIARES DE LIXIVIADO TRASEROS KENWORTH | UN | MTTO Y SUMINISTRO DE REPUESTOS | SOPORTE A LA OPERACIÓN | TRANSPORTES Y TALLERES | MANTENIMIENTO Y REPUESTOS | 72154501 | SERVICIO DE MANTENIMIENTO Y REPARACIÓN DE EQUIPO PESADO
237583 | SUMINISTRAR Y CAMBIAR SOPORTES DELANTEROS DE MOTOR NPR | UN | MTTO Y SUMINISTRO DE REPUESTOS | SOPORTE A LA OPERACIÓN | TRANSPORTES Y TALLERES | MANTENIMIENTO Y REPUESTOS | 72154501 | SERVICIO DE MANTENIMIENTO Y REPARACIÓN DE EQUIPO PESADO
237584 | SUMINISTRAR Y CAMBIAR SOPORTES RADIADOR MINI | UN | MTTO Y SUMINISTRO DE REPUESTOS | SOPORTE A LA OPERACIÓN | TRANSPORTES Y TALLERES | MANTENIMIENTO Y REPUESTOS | 72154501 | SERVICIO DE MANTENIMIENTO Y REPARACIÓN DE EQUIPO PESADO
237585 | SUMINISTRAR Y CAMBIAR SOQUETE DIRECCIONAL NPR | UN | MTTO Y SUMINISTRO DE REPUESTOS | SOPORTE A LA OPERACIÓN | TRANSPORTES Y TALLERES | MANTENIMIENTO Y REPUESTOS | 72154501 | SERVICIO DE MANTENIMIENTO Y REPARACIÓN DE EQUIPO PESADO
237586 | SUMINISTRAR Y CAMBIAR SOQUETE DIRECCIONAL TRASERA KENWORTH | UN | MTTO Y SUMINISTRO DE REPUESTOS | SOPORTE A LA OPERACIÓN | TRANSPORTES Y TALLERES | MANTENIMIENTO Y REPUESTOS | 72154501 | SERVICIO DE MANTENIMIENTO Y REPARACIÓN DE EQUIPO PESADO
237587 | SUMINISTRAR Y CAMBIAR SOQUETE FAROLA PRINCIPAL DELANTERA INTERNACIONAL | UN | MTTO Y SUMINISTRO DE REPUESTOS | SOPORTE A LA OPERACIÓN | TRANSPORTES Y TALLERES | MANTENIMIENTO Y REPUESTOS | 72154501 | SERVICIO DE MANTENIMIENTO Y REPARACIÓN DE EQUIPO PESADO
237588 | SUMINISTRAR Y CAMBIAR SOQUETE FAROLA PRINCIPAL NPR | UN | MTTO Y SUMINISTRO DE REPUESTOS | SOPORTE A LA OPERACIÓN | TRANSPORTES Y TALLERES | MANTENIMIENTO Y REPUESTOS | 72154501 | SERVICIO DE MANTENIMIENTO Y REPARACIÓN DE EQUIPO PESADO
237589 | SUMINISTRAR Y CAMBIAR SOQUETE LAMPARA STOP NPR | UN | MTTO Y SUMINISTRO DE REPUESTOS | SOPORTE A LA OPERACIÓN | TRANSPORTES Y TALLERES | MANTENIMIENTO Y REPUESTOS | 72154501 | SERVICIO DE MANTENIMIENTO Y REPARACIÓN DE EQUIPO PESADO
237590 | SUMINISTRAR Y CAMBIAR SOQUETE LAMPARA STOP TRASERA INTERNACIONAL | UN | MTTO Y SUMINISTRO DE REPUESTOS | SOPORTE A LA OPERACIÓN | TRANSPORTES Y TALLERES | MANTENIMIENTO Y REPUESTOS | 72154501 | SERVICIO DE MANTENIMIENTO Y REPARACIÓN DE EQUIPO PESADO
237591 | SUMINISTRAR Y CAMBIAR SOQUETE UNIDAD SELLADA KENWORTH | UN | MTTO Y SUMINISTRO DE REPUESTOS | SOPORTE A LA OPERACIÓN | TRANSPORTES Y TALLERES | MANTENIMIENTO Y REPUESTOS | 72154501 | SERVICIO DE MANTENIMIENTO Y REPARACIÓN DE EQUIPO PESADO
237592 | SUMINISTRAR Y CAMBIAR SPEED Y CORONA REF: 39674 VOLQUETA INTERNACIONAL | UN | MTTO Y SUMINISTRO DE REPUESTOS | SOPORTE A LA OPERACIÓN | TRANSPORTES Y TALLERES | MANTENIMIENTO Y REPUESTOS | 72154501 | SERVICIO DE MANTENIMIENTO Y REPARACIÓN DE EQUIPO PESADO
237593 | SUMINISTRAR Y CAMBIAR SPEED Y CORONA REF: 41554 KENWORTH 2009 | UN | MTTO Y SUMINISTRO DE REPUESTOS | SOPORTE A LA OPERACIÓN | TRANSPORTES Y TALLERES | MANTENIMIENTO Y REPUESTOS | 72154501 | SERVICIO DE MANTENIMIENTO Y REPARACIÓN DE EQUIPO PESADO
237594 | SUMINISTRAR Y CAMBIAR SPEED Y CORONA REF:48279067 INTERNACIONAL 2000 | UN | MTTO Y SUMINISTRO DE REPUESTOS | SOPORTE A LA OPERACIÓN | TRANSPORTES Y TALLERES | MANTENIMIENTO Y REPUESTOS | 72154501 | SERVICIO DE MANTENIMIENTO Y REPARACIÓN DE EQUIPO PESADO
237595 | SUMINISTRAR Y CAMBIAR SPOOL CONTROL DELANTERO KENWORTH | UN | MTTO Y SUMINISTRO DE REPUESTOS | SOPORTE A LA OPERACIÓN | TRANSPORTES Y TALLERES | MANTENIMIENTO Y REPUESTOS | 72154501 | SERVICIO DE MANTENIMIENTO Y REPARACIÓN DE EQUIPO PESADO
237596 | SUMINISTRAR Y CAMBIAR SPOOL CONTROL TRASERO KENWORTH | UN | MTTO Y SUMINISTRO DE REPUESTOS | SOPORTE A LA OPERACIÓN | TRANSPORTES Y TALLERES | MANTENIMIENTO Y REPUESTOS | 72154501 | SERVICIO DE MANTENIMIENTO Y REPARACIÓN DE EQUIPO PESADO
237597 | SUMINISTRAR Y CAMBIAR SPPED Y CORONA REF 8970470921 EU NPR 98 | UN | MTTO Y SUMINISTRO DE REPUESTOS | SOPORTE A LA OPERACIÓN | TRANSPORTES Y TALLERES | MANTENIMIENTO Y REPUESTOS | 72154501 | SERVICIO DE MANTENIMIENTO Y REPARACIÓN DE EQUIPO PESADO
237598 | SUMINISTRAR Y CAMBIAR STOP COMPLETO INTERNACIONAL | UN | MTTO Y SUMINISTRO DE REPUESTOS | SOPORTE A LA OPERACIÓN | TRANSPORTES Y TALLERES | MANTENIMIENTO Y REPUESTOS | 72154501 | SERVICIO DE MANTENIMIENTO Y REPARACIÓN DE EQUIPO PESADO
237599 | SUMINISTRAR Y CAMBIAR STOP COMPLETO NPR | UN | MTTO Y SUMINISTRO DE REPUESTOS | SOPORTE A LA OPERACIÓN | TRANSPORTES Y TALLERES | MANTENIMIENTO Y REPUESTOS | 72154501 | SERVICIO DE MANTENIMIENTO Y REPARACIÓN DE EQUIPO PESADO
237600 | SUMINISTRAR Y CAMBIAR STOP COMPLETO TRASERO NPR | UN | MTTO Y SUMINISTRO DE REPUESTOS | SOPORTE A LA OPERACIÓN | TRANSPORTES Y TALLERES | MANTENIMIENTO Y REPUESTOS | 72154501 | SERVICIO DE MANTENIMIENTO Y REPARACIÓN DE EQUIPO PESADO
237601 | SUMINISTRAR Y CAMBIAR SUICHE ACELERACION CODILLO CARRETEL INTERNACIONAL 2012 | UN | MTTO Y SUMINISTRO DE REPUESTOS | SOPORTE A LA OPERACIÓN | TRANSPORTES Y TALLERES | MANTENIMIENTO Y REPUESTOS | 72154501 | SERVICIO DE MANTENIMIENTO Y REPARACIÓN DE EQUIPO PESADO
237602 | SUMINISTRAR Y CAMBIAR SUICHE BOTON PITO INTERNACIONAL/KENWORTH | UN | MTTO Y SUMINISTRO DE REPUESTOS | SOPORTE A LA OPERACIÓN | TRANSPORTES Y TALLERES | MANTENIMIENTO Y REPUESTOS | 72154501 | SERVICIO DE MANTENIMIENTO Y REPARACIÓN DE EQUIPO PESADO
237603 | SUMINISTRAR Y CAMBIAR SUICHE CODILLO KENWORTH | UN | MTTO Y SUMINISTRO DE REPUESTOS | SOPORTE A LA OPERACIÓN | TRANSPORTES Y TALLERES | MANTENIMIENTO Y REPUESTOS | 72154501 | SERVICIO DE MANTENIMIENTO Y REPARACIÓN DE EQUIPO PESADO
237604 | SUMINISTRAR Y CAMBIAR SUICHE CONTROL CRUCERO O FRENO DE AHOGO PEDAL CLUTCH KENWORTH | UN | MTTO Y SUMINISTRO DE REPUESTOS | SOPORTE A LA OPERACIÓN | TRANSPORTES Y TALLERES | MANTENIMIENTO Y REPUESTOS | 72154501 | SERVICIO DE MANTENIMIENTO Y REPARACIÓN DE EQUIPO PESADO
237605 | SUMINISTRAR Y CAMBIAR SUICHE CONTROL DIRECCIONALES KENWORTH | UN | MTTO Y SUMINISTRO DE REPUESTOS | SOPORTE A LA OPERACIÓN | TRANSPORTES Y TALLERES | MANTENIMIENTO Y REPUESTOS | 72154501 | SERVICIO DE MANTENIMIENTO Y REPARACIÓN DE EQUIPO PESADO
237606 | SUMINISTRAR Y CAMBIAR SUICHE DE IGNICION 1059524 | UN | MTTO Y SUMINISTRO DE REPUESTOS | SOPORTE A LA OPERACIÓN | TRANSPORTES Y TALLERES | MANTENIMIENTO Y REPUESTOS | 72154501 | SERVICIO DE MANTENIMIENTO Y REPARACIÓN DE EQUIPO PESADO
237607 | SUMINISTRAR Y CAMBIAR SUICHE DE IGNICION INTERNACIONAL 2012 | UN | MTTO Y SUMINISTRO DE REPUESTOS | SOPORTE A LA OPERACIÓN | TRANSPORTES Y TALLERES | MANTENIMIENTO Y REPUESTOS | 72154501 | SERVICIO DE MANTENIMIENTO Y REPARACIÓN DE EQUIPO PESADO
237608 | SUMINISTRAR Y CAMBIAR SUICHE ENCENDIDO INTERNACIONAL | UN | MTTO Y SUMINISTRO DE REPUESTOS | SOPORTE A LA OPERACIÓN | TRANSPORTES Y TALLERES | MANTENIMIENTO Y REPUESTOS | 72154501 | SERVICIO DE MANTENIMIENTO Y REPARACIÓN DE EQUIPO PESADO
237609 | SUMINISTRAR Y CAMBIAR SUICHE ENCENDIDO KENWORTH | UN | MTTO Y SUMINISTRO DE REPUESTOS | SOPORTE A LA OPERACIÓN | TRANSPORTES Y TALLERES | MANTENIMIENTO Y REPUESTOS | 72154501 | SERVICIO DE MANTENIMIENTO Y REPARACIÓN DE EQUIPO PESADO
237610 | SUMINISTRAR Y CAMBIAR SUICHE ENCENDIDO NPR | UN | MTTO Y SUMINISTRO DE REPUESTOS | SOPORTE A LA OPERACIÓN | TRANSPORTES Y TALLERES | MANTENIMIENTO Y REPUESTOS | 72154501 | SERVICIO DE MANTENIMIENTO Y REPARACIÓN DE EQUIPO PESADO
237611 | SUMINISTRAR Y CAMBIAR SUICHE FRENO AHOGO INTERNACIONAL | UN | MTTO Y SUMINISTRO DE REPUESTOS | SOPORTE A LA OPERACIÓN | TRANSPORTES Y TALLERES | MANTENIMIENTO Y REPUESTOS | 72154501 | SERVICIO DE MANTENIMIENTO Y REPARACIÓN DE EQUIPO PESADO
237612 | SUMINISTRAR Y CAMBIAR SUICHE FRENO AHOGO KENWORTH | UN | MTTO Y SUMINISTRO DE REPUESTOS | SOPORTE A LA OPERACIÓN | TRANSPORTES Y TALLERES | MANTENIMIENTO Y REPUESTOS | 72154501 | SERVICIO DE MANTENIMIENTO Y REPARACIÓN DE EQUIPO PESADO
237613 | SUMINISTRAR Y CAMBIAR SUICHE LAMPARAS ESTROBOSCOPICAS INTERNACIONAL/KENWORTH | UN | MTTO Y SUMINISTRO DE REPUESTOS | SOPORTE A LA OPERACIÓN | TRANSPORTES Y TALLERES | MANTENIMIENTO Y REPUESTOS | 72154501 | SERVICIO DE MANTENIMIENTO Y REPARACIÓN DE EQUIPO PESADO
237614 | SUMINISTRAR Y CAMBIAR SUICHE LAMPARAS ESTROBOSCOPICAS NPR | UN | MTTO Y SUMINISTRO DE REPUESTOS | SOPORTE A LA OPERACIÓN | TRANSPORTES Y TALLERES | MANTENIMIENTO Y REPUESTOS | 72154501 | SERVICIO DE MANTENIMIENTO Y REPARACIÓN DE EQUIPO PESADO
237615 | SUMINISTRAR Y CAMBIAR SUICHE LUCES DE TRABAJO INTERNACIONAL 2012 | UN | MTTO Y SUMINISTRO DE REPUESTOS | SOPORTE A LA OPERACIÓN | TRANSPORTES Y TALLERES | MANTENIMIENTO Y REPUESTOS | 72154501 | SERVICIO DE MANTENIMIENTO Y REPARACIÓN DE EQUIPO PESADO
237616 | SUMINISTRAR Y CAMBIAR SUICHE LUCES DIRECCIONALES INTERNACIONAL | UN | MTTO Y SUMINISTRO DE REPUESTOS | SOPORTE A LA OPERACIÓN | TRANSPORTES Y TALLERES | MANTENIMIENTO Y REPUESTOS | 72154501 | SERVICIO DE MANTENIMIENTO Y REPARACIÓN DE EQUIPO PESADO
237617 | SUMINISTRAR Y CAMBIAR SUICHE LUCES DIRECCIONALES NPR | UN | MTTO Y SUMINISTRO DE REPUESTOS | SOPORTE A LA OPERACIÓN | TRANSPORTES Y TALLERES | MANTENIMIENTO Y REPUESTOS | 72154501 | SERVICIO DE MANTENIMIENTO Y REPARACIÓN DE EQUIPO PESADO
237618 | SUMINISTRAR Y CAMBIAR SUICHE LUCES ESTACIONARIAS INTERNACIONAL | UN | MTTO Y SUMINISTRO DE REPUESTOS | SOPORTE A LA OPERACIÓN | TRANSPORTES Y TALLERES | MANTENIMIENTO Y REPUESTOS | 72154501 | SERVICIO DE MANTENIMIENTO Y REPARACIÓN DE EQUIPO PESADO
237619 | SUMINISTRAR Y CAMBIAR SUICHE LUCES ESTACIONARIAS NPR | UN | MTTO Y SUMINISTRO DE REPUESTOS | SOPORTE A LA OPERACIÓN | TRANSPORTES Y TALLERES | MANTENIMIENTO Y REPUESTOS | 72154501 | SERVICIO DE MANTENIMIENTO Y REPARACIÓN DE EQUIPO PESADO
237620 | SUMINISTRAR Y CAMBIAR SUICHE LUCES PRINCIPALES INTERNACIONAL/KENWORTH | UN | MTTO Y SUMINISTRO DE REPUESTOS | SOPORTE A LA OPERACIÓN | TRANSPORTES Y TALLERES | MANTENIMIENTO Y REPUESTOS | 72154501 | SERVICIO DE MANTENIMIENTO Y REPARACIÓN DE EQUIPO PESADO
237621 | SUMINISTRAR Y CAMBIAR SUICHE LUCES PRINCIPALES NPR | UN | MTTO Y SUMINISTRO DE REPUESTOS | SOPORTE A LA OPERACIÓN | TRANSPORTES Y TALLERES | MANTENIMIENTO Y REPUESTOS | 72154501 | SERVICIO DE MANTENIMIENTO Y REPARACIÓN DE EQUIPO PESADO
237622 | SUMINISTRAR Y CAMBIAR SUICHE LUCES TABLERO INTERNACIONAL 2012 | UN | MTTO Y SUMINISTRO DE REPUESTOS | SOPORTE A LA OPERACIÓN | TRANSPORTES Y TALLERES | MANTENIMIENTO Y REPUESTOS | 72154501 | SERVICIO DE MANTENIMIENTO Y REPARACIÓN DE EQUIPO PESADO
237623 | SUMINISTRAR Y CAMBIAR SUICHE O INTERRUPTOR LUCES MEDIAS KENWORTH | UN | MTTO Y SUMINISTRO DE REPUESTOS | SOPORTE A LA OPERACIÓN | TRANSPORTES Y TALLERES | MANTENIMIENTO Y REPUESTOS | 72154501 | SERVICIO DE MANTENIMIENTO Y REPARACIÓN DE EQUIPO PESADO
237624 | SUMINISTRAR Y CAMBIAR SUICHE PEDAL EMBRAGUE KENWORTH | UN | MTTO Y SUMINISTRO DE REPUESTOS | SOPORTE A LA OPERACIÓN | TRANSPORTES Y TALLERES | MANTENIMIENTO Y REPUESTOS | 72154501 | SERVICIO DE MANTENIMIENTO Y REPARACIÓN DE EQUIPO PESADO
237625 | SUMINISTRAR Y CAMBIAR SUICHE PRINCIPAL DE LUCES DIRECCIONALES NPR | UN | MTTO Y SUMINISTRO DE REPUESTOS | SOPORTE A LA OPERACIÓN | TRANSPORTES Y TALLERES | MANTENIMIENTO Y REPUESTOS | 72154501 | SERVICIO DE MANTENIMIENTO Y REPARACIÓN DE EQUIPO PESADO
237626 | SUMINISTRAR Y CAMBIAR SUICHE TOMAFUERZA CODILLO KENWORTH | UN | MTTO Y SUMINISTRO DE REPUESTOS | SOPORTE A LA OPERACIÓN | TRANSPORTES Y TALLERES | MANTENIMIENTO Y REPUESTOS | 72154501 | SERVICIO DE MANTENIMIENTO Y REPARACIÓN DE EQUIPO PESADO
237627 | SUMINISTRAR Y CAMBIAR SUPER KIT FANCLUC MASTE ATS 9 995568HOR DOBLE TROQUE INTERNACIONAL | UN | MTTO Y SUMINISTRO DE REPUESTOS | SOPORTE A LA OPERACIÓN | TRANSPORTES Y TALLERES | MANTENIMIENTO Y REPUESTOS | 72154501 | SERVICIO DE MANTENIMIENTO Y REPARACIÓN DE EQUIPO PESADO
237628 | SUMINISTRAR Y CAMBIAR SUPLEMENTOS SOPORTE MOTOR ARANDELA 1664726C2 DOBLE TROQUE INTERNACIONAL | UN | MTTO Y SUMINISTRO DE REPUESTOS | SOPORTE A LA OPERACIÓN | TRANSPORTES Y TALLERES | MANTENIMIENTO Y REPUESTOS | 72154501 | SERVICIO DE MANTENIMIENTO Y REPARACIÓN DE EQUIPO PESADO
237629 | SUMINISTRAR Y CAMBIAR SWICHE DE PRESION DEL SISTEMA DE RIEGO 5504055 | UN | MTTO Y SUMINISTRO DE REPUESTOS | SOPORTE A LA OPERACIÓN | TRANSPORTES Y TALLERES | MANTENIMIENTO Y REPUESTOS | 72154501 | SERVICIO DE MANTENIMIENTO Y REPARACIÓN DE EQUIPO PESADO
237630 | SUMINISTRAR Y CAMBIAR SWICHE ELEVA VIDRIO DERECHO KENWORTH | UN | MTTO Y SUMINISTRO DE REPUESTOS | SOPORTE A LA OPERACIÓN | TRANSPORTES Y TALLERES | MANTENIMIENTO Y REPUESTOS | 72154501 | SERVICIO DE MANTENIMIENTO Y REPARACIÓN DE EQUIPO PESADO
237631 | SUMINISTRAR Y CAMBIAR SWITCH CONTROL AIRE ACONDICIONADO 7070003 | UN | MTTO Y SUMINISTRO DE REPUESTOS | SOPORTE A LA OPERACIÓN | TRANSPORTES Y TALLERES | MANTENIMIENTO Y REPUESTOS | 72154501 | SERVICIO DE MANTENIMIENTO Y REPARACIÓN DE EQUIPO PESADO
237632 | SUMINISTRAR Y CAMBIAR SWITCH CONTROL LEVANTE BOCA SUCCION 1505449 | UN | MTTO Y SUMINISTRO DE REPUESTOS | SOPORTE A LA OPERACIÓN | TRANSPORTES Y TALLERES | MANTENIMIENTO Y REPUESTOS | 72154501 | SERVICIO DE MANTENIMIENTO Y REPARACIÓN DE EQUIPO PESADO
237633 | SUMINISTRAR Y CAMBIAR SWITCH CONTROL MULTIUSOS ON/OFF 5195154 | UN | MTTO Y SUMINISTRO DE REPUESTOS | SOPORTE A LA OPERACIÓN | TRANSPORTES Y TALLERES | MANTENIMIENTO Y REPUESTOS | 72154501 | SERVICIO DE MANTENIMIENTO Y REPARACIÓN DE EQUIPO PESADO
237634 | SUMINISTRAR Y CAMBIAR SWITCH CONTROL MULTIUSOS ON/OFF/ON 5195160 | UN | MTTO Y SUMINISTRO DE REPUESTOS | SOPORTE A LA OPERACIÓN | TRANSPORTES Y TALLERES | MANTENIMIENTO Y REPUESTOS | 72154501 | SERVICIO DE MANTENIMIENTO Y REPARACIÓN DE EQUIPO PESADO
237635 | SUMINISTRAR Y CAMBIAR SWITCH CONTROL MULTIUSOS ON/ON 5195152 | UN | MTTO Y SUMINISTRO DE REPUESTOS | SOPORTE A LA OPERACIÓN | TRANSPORTES Y TALLERES | MANTENIMIENTO Y REPUESTOS | 72154501 | SERVICIO DE MANTENIMIENTO Y REPARACIÓN DE EQUIPO PESADO
237636 | SUMINISTRAR Y CAMBIAR SWITCH CONTROL RPM MOTOR 5195158 | UN | MTTO Y SUMINISTRO DE REPUESTOS | SOPORTE A LA OPERACIÓN | TRANSPORTES Y TALLERES | MANTENIMIENTO Y REPUESTOS | 72154501 | SERVICIO DE MANTENIMIENTO Y REPARACIÓN DE EQUIPO PESADO
237637 | SUMINISTRAR Y CAMBIAR SWITCH CONTROL SISTEMA RIEGO 1505448 | UN | MTTO Y SUMINISTRO DE REPUESTOS | SOPORTE A LA OPERACIÓN | TRANSPORTES Y TALLERES | MANTENIMIENTO Y REPUESTOS | 72154501 | SERVICIO DE MANTENIMIENTO Y REPARACIÓN DE EQUIPO PESADO
237638 | SUMINISTRAR Y CAMBIAR SWITCH CONTROL TERCER CEPILLO 4030825 | UN | MTTO Y SUMINISTRO DE REPUESTOS | SOPORTE A LA OPERACIÓN | TRANSPORTES Y TALLERES | MANTENIMIENTO Y REPUESTOS | 72154501 | SERVICIO DE MANTENIMIENTO Y REPARACIÓN DE EQUIPO PESADO
237639 | SUMINISTRAR Y CAMBIAR SWITCH DE 3 POSICIONES 5195127 | UN | MTTO Y SUMINISTRO DE REPUESTOS | SOPORTE A LA OPERACIÓN | TRANSPORTES Y TALLERES | MANTENIMIENTO Y REPUESTOS | 72154501 | SERVICIO DE MANTENIMIENTO Y REPARACIÓN DE EQUIPO PESADO
237640 | SUMINISTRAR Y CAMBIAR SWITCH DE ENCENDIDO 5030760 | UN | MTTO Y SUMINISTRO DE REPUESTOS | SOPORTE A LA OPERACIÓN | TRANSPORTES Y TALLERES | MANTENIMIENTO Y REPUESTOS | 72154501 | SERVICIO DE MANTENIMIENTO Y REPARACIÓN DE EQUIPO PESADO
237641 | SUMINISTRAR Y CAMBIAR SWITCH DE PRESIONINTERNACIONAL HIDRAULICO 6674316 | UN | MTTO Y SUMINISTRO DE REPUESTOS | SOPORTE A LA OPERACIÓN | TRANSPORTES Y TALLERES | MANTENIMIENTO Y REPUESTOS | 72154501 | SERVICIO DE MANTENIMIENTO Y REPARACIÓN DE EQUIPO PESADO
237642 | SUMINISTRAR Y CAMBIAR SWITCH DIRECCIONALES 1079452 | UN | MTTO Y SUMINISTRO DE REPUESTOS | SOPORTE A LA OPERACIÓN | TRANSPORTES Y TALLERES | MANTENIMIENTO Y REPUESTOS | 72154501 | SERVICIO DE MANTENIMIENTO Y REPARACIÓN DE EQUIPO PESADO
237643 | SUMINISTRAR Y CAMBIAR SWITCH DIRECCIONALES 5197310 | UN | MTTO Y SUMINISTRO DE REPUESTOS | SOPORTE A LA OPERACIÓN | TRANSPORTES Y TALLERES | MANTENIMIENTO Y REPUESTOS | 72154501 | SERVICIO DE MANTENIMIENTO Y REPARACIÓN DE EQUIPO PESADO
237644 | SUMINISTRAR Y CAMBIAR SWITCH DIRECCIONALES NP 2000 1099911 | UN | MTTO Y SUMINISTRO DE REPUESTOS | SOPORTE A LA OPERACIÓN | TRANSPORTES Y TALLERES | MANTENIMIENTO Y REPUESTOS | 72154501 | SERVICIO DE MANTENIMIENTO Y REPARACIÓN DE EQUIPO PESADO
237645 | SUMINISTRAR Y CAMBIAR SWITCH FRENO PARQUEO 1074011 | UN | MTTO Y SUMINISTRO DE REPUESTOS | SOPORTE A LA OPERACIÓN | TRANSPORTES Y TALLERES | MANTENIMIENTO Y REPUESTOS | 72154501 | SERVICIO DE MANTENIMIENTO Y REPARACIÓN DE EQUIPO PESADO
237646 | SUMINISTRAR Y CAMBIAR SWITCH LEVANTE CEPILLO CENTRAL 1059080 | UN | MTTO Y SUMINISTRO DE REPUESTOS | SOPORTE A LA OPERACIÓN | TRANSPORTES Y TALLERES | MANTENIMIENTO Y REPUESTOS | 72154501 | SERVICIO DE MANTENIMIENTO Y REPARACIÓN DE EQUIPO PESADO
237647 | SUMINISTRAR Y CAMBIAR SWITCH LEVANTE CEPILLO LATERAL 1059076 | UN | MTTO Y SUMINISTRO DE REPUESTOS | SOPORTE A LA OPERACIÓN | TRANSPORTES Y TALLERES | MANTENIMIENTO Y REPUESTOS | 72154501 | SERVICIO DE MANTENIMIENTO Y REPARACIÓN DE EQUIPO PESADO
237648 | SUMINISTRAR Y CAMBIAR SWITCH MODO TRABAJO ROCKER SWITCH RATAIN 1 0 2 5195156 | UN | MTTO Y SUMINISTRO DE REPUESTOS | SOPORTE A LA OPERACIÓN | TRANSPORTES Y TALLERES | MANTENIMIENTO Y REPUESTOS | 72154501 | SERVICIO DE MANTENIMIENTO Y REPARACIÓN DE EQUIPO PESADO
237649 | SUMINISTRAR Y CAMBIAR SWITCH PARADA EMERGENCIA 5195140 | UN | MTTO Y SUMINISTRO DE REPUESTOS | SOPORTE A LA OPERACIÓN | TRANSPORTES Y TALLERES | MANTENIMIENTO Y REPUESTOS | 72154501 | SERVICIO DE MANTENIMIENTO Y REPARACIÓN DE EQUIPO PESADO
237650 | SUMINISTRAR Y CAMBIAR SWITCH PARADA EMERGENCIA CONTROL TOLVA 4195525 | UN | MTTO Y SUMINISTRO DE REPUESTOS | SOPORTE A LA OPERACIÓN | TRANSPORTES Y TALLERES | MANTENIMIENTO Y REPUESTOS | 72154501 | SERVICIO DE MANTENIMIENTO Y REPARACIÓN DE EQUIPO PESADO
237651 | SUMINISTRAR Y CAMBIAR SWITCH PLUMILLAS LIMPIAPARABRISAS 1100904 | UN | MTTO Y SUMINISTRO DE REPUESTOS | SOPORTE A LA OPERACIÓN | TRANSPORTES Y TALLERES | MANTENIMIENTO Y REPUESTOS | 72154501 | SERVICIO DE MANTENIMIENTO Y REPARACIÓN DE EQUIPO PESADO
237652 | SUMINISTRAR Y CAMBIAR SWITCH PRESION AGUA 1048596 | UN | MTTO Y SUMINISTRO DE REPUESTOS | SOPORTE A LA OPERACIÓN | TRANSPORTES Y TALLERES | MANTENIMIENTO Y REPUESTOS | 72154501 | SERVICIO DE MANTENIMIENTO Y REPARACIÓN DE EQUIPO PESADO
237653 | SUMINISTRAR Y CAMBIAR SWITCH PRINCIPAL DE MANDO 1068452 | UN | MTTO Y SUMINISTRO DE REPUESTOS | SOPORTE A LA OPERACIÓN | TRANSPORTES Y TALLERES | MANTENIMIENTO Y REPUESTOS | 72154501 | SERVICIO DE MANTENIMIENTO Y REPARACIÓN DE EQUIPO PESADO
237654 | SUMINISTRAR Y CAMBIAR SWITCH PRINCIPAL FUENTE BATERIA 5190381 | UN | MTTO Y SUMINISTRO DE REPUESTOS | SOPORTE A LA OPERACIÓN | TRANSPORTES Y TALLERES | MANTENIMIENTO Y REPUESTOS | 72154501 | SERVICIO DE MANTENIMIENTO Y REPARACIÓN DE EQUIPO PESADO
237655 | SUMINISTRAR Y CAMBIAR SWITCH PRINCIPAL LUCES 1059082 | UN | MTTO Y SUMINISTRO DE REPUESTOS | SOPORTE A LA OPERACIÓN | TRANSPORTES Y TALLERES | MANTENIMIENTO Y REPUESTOS | 72154501 | SERVICIO DE MANTENIMIENTO Y REPARACIÓN DE EQUIPO PESADO
237656 | SUMINISTRAR Y CAMBIAR SWITCH ROTACION BANDA TRANSPORTADORA 1060519 | UN | MTTO Y SUMINISTRO DE REPUESTOS | SOPORTE A LA OPERACIÓN | TRANSPORTES Y TALLERES | MANTENIMIENTO Y REPUESTOS | 72154501 | SERVICIO DE MANTENIMIENTO Y REPARACIÓN DE EQUIPO PESADO
237657 | SUMINISTRAR Y CAMBIAR TABLERO DE INSTRUMENTOS INTERNACIONAL | UN | MTTO Y SUMINISTRO DE REPUESTOS | SOPORTE A LA OPERACIÓN | TRANSPORTES Y TALLERES | MANTENIMIENTO Y REPUESTOS | 72154501 | SERVICIO DE MANTENIMIENTO Y REPARACIÓN DE EQUIPO PESADO
237658 | SUMINISTRAR Y CAMBIAR TABLERO DE INSTRUMENTOS NPR | UN | MTTO Y SUMINISTRO DE REPUESTOS | SOPORTE A LA OPERACIÓN | TRANSPORTES Y TALLERES | MANTENIMIENTO Y REPUESTOS | 72154501 | SERVICIO DE MANTENIMIENTO Y REPARACIÓN DE EQUIPO PESADO
237659 | SUMINISTRAR Y CAMBIAR TABLONES DE MADERA EN LA PARTE SUPERIOR DEL VOLCO EN LOS LATERALES 21CM DE ALTO ESPESOR 55CM LARGO 289CM VOLQUETA INTERNACIONAL | UN | MTTO Y SUMINISTRO DE REPUESTOS | SOPORTE A LA OPERACIÓN | TRANSPORTES Y TALLERES | MANTENIMIENTO Y REPUESTOS | 72154501 | SERVICIO DE MANTENIMIENTO Y REPARACIÓN DE EQUIPO PESADO
237660 | SUMINISTRAR Y CAMBIAR TACOMETRO INDICADOR 1084767 | UN | MTTO Y SUMINISTRO DE REPUESTOS | SOPORTE A LA OPERACIÓN | TRANSPORTES Y TALLERES | MANTENIMIENTO Y REPUESTOS | 72154501 | SERVICIO DE MANTENIMIENTO Y REPARACIÓN DE EQUIPO PESADO
237661 | SUMINISTRAR Y CAMBIAR TALCO DIRECCIONAL INTERNACIONAL | UN | MTTO Y SUMINISTRO DE REPUESTOS | SOPORTE A LA OPERACIÓN | TRANSPORTES Y TALLERES | MANTENIMIENTO Y REPUESTOS | 72154501 | SERVICIO DE MANTENIMIENTO Y REPARACIÓN DE EQUIPO PESADO
237662 | SUMINISTRAR Y CAMBIAR TALCO DIRECCIONAL NPR | UN | MTTO Y SUMINISTRO DE REPUESTOS | SOPORTE A LA OPERACIÓN | TRANSPORTES Y TALLERES | MANTENIMIENTO Y REPUESTOS | 72154501 | SERVICIO DE MANTENIMIENTO Y REPARACIÓN DE EQUIPO PESADO
237663 | SUMINISTRAR Y CAMBIAR TALCO LAMPARA ESTROBOSCOPICA INTERNACIONAL | UN | MTTO Y SUMINISTRO DE REPUESTOS | SOPORTE A LA OPERACIÓN | TRANSPORTES Y TALLERES | MANTENIMIENTO Y REPUESTOS | 72154501 | SERVICIO DE MANTENIMIENTO Y REPARACIÓN DE EQUIPO PESADO
237664 | SUMINISTRAR Y CAMBIAR TALCO LAMPARA ESTROBOSCOPICA NPR | UN | MTTO Y SUMINISTRO DE REPUESTOS | SOPORTE A LA OPERACIÓN | TRANSPORTES Y TALLERES | MANTENIMIENTO Y REPUESTOS | 72154501 | SERVICIO DE MANTENIMIENTO Y REPARACIÓN DE EQUIPO PESADO
237665 | SUMINISTRAR Y CAMBIAR TALCO LUZ REVERSA INTERNACIONAL | UN | MTTO Y SUMINISTRO DE REPUESTOS | SOPORTE A LA OPERACIÓN | TRANSPORTES Y TALLERES | MANTENIMIENTO Y REPUESTOS | 72154501 | SERVICIO DE MANTENIMIENTO Y REPARACIÓN DE EQUIPO PESADO
237666 | SUMINISTRAR Y CAMBIAR TALCO LUZ REVERSA NPR | UN | MTTO Y SUMINISTRO DE REPUESTOS | SOPORTE A LA OPERACIÓN | TRANSPORTES Y TALLERES | MANTENIMIENTO Y REPUESTOS | 72154501 | SERVICIO DE MANTENIMIENTO Y REPARACIÓN DE EQUIPO PESADO
237667 | SUMINISTRAR Y CAMBIAR TALCO STOP INTERNACIONAL | UN | MTTO Y SUMINISTRO DE REPUESTOS | SOPORTE A LA OPERACIÓN | TRANSPORTES Y TALLERES | MANTENIMIENTO Y REPUESTOS | 72154501 | SERVICIO DE MANTENIMIENTO Y REPARACIÓN DE EQUIPO PESADO
237668 | SUMINISTRAR Y CAMBIAR TALCO STOP NPR | UN | MTTO Y SUMINISTRO DE REPUESTOS | SOPORTE A LA OPERACIÓN | TRANSPORTES Y TALLERES | MANTENIMIENTO Y REPUESTOS | 72154501 | SERVICIO DE MANTENIMIENTO Y REPARACIÓN DE EQUIPO PESADO
237669 | SUMINISTRAR Y CAMBIAR TALCO STOP REVERSA Y/O DIRECCIONAL C/U NPR | UN | MTTO Y SUMINISTRO DE REPUESTOS | SOPORTE A LA OPERACIÓN | TRANSPORTES Y TALLERES | MANTENIMIENTO Y REPUESTOS | 72154501 | SERVICIO DE MANTENIMIENTO Y REPARACIÓN DE EQUIPO PESADO
237670 | SUMINISTRAR Y CAMBIAR TANQUE AUXILIAR RADIADOR DOBLE TROQUE INTERNACIONAL | UN | MTTO Y SUMINISTRO DE REPUESTOS | SOPORTE A LA OPERACIÓN | TRANSPORTES Y TALLERES | MANTENIMIENTO Y REPUESTOS | 72154501 | SERVICIO DE MANTENIMIENTO Y REPARACIÓN DE EQUIPO PESADO
237671 | SUMINISTRAR Y CAMBIAR TANQUE COMBUSTIBLE DOBLE TROQUE INTERNACIONAL | UN | MTTO Y SUMINISTRO DE REPUESTOS | SOPORTE A LA OPERACIÓN | TRANSPORTES Y TALLERES | MANTENIMIENTO Y REPUESTOS | 72154501 | SERVICIO DE MANTENIMIENTO Y REPARACIÓN DE EQUIPO PESADO
237672 | SUMINISTRAR Y CAMBIAR TANQUE DE DESAIREACION DE RADIADOR TARRO EXPANSOR O AUXILIAR DE RADIADOR NPR | UN | MTTO Y SUMINISTRO DE REPUESTOS | SOPORTE A LA OPERACIÓN | TRANSPORTES Y TALLERES | MANTENIMIENTO Y REPUESTOS | 72154501 | SERVICIO DE MANTENIMIENTO Y REPARACIÓN DE EQUIPO PESADO
237673 | SUMINISTRAR Y CAMBIAR TANQUE INFERIOR RADIADOR EN COBRE NPR | UN | MTTO Y SUMINISTRO DE REPUESTOS | SOPORTE A LA OPERACIÓN | TRANSPORTES Y TALLERES | MANTENIMIENTO Y REPUESTOS | 72154501 | SERVICIO DE MANTENIMIENTO Y REPARACIÓN DE EQUIPO PESADO
237674 | SUMINISTRAR Y CAMBIAR TAPA ALTERNADOR INTERNACIONAL | UN | MTTO Y SUMINISTRO DE REPUESTOS | SOPORTE A LA OPERACIÓN | TRANSPORTES Y TALLERES | MANTENIMIENTO Y REPUESTOS | 72154501 | SERVICIO DE MANTENIMIENTO Y REPARACIÓN DE EQUIPO PESADO
237675 | SUMINISTRAR Y CAMBIAR TAPA AUXILIAR TARRO RADIADOR 7176305 | UN | MTTO Y SUMINISTRO DE REPUESTOS | SOPORTE A LA OPERACIÓN | TRANSPORTES Y TALLERES | MANTENIMIENTO Y REPUESTOS | 72154501 | SERVICIO DE MANTENIMIENTO Y REPARACIÓN DE EQUIPO PESADO
237676 | SUMINISTRAR Y CAMBIAR TAPA CABRILLA INTERNACIONAL | UN | MTTO Y SUMINISTRO DE REPUESTOS | SOPORTE A LA OPERACIÓN | TRANSPORTES Y TALLERES | MANTENIMIENTO Y REPUESTOS | 72154501 | SERVICIO DE MANTENIMIENTO Y REPARACIÓN DE EQUIPO PESADO
237677 | SUMINISTRAR Y CAMBIAR TAPA CAJA CAMBIOS KENWORTH 2009 | UN | MTTO Y SUMINISTRO DE REPUESTOS | SOPORTE A LA OPERACIÓN | TRANSPORTES Y TALLERES | MANTENIMIENTO Y REPUESTOS | 72154501 | SERVICIO DE MANTENIMIENTO Y REPARACIÓN DE EQUIPO PESADO
237678 | SUMINISTRAR Y CAMBIAR TAPA CARCAZA FILTRO AIRE 3546422C1 DOBLE TROQUE INTERNACIONAL | UN | MTTO Y SUMINISTRO DE REPUESTOS | SOPORTE A LA OPERACIÓN | TRANSPORTES Y TALLERES | MANTENIMIENTO Y REPUESTOS | 72154501 | SERVICIO DE MANTENIMIENTO Y REPARACIÓN DE EQUIPO PESADO
237679 | SUMINISTRAR Y CAMBIAR TAPA CARCAZA FILTRO AIREDOBLE TROQUE KW DT | UN | MTTO Y SUMINISTRO DE REPUESTOS | SOPORTE A LA OPERACIÓN | TRANSPORTES Y TALLERES | MANTENIMIENTO Y REPUESTOS | 72154501 | SERVICIO DE MANTENIMIENTO Y REPARACIÓN DE EQUIPO PESADO
237680 | SUMINISTRAR Y CAMBIAR TAPA COMPLETA SUPERIOR CENTRAL DERECHA O IZQUIERDA DE TOLVA C/U KENWORTH | UN | MTTO Y SUMINISTRO DE REPUESTOS | SOPORTE A LA OPERACIÓN | TRANSPORTES Y TALLERES | MANTENIMIENTO Y REPUESTOS | 72154501 | SERVICIO DE MANTENIMIENTO Y REPARACIÓN DE EQUIPO PESADO
237681 | SUMINISTRAR Y CAMBIAR TAPA CONTACTO DE PITO ORIGINAL KENWORTH | UN | MTTO Y SUMINISTRO DE REPUESTOS | SOPORTE A LA OPERACIÓN | TRANSPORTES Y TALLERES | MANTENIMIENTO Y REPUESTOS | 72154501 | SERVICIO DE MANTENIMIENTO Y REPARACIÓN DE EQUIPO PESADO
237682 | SUMINISTRAR Y CAMBIAR TAPA CUBO RUEDA GUIA 7077508 | UN | MTTO Y SUMINISTRO DE REPUESTOS | SOPORTE A LA OPERACIÓN | TRANSPORTES Y TALLERES | MANTENIMIENTO Y REPUESTOS | 72154501 | SERVICIO DE MANTENIMIENTO Y REPARACIÓN DE EQUIPO PESADO
237683 | SUMINISTRAR Y CAMBIAR TAPA DE COMBUSTIBLE KENWORTH T300 | UN | MTTO Y SUMINISTRO DE REPUESTOS | SOPORTE A LA OPERACIÓN | TRANSPORTES Y TALLERES | MANTENIMIENTO Y REPUESTOS | 72154501 | SERVICIO DE MANTENIMIENTO Y REPARACIÓN DE EQUIPO PESADO
237684 | SUMINISTRAR Y CAMBIAR TAPA DE COMBUSTIBLE NPR | UN | MTTO Y SUMINISTRO DE REPUESTOS | SOPORTE A LA OPERACIÓN | TRANSPORTES Y TALLERES | MANTENIMIENTO Y REPUESTOS | 72154501 | SERVICIO DE MANTENIMIENTO Y REPARACIÓN DE EQUIPO PESADO
237685 | SUMINISTRAR Y CAMBIAR TAPA DE COMPRESOR WABCO KENWORTH | UN | MTTO Y SUMINISTRO DE REPUESTOS | SOPORTE A LA OPERACIÓN | TRANSPORTES Y TALLERES | MANTENIMIENTO Y REPUESTOS | 72154501 | SERVICIO DE MANTENIMIENTO Y REPARACIÓN DE EQUIPO PESADO
237686 | SUMINISTRAR Y CAMBIAR TAPA DE LA VIGA (A) EN AMBOS LADOS INTERNACIONAL/KENWORTH 12 | UN | MTTO Y SUMINISTRO DE REPUESTOS | SOPORTE A LA OPERACIÓN | TRANSPORTES Y TALLERES | MANTENIMIENTO Y REPUESTOS | 72154501 | SERVICIO DE MANTENIMIENTO Y REPARACIÓN DE EQUIPO PESADO
237687 | SUMINISTRAR Y CAMBIAR TAPA DE PRESION CONTROL TRASERO KENWORTH | UN | MTTO Y SUMINISTRO DE REPUESTOS | SOPORTE A LA OPERACIÓN | TRANSPORTES Y TALLERES | MANTENIMIENTO Y REPUESTOS | 72154501 | SERVICIO DE MANTENIMIENTO Y REPARACIÓN DE EQUIPO PESADO
237688 | SUMINISTRAR Y CAMBIAR TAPA DE SILLIN TRASERA INTERNACIONAL | UN | MTTO Y SUMINISTRO DE REPUESTOS | SOPORTE A LA OPERACIÓN | TRANSPORTES Y TALLERES | MANTENIMIENTO Y REPUESTOS | 72154501 | SERVICIO DE MANTENIMIENTO Y REPARACIÓN DE EQUIPO PESADO
237689 | SUMINISTRAR Y CAMBIAR TAPA DE SILLIN TRASERA KENWORTH | UN | MTTO Y SUMINISTRO DE REPUESTOS | SOPORTE A LA OPERACIÓN | TRANSPORTES Y TALLERES | MANTENIMIENTO Y REPUESTOS | 72154501 | SERVICIO DE MANTENIMIENTO Y REPARACIÓN DE EQUIPO PESADO
237690 | SUMINISTRAR Y CAMBIAR TAPA DE TANQUE RADIADOR NPR | UN | MTTO Y SUMINISTRO DE REPUESTOS | SOPORTE A LA OPERACIÓN | TRANSPORTES Y TALLERES | MANTENIMIENTO Y REPUESTOS | 72154501 | SERVICIO DE MANTENIMIENTO Y REPARACIÓN DE EQUIPO PESADO
237691 | SUMINISTRAR Y CAMBIAR TAPA DE TAPAVALVULAS NPR | UN | MTTO Y SUMINISTRO DE REPUESTOS | SOPORTE A LA OPERACIÓN | TRANSPORTES Y TALLERES | MANTENIMIENTO Y REPUESTOS | 72154501 | SERVICIO DE MANTENIMIENTO Y REPARACIÓN DE EQUIPO PESADO
237692 | SUMINISTRAR Y CAMBIAR TAPA DE TARRO EXPANSOR 2039390C3 DOBLE TROQUE INTERNACIONAL | UN | MTTO Y SUMINISTRO DE REPUESTOS | SOPORTE A LA OPERACIÓN | TRANSPORTES Y TALLERES | MANTENIMIENTO Y REPUESTOS | 72154501 | SERVICIO DE MANTENIMIENTO Y REPARACIÓN DE EQUIPO PESADO
237693 | SUMINISTRAR Y CAMBIAR TAPA DE TUBO CROMADA DE 5" KENWORTH | UN | MTTO Y SUMINISTRO DE REPUESTOS | SOPORTE A LA OPERACIÓN | TRANSPORTES Y TALLERES | MANTENIMIENTO Y REPUESTOS | 72154501 | SERVICIO DE MANTENIMIENTO Y REPARACIÓN DE EQUIPO PESADO
237694 | SUMINISTRAR Y CAMBIAR TAPA DEPOSITO ACEITEINTERNACIONAL HIDRAULICO 1098610 | UN | MTTO Y SUMINISTRO DE REPUESTOS | SOPORTE A LA OPERACIÓN | TRANSPORTES Y TALLERES | MANTENIMIENTO Y REPUESTOS | 72154501 | SERVICIO DE MANTENIMIENTO Y REPARACIÓN DE EQUIPO PESADO
237695 | SUMINISTRAR Y CAMBIAR TAPA DEPOSITO HIDRAULICO INTERNACIONAL 2012 | UN | MTTO Y SUMINISTRO DE REPUESTOS | SOPORTE A LA OPERACIÓN | TRANSPORTES Y TALLERES | MANTENIMIENTO Y REPUESTOS | 72154501 | SERVICIO DE MANTENIMIENTO Y REPARACIÓN DE EQUIPO PESADO
237696 | SUMINISTRAR Y CAMBIAR TAPA DEPOSITO HIDRAULICO KENWORTH | UN | MTTO Y SUMINISTRO DE REPUESTOS | SOPORTE A LA OPERACIÓN | TRANSPORTES Y TALLERES | MANTENIMIENTO Y REPUESTOS | 72154501 | SERVICIO DE MANTENIMIENTO Y REPARACIÓN DE EQUIPO PESADO
237697 | SUMINISTRAR Y CAMBIAR TAPA DEPOSITOINTERNACIONAL HIDRAULICO CON FILTRO 5061010 | UN | MTTO Y SUMINISTRO DE REPUESTOS | SOPORTE A LA OPERACIÓN | TRANSPORTES Y TALLERES | MANTENIMIENTO Y REPUESTOS | 72154501 | SERVICIO DE MANTENIMIENTO Y REPARACIÓN DE EQUIPO PESADO
237698 | SUMINISTRAR Y CAMBIAR TAPA DISTRIBUCIONN INTERNA 4991695DOBLE TROQUE KW DT | UN | MTTO Y SUMINISTRO DE REPUESTOS | SOPORTE A LA OPERACIÓN | TRANSPORTES Y TALLERES | MANTENIMIENTO Y REPUESTOS | 72154501 | SERVICIO DE MANTENIMIENTO Y REPARACIÓN DE EQUIPO PESADO
237699 | SUMINISTRAR Y CAMBIAR TAPA ESCUALIZACION KENWORTH | UN | MTTO Y SUMINISTRO DE REPUESTOS | SOPORTE A LA OPERACIÓN | TRANSPORTES Y TALLERES | MANTENIMIENTO Y REPUESTOS | 72154501 | SERVICIO DE MANTENIMIENTO Y REPARACIÓN DE EQUIPO PESADO
237700 | SUMINISTRAR Y CAMBIAR TAPA FILTRO AIRE NPR | UN | MTTO Y SUMINISTRO DE REPUESTOS | SOPORTE A LA OPERACIÓN | TRANSPORTES Y TALLERES | MANTENIMIENTO Y REPUESTOS | 72154501 | SERVICIO DE MANTENIMIENTO Y REPARACIÓN DE EQUIPO PESADO
237701 | SUMINISTRAR Y CAMBIAR TAPA FILTRO SEPARADOR DE AGUA INTER 1685161C91 | UN | MTTO Y SUMINISTRO DE REPUESTOS | SOPORTE A LA OPERACIÓN | TRANSPORTES Y TALLERES | MANTENIMIENTO Y REPUESTOS | 72154501 | SERVICIO DE MANTENIMIENTO Y REPARACIÓN DE EQUIPO PESADO
237702 | SUMINISTRAR Y CAMBIAR TAPA FLANCO SUPERIOR INTERNACIONAL/KENWORTH 12 | UN | MTTO Y SUMINISTRO DE REPUESTOS | SOPORTE A LA OPERACIÓN | TRANSPORTES Y TALLERES | MANTENIMIENTO Y REPUESTOS | 72154501 | SERVICIO DE MANTENIMIENTO Y REPARACIÓN DE EQUIPO PESADO
237703 | SUMINISTRAR Y CAMBIAR TAPA FRONTAL DELANTERA 1820465C4 DOBLE TROQUE INTERNACIONAL | UN | MTTO Y SUMINISTRO DE REPUESTOS | SOPORTE A LA OPERACIÓN | TRANSPORTES Y TALLERES | MANTENIMIENTO Y REPUESTOS | 72154501 | SERVICIO DE MANTENIMIENTO Y REPARACIÓN DE EQUIPO PESADO
237704 | SUMINISTRAR Y CAMBIAR TAPA FRONTAL DELANTERA 3958112DOBLE TROQUE KW DT | UN | MTTO Y SUMINISTRO DE REPUESTOS | SOPORTE A LA OPERACIÓN | TRANSPORTES Y TALLERES | MANTENIMIENTO Y REPUESTOS | 72154501 | SERVICIO DE MANTENIMIENTO Y REPARACIÓN DE EQUIPO PESADO
237705 | SUMINISTRAR Y CAMBIAR TAPA FRONTAL TRASERA 1826335C92 DOBLE TROQUE INTERNACIONAL | UN | MTTO Y SUMINISTRO DE REPUESTOS | SOPORTE A LA OPERACIÓN | TRANSPORTES Y TALLERES | MANTENIMIENTO Y REPUESTOS | 72154501 | SERVICIO DE MANTENIMIENTO Y REPARACIÓN DE EQUIPO PESADO
237706 | SUMINISTRAR Y CAMBIAR TAPA GRASERA BOCINA INTERNACIONAL/KENWORTH | UN | MTTO Y SUMINISTRO DE REPUESTOS | SOPORTE A LA OPERACIÓN | TRANSPORTES Y TALLERES | MANTENIMIENTO Y REPUESTOS | 72154501 | SERVICIO DE MANTENIMIENTO Y REPARACIÓN DE EQUIPO PESADO
237707 | SUMINISTRAR Y CAMBIAR TAPA LADO COLECTOR DE ARRANQUE INTERNACIONAL | UN | MTTO Y SUMINISTRO DE REPUESTOS | SOPORTE A LA OPERACIÓN | TRANSPORTES Y TALLERES | MANTENIMIENTO Y REPUESTOS | 72154501 | SERVICIO DE MANTENIMIENTO Y REPARACIÓN DE EQUIPO PESADO
237708 | SUMINISTRAR Y CAMBIAR TAPA LATERAL CABINA DERECHA 5031708 | UN | MTTO Y SUMINISTRO DE REPUESTOS | SOPORTE A LA OPERACIÓN | TRANSPORTES Y TALLERES | MANTENIMIENTO Y REPUESTOS | 72154501 | SERVICIO DE MANTENIMIENTO Y REPARACIÓN DE EQUIPO PESADO
237709 | SUMINISTRAR Y CAMBIAR TAPA LATERAL CABINA IZQUIERDA 5031706 | UN | MTTO Y SUMINISTRO DE REPUESTOS | SOPORTE A LA OPERACIÓN | TRANSPORTES Y TALLERES | MANTENIMIENTO Y REPUESTOS | 72154501 | SERVICIO DE MANTENIMIENTO Y REPARACIÓN DE EQUIPO PESADO
237710 | SUMINISTRAR Y CAMBIAR TAPA LATERAL DERECHA 1090391 | UN | MTTO Y SUMINISTRO DE REPUESTOS | SOPORTE A LA OPERACIÓN | TRANSPORTES Y TALLERES | MANTENIMIENTO Y REPUESTOS | 72154501 | SERVICIO DE MANTENIMIENTO Y REPARACIÓN DE EQUIPO PESADO
237711 | SUMINISTRAR Y CAMBIAR TAPA LATERAL IZQUIERDA 1090392 | UN | MTTO Y SUMINISTRO DE REPUESTOS | SOPORTE A LA OPERACIÓN | TRANSPORTES Y TALLERES | MANTENIMIENTO Y REPUESTOS | 72154501 | SERVICIO DE MANTENIMIENTO Y REPARACIÓN DE EQUIPO PESADO
237712 | SUMINISTRAR Y CAMBIAR TAPA LATERAL TOLVA DERECHA 5040112 | UN | MTTO Y SUMINISTRO DE REPUESTOS | SOPORTE A LA OPERACIÓN | TRANSPORTES Y TALLERES | MANTENIMIENTO Y REPUESTOS | 72154501 | SERVICIO DE MANTENIMIENTO Y REPARACIÓN DE EQUIPO PESADO
237713 | SUMINISTRAR Y CAMBIAR TAPA LATERAL TOLVA IZQUIERDA 5040110 | UN | MTTO Y SUMINISTRO DE REPUESTOS | SOPORTE A LA OPERACIÓN | TRANSPORTES Y TALLERES | MANTENIMIENTO Y REPUESTOS | 72154501 | SERVICIO DE MANTENIMIENTO Y REPARACIÓN DE EQUIPO PESADO
237714 | SUMINISTRAR Y CAMBIAR TAPA LATERAL TOMAFUERZA LADO SUJECION BOMBA HIDRAULICA NPR 98 | UN | MTTO Y SUMINISTRO DE REPUESTOS | SOPORTE A LA OPERACIÓN | TRANSPORTES Y TALLERES | MANTENIMIENTO Y REPUESTOS | 72154501 | SERVICIO DE MANTENIMIENTO Y REPARACIÓN DE EQUIPO PESADO
237715 | SUMINISTRAR Y CAMBIAR TAPA LATERAL TOMAFUERZA NPR | UN | MTTO Y SUMINISTRO DE REPUESTOS | SOPORTE A LA OPERACIÓN | TRANSPORTES Y TALLERES | MANTENIMIENTO Y REPUESTOS | 72154501 | SERVICIO DE MANTENIMIENTO Y REPARACIÓN DE EQUIPO PESADO
237716 | SUMINISTRAR Y CAMBIAR TAPA LATERAL TOMAFUERZA NPR 98 | UN | MTTO Y SUMINISTRO DE REPUESTOS | SOPORTE A LA OPERACIÓN | TRANSPORTES Y TALLERES | MANTENIMIENTO Y REPUESTOS | 72154501 | SERVICIO DE MANTENIMIENTO Y REPARACIÓN DE EQUIPO PESADO
237717 | SUMINISTRAR Y CAMBIAR TAPA LLENADO ACEITE MOTOR 3973511DOBLE TROQUE KW DT | UN | MTTO Y SUMINISTRO DE REPUESTOS | SOPORTE A LA OPERACIÓN | TRANSPORTES Y TALLERES | MANTENIMIENTO Y REPUESTOS | 72154501 | SERVICIO DE MANTENIMIENTO Y REPARACIÓN DE EQUIPO PESADO
237718 | SUMINISTRAR Y CAMBIAR TAPA LLENADO DE ACEITE NPR | UN | MTTO Y SUMINISTRO DE REPUESTOS | SOPORTE A LA OPERACIÓN | TRANSPORTES Y TALLERES | MANTENIMIENTO Y REPUESTOS | 72154501 | SERVICIO DE MANTENIMIENTO Y REPARACIÓN DE EQUIPO PESADO
237719 | SUMINISTRAR Y CAMBIAR TAPA LLENADO MOTOR AUXILIAR KENWORTH | UN | MTTO Y SUMINISTRO DE REPUESTOS | SOPORTE A LA OPERACIÓN | TRANSPORTES Y TALLERES | MANTENIMIENTO Y REPUESTOS | 72154501 | SERVICIO DE MANTENIMIENTO Y REPARACIÓN DE EQUIPO PESADO
237720 | SUMINISTRAR Y CAMBIAR TAPA PALANCA CAMBIO INTERNACIONAL/KENWORTH | UN | MTTO Y SUMINISTRO DE REPUESTOS | SOPORTE A LA OPERACIÓN | TRANSPORTES Y TALLERES | MANTENIMIENTO Y REPUESTOS | 72154501 | SERVICIO DE MANTENIMIENTO Y REPARACIÓN DE EQUIPO PESADO
237721 | SUMINISTRAR Y CAMBIAR TAPA PITO KENWORTH | UN | MTTO Y SUMINISTRO DE REPUESTOS | SOPORTE A LA OPERACIÓN | TRANSPORTES Y TALLERES | MANTENIMIENTO Y REPUESTOS | 72154501 | SERVICIO DE MANTENIMIENTO Y REPARACIÓN DE EQUIPO PESADO
237722 | SUMINISTRAR Y CAMBIAR TAPA PORTA CORONA KENWORTH | UN | MTTO Y SUMINISTRO DE REPUESTOS | SOPORTE A LA OPERACIÓN | TRANSPORTES Y TALLERES | MANTENIMIENTO Y REPUESTOS | 72154501 | SERVICIO DE MANTENIMIENTO Y REPARACIÓN DE EQUIPO PESADO
237723 | SUMINISTRAR Y CAMBIAR TAPA PORTAEMPAQUES CILINDRO BARREDOR KENWORTH | UN | MTTO Y SUMINISTRO DE REPUESTOS | SOPORTE A LA OPERACIÓN | TRANSPORTES Y TALLERES | MANTENIMIENTO Y REPUESTOS | 72154501 | SERVICIO DE MANTENIMIENTO Y REPARACIÓN DE EQUIPO PESADO
237724 | SUMINISTRAR Y CAMBIAR TAPA PORTAEMPAQUES CILINDRO DESLIZANTE KENWORTH | UN | MTTO Y SUMINISTRO DE REPUESTOS | SOPORTE A LA OPERACIÓN | TRANSPORTES Y TALLERES | MANTENIMIENTO Y REPUESTOS | 72154501 | SERVICIO DE MANTENIMIENTO Y REPARACIÓN DE EQUIPO PESADO
237725 | SUMINISTRAR Y CAMBIAR TAPA PORTAEMPAQUES ROSCADA CILINDRO LEVANTE TOLVA KENWORTH | UN | MTTO Y SUMINISTRO DE REPUESTOS | SOPORTE A LA OPERACIÓN | TRANSPORTES Y TALLERES | MANTENIMIENTO Y REPUESTOS | 72154501 | SERVICIO DE MANTENIMIENTO Y REPARACIÓN DE EQUIPO PESADO
237726 | SUMINISTRAR Y CAMBIAR TAPA PRINCIPAL TOMAFUERZA ALOJAMIENTO DE BIELA NPR 98 | UN | MTTO Y SUMINISTRO DE REPUESTOS | SOPORTE A LA OPERACIÓN | TRANSPORTES Y TALLERES | MANTENIMIENTO Y REPUESTOS | 72154501 | SERVICIO DE MANTENIMIENTO Y REPARACIÓN DE EQUIPO PESADO
237727 | SUMINISTRAR Y CAMBIAR TAPA PROPULSOR INTERNACIONAL 2000 | UN | MTTO Y SUMINISTRO DE REPUESTOS | SOPORTE A LA OPERACIÓN | TRANSPORTES Y TALLERES | MANTENIMIENTO Y REPUESTOS | 72154501 | SERVICIO DE MANTENIMIENTO Y REPARACIÓN DE EQUIPO PESADO
237728 | SUMINISTRAR Y CAMBIAR TAPA PROPULSOR KENWORTH 2009 | UN | MTTO Y SUMINISTRO DE REPUESTOS | SOPORTE A LA OPERACIÓN | TRANSPORTES Y TALLERES | MANTENIMIENTO Y REPUESTOS | 72154501 | SERVICIO DE MANTENIMIENTO Y REPARACIÓN DE EQUIPO PESADO
237729 | SUMINISTRAR Y CAMBIAR TAPA RADIADOR 5130316 | UN | MTTO Y SUMINISTRO DE REPUESTOS | SOPORTE A LA OPERACIÓN | TRANSPORTES Y TALLERES | MANTENIMIENTO Y REPUESTOS | 72154501 | SERVICIO DE MANTENIMIENTO Y REPARACIÓN DE EQUIPO PESADO
237730 | SUMINISTRAR Y CAMBIAR TAPA RADIADOR 7275534 | UN | MTTO Y SUMINISTRO DE REPUESTOS | SOPORTE A LA OPERACIÓN | TRANSPORTES Y TALLERES | MANTENIMIENTO Y REPUESTOS | 72154501 | SERVICIO DE MANTENIMIENTO Y REPARACIÓN DE EQUIPO PESADO
237731 | SUMINISTRAR Y CAMBIAR TAPA RADIADOR MINI | UN | MTTO Y SUMINISTRO DE REPUESTOS | SOPORTE A LA OPERACIÓN | TRANSPORTES Y TALLERES | MANTENIMIENTO Y REPUESTOS | 72154501 | SERVICIO DE MANTENIMIENTO Y REPARACIÓN DE EQUIPO PESADO
237732 | SUMINISTRAR Y CAMBIAR TAPA RADIADOR INTERNACIONALLUX 1996 | UN | MTTO Y SUMINISTRO DE REPUESTOS | SOPORTE A LA OPERACIÓN | TRANSPORTES Y TALLERES | MANTENIMIENTO Y REPUESTOS | 72154501 | SERVICIO DE MANTENIMIENTO Y REPARACIÓN DE EQUIPO PESADO
237733 | SUMINISTRAR Y CAMBIAR TAPA RADIADOR NPR | UN | MTTO Y SUMINISTRO DE REPUESTOS | SOPORTE A LA OPERACIÓN | TRANSPORTES Y TALLERES | MANTENIMIENTO Y REPUESTOS | 72154501 | SERVICIO DE MANTENIMIENTO Y REPARACIÓN DE EQUIPO PESADO
237734 | SUMINISTRAR Y CAMBIAR TAPA RODILLO INFERIOR BANDA TRANSPORTADORA 1075388 | UN | MTTO Y SUMINISTRO DE REPUESTOS | SOPORTE A LA OPERACIÓN | TRANSPORTES Y TALLERES | MANTENIMIENTO Y REPUESTOS | 72154501 | SERVICIO DE MANTENIMIENTO Y REPARACIÓN DE EQUIPO PESADO
237735 | SUMINISTRAR Y CAMBIAR TAPA SPOOL CONTROL TRASERO INTERNACIONAL 2012 | UN | MTTO Y SUMINISTRO DE REPUESTOS | SOPORTE A LA OPERACIÓN | TRANSPORTES Y TALLERES | MANTENIMIENTO Y REPUESTOS | 72154501 | SERVICIO DE MANTENIMIENTO Y REPARACIÓN DE EQUIPO PESADO
237736 | SUMINISTRAR Y CAMBIAR TAPA SPOOL CONTROL TRASERO KENWORTH | UN | MTTO Y SUMINISTRO DE REPUESTOS | SOPORTE A LA OPERACIÓN | TRANSPORTES Y TALLERES | MANTENIMIENTO Y REPUESTOS | 72154501 | SERVICIO DE MANTENIMIENTO Y REPARACIÓN DE EQUIPO PESADO
237737 | SUMINISTRAR Y CAMBIAR TAPA SUPERIOR CAJA BATERIA 3578369C2 DOBLE TROQUE INTERNACIONAL | UN | MTTO Y SUMINISTRO DE REPUESTOS | SOPORTE A LA OPERACIÓN | TRANSPORTES Y TALLERES | MANTENIMIENTO Y REPUESTOS | 72154501 | SERVICIO DE MANTENIMIENTO Y REPARACIÓN DE EQUIPO PESADO
237738 | SUMINISTRAR Y CAMBIAR TAPA SUPERIOR CAJA DE BATERIA 3535374C2 DOBLE TROQUE INTERNACIONAL | UN | MTTO Y SUMINISTRO DE REPUESTOS | SOPORTE A LA OPERACIÓN | TRANSPORTES Y TALLERES | MANTENIMIENTO Y REPUESTOS | 72154501 | SERVICIO DE MANTENIMIENTO Y REPARACIÓN DE EQUIPO PESADO
237739 | SUMINISTRAR Y CAMBIAR TAPA TANQUE COMBUSTIBLE S A968 DOBLE TROQUE INTERNACIONAL | UN | MTTO Y SUMINISTRO DE REPUESTOS | SOPORTE A LA OPERACIÓN | TRANSPORTES Y TALLERES | MANTENIMIENTO Y REPUESTOS | 72154501 | SERVICIO DE MANTENIMIENTO Y REPARACIÓN DE EQUIPO PESADO
237740 | SUMINISTRAR Y CAMBIAR TAPA TANQUE COMBUSTIBLEDOBLE TROQUE KW DT | UN | MTTO Y SUMINISTRO DE REPUESTOS | SOPORTE A LA OPERACIÓN | TRANSPORTES Y TALLERES | MANTENIMIENTO Y REPUESTOS | 72154501 | SERVICIO DE MANTENIMIENTO Y REPARACIÓN DE EQUIPO PESADO
237741 | SUMINISTRAR Y CAMBIAR TAPA TANQUE DE COMBUSTIBLE 1904254 | UN | MTTO Y SUMINISTRO DE REPUESTOS | SOPORTE A LA OPERACIÓN | TRANSPORTES Y TALLERES | MANTENIMIENTO Y REPUESTOS | 72154501 | SERVICIO DE MANTENIMIENTO Y REPARACIÓN DE EQUIPO PESADO
237742 | SUMINISTRAR Y CAMBIAR TAPA TANQUE DE COMBUSTIBLE 1010026 | UN | MTTO Y SUMINISTRO DE REPUESTOS | SOPORTE A LA OPERACIÓN | TRANSPORTES Y TALLERES | MANTENIMIENTO Y REPUESTOS | 72154501 | SERVICIO DE MANTENIMIENTO Y REPARACIÓN DE EQUIPO PESADO
237743 | SUMINISTRAR Y CAMBIAR TAPA TANQUE DESAIREACION DE RADIADOR NPR | UN | MTTO Y SUMINISTRO DE REPUESTOS | SOPORTE A LA OPERACIÓN | TRANSPORTES Y TALLERES | MANTENIMIENTO Y REPUESTOS | 72154501 | SERVICIO DE MANTENIMIENTO Y REPARACIÓN DE EQUIPO PESADO
237744 | SUMINISTRAR Y CAMBIAR TAPA TANQUE DESAIREACION RADIADOR F22 1013 CT KW CARRO TANQUE | UN | MTTO Y SUMINISTRO DE REPUESTOS | SOPORTE A LA OPERACIÓN | TRANSPORTES Y TALLERES | MANTENIMIENTO Y REPUESTOS | 72154501 | SERVICIO DE MANTENIMIENTO Y REPARACIÓN DE EQUIPO PESADO
237745 | SUMINISTRAR Y CAMBIAR TAPA TANQUE LIMPIABRISAS 2508669C1 DOBLE TROQUE INTERNACIONAL | UN | MTTO Y SUMINISTRO DE REPUESTOS | SOPORTE A LA OPERACIÓN | TRANSPORTES Y TALLERES | MANTENIMIENTO Y REPUESTOS | 72154501 | SERVICIO DE MANTENIMIENTO Y REPARACIÓN DE EQUIPO PESADO
237746 | SUMINISTRAR Y CAMBIAR TAPA TARRO EXPANSOR 530874R1 DOBLE TROQUE INTERNACIONAL | UN | MTTO Y SUMINISTRO DE REPUESTOS | SOPORTE A LA OPERACIÓN | TRANSPORTES Y TALLERES | MANTENIMIENTO Y REPUESTOS | 72154501 | SERVICIO DE MANTENIMIENTO Y REPARACIÓN DE EQUIPO PESADO
237747 | SUMINISTRAR Y CAMBIAR TAPA TARRO EXPANSOR O AUXILIAR 2039390C3 DOBLE TROQUE INTERNACIONAL | UN | MTTO Y SUMINISTRO DE REPUESTOS | SOPORTE A LA OPERACIÓN | TRANSPORTES Y TALLERES | MANTENIMIENTO Y REPUESTOS | 72154501 | SERVICIO DE MANTENIMIENTO Y REPARACIÓN DE EQUIPO PESADO
237748 | SUMINISTRAR Y CAMBIAR TAPA TARRO TANQUE EXPANSORDOBLE TROQUE KW DT | UN | MTTO Y SUMINISTRO DE REPUESTOS | SOPORTE A LA OPERACIÓN | TRANSPORTES Y TALLERES | MANTENIMIENTO Y REPUESTOS | 72154501 | SERVICIO DE MANTENIMIENTO Y REPARACIÓN DE EQUIPO PESADO
237749 | SUMINISTRAR Y CAMBIAR TAPA TRASERA CAJA INFERIOR KENWORTH 2009 | UN | MTTO Y SUMINISTRO DE REPUESTOS | SOPORTE A LA OPERACIÓN | TRANSPORTES Y TALLERES | MANTENIMIENTO Y REPUESTOS | 72154501 | SERVICIO DE MANTENIMIENTO Y REPARACIÓN DE EQUIPO PESADO
237750 | SUMINISTRAR Y CAMBIAR TAPA TRASERA FAROLA KW 2009 T370 REDONDA/RECTANGULAR KENWORTH | UN | MTTO Y SUMINISTRO DE REPUESTOS | SOPORTE A LA OPERACIÓN | TRANSPORTES Y TALLERES | MANTENIMIENTO Y REPUESTOS | 72154501 | SERVICIO DE MANTENIMIENTO Y REPARACIÓN DE EQUIPO PESADO
237751 | SUMINISTRAR Y CAMBIAR TAPA VALVULA PATO IZQ KENWORTH | UN | MTTO Y SUMINISTRO DE REPUESTOS | SOPORTE A LA OPERACIÓN | TRANSPORTES Y TALLERES | MANTENIMIENTO Y REPUESTOS | 72154501 | SERVICIO DE MANTENIMIENTO Y REPARACIÓN DE EQUIPO PESADO
237752 | SUMINISTRAR Y CAMBIAR TAPA VALVULAS OE51437DOBLE TROQUE KW DT | UN | MTTO Y SUMINISTRO DE REPUESTOS | SOPORTE A LA OPERACIÓN | TRANSPORTES Y TALLERES | MANTENIMIENTO Y REPUESTOS | 72154501 | SERVICIO DE MANTENIMIENTO Y REPARACIÓN DE EQUIPO PESADO
237753 | SUMINISTRAR Y CAMBIAR TAPETE PARA PISO UNIVERSAL NPR | UN | MTTO Y SUMINISTRO DE REPUESTOS | SOPORTE A LA OPERACIÓN | TRANSPORTES Y TALLERES | MANTENIMIENTO Y REPUESTOS | 72154501 | SERVICIO DE MANTENIMIENTO Y REPARACIÓN DE EQUIPO PESADO
237754 | SUMINISTRAR Y CAMBIAR TAPON 1 5/16" ORING | UN | MTTO Y SUMINISTRO DE REPUESTOS | SOPORTE A LA OPERACIÓN | TRANSPORTES Y TALLERES | MANTENIMIENTO Y REPUESTOS | 72154501 | SERVICIO DE MANTENIMIENTO Y REPARACIÓN DE EQUIPO PESADO
237755 | SUMINISTRAR Y CAMBIAR TAPON 1/8" | UN | MTTO Y SUMINISTRO DE REPUESTOS | SOPORTE A LA OPERACIÓN | TRANSPORTES Y TALLERES | MANTENIMIENTO Y REPUESTOS | 72154501 | SERVICIO DE MANTENIMIENTO Y REPARACIÓN DE EQUIPO PESADO
237756 | SUMINISTRAR Y CAMBIAR TAPON 3/4" SCHEDULE 80 EN ACERO AL CARBON | UN | MTTO Y SUMINISTRO DE REPUESTOS | SOPORTE A LA OPERACIÓN | TRANSPORTES Y TALLERES | MANTENIMIENTO Y REPUESTOS | 72154501 | SERVICIO DE MANTENIMIENTO Y REPARACIÓN DE EQUIPO PESADO
237757 | SUMINISTRAR Y CAMBIAR TAPON 7/16" | UN | MTTO Y SUMINISTRO DE REPUESTOS | SOPORTE A LA OPERACIÓN | TRANSPORTES Y TALLERES | MANTENIMIENTO Y REPUESTOS | 72154501 | SERVICIO DE MANTENIMIENTO Y REPARACIÓN DE EQUIPO PESADO
237758 | SUMINISTRAR Y CAMBIAR TAPON BLOQUE EN CULATA 3007632 CT KW CARRO TANQUE | UN | MTTO Y SUMINISTRO DE REPUESTOS | SOPORTE A LA OPERACIÓN | TRANSPORTES Y TALLERES | MANTENIMIENTO Y REPUESTOS | 72154501 | SERVICIO DE MANTENIMIENTO Y REPARACIÓN DE EQUIPO PESADO
237759 | SUMINISTRAR Y CAMBIAR TAPON CULATA 3945098 3032693 3945093DOBLE TROQUE KW DT | UN | MTTO Y SUMINISTRO DE REPUESTOS | SOPORTE A LA OPERACIÓN | TRANSPORTES Y TALLERES | MANTENIMIENTO Y REPUESTOS | 72154501 | SERVICIO DE MANTENIMIENTO Y REPARACIÓN DE EQUIPO PESADO
237760 | SUMINISTRAR Y CAMBIAR TAPON DE BLOQUE 1773M 4BT 6BT 3900956 DT | UN | MTTO Y SUMINISTRO DE REPUESTOS | SOPORTE A LA OPERACIÓN | TRANSPORTES Y TALLERES | MANTENIMIENTO Y REPUESTOS | 72154501 | SERVICIO DE MANTENIMIENTO Y REPARACIÓN DE EQUIPO PESADO
237761 | SUMINISTRAR Y CAMBIAR TAPON DE BLOQUE 6CT CARRO TANQUE | UN | MTTO Y SUMINISTRO DE REPUESTOS | SOPORTE A LA OPERACIÓN | TRANSPORTES Y TALLERES | MANTENIMIENTO Y REPUESTOS | 72154501 | SERVICIO DE MANTENIMIENTO Y REPARACIÓN DE EQUIPO PESADO
237762 | SUMINISTRAR Y CAMBIAR TAPON DE CULATA ISC 3945098 DT | UN | MTTO Y SUMINISTRO DE REPUESTOS | SOPORTE A LA OPERACIÓN | TRANSPORTES Y TALLERES | MANTENIMIENTO Y REPUESTOS | 72154501 | SERVICIO DE MANTENIMIENTO Y REPARACIÓN DE EQUIPO PESADO
237763 | SUMINISTRAR Y CAMBIAR TAPON DIFERENCIAL INTERNACIONAL/KENWORTH | UN | MTTO Y SUMINISTRO DE REPUESTOS | SOPORTE A LA OPERACIÓN | TRANSPORTES Y TALLERES | MANTENIMIENTO Y REPUESTOS | 72154501 | SERVICIO DE MANTENIMIENTO Y REPARACIÓN DE EQUIPO PESADO
237764 | SUMINISTRAR Y CAMBIAR TAPON DRENAJE CARTER 1872269C91 DOBLE TROQUE INTERNACIONAL | UN | MTTO Y SUMINISTRO DE REPUESTOS | SOPORTE A LA OPERACIÓN | TRANSPORTES Y TALLERES | MANTENIMIENTO Y REPUESTOS | 72154501 | SERVICIO DE MANTENIMIENTO Y REPARACIÓN DE EQUIPO PESADO
237765 | SUMINISTRAR Y CAMBIAR TAPON DRENAJE CARTER 3924147DOBLE TROQUE KW DT | UN | MTTO Y SUMINISTRO DE REPUESTOS | SOPORTE A LA OPERACIÓN | TRANSPORTES Y TALLERES | MANTENIMIENTO Y REPUESTOS | 72154501 | SERVICIO DE MANTENIMIENTO Y REPARACIÓN DE EQUIPO PESADO
237766 | SUMINISTRAR Y CAMBIAR TAPON DRENAJE DE CARTER NPR | UN | MTTO Y SUMINISTRO DE REPUESTOS | SOPORTE A LA OPERACIÓN | TRANSPORTES Y TALLERES | MANTENIMIENTO Y REPUESTOS | 72154501 | SERVICIO DE MANTENIMIENTO Y REPARACIÓN DE EQUIPO PESADO
237767 | SUMINISTRAR Y CAMBIAR TAPON DRENAJE DEL CARTER INTER 1872269C91 | UN | MTTO Y SUMINISTRO DE REPUESTOS | SOPORTE A LA OPERACIÓN | TRANSPORTES Y TALLERES | MANTENIMIENTO Y REPUESTOS | 72154501 | SERVICIO DE MANTENIMIENTO Y REPARACIÓN DE EQUIPO PESADO
237768 | SUMINISTRAR Y CAMBIAR TAPON EJE DE LEVAS 3901969DOBLE TROQUE KW DT | UN | MTTO Y SUMINISTRO DE REPUESTOS | SOPORTE A LA OPERACIÓN | TRANSPORTES Y TALLERES | MANTENIMIENTO Y REPUESTOS | 72154501 | SERVICIO DE MANTENIMIENTO Y REPARACIÓN DE EQUIPO PESADO
237769 | SUMINISTRAR Y CAMBIAR TAPON HEMBRA 1 1/16" | UN | MTTO Y SUMINISTRO DE REPUESTOS | SOPORTE A LA OPERACIÓN | TRANSPORTES Y TALLERES | MANTENIMIENTO Y REPUESTOS | 72154501 | SERVICIO DE MANTENIMIENTO Y REPARACIÓN DE EQUIPO PESADO
237770 | SUMINISTRAR Y CAMBIAR TAPON HEMBRA 1 3/16" | UN | MTTO Y SUMINISTRO DE REPUESTOS | SOPORTE A LA OPERACIÓN | TRANSPORTES Y TALLERES | MANTENIMIENTO Y REPUESTOS | 72154501 | SERVICIO DE MANTENIMIENTO Y REPARACIÓN DE EQUIPO PESADO
237771 | SUMINISTRAR Y CAMBIAR TAPON HEMBRA 3/4" | UN | MTTO Y SUMINISTRO DE REPUESTOS | SOPORTE A LA OPERACIÓN | TRANSPORTES Y TALLERES | MANTENIMIENTO Y REPUESTOS | 72154501 | SERVICIO DE MANTENIMIENTO Y REPARACIÓN DE EQUIPO PESADO
237772 | SUMINISTRAR Y CAMBIAR TAPON HEMBRA 7/8" | UN | MTTO Y SUMINISTRO DE REPUESTOS | SOPORTE A LA OPERACIÓN | TRANSPORTES Y TALLERES | MANTENIMIENTO Y REPUESTOS | 72154501 | SERVICIO DE MANTENIMIENTO Y REPARACIÓN DE EQUIPO PESADO
237773 | SUMINISTRAR Y CAMBIAR TAPON HXM 1/4" | UN | MTTO Y SUMINISTRO DE REPUESTOS | SOPORTE A LA OPERACIÓN | TRANSPORTES Y TALLERES | MANTENIMIENTO Y REPUESTOS | 72154501 | SERVICIO DE MANTENIMIENTO Y REPARACIÓN DE EQUIPO PESADO
237774 | SUMINISTRAR Y CAMBIAR TAPON HXM 7/16" | UN | MTTO Y SUMINISTRO DE REPUESTOS | SOPORTE A LA OPERACIÓN | TRANSPORTES Y TALLERES | MANTENIMIENTO Y REPUESTOS | 72154501 | SERVICIO DE MANTENIMIENTO Y REPARACIÓN DE EQUIPO PESADO
237775 | SUMINISTRAR Y CAMBIAR TAPON HXM 7/8" | UN | MTTO Y SUMINISTRO DE REPUESTOS | SOPORTE A LA OPERACIÓN | TRANSPORTES Y TALLERES | MANTENIMIENTO Y REPUESTOS | 72154501 | SERVICIO DE MANTENIMIENTO Y REPARACIÓN DE EQUIPO PESADO
237776 | SUMINISTRAR Y CAMBIAR TAPON LLENADO DIFERENCIAL | UN | MTTO Y SUMINISTRO DE REPUESTOS | SOPORTE A LA OPERACIÓN | TRANSPORTES Y TALLERES | MANTENIMIENTO Y REPUESTOS | 72154501 | SERVICIO DE MANTENIMIENTO Y REPARACIÓN DE EQUIPO PESADO
237777 | SUMINISTRAR Y CAMBIAR TAPON LLENADO INTERNACIONAL/KENWORTH | UN | MTTO Y SUMINISTRO DE REPUESTOS | SOPORTE A LA OPERACIÓN | TRANSPORTES Y TALLERES | MANTENIMIENTO Y REPUESTOS | 72154501 | SERVICIO DE MANTENIMIENTO Y REPARACIÓN DE EQUIPO PESADO
237778 | SUMINISTRAR Y CAMBIAR TAPON MACHO 1 1/2" | UN | MTTO Y SUMINISTRO DE REPUESTOS | SOPORTE A LA OPERACIÓN | TRANSPORTES Y TALLERES | MANTENIMIENTO Y REPUESTOS | 72154501 | SERVICIO DE MANTENIMIENTO Y REPARACIÓN DE EQUIPO PESADO
237779 | SUMINISTRAR Y CAMBIAR TAPON MACHO 1 3/16" | UN | MTTO Y SUMINISTRO DE REPUESTOS | SOPORTE A LA OPERACIÓN | TRANSPORTES Y TALLERES | MANTENIMIENTO Y REPUESTOS | 72154501 | SERVICIO DE MANTENIMIENTO Y REPARACIÓN DE EQUIPO PESADO
237780 | SUMINISTRAR Y CAMBIAR TAPON MACHO 3/4" | UN | MTTO Y SUMINISTRO DE REPUESTOS | SOPORTE A LA OPERACIÓN | TRANSPORTES Y TALLERES | MANTENIMIENTO Y REPUESTOS | 72154501 | SERVICIO DE MANTENIMIENTO Y REPARACIÓN DE EQUIPO PESADO
237781 | SUMINISTRAR Y CAMBIAR TAPON PARA CAMARA T 30 INTERNACIONAL/KENWORTH | UN | MTTO Y SUMINISTRO DE REPUESTOS | SOPORTE A LA OPERACIÓN | TRANSPORTES Y TALLERES | MANTENIMIENTO Y REPUESTOS | 72154501 | SERVICIO DE MANTENIMIENTO Y REPARACIÓN DE EQUIPO PESADO
237782 | SUMINISTRAR Y CAMBIAR TAPON PARA TAPA GRASERA DELANTERA KENWORTH | UN | MTTO Y SUMINISTRO DE REPUESTOS | SOPORTE A LA OPERACIÓN | TRANSPORTES Y TALLERES | MANTENIMIENTO Y REPUESTOS | 72154501 | SERVICIO DE MANTENIMIENTO Y REPARACIÓN DE EQUIPO PESADO
237783 | SUMINISTRAR Y CAMBIAR TAPON RESPIRADERO CAJA SPICER REF 4614 VOLQUETA INTERNACIONAL | UN | MTTO Y SUMINISTRO DE REPUESTOS | SOPORTE A LA OPERACIÓN | TRANSPORTES Y TALLERES | MANTENIMIENTO Y REPUESTOS | 72154501 | SERVICIO DE MANTENIMIENTO Y REPARACIÓN DE EQUIPO PESADO
237784 | SUMINISTRAR Y CAMBIAR TAPON SISTEMA RIEGO 15 | UN | MTTO Y SUMINISTRO DE REPUESTOS | SOPORTE A LA OPERACIÓN | TRANSPORTES Y TALLERES | MANTENIMIENTO Y REPUESTOS | 72154501 | SERVICIO DE MANTENIMIENTO Y REPARACIÓN DE EQUIPO PESADO
237785 | SUMINISTRAR Y CAMBIAR TAPONES AGUA MAZDA T | UN | MTTO Y SUMINISTRO DE REPUESTOS | SOPORTE A LA OPERACIÓN | TRANSPORTES Y TALLERES | MANTENIMIENTO Y REPUESTOS | 72154501 | SERVICIO DE MANTENIMIENTO Y REPARACIÓN DE EQUIPO PESADO
237786 | SUMINISTRAR Y CAMBIAR TARRO EXPANSOR | UN | MTTO Y SUMINISTRO DE REPUESTOS | SOPORTE A LA OPERACIÓN | TRANSPORTES Y TALLERES | MANTENIMIENTO Y REPUESTOS | 72154501 | SERVICIO DE MANTENIMIENTO Y REPARACIÓN DE EQUIPO PESADO
237787 | SUMINISTRAR Y CAMBIAR TARRO EXPANSOR/AUXILIAR 2507478C3 DOBLE TROQUE INTERNACIONAL | UN | MTTO Y SUMINISTRO DE REPUESTOS | SOPORTE A LA OPERACIÓN | TRANSPORTES Y TALLERES | MANTENIMIENTO Y REPUESTOS | 72154501 | SERVICIO DE MANTENIMIENTO Y REPARACIÓN DE EQUIPO PESADO
237788 | SUMINISTRAR Y CAMBIAR TARRO EXPANSOR/AUXILIAR RADIADO 2600660C91 VOLQUETA INTERNACIONAL | UN | MTTO Y SUMINISTRO DE REPUESTOS | SOPORTE A LA OPERACIÓN | TRANSPORTES Y TALLERES | MANTENIMIENTO Y REPUESTOS | 72154501 | SERVICIO DE MANTENIMIENTO Y REPARACIÓN DE EQUIPO PESADO
237789 | SUMINISTRAR Y CAMBIAR TAZA SEPARADOR DE AGUA INTER 1677005C91 | UN | MTTO Y SUMINISTRO DE REPUESTOS | SOPORTE A LA OPERACIÓN | TRANSPORTES Y TALLERES | MANTENIMIENTO Y REPUESTOS | 72154501 | SERVICIO DE MANTENIMIENTO Y REPARACIÓN DE EQUIPO PESADO
237790 | SUMINISTRAR Y CAMBIAR TEMPERATURE SENSOR / SENSOR DE TEMPERATURA 5196550 | UN | MTTO Y SUMINISTRO DE REPUESTOS | SOPORTE A LA OPERACIÓN | TRANSPORTES Y TALLERES | MANTENIMIENTO Y REPUESTOS | 72154501 | SERVICIO DE MANTENIMIENTO Y REPARACIÓN DE EQUIPO PESADO
237791 | SUMINISTRAR Y CAMBIAR TENSOR CORREA AUTOMATICO PATIN DE TENSOR CORREA 5259022 CT KW CARRO TANQUE | UN | MTTO Y SUMINISTRO DE REPUESTOS | SOPORTE A LA OPERACIÓN | TRANSPORTES Y TALLERES | MANTENIMIENTO Y REPUESTOS | 72154501 | SERVICIO DE MANTENIMIENTO Y REPARACIÓN DE EQUIPO PESADO
237792 | SUMINISTRAR Y CAMBIAR TENSOR DE BOMBER SUPERIOR O INFERIOR KENWORTH | UN | MTTO Y SUMINISTRO DE REPUESTOS | SOPORTE A LA OPERACIÓN | TRANSPORTES Y TALLERES | MANTENIMIENTO Y REPUESTOS | 72154501 | SERVICIO DE MANTENIMIENTO Y REPARACIÓN DE EQUIPO PESADO
237793 | SUMINISTRAR Y CAMBIAR TENSOR M 20 | UN | MTTO Y SUMINISTRO DE REPUESTOS | SOPORTE A LA OPERACIÓN | TRANSPORTES Y TALLERES | MANTENIMIENTO Y REPUESTOS | 72154501 | SERVICIO DE MANTENIMIENTO Y REPARACIÓN DE EQUIPO PESADO
237794 | SUMINISTRAR Y CAMBIAR TENSOR PATIN CORREA ACCESORIOS | UN | MTTO Y SUMINISTRO DE REPUESTOS | SOPORTE A LA OPERACIÓN | TRANSPORTES Y TALLERES | MANTENIMIENTO Y REPUESTOS | 72154501 | SERVICIO DE MANTENIMIENTO Y REPARACIÓN DE EQUIPO PESADO
237795 | SUMINISTRAR Y CAMBIAR TERMICO 20 Y 30 AMP INTERNACIONAL | UN | MTTO Y SUMINISTRO DE REPUESTOS | SOPORTE A LA OPERACIÓN | TRANSPORTES Y TALLERES | MANTENIMIENTO Y REPUESTOS | 72154501 | SERVICIO DE MANTENIMIENTO Y REPARACIÓN DE EQUIPO PESADO
237796 | SUMINISTRAR Y CAMBIAR TERMINAL 1/16 HEMBRA X 100 UNIDADES | UN | MTTO Y SUMINISTRO DE REPUESTOS | SOPORTE A LA OPERACIÓN | TRANSPORTES Y TALLERES | MANTENIMIENTO Y REPUESTOS | 72154501 | SERVICIO DE MANTENIMIENTO Y REPARACIÓN DE EQUIPO PESADO
237797 | SUMINISTRAR Y CAMBIAR TERMINAL 3/8 HEMBRA X 100 UNIDADES CON PROTECTOR | UN | MTTO Y SUMINISTRO DE REPUESTOS | SOPORTE A LA OPERACIÓN | TRANSPORTES Y TALLERES | MANTENIMIENTO Y REPUESTOS | 72154501 | SERVICIO DE MANTENIMIENTO Y REPARACIÓN DE EQUIPO PESADO
237798 | SUMINISTRAR Y CAMBIAR TERMINAL BARRA DIRECCION NPR 98 12 | UN | MTTO Y SUMINISTRO DE REPUESTOS | SOPORTE A LA OPERACIÓN | TRANSPORTES Y TALLERES | MANTENIMIENTO Y REPUESTOS | 72154501 | SERVICIO DE MANTENIMIENTO Y REPARACIÓN DE EQUIPO PESADO
237799 | SUMINISTRAR Y CAMBIAR TERMINAL BARRA DIRECCION KENWORTH CARRO TANQUE 05/DT SC 09 | UN | MTTO Y SUMINISTRO DE REPUESTOS | SOPORTE A LA OPERACIÓN | TRANSPORTES Y TALLERES | MANTENIMIENTO Y REPUESTOS | 72154501 | SERVICIO DE MANTENIMIENTO Y REPARACIÓN DE EQUIPO PESADO
237800 | SUMINISTRAR Y CAMBIAR TERMINAL BRAZO DIRECCION NPR 98 12 | UN | MTTO Y SUMINISTRO DE REPUESTOS | SOPORTE A LA OPERACIÓN | TRANSPORTES Y TALLERES | MANTENIMIENTO Y REPUESTOS | 72154501 | SERVICIO DE MANTENIMIENTO Y REPARACIÓN DE EQUIPO PESADO
237801 | SUMINISTRAR Y CAMBIAR TERMINAL BRAZO DIRECCION KENWORTH CARRO TANQUE 05/DT SC 09 | UN | MTTO Y SUMINISTRO DE REPUESTOS | SOPORTE A LA OPERACIÓN | TRANSPORTES Y TALLERES | MANTENIMIENTO Y REPUESTOS | 72154501 | SERVICIO DE MANTENIMIENTO Y REPARACIÓN DE EQUIPO PESADO
237802 | SUMINISTRAR Y CAMBIAR TERMINAL CABLE BATERIA 250A NPR | UN | MTTO Y SUMINISTRO DE REPUESTOS | SOPORTE A LA OPERACIÓN | TRANSPORTES Y TALLERES | MANTENIMIENTO Y REPUESTOS | 72154501 | SERVICIO DE MANTENIMIENTO Y REPARACIÓN DE EQUIPO PESADO
237803 | SUMINISTRAR Y CAMBIAR TERMINAL CABLE DE BATERIA 100 AMP INTERNACIONAL | UN | MTTO Y SUMINISTRO DE REPUESTOS | SOPORTE A LA OPERACIÓN | TRANSPORTES Y TALLERES | MANTENIMIENTO Y REPUESTOS | 72154501 | SERVICIO DE MANTENIMIENTO Y REPARACIÓN DE EQUIPO PESADO
237804 | SUMINISTRAR Y CAMBIAR TERMINAL CABLE DE BATERIA 250 AMP | UN | MTTO Y SUMINISTRO DE REPUESTOS | SOPORTE A LA OPERACIÓN | TRANSPORTES Y TALLERES | MANTENIMIENTO Y REPUESTOS | 72154501 | SERVICIO DE MANTENIMIENTO Y REPARACIÓN DE EQUIPO PESADO
237805 | SUMINISTRAR Y CAMBIAR TERMINAL ELECTRICA 1/4 3/16 | UN | MTTO Y SUMINISTRO DE REPUESTOS | SOPORTE A LA OPERACIÓN | TRANSPORTES Y TALLERES | MANTENIMIENTO Y REPUESTOS | 72154501 | SERVICIO DE MANTENIMIENTO Y REPARACIÓN DE EQUIPO PESADO
237806 | SUMINISTRAR Y CAMBIAR TERMINAL OJO BATERIA R6 GRANDE | UN | MTTO Y SUMINISTRO DE REPUESTOS | SOPORTE A LA OPERACIÓN | TRANSPORTES Y TALLERES | MANTENIMIENTO Y REPUESTOS | 72154501 | SERVICIO DE MANTENIMIENTO Y REPARACIÓN DE EQUIPO PESADO
237807 | SUMINISTRAR Y CAMBIAR TERMINAL OJO PARA TORNILLO | UN | MTTO Y SUMINISTRO DE REPUESTOS | SOPORTE A LA OPERACIÓN | TRANSPORTES Y TALLERES | MANTENIMIENTO Y REPUESTOS | 72154501 | SERVICIO DE MANTENIMIENTO Y REPARACIÓN DE EQUIPO PESADO
237808 | SUMINISTRAR Y CAMBIAR TERMINAL PARA TORNILLO 9/16 | UN | MTTO Y SUMINISTRO DE REPUESTOS | SOPORTE A LA OPERACIÓN | TRANSPORTES Y TALLERES | MANTENIMIENTO Y REPUESTOS | 72154501 | SERVICIO DE MANTENIMIENTO Y REPARACIÓN DE EQUIPO PESADO
237809 | SUMINISTRAR Y CAMBIAR TERMINAL VARILLA CLUTCH KENWORTH 2009 | UN | MTTO Y SUMINISTRO DE REPUESTOS | SOPORTE A LA OPERACIÓN | TRANSPORTES Y TALLERES | MANTENIMIENTO Y REPUESTOS | 72154501 | SERVICIO DE MANTENIMIENTO Y REPARACIÓN DE EQUIPO PESADO
237810 | SUMINISTRAR Y CAMBIAR TERMOSTATO NPR Y MAZDA 98/NPR 12 | UN | MTTO Y SUMINISTRO DE REPUESTOS | SOPORTE A LA OPERACIÓN | TRANSPORTES Y TALLERES | MANTENIMIENTO Y REPUESTOS | 72154501 | SERVICIO DE MANTENIMIENTO Y REPARACIÓN DE EQUIPO PESADO
237811 | SUMINISTRAR Y CAMBIAR TERMOSTATO 3967195 CT KW CARRO TANQUE | UN | MTTO Y SUMINISTRO DE REPUESTOS | SOPORTE A LA OPERACIÓN | TRANSPORTES Y TALLERES | MANTENIMIENTO Y REPUESTOS | 72154501 | SERVICIO DE MANTENIMIENTO Y REPARACIÓN DE EQUIPO PESADO
237812 | SUMINISTRAR Y CAMBIAR TERMOSTATO 5273379DOBLE TROQUE KW DT | UN | MTTO Y SUMINISTRO DE REPUESTOS | SOPORTE A LA OPERACIÓN | TRANSPORTES Y TALLERES | MANTENIMIENTO Y REPUESTOS | 72154501 | SERVICIO DE MANTENIMIENTO Y REPARACIÓN DE EQUIPO PESADO
237813 | SUMINISTRAR Y CAMBIAR TERMOSTATO 7279183 | UN | MTTO Y SUMINISTRO DE REPUESTOS | SOPORTE A LA OPERACIÓN | TRANSPORTES Y TALLERES | MANTENIMIENTO Y REPUESTOS | 72154501 | SERVICIO DE MANTENIMIENTO Y REPARACIÓN DE EQUIPO PESADO
237814 | SUMINISTRAR Y CAMBIAR TERMOSTATO CASE A77736 MINI | UN | MTTO Y SUMINISTRO DE REPUESTOS | SOPORTE A LA OPERACIÓN | TRANSPORTES Y TALLERES | MANTENIMIENTO Y REPUESTOS | 72154501 | SERVICIO DE MANTENIMIENTO Y REPARACIÓN DE EQUIPO PESADO
237815 | SUMINISTRAR Y CAMBIAR TERMOSTATO MOTOR 8504031212 | UN | MTTO Y SUMINISTRO DE REPUESTOS | SOPORTE A LA OPERACIÓN | TRANSPORTES Y TALLERES | MANTENIMIENTO Y REPUESTOS | 72154501 | SERVICIO DE MANTENIMIENTO Y REPARACIÓN DE EQUIPO PESADO
237816 | SUMINISTRAR Y CAMBIAR TOBERA ALIMENT ALTA PRESI DOBLE TROQUE INTERNACIONAL | UN | MTTO Y SUMINISTRO DE REPUESTOS | SOPORTE A LA OPERACIÓN | TRANSPORTES Y TALLERES | MANTENIMIENTO Y REPUESTOS | 72154501 | SERVICIO DE MANTENIMIENTO Y REPARACIÓN DE EQUIPO PESADO
237817 | SUMINISTRAR Y CAMBIAR TOBERA ALIMENTACION ALTA PRESION BOMBA A RIEL 5285580 DT | UN | MTTO Y SUMINISTRO DE REPUESTOS | SOPORTE A LA OPERACIÓN | TRANSPORTES Y TALLERES | MANTENIMIENTO Y REPUESTOS | 72154501 | SERVICIO DE MANTENIMIENTO Y REPARACIÓN DE EQUIPO PESADO
237818 | SUMINISTRAR Y CAMBIAR TOPE ALTURA PLATINA PORTA PATIN 1084245 | UN | MTTO Y SUMINISTRO DE REPUESTOS | SOPORTE A LA OPERACIÓN | TRANSPORTES Y TALLERES | MANTENIMIENTO Y REPUESTOS | 72154501 | SERVICIO DE MANTENIMIENTO Y REPARACIÓN DE EQUIPO PESADO
237819 | SUMINISTRAR Y CAMBIAR TOPE DE APERTURA DE COMPUERTA LATERAL NPR | UN | MTTO Y SUMINISTRO DE REPUESTOS | SOPORTE A LA OPERACIÓN | TRANSPORTES Y TALLERES | MANTENIMIENTO Y REPUESTOS | 72154501 | SERVICIO DE MANTENIMIENTO Y REPARACIÓN DE EQUIPO PESADO
237820 | SUMINISTRAR Y CAMBIAR TOPES AJUSTE PUERTAS KENWORTH | UN | MTTO Y SUMINISTRO DE REPUESTOS | SOPORTE A LA OPERACIÓN | TRANSPORTES Y TALLERES | MANTENIMIENTO Y REPUESTOS | 72154501 | SERVICIO DE MANTENIMIENTO Y REPARACIÓN DE EQUIPO PESADO
237821 | SUMINISTRAR Y CAMBIAR TOPES DE CAPO INTERNACIONAL/KENWORTH | UN | MTTO Y SUMINISTRO DE REPUESTOS | SOPORTE A LA OPERACIÓN | TRANSPORTES Y TALLERES | MANTENIMIENTO Y REPUESTOS | 72154501 | SERVICIO DE MANTENIMIENTO Y REPARACIÓN DE EQUIPO PESADO
237822 | SUMINISTRAR Y CAMBIAR TORNILLO 1/2" X 2 1/2" ACERO CON TUERCA DOBLE TROQUE INTERNACIONAL | UN | MTTO Y SUMINISTRO DE REPUESTOS | SOPORTE A LA OPERACIÓN | TRANSPORTES Y TALLERES | MANTENIMIENTO Y REPUESTOS | 72154501 | SERVICIO DE MANTENIMIENTO Y REPARACIÓN DE EQUIPO PESADO
237823 | SUMINISTRAR Y CAMBIAR TORNILLO 1/2" X 3" RO | UN | MTTO Y SUMINISTRO DE REPUESTOS | SOPORTE A LA OPERACIÓN | TRANSPORTES Y TALLERES | MANTENIMIENTO Y REPUESTOS | 72154501 | SERVICIO DE MANTENIMIENTO Y REPARACIÓN DE EQUIPO PESADO
237824 | SUMINISTRAR Y CAMBIAR TORNILLO 1/4" X 2 1/2" RO | UN | MTTO Y SUMINISTRO DE REPUESTOS | SOPORTE A LA OPERACIÓN | TRANSPORTES Y TALLERES | MANTENIMIENTO Y REPUESTOS | 72154501 | SERVICIO DE MANTENIMIENTO Y REPARACIÓN DE EQUIPO PESADO
237825 | SUMINISTRAR Y CAMBIAR TORNILLO 10 MM X 2 1/2" INTERNACIONAL | UN | MTTO Y SUMINISTRO DE REPUESTOS | SOPORTE A LA OPERACIÓN | TRANSPORTES Y TALLERES | MANTENIMIENTO Y REPUESTOS | 72154501 | SERVICIO DE MANTENIMIENTO Y REPARACIÓN DE EQUIPO PESADO
237826 | SUMINISTRAR Y CAMBIAR TORNILLO 3/4" X 3 1/2" | UN | MTTO Y SUMINISTRO DE REPUESTOS | SOPORTE A LA OPERACIÓN | TRANSPORTES Y TALLERES | MANTENIMIENTO Y REPUESTOS | 72154501 | SERVICIO DE MANTENIMIENTO Y REPARACIÓN DE EQUIPO PESADO
237827 | SUMINISTRAR Y CAMBIAR TORNILLO 3/4" X 3 1/2" TAPA SILLIN TRASERA INTERNACIONAL | UN | MTTO Y SUMINISTRO DE REPUESTOS | SOPORTE A LA OPERACIÓN | TRANSPORTES Y TALLERES | MANTENIMIENTO Y REPUESTOS | 72154501 | SERVICIO DE MANTENIMIENTO Y REPARACIÓN DE EQUIPO PESADO
237828 | SUMINISTRAR Y CAMBIAR TORNILLO 3/4" X 3 1/2" TAPA SILLIN TRASERA KENWORTH | UN | MTTO Y SUMINISTRO DE REPUESTOS | SOPORTE A LA OPERACIÓN | TRANSPORTES Y TALLERES | MANTENIMIENTO Y REPUESTOS | 72154501 | SERVICIO DE MANTENIMIENTO Y REPARACIÓN DE EQUIPO PESADO
237829 | SUMINISTRAR Y CAMBIAR TORNILLO 3/8" X 1" ACERO CON TUERCA INTERNACIONAL | UN | MTTO Y SUMINISTRO DE REPUESTOS | SOPORTE A LA OPERACIÓN | TRANSPORTES Y TALLERES | MANTENIMIENTO Y REPUESTOS | 72154501 | SERVICIO DE MANTENIMIENTO Y REPARACIÓN DE EQUIPO PESADO
237830 | SUMINISTRAR Y CAMBIAR TORNILLO 3/8" X 2 1/2" RO | UN | MTTO Y SUMINISTRO DE REPUESTOS | SOPORTE A LA OPERACIÓN | TRANSPORTES Y TALLERES | MANTENIMIENTO Y REPUESTOS | 72154501 | SERVICIO DE MANTENIMIENTO Y REPARACIÓN DE EQUIPO PESADO
237831 | SUMINISTRAR Y CAMBIAR TORNILLO 3/8" X 3 1/2" RO | UN | MTTO Y SUMINISTRO DE REPUESTOS | SOPORTE A LA OPERACIÓN | TRANSPORTES Y TALLERES | MANTENIMIENTO Y REPUESTOS | 72154501 | SERVICIO DE MANTENIMIENTO Y REPARACIÓN DE EQUIPO PESADO
237832 | SUMINISTRAR Y CAMBIAR TORNILLO 3/8"X 3" RO | UN | MTTO Y SUMINISTRO DE REPUESTOS | SOPORTE A LA OPERACIÓN | TRANSPORTES Y TALLERES | MANTENIMIENTO Y REPUESTOS | 72154501 | SERVICIO DE MANTENIMIENTO Y REPARACIÓN DE EQUIPO PESADO
237833 | SUMINISTRAR Y CAMBIAR TORNILLO 3/8"X2" | UN | MTTO Y SUMINISTRO DE REPUESTOS | SOPORTE A LA OPERACIÓN | TRANSPORTES Y TALLERES | MANTENIMIENTO Y REPUESTOS | 72154501 | SERVICIO DE MANTENIMIENTO Y REPARACIÓN DE EQUIPO PESADO
237834 | SUMINISTRAR Y CAMBIAR TORNILLO 5/16" X 2 1/2" RO | UN | MTTO Y SUMINISTRO DE REPUESTOS | SOPORTE A LA OPERACIÓN | TRANSPORTES Y TALLERES | MANTENIMIENTO Y REPUESTOS | 72154501 | SERVICIO DE MANTENIMIENTO Y REPARACIÓN DE EQUIPO PESADO
237835 | SUMINISTRAR Y CAMBIAR TORNILLO 5/16" X 2" RO | UN | MTTO Y SUMINISTRO DE REPUESTOS | SOPORTE A LA OPERACIÓN | TRANSPORTES Y TALLERES | MANTENIMIENTO Y REPUESTOS | 72154501 | SERVICIO DE MANTENIMIENTO Y REPARACIÓN DE EQUIPO PESADO
237836 | SUMINISTRAR Y CAMBIAR TORNILLO 5/16"X3/4" | UN | MTTO Y SUMINISTRO DE REPUESTOS | SOPORTE A LA OPERACIÓN | TRANSPORTES Y TALLERES | MANTENIMIENTO Y REPUESTOS | 72154501 | SERVICIO DE MANTENIMIENTO Y REPARACIÓN DE EQUIPO PESADO
237837 | SUMINISTRAR Y CAMBIAR TORNILLO 5/8" X 2 1/2" | UN | MTTO Y SUMINISTRO DE REPUESTOS | SOPORTE A LA OPERACIÓN | TRANSPORTES Y TALLERES | MANTENIMIENTO Y REPUESTOS | 72154501 | SERVICIO DE MANTENIMIENTO Y REPARACIÓN DE EQUIPO PESADO
237838 | SUMINISTRAR Y CAMBIAR TORNILLO 5/8" X 2 1/2" INTERNACIONAL | UN | MTTO Y SUMINISTRO DE REPUESTOS | SOPORTE A LA OPERACIÓN | TRANSPORTES Y TALLERES | MANTENIMIENTO Y REPUESTOS | 72154501 | SERVICIO DE MANTENIMIENTO Y REPARACIÓN DE EQUIPO PESADO
237839 | SUMINISTRAR Y CAMBIAR TORNILLO 5/8" X 3 1/2" INTERNACIONAL | UN | MTTO Y SUMINISTRO DE REPUESTOS | SOPORTE A LA OPERACIÓN | TRANSPORTES Y TALLERES | MANTENIMIENTO Y REPUESTOS | 72154501 | SERVICIO DE MANTENIMIENTO Y REPARACIÓN DE EQUIPO PESADO
237840 | SUMINISTRAR Y CAMBIAR TORNILLO 5/8" X 3" | UN | MTTO Y SUMINISTRO DE REPUESTOS | SOPORTE A LA OPERACIÓN | TRANSPORTES Y TALLERES | MANTENIMIENTO Y REPUESTOS | 72154501 | SERVICIO DE MANTENIMIENTO Y REPARACIÓN DE EQUIPO PESADO
237841 | SUMINISTRAR Y CAMBIAR TORNILLO 5/8" X 5" | UN | MTTO Y SUMINISTRO DE REPUESTOS | SOPORTE A LA OPERACIÓN | TRANSPORTES Y TALLERES | MANTENIMIENTO Y REPUESTOS | 72154501 | SERVICIO DE MANTENIMIENTO Y REPARACIÓN DE EQUIPO PESADO
237842 | SUMINISTRAR Y CAMBIAR TORNILLO 5/8" X 8" | UN | MTTO Y SUMINISTRO DE REPUESTOS | SOPORTE A LA OPERACIÓN | TRANSPORTES Y TALLERES | MANTENIMIENTO Y REPUESTOS | 72154501 | SERVICIO DE MANTENIMIENTO Y REPARACIÓN DE EQUIPO PESADO
237843 | SUMINISTRAR Y CAMBIAR TORNILLO 6 MM X 25MM | UN | MTTO Y SUMINISTRO DE REPUESTOS | SOPORTE A LA OPERACIÓN | TRANSPORTES Y TALLERES | MANTENIMIENTO Y REPUESTOS | 72154501 | SERVICIO DE MANTENIMIENTO Y REPARACIÓN DE EQUIPO PESADO
237844 | SUMINISTRAR Y CAMBIAR TORNILLO 7/16" X 1 1/2" RO | UN | MTTO Y SUMINISTRO DE REPUESTOS | SOPORTE A LA OPERACIÓN | TRANSPORTES Y TALLERES | MANTENIMIENTO Y REPUESTOS | 72154501 | SERVICIO DE MANTENIMIENTO Y REPARACIÓN DE EQUIPO PESADO
237845 | SUMINISTRAR Y CAMBIAR TORNILLO 7/16"X 2 1/2" RO | UN | MTTO Y SUMINISTRO DE REPUESTOS | SOPORTE A LA OPERACIÓN | TRANSPORTES Y TALLERES | MANTENIMIENTO Y REPUESTOS | 72154501 | SERVICIO DE MANTENIMIENTO Y REPARACIÓN DE EQUIPO PESADO
237846 | SUMINISTRAR Y CAMBIAR TORNILLO 7/16"X 2" RO | UN | MTTO Y SUMINISTRO DE REPUESTOS | SOPORTE A LA OPERACIÓN | TRANSPORTES Y TALLERES | MANTENIMIENTO Y REPUESTOS | 72154501 | SERVICIO DE MANTENIMIENTO Y REPARACIÓN DE EQUIPO PESADO
237847 | SUMINISTRAR Y CAMBIAR TORNILLO 9/16"X1 1/2" VOLQUETA INTERNACIONAL | UN | MTTO Y SUMINISTRO DE REPUESTOS | SOPORTE A LA OPERACIÓN | TRANSPORTES Y TALLERES | MANTENIMIENTO Y REPUESTOS | 72154501 | SERVICIO DE MANTENIMIENTO Y REPARACIÓN DE EQUIPO PESADO
237848 | SUMINISTRAR Y CAMBIAR TORNILLO AISLADO W6864 INTERNACIONAL | UN | MTTO Y SUMINISTRO DE REPUESTOS | SOPORTE A LA OPERACIÓN | TRANSPORTES Y TALLERES | MANTENIMIENTO Y REPUESTOS | 72154501 | SERVICIO DE MANTENIMIENTO Y REPARACIÓN DE EQUIPO PESADO
237849 | SUMINISTRAR Y CAMBIAR TORNILLO ARO TONOS DT | UN | MTTO Y SUMINISTRO DE REPUESTOS | SOPORTE A LA OPERACIÓN | TRANSPORTES Y TALLERES | MANTENIMIENTO Y REPUESTOS | 72154501 | SERVICIO DE MANTENIMIENTO Y REPARACIÓN DE EQUIPO PESADO
237850 | SUMINISTRAR Y CAMBIAR TORNILLO AVELLANADO 3/8" X 1 1/2" | UN | MTTO Y SUMINISTRO DE REPUESTOS | SOPORTE A LA OPERACIÓN | TRANSPORTES Y TALLERES | MANTENIMIENTO Y REPUESTOS | 72154501 | SERVICIO DE MANTENIMIENTO Y REPARACIÓN DE EQUIPO PESADO
237851 | SUMINISTRAR Y CAMBIAR TORNILLO BASE COMPRESOR 12 MM X 30 MM | UN | MTTO Y SUMINISTRO DE REPUESTOS | SOPORTE A LA OPERACIÓN | TRANSPORTES Y TALLERES | MANTENIMIENTO Y REPUESTOS | 72154501 | SERVICIO DE MANTENIMIENTO Y REPARACIÓN DE EQUIPO PESADO
237852 | SUMINISTRAR Y CAMBIAR TORNILLO BASE DE VIGA DE CEPILLO CENTRAL 3/8" X 1 1/2" GRADO 5 TP3 | UN | MTTO Y SUMINISTRO DE REPUESTOS | SOPORTE A LA OPERACIÓN | TRANSPORTES Y TALLERES | MANTENIMIENTO Y REPUESTOS | 72154501 | SERVICIO DE MANTENIMIENTO Y REPARACIÓN DE EQUIPO PESADO
237853 | SUMINISTRAR Y CAMBIAR TORNILLO BUJE PINADOR DEL CILINDRO BARREDOR KENWORTH | UN | MTTO Y SUMINISTRO DE REPUESTOS | SOPORTE A LA OPERACIÓN | TRANSPORTES Y TALLERES | MANTENIMIENTO Y REPUESTOS | 72154501 | SERVICIO DE MANTENIMIENTO Y REPARACIÓN DE EQUIPO PESADO
237854 | SUMINISTRAR Y CAMBIAR TORNILLO CABEZA DE PARAGUAS PARA ASEGURAR CAUCHO DE PATIN 5003433 | UN | MTTO Y SUMINISTRO DE REPUESTOS | SOPORTE A LA OPERACIÓN | TRANSPORTES Y TALLERES | MANTENIMIENTO Y REPUESTOS | 72154501 | SERVICIO DE MANTENIMIENTO Y REPARACIÓN DE EQUIPO PESADO
237855 | SUMINISTRAR Y CAMBIAR TORNILLO CARCASA ISL 310 DT | UN | MTTO Y SUMINISTRO DE REPUESTOS | SOPORTE A LA OPERACIÓN | TRANSPORTES Y TALLERES | MANTENIMIENTO Y REPUESTOS | 72154501 | SERVICIO DE MANTENIMIENTO Y REPARACIÓN DE EQUIPO PESADO
237856 | SUMINISTRAR Y CAMBIAR TORNILLO CASCO CEPILLO LATERAL 5003310 | UN | MTTO Y SUMINISTRO DE REPUESTOS | SOPORTE A LA OPERACIÓN | TRANSPORTES Y TALLERES | MANTENIMIENTO Y REPUESTOS | 72154501 | SERVICIO DE MANTENIMIENTO Y REPARACIÓN DE EQUIPO PESADO
237857 | SUMINISTRAR Y CAMBIAR TORNILLO CATERPILAR 1/2" X 1 1/2" | UN | MTTO Y SUMINISTRO DE REPUESTOS | SOPORTE A LA OPERACIÓN | TRANSPORTES Y TALLERES | MANTENIMIENTO Y REPUESTOS | 72154501 | SERVICIO DE MANTENIMIENTO Y REPARACIÓN DE EQUIPO PESADO
237858 | SUMINISTRAR Y CAMBIAR TORNILLO CATERPILAR 1/2" X 2" | UN | MTTO Y SUMINISTRO DE REPUESTOS | SOPORTE A LA OPERACIÓN | TRANSPORTES Y TALLERES | MANTENIMIENTO Y REPUESTOS | 72154501 | SERVICIO DE MANTENIMIENTO Y REPARACIÓN DE EQUIPO PESADO
237859 | SUMINISTRAR Y CAMBIAR TORNILLO CATERPILAR 5/8" X 2 1/2" | UN | MTTO Y SUMINISTRO DE REPUESTOS | SOPORTE A LA OPERACIÓN | TRANSPORTES Y TALLERES | MANTENIMIENTO Y REPUESTOS | 72154501 | SERVICIO DE MANTENIMIENTO Y REPARACIÓN DE EQUIPO PESADO
237860 | SUMINISTRAR Y CAMBIAR TORNILLO CATERPILAR 5/8" X 2" | UN | MTTO Y SUMINISTRO DE REPUESTOS | SOPORTE A LA OPERACIÓN | TRANSPORTES Y TALLERES | MANTENIMIENTO Y REPUESTOS | 72154501 | SERVICIO DE MANTENIMIENTO Y REPARACIÓN DE EQUIPO PESADO
237861 | SUMINISTRAR Y CAMBIAR TORNILLO CATERPILAR 5/8" X 3" | UN | MTTO Y SUMINISTRO DE REPUESTOS | SOPORTE A LA OPERACIÓN | TRANSPORTES Y TALLERES | MANTENIMIENTO Y REPUESTOS | 72154501 | SERVICIO DE MANTENIMIENTO Y REPARACIÓN DE EQUIPO PESADO
237862 | SUMINISTRAR Y CAMBIAR TORNILLO CATERPILLAR 3/4" X 3" DEL INTERNACIONAL | UN | MTTO Y SUMINISTRO DE REPUESTOS | SOPORTE A LA OPERACIÓN | TRANSPORTES Y TALLERES | MANTENIMIENTO Y REPUESTOS | 72154501 | SERVICIO DE MANTENIMIENTO Y REPARACIÓN DE EQUIPO PESADO
237863 | SUMINISTRAR Y CAMBIAR TORNILLO CATERPILLAR 5/8"X2 1/2" | UN | MTTO Y SUMINISTRO DE REPUESTOS | SOPORTE A LA OPERACIÓN | TRANSPORTES Y TALLERES | MANTENIMIENTO Y REPUESTOS | 72154501 | SERVICIO DE MANTENIMIENTO Y REPARACIÓN DE EQUIPO PESADO
237864 | SUMINISTRAR Y CAMBIAR TORNILLO CHAPETA DE CRUCETA KENWORTH 2009 | UN | MTTO Y SUMINISTRO DE REPUESTOS | SOPORTE A LA OPERACIÓN | TRANSPORTES Y TALLERES | MANTENIMIENTO Y REPUESTOS | 72154501 | SERVICIO DE MANTENIMIENTO Y REPARACIÓN DE EQUIPO PESADO
237865 | SUMINISTRAR Y CAMBIAR TORNILLO CHUMACERA | UN | MTTO Y SUMINISTRO DE REPUESTOS | SOPORTE A LA OPERACIÓN | TRANSPORTES Y TALLERES | MANTENIMIENTO Y REPUESTOS | 72154501 | SERVICIO DE MANTENIMIENTO Y REPARACIÓN DE EQUIPO PESADO
237866 | SUMINISTRAR Y CAMBIAR TORNILLO COMPRESOR 3925344DOBLE TROQUE KW DT | UN | MTTO Y SUMINISTRO DE REPUESTOS | SOPORTE A LA OPERACIÓN | TRANSPORTES Y TALLERES | MANTENIMIENTO Y REPUESTOS | 72154501 | SERVICIO DE MANTENIMIENTO Y REPARACIÓN DE EQUIPO PESADO
237867 | SUMINISTRAR Y CAMBIAR TORNILLO DE 1/2" X 1 1/2" DOBLE TROQUE INTERNACIONAL | UN | MTTO Y SUMINISTRO DE REPUESTOS | SOPORTE A LA OPERACIÓN | TRANSPORTES Y TALLERES | MANTENIMIENTO Y REPUESTOS | 72154501 | SERVICIO DE MANTENIMIENTO Y REPARACIÓN DE EQUIPO PESADO
237868 | SUMINISTRAR Y CAMBIAR TORNILLO DE 1/2" X 1 1/2" PARA PLATINAS PINADORAS DE PASADORES INTERNACIONAL/KENWORTH 12 | UN | MTTO Y SUMINISTRO DE REPUESTOS | SOPORTE A LA OPERACIÓN | TRANSPORTES Y TALLERES | MANTENIMIENTO Y REPUESTOS | 72154501 | SERVICIO DE MANTENIMIENTO Y REPARACIÓN DE EQUIPO PESADO
237869 | SUMINISTRAR Y CAMBIAR TORNILLO DE 1/2" X 1 1/2" TP4 | UN | MTTO Y SUMINISTRO DE REPUESTOS | SOPORTE A LA OPERACIÓN | TRANSPORTES Y TALLERES | MANTENIMIENTO Y REPUESTOS | 72154501 | SERVICIO DE MANTENIMIENTO Y REPARACIÓN DE EQUIPO PESADO
237870 | SUMINISTRAR Y CAMBIAR TORNILLO DE 1/2" X 2 1/2" PARA SUJECION DEL TANQUE HIDRAULICO DE COMPACTACION INTERNACIONAL/KENWORTH 12 | UN | MTTO Y SUMINISTRO DE REPUESTOS | SOPORTE A LA OPERACIÓN | TRANSPORTES Y TALLERES | MANTENIMIENTO Y REPUESTOS | 72154501 | SERVICIO DE MANTENIMIENTO Y REPARACIÓN DE EQUIPO PESADO
237871 | SUMINISTRAR Y CAMBIAR TORNILLO DE 1/2" X 2 1/2" RO | UN | MTTO Y SUMINISTRO DE REPUESTOS | SOPORTE A LA OPERACIÓN | TRANSPORTES Y TALLERES | MANTENIMIENTO Y REPUESTOS | 72154501 | SERVICIO DE MANTENIMIENTO Y REPARACIÓN DE EQUIPO PESADO
237872 | SUMINISTRAR Y CAMBIAR TORNILLO DE 1/4" X 1 1/2" RO GRADO 5 | UN | MTTO Y SUMINISTRO DE REPUESTOS | SOPORTE A LA OPERACIÓN | TRANSPORTES Y TALLERES | MANTENIMIENTO Y REPUESTOS | 72154501 | SERVICIO DE MANTENIMIENTO Y REPARACIÓN DE EQUIPO PESADO
237873 | SUMINISTRAR Y CAMBIAR TORNILLO DE 3/8" X 1" PARA LAS TAPAS TUNEL INTERNACIONAL 12 | UN | MTTO Y SUMINISTRO DE REPUESTOS | SOPORTE A LA OPERACIÓN | TRANSPORTES Y TALLERES | MANTENIMIENTO Y REPUESTOS | 72154501 | SERVICIO DE MANTENIMIENTO Y REPARACIÓN DE EQUIPO PESADO
237874 | SUMINISTRAR Y CAMBIAR TORNILLO DE 5/16" X 1 1/2" RO GRADO 5 | UN | MTTO Y SUMINISTRO DE REPUESTOS | SOPORTE A LA OPERACIÓN | TRANSPORTES Y TALLERES | MANTENIMIENTO Y REPUESTOS | 72154501 | SERVICIO DE MANTENIMIENTO Y REPARACIÓN DE EQUIPO PESADO
237875 | SUMINISTRAR Y CAMBIAR TORNILLO DE AJUSTE DE TOLVA KENWORTH | UN | MTTO Y SUMINISTRO DE REPUESTOS | SOPORTE A LA OPERACIÓN | TRANSPORTES Y TALLERES | MANTENIMIENTO Y REPUESTOS | 72154501 | SERVICIO DE MANTENIMIENTO Y REPARACIÓN DE EQUIPO PESADO
237876 | SUMINISTRAR Y CAMBIAR TORNILLO DE BASE DE PATIN 3/8" X 1 1/2" TP2 | UN | MTTO Y SUMINISTRO DE REPUESTOS | SOPORTE A LA OPERACIÓN | TRANSPORTES Y TALLERES | MANTENIMIENTO Y REPUESTOS | 72154501 | SERVICIO DE MANTENIMIENTO Y REPARACIÓN DE EQUIPO PESADO
237877 | SUMINISTRAR Y CAMBIAR TORNILLO DE ENSAMBLE DE COLUMNA DE DIRECCION INTERNACIONAL | UN | MTTO Y SUMINISTRO DE REPUESTOS | SOPORTE A LA OPERACIÓN | TRANSPORTES Y TALLERES | MANTENIMIENTO Y REPUESTOS | 72154501 | SERVICIO DE MANTENIMIENTO Y REPARACIÓN DE EQUIPO PESADO
237878 | SUMINISTRAR Y CAMBIAR TORNILLO DE ENSAMBLE DE COLUMNA DE DIRECCION NPR | UN | MTTO Y SUMINISTRO DE REPUESTOS | SOPORTE A LA OPERACIÓN | TRANSPORTES Y TALLERES | MANTENIMIENTO Y REPUESTOS | 72154501 | SERVICIO DE MANTENIMIENTO Y REPARACIÓN DE EQUIPO PESADO
237879 | SUMINISTRAR Y CAMBIAR TORNILLO DE LA TAPA DE LA VIGA (A) 3/8" X 1 1/2" INTERNACIONAL/KENWORTH 12 | UN | MTTO Y SUMINISTRO DE REPUESTOS | SOPORTE A LA OPERACIÓN | TRANSPORTES Y TALLERES | MANTENIMIENTO Y REPUESTOS | 72154501 | SERVICIO DE MANTENIMIENTO Y REPARACIÓN DE EQUIPO PESADO
237880 | SUMINISTRAR Y CAMBIAR TORNILLO DE PASADOR PIN BOBTACH 17C1080 | UN | MTTO Y SUMINISTRO DE REPUESTOS | SOPORTE A LA OPERACIÓN | TRANSPORTES Y TALLERES | MANTENIMIENTO Y REPUESTOS | 72154501 | SERVICIO DE MANTENIMIENTO Y REPARACIÓN DE EQUIPO PESADO
237881 | SUMINISTRAR Y CAMBIAR TORNILLO DE SILLIN TRASERA INTERNACIONAL | UN | MTTO Y SUMINISTRO DE REPUESTOS | SOPORTE A LA OPERACIÓN | TRANSPORTES Y TALLERES | MANTENIMIENTO Y REPUESTOS | 72154501 | SERVICIO DE MANTENIMIENTO Y REPARACIÓN DE EQUIPO PESADO
237882 | SUMINISTRAR Y CAMBIAR TORNILLO DE SUJECION 7/8" X 2" INTERNACIONAL | UN | MTTO Y SUMINISTRO DE REPUESTOS | SOPORTE A LA OPERACIÓN | TRANSPORTES Y TALLERES | MANTENIMIENTO Y REPUESTOS | 72154501 | SERVICIO DE MANTENIMIENTO Y REPARACIÓN DE EQUIPO PESADO
237883 | SUMINISTRAR Y CAMBIAR TORNILLO DE SUJECION A SILLA PISO 1 1/2"X 1/4" KENWORTH | UN | MTTO Y SUMINISTRO DE REPUESTOS | SOPORTE A LA OPERACIÓN | TRANSPORTES Y TALLERES | MANTENIMIENTO Y REPUESTOS | 72154501 | SERVICIO DE MANTENIMIENTO Y REPARACIÓN DE EQUIPO PESADO
237884 | SUMINISTRAR Y CAMBIAR TORNILLO DE SUJECION DE BASE 5/8" X 2" INTERNACIONAL | UN | MTTO Y SUMINISTRO DE REPUESTOS | SOPORTE A LA OPERACIÓN | TRANSPORTES Y TALLERES | MANTENIMIENTO Y REPUESTOS | 72154501 | SERVICIO DE MANTENIMIENTO Y REPARACIÓN DE EQUIPO PESADO
237885 | SUMINISTRAR Y CAMBIAR TORNILLO DE SUJECION DE BASE DE SOPORTE 5/8" X 2 1/2" INTERNACIONAL | UN | MTTO Y SUMINISTRO DE REPUESTOS | SOPORTE A LA OPERACIÓN | TRANSPORTES Y TALLERES | MANTENIMIENTO Y REPUESTOS | 72154501 | SERVICIO DE MANTENIMIENTO Y REPARACIÓN DE EQUIPO PESADO
237886 | SUMINISTRAR Y CAMBIAR TORNILLO DE SUJECION DEL CEPILLO CENTRAL 5/16" X 1" TP1 | UN | MTTO Y SUMINISTRO DE REPUESTOS | SOPORTE A LA OPERACIÓN | TRANSPORTES Y TALLERES | MANTENIMIENTO Y REPUESTOS | 72154501 | SERVICIO DE MANTENIMIENTO Y REPARACIÓN DE EQUIPO PESADO
237887 | SUMINISTRAR Y CAMBIAR TORNILLO DE TOLVA COMPLETO 1" X 29 CM CON TUERCA DE 19 CM DE LONGITUD EN ACERO 4140 | UN | MTTO Y SUMINISTRO DE REPUESTOS | SOPORTE A LA OPERACIÓN | TRANSPORTES Y TALLERES | MANTENIMIENTO Y REPUESTOS | 72154501 | SERVICIO DE MANTENIMIENTO Y REPARACIÓN DE EQUIPO PESADO
237888 | SUMINISTRAR Y CAMBIAR TORNILLO DE TOPE DE DIRECCION INTERNACIONAL | UN | MTTO Y SUMINISTRO DE REPUESTOS | SOPORTE A LA OPERACIÓN | TRANSPORTES Y TALLERES | MANTENIMIENTO Y REPUESTOS | 72154501 | SERVICIO DE MANTENIMIENTO Y REPARACIÓN DE EQUIPO PESADO
237889 | SUMINISTRAR Y CAMBIAR TORNILLO DE TOPE DE DIRECCION KENWORTH | UN | MTTO Y SUMINISTRO DE REPUESTOS | SOPORTE A LA OPERACIÓN | TRANSPORTES Y TALLERES | MANTENIMIENTO Y REPUESTOS | 72154501 | SERVICIO DE MANTENIMIENTO Y REPARACIÓN DE EQUIPO PESADO
237890 | SUMINISTRAR Y CAMBIAR TORNILLO DE ZAPA CATERPILLAR 3/4" X 2 1/2" TRASERA INTERNACIONAL | UN | MTTO Y SUMINISTRO DE REPUESTOS | SOPORTE A LA OPERACIÓN | TRANSPORTES Y TALLERES | MANTENIMIENTO Y REPUESTOS | 72154501 | SERVICIO DE MANTENIMIENTO Y REPARACIÓN DE EQUIPO PESADO
237891 | SUMINISTRAR Y CAMBIAR TORNILLO DELANTERO SOPORTE MOTOR MINI | UN | MTTO Y SUMINISTRO DE REPUESTOS | SOPORTE A LA OPERACIÓN | TRANSPORTES Y TALLERES | MANTENIMIENTO Y REPUESTOS | 72154501 | SERVICIO DE MANTENIMIENTO Y REPARACIÓN DE EQUIPO PESADO
237892 | SUMINISTRAR Y CAMBIAR TORNILLO ESTRIADO ENFLANCHE KENWORTH 2009 | UN | MTTO Y SUMINISTRO DE REPUESTOS | SOPORTE A LA OPERACIÓN | TRANSPORTES Y TALLERES | MANTENIMIENTO Y REPUESTOS | 72154501 | SERVICIO DE MANTENIMIENTO Y REPARACIÓN DE EQUIPO PESADO
237893 | SUMINISTRAR Y CAMBIAR TORNILLO EXAGONAL SERIE B Y CE ISF DT | UN | MTTO Y SUMINISTRO DE REPUESTOS | SOPORTE A LA OPERACIÓN | TRANSPORTES Y TALLERES | MANTENIMIENTO Y REPUESTOS | 72154501 | SERVICIO DE MANTENIMIENTO Y REPARACIÓN DE EQUIPO PESADO
237894 | SUMINISTRAR Y CAMBIAR TORNILLO GOLOSO 3/16" X 1/2" | UN | MTTO Y SUMINISTRO DE REPUESTOS | SOPORTE A LA OPERACIÓN | TRANSPORTES Y TALLERES | MANTENIMIENTO Y REPUESTOS | 72154501 | SERVICIO DE MANTENIMIENTO Y REPARACIÓN DE EQUIPO PESADO
237895 | SUMINISTRAR Y CAMBIAR TORNILLO MULTIPLE ESCAPE 3944593DOBLE TROQUE KW DT | UN | MTTO Y SUMINISTRO DE REPUESTOS | SOPORTE A LA OPERACIÓN | TRANSPORTES Y TALLERES | MANTENIMIENTO Y REPUESTOS | 72154501 | SERVICIO DE MANTENIMIENTO Y REPARACIÓN DE EQUIPO PESADO
237896 | SUMINISTRAR Y CAMBIAR TORNILLO PASADOR DE PUNTA 5/8" X 5" DEL NPR | UN | MTTO Y SUMINISTRO DE REPUESTOS | SOPORTE A LA OPERACIÓN | TRANSPORTES Y TALLERES | MANTENIMIENTO Y REPUESTOS | 72154501 | SERVICIO DE MANTENIMIENTO Y REPARACIÓN DE EQUIPO PESADO
237897 | SUMINISTRAR Y CAMBIAR TORNILLO PINADOR 5/16 X 3" CON BUJES INTERNACIONAL 2012 | UN | MTTO Y SUMINISTRO DE REPUESTOS | SOPORTE A LA OPERACIÓN | TRANSPORTES Y TALLERES | MANTENIMIENTO Y REPUESTOS | 72154501 | SERVICIO DE MANTENIMIENTO Y REPARACIÓN DE EQUIPO PESADO
237898 | SUMINISTRAR Y CAMBIAR TORNILLO R O/F 1/2"X1 1/2" | UN | MTTO Y SUMINISTRO DE REPUESTOS | SOPORTE A LA OPERACIÓN | TRANSPORTES Y TALLERES | MANTENIMIENTO Y REPUESTOS | 72154501 | SERVICIO DE MANTENIMIENTO Y REPARACIÓN DE EQUIPO PESADO
237899 | SUMINISTRAR Y CAMBIAR TORNILLO R O/F 1/2"X1" | UN | MTTO Y SUMINISTRO DE REPUESTOS | SOPORTE A LA OPERACIÓN | TRANSPORTES Y TALLERES | MANTENIMIENTO Y REPUESTOS | 72154501 | SERVICIO DE MANTENIMIENTO Y REPARACIÓN DE EQUIPO PESADO
237900 | SUMINISTRAR Y CAMBIAR TORNILLO R O/F 1/2"X2" | UN | MTTO Y SUMINISTRO DE REPUESTOS | SOPORTE A LA OPERACIÓN | TRANSPORTES Y TALLERES | MANTENIMIENTO Y REPUESTOS | 72154501 | SERVICIO DE MANTENIMIENTO Y REPARACIÓN DE EQUIPO PESADO
237901 | SUMINISTRAR Y CAMBIAR TORNILLO R O/F 3/8"X1 1/2" | UN | MTTO Y SUMINISTRO DE REPUESTOS | SOPORTE A LA OPERACIÓN | TRANSPORTES Y TALLERES | MANTENIMIENTO Y REPUESTOS | 72154501 | SERVICIO DE MANTENIMIENTO Y REPARACIÓN DE EQUIPO PESADO
237902 | SUMINISTRAR Y CAMBIAR TORNILLO R O/F 3/8"X3 1/2" | UN | MTTO Y SUMINISTRO DE REPUESTOS | SOPORTE A LA OPERACIÓN | TRANSPORTES Y TALLERES | MANTENIMIENTO Y REPUESTOS | 72154501 | SERVICIO DE MANTENIMIENTO Y REPARACIÓN DE EQUIPO PESADO
237903 | SUMINISTRAR Y CAMBIAR TORNILLO R O/F 3/8"X3" | UN | MTTO Y SUMINISTRO DE REPUESTOS | SOPORTE A LA OPERACIÓN | TRANSPORTES Y TALLERES | MANTENIMIENTO Y REPUESTOS | 72154501 | SERVICIO DE MANTENIMIENTO Y REPARACIÓN DE EQUIPO PESADO
237904 | SUMINISTRAR Y CAMBIAR TORNILLO R O/F 3/8"X6” NPR | UN | MTTO Y SUMINISTRO DE REPUESTOS | SOPORTE A LA OPERACIÓN | TRANSPORTES Y TALLERES | MANTENIMIENTO Y REPUESTOS | 72154501 | SERVICIO DE MANTENIMIENTO Y REPARACIÓN DE EQUIPO PESADO
237905 | SUMINISTRAR Y CAMBIAR TORNILLO R O/F 5/16"X1" | UN | MTTO Y SUMINISTRO DE REPUESTOS | SOPORTE A LA OPERACIÓN | TRANSPORTES Y TALLERES | MANTENIMIENTO Y REPUESTOS | 72154501 | SERVICIO DE MANTENIMIENTO Y REPARACIÓN DE EQUIPO PESADO
237906 | SUMINISTRAR Y CAMBIAR TORNILLO R O/F 5/8" X 2 1/2" | UN | MTTO Y SUMINISTRO DE REPUESTOS | SOPORTE A LA OPERACIÓN | TRANSPORTES Y TALLERES | MANTENIMIENTO Y REPUESTOS | 72154501 | SERVICIO DE MANTENIMIENTO Y REPARACIÓN DE EQUIPO PESADO
237907 | SUMINISTRAR Y CAMBIAR TORNILLO R O/F 5/8" X 4" | UN | MTTO Y SUMINISTRO DE REPUESTOS | SOPORTE A LA OPERACIÓN | TRANSPORTES Y TALLERES | MANTENIMIENTO Y REPUESTOS | 72154501 | SERVICIO DE MANTENIMIENTO Y REPARACIÓN DE EQUIPO PESADO
237908 | SUMINISTRAR Y CAMBIAR TORNILLO R O/F 5/8" X 6" | UN | MTTO Y SUMINISTRO DE REPUESTOS | SOPORTE A LA OPERACIÓN | TRANSPORTES Y TALLERES | MANTENIMIENTO Y REPUESTOS | 72154501 | SERVICIO DE MANTENIMIENTO Y REPARACIÓN DE EQUIPO PESADO
237909 | SUMINISTRAR Y CAMBIAR TORNILLO R O/F 7/8" X 5 1/2" | UN | MTTO Y SUMINISTRO DE REPUESTOS | SOPORTE A LA OPERACIÓN | TRANSPORTES Y TALLERES | MANTENIMIENTO Y REPUESTOS | 72154501 | SERVICIO DE MANTENIMIENTO Y REPARACIÓN DE EQUIPO PESADO
237910 | SUMINISTRAR Y CAMBIAR TORNILLO R O/F 7/8" X 6" | UN | MTTO Y SUMINISTRO DE REPUESTOS | SOPORTE A LA OPERACIÓN | TRANSPORTES Y TALLERES | MANTENIMIENTO Y REPUESTOS | 72154501 | SERVICIO DE MANTENIMIENTO Y REPARACIÓN DE EQUIPO PESADO
237911 | SUMINISTRAR Y CAMBIAR TORNILLO R O7F 5/8"X3" | UN | MTTO Y SUMINISTRO DE REPUESTOS | SOPORTE A LA OPERACIÓN | TRANSPORTES Y TALLERES | MANTENIMIENTO Y REPUESTOS | 72154501 | SERVICIO DE MANTENIMIENTO Y REPARACIÓN DE EQUIPO PESADO
237912 | SUMINISTRAR Y CAMBIAR TORNILLO R/O F 3/8" X 3 1/2" | UN | MTTO Y SUMINISTRO DE REPUESTOS | SOPORTE A LA OPERACIÓN | TRANSPORTES Y TALLERES | MANTENIMIENTO Y REPUESTOS | 72154501 | SERVICIO DE MANTENIMIENTO Y REPARACIÓN DE EQUIPO PESADO
237913 | SUMINISTRAR Y CAMBIAR TORNILLO R/O/F 5/8 X 4" | UN | MTTO Y SUMINISTRO DE REPUESTOS | SOPORTE A LA OPERACIÓN | TRANSPORTES Y TALLERES | MANTENIMIENTO Y REPUESTOS | 72154501 | SERVICIO DE MANTENIMIENTO Y REPARACIÓN DE EQUIPO PESADO
237914 | SUMINISTRAR Y CAMBIAR TORNILLO RESORTE CILINDRO CEPILLO LATERAL 1019888 | UN | MTTO Y SUMINISTRO DE REPUESTOS | SOPORTE A LA OPERACIÓN | TRANSPORTES Y TALLERES | MANTENIMIENTO Y REPUESTOS | 72154501 | SERVICIO DE MANTENIMIENTO Y REPARACIÓN DE EQUIPO PESADO
237915 | SUMINISTRAR Y CAMBIAR TORNILLO RO/F 1/2" X 4" | UN | MTTO Y SUMINISTRO DE REPUESTOS | SOPORTE A LA OPERACIÓN | TRANSPORTES Y TALLERES | MANTENIMIENTO Y REPUESTOS | 72154501 | SERVICIO DE MANTENIMIENTO Y REPARACIÓN DE EQUIPO PESADO
237916 | SUMINISTRAR Y CAMBIAR TORNILLO SOPORTE COMPRESOR 3900634DOBLE TROQUE KW DT | UN | MTTO Y SUMINISTRO DE REPUESTOS | SOPORTE A LA OPERACIÓN | TRANSPORTES Y TALLERES | MANTENIMIENTO Y REPUESTOS | 72154501 | SERVICIO DE MANTENIMIENTO Y REPARACIÓN DE EQUIPO PESADO
237917 | SUMINISTRAR Y CAMBIAR TORNILLO SOPORTE NPR | UN | MTTO Y SUMINISTRO DE REPUESTOS | SOPORTE A LA OPERACIÓN | TRANSPORTES Y TALLERES | MANTENIMIENTO Y REPUESTOS | 72154501 | SERVICIO DE MANTENIMIENTO Y REPARACIÓN DE EQUIPO PESADO
237918 | SUMINISTRAR Y CAMBIAR TORNILLO TAPA TOMAFUERZA INTERNACIONAL/KENWORTH | UN | MTTO Y SUMINISTRO DE REPUESTOS | SOPORTE A LA OPERACIÓN | TRANSPORTES Y TALLERES | MANTENIMIENTO Y REPUESTOS | 72154501 | SERVICIO DE MANTENIMIENTO Y REPARACIÓN DE EQUIPO PESADO
237919 | SUMINISTRAR Y CAMBIAR TORNILLO TIPO PARAGUAS PARA ASEGURAR BOMPER 1/2"X 2" NPR | UN | MTTO Y SUMINISTRO DE REPUESTOS | SOPORTE A LA OPERACIÓN | TRANSPORTES Y TALLERES | MANTENIMIENTO Y REPUESTOS | 72154501 | SERVICIO DE MANTENIMIENTO Y REPARACIÓN DE EQUIPO PESADO
237920 | SUMINISTRAR Y CAMBIAR TORNILLO VOLANTE 3/8 X 2 1/2 INTERNACIONAL 2000 | UN | MTTO Y SUMINISTRO DE REPUESTOS | SOPORTE A LA OPERACIÓN | TRANSPORTES Y TALLERES | MANTENIMIENTO Y REPUESTOS | 72154501 | SERVICIO DE MANTENIMIENTO Y REPARACIÓN DE EQUIPO PESADO
237921 | SUMINISTRAR Y CAMBIAR TORNILLO Y RESORTE DE FIJACION DE CAJA COMPACTADORA MCNEILUS KENWORTH | UN | MTTO Y SUMINISTRO DE REPUESTOS | SOPORTE A LA OPERACIÓN | TRANSPORTES Y TALLERES | MANTENIMIENTO Y REPUESTOS | 72154501 | SERVICIO DE MANTENIMIENTO Y REPARACIÓN DE EQUIPO PESADO
237922 | SUMINISTRAR Y CAMBIAR TORNILLOS 5/8" X 2" CON TUERCA DE SEGURIDAD INTERNACIONAL/KENWORTH 12 | UN | MTTO Y SUMINISTRO DE REPUESTOS | SOPORTE A LA OPERACIÓN | TRANSPORTES Y TALLERES | MANTENIMIENTO Y REPUESTOS | 72154501 | SERVICIO DE MANTENIMIENTO Y REPARACIÓN DE EQUIPO PESADO
237923 | SUMINISTRAR Y CAMBIAR TORNILLOS CABECEVACA INTERNACIONAL/KENWORTH | UN | MTTO Y SUMINISTRO DE REPUESTOS | SOPORTE A LA OPERACIÓN | TRANSPORTES Y TALLERES | MANTENIMIENTO Y REPUESTOS | 72154501 | SERVICIO DE MANTENIMIENTO Y REPARACIÓN DE EQUIPO PESADO
237924 | SUMINISTRAR Y CAMBIAR TORNILLOS DE 1/2" X 1/2" CON TUERCA KENWORTH | UN | MTTO Y SUMINISTRO DE REPUESTOS | SOPORTE A LA OPERACIÓN | TRANSPORTES Y TALLERES | MANTENIMIENTO Y REPUESTOS | 72154501 | SERVICIO DE MANTENIMIENTO Y REPARACIÓN DE EQUIPO PESADO
237925 | SUMINISTRAR Y CAMBIAR TORNILLOS DE 1/2" X 2" PARA ASEGURAR MALACATE VOLQUETA INTERNACIONALQ | UN | MTTO Y SUMINISTRO DE REPUESTOS | SOPORTE A LA OPERACIÓN | TRANSPORTES Y TALLERES | MANTENIMIENTO Y REPUESTOS | 72154501 | SERVICIO DE MANTENIMIENTO Y REPARACIÓN DE EQUIPO PESADO
237926 | SUMINISTRAR Y CAMBIAR TORNILLOS DE BIELA X 8" NPR | UN | MTTO Y SUMINISTRO DE REPUESTOS | SOPORTE A LA OPERACIÓN | TRANSPORTES Y TALLERES | MANTENIMIENTO Y REPUESTOS | 72154501 | SERVICIO DE MANTENIMIENTO Y REPARACIÓN DE EQUIPO PESADO
237927 | SUMINISTRAR Y CAMBIAR TORNILLOS DE LA BASE DE PALANCA DE VOLCO INTERNACIONAL | UN | MTTO Y SUMINISTRO DE REPUESTOS | SOPORTE A LA OPERACIÓN | TRANSPORTES Y TALLERES | MANTENIMIENTO Y REPUESTOS | 72154501 | SERVICIO DE MANTENIMIENTO Y REPARACIÓN DE EQUIPO PESADO
237928 | SUMINISTRAR Y CAMBIAR TORNILLOS DE SOPORTE BOMBA INYECCION ISC DT | UN | MTTO Y SUMINISTRO DE REPUESTOS | SOPORTE A LA OPERACIÓN | TRANSPORTES Y TALLERES | MANTENIMIENTO Y REPUESTOS | 72154501 | SERVICIO DE MANTENIMIENTO Y REPARACIÓN DE EQUIPO PESADO
237929 | SUMINISTRAR Y CAMBIAR TORNILLOS ESTRIADOS DE CARDAN CORTO KENWORTH | UN | MTTO Y SUMINISTRO DE REPUESTOS | SOPORTE A LA OPERACIÓN | TRANSPORTES Y TALLERES | MANTENIMIENTO Y REPUESTOS | 72154501 | SERVICIO DE MANTENIMIENTO Y REPARACIÓN DE EQUIPO PESADO
237930 | SUMINISTRAR Y CAMBIAR TORNILLOS SOPORTES RADIDOR MINI | UN | MTTO Y SUMINISTRO DE REPUESTOS | SOPORTE A LA OPERACIÓN | TRANSPORTES Y TALLERES | MANTENIMIENTO Y REPUESTOS | 72154501 | SERVICIO DE MANTENIMIENTO Y REPARACIÓN DE EQUIPO PESADO
237931 | SUMINISTRAR Y CAMBIAR TORNILLOS TAPA VALVULA MOTOR DT | UN | MTTO Y SUMINISTRO DE REPUESTOS | SOPORTE A LA OPERACIÓN | TRANSPORTES Y TALLERES | MANTENIMIENTO Y REPUESTOS | 72154501 | SERVICIO DE MANTENIMIENTO Y REPARACIÓN DE EQUIPO PESADO
237932 | SUMINISTRAR Y CAMBIAR TORNILO DE MUELLE SILLIN TRASERA KENWORTH | UN | MTTO Y SUMINISTRO DE REPUESTOS | SOPORTE A LA OPERACIÓN | TRANSPORTES Y TALLERES | MANTENIMIENTO Y REPUESTOS | 72154501 | SERVICIO DE MANTENIMIENTO Y REPARACIÓN DE EQUIPO PESADO
237933 | SUMINISTRAR Y CAMBIAR TORRES DEL MONO KENWORTH 2009 | UN | MTTO Y SUMINISTRO DE REPUESTOS | SOPORTE A LA OPERACIÓN | TRANSPORTES Y TALLERES | MANTENIMIENTO Y REPUESTOS | 72154501 | SERVICIO DE MANTENIMIENTO Y REPARACIÓN DE EQUIPO PESADO
237934 | SUMINISTRAR Y CAMBIAR TRABARROSCAS LOCTITE 50 MM | UN | MTTO Y SUMINISTRO DE REPUESTOS | SOPORTE A LA OPERACIÓN | TRANSPORTES Y TALLERES | MANTENIMIENTO Y REPUESTOS | 72154501 | SERVICIO DE MANTENIMIENTO Y REPARACIÓN DE EQUIPO PESADO
237935 | SUMINISTRAR Y CAMBIAR TRANSDUCTOR 3000 PSI 1087318 | UN | MTTO Y SUMINISTRO DE REPUESTOS | SOPORTE A LA OPERACIÓN | TRANSPORTES Y TALLERES | MANTENIMIENTO Y REPUESTOS | 72154501 | SERVICIO DE MANTENIMIENTO Y REPARACIÓN DE EQUIPO PESADO
237936 | SUMINISTRAR Y CAMBIAR TRANSDUCTOR DE 500 PSI 1087317 | UN | MTTO Y SUMINISTRO DE REPUESTOS | SOPORTE A LA OPERACIÓN | TRANSPORTES Y TALLERES | MANTENIMIENTO Y REPUESTOS | 72154501 | SERVICIO DE MANTENIMIENTO Y REPARACIÓN DE EQUIPO PESADO
237937 | SUMINISTRAR Y CAMBIAR TRAPECIO ACELERADOR COMPLETO NPR | UN | MTTO Y SUMINISTRO DE REPUESTOS | SOPORTE A LA OPERACIÓN | TRANSPORTES Y TALLERES | MANTENIMIENTO Y REPUESTOS | 72154501 | SERVICIO DE MANTENIMIENTO Y REPARACIÓN DE EQUIPO PESADO
237938 | SUMINISTRAR Y CAMBIAR TRAPECIO CLUTCH INTERNACIONAL 2000 | UN | MTTO Y SUMINISTRO DE REPUESTOS | SOPORTE A LA OPERACIÓN | TRANSPORTES Y TALLERES | MANTENIMIENTO Y REPUESTOS | 72154501 | SERVICIO DE MANTENIMIENTO Y REPARACIÓN DE EQUIPO PESADO
237939 | SUMINISTRAR Y CAMBIAR TRAPECIO LA U ESPEJO RETROVISOR INTERNACIONAL | UN | MTTO Y SUMINISTRO DE REPUESTOS | SOPORTE A LA OPERACIÓN | TRANSPORTES Y TALLERES | MANTENIMIENTO Y REPUESTOS | 72154501 | SERVICIO DE MANTENIMIENTO Y REPARACIÓN DE EQUIPO PESADO
237940 | SUMINISTRAR Y CAMBIAR TRATAMIENTO TERMICO 4340 MAS DE 3KG | KG | MTTO Y SUMINISTRO DE REPUESTOS | SOPORTE A LA OPERACIÓN | TRANSPORTES Y TALLERES | MANTENIMIENTO Y REPUESTOS | 72154501 | SERVICIO DE MANTENIMIENTO Y REPARACIÓN DE EQUIPO PESADO
237941 | SUMINISTRAR Y CAMBIAR TRATAMIENTO TERMICO 4340 MENOS DE 3KG | KG | MTTO Y SUMINISTRO DE REPUESTOS | SOPORTE A LA OPERACIÓN | TRANSPORTES Y TALLERES | MANTENIMIENTO Y REPUESTOS | 72154501 | SERVICIO DE MANTENIMIENTO Y REPARACIÓN DE EQUIPO PESADO
237942 | SUMINISTRAR Y CAMBIAR TRATAMIENTO TERMICO 8620 NORMAL | KG | MTTO Y SUMINISTRO DE REPUESTOS | SOPORTE A LA OPERACIÓN | TRANSPORTES Y TALLERES | MANTENIMIENTO Y REPUESTOS | 72154501 | SERVICIO DE MANTENIMIENTO Y REPARACIÓN DE EQUIPO PESADO
237943 | SUMINISTRAR Y CAMBIAR TRATAMIENTO TERMICO 8620 PROFUNDO | KG | MTTO Y SUMINISTRO DE REPUESTOS | SOPORTE A LA OPERACIÓN | TRANSPORTES Y TALLERES | MANTENIMIENTO Y REPUESTOS | 72154501 | SERVICIO DE MANTENIMIENTO Y REPARACIÓN DE EQUIPO PESADO
237944 | SUMINISTRAR Y CAMBIAR TRENFIJO KENWORTH 2009 | UN | MTTO Y SUMINISTRO DE REPUESTOS | SOPORTE A LA OPERACIÓN | TRANSPORTES Y TALLERES | MANTENIMIENTO Y REPUESTOS | 72154501 | SERVICIO DE MANTENIMIENTO Y REPARACIÓN DE EQUIPO PESADO
237945 | SUMINISTRAR Y CAMBIAR TRIODO ALTERNADOR INTERNACIONAL | UN | MTTO Y SUMINISTRO DE REPUESTOS | SOPORTE A LA OPERACIÓN | TRANSPORTES Y TALLERES | MANTENIMIENTO Y REPUESTOS | 72154501 | SERVICIO DE MANTENIMIENTO Y REPARACIÓN DE EQUIPO PESADO
237946 | SUMINISTRAR Y CAMBIAR TROMPO BAJA PRESION DE AIRE INTERNACIONAL | UN | MTTO Y SUMINISTRO DE REPUESTOS | SOPORTE A LA OPERACIÓN | TRANSPORTES Y TALLERES | MANTENIMIENTO Y REPUESTOS | 72154501 | SERVICIO DE MANTENIMIENTO Y REPARACIÓN DE EQUIPO PESADO
237947 | SUMINISTRAR Y CAMBIAR TROMPO DE FRENOS PEDAL NPR | UN | MTTO Y SUMINISTRO DE REPUESTOS | SOPORTE A LA OPERACIÓN | TRANSPORTES Y TALLERES | MANTENIMIENTO Y REPUESTOS | 72154501 | SERVICIO DE MANTENIMIENTO Y REPARACIÓN DE EQUIPO PESADO
237948 | SUMINISTRAR Y CAMBIAR TROMPO DE LUBRICACION INTERNACIONAL | UN | MTTO Y SUMINISTRO DE REPUESTOS | SOPORTE A LA OPERACIÓN | TRANSPORTES Y TALLERES | MANTENIMIENTO Y REPUESTOS | 72154501 | SERVICIO DE MANTENIMIENTO Y REPARACIÓN DE EQUIPO PESADO
237949 | SUMINISTRAR Y CAMBIAR TROMPO DE REVERSA NPR | UN | MTTO Y SUMINISTRO DE REPUESTOS | SOPORTE A LA OPERACIÓN | TRANSPORTES Y TALLERES | MANTENIMIENTO Y REPUESTOS | 72154501 | SERVICIO DE MANTENIMIENTO Y REPARACIÓN DE EQUIPO PESADO
237950 | SUMINISTRAR Y CAMBIAR TROMPO DE TEMPERATURA MECANICO NPR | UN | MTTO Y SUMINISTRO DE REPUESTOS | SOPORTE A LA OPERACIÓN | TRANSPORTES Y TALLERES | MANTENIMIENTO Y REPUESTOS | 72154501 | SERVICIO DE MANTENIMIENTO Y REPARACIÓN DE EQUIPO PESADO
237951 | SUMINISTRAR Y CAMBIAR TROMPO FRENO INTERNACIONALLUX 1996 | UN | MTTO Y SUMINISTRO DE REPUESTOS | SOPORTE A LA OPERACIÓN | TRANSPORTES Y TALLERES | MANTENIMIENTO Y REPUESTOS | 72154501 | SERVICIO DE MANTENIMIENTO Y REPARACIÓN DE EQUIPO PESADO
237952 | SUMINISTRAR Y CAMBIAR TROMPO LUBRICACION NPR | UN | MTTO Y SUMINISTRO DE REPUESTOS | SOPORTE A LA OPERACIÓN | TRANSPORTES Y TALLERES | MANTENIMIENTO Y REPUESTOS | 72154501 | SERVICIO DE MANTENIMIENTO Y REPARACIÓN DE EQUIPO PESADO
237953 | SUMINISTRAR Y CAMBIAR TROMPO PRESION DE AIRE INTERNACIONAL | UN | MTTO Y SUMINISTRO DE REPUESTOS | SOPORTE A LA OPERACIÓN | TRANSPORTES Y TALLERES | MANTENIMIENTO Y REPUESTOS | 72154501 | SERVICIO DE MANTENIMIENTO Y REPARACIÓN DE EQUIPO PESADO
237954 | SUMINISTRAR Y CAMBIAR TROMPO REVERSA INTERNACIONAL | UN | MTTO Y SUMINISTRO DE REPUESTOS | SOPORTE A LA OPERACIÓN | TRANSPORTES Y TALLERES | MANTENIMIENTO Y REPUESTOS | 72154501 | SERVICIO DE MANTENIMIENTO Y REPARACIÓN DE EQUIPO PESADO
237955 | SUMINISTRAR Y CAMBIAR TROMPO REVERSA KENWORTH | UN | MTTO Y SUMINISTRO DE REPUESTOS | SOPORTE A LA OPERACIÓN | TRANSPORTES Y TALLERES | MANTENIMIENTO Y REPUESTOS | 72154501 | SERVICIO DE MANTENIMIENTO Y REPARACIÓN DE EQUIPO PESADO
237956 | SUMINISTRAR Y CAMBIAR TROMPO REVERSA NPR | UN | MTTO Y SUMINISTRO DE REPUESTOS | SOPORTE A LA OPERACIÓN | TRANSPORTES Y TALLERES | MANTENIMIENTO Y REPUESTOS | 72154501 | SERVICIO DE MANTENIMIENTO Y REPARACIÓN DE EQUIPO PESADO
237957 | SUMINISTRAR Y CAMBIAR TROMPO STOP INTERNACIONAL/KENWORTH | UN | MTTO Y SUMINISTRO DE REPUESTOS | SOPORTE A LA OPERACIÓN | TRANSPORTES Y TALLERES | MANTENIMIENTO Y REPUESTOS | 72154501 | SERVICIO DE MANTENIMIENTO Y REPARACIÓN DE EQUIPO PESADO
237958 | SUMINISTRAR Y CAMBIAR TROMPO STOP NPR | UN | MTTO Y SUMINISTRO DE REPUESTOS | SOPORTE A LA OPERACIÓN | TRANSPORTES Y TALLERES | MANTENIMIENTO Y REPUESTOS | 72154501 | SERVICIO DE MANTENIMIENTO Y REPARACIÓN DE EQUIPO PESADO
237959 | SUMINISTRAR Y CAMBIAR TROMPO TEMPERATURA 1002 05511 37 CT KW CARRO TANQUE | UN | MTTO Y SUMINISTRO DE REPUESTOS | SOPORTE A LA OPERACIÓN | TRANSPORTES Y TALLERES | MANTENIMIENTO Y REPUESTOS | 72154501 | SERVICIO DE MANTENIMIENTO Y REPARACIÓN DE EQUIPO PESADO
237960 | SUMINISTRAR Y CAMBIAR TROMPO TEMPERATURA 1814320C1 DOBLE TROQUE INTERNACIONAL | UN | MTTO Y SUMINISTRO DE REPUESTOS | SOPORTE A LA OPERACIÓN | TRANSPORTES Y TALLERES | MANTENIMIENTO Y REPUESTOS | 72154501 | SERVICIO DE MANTENIMIENTO Y REPARACIÓN DE EQUIPO PESADO
237961 | SUMINISTRAR Y CAMBIAR TROMPO TEMPERATURA BLOQUE KENWORTH | UN | MTTO Y SUMINISTRO DE REPUESTOS | SOPORTE A LA OPERACIÓN | TRANSPORTES Y TALLERES | MANTENIMIENTO Y REPUESTOS | 72154501 | SERVICIO DE MANTENIMIENTO Y REPARACIÓN DE EQUIPO PESADO
237962 | SUMINISTRAR Y CAMBIAR TROMPO TEMPERATURA INTERNACIONAL | UN | MTTO Y SUMINISTRO DE REPUESTOS | SOPORTE A LA OPERACIÓN | TRANSPORTES Y TALLERES | MANTENIMIENTO Y REPUESTOS | 72154501 | SERVICIO DE MANTENIMIENTO Y REPARACIÓN DE EQUIPO PESADO
237963 | SUMINISTRAR Y CAMBIAR TROMPO TEMPERATURA NPR | UN | MTTO Y SUMINISTRO DE REPUESTOS | SOPORTE A LA OPERACIÓN | TRANSPORTES Y TALLERES | MANTENIMIENTO Y REPUESTOS | 72154501 | SERVICIO DE MANTENIMIENTO Y REPARACIÓN DE EQUIPO PESADO
237964 | SUMINISTRAR Y CAMBIAR TUBERIA DE ADMISION DE AIRE NPR | UN | MTTO Y SUMINISTRO DE REPUESTOS | SOPORTE A LA OPERACIÓN | TRANSPORTES Y TALLERES | MANTENIMIENTO Y REPUESTOS | 72154501 | SERVICIO DE MANTENIMIENTO Y REPARACIÓN DE EQUIPO PESADO
237965 | SUMINISTRAR Y CAMBIAR TUBERIA DE DESFOGUE 3/4" RESISTENTE ALTA TEMPERATURA DT | UN | MTTO Y SUMINISTRO DE REPUESTOS | SOPORTE A LA OPERACIÓN | TRANSPORTES Y TALLERES | MANTENIMIENTO Y REPUESTOS | 72154501 | SERVICIO DE MANTENIMIENTO Y REPARACIÓN DE EQUIPO PESADO
237966 | SUMINISTRAR Y CAMBIAR TUBERIA FLEXIBLE DE 3 1/2" X 1 ML INTERNACIONAL | UN | MTTO Y SUMINISTRO DE REPUESTOS | SOPORTE A LA OPERACIÓN | TRANSPORTES Y TALLERES | MANTENIMIENTO Y REPUESTOS | 72154501 | SERVICIO DE MANTENIMIENTO Y REPARACIÓN DE EQUIPO PESADO
237967 | SUMINISTRAR Y CAMBIAR TUBERIA RECTA 5" ALUMINIZADA KENWORTH | UN | MTTO Y SUMINISTRO DE REPUESTOS | SOPORTE A LA OPERACIÓN | TRANSPORTES Y TALLERES | MANTENIMIENTO Y REPUESTOS | 72154501 | SERVICIO DE MANTENIMIENTO Y REPARACIÓN DE EQUIPO PESADO
237968 | SUMINISTRAR Y CAMBIAR TUBERIA RECTA DE 2 3/8" C14 NPR | UN | MTTO Y SUMINISTRO DE REPUESTOS | SOPORTE A LA OPERACIÓN | TRANSPORTES Y TALLERES | MANTENIMIENTO Y REPUESTOS | 72154501 | SERVICIO DE MANTENIMIENTO Y REPARACIÓN DE EQUIPO PESADO
237969 | SUMINISTRAR Y CAMBIAR TUBERNUCLEO AJUSTE ESTRUCTURA BARRIDO ADJUS ROAD 5122420 | UN | MTTO Y SUMINISTRO DE REPUESTOS | SOPORTE A LA OPERACIÓN | TRANSPORTES Y TALLERES | MANTENIMIENTO Y REPUESTOS | 72154501 | SERVICIO DE MANTENIMIENTO Y REPARACIÓN DE EQUIPO PESADO
237970 | SUMINISTRAR Y CAMBIAR TUBERNUCLEO CEPILLO RAVO ROD BRUSH ARM COMPLETE 5122400 | UN | MTTO Y SUMINISTRO DE REPUESTOS | SOPORTE A LA OPERACIÓN | TRANSPORTES Y TALLERES | MANTENIMIENTO Y REPUESTOS | 72154501 | SERVICIO DE MANTENIMIENTO Y REPARACIÓN DE EQUIPO PESADO
237971 | SUMINISTRAR Y CAMBIAR TUBO 1/2" | UN | MTTO Y SUMINISTRO DE REPUESTOS | SOPORTE A LA OPERACIÓN | TRANSPORTES Y TALLERES | MANTENIMIENTO Y REPUESTOS | 72154501 | SERVICIO DE MANTENIMIENTO Y REPARACIÓN DE EQUIPO PESADO
237972 | SUMINISTRAR Y CAMBIAR TUBO COMPRESOR 5301941DOBLE TROQUE KW DT | UN | MTTO Y SUMINISTRO DE REPUESTOS | SOPORTE A LA OPERACIÓN | TRANSPORTES Y TALLERES | MANTENIMIENTO Y REPUESTOS | 72154501 | SERVICIO DE MANTENIMIENTO Y REPARACIÓN DE EQUIPO PESADO
237973 | SUMINISTRAR Y CAMBIAR TUBO COMPRESOR DEPOSITO SUMUNISTRO AIRE INTERNACIONAL | UN | MTTO Y SUMINISTRO DE REPUESTOS | SOPORTE A LA OPERACIÓN | TRANSPORTES Y TALLERES | MANTENIMIENTO Y REPUESTOS | 72154501 | SERVICIO DE MANTENIMIENTO Y REPARACIÓN DE EQUIPO PESADO
237974 | SUMINISTRAR Y CAMBIAR TUBO DE 3/4" X 0 13 H X H 1 3/16" | UN | MTTO Y SUMINISTRO DE REPUESTOS | SOPORTE A LA OPERACIÓN | TRANSPORTES Y TALLERES | MANTENIMIENTO Y REPUESTOS | 72154501 | SERVICIO DE MANTENIMIENTO Y REPARACIÓN DE EQUIPO PESADO
237975 | SUMINISTRAR Y CAMBIAR TUBO DE ESCAPE SECCION INFERIOR 1075437 | UN | MTTO Y SUMINISTRO DE REPUESTOS | SOPORTE A LA OPERACIÓN | TRANSPORTES Y TALLERES | MANTENIMIENTO Y REPUESTOS | 72154501 | SERVICIO DE MANTENIMIENTO Y REPARACIÓN DE EQUIPO PESADO
237976 | SUMINISTRAR Y CAMBIAR TUBO DE ESCAPE X 1 ML INTERNACIONAL | UN | MTTO Y SUMINISTRO DE REPUESTOS | SOPORTE A LA OPERACIÓN | TRANSPORTES Y TALLERES | MANTENIMIENTO Y REPUESTOS | 72154501 | SERVICIO DE MANTENIMIENTO Y REPARACIÓN DE EQUIPO PESADO
237977 | SUMINISTRAR Y CAMBIAR TUBO DE ESCAPE X 1 ML KENWORTH | UN | MTTO Y SUMINISTRO DE REPUESTOS | SOPORTE A LA OPERACIÓN | TRANSPORTES Y TALLERES | MANTENIMIENTO Y REPUESTOS | 72154501 | SERVICIO DE MANTENIMIENTO Y REPARACIÓN DE EQUIPO PESADO
237978 | SUMINISTRAR Y CAMBIAR TUBO DE PEGA LOCTITE KENWORTH | UN | MTTO Y SUMINISTRO DE REPUESTOS | SOPORTE A LA OPERACIÓN | TRANSPORTES Y TALLERES | MANTENIMIENTO Y REPUESTOS | 72154501 | SERVICIO DE MANTENIMIENTO Y REPARACIÓN DE EQUIPO PESADO
237979 | SUMINISTRAR Y CAMBIAR TUBO DE RESPIRADERO DE MOTOR NPR | UN | MTTO Y SUMINISTRO DE REPUESTOS | SOPORTE A LA OPERACIÓN | TRANSPORTES Y TALLERES | MANTENIMIENTO Y REPUESTOS | 72154501 | SERVICIO DE MANTENIMIENTO Y REPARACIÓN DE EQUIPO PESADO
237980 | SUMINISTRAR Y CAMBIAR TUBO DE SILICONA ULTRA GREY KENWORTH | UN | MTTO Y SUMINISTRO DE REPUESTOS | SOPORTE A LA OPERACIÓN | TRANSPORTES Y TALLERES | MANTENIMIENTO Y REPUESTOS | 72154501 | SERVICIO DE MANTENIMIENTO Y REPARACIÓN DE EQUIPO PESADO
237981 | SUMINISTRAR Y CAMBIAR TUBO DE SUCCION COMPLETO 00U8033 | UN | MTTO Y SUMINISTRO DE REPUESTOS | SOPORTE A LA OPERACIÓN | TRANSPORTES Y TALLERES | MANTENIMIENTO Y REPUESTOS | 72154501 | SERVICIO DE MANTENIMIENTO Y REPARACIÓN DE EQUIPO PESADO
237982 | SUMINISTRAR Y CAMBIAR TUBO FLEXIBLE 4" KENWORTH | UN | MTTO Y SUMINISTRO DE REPUESTOS | SOPORTE A LA OPERACIÓN | TRANSPORTES Y TALLERES | MANTENIMIENTO Y REPUESTOS | 72154501 | SERVICIO DE MANTENIMIENTO Y REPARACIÓN DE EQUIPO PESADO
237983 | SUMINISTRAR Y CAMBIAR TUBO FRENOINTERNACIONAL HIDRAULICO INTERNACIONAL NPR | UN | MTTO Y SUMINISTRO DE REPUESTOS | SOPORTE A LA OPERACIÓN | TRANSPORTES Y TALLERES | MANTENIMIENTO Y REPUESTOS | 72154501 | SERVICIO DE MANTENIMIENTO Y REPARACIÓN DE EQUIPO PESADO
237984 | SUMINISTRAR Y CAMBIAR TUBO GALVANIZADO 1/2" ML | UN | MTTO Y SUMINISTRO DE REPUESTOS | SOPORTE A LA OPERACIÓN | TRANSPORTES Y TALLERES | MANTENIMIENTO Y REPUESTOS | 72154501 | SERVICIO DE MANTENIMIENTO Y REPARACIÓN DE EQUIPO PESADO
237985 | SUMINISTRAR Y CAMBIAR TUBO GALVANIZADO DE 1" CALIBRE 16 X 6 ML | UN | MTTO Y SUMINISTRO DE REPUESTOS | SOPORTE A LA OPERACIÓN | TRANSPORTES Y TALLERES | MANTENIMIENTO Y REPUESTOS | 72154501 | SERVICIO DE MANTENIMIENTO Y REPARACIÓN DE EQUIPO PESADO
237986 | SUMINISTRAR Y CAMBIAR TUBO HCO 1/2" X 1 90 MLS HXM 3/4" 2 CURVAS | UN | MTTO Y SUMINISTRO DE REPUESTOS | SOPORTE A LA OPERACIÓN | TRANSPORTES Y TALLERES | MANTENIMIENTO Y REPUESTOS | 72154501 | SERVICIO DE MANTENIMIENTO Y REPARACIÓN DE EQUIPO PESADO
237987 | SUMINISTRAR Y CAMBIAR TUBO HCO 3/8" X 4 CURVAS | UN | MTTO Y SUMINISTRO DE REPUESTOS | SOPORTE A LA OPERACIÓN | TRANSPORTES Y TALLERES | MANTENIMIENTO Y REPUESTOS | 72154501 | SERVICIO DE MANTENIMIENTO Y REPARACIÓN DE EQUIPO PESADO
237988 | SUMINISTRAR Y CAMBIAR TUBO HIDRAULICO 3/4" H X H 1 1/16" 3 CURVAS | UN | MTTO Y SUMINISTRO DE REPUESTOS | SOPORTE A LA OPERACIÓN | TRANSPORTES Y TALLERES | MANTENIMIENTO Y REPUESTOS | 72154501 | SERVICIO DE MANTENIMIENTO Y REPARACIÓN DE EQUIPO PESADO
237989 | SUMINISTRAR Y CAMBIAR TUBO LLENADO 3818989C1 INTERNACIONAL | UN | MTTO Y SUMINISTRO DE REPUESTOS | SOPORTE A LA OPERACIÓN | TRANSPORTES Y TALLERES | MANTENIMIENTO Y REPUESTOS | 72154501 | SERVICIO DE MANTENIMIENTO Y REPARACIÓN DE EQUIPO PESADO
237990 | SUMINISTRAR Y CAMBIAR TUBO LUBRICACION BLOQUE BOMBA INYECCION NPR | UN | MTTO Y SUMINISTRO DE REPUESTOS | SOPORTE A LA OPERACIÓN | TRANSPORTES Y TALLERES | MANTENIMIENTO Y REPUESTOS | 72154501 | SERVICIO DE MANTENIMIENTO Y REPARACIÓN DE EQUIPO PESADO
237991 | SUMINISTRAR Y CAMBIAR TUBO LUBRICACIONN 3282166DOBLE TROQUE KW DT | UN | MTTO Y SUMINISTRO DE REPUESTOS | SOPORTE A LA OPERACIÓN | TRANSPORTES Y TALLERES | MANTENIMIENTO Y REPUESTOS | 72154501 | SERVICIO DE MANTENIMIENTO Y REPARACIÓN DE EQUIPO PESADO
237992 | SUMINISTRAR Y CAMBIAR TUBO NEGRO A36 DE 1" CALIBRE 16 X 6 ML | UN | MTTO Y SUMINISTRO DE REPUESTOS | SOPORTE A LA OPERACIÓN | TRANSPORTES Y TALLERES | MANTENIMIENTO Y REPUESTOS | 72154501 | SERVICIO DE MANTENIMIENTO Y REPARACIÓN DE EQUIPO PESADO
237993 | SUMINISTRAR Y CAMBIAR TUBO RETONO VALVULA ALIVIO A RIEL 3968426DOBLE TROQUE KW DT | UN | MTTO Y SUMINISTRO DE REPUESTOS | SOPORTE A LA OPERACIÓN | TRANSPORTES Y TALLERES | MANTENIMIENTO Y REPUESTOS | 72154501 | SERVICIO DE MANTENIMIENTO Y REPARACIÓN DE EQUIPO PESADO
237994 | SUMINISTRAR Y CAMBIAR TUBO SALIDA MOTOR AUXILIAR CARRO TANQUE KENWORTH | UN | MTTO Y SUMINISTRO DE REPUESTOS | SOPORTE A LA OPERACIÓN | TRANSPORTES Y TALLERES | MANTENIMIENTO Y REPUESTOS | 72154501 | SERVICIO DE MANTENIMIENTO Y REPARACIÓN DE EQUIPO PESADO
237995 | SUMINISTRAR Y CAMBIAR TUBO SUMINISTRO COMBUSTIBLE 3979330DOBLE TROQUE KW DT | UN | MTTO Y SUMINISTRO DE REPUESTOS | SOPORTE A LA OPERACIÓN | TRANSPORTES Y TALLERES | MANTENIMIENTO Y REPUESTOS | 72154501 | SERVICIO DE MANTENIMIENTO Y REPARACIÓN DE EQUIPO PESADO
237996 | SUMINISTRAR Y CAMBIAR TUBO TN 9/16" X 13/16" | UN | MTTO Y SUMINISTRO DE REPUESTOS | SOPORTE A LA OPERACIÓN | TRANSPORTES Y TALLERES | MANTENIMIENTO Y REPUESTOS | 72154501 | SERVICIO DE MANTENIMIENTO Y REPARACIÓN DE EQUIPO PESADO
237997 | SUMINISTRAR Y CAMBIAR TUBO VARILLA MEDIDORA ACEITE DT | UN | MTTO Y SUMINISTRO DE REPUESTOS | SOPORTE A LA OPERACIÓN | TRANSPORTES Y TALLERES | MANTENIMIENTO Y REPUESTOS | 72154501 | SERVICIO DE MANTENIMIENTO Y REPARACIÓN DE EQUIPO PESADO
237998 | SUMINISTRAR Y CAMBIAR TUBOS DE ENFRIADOR DE ACEITE KENWORTH | UN | MTTO Y SUMINISTRO DE REPUESTOS | SOPORTE A LA OPERACIÓN | TRANSPORTES Y TALLERES | MANTENIMIENTO Y REPUESTOS | 72154501 | SERVICIO DE MANTENIMIENTO Y REPARACIÓN DE EQUIPO PESADO
237999 | SUMINISTRAR Y CAMBIAR TUBOS DE INYECTORES ISB CARRO TANQUE | UN | MTTO Y SUMINISTRO DE REPUESTOS | SOPORTE A LA OPERACIÓN | TRANSPORTES Y TALLERES | MANTENIMIENTO Y REPUESTOS | 72154501 | SERVICIO DE MANTENIMIENTO Y REPARACIÓN DE EQUIPO PESADO
238000 | SUMINISTRAR Y CAMBIAR TUERCA 10 MM NPR | UN | MTTO Y SUMINISTRO DE REPUESTOS | SOPORTE A LA OPERACIÓN | TRANSPORTES Y TALLERES | MANTENIMIENTO Y REPUESTOS | 72154501 | SERVICIO DE MANTENIMIENTO Y REPARACIÓN DE EQUIPO PESADO
238001 | SUMINISTRAR Y CAMBIAR TUERCA 3/4" MINI | UN | MTTO Y SUMINISTRO DE REPUESTOS | SOPORTE A LA OPERACIÓN | TRANSPORTES Y TALLERES | MANTENIMIENTO Y REPUESTOS | 72154501 | SERVICIO DE MANTENIMIENTO Y REPARACIÓN DE EQUIPO PESADO
238002 | SUMINISTRAR Y CAMBIAR TUERCA 3/8" | UN | MTTO Y SUMINISTRO DE REPUESTOS | SOPORTE A LA OPERACIÓN | TRANSPORTES Y TALLERES | MANTENIMIENTO Y REPUESTOS | 72154501 | SERVICIO DE MANTENIMIENTO Y REPARACIÓN DE EQUIPO PESADO
238003 | SUMINISTRAR Y CAMBIAR TUERCA 5/16" INTERNACIONAL | UN | MTTO Y SUMINISTRO DE REPUESTOS | SOPORTE A LA OPERACIÓN | TRANSPORTES Y TALLERES | MANTENIMIENTO Y REPUESTOS | 72154501 | SERVICIO DE MANTENIMIENTO Y REPARACIÓN DE EQUIPO PESADO
238004 | SUMINISTRAR Y CAMBIAR TUERCA 9/16" | UN | MTTO Y SUMINISTRO DE REPUESTOS | SOPORTE A LA OPERACIÓN | TRANSPORTES Y TALLERES | MANTENIMIENTO Y REPUESTOS | 72154501 | SERVICIO DE MANTENIMIENTO Y REPARACIÓN DE EQUIPO PESADO
238005 | SUMINISTRAR Y CAMBIAR TUERCA AJUSTE O DE SEGURIDAD DIFERENCIAL INTERNACIONAL | UN | MTTO Y SUMINISTRO DE REPUESTOS | SOPORTE A LA OPERACIÓN | TRANSPORTES Y TALLERES | MANTENIMIENTO Y REPUESTOS | 72154501 | SERVICIO DE MANTENIMIENTO Y REPARACIÓN DE EQUIPO PESADO
238006 | SUMINISTRAR Y CAMBIAR TUERCA ALTA 1/2" | UN | MTTO Y SUMINISTRO DE REPUESTOS | SOPORTE A LA OPERACIÓN | TRANSPORTES Y TALLERES | MANTENIMIENTO Y REPUESTOS | 72154501 | SERVICIO DE MANTENIMIENTO Y REPARACIÓN DE EQUIPO PESADO
238007 | SUMINISTRAR Y CAMBIAR TUERCA ALTA 1/2" RF NPR | UN | MTTO Y SUMINISTRO DE REPUESTOS | SOPORTE A LA OPERACIÓN | TRANSPORTES Y TALLERES | MANTENIMIENTO Y REPUESTOS | 72154501 | SERVICIO DE MANTENIMIENTO Y REPARACIÓN DE EQUIPO PESADO
238008 | SUMINISTRAR Y CAMBIAR TUERCA ALTA 3/8" | UN | MTTO Y SUMINISTRO DE REPUESTOS | SOPORTE A LA OPERACIÓN | TRANSPORTES Y TALLERES | MANTENIMIENTO Y REPUESTOS | 72154501 | SERVICIO DE MANTENIMIENTO Y REPARACIÓN DE EQUIPO PESADO
238009 | SUMINISTRAR Y CAMBIAR TUERCA ALTA 7/16" RF NPR | UN | MTTO Y SUMINISTRO DE REPUESTOS | SOPORTE A LA OPERACIÓN | TRANSPORTES Y TALLERES | MANTENIMIENTO Y REPUESTOS | 72154501 | SERVICIO DE MANTENIMIENTO Y REPARACIÓN DE EQUIPO PESADO
238010 | SUMINISTRAR Y CAMBIAR TUERCA ALTA 9/16" | UN | MTTO Y SUMINISTRO DE REPUESTOS | SOPORTE A LA OPERACIÓN | TRANSPORTES Y TALLERES | MANTENIMIENTO Y REPUESTOS | 72154501 | SERVICIO DE MANTENIMIENTO Y REPARACIÓN DE EQUIPO PESADO
238011 | SUMINISTRAR Y CAMBIAR TUERCA ALTA RF 1 1/4" | UN | MTTO Y SUMINISTRO DE REPUESTOS | SOPORTE A LA OPERACIÓN | TRANSPORTES Y TALLERES | MANTENIMIENTO Y REPUESTOS | 72154501 | SERVICIO DE MANTENIMIENTO Y REPARACIÓN DE EQUIPO PESADO
238012 | SUMINISTRAR Y CAMBIAR TUERCA ALTA RF 3/4" | UN | MTTO Y SUMINISTRO DE REPUESTOS | SOPORTE A LA OPERACIÓN | TRANSPORTES Y TALLERES | MANTENIMIENTO Y REPUESTOS | 72154501 | SERVICIO DE MANTENIMIENTO Y REPARACIÓN DE EQUIPO PESADO
238013 | SUMINISTRAR Y CAMBIAR TUERCA ALTA RF 5/8" | UN | MTTO Y SUMINISTRO DE REPUESTOS | SOPORTE A LA OPERACIÓN | TRANSPORTES Y TALLERES | MANTENIMIENTO Y REPUESTOS | 72154501 | SERVICIO DE MANTENIMIENTO Y REPARACIÓN DE EQUIPO PESADO
238014 | SUMINISTRAR Y CAMBIAR TUERCA ALTA RF 7/8" | UN | MTTO Y SUMINISTRO DE REPUESTOS | SOPORTE A LA OPERACIÓN | TRANSPORTES Y TALLERES | MANTENIMIENTO Y REPUESTOS | 72154501 | SERVICIO DE MANTENIMIENTO Y REPARACIÓN DE EQUIPO PESADO
238015 | SUMINISTRAR Y CAMBIAR TUERCA ALTA RO 5/8" | UN | MTTO Y SUMINISTRO DE REPUESTOS | SOPORTE A LA OPERACIÓN | TRANSPORTES Y TALLERES | MANTENIMIENTO Y REPUESTOS | 72154501 | SERVICIO DE MANTENIMIENTO Y REPARACIÓN DE EQUIPO PESADO
238016 | SUMINISTRAR Y CAMBIAR TUERCA BOCINA RUEGA GUIA 1081742 | UN | MTTO Y SUMINISTRO DE REPUESTOS | SOPORTE A LA OPERACIÓN | TRANSPORTES Y TALLERES | MANTENIMIENTO Y REPUESTOS | 72154501 | SERVICIO DE MANTENIMIENTO Y REPARACIÓN DE EQUIPO PESADO
238017 | SUMINISTRAR Y CAMBIAR TUERCA CACHO INTERNACIONAL 4900 INTERNACIONAL | UN | MTTO Y SUMINISTRO DE REPUESTOS | SOPORTE A LA OPERACIÓN | TRANSPORTES Y TALLERES | MANTENIMIENTO Y REPUESTOS | 72154501 | SERVICIO DE MANTENIMIENTO Y REPARACIÓN DE EQUIPO PESADO
238018 | SUMINISTRAR Y CAMBIAR TUERCA CACHO KENWORTH 48 4836 KENWORTH | UN | MTTO Y SUMINISTRO DE REPUESTOS | SOPORTE A LA OPERACIÓN | TRANSPORTES Y TALLERES | MANTENIMIENTO Y REPUESTOS | 72154501 | SERVICIO DE MANTENIMIENTO Y REPARACIÓN DE EQUIPO PESADO
238019 | SUMINISTRAR Y CAMBIAR TUERCA DE 1" BAJA R O/F TRASERA INTERNACIONAL/KENWORTH | UN | MTTO Y SUMINISTRO DE REPUESTOS | SOPORTE A LA OPERACIÓN | TRANSPORTES Y TALLERES | MANTENIMIENTO Y REPUESTOS | 72154501 | SERVICIO DE MANTENIMIENTO Y REPARACIÓN DE EQUIPO PESADO
238020 | SUMINISTRAR Y CAMBIAR TUERCA DE ESPIGA CULUMPIO NPR | UN | MTTO Y SUMINISTRO DE REPUESTOS | SOPORTE A LA OPERACIÓN | TRANSPORTES Y TALLERES | MANTENIMIENTO Y REPUESTOS | 72154501 | SERVICIO DE MANTENIMIENTO Y REPARACIÓN DE EQUIPO PESADO
238021 | SUMINISTRAR Y CAMBIAR TUERCA DE FLANCHE CARDAN CORTO INTERNACIONAL | UN | MTTO Y SUMINISTRO DE REPUESTOS | SOPORTE A LA OPERACIÓN | TRANSPORTES Y TALLERES | MANTENIMIENTO Y REPUESTOS | 72154501 | SERVICIO DE MANTENIMIENTO Y REPARACIÓN DE EQUIPO PESADO
238022 | SUMINISTRAR Y CAMBIAR TUERCA DE FLANCHE CARDAN PRINCIPAL INTERNACIONAL | UN | MTTO Y SUMINISTRO DE REPUESTOS | SOPORTE A LA OPERACIÓN | TRANSPORTES Y TALLERES | MANTENIMIENTO Y REPUESTOS | 72154501 | SERVICIO DE MANTENIMIENTO Y REPARACIÓN DE EQUIPO PESADO
238023 | SUMINISTRAR Y CAMBIAR TUERCA DE SEGURIDAD 12 MM | UN | MTTO Y SUMINISTRO DE REPUESTOS | SOPORTE A LA OPERACIÓN | TRANSPORTES Y TALLERES | MANTENIMIENTO Y REPUESTOS | 72154501 | SERVICIO DE MANTENIMIENTO Y REPARACIÓN DE EQUIPO PESADO
238024 | SUMINISTRAR Y CAMBIAR TUERCA DE SEGURIDAD 3/4" | UN | MTTO Y SUMINISTRO DE REPUESTOS | SOPORTE A LA OPERACIÓN | TRANSPORTES Y TALLERES | MANTENIMIENTO Y REPUESTOS | 72154501 | SERVICIO DE MANTENIMIENTO Y REPARACIÓN DE EQUIPO PESADO
238025 | SUMINISTRAR Y CAMBIAR TUERCA DE TORNILLO DE ENSAMBLE DE COLUMNA DE DIRECCION INTERNACIONAL | UN | MTTO Y SUMINISTRO DE REPUESTOS | SOPORTE A LA OPERACIÓN | TRANSPORTES Y TALLERES | MANTENIMIENTO Y REPUESTOS | 72154501 | SERVICIO DE MANTENIMIENTO Y REPARACIÓN DE EQUIPO PESADO
238026 | SUMINISTRAR Y CAMBIAR TUERCA DE TORNILLO DE ENSAMBLE DE COLUMNA DE DIRECCION NPR | UN | MTTO Y SUMINISTRO DE REPUESTOS | SOPORTE A LA OPERACIÓN | TRANSPORTES Y TALLERES | MANTENIMIENTO Y REPUESTOS | 72154501 | SERVICIO DE MANTENIMIENTO Y REPARACIÓN DE EQUIPO PESADO
238027 | SUMINISTRAR Y CAMBIAR TUERCA DE TORNILLO PIN BOBTACH 53D10 | UN | MTTO Y SUMINISTRO DE REPUESTOS | SOPORTE A LA OPERACIÓN | TRANSPORTES Y TALLERES | MANTENIMIENTO Y REPUESTOS | 72154501 | SERVICIO DE MANTENIMIENTO Y REPARACIÓN DE EQUIPO PESADO
238028 | SUMINISTRAR Y CAMBIAR TUERCA DE TURBO 3818824DOBLE TROQUE KW DT | UN | MTTO Y SUMINISTRO DE REPUESTOS | SOPORTE A LA OPERACIÓN | TRANSPORTES Y TALLERES | MANTENIMIENTO Y REPUESTOS | 72154501 | SERVICIO DE MANTENIMIENTO Y REPARACIÓN DE EQUIPO PESADO
238029 | SUMINISTRAR Y CAMBIAR TUERCA DEL SPEED 3ER EJE KENWORTH | UN | MTTO Y SUMINISTRO DE REPUESTOS | SOPORTE A LA OPERACIÓN | TRANSPORTES Y TALLERES | MANTENIMIENTO Y REPUESTOS | 72154501 | SERVICIO DE MANTENIMIENTO Y REPARACIÓN DE EQUIPO PESADO
238030 | SUMINISTRAR Y CAMBIAR TUERCA EMPAQUE CILINDRO DE COMPUERTA PRENSA EMPAQUE NPR | UN | MTTO Y SUMINISTRO DE REPUESTOS | SOPORTE A LA OPERACIÓN | TRANSPORTES Y TALLERES | MANTENIMIENTO Y REPUESTOS | 72154501 | SERVICIO DE MANTENIMIENTO Y REPARACIÓN DE EQUIPO PESADO
238031 | SUMINISTRAR Y CAMBIAR TUERCA ESPIGA KENWORTH 2009 | UN | MTTO Y SUMINISTRO DE REPUESTOS | SOPORTE A LA OPERACIÓN | TRANSPORTES Y TALLERES | MANTENIMIENTO Y REPUESTOS | 72154501 | SERVICIO DE MANTENIMIENTO Y REPARACIÓN DE EQUIPO PESADO
238032 | SUMINISTRAR Y CAMBIAR TUERCA HAUSING STEMCO INTERNACIONAL | UN | MTTO Y SUMINISTRO DE REPUESTOS | SOPORTE A LA OPERACIÓN | TRANSPORTES Y TALLERES | MANTENIMIENTO Y REPUESTOS | 72154501 | SERVICIO DE MANTENIMIENTO Y REPARACIÓN DE EQUIPO PESADO
238033 | SUMINISTRAR Y CAMBIAR TUERCA HAUSING STEMCO KENWORTH | UN | MTTO Y SUMINISTRO DE REPUESTOS | SOPORTE A LA OPERACIÓN | TRANSPORTES Y TALLERES | MANTENIMIENTO Y REPUESTOS | 72154501 | SERVICIO DE MANTENIMIENTO Y REPARACIÓN DE EQUIPO PESADO
238034 | SUMINISTRAR Y CAMBIAR TUERCA HUB DELANTERO 7175689 | UN | MTTO Y SUMINISTRO DE REPUESTOS | SOPORTE A LA OPERACIÓN | TRANSPORTES Y TALLERES | MANTENIMIENTO Y REPUESTOS | 72154501 | SERVICIO DE MANTENIMIENTO Y REPARACIÓN DE EQUIPO PESADO
238035 | SUMINISTRAR Y CAMBIAR TUERCA MOTOR CEPILLO LATERAL 5008405 | UN | MTTO Y SUMINISTRO DE REPUESTOS | SOPORTE A LA OPERACIÓN | TRANSPORTES Y TALLERES | MANTENIMIENTO Y REPUESTOS | 72154501 | SERVICIO DE MANTENIMIENTO Y REPARACIÓN DE EQUIPO PESADO
238036 | SUMINISTRAR Y CAMBIAR TUERCA PERNO 5008214 | UN | MTTO Y SUMINISTRO DE REPUESTOS | SOPORTE A LA OPERACIÓN | TRANSPORTES Y TALLERES | MANTENIMIENTO Y REPUESTOS | 72154501 | SERVICIO DE MANTENIMIENTO Y REPARACIÓN DE EQUIPO PESADO
238037 | SUMINISTRAR Y CAMBIAR TUERCA PERNO NPR | UN | MTTO Y SUMINISTRO DE REPUESTOS | SOPORTE A LA OPERACIÓN | TRANSPORTES Y TALLERES | MANTENIMIENTO Y REPUESTOS | 72154501 | SERVICIO DE MANTENIMIENTO Y REPARACIÓN DE EQUIPO PESADO
238038 | SUMINISTRAR Y CAMBIAR TUERCA PERNO CAMPANA 7/8" | UN | MTTO Y SUMINISTRO DE REPUESTOS | SOPORTE A LA OPERACIÓN | TRANSPORTES Y TALLERES | MANTENIMIENTO Y REPUESTOS | 72154501 | SERVICIO DE MANTENIMIENTO Y REPARACIÓN DE EQUIPO PESADO
238039 | SUMINISTRAR Y CAMBIAR TUERCA PERNO RUEDA DE DIRECCION 7077507 | UN | MTTO Y SUMINISTRO DE REPUESTOS | SOPORTE A LA OPERACIÓN | TRANSPORTES Y TALLERES | MANTENIMIENTO Y REPUESTOS | 72154501 | SERVICIO DE MANTENIMIENTO Y REPARACIÓN DE EQUIPO PESADO
238040 | SUMINISTRAR Y CAMBIAR TUERCA PINADORA 3/4" | UN | MTTO Y SUMINISTRO DE REPUESTOS | SOPORTE A LA OPERACIÓN | TRANSPORTES Y TALLERES | MANTENIMIENTO Y REPUESTOS | 72154501 | SERVICIO DE MANTENIMIENTO Y REPARACIÓN DE EQUIPO PESADO
238041 | SUMINISTRAR Y CAMBIAR TUERCA R O/F 1/2" | UN | MTTO Y SUMINISTRO DE REPUESTOS | SOPORTE A LA OPERACIÓN | TRANSPORTES Y TALLERES | MANTENIMIENTO Y REPUESTOS | 72154501 | SERVICIO DE MANTENIMIENTO Y REPARACIÓN DE EQUIPO PESADO
238042 | SUMINISTRAR Y CAMBIAR TUERCA R O/F 3/8" | UN | MTTO Y SUMINISTRO DE REPUESTOS | SOPORTE A LA OPERACIÓN | TRANSPORTES Y TALLERES | MANTENIMIENTO Y REPUESTOS | 72154501 | SERVICIO DE MANTENIMIENTO Y REPARACIÓN DE EQUIPO PESADO
238043 | SUMINISTRAR Y CAMBIAR TUERCA R O/F 5/16" | UN | MTTO Y SUMINISTRO DE REPUESTOS | SOPORTE A LA OPERACIÓN | TRANSPORTES Y TALLERES | MANTENIMIENTO Y REPUESTOS | 72154501 | SERVICIO DE MANTENIMIENTO Y REPARACIÓN DE EQUIPO PESADO
238044 | SUMINISTRAR Y CAMBIAR TUERCA R O/F 5/8" | UN | MTTO Y SUMINISTRO DE REPUESTOS | SOPORTE A LA OPERACIÓN | TRANSPORTES Y TALLERES | MANTENIMIENTO Y REPUESTOS | 72154501 | SERVICIO DE MANTENIMIENTO Y REPARACIÓN DE EQUIPO PESADO
238045 | SUMINISTRAR Y CAMBIAR TUERCA R O/F 7/8" | UN | MTTO Y SUMINISTRO DE REPUESTOS | SOPORTE A LA OPERACIÓN | TRANSPORTES Y TALLERES | MANTENIMIENTO Y REPUESTOS | 72154501 | SERVICIO DE MANTENIMIENTO Y REPARACIÓN DE EQUIPO PESADO
238046 | SUMINISTRAR Y CAMBIAR TUERCA RIN | UN | MTTO Y SUMINISTRO DE REPUESTOS | SOPORTE A LA OPERACIÓN | TRANSPORTES Y TALLERES | MANTENIMIENTO Y REPUESTOS | 72154501 | SERVICIO DE MANTENIMIENTO Y REPARACIÓN DE EQUIPO PESADO
238047 | SUMINISTRAR Y CAMBIAR TUERCA RIN CONVENCIONAL ESPARRAGO | UN | MTTO Y SUMINISTRO DE REPUESTOS | SOPORTE A LA OPERACIÓN | TRANSPORTES Y TALLERES | MANTENIMIENTO Y REPUESTOS | 72154501 | SERVICIO DE MANTENIMIENTO Y REPARACIÓN DE EQUIPO PESADO
238048 | SUMINISTRAR Y CAMBIAR TUERCA RIN RADIAL PERNO | UN | MTTO Y SUMINISTRO DE REPUESTOS | SOPORTE A LA OPERACIÓN | TRANSPORTES Y TALLERES | MANTENIMIENTO Y REPUESTOS | 72154501 | SERVICIO DE MANTENIMIENTO Y REPARACIÓN DE EQUIPO PESADO
238049 | SUMINISTRAR Y CAMBIAR TUERCA RIN RUEDA 6564669 | UN | MTTO Y SUMINISTRO DE REPUESTOS | SOPORTE A LA OPERACIÓN | TRANSPORTES Y TALLERES | MANTENIMIENTO Y REPUESTOS | 72154501 | SERVICIO DE MANTENIMIENTO Y REPARACIÓN DE EQUIPO PESADO
238050 | SUMINISTRAR Y CAMBIAR TUERCA SEGURIDAD 1/2" | UN | MTTO Y SUMINISTRO DE REPUESTOS | SOPORTE A LA OPERACIÓN | TRANSPORTES Y TALLERES | MANTENIMIENTO Y REPUESTOS | 72154501 | SERVICIO DE MANTENIMIENTO Y REPARACIÓN DE EQUIPO PESADO
238051 | SUMINISTRAR Y CAMBIAR TUERCA SEGURIDAD 10 MM | UN | MTTO Y SUMINISTRO DE REPUESTOS | SOPORTE A LA OPERACIÓN | TRANSPORTES Y TALLERES | MANTENIMIENTO Y REPUESTOS | 72154501 | SERVICIO DE MANTENIMIENTO Y REPARACIÓN DE EQUIPO PESADO
238052 | SUMINISTRAR Y CAMBIAR TUERCA SEGURIDAD 3/4" | UN | MTTO Y SUMINISTRO DE REPUESTOS | SOPORTE A LA OPERACIÓN | TRANSPORTES Y TALLERES | MANTENIMIENTO Y REPUESTOS | 72154501 | SERVICIO DE MANTENIMIENTO Y REPARACIÓN DE EQUIPO PESADO
238053 | SUMINISTRAR Y CAMBIAR TUERCA SEGURIDAD 3/8" | UN | MTTO Y SUMINISTRO DE REPUESTOS | SOPORTE A LA OPERACIÓN | TRANSPORTES Y TALLERES | MANTENIMIENTO Y REPUESTOS | 72154501 | SERVICIO DE MANTENIMIENTO Y REPARACIÓN DE EQUIPO PESADO
238054 | SUMINISTRAR Y CAMBIAR TUERCA SEGURIDAD 5/8" | UN | MTTO Y SUMINISTRO DE REPUESTOS | SOPORTE A LA OPERACIÓN | TRANSPORTES Y TALLERES | MANTENIMIENTO Y REPUESTOS | 72154501 | SERVICIO DE MANTENIMIENTO Y REPARACIÓN DE EQUIPO PESADO
238055 | SUMINISTRAR Y CAMBIAR TUERCA SEGURIDAD 7/8" | UN | MTTO Y SUMINISTRO DE REPUESTOS | SOPORTE A LA OPERACIÓN | TRANSPORTES Y TALLERES | MANTENIMIENTO Y REPUESTOS | 72154501 | SERVICIO DE MANTENIMIENTO Y REPARACIÓN DE EQUIPO PESADO
238056 | SUMINISTRAR Y CAMBIAR TUERCA SEGURIDAD DE 1/2" | UN | MTTO Y SUMINISTRO DE REPUESTOS | SOPORTE A LA OPERACIÓN | TRANSPORTES Y TALLERES | MANTENIMIENTO Y REPUESTOS | 72154501 | SERVICIO DE MANTENIMIENTO Y REPARACIÓN DE EQUIPO PESADO
238057 | SUMINISTRAR Y CAMBIAR TUERCA SOPORTE DE MOTORDOBLE TROQUE KW DT | UN | MTTO Y SUMINISTRO DE REPUESTOS | SOPORTE A LA OPERACIÓN | TRANSPORTES Y TALLERES | MANTENIMIENTO Y REPUESTOS | 72154501 | SERVICIO DE MANTENIMIENTO Y REPARACIÓN DE EQUIPO PESADO
238058 | SUMINISTRAR Y CAMBIAR TUERCA TORNILLO CASCO CEPILLO LATERAL 5005175 | UN | MTTO Y SUMINISTRO DE REPUESTOS | SOPORTE A LA OPERACIÓN | TRANSPORTES Y TALLERES | MANTENIMIENTO Y REPUESTOS | 72154501 | SERVICIO DE MANTENIMIENTO Y REPARACIÓN DE EQUIPO PESADO
238059 | SUMINISTRAR Y CAMBIAR TUERCA YOKY KENWORTH 2009 | UN | MTTO Y SUMINISTRO DE REPUESTOS | SOPORTE A LA OPERACIÓN | TRANSPORTES Y TALLERES | MANTENIMIENTO Y REPUESTOS | 72154501 | SERVICIO DE MANTENIMIENTO Y REPARACIÓN DE EQUIPO PESADO
238060 | SUMINISTRAR Y CAMBIAR TUNEL COMPLETO DE UNION DE PLACA BARREDORA Y DESLIZANTE EN PLACA DESLIZANTE KENWORTH | UN | MTTO Y SUMINISTRO DE REPUESTOS | SOPORTE A LA OPERACIÓN | TRANSPORTES Y TALLERES | MANTENIMIENTO Y REPUESTOS | 72154501 | SERVICIO DE MANTENIMIENTO Y REPARACIÓN DE EQUIPO PESADO
238061 | SUMINISTRAR Y CAMBIAR TURBINA DE ALUMINIO 5040460 | UN | MTTO Y SUMINISTRO DE REPUESTOS | SOPORTE A LA OPERACIÓN | TRANSPORTES Y TALLERES | MANTENIMIENTO Y REPUESTOS | 72154501 | SERVICIO DE MANTENIMIENTO Y REPARACIÓN DE EQUIPO PESADO
238062 | SUMINISTRAR Y CAMBIAR TURBINA DE SUCCION 1912153 | UN | MTTO Y SUMINISTRO DE REPUESTOS | SOPORTE A LA OPERACIÓN | TRANSPORTES Y TALLERES | MANTENIMIENTO Y REPUESTOS | 72154501 | SERVICIO DE MANTENIMIENTO Y REPARACIÓN DE EQUIPO PESADO
238063 | SUMINISTRAR Y CAMBIAR TURBO ALIMENTADOR 751361 5002 1 DOBLE TROQUE INTERNACIONAL | UN | MTTO Y SUMINISTRO DE REPUESTOS | SOPORTE A LA OPERACIÓN | TRANSPORTES Y TALLERES | MANTENIMIENTO Y REPUESTOS | 72154501 | SERVICIO DE MANTENIMIENTO Y REPARACIÓN DE EQUIPO PESADO
238064 | SUMINISTRAR Y CAMBIAR TURBO ALIMENTADOR 751361 5007 1 DOBLE TROQUE INTERNACIONAL | UN | MTTO Y SUMINISTRO DE REPUESTOS | SOPORTE A LA OPERACIÓN | TRANSPORTES Y TALLERES | MANTENIMIENTO Y REPUESTOS | 72154501 | SERVICIO DE MANTENIMIENTO Y REPARACIÓN DE EQUIPO PESADO
238065 | SUMINISTRAR Y CAMBIAR TURBO ALIMENTADOR CORE DOBLE TROQUE INTERNACIONAL | UN | MTTO Y SUMINISTRO DE REPUESTOS | SOPORTE A LA OPERACIÓN | TRANSPORTES Y TALLERES | MANTENIMIENTO Y REPUESTOS | 72154501 | SERVICIO DE MANTENIMIENTO Y REPARACIÓN DE EQUIPO PESADO
238066 | SUMINISTRAR Y CAMBIAR TURBO CARGADOR 2881888DOBLE TROQUE KW DT | UN | MTTO Y SUMINISTRO DE REPUESTOS | SOPORTE A LA OPERACIÓN | TRANSPORTES Y TALLERES | MANTENIMIENTO Y REPUESTOS | 72154501 | SERVICIO DE MANTENIMIENTO Y REPARACIÓN DE EQUIPO PESADO
238067 | SUMINISTRAR Y CAMBIAR TURBO CARGADOR 40894660RX CT KW CARRO TANQUE | UN | MTTO Y SUMINISTRO DE REPUESTOS | SOPORTE A LA OPERACIÓN | TRANSPORTES Y TALLERES | MANTENIMIENTO Y REPUESTOS | 72154501 | SERVICIO DE MANTENIMIENTO Y REPARACIÓN DE EQUIPO PESADO
238068 | SUMINISTRAR Y CAMBIAR U DE TRAPECIO RETROVISOR VOLQUETA INTERNACIONAL | UN | MTTO Y SUMINISTRO DE REPUESTOS | SOPORTE A LA OPERACIÓN | TRANSPORTES Y TALLERES | MANTENIMIENTO Y REPUESTOS | 72154501 | SERVICIO DE MANTENIMIENTO Y REPARACIÓN DE EQUIPO PESADO
238069 | SUMINISTRAR Y CAMBIAR UNIDAD SELLADA DELANTERA INTERNACIONAL | UN | MTTO Y SUMINISTRO DE REPUESTOS | SOPORTE A LA OPERACIÓN | TRANSPORTES Y TALLERES | MANTENIMIENTO Y REPUESTOS | 72154501 | SERVICIO DE MANTENIMIENTO Y REPARACIÓN DE EQUIPO PESADO
238070 | SUMINISTRAR Y CAMBIAR UNION 1/8" | UN | MTTO Y SUMINISTRO DE REPUESTOS | SOPORTE A LA OPERACIÓN | TRANSPORTES Y TALLERES | MANTENIMIENTO Y REPUESTOS | 72154501 | SERVICIO DE MANTENIMIENTO Y REPARACIÓN DE EQUIPO PESADO
238071 | SUMINISTRAR Y CAMBIAR UNION 2 1/2" | UN | MTTO Y SUMINISTRO DE REPUESTOS | SOPORTE A LA OPERACIÓN | TRANSPORTES Y TALLERES | MANTENIMIENTO Y REPUESTOS | 72154501 | SERVICIO DE MANTENIMIENTO Y REPARACIÓN DE EQUIPO PESADO
238072 | SUMINISTRAR Y CAMBIAR UNION 3" EN ACERO CARBON | UN | MTTO Y SUMINISTRO DE REPUESTOS | SOPORTE A LA OPERACIÓN | TRANSPORTES Y TALLERES | MANTENIMIENTO Y REPUESTOS | 72154501 | SERVICIO DE MANTENIMIENTO Y REPARACIÓN DE EQUIPO PESADO
238073 | SUMINISTRAR Y CAMBIAR UNION 3/4" | UN | MTTO Y SUMINISTRO DE REPUESTOS | SOPORTE A LA OPERACIÓN | TRANSPORTES Y TALLERES | MANTENIMIENTO Y REPUESTOS | 72154501 | SERVICIO DE MANTENIMIENTO Y REPARACIÓN DE EQUIPO PESADO
238074 | SUMINISTRAR Y CAMBIAR UNION 300 LBS 3/4" | UN | MTTO Y SUMINISTRO DE REPUESTOS | SOPORTE A LA OPERACIÓN | TRANSPORTES Y TALLERES | MANTENIMIENTO Y REPUESTOS | 72154501 | SERVICIO DE MANTENIMIENTO Y REPARACIÓN DE EQUIPO PESADO
238075 | SUMINISTRAR Y CAMBIAR UNION B62 UNION REFUERZODOBLE TROQUE KW TUERCA Y ANILLO 3/8" DOBLE TROQUE KW DT | UN | MTTO Y SUMINISTRO DE REPUESTOS | SOPORTE A LA OPERACIÓN | TRANSPORTES Y TALLERES | MANTENIMIENTO Y REPUESTOS | 72154501 | SERVICIO DE MANTENIMIENTO Y REPARACIÓN DE EQUIPO PESADO
238076 | SUMINISTRAR Y CAMBIAR UNION CADENILLA BANDA TRANSPORTADORA 1092881 1 | UN | MTTO Y SUMINISTRO DE REPUESTOS | SOPORTE A LA OPERACIÓN | TRANSPORTES Y TALLERES | MANTENIMIENTO Y REPUESTOS | 72154501 | SERVICIO DE MANTENIMIENTO Y REPARACIÓN DE EQUIPO PESADO
238077 | SUMINISTRAR Y CAMBIAR UNION DE 3 1/2" A 4" | UN | MTTO Y SUMINISTRO DE REPUESTOS | SOPORTE A LA OPERACIÓN | TRANSPORTES Y TALLERES | MANTENIMIENTO Y REPUESTOS | 72154501 | SERVICIO DE MANTENIMIENTO Y REPARACIÓN DE EQUIPO PESADO
238078 | SUMINISTRAR Y CAMBIAR UNION DE TUBO DE 4" A 5" KENWORTH | UN | MTTO Y SUMINISTRO DE REPUESTOS | SOPORTE A LA OPERACIÓN | TRANSPORTES Y TALLERES | MANTENIMIENTO Y REPUESTOS | 72154501 | SERVICIO DE MANTENIMIENTO Y REPARACIÓN DE EQUIPO PESADO
238079 | SUMINISTRAR Y CAMBIAR UNION HEMBRA 3" | UN | MTTO Y SUMINISTRO DE REPUESTOS | SOPORTE A LA OPERACIÓN | TRANSPORTES Y TALLERES | MANTENIMIENTO Y REPUESTOS | 72154501 | SERVICIO DE MANTENIMIENTO Y REPARACIÓN DE EQUIPO PESADO
238080 | SUMINISTRAR Y CAMBIAR UNION MM 1 5/16" | UN | MTTO Y SUMINISTRO DE REPUESTOS | SOPORTE A LA OPERACIÓN | TRANSPORTES Y TALLERES | MANTENIMIENTO Y REPUESTOS | 72154501 | SERVICIO DE MANTENIMIENTO Y REPARACIÓN DE EQUIPO PESADO
238081 | SUMINISTRAR Y CAMBIAR UNION PRESTOLOCK 12 MM | UN | MTTO Y SUMINISTRO DE REPUESTOS | SOPORTE A LA OPERACIÓN | TRANSPORTES Y TALLERES | MANTENIMIENTO Y REPUESTOS | 72154501 | SERVICIO DE MANTENIMIENTO Y REPARACIÓN DE EQUIPO PESADO
238082 | SUMINISTRAR Y CAMBIAR UNION R2 1" | UN | MTTO Y SUMINISTRO DE REPUESTOS | SOPORTE A LA OPERACIÓN | TRANSPORTES Y TALLERES | MANTENIMIENTO Y REPUESTOS | 72154501 | SERVICIO DE MANTENIMIENTO Y REPARACIÓN DE EQUIPO PESADO
238083 | SUMINISTRAR Y CAMBIAR UNION R2 1"DOBLE TROQUE KW DT | UN | MTTO Y SUMINISTRO DE REPUESTOS | SOPORTE A LA OPERACIÓN | TRANSPORTES Y TALLERES | MANTENIMIENTO Y REPUESTOS | 72154501 | SERVICIO DE MANTENIMIENTO Y REPARACIÓN DE EQUIPO PESADO
238084 | SUMINISTRAR Y CAMBIAR UNION RAPIDA 1/4" | UN | MTTO Y SUMINISTRO DE REPUESTOS | SOPORTE A LA OPERACIÓN | TRANSPORTES Y TALLERES | MANTENIMIENTO Y REPUESTOS | 72154501 | SERVICIO DE MANTENIMIENTO Y REPARACIÓN DE EQUIPO PESADO
238085 | SUMINISTRAR Y CAMBIAR UNION RAPIDA 5/16" | UN | MTTO Y SUMINISTRO DE REPUESTOS | SOPORTE A LA OPERACIÓN | TRANSPORTES Y TALLERES | MANTENIMIENTO Y REPUESTOS | 72154501 | SERVICIO DE MANTENIMIENTO Y REPARACIÓN DE EQUIPO PESADO
238086 | SUMINISTRAR Y CAMBIAR UNION RAPIDA 8 MM X 6 MM | UN | MTTO Y SUMINISTRO DE REPUESTOS | SOPORTE A LA OPERACIÓN | TRANSPORTES Y TALLERES | MANTENIMIENTO Y REPUESTOS | 72154501 | SERVICIO DE MANTENIMIENTO Y REPARACIÓN DE EQUIPO PESADO
238087 | SUMINISTRAR Y CAMBIAR VALVULA 1 1/4" | UN | MTTO Y SUMINISTRO DE REPUESTOS | SOPORTE A LA OPERACIÓN | TRANSPORTES Y TALLERES | MANTENIMIENTO Y REPUESTOS | 72154501 | SERVICIO DE MANTENIMIENTO Y REPARACIÓN DE EQUIPO PESADO
238088 | SUMINISTRAR Y CAMBIAR VALVULA 2 1/2" | UN | MTTO Y SUMINISTRO DE REPUESTOS | SOPORTE A LA OPERACIÓN | TRANSPORTES Y TALLERES | MANTENIMIENTO Y REPUESTOS | 72154501 | SERVICIO DE MANTENIMIENTO Y REPARACIÓN DE EQUIPO PESADO
238089 | SUMINISTRAR Y CAMBIAR VALVULA 2" BOLA CIERRE RAPIDO | UN | MTTO Y SUMINISTRO DE REPUESTOS | SOPORTE A LA OPERACIÓN | TRANSPORTES Y TALLERES | MANTENIMIENTO Y REPUESTOS | 72154501 | SERVICIO DE MANTENIMIENTO Y REPARACIÓN DE EQUIPO PESADO
238090 | SUMINISTRAR Y CAMBIAR VALVULA 2/2 5061374 | UN | MTTO Y SUMINISTRO DE REPUESTOS | SOPORTE A LA OPERACIÓN | TRANSPORTES Y TALLERES | MANTENIMIENTO Y REPUESTOS | 72154501 | SERVICIO DE MANTENIMIENTO Y REPARACIÓN DE EQUIPO PESADO
238091 | SUMINISTRAR Y CAMBIAR VALVULA 3" BOLA CIERRE RAPIDO | UN | MTTO Y SUMINISTRO DE REPUESTOS | SOPORTE A LA OPERACIÓN | TRANSPORTES Y TALLERES | MANTENIMIENTO Y REPUESTOS | 72154501 | SERVICIO DE MANTENIMIENTO Y REPARACIÓN DE EQUIPO PESADO
238092 | SUMINISTRAR Y CAMBIAR VALVULA 4" BOLA CIERRE RAPIDO | UN | MTTO Y SUMINISTRO DE REPUESTOS | SOPORTE A LA OPERACIÓN | TRANSPORTES Y TALLERES | MANTENIMIENTO Y REPUESTOS | 72154501 | SERVICIO DE MANTENIMIENTO Y REPARACIÓN DE EQUIPO PESADO
238093 | SUMINISTRAR Y CAMBIAR VALVULA 4/2 5061369 | UN | MTTO Y SUMINISTRO DE REPUESTOS | SOPORTE A LA OPERACIÓN | TRANSPORTES Y TALLERES | MANTENIMIENTO Y REPUESTOS | 72154501 | SERVICIO DE MANTENIMIENTO Y REPARACIÓN DE EQUIPO PESADO
238094 | SUMINISTRAR Y CAMBIAR VALVULA 4/2 REGULADORA DE PRESION 5061364 | UN | MTTO Y SUMINISTRO DE REPUESTOS | SOPORTE A LA OPERACIÓN | TRANSPORTES Y TALLERES | MANTENIMIENTO Y REPUESTOS | 72154501 | SERVICIO DE MANTENIMIENTO Y REPARACIÓN DE EQUIPO PESADO
238095 | SUMINISTRAR Y CAMBIAR VALVULA 4/3 5061365 | UN | MTTO Y SUMINISTRO DE REPUESTOS | SOPORTE A LA OPERACIÓN | TRANSPORTES Y TALLERES | MANTENIMIENTO Y REPUESTOS | 72154501 | SERVICIO DE MANTENIMIENTO Y REPARACIÓN DE EQUIPO PESADO
238096 | SUMINISTRAR Y CAMBIAR VALVULA 4/3 REGULADORA DE PRESION 5061363 | UN | MTTO Y SUMINISTRO DE REPUESTOS | SOPORTE A LA OPERACIÓN | TRANSPORTES Y TALLERES | MANTENIMIENTO Y REPUESTOS | 72154501 | SERVICIO DE MANTENIMIENTO Y REPARACIÓN DE EQUIPO PESADO
238097 | SUMINISTRAR Y CAMBIAR VALVULA ACCIONAMIENTO DE PATINES 7374017 | UN | MTTO Y SUMINISTRO DE REPUESTOS | SOPORTE A LA OPERACIÓN | TRANSPORTES Y TALLERES | MANTENIMIENTO Y REPUESTOS | 72154501 | SERVICIO DE MANTENIMIENTO Y REPARACIÓN DE EQUIPO PESADO
238098 | SUMINISTRAR Y CAMBIAR VALVULA ACCIONAMIENTO TOMAFUERZA TABLERO REF 328388 37X INTERNACIONAL 2000 | UN | MTTO Y SUMINISTRO DE REPUESTOS | SOPORTE A LA OPERACIÓN | TRANSPORTES Y TALLERES | MANTENIMIENTO Y REPUESTOS | 72154501 | SERVICIO DE MANTENIMIENTO Y REPARACIÓN DE EQUIPO PESADO
238099 | SUMINISTRAR Y CAMBIAR VALVULA ADMISION 1823875C3 DOBLE TROQUE INTERNACIONAL | UN | MTTO Y SUMINISTRO DE REPUESTOS | SOPORTE A LA OPERACIÓN | TRANSPORTES Y TALLERES | MANTENIMIENTO Y REPUESTOS | 72154501 | SERVICIO DE MANTENIMIENTO Y REPARACIÓN DE EQUIPO PESADO
238100 | SUMINISTRAR Y CAMBIAR VALVULA ADMISION 1842913C1 DOBLE TROQUE INTERNACIONAL | UN | MTTO Y SUMINISTRO DE REPUESTOS | SOPORTE A LA OPERACIÓN | TRANSPORTES Y TALLERES | MANTENIMIENTO Y REPUESTOS | 72154501 | SERVICIO DE MANTENIMIENTO Y REPARACIÓN DE EQUIPO PESADO
238101 | SUMINISTRAR Y CAMBIAR VALVULA ADMISION 3802924 CT KW CARRO TANQUE | UN | MTTO Y SUMINISTRO DE REPUESTOS | SOPORTE A LA OPERACIÓN | TRANSPORTES Y TALLERES | MANTENIMIENTO Y REPUESTOS | 72154501 | SERVICIO DE MANTENIMIENTO Y REPARACIÓN DE EQUIPO PESADO
238102 | SUMINISTRAR Y CAMBIAR VALVULA ALIVIO BLOQUE CONTROL CEPILLOS 5061376 | UN | MTTO Y SUMINISTRO DE REPUESTOS | SOPORTE A LA OPERACIÓN | TRANSPORTES Y TALLERES | MANTENIMIENTO Y REPUESTOS | 72154501 | SERVICIO DE MANTENIMIENTO Y REPARACIÓN DE EQUIPO PESADO
238103 | SUMINISTRAR Y CAMBIAR VALVULA ALIVIO CONTROL DELANTERO COMPLETA KENWORTH | UN | MTTO Y SUMINISTRO DE REPUESTOS | SOPORTE A LA OPERACIÓN | TRANSPORTES Y TALLERES | MANTENIMIENTO Y REPUESTOS | 72154501 | SERVICIO DE MANTENIMIENTO Y REPARACIÓN DE EQUIPO PESADO
238104 | SUMINISTRAR Y CAMBIAR VALVULA BY PASS ACEITE 3934410 DT | UN | MTTO Y SUMINISTRO DE REPUESTOS | SOPORTE A LA OPERACIÓN | TRANSPORTES Y TALLERES | MANTENIMIENTO Y REPUESTOS | 72154501 | SERVICIO DE MANTENIMIENTO Y REPARACIÓN DE EQUIPO PESADO
238105 | SUMINISTRAR Y CAMBIAR VALVULA CHEQUE SISTEMA RIEGO 1068257 | UN | MTTO Y SUMINISTRO DE REPUESTOS | SOPORTE A LA OPERACIÓN | TRANSPORTES Y TALLERES | MANTENIMIENTO Y REPUESTOS | 72154501 | SERVICIO DE MANTENIMIENTO Y REPARACIÓN DE EQUIPO PESADO
238106 | SUMINISTRAR Y CAMBIAR VALVULA COMPENSADORA 7374024 | UN | MTTO Y SUMINISTRO DE REPUESTOS | SOPORTE A LA OPERACIÓN | TRANSPORTES Y TALLERES | MANTENIMIENTO Y REPUESTOS | 72154501 | SERVICIO DE MANTENIMIENTO Y REPARACIÓN DE EQUIPO PESADO
238107 | SUMINISTRAR Y CAMBIAR VALVULA COMPENSADORA BLOQUE CONTROL CEPILLOS 5061375 | UN | MTTO Y SUMINISTRO DE REPUESTOS | SOPORTE A LA OPERACIÓN | TRANSPORTES Y TALLERES | MANTENIMIENTO Y REPUESTOS | 72154501 | SERVICIO DE MANTENIMIENTO Y REPARACIÓN DE EQUIPO PESADO
238108 | SUMINISTRAR Y CAMBIAR VALVULA COMPENSADORA PRESION 5061652 | UN | MTTO Y SUMINISTRO DE REPUESTOS | SOPORTE A LA OPERACIÓN | TRANSPORTES Y TALLERES | MANTENIMIENTO Y REPUESTOS | 72154501 | SERVICIO DE MANTENIMIENTO Y REPARACIÓN DE EQUIPO PESADO
238109 | SUMINISTRAR Y CAMBIAR VALVULA CONTROL DE FLUJO 5061361 | UN | MTTO Y SUMINISTRO DE REPUESTOS | SOPORTE A LA OPERACIÓN | TRANSPORTES Y TALLERES | MANTENIMIENTO Y REPUESTOS | 72154501 | SERVICIO DE MANTENIMIENTO Y REPARACIÓN DE EQUIPO PESADO
238110 | SUMINISTRAR Y CAMBIAR VALVULA CONTROL FLUJO F4/F6 1017404 | UN | MTTO Y SUMINISTRO DE REPUESTOS | SOPORTE A LA OPERACIÓN | TRANSPORTES Y TALLERES | MANTENIMIENTO Y REPUESTOS | 72154501 | SERVICIO DE MANTENIMIENTO Y REPARACIÓN DE EQUIPO PESADO
238111 | SUMINISTRAR Y CAMBIAR VALVULA CONTROL FLUJO R3/R4 1017161 | UN | MTTO Y SUMINISTRO DE REPUESTOS | SOPORTE A LA OPERACIÓN | TRANSPORTES Y TALLERES | MANTENIMIENTO Y REPUESTOS | 72154501 | SERVICIO DE MANTENIMIENTO Y REPARACIÓN DE EQUIPO PESADO
238112 | SUMINISTRAR Y CAMBIAR VALVULA CONTROL FLUJO R5 1017158 | UN | MTTO Y SUMINISTRO DE REPUESTOS | SOPORTE A LA OPERACIÓN | TRANSPORTES Y TALLERES | MANTENIMIENTO Y REPUESTOS | 72154501 | SERVICIO DE MANTENIMIENTO Y REPARACIÓN DE EQUIPO PESADO
238113 | SUMINISTRAR Y CAMBIAR VALVULA CONTROL PRESIONINTERNACIONAL DROLAVADORA 4180452 | UN | MTTO Y SUMINISTRO DE REPUESTOS | SOPORTE A LA OPERACIÓN | TRANSPORTES Y TALLERES | MANTENIMIENTO Y REPUESTOS | 72154501 | SERVICIO DE MANTENIMIENTO Y REPARACIÓN DE EQUIPO PESADO
238114 | SUMINISTRAR Y CAMBIAR VALVULA DE ADMISION CASE J920867 MINI | UN | MTTO Y SUMINISTRO DE REPUESTOS | SOPORTE A LA OPERACIÓN | TRANSPORTES Y TALLERES | MANTENIMIENTO Y REPUESTOS | 72154501 | SERVICIO DE MANTENIMIENTO Y REPARACIÓN DE EQUIPO PESADO
238115 | SUMINISTRAR Y CAMBIAR VALVULA DE ADMISION NPR | UN | MTTO Y SUMINISTRO DE REPUESTOS | SOPORTE A LA OPERACIÓN | TRANSPORTES Y TALLERES | MANTENIMIENTO Y REPUESTOS | 72154501 | SERVICIO DE MANTENIMIENTO Y REPARACIÓN DE EQUIPO PESADO
238116 | SUMINISTRAR Y CAMBIAR VALVULA DE AGUA ELECTRICA 5180310 | UN | MTTO Y SUMINISTRO DE REPUESTOS | SOPORTE A LA OPERACIÓN | TRANSPORTES Y TALLERES | MANTENIMIENTO Y REPUESTOS | 72154501 | SERVICIO DE MANTENIMIENTO Y REPARACIÓN DE EQUIPO PESADO
238117 | SUMINISTRAR Y CAMBIAR VALVULA DE ALIVIO 1000 PSI 7374021 | UN | MTTO Y SUMINISTRO DE REPUESTOS | SOPORTE A LA OPERACIÓN | TRANSPORTES Y TALLERES | MANTENIMIENTO Y REPUESTOS | 72154501 | SERVICIO DE MANTENIMIENTO Y REPARACIÓN DE EQUIPO PESADO
238118 | SUMINISTRAR Y CAMBIAR VALVULA DE ALIVIO 2750 PSI 7374026 | UN | MTTO Y SUMINISTRO DE REPUESTOS | SOPORTE A LA OPERACIÓN | TRANSPORTES Y TALLERES | MANTENIMIENTO Y REPUESTOS | 72154501 | SERVICIO DE MANTENIMIENTO Y REPARACIÓN DE EQUIPO PESADO
238119 | SUMINISTRAR Y CAMBIAR VALVULA DE ALIVIO 2850 PSI 7374014 | UN | MTTO Y SUMINISTRO DE REPUESTOS | SOPORTE A LA OPERACIÓN | TRANSPORTES Y TALLERES | MANTENIMIENTO Y REPUESTOS | 72154501 | SERVICIO DE MANTENIMIENTO Y REPARACIÓN DE EQUIPO PESADO
238120 | SUMINISTRAR Y CAMBIAR VALVULA DE ALIVIO 550 PSI 7374192 | UN | MTTO Y SUMINISTRO DE REPUESTOS | SOPORTE A LA OPERACIÓN | TRANSPORTES Y TALLERES | MANTENIMIENTO Y REPUESTOS | 72154501 | SERVICIO DE MANTENIMIENTO Y REPARACIÓN DE EQUIPO PESADO
238121 | SUMINISTRAR Y CAMBIAR VALVULA DE ALIVIO ROTACION BANDA TRANSPORTADORA 7374019 | UN | MTTO Y SUMINISTRO DE REPUESTOS | SOPORTE A LA OPERACIÓN | TRANSPORTES Y TALLERES | MANTENIMIENTO Y REPUESTOS | 72154501 | SERVICIO DE MANTENIMIENTO Y REPARACIÓN DE EQUIPO PESADO
238122 | SUMINISTRAR Y CAMBIAR VALVULA DE ALIVIO ROTACION CEPILLOS 7374011 | UN | MTTO Y SUMINISTRO DE REPUESTOS | SOPORTE A LA OPERACIÓN | TRANSPORTES Y TALLERES | MANTENIMIENTO Y REPUESTOS | 72154501 | SERVICIO DE MANTENIMIENTO Y REPARACIÓN DE EQUIPO PESADO
238123 | SUMINISTRAR Y CAMBIAR VALVULA DE COMPENSADORA SUBIR Y BAJAR TOLVA 7374018 | UN | MTTO Y SUMINISTRO DE REPUESTOS | SOPORTE A LA OPERACIÓN | TRANSPORTES Y TALLERES | MANTENIMIENTO Y REPUESTOS | 72154501 | SERVICIO DE MANTENIMIENTO Y REPARACIÓN DE EQUIPO PESADO
238124 | SUMINISTRAR Y CAMBIAR VALVULA DE ESCAPE 1842912C1 DOBLE TROQUE INTERNACIONAL | UN | MTTO Y SUMINISTRO DE REPUESTOS | SOPORTE A LA OPERACIÓN | TRANSPORTES Y TALLERES | MANTENIMIENTO Y REPUESTOS | 72154501 | SERVICIO DE MANTENIMIENTO Y REPARACIÓN DE EQUIPO PESADO
238125 | SUMINISTRAR Y CAMBIAR VALVULA DE ESCAPE CASE J920868 MINI | UN | MTTO Y SUMINISTRO DE REPUESTOS | SOPORTE A LA OPERACIÓN | TRANSPORTES Y TALLERES | MANTENIMIENTO Y REPUESTOS | 72154501 | SERVICIO DE MANTENIMIENTO Y REPARACIÓN DE EQUIPO PESADO
238126 | SUMINISTRAR Y CAMBIAR VALVULA DE ESCAPE NPR | UN | MTTO Y SUMINISTRO DE REPUESTOS | SOPORTE A LA OPERACIÓN | TRANSPORTES Y TALLERES | MANTENIMIENTO Y REPUESTOS | 72154501 | SERVICIO DE MANTENIMIENTO Y REPARACIÓN DE EQUIPO PESADO
238127 | SUMINISTRAR Y CAMBIAR VALVULA DE VENTEO INTERNACIONAL 2012 | UN | MTTO Y SUMINISTRO DE REPUESTOS | SOPORTE A LA OPERACIÓN | TRANSPORTES Y TALLERES | MANTENIMIENTO Y REPUESTOS | 72154501 | SERVICIO DE MANTENIMIENTO Y REPARACIÓN DE EQUIPO PESADO
238128 | SUMINISTRAR Y CAMBIAR VALVULA DESCARGUE FRENO DE SEGURIDAD INTERNACIONAL | UN | MTTO Y SUMINISTRO DE REPUESTOS | SOPORTE A LA OPERACIÓN | TRANSPORTES Y TALLERES | MANTENIMIENTO Y REPUESTOS | 72154501 | SERVICIO DE MANTENIMIENTO Y REPARACIÓN DE EQUIPO PESADO
238129 | SUMINISTRAR Y CAMBIAR VALVULA DISTRIBUCIONN PRESION FRENOS 1077468 | UN | MTTO Y SUMINISTRO DE REPUESTOS | SOPORTE A LA OPERACIÓN | TRANSPORTES Y TALLERES | MANTENIMIENTO Y REPUESTOS | 72154501 | SERVICIO DE MANTENIMIENTO Y REPARACIÓN DE EQUIPO PESADO
238130 | SUMINISTRAR Y CAMBIAR VALVULA ESCAPE 5294825 CT KW CARRO TANQUE | UN | MTTO Y SUMINISTRO DE REPUESTOS | SOPORTE A LA OPERACIÓN | TRANSPORTES Y TALLERES | MANTENIMIENTO Y REPUESTOS | 72154501 | SERVICIO DE MANTENIMIENTO Y REPARACIÓN DE EQUIPO PESADO
238131 | SUMINISTRAR Y CAMBIAR VALVULA FRENO PARQUEO 7374028 | UN | MTTO Y SUMINISTRO DE REPUESTOS | SOPORTE A LA OPERACIÓN | TRANSPORTES Y TALLERES | MANTENIMIENTO Y REPUESTOS | 72154501 | SERVICIO DE MANTENIMIENTO Y REPARACIÓN DE EQUIPO PESADO
238132 | SUMINISTRAR Y CAMBIAR VALVULA FRENO PARQUEO NP 2000 7374171 | UN | MTTO Y SUMINISTRO DE REPUESTOS | SOPORTE A LA OPERACIÓN | TRANSPORTES Y TALLERES | MANTENIMIENTO Y REPUESTOS | 72154501 | SERVICIO DE MANTENIMIENTO Y REPARACIÓN DE EQUIPO PESADO
238133 | SUMINISTRAR Y CAMBIAR VALVULA FRENO PARQUEO/TURBINA 5065025 | UN | MTTO Y SUMINISTRO DE REPUESTOS | SOPORTE A LA OPERACIÓN | TRANSPORTES Y TALLERES | MANTENIMIENTO Y REPUESTOS | 72154501 | SERVICIO DE MANTENIMIENTO Y REPARACIÓN DE EQUIPO PESADO
238134 | SUMINISTRAR Y CAMBIAR VALVULA LIMITADORA DE PTO 36650 KENWORTH | UN | MTTO Y SUMINISTRO DE REPUESTOS | SOPORTE A LA OPERACIÓN | TRANSPORTES Y TALLERES | MANTENIMIENTO Y REPUESTOS | 72154501 | SERVICIO DE MANTENIMIENTO Y REPARACIÓN DE EQUIPO PESADO
238135 | SUMINISTRAR Y CAMBIAR VALVULA LIMITADORA PTO INTERNACIONAL | UN | MTTO Y SUMINISTRO DE REPUESTOS | SOPORTE A LA OPERACIÓN | TRANSPORTES Y TALLERES | MANTENIMIENTO Y REPUESTOS | 72154501 | SERVICIO DE MANTENIMIENTO Y REPARACIÓN DE EQUIPO PESADO
238136 | SUMINISTRAR Y CAMBIAR VALVULA MULTIPROPOSITO CEPILLO LATERAL 7374016 | UN | MTTO Y SUMINISTRO DE REPUESTOS | SOPORTE A LA OPERACIÓN | TRANSPORTES Y TALLERES | MANTENIMIENTO Y REPUESTOS | 72154501 | SERVICIO DE MANTENIMIENTO Y REPARACIÓN DE EQUIPO PESADO
238137 | SUMINISTRAR Y CAMBIAR VALVULA NIVELADORA DE SILLA KENWORTH | UN | MTTO Y SUMINISTRO DE REPUESTOS | SOPORTE A LA OPERACIÓN | TRANSPORTES Y TALLERES | MANTENIMIENTO Y REPUESTOS | 72154501 | SERVICIO DE MANTENIMIENTO Y REPARACIÓN DE EQUIPO PESADO
238138 | SUMINISTRAR Y CAMBIAR VALVULA PEDAL PRINCIPAL DE FRENO INTERNACIONAL | UN | MTTO Y SUMINISTRO DE REPUESTOS | SOPORTE A LA OPERACIÓN | TRANSPORTES Y TALLERES | MANTENIMIENTO Y REPUESTOS | 72154501 | SERVICIO DE MANTENIMIENTO Y REPARACIÓN DE EQUIPO PESADO
238139 | SUMINISTRAR Y CAMBIAR VALVULA PP DC MV3 BENDIX 65690 INTERNACIONAL | UN | MTTO Y SUMINISTRO DE REPUESTOS | SOPORTE A LA OPERACIÓN | TRANSPORTES Y TALLERES | MANTENIMIENTO Y REPUESTOS | 72154501 | SERVICIO DE MANTENIMIENTO Y REPARACIÓN DE EQUIPO PESADO
238140 | SUMINISTRAR Y CAMBIAR VALVULA PRESION BLOQUE FRENOS 1500 PSI 7374077 | UN | MTTO Y SUMINISTRO DE REPUESTOS | SOPORTE A LA OPERACIÓN | TRANSPORTES Y TALLERES | MANTENIMIENTO Y REPUESTOS | 72154501 | SERVICIO DE MANTENIMIENTO Y REPARACIÓN DE EQUIPO PESADO
238141 | SUMINISTRAR Y CAMBIAR VALVULA PRESION BLOQUE FRENOS 40 PSI 7374228 | UN | MTTO Y SUMINISTRO DE REPUESTOS | SOPORTE A LA OPERACIÓN | TRANSPORTES Y TALLERES | MANTENIMIENTO Y REPUESTOS | 72154501 | SERVICIO DE MANTENIMIENTO Y REPARACIÓN DE EQUIPO PESADO
238142 | SUMINISTRAR Y CAMBIAR VALVULA PTO INCLUYE HORQUILLA ACCIONADORA DEL TOMAFUERZA KENWORTH | UN | MTTO Y SUMINISTRO DE REPUESTOS | SOPORTE A LA OPERACIÓN | TRANSPORTES Y TALLERES | MANTENIMIENTO Y REPUESTOS | 72154501 | SERVICIO DE MANTENIMIENTO Y REPARACIÓN DE EQUIPO PESADO
238143 | SUMINISTRAR Y CAMBIAR VALVULA REGULADORA DE CORRIENTE 5061654 | UN | MTTO Y SUMINISTRO DE REPUESTOS | SOPORTE A LA OPERACIÓN | TRANSPORTES Y TALLERES | MANTENIMIENTO Y REPUESTOS | 72154501 | SERVICIO DE MANTENIMIENTO Y REPARACIÓN DE EQUIPO PESADO
238144 | SUMINISTRAR Y CAMBIAR VALVULA REGULADORA DE PRESION DE RIEGO INTERNACIONAL | UN | MTTO Y SUMINISTRO DE REPUESTOS | SOPORTE A LA OPERACIÓN | TRANSPORTES Y TALLERES | MANTENIMIENTO Y REPUESTOS | 72154501 | SERVICIO DE MANTENIMIENTO Y REPARACIÓN DE EQUIPO PESADO
238145 | SUMINISTRAR Y CAMBIAR VALVULA REGULADORA PRESION INYECCIONDOBLE TROQUE KW DT | UN | MTTO Y SUMINISTRO DE REPUESTOS | SOPORTE A LA OPERACIÓN | TRANSPORTES Y TALLERES | MANTENIMIENTO Y REPUESTOS | 72154501 | SERVICIO DE MANTENIMIENTO Y REPARACIÓN DE EQUIPO PESADO
238146 | SUMINISTRAR Y CAMBIAR VALVULA REGULADORA PRESION IPR 1841217C91 INTERNACIONAL | UN | MTTO Y SUMINISTRO DE REPUESTOS | SOPORTE A LA OPERACIÓN | TRANSPORTES Y TALLERES | MANTENIMIENTO Y REPUESTOS | 72154501 | SERVICIO DE MANTENIMIENTO Y REPARACIÓN DE EQUIPO PESADO
238147 | SUMINISTRAR Y CAMBIAR VALVULA REGULADORA RETORNO 1825511C1 INTERNACIONAL | UN | MTTO Y SUMINISTRO DE REPUESTOS | SOPORTE A LA OPERACIÓN | TRANSPORTES Y TALLERES | MANTENIMIENTO Y REPUESTOS | 72154501 | SERVICIO DE MANTENIMIENTO Y REPARACIÓN DE EQUIPO PESADO
238148 | SUMINISTRAR Y CAMBIAR VALVULA RELAY O VALVULA RELEVO PARA FRENO DE SEGURIDAD INTERNACIONAL | UN | MTTO Y SUMINISTRO DE REPUESTOS | SOPORTE A LA OPERACIÓN | TRANSPORTES Y TALLERES | MANTENIMIENTO Y REPUESTOS | 72154501 | SERVICIO DE MANTENIMIENTO Y REPARACIÓN DE EQUIPO PESADO
238149 | SUMINISTRAR Y CAMBIAR VALVULA RELAY O VALVULA RELEVO PARA FRENO DE SERVICIO INTERNACIONAL | UN | MTTO Y SUMINISTRO DE REPUESTOS | SOPORTE A LA OPERACIÓN | TRANSPORTES Y TALLERES | MANTENIMIENTO Y REPUESTOS | 72154501 | SERVICIO DE MANTENIMIENTO Y REPARACIÓN DE EQUIPO PESADO
238150 | SUMINISTRAR Y CAMBIAR VALVULA RELAY R 12 KENWORTH | UN | MTTO Y SUMINISTRO DE REPUESTOS | SOPORTE A LA OPERACIÓN | TRANSPORTES Y TALLERES | MANTENIMIENTO Y REPUESTOS | 72154501 | SERVICIO DE MANTENIMIENTO Y REPARACIÓN DE EQUIPO PESADO
238151 | SUMINISTRAR Y CAMBIAR VALVULA RETENEDOR O VALVULA CHEQUE INTERNACIONAL | UN | MTTO Y SUMINISTRO DE REPUESTOS | SOPORTE A LA OPERACIÓN | TRANSPORTES Y TALLERES | MANTENIMIENTO Y REPUESTOS | 72154501 | SERVICIO DE MANTENIMIENTO Y REPARACIÓN DE EQUIPO PESADO
238152 | SUMINISTRAR Y CAMBIAR VALVULA RETORNO INYECCION 3963808DOBLE TROQUE KW DT | UN | MTTO Y SUMINISTRO DE REPUESTOS | SOPORTE A LA OPERACIÓN | TRANSPORTES Y TALLERES | MANTENIMIENTO Y REPUESTOS | 72154501 | SERVICIO DE MANTENIMIENTO Y REPARACIÓN DE EQUIPO PESADO
238153 | SUMINISTRAR Y CAMBIAR VALVULA ROTACION DE BANDA 7374020 | UN | MTTO Y SUMINISTRO DE REPUESTOS | SOPORTE A LA OPERACIÓN | TRANSPORTES Y TALLERES | MANTENIMIENTO Y REPUESTOS | 72154501 | SERVICIO DE MANTENIMIENTO Y REPARACIÓN DE EQUIPO PESADO
238154 | SUMINISTRAR Y CAMBIAR VALVULA SEGURIDAD TANQUES ST 3 INTERNACIONAL | UN | MTTO Y SUMINISTRO DE REPUESTOS | SOPORTE A LA OPERACIÓN | TRANSPORTES Y TALLERES | MANTENIMIENTO Y REPUESTOS | 72154501 | SERVICIO DE MANTENIMIENTO Y REPARACIÓN DE EQUIPO PESADO
238155 | SUMINISTRAR Y CAMBIAR VALVULA SELECTORA INTERNACIONAL 2012 | UN | MTTO Y SUMINISTRO DE REPUESTOS | SOPORTE A LA OPERACIÓN | TRANSPORTES Y TALLERES | MANTENIMIENTO Y REPUESTOS | 72154501 | SERVICIO DE MANTENIMIENTO Y REPARACIÓN DE EQUIPO PESADO
238156 | SUMINISTRAR Y CAMBIAR VALVULA SELECTORA KENWORTH | UN | MTTO Y SUMINISTRO DE REPUESTOS | SOPORTE A LA OPERACIÓN | TRANSPORTES Y TALLERES | MANTENIMIENTO Y REPUESTOS | 72154501 | SERVICIO DE MANTENIMIENTO Y REPARACIÓN DE EQUIPO PESADO
238157 | SUMINISTRAR Y CAMBIAR VALVULA SOLENOIDE 1017063 | UN | MTTO Y SUMINISTRO DE REPUESTOS | SOPORTE A LA OPERACIÓN | TRANSPORTES Y TALLERES | MANTENIMIENTO Y REPUESTOS | 72154501 | SERVICIO DE MANTENIMIENTO Y REPARACIÓN DE EQUIPO PESADO
238158 | SUMINISTRAR Y CAMBIAR VALVULA SOLENOIDE 2/2 1017058 | UN | MTTO Y SUMINISTRO DE REPUESTOS | SOPORTE A LA OPERACIÓN | TRANSPORTES Y TALLERES | MANTENIMIENTO Y REPUESTOS | 72154501 | SERVICIO DE MANTENIMIENTO Y REPARACIÓN DE EQUIPO PESADO
238159 | SUMINISTRAR Y CAMBIAR VALVULA SOLENOIDE 7374013 | UN | MTTO Y SUMINISTRO DE REPUESTOS | SOPORTE A LA OPERACIÓN | TRANSPORTES Y TALLERES | MANTENIMIENTO Y REPUESTOS | 72154501 | SERVICIO DE MANTENIMIENTO Y REPARACIÓN DE EQUIPO PESADO
238160 | SUMINISTRAR Y CAMBIAR VALVULA SOLENOIDE FRENO INTERNACIONAL DROSTATICO 7179216 | UN | MTTO Y SUMINISTRO DE REPUESTOS | SOPORTE A LA OPERACIÓN | TRANSPORTES Y TALLERES | MANTENIMIENTO Y REPUESTOS | 72154501 | SERVICIO DE MANTENIMIENTO Y REPARACIÓN DE EQUIPO PESADO
238161 | SUMINISTRAR Y CAMBIAR VALVULA SOLENOIDE FRENOINTERNACIONAL DROSTATICO 8009736112 | UN | MTTO Y SUMINISTRO DE REPUESTOS | SOPORTE A LA OPERACIÓN | TRANSPORTES Y TALLERES | MANTENIMIENTO Y REPUESTOS | 72154501 | SERVICIO DE MANTENIMIENTO Y REPARACIÓN DE EQUIPO PESADO
238162 | SUMINISTRAR Y CAMBIAR VALVULA SOLENOIDE S14 SOLENOIDE VALVE 3/2 1017068 | UN | MTTO Y SUMINISTRO DE REPUESTOS | SOPORTE A LA OPERACIÓN | TRANSPORTES Y TALLERES | MANTENIMIENTO Y REPUESTOS | 72154501 | SERVICIO DE MANTENIMIENTO Y REPARACIÓN DE EQUIPO PESADO
238163 | SUMINISTRAR Y CAMBIAR VALVULA SOLENOIDE S15 1 1017073 | UN | MTTO Y SUMINISTRO DE REPUESTOS | SOPORTE A LA OPERACIÓN | TRANSPORTES Y TALLERES | MANTENIMIENTO Y REPUESTOS | 72154501 | SERVICIO DE MANTENIMIENTO Y REPARACIÓN DE EQUIPO PESADO
238164 | SUMINISTRAR Y CAMBIAR VALVULA SOLENOIDE S15 2 1017071 | UN | MTTO Y SUMINISTRO DE REPUESTOS | SOPORTE A LA OPERACIÓN | TRANSPORTES Y TALLERES | MANTENIMIENTO Y REPUESTOS | 72154501 | SERVICIO DE MANTENIMIENTO Y REPARACIÓN DE EQUIPO PESADO
238165 | SUMINISTRAR Y CAMBIAR VALVULA SOLENOIDE S16 SOLENOIDE VALVE 3/2 408 0271 1017072 | UN | MTTO Y SUMINISTRO DE REPUESTOS | SOPORTE A LA OPERACIÓN | TRANSPORTES Y TALLERES | MANTENIMIENTO Y REPUESTOS | 72154501 | SERVICIO DE MANTENIMIENTO Y REPARACIÓN DE EQUIPO PESADO
238166 | SUMINISTRAR Y CAMBIAR VALVULA SOLENOIDE S2 1017070 | UN | MTTO Y SUMINISTRO DE REPUESTOS | SOPORTE A LA OPERACIÓN | TRANSPORTES Y TALLERES | MANTENIMIENTO Y REPUESTOS | 72154501 | SERVICIO DE MANTENIMIENTO Y REPARACIÓN DE EQUIPO PESADO
238167 | SUMINISTRAR Y CAMBIAR VALVULA SOLENOIDE S3 1017069 | UN | MTTO Y SUMINISTRO DE REPUESTOS | SOPORTE A LA OPERACIÓN | TRANSPORTES Y TALLERES | MANTENIMIENTO Y REPUESTOS | 72154501 | SERVICIO DE MANTENIMIENTO Y REPARACIÓN DE EQUIPO PESADO
238168 | SUMINISTRAR Y CAMBIAR VALVULA SOLENOIDE TURBINA SPOOL 4/2 1017055 | UN | MTTO Y SUMINISTRO DE REPUESTOS | SOPORTE A LA OPERACIÓN | TRANSPORTES Y TALLERES | MANTENIMIENTO Y REPUESTOS | 72154501 | SERVICIO DE MANTENIMIENTO Y REPARACIÓN DE EQUIPO PESADO
238169 | SUMINISTRAR Y CAMBIAR VALVULA SWITCHE ANTIPATINAJE MC0181456 KENWORTH | UN | MTTO Y SUMINISTRO DE REPUESTOS | SOPORTE A LA OPERACIÓN | TRANSPORTES Y TALLERES | MANTENIMIENTO Y REPUESTOS | 72154501 | SERVICIO DE MANTENIMIENTO Y REPARACIÓN DE EQUIPO PESADO
238170 | SUMINISTRAR Y CAMBIAR VALVULA UNA RKN SIST DE RIGO 20035 CARROTANQUES INTERNACIONAL/KENWORTH | UN | MTTO Y SUMINISTRO DE REPUESTOS | SOPORTE A LA OPERACIÓN | TRANSPORTES Y TALLERES | MANTENIMIENTO Y REPUESTOS | 72154501 | SERVICIO DE MANTENIMIENTO Y REPARACIÓN DE EQUIPO PESADO
238171 | SUMINISTRAR Y CAMBIAR VALVULAS ADMISION 4089761DOBLE TROQUE KW DT | UN | MTTO Y SUMINISTRO DE REPUESTOS | SOPORTE A LA OPERACIÓN | TRANSPORTES Y TALLERES | MANTENIMIENTO Y REPUESTOS | 72154501 | SERVICIO DE MANTENIMIENTO Y REPARACIÓN DE EQUIPO PESADO
238172 | SUMINISTRAR Y CAMBIAR VALVULAS ESCAPE 4089762DOBLE TROQUE KW DT | UN | MTTO Y SUMINISTRO DE REPUESTOS | SOPORTE A LA OPERACIÓN | TRANSPORTES Y TALLERES | MANTENIMIENTO Y REPUESTOS | 72154501 | SERVICIO DE MANTENIMIENTO Y REPARACIÓN DE EQUIPO PESADO
238173 | SUMINISTRAR Y CAMBIAR VARILLA ACELERADOR CON TERMINALES NPR | UN | MTTO Y SUMINISTRO DE REPUESTOS | SOPORTE A LA OPERACIÓN | TRANSPORTES Y TALLERES | MANTENIMIENTO Y REPUESTOS | 72154501 | SERVICIO DE MANTENIMIENTO Y REPARACIÓN DE EQUIPO PESADO
238174 | SUMINISTRAR Y CAMBIAR VARILLA CLUCHT NPR 98 | UN | MTTO Y SUMINISTRO DE REPUESTOS | SOPORTE A LA OPERACIÓN | TRANSPORTES Y TALLERES | MANTENIMIENTO Y REPUESTOS | 72154501 | SERVICIO DE MANTENIMIENTO Y REPARACIÓN DE EQUIPO PESADO
238175 | SUMINISTRAR Y CAMBIAR VARILLA CLUCHT INTERNACIONAL 2000 | UN | MTTO Y SUMINISTRO DE REPUESTOS | SOPORTE A LA OPERACIÓN | TRANSPORTES Y TALLERES | MANTENIMIENTO Y REPUESTOS | 72154501 | SERVICIO DE MANTENIMIENTO Y REPARACIÓN DE EQUIPO PESADO
238176 | SUMINISTRAR Y CAMBIAR VARILLA CORRUGADA DE 1" | UN | MTTO Y SUMINISTRO DE REPUESTOS | SOPORTE A LA OPERACIÓN | TRANSPORTES Y TALLERES | MANTENIMIENTO Y REPUESTOS | 72154501 | SERVICIO DE MANTENIMIENTO Y REPARACIÓN DE EQUIPO PESADO
238177 | SUMINISTRAR Y CAMBIAR VARILLA DE FIJACION CARPA PROTECTORA CEPILLO CENTRAL 3/4 X 1 63 CM 1078768 | UN | MTTO Y SUMINISTRO DE REPUESTOS | SOPORTE A LA OPERACIÓN | TRANSPORTES Y TALLERES | MANTENIMIENTO Y REPUESTOS | 72154501 | SERVICIO DE MANTENIMIENTO Y REPARACIÓN DE EQUIPO PESADO
238178 | SUMINISTRAR Y CAMBIAR VARILLA IMPULSORA 1821962C2 DOBLE TROQUE INTERNACIONAL | UN | MTTO Y SUMINISTRO DE REPUESTOS | SOPORTE A LA OPERACIÓN | TRANSPORTES Y TALLERES | MANTENIMIENTO Y REPUESTOS | 72154501 | SERVICIO DE MANTENIMIENTO Y REPARACIÓN DE EQUIPO PESADO
238179 | SUMINISTRAR Y CAMBIAR VARILLA IMPULSORA 3964715DOBLE TROQUE KW DT | UN | MTTO Y SUMINISTRO DE REPUESTOS | SOPORTE A LA OPERACIÓN | TRANSPORTES Y TALLERES | MANTENIMIENTO Y REPUESTOS | 72154501 | SERVICIO DE MANTENIMIENTO Y REPARACIÓN DE EQUIPO PESADO
238180 | SUMINISTRAR Y CAMBIAR VARILLA IMPULSORA ISB 3941253 CARRO TANQUE | UN | MTTO Y SUMINISTRO DE REPUESTOS | SOPORTE A LA OPERACIÓN | TRANSPORTES Y TALLERES | MANTENIMIENTO Y REPUESTOS | 72154501 | SERVICIO DE MANTENIMIENTO Y REPARACIÓN DE EQUIPO PESADO
238181 | SUMINISTRAR Y CAMBIAR VARILLA MEDIDOR NIVEL ACEITE 1820396C3 DOBLE TROQUE INTERNACIONAL | UN | MTTO Y SUMINISTRO DE REPUESTOS | SOPORTE A LA OPERACIÓN | TRANSPORTES Y TALLERES | MANTENIMIENTO Y REPUESTOS | 72154501 | SERVICIO DE MANTENIMIENTO Y REPARACIÓN DE EQUIPO PESADO
238182 | SUMINISTRAR Y CAMBIAR VARILLA MEDIDORA DE ACEITE KENWORTH | UN | MTTO Y SUMINISTRO DE REPUESTOS | SOPORTE A LA OPERACIÓN | TRANSPORTES Y TALLERES | MANTENIMIENTO Y REPUESTOS | 72154501 | SERVICIO DE MANTENIMIENTO Y REPARACIÓN DE EQUIPO PESADO
238183 | SUMINISTRAR Y CAMBIAR VARILLA MEDIDORA DE ACEITE MOTOR NPR | UN | MTTO Y SUMINISTRO DE REPUESTOS | SOPORTE A LA OPERACIÓN | TRANSPORTES Y TALLERES | MANTENIMIENTO Y REPUESTOS | 72154501 | SERVICIO DE MANTENIMIENTO Y REPARACIÓN DE EQUIPO PESADO
238184 | SUMINISTRAR Y CAMBIAR VARILLA MEDIDORA DE DEPOSITO INTERNACIONAL | UN | MTTO Y SUMINISTRO DE REPUESTOS | SOPORTE A LA OPERACIÓN | TRANSPORTES Y TALLERES | MANTENIMIENTO Y REPUESTOS | 72154501 | SERVICIO DE MANTENIMIENTO Y REPARACIÓN DE EQUIPO PESADO
238185 | SUMINISTRAR Y CAMBIAR VARILLA MEDIDORA DE DEPOSITO KENWORTH | UN | MTTO Y SUMINISTRO DE REPUESTOS | SOPORTE A LA OPERACIÓN | TRANSPORTES Y TALLERES | MANTENIMIENTO Y REPUESTOS | 72154501 | SERVICIO DE MANTENIMIENTO Y REPARACIÓN DE EQUIPO PESADO
238186 | SUMINISTRAR Y CAMBIAR VARILLA MEDIDORA DE NIVEL DE ACEITE MOTOR NPR | UN | MTTO Y SUMINISTRO DE REPUESTOS | SOPORTE A LA OPERACIÓN | TRANSPORTES Y TALLERES | MANTENIMIENTO Y REPUESTOS | 72154501 | SERVICIO DE MANTENIMIENTO Y REPARACIÓN DE EQUIPO PESADO
238187 | SUMINISTRAR Y CAMBIAR VARILLA MEDIDORA NIVEL ACEITE MOTOR 3972277DOBLE TROQUE KW DT | UN | MTTO Y SUMINISTRO DE REPUESTOS | SOPORTE A LA OPERACIÓN | TRANSPORTES Y TALLERES | MANTENIMIENTO Y REPUESTOS | 72154501 | SERVICIO DE MANTENIMIENTO Y REPARACIÓN DE EQUIPO PESADO
238188 | SUMINISTRAR Y CAMBIAR VARILLA PINADORA DEL DESPLAZABLE INTERNACIONAL/KENWORTH | UN | MTTO Y SUMINISTRO DE REPUESTOS | SOPORTE A LA OPERACIÓN | TRANSPORTES Y TALLERES | MANTENIMIENTO Y REPUESTOS | 72154501 | SERVICIO DE MANTENIMIENTO Y REPARACIÓN DE EQUIPO PESADO
238189 | SUMINISTRAR Y CAMBIAR VARILLA REDONDA LISA 1" | UN | MTTO Y SUMINISTRO DE REPUESTOS | SOPORTE A LA OPERACIÓN | TRANSPORTES Y TALLERES | MANTENIMIENTO Y REPUESTOS | 72154501 | SERVICIO DE MANTENIMIENTO Y REPARACIÓN DE EQUIPO PESADO
238190 | SUMINISTRAR Y CAMBIAR VARILLA REDONDA LISA 1/2" | UN | MTTO Y SUMINISTRO DE REPUESTOS | SOPORTE A LA OPERACIÓN | TRANSPORTES Y TALLERES | MANTENIMIENTO Y REPUESTOS | 72154501 | SERVICIO DE MANTENIMIENTO Y REPARACIÓN DE EQUIPO PESADO
238191 | SUMINISTRAR Y CAMBIAR VARILLA REDONDA LISA 1/4" | UN | MTTO Y SUMINISTRO DE REPUESTOS | SOPORTE A LA OPERACIÓN | TRANSPORTES Y TALLERES | MANTENIMIENTO Y REPUESTOS | 72154501 | SERVICIO DE MANTENIMIENTO Y REPARACIÓN DE EQUIPO PESADO
238192 | SUMINISTRAR Y CAMBIAR VARILLA REDONDA LISA 3/8" | UN | MTTO Y SUMINISTRO DE REPUESTOS | SOPORTE A LA OPERACIÓN | TRANSPORTES Y TALLERES | MANTENIMIENTO Y REPUESTOS | 72154501 | SERVICIO DE MANTENIMIENTO Y REPARACIÓN DE EQUIPO PESADO
238193 | SUMINISTRAR Y CAMBIAR VARILLA REDONDA LISA 5/16" | UN | MTTO Y SUMINISTRO DE REPUESTOS | SOPORTE A LA OPERACIÓN | TRANSPORTES Y TALLERES | MANTENIMIENTO Y REPUESTOS | 72154501 | SERVICIO DE MANTENIMIENTO Y REPARACIÓN DE EQUIPO PESADO
238194 | SUMINISTRAR Y CAMBIAR VARILLA REDONDA LISA 5/8" | UN | MTTO Y SUMINISTRO DE REPUESTOS | SOPORTE A LA OPERACIÓN | TRANSPORTES Y TALLERES | MANTENIMIENTO Y REPUESTOS | 72154501 | SERVICIO DE MANTENIMIENTO Y REPARACIÓN DE EQUIPO PESADO
238195 | SUMINISTRAR Y CAMBIAR VARILLA REDONDA LISA 7/16" | UN | MTTO Y SUMINISTRO DE REPUESTOS | SOPORTE A LA OPERACIÓN | TRANSPORTES Y TALLERES | MANTENIMIENTO Y REPUESTOS | 72154501 | SERVICIO DE MANTENIMIENTO Y REPARACIÓN DE EQUIPO PESADO
238196 | SUMINISTRAR Y CAMBIAR VARILLA TENSORA DE CEPILLO LATERAL 1061184 | UN | MTTO Y SUMINISTRO DE REPUESTOS | SOPORTE A LA OPERACIÓN | TRANSPORTES Y TALLERES | MANTENIMIENTO Y REPUESTOS | 72154501 | SERVICIO DE MANTENIMIENTO Y REPARACIÓN DE EQUIPO PESADO
238197 | SUMINISTRAR Y CAMBIAR VARILLA TENSORA DEL CAPO KENWORTH | UN | MTTO Y SUMINISTRO DE REPUESTOS | SOPORTE A LA OPERACIÓN | TRANSPORTES Y TALLERES | MANTENIMIENTO Y REPUESTOS | 72154501 | SERVICIO DE MANTENIMIENTO Y REPARACIÓN DE EQUIPO PESADO
238198 | SUMINISTRAR Y CAMBIAR VARILLAINTERNACIONAL HIDRAULICO DIRECCIONDOBLE TROQUE KW DT | UN | MTTO Y SUMINISTRO DE REPUESTOS | SOPORTE A LA OPERACIÓN | TRANSPORTES Y TALLERES | MANTENIMIENTO Y REPUESTOS | 72154501 | SERVICIO DE MANTENIMIENTO Y REPARACIÓN DE EQUIPO PESADO
238199 | SUMINISTRAR Y CAMBIAR VARILLAS IMPULSADORAS NPR | UN | MTTO Y SUMINISTRO DE REPUESTOS | SOPORTE A LA OPERACIÓN | TRANSPORTES Y TALLERES | MANTENIMIENTO Y REPUESTOS | 72154501 | SERVICIO DE MANTENIMIENTO Y REPARACIÓN DE EQUIPO PESADO
238200 | SUMINISTRAR Y CAMBIAR VASTAGO DEL MONO INTERNACIONAL 2000 | UN | MTTO Y SUMINISTRO DE REPUESTOS | SOPORTE A LA OPERACIÓN | TRANSPORTES Y TALLERES | MANTENIMIENTO Y REPUESTOS | 72154501 | SERVICIO DE MANTENIMIENTO Y REPARACIÓN DE EQUIPO PESADO
238201 | SUMINISTRAR Y CAMBIAR VASTAGO DEL TREN FIJO KENWORTH 2009 | UN | MTTO Y SUMINISTRO DE REPUESTOS | SOPORTE A LA OPERACIÓN | TRANSPORTES Y TALLERES | MANTENIMIENTO Y REPUESTOS | 72154501 | SERVICIO DE MANTENIMIENTO Y REPARACIÓN DE EQUIPO PESADO
238202 | SUMINISTRAR Y CAMBIAR VASTAGO O EJE SECCION 1 CON PISTON CILINDRO 3" EYECTOR KENWORTH | UN | MTTO Y SUMINISTRO DE REPUESTOS | SOPORTE A LA OPERACIÓN | TRANSPORTES Y TALLERES | MANTENIMIENTO Y REPUESTOS | 72154501 | SERVICIO DE MANTENIMIENTO Y REPARACIÓN DE EQUIPO PESADO
238203 | SUMINISTRAR Y CAMBIAR VASTAGO O EJE SECCION 1 CON PISTON CILINDRO 3" EYECTOR NPR | UN | MTTO Y SUMINISTRO DE REPUESTOS | SOPORTE A LA OPERACIÓN | TRANSPORTES Y TALLERES | MANTENIMIENTO Y REPUESTOS | 72154501 | SERVICIO DE MANTENIMIENTO Y REPARACIÓN DE EQUIPO PESADO
238204 | SUMINISTRAR Y CAMBIAR VELOCIMETRO 1084769 | UN | MTTO Y SUMINISTRO DE REPUESTOS | SOPORTE A LA OPERACIÓN | TRANSPORTES Y TALLERES | MANTENIMIENTO Y REPUESTOS | 72154501 | SERVICIO DE MANTENIMIENTO Y REPARACIÓN DE EQUIPO PESADO
238205 | SUMINISTRAR Y CAMBIAR VELOCIMETRO NP 2000 1102635 | UN | MTTO Y SUMINISTRO DE REPUESTOS | SOPORTE A LA OPERACIÓN | TRANSPORTES Y TALLERES | MANTENIMIENTO Y REPUESTOS | 72154501 | SERVICIO DE MANTENIMIENTO Y REPARACIÓN DE EQUIPO PESADO
238206 | SUMINISTRAR Y CAMBIAR VENTILADOR DOBLE TROQUE/VOLQUETA INTERNACIONAL | UN | MTTO Y SUMINISTRO DE REPUESTOS | SOPORTE A LA OPERACIÓN | TRANSPORTES Y TALLERES | MANTENIMIENTO Y REPUESTOS | 72154501 | SERVICIO DE MANTENIMIENTO Y REPARACIÓN DE EQUIPO PESADO
238207 | SUMINISTRAR Y CAMBIAR VENTILADOR 4735 43783 25DOBLE TROQUE KW DT | UN | MTTO Y SUMINISTRO DE REPUESTOS | SOPORTE A LA OPERACIÓN | TRANSPORTES Y TALLERES | MANTENIMIENTO Y REPUESTOS | 72154501 | SERVICIO DE MANTENIMIENTO Y REPARACIÓN DE EQUIPO PESADO
238208 | SUMINISTRAR Y CAMBIAR VENTILADOR DE MOTOR FAN 538 10 BLA DE 35 DEG 1806028 | UN | MTTO Y SUMINISTRO DE REPUESTOS | SOPORTE A LA OPERACIÓN | TRANSPORTES Y TALLERES | MANTENIMIENTO Y REPUESTOS | 72154501 | SERVICIO DE MANTENIMIENTO Y REPARACIÓN DE EQUIPO PESADO
238209 | SUMINISTRAR Y CAMBIAR VENTILADOR NPR | UN | MTTO Y SUMINISTRO DE REPUESTOS | SOPORTE A LA OPERACIÓN | TRANSPORTES Y TALLERES | MANTENIMIENTO Y REPUESTOS | 72154501 | SERVICIO DE MANTENIMIENTO Y REPARACIÓN DE EQUIPO PESADO
238210 | SUMINISTRAR Y CAMBIAR VENTILADOR RADIADOR CASE 412005A1 MINI | UN | MTTO Y SUMINISTRO DE REPUESTOS | SOPORTE A LA OPERACIÓN | TRANSPORTES Y TALLERES | MANTENIMIENTO Y REPUESTOS | 72154501 | SERVICIO DE MANTENIMIENTO Y REPARACIÓN DE EQUIPO PESADO
238211 | SUMINISTRAR Y CAMBIAR VENTILADOR RADIADOR MOTOR 1074643 | UN | MTTO Y SUMINISTRO DE REPUESTOS | SOPORTE A LA OPERACIÓN | TRANSPORTES Y TALLERES | MANTENIMIENTO Y REPUESTOS | 72154501 | SERVICIO DE MANTENIMIENTO Y REPARACIÓN DE EQUIPO PESADO
238212 | SUMINISTRAR Y CAMBIAR VIDRIO ALETA DE PUERTA INTERNACIONAL | UN | MTTO Y SUMINISTRO DE REPUESTOS | SOPORTE A LA OPERACIÓN | TRANSPORTES Y TALLERES | MANTENIMIENTO Y REPUESTOS | 72154501 | SERVICIO DE MANTENIMIENTO Y REPARACIÓN DE EQUIPO PESADO
238213 | SUMINISTRAR Y CAMBIAR VIDRIO DE RELOJ RPM KENWORTH | UN | MTTO Y SUMINISTRO DE REPUESTOS | SOPORTE A LA OPERACIÓN | TRANSPORTES Y TALLERES | MANTENIMIENTO Y REPUESTOS | 72154501 | SERVICIO DE MANTENIMIENTO Y REPARACIÓN DE EQUIPO PESADO
238214 | SUMINISTRAR Y CAMBIAR VIDRIO PANORAMICO 5032912 | UN | MTTO Y SUMINISTRO DE REPUESTOS | SOPORTE A LA OPERACIÓN | TRANSPORTES Y TALLERES | MANTENIMIENTO Y REPUESTOS | 72154501 | SERVICIO DE MANTENIMIENTO Y REPARACIÓN DE EQUIPO PESADO
238215 | SUMINISTRAR Y CAMBIAR VIDRIO PANORAMICO 7372385 | UN | MTTO Y SUMINISTRO DE REPUESTOS | SOPORTE A LA OPERACIÓN | TRANSPORTES Y TALLERES | MANTENIMIENTO Y REPUESTOS | 72154501 | SERVICIO DE MANTENIMIENTO Y REPARACIÓN DE EQUIPO PESADO
238216 | SUMINISTRAR Y CAMBIAR VIDRIO PANORAMICO TRASERO 7372406 | UN | MTTO Y SUMINISTRO DE REPUESTOS | SOPORTE A LA OPERACIÓN | TRANSPORTES Y TALLERES | MANTENIMIENTO Y REPUESTOS | 72154501 | SERVICIO DE MANTENIMIENTO Y REPARACIÓN DE EQUIPO PESADO
238217 | SUMINISTRAR Y CAMBIAR VIDRIO PARABRISAS KENWORTH | UN | MTTO Y SUMINISTRO DE REPUESTOS | SOPORTE A LA OPERACIÓN | TRANSPORTES Y TALLERES | MANTENIMIENTO Y REPUESTOS | 72154501 | SERVICIO DE MANTENIMIENTO Y REPARACIÓN DE EQUIPO PESADO
238218 | SUMINISTRAR Y CAMBIAR VIDRIO PARABRISAS NPR | UN | MTTO Y SUMINISTRO DE REPUESTOS | SOPORTE A LA OPERACIÓN | TRANSPORTES Y TALLERES | MANTENIMIENTO Y REPUESTOS | 72154501 | SERVICIO DE MANTENIMIENTO Y REPARACIÓN DE EQUIPO PESADO
238219 | SUMINISTRAR Y CAMBIAR VIDRIO PARABRISAS DOBLE TROQUE 466 INTERNACIONAL | UN | MTTO Y SUMINISTRO DE REPUESTOS | SOPORTE A LA OPERACIÓN | TRANSPORTES Y TALLERES | MANTENIMIENTO Y REPUESTOS | 72154501 | SERVICIO DE MANTENIMIENTO Y REPARACIÓN DE EQUIPO PESADO
238220 | SUMINISTRAR Y CAMBIAR VIDRIO PARABRISAS DOBLE TROQUE 4700 INTERNACIONAL | UN | MTTO Y SUMINISTRO DE REPUESTOS | SOPORTE A LA OPERACIÓN | TRANSPORTES Y TALLERES | MANTENIMIENTO Y REPUESTOS | 72154501 | SERVICIO DE MANTENIMIENTO Y REPARACIÓN DE EQUIPO PESADO
238221 | SUMINISTRAR Y CAMBIAR VIDRIO PRINCIPAL DE PUERTA INTERNACIONAL | UN | MTTO Y SUMINISTRO DE REPUESTOS | SOPORTE A LA OPERACIÓN | TRANSPORTES Y TALLERES | MANTENIMIENTO Y REPUESTOS | 72154501 | SERVICIO DE MANTENIMIENTO Y REPARACIÓN DE EQUIPO PESADO
238222 | SUMINISTRAR Y CAMBIAR VIDRIO PRINCIPAL DE PUERTA KENWORTH | UN | MTTO Y SUMINISTRO DE REPUESTOS | SOPORTE A LA OPERACIÓN | TRANSPORTES Y TALLERES | MANTENIMIENTO Y REPUESTOS | 72154501 | SERVICIO DE MANTENIMIENTO Y REPARACIÓN DE EQUIPO PESADO
238223 | SUMINISTRAR Y CAMBIAR VIDRIO PRINCIPAL DE PUERTA NPR | UN | MTTO Y SUMINISTRO DE REPUESTOS | SOPORTE A LA OPERACIÓN | TRANSPORTES Y TALLERES | MANTENIMIENTO Y REPUESTOS | 72154501 | SERVICIO DE MANTENIMIENTO Y REPARACIÓN DE EQUIPO PESADO
238224 | SUMINISTRAR Y CAMBIAR VIDRIO PUERTA DERECHA 7372370 | UN | MTTO Y SUMINISTRO DE REPUESTOS | SOPORTE A LA OPERACIÓN | TRANSPORTES Y TALLERES | MANTENIMIENTO Y REPUESTOS | 72154501 | SERVICIO DE MANTENIMIENTO Y REPARACIÓN DE EQUIPO PESADO
238225 | SUMINISTRAR Y CAMBIAR VIDRIO PUERTA IZQUIERDA 7372350 | UN | MTTO Y SUMINISTRO DE REPUESTOS | SOPORTE A LA OPERACIÓN | TRANSPORTES Y TALLERES | MANTENIMIENTO Y REPUESTOS | 72154501 | SERVICIO DE MANTENIMIENTO Y REPARACIÓN DE EQUIPO PESADO
238226 | SUMINISTRAR Y CAMBIAR VIDRIO RELOJ KILOMETRAJE KENWORTH | UN | MTTO Y SUMINISTRO DE REPUESTOS | SOPORTE A LA OPERACIÓN | TRANSPORTES Y TALLERES | MANTENIMIENTO Y REPUESTOS | 72154501 | SERVICIO DE MANTENIMIENTO Y REPARACIÓN DE EQUIPO PESADO
238227 | SUMINISTRAR Y CAMBIAR VIGA CENTRAL DE PLACA FIJA KENWORTH | UN | MTTO Y SUMINISTRO DE REPUESTOS | SOPORTE A LA OPERACIÓN | TRANSPORTES Y TALLERES | MANTENIMIENTO Y REPUESTOS | 72154501 | SERVICIO DE MANTENIMIENTO Y REPARACIÓN DE EQUIPO PESADO
238228 | SUMINISTRAR Y CAMBIAR VIGA CURVA PISO DE TOLVA 1 48 ML KENWORTH | UN | MTTO Y SUMINISTRO DE REPUESTOS | SOPORTE A LA OPERACIÓN | TRANSPORTES Y TALLERES | MANTENIMIENTO Y REPUESTOS | 72154501 | SERVICIO DE MANTENIMIENTO Y REPARACIÓN DE EQUIPO PESADO
238229 | SUMINISTRAR Y CAMBIAR VIGA DE PISO COMPLETA NUMEROS 2 3 4 5 PARA CAJA COMPACTADORA MCNEILUS EN 1/4 C/U KENWORTH | UN | MTTO Y SUMINISTRO DE REPUESTOS | SOPORTE A LA OPERACIÓN | TRANSPORTES Y TALLERES | MANTENIMIENTO Y REPUESTOS | 72154501 | SERVICIO DE MANTENIMIENTO Y REPARACIÓN DE EQUIPO PESADO
238230 | SUMINISTRAR Y CAMBIAR VIGA DE TECHO DE CAJA COMPACTADORA #4 NPR | UN | MTTO Y SUMINISTRO DE REPUESTOS | SOPORTE A LA OPERACIÓN | TRANSPORTES Y TALLERES | MANTENIMIENTO Y REPUESTOS | 72154501 | SERVICIO DE MANTENIMIENTO Y REPARACIÓN DE EQUIPO PESADO
238231 | SUMINISTRAR Y CAMBIAR VIGA DE TECHO DE CAJA COMPACTADORA #5 NPR | UN | MTTO Y SUMINISTRO DE REPUESTOS | SOPORTE A LA OPERACIÓN | TRANSPORTES Y TALLERES | MANTENIMIENTO Y REPUESTOS | 72154501 | SERVICIO DE MANTENIMIENTO Y REPARACIÓN DE EQUIPO PESADO
238232 | SUMINISTRAR Y CAMBIAR VIGA DE TECHO NUMERO SEIS TRASERA DE CAJA COMPACTADORA EN 1/4 KENWORTH | UN | MTTO Y SUMINISTRO DE REPUESTOS | SOPORTE A LA OPERACIÓN | TRANSPORTES Y TALLERES | MANTENIMIENTO Y REPUESTOS | 72154501 | SERVICIO DE MANTENIMIENTO Y REPARACIÓN DE EQUIPO PESADO
238233 | SUMINISTRAR Y CAMBIAR VIGA DIAGONAL (A) 5/16 KENWORTH | UN | MTTO Y SUMINISTRO DE REPUESTOS | SOPORTE A LA OPERACIÓN | TRANSPORTES Y TALLERES | MANTENIMIENTO Y REPUESTOS | 72154501 | SERVICIO DE MANTENIMIENTO Y REPARACIÓN DE EQUIPO PESADO
238234 | SUMINISTRAR Y CAMBIAR VIGA DIAGONAL (J) 5/16 KENWORTH | UN | MTTO Y SUMINISTRO DE REPUESTOS | SOPORTE A LA OPERACIÓN | TRANSPORTES Y TALLERES | MANTENIMIENTO Y REPUESTOS | 72154501 | SERVICIO DE MANTENIMIENTO Y REPARACIÓN DE EQUIPO PESADO
238235 | SUMINISTRAR Y CAMBIAR VIGA INFERIOR DE PISO DE PLACA EYECTORA INTERNACIONAL/KENWORTH 12 | UN | MTTO Y SUMINISTRO DE REPUESTOS | SOPORTE A LA OPERACIÓN | TRANSPORTES Y TALLERES | MANTENIMIENTO Y REPUESTOS | 72154501 | SERVICIO DE MANTENIMIENTO Y REPARACIÓN DE EQUIPO PESADO
238236 | SUMINISTRAR Y CAMBIAR VIGA INFERIOR DE PLACA FIJA KENWORTH | UN | MTTO Y SUMINISTRO DE REPUESTOS | SOPORTE A LA OPERACIÓN | TRANSPORTES Y TALLERES | MANTENIMIENTO Y REPUESTOS | 72154501 | SERVICIO DE MANTENIMIENTO Y REPARACIÓN DE EQUIPO PESADO
238237 | SUMINISTRAR Y CAMBIAR VIGA LABIO DE TOLVA INTERNACIONAL/KENWORTH 12 | UN | MTTO Y SUMINISTRO DE REPUESTOS | SOPORTE A LA OPERACIÓN | TRANSPORTES Y TALLERES | MANTENIMIENTO Y REPUESTOS | 72154501 | SERVICIO DE MANTENIMIENTO Y REPARACIÓN DE EQUIPO PESADO
238238 | SUMINISTRAR Y CAMBIAR VIGA LATERAL DE REFUERZO A VIGA CENTRAL DE PLACA FIJA KENWORTH | UN | MTTO Y SUMINISTRO DE REPUESTOS | SOPORTE A LA OPERACIÓN | TRANSPORTES Y TALLERES | MANTENIMIENTO Y REPUESTOS | 72154501 | SERVICIO DE MANTENIMIENTO Y REPARACIÓN DE EQUIPO PESADO
238239 | SUMINISTRAR Y CAMBIAR VIGA LATERAL INFERIOR DE CAJA COMPACTADORA FRANJA NARANJA INTERNACIONAL/KENWORTH 12 | UN | MTTO Y SUMINISTRO DE REPUESTOS | SOPORTE A LA OPERACIÓN | TRANSPORTES Y TALLERES | MANTENIMIENTO Y REPUESTOS | 72154501 | SERVICIO DE MANTENIMIENTO Y REPARACIÓN DE EQUIPO PESADO
238240 | SUMINISTRAR Y CAMBIAR VIGA LATERAL INFERIOR DE DESLIZAMIENTO DE PLACA EYECTORA DE ALOJAMIENTO DE LAS BASES DE PLATINA DE BRONCE O POLIAMIDA INTERNACIONAL/KENWORTH 12 | UN | MTTO Y SUMINISTRO DE REPUESTOS | SOPORTE A LA OPERACIÓN | TRANSPORTES Y TALLERES | MANTENIMIENTO Y REPUESTOS | 72154501 | SERVICIO DE MANTENIMIENTO Y REPARACIÓN DE EQUIPO PESADO
238241 | SUMINISTRAR Y CAMBIAR VIGA PORTA STOP TRASERO COMPLETA KENWORTH | UN | MTTO Y SUMINISTRO DE REPUESTOS | SOPORTE A LA OPERACIÓN | TRANSPORTES Y TALLERES | MANTENIMIENTO Y REPUESTOS | 72154501 | SERVICIO DE MANTENIMIENTO Y REPARACIÓN DE EQUIPO PESADO
238242 | SUMINISTRAR Y CAMBIAR VIGA SOBRECHASIS COMPLETA X 4 ML CAJA MCNEILUS C/U INCLUYE TAPA O PLAQUETA INTERIOR RIEL DE PISO KENWORTH | UN | MTTO Y SUMINISTRO DE REPUESTOS | SOPORTE A LA OPERACIÓN | TRANSPORTES Y TALLERES | MANTENIMIENTO Y REPUESTOS | 72154501 | SERVICIO DE MANTENIMIENTO Y REPARACIÓN DE EQUIPO PESADO
238243 | SUMINISTRAR Y CAMBIAR VIGA SUPERIOR DE PLACA FIJA KENWORTH | UN | MTTO Y SUMINISTRO DE REPUESTOS | SOPORTE A LA OPERACIÓN | TRANSPORTES Y TALLERES | MANTENIMIENTO Y REPUESTOS | 72154501 | SERVICIO DE MANTENIMIENTO Y REPARACIÓN DE EQUIPO PESADO
238244 | SUMINISTRAR Y CAMBIAR VIGA SUPERIOR DE REFUERZO PARAL PARAL DE PLACA DESLIZANTE KENWORTH | UN | MTTO Y SUMINISTRO DE REPUESTOS | SOPORTE A LA OPERACIÓN | TRANSPORTES Y TALLERES | MANTENIMIENTO Y REPUESTOS | 72154501 | SERVICIO DE MANTENIMIENTO Y REPARACIÓN DE EQUIPO PESADO
238245 | SUMINISTRAR Y CAMBIAR VIGA SUPERIOR DE TOLVA FIJACION A CAJA COMPACTADORA INCLUYE TAPA LAMINA SUPERIOR Y SOPORTES DE TOLVA KENWORTH | UN | MTTO Y SUMINISTRO DE REPUESTOS | SOPORTE A LA OPERACIÓN | TRANSPORTES Y TALLERES | MANTENIMIENTO Y REPUESTOS | 72154501 | SERVICIO DE MANTENIMIENTO Y REPARACIÓN DE EQUIPO PESADO
238246 | SUMINISTRAR Y CAMBIAR VIGA SUPERIOR INTERNA EN 3/16 DE 2 30 LARGO X 4" DE ANCHO KENWORTH | UN | MTTO Y SUMINISTRO DE REPUESTOS | SOPORTE A LA OPERACIÓN | TRANSPORTES Y TALLERES | MANTENIMIENTO Y REPUESTOS | 72154501 | SERVICIO DE MANTENIMIENTO Y REPARACIÓN DE EQUIPO PESADO
238247 | SUMINISTRAR Y CAMBIAR VIGA TOPE CAJA ESTACIONARIA EN TOLVA INTERNACIONAL/KENWORTH 12 | UN | MTTO Y SUMINISTRO DE REPUESTOS | SOPORTE A LA OPERACIÓN | TRANSPORTES Y TALLERES | MANTENIMIENTO Y REPUESTOS | 72154501 | SERVICIO DE MANTENIMIENTO Y REPARACIÓN DE EQUIPO PESADO
238248 | SUMINISTRAR Y CAMBIAR VIGA TRANVERSAL PUENTE CHASIS 4700 REF 1664608C3 INTERNACIONAL 2000 | UN | MTTO Y SUMINISTRO DE REPUESTOS | SOPORTE A LA OPERACIÓN | TRANSPORTES Y TALLERES | MANTENIMIENTO Y REPUESTOS | 72154501 | SERVICIO DE MANTENIMIENTO Y REPARACIÓN DE EQUIPO PESADO
238249 | SUMINISTRAR Y CAMBIAR VIGA TRASERA INFERIOR DE CAJA COMPACTADORA MCNEILUS EN 1/4 KENWORTH | UN | MTTO Y SUMINISTRO DE REPUESTOS | SOPORTE A LA OPERACIÓN | TRANSPORTES Y TALLERES | MANTENIMIENTO Y REPUESTOS | 72154501 | SERVICIO DE MANTENIMIENTO Y REPARACIÓN DE EQUIPO PESADO
238250 | SUMINISTRAR Y CAMBIAR VIGA TRASERA INFERIOR DE PLACA EYECTORA INTERNACIONAL/KENWORTH 12 | UN | MTTO Y SUMINISTRO DE REPUESTOS | SOPORTE A LA OPERACIÓN | TRANSPORTES Y TALLERES | MANTENIMIENTO Y REPUESTOS | 72154501 | SERVICIO DE MANTENIMIENTO Y REPARACIÓN DE EQUIPO PESADO
238251 | SUMINISTRAR Y CAMBIAR VIGA VERTICAL DE REFUERZO A BASE DE ALETAS DE SUJECION DE CILINDRO BARREDOR EN PLACA DESLIZANTE KENWORTH | UN | MTTO Y SUMINISTRO DE REPUESTOS | SOPORTE A LA OPERACIÓN | TRANSPORTES Y TALLERES | MANTENIMIENTO Y REPUESTOS | 72154501 | SERVICIO DE MANTENIMIENTO Y REPARACIÓN DE EQUIPO PESADO
238252 | SUMINISTRAR Y CAMBIAR VIGAS DE PISO VOLCO No 7 8 9 10 VOLQUETA INTERNACIONALQ | UN | MTTO Y SUMINISTRO DE REPUESTOS | SOPORTE A LA OPERACIÓN | TRANSPORTES Y TALLERES | MANTENIMIENTO Y REPUESTOS | 72154501 | SERVICIO DE MANTENIMIENTO Y REPARACIÓN DE EQUIPO PESADO
238253 | SUMINISTRAR Y CAMBIAR VIGAS LONGITUDINALES QUE VAN ENTRE LAS VIGAS 3 Y 4 PROPORCIONAL A 1/2 NPR | UN | MTTO Y SUMINISTRO DE REPUESTOS | SOPORTE A LA OPERACIÓN | TRANSPORTES Y TALLERES | MANTENIMIENTO Y REPUESTOS | 72154501 | SERVICIO DE MANTENIMIENTO Y REPARACIÓN DE EQUIPO PESADO
238254 | SUMINISTRAR Y CAMBIAR VIGAS LONGITUDINALES QUE VAN ENTRE LAS VIGAS 4 Y 5 NPR | UN | MTTO Y SUMINISTRO DE REPUESTOS | SOPORTE A LA OPERACIÓN | TRANSPORTES Y TALLERES | MANTENIMIENTO Y REPUESTOS | 72154501 | SERVICIO DE MANTENIMIENTO Y REPARACIÓN DE EQUIPO PESADO
238255 | SUMINISTRAR Y CAMBIAR VISOR NIVEL DE REFRIGERANTEDOBLE TROQUE DT | UN | MTTO Y SUMINISTRO DE REPUESTOS | SOPORTE A LA OPERACIÓN | TRANSPORTES Y TALLERES | MANTENIMIENTO Y REPUESTOS | 72154501 | SERVICIO DE MANTENIMIENTO Y REPARACIÓN DE EQUIPO PESADO
238256 | SUMINISTRAR Y CAMBIAR VISOR NIVEL TANQUE KENWORTH | UN | MTTO Y SUMINISTRO DE REPUESTOS | SOPORTE A LA OPERACIÓN | TRANSPORTES Y TALLERES | MANTENIMIENTO Y REPUESTOS | 72154501 | SERVICIO DE MANTENIMIENTO Y REPARACIÓN DE EQUIPO PESADO
238257 | SUMINISTRAR Y CAMBIAR VISOR NIVEL TANQUE NPR | UN | MTTO Y SUMINISTRO DE REPUESTOS | SOPORTE A LA OPERACIÓN | TRANSPORTES Y TALLERES | MANTENIMIENTO Y REPUESTOS | 72154501 | SERVICIO DE MANTENIMIENTO Y REPARACIÓN DE EQUIPO PESADO
238258 | SUMINISTRAR Y CAMBIAR VISOR TANQUE AGUA 1073103 | UN | MTTO Y SUMINISTRO DE REPUESTOS | SOPORTE A LA OPERACIÓN | TRANSPORTES Y TALLERES | MANTENIMIENTO Y REPUESTOS | 72154501 | SERVICIO DE MANTENIMIENTO Y REPARACIÓN DE EQUIPO PESADO
238259 | SUMINISTRAR Y CAMBIAR VOLANTE NPR 98 | UN | MTTO Y SUMINISTRO DE REPUESTOS | SOPORTE A LA OPERACIÓN | TRANSPORTES Y TALLERES | MANTENIMIENTO Y REPUESTOS | 72154501 | SERVICIO DE MANTENIMIENTO Y REPARACIÓN DE EQUIPO PESADO
238260 | SUMINISTRAR Y CAMBIAR VOLANTE DE DIRECCION CABRILLA NPR | UN | MTTO Y SUMINISTRO DE REPUESTOS | SOPORTE A LA OPERACIÓN | TRANSPORTES Y TALLERES | MANTENIMIENTO Y REPUESTOS | 72154501 | SERVICIO DE MANTENIMIENTO Y REPARACIÓN DE EQUIPO PESADO
238261 | SUMINISTRAR Y CAMBIAR VOLANTE EN L BOCA DE SUCCION LEFT 5110403 | UN | MTTO Y SUMINISTRO DE REPUESTOS | SOPORTE A LA OPERACIÓN | TRANSPORTES Y TALLERES | MANTENIMIENTO Y REPUESTOS | 72154501 | SERVICIO DE MANTENIMIENTO Y REPARACIÓN DE EQUIPO PESADO
238262 | SUMINISTRAR Y CAMBIAR VOLANTE EN L BOCA DE SUCCION RIGHT 5110405 | UN | MTTO Y SUMINISTRO DE REPUESTOS | SOPORTE A LA OPERACIÓN | TRANSPORTES Y TALLERES | MANTENIMIENTO Y REPUESTOS | 72154501 | SERVICIO DE MANTENIMIENTO Y REPARACIÓN DE EQUIPO PESADO
238263 | SUMINISTRAR Y CAMBIAR VOLANTE NUEVO INTERNACIONAL/KENWORTH | UN | MTTO Y SUMINISTRO DE REPUESTOS | SOPORTE A LA OPERACIÓN | TRANSPORTES Y TALLERES | MANTENIMIENTO Y REPUESTOS | 72154501 | SERVICIO DE MANTENIMIENTO Y REPARACIÓN DE EQUIPO PESADO
238264 | SUMINISTRAR Y CAMBIAR VOLANTE VOLQUETA INTERNACIONAL | UN | MTTO Y SUMINISTRO DE REPUESTOS | SOPORTE A LA OPERACIÓN | TRANSPORTES Y TALLERES | MANTENIMIENTO Y REPUESTOS | 72154501 | SERVICIO DE MANTENIMIENTO Y REPARACIÓN DE EQUIPO PESADO
238265 | SUMINISTRAR Y CAMBIAR WASA 1/2" | UN | MTTO Y SUMINISTRO DE REPUESTOS | SOPORTE A LA OPERACIÓN | TRANSPORTES Y TALLERES | MANTENIMIENTO Y REPUESTOS | 72154501 | SERVICIO DE MANTENIMIENTO Y REPARACIÓN DE EQUIPO PESADO
238266 | SUMINISTRAR Y CAMBIAR WASA 3/4" | UN | MTTO Y SUMINISTRO DE REPUESTOS | SOPORTE A LA OPERACIÓN | TRANSPORTES Y TALLERES | MANTENIMIENTO Y REPUESTOS | 72154501 | SERVICIO DE MANTENIMIENTO Y REPARACIÓN DE EQUIPO PESADO
238267 | SUMINISTRAR Y CAMBIAR WASA 3/8" | UN | MTTO Y SUMINISTRO DE REPUESTOS | SOPORTE A LA OPERACIÓN | TRANSPORTES Y TALLERES | MANTENIMIENTO Y REPUESTOS | 72154501 | SERVICIO DE MANTENIMIENTO Y REPARACIÓN DE EQUIPO PESADO
238268 | SUMINISTRAR Y CAMBIAR WASA 5/16" | UN | MTTO Y SUMINISTRO DE REPUESTOS | SOPORTE A LA OPERACIÓN | TRANSPORTES Y TALLERES | MANTENIMIENTO Y REPUESTOS | 72154501 | SERVICIO DE MANTENIMIENTO Y REPARACIÓN DE EQUIPO PESADO
238269 | SUMINISTRAR Y CAMBIAR WASA 5/8" | UN | MTTO Y SUMINISTRO DE REPUESTOS | SOPORTE A LA OPERACIÓN | TRANSPORTES Y TALLERES | MANTENIMIENTO Y REPUESTOS | 72154501 | SERVICIO DE MANTENIMIENTO Y REPARACIÓN DE EQUIPO PESADO
238270 | SUMINISTRAR Y CAMBIAR WASA 7/16" | UN | MTTO Y SUMINISTRO DE REPUESTOS | SOPORTE A LA OPERACIÓN | TRANSPORTES Y TALLERES | MANTENIMIENTO Y REPUESTOS | 72154501 | SERVICIO DE MANTENIMIENTO Y REPARACIÓN DE EQUIPO PESADO
238271 | SUMINISTRAR Y CAMBIAR WATERLEVEL GAUGE/INDICADOR DE NIVEL DE AGUA 5180422 | UN | MTTO Y SUMINISTRO DE REPUESTOS | SOPORTE A LA OPERACIÓN | TRANSPORTES Y TALLERES | MANTENIMIENTO Y REPUESTOS | 72154501 | SERVICIO DE MANTENIMIENTO Y REPARACIÓN DE EQUIPO PESADO
238272 | SUMINISTRAR Y CAMBIAR YOKE CAJA DE DIRECCION INTERNACIONAL | UN | MTTO Y SUMINISTRO DE REPUESTOS | SOPORTE A LA OPERACIÓN | TRANSPORTES Y TALLERES | MANTENIMIENTO Y REPUESTOS | 72154501 | SERVICIO DE MANTENIMIENTO Y REPARACIÓN DE EQUIPO PESADO
238273 | SUMINISTRAR Y CAMBIAR YOKY MEDIA CAJA KENWORTH 2009 | UN | MTTO Y SUMINISTRO DE REPUESTOS | SOPORTE A LA OPERACIÓN | TRANSPORTES Y TALLERES | MANTENIMIENTO Y REPUESTOS | 72154501 | SERVICIO DE MANTENIMIENTO Y REPARACIÓN DE EQUIPO PESADO
238274 | SUMINISTRAR Y CAMBIAR ZAPA DELANTERA MUELLE DEL INTERNACIONAL | UN | MTTO Y SUMINISTRO DE REPUESTOS | SOPORTE A LA OPERACIÓN | TRANSPORTES Y TALLERES | MANTENIMIENTO Y REPUESTOS | 72154501 | SERVICIO DE MANTENIMIENTO Y REPARACIÓN DE EQUIPO PESADO
238275 | SUMINISTRAR Y CAMBIAR ZAPA DELANTERA MUELLE DEL NPR | UN | MTTO Y SUMINISTRO DE REPUESTOS | SOPORTE A LA OPERACIÓN | TRANSPORTES Y TALLERES | MANTENIMIENTO Y REPUESTOS | 72154501 | SERVICIO DE MANTENIMIENTO Y REPARACIÓN DE EQUIPO PESADO
238276 | SUMINISTRAR Y CAMBIAR ZAPA MUELLE DELANTERA Y TRASERA INTERNACIONAL | UN | MTTO Y SUMINISTRO DE REPUESTOS | SOPORTE A LA OPERACIÓN | TRANSPORTES Y TALLERES | MANTENIMIENTO Y REPUESTOS | 72154501 | SERVICIO DE MANTENIMIENTO Y REPARACIÓN DE EQUIPO PESADO
238277 | SUMINISTRAR Y CAMBIAR ZAPA MUELLE DELANTERA Y TRASERA NPR | UN | MTTO Y SUMINISTRO DE REPUESTOS | SOPORTE A LA OPERACIÓN | TRANSPORTES Y TALLERES | MANTENIMIENTO Y REPUESTOS | 72154501 | SERVICIO DE MANTENIMIENTO Y REPARACIÓN DE EQUIPO PESADO
238278 | SUMINISTRAR Y CAMBIAR ZAPA DELANTERA MUELLE DEL KENWORTH | UN | MTTO Y SUMINISTRO DE REPUESTOS | SOPORTE A LA OPERACIÓN | TRANSPORTES Y TALLERES | MANTENIMIENTO Y REPUESTOS | 72154501 | SERVICIO DE MANTENIMIENTO Y REPARACIÓN DE EQUIPO PESADO
238279 | SUMINISTRAR Y CAMBIAR ZAPA MUELLE DELANTERA Y TRASERA KENWORTH | UN | MTTO Y SUMINISTRO DE REPUESTOS | SOPORTE A LA OPERACIÓN | TRANSPORTES Y TALLERES | MANTENIMIENTO Y REPUESTOS | 72154501 | SERVICIO DE MANTENIMIENTO Y REPARACIÓN DE EQUIPO PESADO
238280 | SUMINISTRAR Y CAMBIAR ZAPA TRASERA MUELLE INTERNACIONAL | UN | MTTO Y SUMINISTRO DE REPUESTOS | SOPORTE A LA OPERACIÓN | TRANSPORTES Y TALLERES | MANTENIMIENTO Y REPUESTOS | 72154501 | SERVICIO DE MANTENIMIENTO Y REPARACIÓN DE EQUIPO PESADO
238281 | SUMINISTRAR Y CAMBIAR ZAPA TRASERA MUELLE KENWORTH | UN | MTTO Y SUMINISTRO DE REPUESTOS | SOPORTE A LA OPERACIÓN | TRANSPORTES Y TALLERES | MANTENIMIENTO Y REPUESTOS | 72154501 | SERVICIO DE MANTENIMIENTO Y REPARACIÓN DE EQUIPO PESADO
238282 | SUMINISTRAR Y CAMBIAR ZAPA TRASERA MUELLE NPR | UN | MTTO Y SUMINISTRO DE REPUESTOS | SOPORTE A LA OPERACIÓN | TRANSPORTES Y TALLERES | MANTENIMIENTO Y REPUESTOS | 72154501 | SERVICIO DE MANTENIMIENTO Y REPARACIÓN DE EQUIPO PESADO
238283 | SUMINISTRAR Y CAMBIAR ZAPATAS DE FRENO KENWORTH | UN | MTTO Y SUMINISTRO DE REPUESTOS | SOPORTE A LA OPERACIÓN | TRANSPORTES Y TALLERES | MANTENIMIENTO Y REPUESTOS | 72154501 | SERVICIO DE MANTENIMIENTO Y REPARACIÓN DE EQUIPO PESADO
238284 | SUMINISTRAR Y CAMBIAR ZAPATAS DE FRENO NPR | UN | MTTO Y SUMINISTRO DE REPUESTOS | SOPORTE A LA OPERACIÓN | TRANSPORTES Y TALLERES | MANTENIMIENTO Y REPUESTOS | 72154501 | SERVICIO DE MANTENIMIENTO Y REPARACIÓN DE EQUIPO PESADO
238285 | SUMINISTRAR Y CAMBIAR ZOQUETE DE 3 PINES DOS CONTACTOS | UN | MTTO Y SUMINISTRO DE REPUESTOS | SOPORTE A LA OPERACIÓN | TRANSPORTES Y TALLERES | MANTENIMIENTO Y REPUESTOS | 72154501 | SERVICIO DE MANTENIMIENTO Y REPARACIÓN DE EQUIPO PESADO
238286 | SUMINISTRAR Y CAMBIAR ZOQUETE DE 3 PINES UN CONTACTO | UN | MTTO Y SUMINISTRO DE REPUESTOS | SOPORTE A LA OPERACIÓN | TRANSPORTES Y TALLERES | MANTENIMIENTO Y REPUESTOS | 72154501 | SERVICIO DE MANTENIMIENTO Y REPARACIÓN DE EQUIPO PESADO
238287 | SUMINISTRAR Y CAMBIAR ORING CONECTOR INYECTORDOBLE TROQUE KW DT | UN | MTTO Y SUMINISTRO DE REPUESTOS | SOPORTE A LA OPERACIÓN | TRANSPORTES Y TALLERES | MANTENIMIENTO Y REPUESTOS | 72154501 | SERVICIO DE MANTENIMIENTO Y REPARACIÓN DE EQUIPO PESADO
238288 | SUMINISTRAR Y CAMBIAR ORING DE AJUSTE DE MORDAZA 7175714 | UN | MTTO Y SUMINISTRO DE REPUESTOS | SOPORTE A LA OPERACIÓN | TRANSPORTES Y TALLERES | MANTENIMIENTO Y REPUESTOS | 72154501 | SERVICIO DE MANTENIMIENTO Y REPARACIÓN DE EQUIPO PESADO
238289 | SUMINISTRAR Y CAMBIAR ORING DE DIVISOR DE POTENCIA KENWORTH | UN | MTTO Y SUMINISTRO DE REPUESTOS | SOPORTE A LA OPERACIÓN | TRANSPORTES Y TALLERES | MANTENIMIENTO Y REPUESTOS | 72154501 | SERVICIO DE MANTENIMIENTO Y REPARACIÓN DE EQUIPO PESADO
238290 | SUMINISTRAR Y CAMBIAR ORING DESCARGUE TURBO DOBLE TROQUE INTERNACIONAL | UN | MTTO Y SUMINISTRO DE REPUESTOS | SOPORTE A LA OPERACIÓN | TRANSPORTES Y TALLERES | MANTENIMIENTO Y REPUESTOS | 72154501 | SERVICIO DE MANTENIMIENTO Y REPARACIÓN DE EQUIPO PESADO
238291 | CONTACTOR 3P TENSION NOMINAL 690VCA 18A POTENCIA 10KW CATEGORIA DE EMPLEO AC-1/AC-3/AC-4 TRES (3) CONTACTOS NORMALMENTE ABIERTOS UN (1) CONTACTO AUXILIAR NORMALMENTE ABIERTO UN (1) CONTACTO AUXILIAR NORMALMENTE CERRADO TENSION DE MANDO 220VCA | UN | CONTACTOR | MATERIALES ESTANDAR | ELEMENTOS PROTEC SISTE ELECTRI | CONTACTORES | 39121529 | CONTACTORES
238292 | CELDA DE PROTECCION PARA TRANSFORMADOR CORTE EN VACIO 630A 25KA METAL-ENCLOSED 95/110KV RELACION TC 30/5A RELACION TP 13.200V/V3-120V/V3 IEC62271-200 AISLAMIENTO VACIO AFLR | UN | CELDA | EQUIPOS INGENIERIA | EQUIPO PROTEC MANIOBRA S/E-R/D | CELDAS DE MEDIA TENSION | 39121115 | TABLERO DE CONTROLES DE MEDIO VOLTAJE
239644 | AJUSTAR CAPSULAS DE BASTIDOR INTERNATIONAL KENWORTH | UN | MTTO Y SUMINISTRO DE REPUESTOS | SOPORTE A LA OPERACIÓN | TRANSPORTES Y TALLERES | MANTENIMIENTO Y REPUESTOS | 72154501 | SERVICIO DE MANTENIMIENTO Y REPARACIÓN DE EQUIPO PESADO
239645 | AJUSTAR PLATINA PORTA PATIN | UN | MTTO Y SUMINISTRO DE REPUESTOS | SOPORTE A LA OPERACIÓN | TRANSPORTES Y TALLERES | MANTENIMIENTO Y REPUESTOS | 72154501 | SERVICIO DE MANTENIMIENTO Y REPARACIÓN DE EQUIPO PESADO
239646 | AJUSTAR TENSION DE LA BANDA TRANSPORTADORA | UN | MTTO Y SUMINISTRO DE REPUESTOS | SOPORTE A LA OPERACIÓN | TRANSPORTES Y TALLERES | MANTENIMIENTO Y REPUESTOS | 72154501 | SERVICIO DE MANTENIMIENTO Y REPARACIÓN DE EQUIPO PESADO
239647 | AJUSTE CERRADURA PUERTA CABINA | UN | MTTO Y SUMINISTRO DE REPUESTOS | SOPORTE A LA OPERACIÓN | TRANSPORTES Y TALLERES | MANTENIMIENTO Y REPUESTOS | 72154501 | SERVICIO DE MANTENIMIENTO Y REPARACIÓN DE EQUIPO PESADO
239648 | AJUSTE DE LAMINA PROTECTORA DE CORREA DE DISTRIBUCION | UN | MTTO Y SUMINISTRO DE REPUESTOS | SOPORTE A LA OPERACIÓN | TRANSPORTES Y TALLERES | MANTENIMIENTO Y REPUESTOS | 72154501 | SERVICIO DE MANTENIMIENTO Y REPARACIÓN DE EQUIPO PESADO
239649 | CALIBRACION Y PROGRAMACION DE MODULOS DT-CT | UN | MTTO Y SUMINISTRO DE REPUESTOS | SOPORTE A LA OPERACIÓN | TRANSPORTES Y TALLERES | MANTENIMIENTO Y REPUESTOS | 72154501 | SERVICIO DE MANTENIMIENTO Y REPARACIÓN DE EQUIPO PESADO
239650 | CALIBRAR ALTURA RUEDA GUIA BOCA DE SUCCION | UN | MTTO Y SUMINISTRO DE REPUESTOS | SOPORTE A LA OPERACIÓN | TRANSPORTES Y TALLERES | MANTENIMIENTO Y REPUESTOS | 72154501 | SERVICIO DE MANTENIMIENTO Y REPARACIÓN DE EQUIPO PESADO
239651 | CALIBRAR FRENO AHOGO DT | UN | MTTO Y SUMINISTRO DE REPUESTOS | SOPORTE A LA OPERACIÓN | TRANSPORTES Y TALLERES | MANTENIMIENTO Y REPUESTOS | 72154501 | SERVICIO DE MANTENIMIENTO Y REPARACIÓN DE EQUIPO PESADO
239652 | CALIBRAR VALVULAS DE ADMISION Y ESCAPE CT CARRO TANQUE | UN | MTTO Y SUMINISTRO DE REPUESTOS | SOPORTE A LA OPERACIÓN | TRANSPORTES Y TALLERES | MANTENIMIENTO Y REPUESTOS | 72154501 | SERVICIO DE MANTENIMIENTO Y REPARACIÓN DE EQUIPO PESADO
239653 | CALIBRAR VALVULAS DT DT | UN | MTTO Y SUMINISTRO DE REPUESTOS | SOPORTE A LA OPERACIÓN | TRANSPORTES Y TALLERES | MANTENIMIENTO Y REPUESTOS | 72154501 | SERVICIO DE MANTENIMIENTO Y REPARACIÓN DE EQUIPO PESADO
239654 | CAMBIA LAMPARA CEPILLO LATERAL | UN | MTTO Y SUMINISTRO DE REPUESTOS | SOPORTE A LA OPERACIÓN | TRANSPORTES Y TALLERES | MANTENIMIENTO Y REPUESTOS | 72154501 | SERVICIO DE MANTENIMIENTO Y REPARACIÓN DE EQUIPO PESADO
239655 | CAMBIAR ABRAZADERA DEPOSITO | UN | MTTO Y SUMINISTRO DE REPUESTOS | SOPORTE A LA OPERACIÓN | TRANSPORTES Y TALLERES | MANTENIMIENTO Y REPUESTOS | 72154501 | SERVICIO DE MANTENIMIENTO Y REPARACIÓN DE EQUIPO PESADO
239656 | CAMBIAR ABRAZADERA FUGA AGUA CON DRENAR Y LLENAR SISTEMA | UN | MTTO Y SUMINISTRO DE REPUESTOS | SOPORTE A LA OPERACIÓN | TRANSPORTES Y TALLERES | MANTENIMIENTO Y REPUESTOS | 72154501 | SERVICIO DE MANTENIMIENTO Y REPARACIÓN DE EQUIPO PESADO
239657 | CAMBIAR ABRAZADERA MANGUERA DE RADIADOR | UN | MTTO Y SUMINISTRO DE REPUESTOS | SOPORTE A LA OPERACIÓN | TRANSPORTES Y TALLERES | MANTENIMIENTO Y REPUESTOS | 72154501 | SERVICIO DE MANTENIMIENTO Y REPARACIÓN DE EQUIPO PESADO
239658 | CAMBIAR ACEITE BOMBA DE AGUA | UN | MTTO Y SUMINISTRO DE REPUESTOS | SOPORTE A LA OPERACIÓN | TRANSPORTES Y TALLERES | MANTENIMIENTO Y REPUESTOS | 72154501 | SERVICIO DE MANTENIMIENTO Y REPARACIÓN DE EQUIPO PESADO
239659 | CAMBIAR ACEITE DE MOTOR | UN | MTTO Y SUMINISTRO DE REPUESTOS | SOPORTE A LA OPERACIÓN | TRANSPORTES Y TALLERES | MANTENIMIENTO Y REPUESTOS | 72154501 | SERVICIO DE MANTENIMIENTO Y REPARACIÓN DE EQUIPO PESADO
239660 | CAMBIAR ACEITE TRANSMISION 80 W 90 POR 1/4 | UN | MTTO Y SUMINISTRO DE REPUESTOS | SOPORTE A LA OPERACIÓN | TRANSPORTES Y TALLERES | MANTENIMIENTO Y REPUESTOS | 72154501 | SERVICIO DE MANTENIMIENTO Y REPARACIÓN DE EQUIPO PESADO
239661 | CAMBIAR ACOPLE MOTOR TRASLACION | UN | MTTO Y SUMINISTRO DE REPUESTOS | SOPORTE A LA OPERACIÓN | TRANSPORTES Y TALLERES | MANTENIMIENTO Y REPUESTOS | 72154501 | SERVICIO DE MANTENIMIENTO Y REPARACIÓN DE EQUIPO PESADO
239662 | CAMBIAR ACOPLE T SISTEMA DE RIEGO | UN | MTTO Y SUMINISTRO DE REPUESTOS | SOPORTE A LA OPERACIÓN | TRANSPORTES Y TALLERES | MANTENIMIENTO Y REPUESTOS | 72154501 | SERVICIO DE MANTENIMIENTO Y REPARACIÓN DE EQUIPO PESADO
239663 | CAMBIAR AFTERCOOLER O POSTENFRIADOR DT KENWORTH | UN | MTTO Y SUMINISTRO DE REPUESTOS | SOPORTE A LA OPERACIÓN | TRANSPORTES Y TALLERES | MANTENIMIENTO Y REPUESTOS | 72154501 | SERVICIO DE MANTENIMIENTO Y REPARACIÓN DE EQUIPO PESADO
239664 | CAMBIAR AMORTIGUADOR DEL INTERNATIONAL KENWORTH | UN | MTTO Y SUMINISTRO DE REPUESTOS | SOPORTE A LA OPERACIÓN | TRANSPORTES Y TALLERES | MANTENIMIENTO Y REPUESTOS | 72154501 | SERVICIO DE MANTENIMIENTO Y REPARACIÓN DE EQUIPO PESADO
239665 | CAMBIAR AMORTIGUADOR DEL NPR TRA NPR | UN | MTTO Y SUMINISTRO DE REPUESTOS | SOPORTE A LA OPERACIÓN | TRANSPORTES Y TALLERES | MANTENIMIENTO Y REPUESTOS | 72154501 | SERVICIO DE MANTENIMIENTO Y REPARACIÓN DE EQUIPO PESADO
239666 | CAMBIAR AMORTIGUADOR DELANTERO X 2 | UN | MTTO Y SUMINISTRO DE REPUESTOS | SOPORTE A LA OPERACIÓN | TRANSPORTES Y TALLERES | MANTENIMIENTO Y REPUESTOS | 72154501 | SERVICIO DE MANTENIMIENTO Y REPARACIÓN DE EQUIPO PESADO
239667 | CAMBIAR AMORTIGUADOR TRASERO X 2 | UN | MTTO Y SUMINISTRO DE REPUESTOS | SOPORTE A LA OPERACIÓN | TRANSPORTES Y TALLERES | MANTENIMIENTO Y REPUESTOS | 72154501 | SERVICIO DE MANTENIMIENTO Y REPARACIÓN DE EQUIPO PESADO
239668 | CAMBIAR ANILLO AGARRE DEL WINCHE | UN | MTTO Y SUMINISTRO DE REPUESTOS | SOPORTE A LA OPERACIÓN | TRANSPORTES Y TALLERES | MANTENIMIENTO Y REPUESTOS | 72154501 | SERVICIO DE MANTENIMIENTO Y REPARACIÓN DE EQUIPO PESADO
239669 | CAMBIAR ARANDELA AJUSTE PIVOTE PATIN | UN | MTTO Y SUMINISTRO DE REPUESTOS | SOPORTE A LA OPERACIÓN | TRANSPORTES Y TALLERES | MANTENIMIENTO Y REPUESTOS | 72154501 | SERVICIO DE MANTENIMIENTO Y REPARACIÓN DE EQUIPO PESADO
239670 | CAMBIAR ARANDELA DE AJUSTE PIVOTE CEPILLO CENTRAL | UN | MTTO Y SUMINISTRO DE REPUESTOS | SOPORTE A LA OPERACIÓN | TRANSPORTES Y TALLERES | MANTENIMIENTO Y REPUESTOS | 72154501 | SERVICIO DE MANTENIMIENTO Y REPARACIÓN DE EQUIPO PESADO
239671 | CAMBIAR ARANDELA DE NYLON | UN | MTTO Y SUMINISTRO DE REPUESTOS | SOPORTE A LA OPERACIÓN | TRANSPORTES Y TALLERES | MANTENIMIENTO Y REPUESTOS | 72154501 | SERVICIO DE MANTENIMIENTO Y REPARACIÓN DE EQUIPO PESADO
239672 | CAMBIAR BALANCIN MUELLE DELANTERO DEL INTERNATIONAL KENWORTH | UN | MTTO Y SUMINISTRO DE REPUESTOS | SOPORTE A LA OPERACIÓN | TRANSPORTES Y TALLERES | MANTENIMIENTO Y REPUESTOS | 72154501 | SERVICIO DE MANTENIMIENTO Y REPARACIÓN DE EQUIPO PESADO
239673 | CAMBIAR BALANCIN MUELLE DELANTERO DEL NPR | UN | MTTO Y SUMINISTRO DE REPUESTOS | SOPORTE A LA OPERACIÓN | TRANSPORTES Y TALLERES | MANTENIMIENTO Y REPUESTOS | 72154501 | SERVICIO DE MANTENIMIENTO Y REPARACIÓN DE EQUIPO PESADO
239674 | CAMBIAR BANDA TRANSPORTADORA | UN | MTTO Y SUMINISTRO DE REPUESTOS | SOPORTE A LA OPERACIÓN | TRANSPORTES Y TALLERES | MANTENIMIENTO Y REPUESTOS | 72154501 | SERVICIO DE MANTENIMIENTO Y REPARACIÓN DE EQUIPO PESADO
239675 | CAMBIAR BANDAS FRENO X 2 | UN | MTTO Y SUMINISTRO DE REPUESTOS | SOPORTE A LA OPERACIÓN | TRANSPORTES Y TALLERES | MANTENIMIENTO Y REPUESTOS | 72154501 | SERVICIO DE MANTENIMIENTO Y REPARACIÓN DE EQUIPO PESADO
239676 | CAMBIAR BANDAS X RUEDA INCLUYE LOS ITEMS SIGUIENTES Y PARA EL CAMBIO DE CUALQUIER COMPONETE DEL LISTADO SIGUIENTE SE APLICA EL MISMO COBRO: DESMONTAR Y MONTAR RUEDA DESMONTAR Y MONTAR Y/O CAMBIAR CAMPANADESMONTAR Y MONTAR Y/O CAMBIAR RESORTES DE RETOTNO DESMONTAR Y MONTAR Y/O CAMBIAR ZAPATAS DESMONTAR Y MONTAR Y/O CAMBIAR RODAJAS DE ZAPATAS DESMONTAR Y MONTAR Y/O CAMBIAR RETENEDOR DE EJE DE LEVA DESMONTAR Y MONTAR Y/O CAMBIAR BUJES DE LEVA DESMONTAR Y MONTAR Y/O CAMBIAR RETENEDOR RUEDA DESMONTAR Y MONTAR Y/O CAMBIAR ARANDELA PINADORA DESMONTAR Y MONTAR Y/O CAMBIAR BLOQUE DE BANDAS DESMONTAR Y MONTAR Y/O CAMBIAR BOCIN DE RUEDA DESMONTAR Y MONTAR Y/O CAMBIAR RODAMIENTOS EXTERNO E INTERNO EMBUJAR COLLARIN DESMONTAR PORTALEVA | UN | MTTO Y SUMINISTRO DE REPUESTOS | SOPORTE A LA OPERACIÓN | TRANSPORTES Y TALLERES | MANTENIMIENTO Y REPUESTOS | 72154501 | SERVICIO DE MANTENIMIENTO Y REPARACIÓN DE EQUIPO PESADO
239677 | CAMBIAR BARRA ESTABILIZADORA DE BASTIDORES TRA INTERNATIONAL | UN | MTTO Y SUMINISTRO DE REPUESTOS | SOPORTE A LA OPERACIÓN | TRANSPORTES Y TALLERES | MANTENIMIENTO Y REPUESTOS | 72154501 | SERVICIO DE MANTENIMIENTO Y REPARACIÓN DE EQUIPO PESADO
239678 | CAMBIAR BARRA TENSOR RADIADOR DT | UN | MTTO Y SUMINISTRO DE REPUESTOS | SOPORTE A LA OPERACIÓN | TRANSPORTES Y TALLERES | MANTENIMIENTO Y REPUESTOS | 72154501 | SERVICIO DE MANTENIMIENTO Y REPARACIÓN DE EQUIPO PESADO
239679 | CAMBIAR BASE DE BIELA PATIN | UN | MTTO Y SUMINISTRO DE REPUESTOS | SOPORTE A LA OPERACIÓN | TRANSPORTES Y TALLERES | MANTENIMIENTO Y REPUESTOS | 72154501 | SERVICIO DE MANTENIMIENTO Y REPARACIÓN DE EQUIPO PESADO
239680 | CAMBIAR BASE DE LA ROTULA DEL CILINDRO DE DIRECCION | UN | MTTO Y SUMINISTRO DE REPUESTOS | SOPORTE A LA OPERACIÓN | TRANSPORTES Y TALLERES | MANTENIMIENTO Y REPUESTOS | 72154501 | SERVICIO DE MANTENIMIENTO Y REPARACIÓN DE EQUIPO PESADO
239681 | CAMBIAR BASE FILTRO DE AGUA | UN | MTTO Y SUMINISTRO DE REPUESTOS | SOPORTE A LA OPERACIÓN | TRANSPORTES Y TALLERES | MANTENIMIENTO Y REPUESTOS | 72154501 | SERVICIO DE MANTENIMIENTO Y REPARACIÓN DE EQUIPO PESADO
239682 | CAMBIAR BASE LICUADORA | UN | MTTO Y SUMINISTRO DE REPUESTOS | SOPORTE A LA OPERACIÓN | TRANSPORTES Y TALLERES | MANTENIMIENTO Y REPUESTOS | 72154501 | SERVICIO DE MANTENIMIENTO Y REPARACIÓN DE EQUIPO PESADO
239683 | CAMBIAR BASTIDOR TRA KENWORTH | UN | MTTO Y SUMINISTRO DE REPUESTOS | SOPORTE A LA OPERACIÓN | TRANSPORTES Y TALLERES | MANTENIMIENTO Y REPUESTOS | 72154501 | SERVICIO DE MANTENIMIENTO Y REPARACIÓN DE EQUIPO PESADO
239684 | CAMBIAR BIELA PATIN | UN | MTTO Y SUMINISTRO DE REPUESTOS | SOPORTE A LA OPERACIÓN | TRANSPORTES Y TALLERES | MANTENIMIENTO Y REPUESTOS | 72154501 | SERVICIO DE MANTENIMIENTO Y REPARACIÓN DE EQUIPO PESADO
239685 | CAMBIAR BIELA SOPORTE CEPILLO | UN | MTTO Y SUMINISTRO DE REPUESTOS | SOPORTE A LA OPERACIÓN | TRANSPORTES Y TALLERES | MANTENIMIENTO Y REPUESTOS | 72154501 | SERVICIO DE MANTENIMIENTO Y REPARACIÓN DE EQUIPO PESADO
239686 | CAMBIAR BIELETAS BARRA ESTABILIZADORA KENWORTH SENC | UN | MTTO Y SUMINISTRO DE REPUESTOS | SOPORTE A LA OPERACIÓN | TRANSPORTES Y TALLERES | MANTENIMIENTO Y REPUESTOS | 72154501 | SERVICIO DE MANTENIMIENTO Y REPARACIÓN DE EQUIPO PESADO
239687 | CAMBIAR BOCIN DE RUEDA GUIA | UN | MTTO Y SUMINISTRO DE REPUESTOS | SOPORTE A LA OPERACIÓN | TRANSPORTES Y TALLERES | MANTENIMIENTO Y REPUESTOS | 72154501 | SERVICIO DE MANTENIMIENTO Y REPARACIÓN DE EQUIPO PESADO
239688 | CAMBIAR BOMBA AGUA | UN | MTTO Y SUMINISTRO DE REPUESTOS | SOPORTE A LA OPERACIÓN | TRANSPORTES Y TALLERES | MANTENIMIENTO Y REPUESTOS | 72154501 | SERVICIO DE MANTENIMIENTO Y REPARACIÓN DE EQUIPO PESADO
239689 | CAMBIAR BOMBA AGUA CT KENWORTH | UN | MTTO Y SUMINISTRO DE REPUESTOS | SOPORTE A LA OPERACIÓN | TRANSPORTES Y TALLERES | MANTENIMIENTO Y REPUESTOS | 72154501 | SERVICIO DE MANTENIMIENTO Y REPARACIÓN DE EQUIPO PESADO
239690 | CAMBIAR BOMBA CEBADORA DE TRANSFERENCIA | UN | MTTO Y SUMINISTRO DE REPUESTOS | SOPORTE A LA OPERACIÓN | TRANSPORTES Y TALLERES | MANTENIMIENTO Y REPUESTOS | 72154501 | SERVICIO DE MANTENIMIENTO Y REPARACIÓN DE EQUIPO PESADO
239691 | CAMBIAR BOMBA COMBUSTIBLE ALTA PRESION CON DESMONTE COMPRESO | UN | MTTO Y SUMINISTRO DE REPUESTOS | SOPORTE A LA OPERACIÓN | TRANSPORTES Y TALLERES | MANTENIMIENTO Y REPUESTOS | 72154501 | SERVICIO DE MANTENIMIENTO Y REPARACIÓN DE EQUIPO PESADO
239692 | CAMBIAR BOMBA DE ACEITE DE MOTOR DT KENWORTH | UN | MTTO Y SUMINISTRO DE REPUESTOS | SOPORTE A LA OPERACIÓN | TRANSPORTES Y TALLERES | MANTENIMIENTO Y REPUESTOS | 72154501 | SERVICIO DE MANTENIMIENTO Y REPARACIÓN DE EQUIPO PESADO
239693 | CAMBIAR BOMBA DE AGUA DE RIEGO | UN | MTTO Y SUMINISTRO DE REPUESTOS | SOPORTE A LA OPERACIÓN | TRANSPORTES Y TALLERES | MANTENIMIENTO Y REPUESTOS | 72154501 | SERVICIO DE MANTENIMIENTO Y REPARACIÓN DE EQUIPO PESADO
239694 | CAMBIAR BOMBA DE AGUA DT KENWORTH DT | UN | MTTO Y SUMINISTRO DE REPUESTOS | SOPORTE A LA OPERACIÓN | TRANSPORTES Y TALLERES | MANTENIMIENTO Y REPUESTOS | 72154501 | SERVICIO DE MANTENIMIENTO Y REPARACIÓN DE EQUIPO PESADO
239695 | CAMBIAR BOMBA DE INYECCION BP 44 CT KENWORTH | UN | MTTO Y SUMINISTRO DE REPUESTOS | SOPORTE A LA OPERACIÓN | TRANSPORTES Y TALLERES | MANTENIMIENTO Y REPUESTOS | 72154501 | SERVICIO DE MANTENIMIENTO Y REPARACIÓN DE EQUIPO PESADO
239696 | CAMBIAR BOMBA DE SUMINISTRO O DE TRANSFERENCIA CT KENWORTH | UN | MTTO Y SUMINISTRO DE REPUESTOS | SOPORTE A LA OPERACIÓN | TRANSPORTES Y TALLERES | MANTENIMIENTO Y REPUESTOS | 72154501 | SERVICIO DE MANTENIMIENTO Y REPARACIÓN DE EQUIPO PESADO
239697 | CAMBIAR BOMBA DE TRASLACION | UN | MTTO Y SUMINISTRO DE REPUESTOS | SOPORTE A LA OPERACIÓN | TRANSPORTES Y TALLERES | MANTENIMIENTO Y REPUESTOS | 72154501 | SERVICIO DE MANTENIMIENTO Y REPARACIÓN DE EQUIPO PESADO
239698 | CAMBIAR BOMBA TRASLACION | UN | MTTO Y SUMINISTRO DE REPUESTOS | SOPORTE A LA OPERACIÓN | TRANSPORTES Y TALLERES | MANTENIMIENTO Y REPUESTOS | 72154501 | SERVICIO DE MANTENIMIENTO Y REPARACIÓN DE EQUIPO PESADO
239699 | CAMBIAR BOMBILLO CABINA | UN | MTTO Y SUMINISTRO DE REPUESTOS | SOPORTE A LA OPERACIÓN | TRANSPORTES Y TALLERES | MANTENIMIENTO Y REPUESTOS | 72154501 | SERVICIO DE MANTENIMIENTO Y REPARACIÓN DE EQUIPO PESADO
239701 | CAMBIAR BOMBILLO LAMPARA CEPILLO | UN | MTTO Y SUMINISTRO DE REPUESTOS | SOPORTE A LA OPERACIÓN | TRANSPORTES Y TALLERES | MANTENIMIENTO Y REPUESTOS | 72154501 | SERVICIO DE MANTENIMIENTO Y REPARACIÓN DE EQUIPO PESADO
239702 | CAMBIAR BOMBILLO LICUADORA | UN | MTTO Y SUMINISTRO DE REPUESTOS | SOPORTE A LA OPERACIÓN | TRANSPORTES Y TALLERES | MANTENIMIENTO Y REPUESTOS | 72154501 | SERVICIO DE MANTENIMIENTO Y REPARACIÓN DE EQUIPO PESADO
239703 | CAMBIAR BOMBILLO LUZ MEDIA | UN | MTTO Y SUMINISTRO DE REPUESTOS | SOPORTE A LA OPERACIÓN | TRANSPORTES Y TALLERES | MANTENIMIENTO Y REPUESTOS | 72154501 | SERVICIO DE MANTENIMIENTO Y REPARACIÓN DE EQUIPO PESADO
239704 | CAMBIAR BOMBONA DE SILLA NEUMATICA | UN | MTTO Y SUMINISTRO DE REPUESTOS | SOPORTE A LA OPERACIÓN | TRANSPORTES Y TALLERES | MANTENIMIENTO Y REPUESTOS | 72154501 | SERVICIO DE MANTENIMIENTO Y REPARACIÓN DE EQUIPO PESADO
239705 | CAMBIAR BOQUILLA DE RIEGO | UN | MTTO Y SUMINISTRO DE REPUESTOS | SOPORTE A LA OPERACIÓN | TRANSPORTES Y TALLERES | MANTENIMIENTO Y REPUESTOS | 72154501 | SERVICIO DE MANTENIMIENTO Y REPARACIÓN DE EQUIPO PESADO
239706 | CAMBIAR BRAZO DE CEPILLO LATERAL | UN | MTTO Y SUMINISTRO DE REPUESTOS | SOPORTE A LA OPERACIÓN | TRANSPORTES Y TALLERES | MANTENIMIENTO Y REPUESTOS | 72154501 | SERVICIO DE MANTENIMIENTO Y REPARACIÓN DE EQUIPO PESADO
239707 | CAMBIAR BRAZO PLUMILLA | UN | MTTO Y SUMINISTRO DE REPUESTOS | SOPORTE A LA OPERACIÓN | TRANSPORTES Y TALLERES | MANTENIMIENTO Y REPUESTOS | 72154501 | SERVICIO DE MANTENIMIENTO Y REPARACIÓN DE EQUIPO PESADO
239708 | CAMBIAR BUJE DE AJUSTE VIGA CEPILLO CENTRAL | UN | MTTO Y SUMINISTRO DE REPUESTOS | SOPORTE A LA OPERACIÓN | TRANSPORTES Y TALLERES | MANTENIMIENTO Y REPUESTOS | 72154501 | SERVICIO DE MANTENIMIENTO Y REPARACIÓN DE EQUIPO PESADO
239709 | CAMBIAR BUJE DE BIELA | UN | MTTO Y SUMINISTRO DE REPUESTOS | SOPORTE A LA OPERACIÓN | TRANSPORTES Y TALLERES | MANTENIMIENTO Y REPUESTOS | 72154501 | SERVICIO DE MANTENIMIENTO Y REPARACIÓN DE EQUIPO PESADO
239710 | CAMBIAR BUJE DE ESTRUCTURA CEPILLO LATERAL | UN | MTTO Y SUMINISTRO DE REPUESTOS | SOPORTE A LA OPERACIÓN | TRANSPORTES Y TALLERES | MANTENIMIENTO Y REPUESTOS | 72154501 | SERVICIO DE MANTENIMIENTO Y REPARACIÓN DE EQUIPO PESADO
239711 | CAMBIAR BUJE DE HOJA PRINCIPAL INCLUYE DESMONTAR Y MONTAR MUELLE DEL KENWORTH | UN | MTTO Y SUMINISTRO DE REPUESTOS | SOPORTE A LA OPERACIÓN | TRANSPORTES Y TALLERES | MANTENIMIENTO Y REPUESTOS | 72154501 | SERVICIO DE MANTENIMIENTO Y REPARACIÓN DE EQUIPO PESADO
239712 | CAMBIAR BUJE DE ZAPA DELANTERA INCLUYE DESMONTAR Y MONTAR ZAPA INTERNATIONAL | UN | MTTO Y SUMINISTRO DE REPUESTOS | SOPORTE A LA OPERACIÓN | TRANSPORTES Y TALLERES | MANTENIMIENTO Y REPUESTOS | 72154501 | SERVICIO DE MANTENIMIENTO Y REPARACIÓN DE EQUIPO PESADO
239713 | CAMBIAR BUJE DE ZAPA DELANTERA INCLUYE DESMONTAR Y MONTAR ZAPA KENWORTH | UN | MTTO Y SUMINISTRO DE REPUESTOS | SOPORTE A LA OPERACIÓN | TRANSPORTES Y TALLERES | MANTENIMIENTO Y REPUESTOS | 72154501 | SERVICIO DE MANTENIMIENTO Y REPARACIÓN DE EQUIPO PESADO
239714 | CAMBIAR BUJE HOJA PRINCIPAL INCLUYE DESMONTE/MONTAJE DEL MUELLE TRA INTERNATIONAL | UN | MTTO Y SUMINISTRO DE REPUESTOS | SOPORTE A LA OPERACIÓN | TRANSPORTES Y TALLERES | MANTENIMIENTO Y REPUESTOS | 72154501 | SERVICIO DE MANTENIMIENTO Y REPARACIÓN DE EQUIPO PESADO
239715 | CAMBIAR BUJES BASTIDOR CENTRO Y PUNTA INCLUYE DESMONTE DE BASTIDORES TRA KENWORTH INTERNATIONAL | UN | MTTO Y SUMINISTRO DE REPUESTOS | SOPORTE A LA OPERACIÓN | TRANSPORTES Y TALLERES | MANTENIMIENTO Y REPUESTOS | 72154501 | SERVICIO DE MANTENIMIENTO Y REPARACIÓN DE EQUIPO PESADO
239716 | CAMBIAR BUJES DE BARRA TENSORA NO INCLUYENDO EL DESMONTE/MONTAJE TRA INTERNATIONAL KENWORTH | UN | MTTO Y SUMINISTRO DE REPUESTOS | SOPORTE A LA OPERACIÓN | TRANSPORTES Y TALLERES | MANTENIMIENTO Y REPUESTOS | 72154501 | SERVICIO DE MANTENIMIENTO Y REPARACIÓN DE EQUIPO PESADO
239717 | CAMBIAR BUJES DE HOJA PRINCIPAL INCLUYE DESMONTAR Y MONTAR MUELLE DEL INTERNATIONAL | UN | MTTO Y SUMINISTRO DE REPUESTOS | SOPORTE A LA OPERACIÓN | TRANSPORTES Y TALLERES | MANTENIMIENTO Y REPUESTOS | 72154501 | SERVICIO DE MANTENIMIENTO Y REPARACIÓN DE EQUIPO PESADO
239718 | CAMBIAR BUJES DE HOJA PRINCIPAL INCLUYE DESMONTE/MONTE DE MUELLE DEL NPR | UN | MTTO Y SUMINISTRO DE REPUESTOS | SOPORTE A LA OPERACIÓN | TRANSPORTES Y TALLERES | MANTENIMIENTO Y REPUESTOS | 72154501 | SERVICIO DE MANTENIMIENTO Y REPARACIÓN DE EQUIPO PESADO
239719 | CAMBIAR BUJES DE PUNTA DE BASTIDORES TRA INTERNATIONAL | UN | MTTO Y SUMINISTRO DE REPUESTOS | SOPORTE A LA OPERACIÓN | TRANSPORTES Y TALLERES | MANTENIMIENTO Y REPUESTOS | 72154501 | SERVICIO DE MANTENIMIENTO Y REPARACIÓN DE EQUIPO PESADO
239720 | CAMBIAR BUJES HOJA PRINCIPAL INCLUYE DESMONTE/MONTE DE MUELLE TRA NPR | UN | MTTO Y SUMINISTRO DE REPUESTOS | SOPORTE A LA OPERACIÓN | TRANSPORTES Y TALLERES | MANTENIMIENTO Y REPUESTOS | 72154501 | SERVICIO DE MANTENIMIENTO Y REPARACIÓN DE EQUIPO PESADO
239721 | CAMBIAR CAMARA DE FRENO DOBLE | UN | MTTO Y SUMINISTRO DE REPUESTOS | SOPORTE A LA OPERACIÓN | TRANSPORTES Y TALLERES | MANTENIMIENTO Y REPUESTOS | 72154501 | SERVICIO DE MANTENIMIENTO Y REPARACIÓN DE EQUIPO PESADO
239722 | CAMBIAR CAMARA DE FRENO SENCILLA | UN | MTTO Y SUMINISTRO DE REPUESTOS | SOPORTE A LA OPERACIÓN | TRANSPORTES Y TALLERES | MANTENIMIENTO Y REPUESTOS | 72154501 | SERVICIO DE MANTENIMIENTO Y REPARACIÓN DE EQUIPO PESADO
239723 | CAMBIAR CAMARA REVERSA | UN | MTTO Y SUMINISTRO DE REPUESTOS | SOPORTE A LA OPERACIÓN | TRANSPORTES Y TALLERES | MANTENIMIENTO Y REPUESTOS | 72154501 | SERVICIO DE MANTENIMIENTO Y REPARACIÓN DE EQUIPO PESADO
239724 | CAMBIAR CARPA PROTECTORA CEPILLO CENTRAL | UN | MTTO Y SUMINISTRO DE REPUESTOS | SOPORTE A LA OPERACIÓN | TRANSPORTES Y TALLERES | MANTENIMIENTO Y REPUESTOS | 72154501 | SERVICIO DE MANTENIMIENTO Y REPARACIÓN DE EQUIPO PESADO
239725 | CAMBIAR CAUCHO BARRA TENSOR RADIADOR | UN | MTTO Y SUMINISTRO DE REPUESTOS | SOPORTE A LA OPERACIÓN | TRANSPORTES Y TALLERES | MANTENIMIENTO Y REPUESTOS | 72154501 | SERVICIO DE MANTENIMIENTO Y REPARACIÓN DE EQUIPO PESADO
239726 | CAMBIAR CAUCHO BOCA SUCCION | UN | MTTO Y SUMINISTRO DE REPUESTOS | SOPORTE A LA OPERACIÓN | TRANSPORTES Y TALLERES | MANTENIMIENTO Y REPUESTOS | 72154501 | SERVICIO DE MANTENIMIENTO Y REPARACIÓN DE EQUIPO PESADO
239727 | CAMBIAR CAUCHO PATIN CORTO O LARGO | UN | MTTO Y SUMINISTRO DE REPUESTOS | SOPORTE A LA OPERACIÓN | TRANSPORTES Y TALLERES | MANTENIMIENTO Y REPUESTOS | 72154501 | SERVICIO DE MANTENIMIENTO Y REPARACIÓN DE EQUIPO PESADO
239728 | CAMBIAR CAUCHO SOPORTE RADIADOR | UN | MTTO Y SUMINISTRO DE REPUESTOS | SOPORTE A LA OPERACIÓN | TRANSPORTES Y TALLERES | MANTENIMIENTO Y REPUESTOS | 72154501 | SERVICIO DE MANTENIMIENTO Y REPARACIÓN DE EQUIPO PESADO
239729 | CAMBIAR CAUCHOS FRONTALES GUIA BASURA | UN | MTTO Y SUMINISTRO DE REPUESTOS | SOPORTE A LA OPERACIÓN | TRANSPORTES Y TALLERES | MANTENIMIENTO Y REPUESTOS | 72154501 | SERVICIO DE MANTENIMIENTO Y REPARACIÓN DE EQUIPO PESADO
239730 | CAMBIAR CAUCHOS KIT DE CAUCHO BOCA DE SUCCION | UN | MTTO Y SUMINISTRO DE REPUESTOS | SOPORTE A LA OPERACIÓN | TRANSPORTES Y TALLERES | MANTENIMIENTO Y REPUESTOS | 72154501 | SERVICIO DE MANTENIMIENTO Y REPARACIÓN DE EQUIPO PESADO
239731 | CAMBIAR CEPILLO CENTRAL | UN | MTTO Y SUMINISTRO DE REPUESTOS | SOPORTE A LA OPERACIÓN | TRANSPORTES Y TALLERES | MANTENIMIENTO Y REPUESTOS | 72154501 | SERVICIO DE MANTENIMIENTO Y REPARACIÓN DE EQUIPO PESADO
239732 | CAMBIAR CEPILLO LATERAL | UN | MTTO Y SUMINISTRO DE REPUESTOS | SOPORTE A LA OPERACIÓN | TRANSPORTES Y TALLERES | MANTENIMIENTO Y REPUESTOS | 72154501 | SERVICIO DE MANTENIMIENTO Y REPARACIÓN DE EQUIPO PESADO
239733 | CAMBIAR CHUMACERA CILINDRO SUPERIOR IZQ / DER C/U | UN | MTTO Y SUMINISTRO DE REPUESTOS | SOPORTE A LA OPERACIÓN | TRANSPORTES Y TALLERES | MANTENIMIENTO Y REPUESTOS | 72154501 | SERVICIO DE MANTENIMIENTO Y REPARACIÓN DE EQUIPO PESADO
239734 | CAMBIAR CHUMACERA RODILLO INFERIOR DE BANDA C/U | UN | MTTO Y SUMINISTRO DE REPUESTOS | SOPORTE A LA OPERACIÓN | TRANSPORTES Y TALLERES | MANTENIMIENTO Y REPUESTOS | 72154501 | SERVICIO DE MANTENIMIENTO Y REPARACIÓN DE EQUIPO PESADO
239735 | CAMBIAR CHUMACERA TENSORA CEPILLO CENTRAL | UN | MTTO Y SUMINISTRO DE REPUESTOS | SOPORTE A LA OPERACIÓN | TRANSPORTES Y TALLERES | MANTENIMIENTO Y REPUESTOS | 72154501 | SERVICIO DE MANTENIMIENTO Y REPARACIÓN DE EQUIPO PESADO
239736 | CAMBIAR CILINDRO DE DIRECCION | UN | MTTO Y SUMINISTRO DE REPUESTOS | SOPORTE A LA OPERACIÓN | TRANSPORTES Y TALLERES | MANTENIMIENTO Y REPUESTOS | 72154501 | SERVICIO DE MANTENIMIENTO Y REPARACIÓN DE EQUIPO PESADO
239737 | CAMBIAR CILINDRO ELEVADOR CEPILLO LATERAL | UN | MTTO Y SUMINISTRO DE REPUESTOS | SOPORTE A LA OPERACIÓN | TRANSPORTES Y TALLERES | MANTENIMIENTO Y REPUESTOS | 72154501 | SERVICIO DE MANTENIMIENTO Y REPARACIÓN DE EQUIPO PESADO
239738 | CAMBIAR CILINDRO FRENO DE AHOGO DT KENWORTH | UN | MTTO Y SUMINISTRO DE REPUESTOS | SOPORTE A LA OPERACIÓN | TRANSPORTES Y TALLERES | MANTENIMIENTO Y REPUESTOS | 72154501 | SERVICIO DE MANTENIMIENTO Y REPARACIÓN DE EQUIPO PESADO
239739 | CAMBIAR CILINDRO HIDRAULICO BANDA | UN | MTTO Y SUMINISTRO DE REPUESTOS | SOPORTE A LA OPERACIÓN | TRANSPORTES Y TALLERES | MANTENIMIENTO Y REPUESTOS | 72154501 | SERVICIO DE MANTENIMIENTO Y REPARACIÓN DE EQUIPO PESADO
239740 | CAMBIAR CILINDRO HIDRAULICO CEPILLO CENTRAL | UN | MTTO Y SUMINISTRO DE REPUESTOS | SOPORTE A LA OPERACIÓN | TRANSPORTES Y TALLERES | MANTENIMIENTO Y REPUESTOS | 72154501 | SERVICIO DE MANTENIMIENTO Y REPARACIÓN DE EQUIPO PESADO
239741 | CAMBIAR CILINDRO LEVANTE CEPILLO LATERAL | UN | MTTO Y SUMINISTRO DE REPUESTOS | SOPORTE A LA OPERACIÓN | TRANSPORTES Y TALLERES | MANTENIMIENTO Y REPUESTOS | 72154501 | SERVICIO DE MANTENIMIENTO Y REPARACIÓN DE EQUIPO PESADO
239742 | CAMBIAR CILINDRO SUJECION CAPO | UN | MTTO Y SUMINISTRO DE REPUESTOS | SOPORTE A LA OPERACIÓN | TRANSPORTES Y TALLERES | MANTENIMIENTO Y REPUESTOS | 72154501 | SERVICIO DE MANTENIMIENTO Y REPARACIÓN DE EQUIPO PESADO
239743 | CAMBIAR CODO ACOPLE DE SISTEMA DE RIEGO CEPILLO CENTRAL | UN | MTTO Y SUMINISTRO DE REPUESTOS | SOPORTE A LA OPERACIÓN | TRANSPORTES Y TALLERES | MANTENIMIENTO Y REPUESTOS | 72154501 | SERVICIO DE MANTENIMIENTO Y REPARACIÓN DE EQUIPO PESADO
239744 | CAMBIAR CODO BOQUILLA DE RIEGO | UN | MTTO Y SUMINISTRO DE REPUESTOS | SOPORTE A LA OPERACIÓN | TRANSPORTES Y TALLERES | MANTENIMIENTO Y REPUESTOS | 72154501 | SERVICIO DE MANTENIMIENTO Y REPARACIÓN DE EQUIPO PESADO
239745 | CAMBIAR COLLARIN | UN | MTTO Y SUMINISTRO DE REPUESTOS | SOPORTE A LA OPERACIÓN | TRANSPORTES Y TALLERES | MANTENIMIENTO Y REPUESTOS | 72154501 | SERVICIO DE MANTENIMIENTO Y REPARACIÓN DE EQUIPO PESADO
239746 | CAMBIAR COMPRESOR DE AIRE | UN | MTTO Y SUMINISTRO DE REPUESTOS | SOPORTE A LA OPERACIÓN | TRANSPORTES Y TALLERES | MANTENIMIENTO Y REPUESTOS | 72154501 | SERVICIO DE MANTENIMIENTO Y REPARACIÓN DE EQUIPO PESADO
239747 | CAMBIAR CONECTOR FAROLA | UN | MTTO Y SUMINISTRO DE REPUESTOS | SOPORTE A LA OPERACIÓN | TRANSPORTES Y TALLERES | MANTENIMIENTO Y REPUESTOS | 72154501 | SERVICIO DE MANTENIMIENTO Y REPARACIÓN DE EQUIPO PESADO
239748 | CAMBIAR CONECTOR SENSOR NIVEL REFRIGERANTE ECL DT KENWORTH | UN | MTTO Y SUMINISTRO DE REPUESTOS | SOPORTE A LA OPERACIÓN | TRANSPORTES Y TALLERES | MANTENIMIENTO Y REPUESTOS | 72154501 | SERVICIO DE MANTENIMIENTO Y REPARACIÓN DE EQUIPO PESADO
239749 | CAMBIAR CORREA ACCESORIOS | UN | MTTO Y SUMINISTRO DE REPUESTOS | SOPORTE A LA OPERACIÓN | TRANSPORTES Y TALLERES | MANTENIMIENTO Y REPUESTOS | 72154501 | SERVICIO DE MANTENIMIENTO Y REPARACIÓN DE EQUIPO PESADO
239750 | CAMBIAR CORREA BOMBA DE AGUA | UN | MTTO Y SUMINISTRO DE REPUESTOS | SOPORTE A LA OPERACIÓN | TRANSPORTES Y TALLERES | MANTENIMIENTO Y REPUESTOS | 72154501 | SERVICIO DE MANTENIMIENTO Y REPARACIÓN DE EQUIPO PESADO
239751 | CAMBIAR CORREA DE AIRE ACONDICIONADO | UN | MTTO Y SUMINISTRO DE REPUESTOS | SOPORTE A LA OPERACIÓN | TRANSPORTES Y TALLERES | MANTENIMIENTO Y REPUESTOS | 72154501 | SERVICIO DE MANTENIMIENTO Y REPARACIÓN DE EQUIPO PESADO
239752 | CAMBIAR CORREA DE VENTILADOR CT KENWORTH CARRO TANQUE | UN | MTTO Y SUMINISTRO DE REPUESTOS | SOPORTE A LA OPERACIÓN | TRANSPORTES Y TALLERES | MANTENIMIENTO Y REPUESTOS | 72154501 | SERVICIO DE MANTENIMIENTO Y REPARACIÓN DE EQUIPO PESADO
239753 | CAMBIAR CORREA DE VENTILADOR DT DT | UN | MTTO Y SUMINISTRO DE REPUESTOS | SOPORTE A LA OPERACIÓN | TRANSPORTES Y TALLERES | MANTENIMIENTO Y REPUESTOS | 72154501 | SERVICIO DE MANTENIMIENTO Y REPARACIÓN DE EQUIPO PESADO
239754 | CAMBIAR CORREA MOTOR S530 | UN | MTTO Y SUMINISTRO DE REPUESTOS | SOPORTE A LA OPERACIÓN | TRANSPORTES Y TALLERES | MANTENIMIENTO Y REPUESTOS | 72154501 | SERVICIO DE MANTENIMIENTO Y REPARACIÓN DE EQUIPO PESADO
239755 | CAMBIAR CORREA POLIRANURADAS | UN | MTTO Y SUMINISTRO DE REPUESTOS | SOPORTE A LA OPERACIÓN | TRANSPORTES Y TALLERES | MANTENIMIENTO Y REPUESTOS | 72154501 | SERVICIO DE MANTENIMIENTO Y REPARACIÓN DE EQUIPO PESADO
239756 | CAMBIAR CORREA RUEDA GUIA | UN | MTTO Y SUMINISTRO DE REPUESTOS | SOPORTE A LA OPERACIÓN | TRANSPORTES Y TALLERES | MANTENIMIENTO Y REPUESTOS | 72154501 | SERVICIO DE MANTENIMIENTO Y REPARACIÓN DE EQUIPO PESADO
239757 | CAMBIAR CUCHILLA BALDE 74" | UN | MTTO Y SUMINISTRO DE REPUESTOS | SOPORTE A LA OPERACIÓN | TRANSPORTES Y TALLERES | MANTENIMIENTO Y REPUESTOS | 72154501 | SERVICIO DE MANTENIMIENTO Y REPARACIÓN DE EQUIPO PESADO
239758 | CAMBIAR CUNA RODAMIENTO EXTERNO RUEDA GUIA | UN | MTTO Y SUMINISTRO DE REPUESTOS | SOPORTE A LA OPERACIÓN | TRANSPORTES Y TALLERES | MANTENIMIENTO Y REPUESTOS | 72154501 | SERVICIO DE MANTENIMIENTO Y REPARACIÓN DE EQUIPO PESADO
239759 | CAMBIAR CUNA RODAMIENTO INTERNO RUEDA GUIA | UN | MTTO Y SUMINISTRO DE REPUESTOS | SOPORTE A LA OPERACIÓN | TRANSPORTES Y TALLERES | MANTENIMIENTO Y REPUESTOS | 72154501 | SERVICIO DE MANTENIMIENTO Y REPARACIÓN DE EQUIPO PESADO
239760 | CAMBIAR DE SOPORTE DE LLANTAS | UN | MTTO Y SUMINISTRO DE REPUESTOS | SOPORTE A LA OPERACIÓN | TRANSPORTES Y TALLERES | MANTENIMIENTO Y REPUESTOS | 72154501 | SERVICIO DE MANTENIMIENTO Y REPARACIÓN DE EQUIPO PESADO
239761 | CAMBIAR DEFLECTOR IZQUIERDO O DERECHO | UN | MTTO Y SUMINISTRO DE REPUESTOS | SOPORTE A LA OPERACIÓN | TRANSPORTES Y TALLERES | MANTENIMIENTO Y REPUESTOS | 72154501 | SERVICIO DE MANTENIMIENTO Y REPARACIÓN DE EQUIPO PESADO
239762 | CAMBIAR DEFLECTOR RASPADOR COMPLETO PLATINAS | UN | MTTO Y SUMINISTRO DE REPUESTOS | SOPORTE A LA OPERACIÓN | TRANSPORTES Y TALLERES | MANTENIMIENTO Y REPUESTOS | 72154501 | SERVICIO DE MANTENIMIENTO Y REPARACIÓN DE EQUIPO PESADO
239763 | CAMBIAR DEFLECTORES LAMINA DERECHO E IZQUIERDO | UN | MTTO Y SUMINISTRO DE REPUESTOS | SOPORTE A LA OPERACIÓN | TRANSPORTES Y TALLERES | MANTENIMIENTO Y REPUESTOS | 72154501 | SERVICIO DE MANTENIMIENTO Y REPARACIÓN DE EQUIPO PESADO
239764 | CAMBIAR DESMONTAR/MONTAR SILLIN DE MUELLE TRA INTERNATIONAL KENWORTH | UN | MTTO Y SUMINISTRO DE REPUESTOS | SOPORTE A LA OPERACIÓN | TRANSPORTES Y TALLERES | MANTENIMIENTO Y REPUESTOS | 72154501 | SERVICIO DE MANTENIMIENTO Y REPARACIÓN DE EQUIPO PESADO
239765 | CAMBIAR DESMONTAR/MONTAR ZAPA DELANTERA MUELLE INTERNATIONAL | UN | MTTO Y SUMINISTRO DE REPUESTOS | SOPORTE A LA OPERACIÓN | TRANSPORTES Y TALLERES | MANTENIMIENTO Y REPUESTOS | 72154501 | SERVICIO DE MANTENIMIENTO Y REPARACIÓN DE EQUIPO PESADO
239766 | CAMBIAR DESMONTAR/MONTAR ZAPA TRASERA MUELLE INTERNATIONAL | UN | MTTO Y SUMINISTRO DE REPUESTOS | SOPORTE A LA OPERACIÓN | TRANSPORTES Y TALLERES | MANTENIMIENTO Y REPUESTOS | 72154501 | SERVICIO DE MANTENIMIENTO Y REPARACIÓN DE EQUIPO PESADO
239767 | CAMBIAR DESMONTE/MONTAJE DE ZAPA TRASERA MUELLE NPR | UN | MTTO Y SUMINISTRO DE REPUESTOS | SOPORTE A LA OPERACIÓN | TRANSPORTES Y TALLERES | MANTENIMIENTO Y REPUESTOS | 72154501 | SERVICIO DE MANTENIMIENTO Y REPARACIÓN DE EQUIPO PESADO
239768 | CAMBIAR DESMONTE/MONTE DE ZAPA DELANTERA MUELLE NPR | UN | MTTO Y SUMINISTRO DE REPUESTOS | SOPORTE A LA OPERACIÓN | TRANSPORTES Y TALLERES | MANTENIMIENTO Y REPUESTOS | 72154501 | SERVICIO DE MANTENIMIENTO Y REPARACIÓN DE EQUIPO PESADO
239769 | CAMBIAR DISCO DE FRENO | UN | MTTO Y SUMINISTRO DE REPUESTOS | SOPORTE A LA OPERACIÓN | TRANSPORTES Y TALLERES | MANTENIMIENTO Y REPUESTOS | 72154501 | SERVICIO DE MANTENIMIENTO Y REPARACIÓN DE EQUIPO PESADO
239770 | CAMBIAR EJE CEPILLO LATERAL | UN | MTTO Y SUMINISTRO DE REPUESTOS | SOPORTE A LA OPERACIÓN | TRANSPORTES Y TALLERES | MANTENIMIENTO Y REPUESTOS | 72154501 | SERVICIO DE MANTENIMIENTO Y REPARACIÓN DE EQUIPO PESADO
239771 | CAMBIAR EJE PRINCIPAL PATIN | UN | MTTO Y SUMINISTRO DE REPUESTOS | SOPORTE A LA OPERACIÓN | TRANSPORTES Y TALLERES | MANTENIMIENTO Y REPUESTOS | 72154501 | SERVICIO DE MANTENIMIENTO Y REPARACIÓN DE EQUIPO PESADO
239772 | CAMBIAR ELECTROVALVULA FANCLUTCH Y/O FRENO DE AHOGO DT | UN | MTTO Y SUMINISTRO DE REPUESTOS | SOPORTE A LA OPERACIÓN | TRANSPORTES Y TALLERES | MANTENIMIENTO Y REPUESTOS | 72154501 | SERVICIO DE MANTENIMIENTO Y REPARACIÓN DE EQUIPO PESADO
239773 | CAMBIAR EMPAQUE BASE DE TURBO DT KENWORTH | UN | MTTO Y SUMINISTRO DE REPUESTOS | SOPORTE A LA OPERACIÓN | TRANSPORTES Y TALLERES | MANTENIMIENTO Y REPUESTOS | 72154501 | SERVICIO DE MANTENIMIENTO Y REPARACIÓN DE EQUIPO PESADO
239774 | CAMBIAR EMPAQUE MULTIPLE ESCAPE | UN | MTTO Y SUMINISTRO DE REPUESTOS | SOPORTE A LA OPERACIÓN | TRANSPORTES Y TALLERES | MANTENIMIENTO Y REPUESTOS | 72154501 | SERVICIO DE MANTENIMIENTO Y REPARACIÓN DE EQUIPO PESADO
239775 | CAMBIAR EMPAQUE MULTIPLE ESCAPE DT KENWORTH | UN | MTTO Y SUMINISTRO DE REPUESTOS | SOPORTE A LA OPERACIÓN | TRANSPORTES Y TALLERES | MANTENIMIENTO Y REPUESTOS | 72154501 | SERVICIO DE MANTENIMIENTO Y REPARACIÓN DE EQUIPO PESADO
239776 | CAMBIAR EMPAQUETADURA CILINDRO LEVANTE BANDA | UN | MTTO Y SUMINISTRO DE REPUESTOS | SOPORTE A LA OPERACIÓN | TRANSPORTES Y TALLERES | MANTENIMIENTO Y REPUESTOS | 72154501 | SERVICIO DE MANTENIMIENTO Y REPARACIÓN DE EQUIPO PESADO
239777 | CAMBIAR EMPAQUETADURA MOTOR HIDRAULICO DE CEPILLO LATERAL | UN | MTTO Y SUMINISTRO DE REPUESTOS | SOPORTE A LA OPERACIÓN | TRANSPORTES Y TALLERES | MANTENIMIENTO Y REPUESTOS | 72154501 | SERVICIO DE MANTENIMIENTO Y REPARACIÓN DE EQUIPO PESADO
239778 | CAMBIAR EMPAQUETADURA SECADOR DE AIRE | UN | MTTO Y SUMINISTRO DE REPUESTOS | SOPORTE A LA OPERACIÓN | TRANSPORTES Y TALLERES | MANTENIMIENTO Y REPUESTOS | 72154501 | SERVICIO DE MANTENIMIENTO Y REPARACIÓN DE EQUIPO PESADO
239779 | CAMBIAR ENFRIADOR DE ACEITE DT KENWORTH | UN | MTTO Y SUMINISTRO DE REPUESTOS | SOPORTE A LA OPERACIÓN | TRANSPORTES Y TALLERES | MANTENIMIENTO Y REPUESTOS | 72154501 | SERVICIO DE MANTENIMIENTO Y REPARACIÓN DE EQUIPO PESADO
239780 | CAMBIAR ESPARRAGO DE EJE RUEDA | UN | MTTO Y SUMINISTRO DE REPUESTOS | SOPORTE A LA OPERACIÓN | TRANSPORTES Y TALLERES | MANTENIMIENTO Y REPUESTOS | 72154501 | SERVICIO DE MANTENIMIENTO Y REPARACIÓN DE EQUIPO PESADO
239781 | CAMBIAR ESPARRAGO DE SILLIN TRA INTERNATIONAL KENWORTH | UN | MTTO Y SUMINISTRO DE REPUESTOS | SOPORTE A LA OPERACIÓN | TRANSPORTES Y TALLERES | MANTENIMIENTO Y REPUESTOS | 72154501 | SERVICIO DE MANTENIMIENTO Y REPARACIÓN DE EQUIPO PESADO
239782 | CAMBIAR ESPEJO RETROVISOR | UN | MTTO Y SUMINISTRO DE REPUESTOS | SOPORTE A LA OPERACIÓN | TRANSPORTES Y TALLERES | MANTENIMIENTO Y REPUESTOS | 72154501 | SERVICIO DE MANTENIMIENTO Y REPARACIÓN DE EQUIPO PESADO
239783 | CAMBIAR ESTRUCTURA DE CARPA PROTECTORA CEPILLO CENTRAL | UN | MTTO Y SUMINISTRO DE REPUESTOS | SOPORTE A LA OPERACIÓN | TRANSPORTES Y TALLERES | MANTENIMIENTO Y REPUESTOS | 72154501 | SERVICIO DE MANTENIMIENTO Y REPARACIÓN DE EQUIPO PESADO
239784 | CAMBIAR EXTENSION DUCTO SUCCION | UN | MTTO Y SUMINISTRO DE REPUESTOS | SOPORTE A LA OPERACIÓN | TRANSPORTES Y TALLERES | MANTENIMIENTO Y REPUESTOS | 72154501 | SERVICIO DE MANTENIMIENTO Y REPARACIÓN DE EQUIPO PESADO
239785 | CAMBIAR FANCLUTCH COMPLETO DT KENWORTH | UN | MTTO Y SUMINISTRO DE REPUESTOS | SOPORTE A LA OPERACIÓN | TRANSPORTES Y TALLERES | MANTENIMIENTO Y REPUESTOS | 72154501 | SERVICIO DE MANTENIMIENTO Y REPARACIÓN DE EQUIPO PESADO
239786 | CAMBIAR FAROLA | UN | MTTO Y SUMINISTRO DE REPUESTOS | SOPORTE A LA OPERACIÓN | TRANSPORTES Y TALLERES | MANTENIMIENTO Y REPUESTOS | 72154501 | SERVICIO DE MANTENIMIENTO Y REPARACIÓN DE EQUIPO PESADO
239787 | CAMBIAR FILTRO ACEITE MOTOR | UN | MTTO Y SUMINISTRO DE REPUESTOS | SOPORTE A LA OPERACIÓN | TRANSPORTES Y TALLERES | MANTENIMIENTO Y REPUESTOS | 72154501 | SERVICIO DE MANTENIMIENTO Y REPARACIÓN DE EQUIPO PESADO
239788 | CAMBIAR FILTRO AIRE PRIMARIO | UN | MTTO Y SUMINISTRO DE REPUESTOS | SOPORTE A LA OPERACIÓN | TRANSPORTES Y TALLERES | MANTENIMIENTO Y REPUESTOS | 72154501 | SERVICIO DE MANTENIMIENTO Y REPARACIÓN DE EQUIPO PESADO
239789 | CAMBIAR FILTRO CABINA | UN | MTTO Y SUMINISTRO DE REPUESTOS | SOPORTE A LA OPERACIÓN | TRANSPORTES Y TALLERES | MANTENIMIENTO Y REPUESTOS | 72154501 | SERVICIO DE MANTENIMIENTO Y REPARACIÓN DE EQUIPO PESADO
239790 | CAMBIAR FILTRO CARTER ACEITE SET | UN | MTTO Y SUMINISTRO DE REPUESTOS | SOPORTE A LA OPERACIÓN | TRANSPORTES Y TALLERES | MANTENIMIENTO Y REPUESTOS | 72154501 | SERVICIO DE MANTENIMIENTO Y REPARACIÓN DE EQUIPO PESADO
239791 | CAMBIAR FILTRO DE ACEITE MOTOR | UN | MTTO Y SUMINISTRO DE REPUESTOS | SOPORTE A LA OPERACIÓN | TRANSPORTES Y TALLERES | MANTENIMIENTO Y REPUESTOS | 72154501 | SERVICIO DE MANTENIMIENTO Y REPARACIÓN DE EQUIPO PESADO
239792 | CAMBIAR FILTRO DE AIRE SECUNDARIO | UN | MTTO Y SUMINISTRO DE REPUESTOS | SOPORTE A LA OPERACIÓN | TRANSPORTES Y TALLERES | MANTENIMIENTO Y REPUESTOS | 72154501 | SERVICIO DE MANTENIMIENTO Y REPARACIÓN DE EQUIPO PESADO
239793 | CAMBIAR FILTRO DE COMBUSTIBLE DE MOTOR | UN | MTTO Y SUMINISTRO DE REPUESTOS | SOPORTE A LA OPERACIÓN | TRANSPORTES Y TALLERES | MANTENIMIENTO Y REPUESTOS | 72154501 | SERVICIO DE MANTENIMIENTO Y REPARACIÓN DE EQUIPO PESADO
239794 | CAMBIAR FILTRO DE PANTALLA | UN | MTTO Y SUMINISTRO DE REPUESTOS | SOPORTE A LA OPERACIÓN | TRANSPORTES Y TALLERES | MANTENIMIENTO Y REPUESTOS | 72154501 | SERVICIO DE MANTENIMIENTO Y REPARACIÓN DE EQUIPO PESADO
239795 | CAMBIAR FILTRO HIDRAULICO DE RETORNO | UN | MTTO Y SUMINISTRO DE REPUESTOS | SOPORTE A LA OPERACIÓN | TRANSPORTES Y TALLERES | MANTENIMIENTO Y REPUESTOS | 72154501 | SERVICIO DE MANTENIMIENTO Y REPARACIÓN DE EQUIPO PESADO
239796 | CAMBIAR FILTRO HIDRAULICO FRENOS Y SUSPENSION | UN | MTTO Y SUMINISTRO DE REPUESTOS | SOPORTE A LA OPERACIÓN | TRANSPORTES Y TALLERES | MANTENIMIENTO Y REPUESTOS | 72154501 | SERVICIO DE MANTENIMIENTO Y REPARACIÓN DE EQUIPO PESADO
239797 | CAMBIAR FILTRO HIDRAULICO TRASLACION | UN | MTTO Y SUMINISTRO DE REPUESTOS | SOPORTE A LA OPERACIÓN | TRANSPORTES Y TALLERES | MANTENIMIENTO Y REPUESTOS | 72154501 | SERVICIO DE MANTENIMIENTO Y REPARACIÓN DE EQUIPO PESADO
239798 | CAMBIAR FLASHER PARA DIRECCIONALES | UN | MTTO Y SUMINISTRO DE REPUESTOS | SOPORTE A LA OPERACIÓN | TRANSPORTES Y TALLERES | MANTENIMIENTO Y REPUESTOS | 72154501 | SERVICIO DE MANTENIMIENTO Y REPARACIÓN DE EQUIPO PESADO
239799 | CAMBIAR FUELLES INTERNATIONAL 2012 | UN | MTTO Y SUMINISTRO DE REPUESTOS | SOPORTE A LA OPERACIÓN | TRANSPORTES Y TALLERES | MANTENIMIENTO Y REPUESTOS | 72154501 | SERVICIO DE MANTENIMIENTO Y REPARACIÓN DE EQUIPO PESADO
239800 | CAMBIAR FUSIBLES | UN | MTTO Y SUMINISTRO DE REPUESTOS | SOPORTE A LA OPERACIÓN | TRANSPORTES Y TALLERES | MANTENIMIENTO Y REPUESTOS | 72154501 | SERVICIO DE MANTENIMIENTO Y REPARACIÓN DE EQUIPO PESADO
239801 | CAMBIAR GRAPA DEL INTERNATIONAL | UN | MTTO Y SUMINISTRO DE REPUESTOS | SOPORTE A LA OPERACIÓN | TRANSPORTES Y TALLERES | MANTENIMIENTO Y REPUESTOS | 72154501 | SERVICIO DE MANTENIMIENTO Y REPARACIÓN DE EQUIPO PESADO
239802 | CAMBIAR GRAPA DEL KENWORTH | UN | MTTO Y SUMINISTRO DE REPUESTOS | SOPORTE A LA OPERACIÓN | TRANSPORTES Y TALLERES | MANTENIMIENTO Y REPUESTOS | 72154501 | SERVICIO DE MANTENIMIENTO Y REPARACIÓN DE EQUIPO PESADO
239803 | CAMBIAR GRIFO DE DRENADO TANQUE DE AIRE | UN | MTTO Y SUMINISTRO DE REPUESTOS | SOPORTE A LA OPERACIÓN | TRANSPORTES Y TALLERES | MANTENIMIENTO Y REPUESTOS | 72154501 | SERVICIO DE MANTENIMIENTO Y REPARACIÓN DE EQUIPO PESADO
239804 | CAMBIAR GRIFO DRENAJE RADIADOR DT KENWORTH | UN | MTTO Y SUMINISTRO DE REPUESTOS | SOPORTE A LA OPERACIÓN | TRANSPORTES Y TALLERES | MANTENIMIENTO Y REPUESTOS | 72154501 | SERVICIO DE MANTENIMIENTO Y REPARACIÓN DE EQUIPO PESADO
239805 | CAMBIAR GUARDAPOLVOS JUEGO POR CALIPER | UN | MTTO Y SUMINISTRO DE REPUESTOS | SOPORTE A LA OPERACIÓN | TRANSPORTES Y TALLERES | MANTENIMIENTO Y REPUESTOS | 72154501 | SERVICIO DE MANTENIMIENTO Y REPARACIÓN DE EQUIPO PESADO
239806 | CAMBIAR GUAYA DE CAPO | UN | MTTO Y SUMINISTRO DE REPUESTOS | SOPORTE A LA OPERACIÓN | TRANSPORTES Y TALLERES | MANTENIMIENTO Y REPUESTOS | 72154501 | SERVICIO DE MANTENIMIENTO Y REPARACIÓN DE EQUIPO PESADO
239807 | CAMBIAR GUAYA DE EMERGENCIA NPR | UN | MTTO Y SUMINISTRO DE REPUESTOS | SOPORTE A LA OPERACIÓN | TRANSPORTES Y TALLERES | MANTENIMIENTO Y REPUESTOS | 72154501 | SERVICIO DE MANTENIMIENTO Y REPARACIÓN DE EQUIPO PESADO
239808 | CAMBIAR GUAYA SUJECION REJILLA | UN | MTTO Y SUMINISTRO DE REPUESTOS | SOPORTE A LA OPERACIÓN | TRANSPORTES Y TALLERES | MANTENIMIENTO Y REPUESTOS | 72154501 | SERVICIO DE MANTENIMIENTO Y REPARACIÓN DE EQUIPO PESADO
239809 | CAMBIAR HARNES DE MOTOR CT | UN | MTTO Y SUMINISTRO DE REPUESTOS | SOPORTE A LA OPERACIÓN | TRANSPORTES Y TALLERES | MANTENIMIENTO Y REPUESTOS | 72154501 | SERVICIO DE MANTENIMIENTO Y REPARACIÓN DE EQUIPO PESADO
239810 | CAMBIAR HARNES DE MOTOR DT | UN | MTTO Y SUMINISTRO DE REPUESTOS | SOPORTE A LA OPERACIÓN | TRANSPORTES Y TALLERES | MANTENIMIENTO Y REPUESTOS | 72154501 | SERVICIO DE MANTENIMIENTO Y REPARACIÓN DE EQUIPO PESADO
239811 | CAMBIAR JUEGO DE PERNOS RUEDAS | UN | MTTO Y SUMINISTRO DE REPUESTOS | SOPORTE A LA OPERACIÓN | TRANSPORTES Y TALLERES | MANTENIMIENTO Y REPUESTOS | 72154501 | SERVICIO DE MANTENIMIENTO Y REPARACIÓN DE EQUIPO PESADO
239812 | CAMBIAR JUEGO DE TUERCAS RIN RUEDAS | UN | MTTO Y SUMINISTRO DE REPUESTOS | SOPORTE A LA OPERACIÓN | TRANSPORTES Y TALLERES | MANTENIMIENTO Y REPUESTOS | 72154501 | SERVICIO DE MANTENIMIENTO Y REPARACIÓN DE EQUIPO PESADO
239813 | CAMBIAR KIT B DE MANTENIMIENTO | UN | MTTO Y SUMINISTRO DE REPUESTOS | SOPORTE A LA OPERACIÓN | TRANSPORTES Y TALLERES | MANTENIMIENTO Y REPUESTOS | 72154501 | SERVICIO DE MANTENIMIENTO Y REPARACIÓN DE EQUIPO PESADO
239814 | CAMBIAR KIT C + DE MANTENIMIENTO | UN | MTTO Y SUMINISTRO DE REPUESTOS | SOPORTE A LA OPERACIÓN | TRANSPORTES Y TALLERES | MANTENIMIENTO Y REPUESTOS | 72154501 | SERVICIO DE MANTENIMIENTO Y REPARACIÓN DE EQUIPO PESADO
239815 | CAMBIAR KIT C DE MANTENIMIENTO | UN | MTTO Y SUMINISTRO DE REPUESTOS | SOPORTE A LA OPERACIÓN | TRANSPORTES Y TALLERES | MANTENIMIENTO Y REPUESTOS | 72154501 | SERVICIO DE MANTENIMIENTO Y REPARACIÓN DE EQUIPO PESADO
239816 | CAMBIAR KIT CADENILLA Y PIÑONES BANDA TRANSPORTADORA | UN | MTTO Y SUMINISTRO DE REPUESTOS | SOPORTE A LA OPERACIÓN | TRANSPORTES Y TALLERES | MANTENIMIENTO Y REPUESTOS | 72154501 | SERVICIO DE MANTENIMIENTO Y REPARACIÓN DE EQUIPO PESADO
239817 | CAMBIAR KIT DE DESGASTE | UN | MTTO Y SUMINISTRO DE REPUESTOS | SOPORTE A LA OPERACIÓN | TRANSPORTES Y TALLERES | MANTENIMIENTO Y REPUESTOS | 72154501 | SERVICIO DE MANTENIMIENTO Y REPARACIÓN DE EQUIPO PESADO
239818 | CAMBIAR KIT DE PLATINAS BANDA TRANSPORTADORA | UN | MTTO Y SUMINISTRO DE REPUESTOS | SOPORTE A LA OPERACIÓN | TRANSPORTES Y TALLERES | MANTENIMIENTO Y REPUESTOS | 72154501 | SERVICIO DE MANTENIMIENTO Y REPARACIÓN DE EQUIPO PESADO
239819 | CAMBIAR KIT DE REPARAR PARKING BRAKE | UN | MTTO Y SUMINISTRO DE REPUESTOS | SOPORTE A LA OPERACIÓN | TRANSPORTES Y TALLERES | MANTENIMIENTO Y REPUESTOS | 72154501 | SERVICIO DE MANTENIMIENTO Y REPARACIÓN DE EQUIPO PESADO
239820 | CAMBIAR KIT DE SELLEOS CILINDRO DE LEVANTE | UN | MTTO Y SUMINISTRO DE REPUESTOS | SOPORTE A LA OPERACIÓN | TRANSPORTES Y TALLERES | MANTENIMIENTO Y REPUESTOS | 72154501 | SERVICIO DE MANTENIMIENTO Y REPARACIÓN DE EQUIPO PESADO
239821 | CAMBIAR KIT DE SELLOS CILINDRO DE INCLINACION | UN | MTTO Y SUMINISTRO DE REPUESTOS | SOPORTE A LA OPERACIÓN | TRANSPORTES Y TALLERES | MANTENIMIENTO Y REPUESTOS | 72154501 | SERVICIO DE MANTENIMIENTO Y REPARACIÓN DE EQUIPO PESADO
239822 | CAMBIAR KIT EMPAQUETADURA ENFRIADOR ACEITE | UN | MTTO Y SUMINISTRO DE REPUESTOS | SOPORTE A LA OPERACIÓN | TRANSPORTES Y TALLERES | MANTENIMIENTO Y REPUESTOS | 72154501 | SERVICIO DE MANTENIMIENTO Y REPARACIÓN DE EQUIPO PESADO
239823 | CAMBIAR KIT MANGUERAS DE COMBUSTIBLE DT | UN | MTTO Y SUMINISTRO DE REPUESTOS | SOPORTE A LA OPERACIÓN | TRANSPORTES Y TALLERES | MANTENIMIENTO Y REPUESTOS | 72154501 | SERVICIO DE MANTENIMIENTO Y REPARACIÓN DE EQUIPO PESADO
239824 | CAMBIAR KIT ORING REDUCTOR | UN | MTTO Y SUMINISTRO DE REPUESTOS | SOPORTE A LA OPERACIÓN | TRANSPORTES Y TALLERES | MANTENIMIENTO Y REPUESTOS | 72154501 | SERVICIO DE MANTENIMIENTO Y REPARACIÓN DE EQUIPO PESADO
239825 | CAMBIAR LAMEVIDRIOS PUERTA INTERNATIONAL | UN | MTTO Y SUMINISTRO DE REPUESTOS | SOPORTE A LA OPERACIÓN | TRANSPORTES Y TALLERES | MANTENIMIENTO Y REPUESTOS | 72154501 | SERVICIO DE MANTENIMIENTO Y REPARACIÓN DE EQUIPO PESADO
239826 | CAMBIAR LAMEVIDRIOS PUERTA KENWORTH | UN | MTTO Y SUMINISTRO DE REPUESTOS | SOPORTE A LA OPERACIÓN | TRANSPORTES Y TALLERES | MANTENIMIENTO Y REPUESTOS | 72154501 | SERVICIO DE MANTENIMIENTO Y REPARACIÓN DE EQUIPO PESADO
239827 | CAMBIAR LAMINA PROTECTORA BOMBA DE AGUA | UN | MTTO Y SUMINISTRO DE REPUESTOS | SOPORTE A LA OPERACIÓN | TRANSPORTES Y TALLERES | MANTENIMIENTO Y REPUESTOS | 72154501 | SERVICIO DE MANTENIMIENTO Y REPARACIÓN DE EQUIPO PESADO
239828 | CAMBIAR LATERAL COMPLETO DE CAJAS ESTACIONARIAS DE 25 YARDAS CUBICAS | UN | MTTO Y SUMINISTRO DE REPUESTOS | SOPORTE A LA OPERACIÓN | TRANSPORTES Y TALLERES | MANTENIMIENTO Y REPUESTOS | 72154501 | SERVICIO DE MANTENIMIENTO Y REPARACIÓN DE EQUIPO PESADO
239829 | CAMBIAR LATERAL COMPLETO DE CAJAS ESTACIONARIAS DE 3 YARDAS CUBICAS | UN | MTTO Y SUMINISTRO DE REPUESTOS | SOPORTE A LA OPERACIÓN | TRANSPORTES Y TALLERES | MANTENIMIENTO Y REPUESTOS | 72154501 | SERVICIO DE MANTENIMIENTO Y REPARACIÓN DE EQUIPO PESADO
239830 | CAMBIAR LATERAL COMPLETO DE CAJAS ESTACIONARIAS DE 4 YARDAS CUBICAS | UN | MTTO Y SUMINISTRO DE REPUESTOS | SOPORTE A LA OPERACIÓN | TRANSPORTES Y TALLERES | MANTENIMIENTO Y REPUESTOS | 72154501 | SERVICIO DE MANTENIMIENTO Y REPARACIÓN DE EQUIPO PESADO
239831 | CAMBIAR LICUADORA DE DESTELLO | UN | MTTO Y SUMINISTRO DE REPUESTOS | SOPORTE A LA OPERACIÓN | TRANSPORTES Y TALLERES | MANTENIMIENTO Y REPUESTOS | 72154501 | SERVICIO DE MANTENIMIENTO Y REPARACIÓN DE EQUIPO PESADO
239832 | CAMBIAR LIQUIDO DE FRENOS NPR | UN | MTTO Y SUMINISTRO DE REPUESTOS | SOPORTE A LA OPERACIÓN | TRANSPORTES Y TALLERES | MANTENIMIENTO Y REPUESTOS | 72154501 | SERVICIO DE MANTENIMIENTO Y REPARACIÓN DE EQUIPO PESADO
239833 | CAMBIAR LLANTAS DE 6" O 8” EN ACERO Y NEOPRENO CON CAMBIO DE BASE DE APOYO C/U | UN | MTTO Y SUMINISTRO DE REPUESTOS | SOPORTE A LA OPERACIÓN | TRANSPORTES Y TALLERES | MANTENIMIENTO Y REPUESTOS | 72154501 | SERVICIO DE MANTENIMIENTO Y REPARACIÓN DE EQUIPO PESADO
239834 | CAMBIAR LLANTAS DE 6" O 8” EN ACERO Y NEOPRENO SOLAS C/U | UN | MTTO Y SUMINISTRO DE REPUESTOS | SOPORTE A LA OPERACIÓN | TRANSPORTES Y TALLERES | MANTENIMIENTO Y REPUESTOS | 72154501 | SERVICIO DE MANTENIMIENTO Y REPARACIÓN DE EQUIPO PESADO
239835 | CAMBIAR LLAVE DE PASO | UN | MTTO Y SUMINISTRO DE REPUESTOS | SOPORTE A LA OPERACIÓN | TRANSPORTES Y TALLERES | MANTENIMIENTO Y REPUESTOS | 72154501 | SERVICIO DE MANTENIMIENTO Y REPARACIÓN DE EQUIPO PESADO
239836 | CAMBIAR LOCK COLLAR BIELA PATIN | UN | MTTO Y SUMINISTRO DE REPUESTOS | SOPORTE A LA OPERACIÓN | TRANSPORTES Y TALLERES | MANTENIMIENTO Y REPUESTOS | 72154501 | SERVICIO DE MANTENIMIENTO Y REPARACIÓN DE EQUIPO PESADO
239837 | CAMBIAR LOCK COLLAR PIVOTE CEPILLO CENTRAL | UN | MTTO Y SUMINISTRO DE REPUESTOS | SOPORTE A LA OPERACIÓN | TRANSPORTES Y TALLERES | MANTENIMIENTO Y REPUESTOS | 72154501 | SERVICIO DE MANTENIMIENTO Y REPARACIÓN DE EQUIPO PESADO
239838 | CAMBIAR LUZ TRABAJO CEPILLO | UN | MTTO Y SUMINISTRO DE REPUESTOS | SOPORTE A LA OPERACIÓN | TRANSPORTES Y TALLERES | MANTENIMIENTO Y REPUESTOS | 72154501 | SERVICIO DE MANTENIMIENTO Y REPARACIÓN DE EQUIPO PESADO
239839 | CAMBIAR LUZ TRASERA STOP | UN | MTTO Y SUMINISTRO DE REPUESTOS | SOPORTE A LA OPERACIÓN | TRANSPORTES Y TALLERES | MANTENIMIENTO Y REPUESTOS | 72154501 | SERVICIO DE MANTENIMIENTO Y REPARACIÓN DE EQUIPO PESADO
239840 | CAMBIAR MANGUERA 2"DE LLENADO TANQUE DE AGUA | UN | MTTO Y SUMINISTRO DE REPUESTOS | SOPORTE A LA OPERACIÓN | TRANSPORTES Y TALLERES | MANTENIMIENTO Y REPUESTOS | 72154501 | SERVICIO DE MANTENIMIENTO Y REPARACIÓN DE EQUIPO PESADO
239841 | CAMBIAR MANGUERA 5/8" BLOQUE FRENOS A LA BOMBA | UN | MTTO Y SUMINISTRO DE REPUESTOS | SOPORTE A LA OPERACIÓN | TRANSPORTES Y TALLERES | MANTENIMIENTO Y REPUESTOS | 72154501 | SERVICIO DE MANTENIMIENTO Y REPARACIÓN DE EQUIPO PESADO
239842 | CAMBIAR MANGUERA AGUA COMPRESOR | UN | MTTO Y SUMINISTRO DE REPUESTOS | SOPORTE A LA OPERACIÓN | TRANSPORTES Y TALLERES | MANTENIMIENTO Y REPUESTOS | 72154501 | SERVICIO DE MANTENIMIENTO Y REPARACIÓN DE EQUIPO PESADO
239843 | CAMBIAR MANGUERA ALTA PRESION AIRE TURBO DT KENWORTH | UN | MTTO Y SUMINISTRO DE REPUESTOS | SOPORTE A LA OPERACIÓN | TRANSPORTES Y TALLERES | MANTENIMIENTO Y REPUESTOS | 72154501 | SERVICIO DE MANTENIMIENTO Y REPARACIÓN DE EQUIPO PESADO
239844 | CAMBIAR MANGUERA BLINDADA DE COMPRESOR | UN | MTTO Y SUMINISTRO DE REPUESTOS | SOPORTE A LA OPERACIÓN | TRANSPORTES Y TALLERES | MANTENIMIENTO Y REPUESTOS | 72154501 | SERVICIO DE MANTENIMIENTO Y REPARACIÓN DE EQUIPO PESADO
239845 | CAMBIAR MANGUERA BLOQUE FRENO | UN | MTTO Y SUMINISTRO DE REPUESTOS | SOPORTE A LA OPERACIÓN | TRANSPORTES Y TALLERES | MANTENIMIENTO Y REPUESTOS | 72154501 | SERVICIO DE MANTENIMIENTO Y REPARACIÓN DE EQUIPO PESADO
239846 | CAMBIAR MANGUERA BLOQUE VALVULA DE TOLVA | UN | MTTO Y SUMINISTRO DE REPUESTOS | SOPORTE A LA OPERACIÓN | TRANSPORTES Y TALLERES | MANTENIMIENTO Y REPUESTOS | 72154501 | SERVICIO DE MANTENIMIENTO Y REPARACIÓN DE EQUIPO PESADO
239847 | CAMBIAR MANGUERA BOMBA A BLOQUE ROTACION | UN | MTTO Y SUMINISTRO DE REPUESTOS | SOPORTE A LA OPERACIÓN | TRANSPORTES Y TALLERES | MANTENIMIENTO Y REPUESTOS | 72154501 | SERVICIO DE MANTENIMIENTO Y REPARACIÓN DE EQUIPO PESADO
239848 | CAMBIAR MANGUERA CALEFACCION BLOQUE A VALVULA CALEFACCION DT | UN | MTTO Y SUMINISTRO DE REPUESTOS | SOPORTE A LA OPERACIÓN | TRANSPORTES Y TALLERES | MANTENIMIENTO Y REPUESTOS | 72154501 | SERVICIO DE MANTENIMIENTO Y REPARACIÓN DE EQUIPO PESADO
239849 | CAMBIAR MANGUERA CILINDRO CEPILLO CENTRAL | UN | MTTO Y SUMINISTRO DE REPUESTOS | SOPORTE A LA OPERACIÓN | TRANSPORTES Y TALLERES | MANTENIMIENTO Y REPUESTOS | 72154501 | SERVICIO DE MANTENIMIENTO Y REPARACIÓN DE EQUIPO PESADO
239850 | CAMBIAR MANGUERA CILINDRO LEVANTE DE TOLVA | UN | MTTO Y SUMINISTRO DE REPUESTOS | SOPORTE A LA OPERACIÓN | TRANSPORTES Y TALLERES | MANTENIMIENTO Y REPUESTOS | 72154501 | SERVICIO DE MANTENIMIENTO Y REPARACIÓN DE EQUIPO PESADO
239851 | CAMBIAR MANGUERA CILINDRO LEVANTE ESTRUCTURA BANDA TRANSPORTADORA | UN | MTTO Y SUMINISTRO DE REPUESTOS | SOPORTE A LA OPERACIÓN | TRANSPORTES Y TALLERES | MANTENIMIENTO Y REPUESTOS | 72154501 | SERVICIO DE MANTENIMIENTO Y REPARACIÓN DE EQUIPO PESADO
239852 | CAMBIAR MANGUERA DE ADMISION DT | UN | MTTO Y SUMINISTRO DE REPUESTOS | SOPORTE A LA OPERACIÓN | TRANSPORTES Y TALLERES | MANTENIMIENTO Y REPUESTOS | 72154501 | SERVICIO DE MANTENIMIENTO Y REPARACIÓN DE EQUIPO PESADO
239853 | CAMBIAR MANGUERA FILTRO COMBUSTIBLE DT KENWORTH | UN | MTTO Y SUMINISTRO DE REPUESTOS | SOPORTE A LA OPERACIÓN | TRANSPORTES Y TALLERES | MANTENIMIENTO Y REPUESTOS | 72154501 | SERVICIO DE MANTENIMIENTO Y REPARACIÓN DE EQUIPO PESADO
239854 | CAMBIAR MANGUERA FRENO LIBERACION | UN | MTTO Y SUMINISTRO DE REPUESTOS | SOPORTE A LA OPERACIÓN | TRANSPORTES Y TALLERES | MANTENIMIENTO Y REPUESTOS | 72154501 | SERVICIO DE MANTENIMIENTO Y REPARACIÓN DE EQUIPO PESADO
239855 | CAMBIAR MANGUERA FRENO PARQUEO | UN | MTTO Y SUMINISTRO DE REPUESTOS | SOPORTE A LA OPERACIÓN | TRANSPORTES Y TALLERES | MANTENIMIENTO Y REPUESTOS | 72154501 | SERVICIO DE MANTENIMIENTO Y REPARACIÓN DE EQUIPO PESADO
239856 | CAMBIAR MANGUERA INTERMEDIA DE TOLVA | UN | MTTO Y SUMINISTRO DE REPUESTOS | SOPORTE A LA OPERACIÓN | TRANSPORTES Y TALLERES | MANTENIMIENTO Y REPUESTOS | 72154501 | SERVICIO DE MANTENIMIENTO Y REPARACIÓN DE EQUIPO PESADO
239857 | CAMBIAR MANGUERA LEVANTE DE ESTRUCTURA BANDA TRANSPORTADORA | UN | MTTO Y SUMINISTRO DE REPUESTOS | SOPORTE A LA OPERACIÓN | TRANSPORTES Y TALLERES | MANTENIMIENTO Y REPUESTOS | 72154501 | SERVICIO DE MANTENIMIENTO Y REPARACIÓN DE EQUIPO PESADO
239858 | CAMBIAR MANGUERA LUBRICACION | UN | MTTO Y SUMINISTRO DE REPUESTOS | SOPORTE A LA OPERACIÓN | TRANSPORTES Y TALLERES | MANTENIMIENTO Y REPUESTOS | 72154501 | SERVICIO DE MANTENIMIENTO Y REPARACIÓN DE EQUIPO PESADO
239859 | CAMBIAR MANGUERA LUBRICACION COMPRESOR | UN | MTTO Y SUMINISTRO DE REPUESTOS | SOPORTE A LA OPERACIÓN | TRANSPORTES Y TALLERES | MANTENIMIENTO Y REPUESTOS | 72154501 | SERVICIO DE MANTENIMIENTO Y REPARACIÓN DE EQUIPO PESADO
239860 | CAMBIAR MANGUERA MANOMETRO DE ACEITE DT KENWORTH | UN | MTTO Y SUMINISTRO DE REPUESTOS | SOPORTE A LA OPERACIÓN | TRANSPORTES Y TALLERES | MANTENIMIENTO Y REPUESTOS | 72154501 | SERVICIO DE MANTENIMIENTO Y REPARACIÓN DE EQUIPO PESADO
239861 | CAMBIAR MANGUERA MOTOR CEPILLO LATERAL | UN | MTTO Y SUMINISTRO DE REPUESTOS | SOPORTE A LA OPERACIÓN | TRANSPORTES Y TALLERES | MANTENIMIENTO Y REPUESTOS | 72154501 | SERVICIO DE MANTENIMIENTO Y REPARACIÓN DE EQUIPO PESADO
239862 | CAMBIAR MANGUERA MOTOR DE TRASLACION | UN | MTTO Y SUMINISTRO DE REPUESTOS | SOPORTE A LA OPERACIÓN | TRANSPORTES Y TALLERES | MANTENIMIENTO Y REPUESTOS | 72154501 | SERVICIO DE MANTENIMIENTO Y REPARACIÓN DE EQUIPO PESADO
239863 | CAMBIAR MANGUERA PILOTO MOTOR DE TRASLACION | UN | MTTO Y SUMINISTRO DE REPUESTOS | SOPORTE A LA OPERACIÓN | TRANSPORTES Y TALLERES | MANTENIMIENTO Y REPUESTOS | 72154501 | SERVICIO DE MANTENIMIENTO Y REPARACIÓN DE EQUIPO PESADO
239864 | CAMBIAR MANGUERA PRESION ACEITE TORPEDO AL ENFRIADOR DT | UN | MTTO Y SUMINISTRO DE REPUESTOS | SOPORTE A LA OPERACIÓN | TRANSPORTES Y TALLERES | MANTENIMIENTO Y REPUESTOS | 72154501 | SERVICIO DE MANTENIMIENTO Y REPARACIÓN DE EQUIPO PESADO
239865 | CAMBIAR MANGUERA PRESION BOMBA A TURBINA | UN | MTTO Y SUMINISTRO DE REPUESTOS | SOPORTE A LA OPERACIÓN | TRANSPORTES Y TALLERES | MANTENIMIENTO Y REPUESTOS | 72154501 | SERVICIO DE MANTENIMIENTO Y REPARACIÓN DE EQUIPO PESADO
239866 | CAMBIAR MANGUERA PRESION DE BOMBA | UN | MTTO Y SUMINISTRO DE REPUESTOS | SOPORTE A LA OPERACIÓN | TRANSPORTES Y TALLERES | MANTENIMIENTO Y REPUESTOS | 72154501 | SERVICIO DE MANTENIMIENTO Y REPARACIÓN DE EQUIPO PESADO
239867 | CAMBIAR MANGUERA REFRIGERANTE | UN | MTTO Y SUMINISTRO DE REPUESTOS | SOPORTE A LA OPERACIÓN | TRANSPORTES Y TALLERES | MANTENIMIENTO Y REPUESTOS | 72154501 | SERVICIO DE MANTENIMIENTO Y REPARACIÓN DE EQUIPO PESADO
239868 | CAMBIAR MANGUERA SECCION TRASERA | UN | MTTO Y SUMINISTRO DE REPUESTOS | SOPORTE A LA OPERACIÓN | TRANSPORTES Y TALLERES | MANTENIMIENTO Y REPUESTOS | 72154501 | SERVICIO DE MANTENIMIENTO Y REPARACIÓN DE EQUIPO PESADO
239869 | CAMBIAR MANGUERA SISTEMA DE RIEGO | UN | MTTO Y SUMINISTRO DE REPUESTOS | SOPORTE A LA OPERACIÓN | TRANSPORTES Y TALLERES | MANTENIMIENTO Y REPUESTOS | 72154501 | SERVICIO DE MANTENIMIENTO Y REPARACIÓN DE EQUIPO PESADO
239870 | CAMBIAR MANGUERA SUSPENSION DELANTERA | UN | MTTO Y SUMINISTRO DE REPUESTOS | SOPORTE A LA OPERACIÓN | TRANSPORTES Y TALLERES | MANTENIMIENTO Y REPUESTOS | 72154501 | SERVICIO DE MANTENIMIENTO Y REPARACIÓN DE EQUIPO PESADO
239871 | CAMBIAR MANGUERA TARRO EXPANSOR DT KENWORTH | UN | MTTO Y SUMINISTRO DE REPUESTOS | SOPORTE A LA OPERACIÓN | TRANSPORTES Y TALLERES | MANTENIMIENTO Y REPUESTOS | 72154501 | SERVICIO DE MANTENIMIENTO Y REPARACIÓN DE EQUIPO PESADO
239872 | CAMBIAR MANGUERA TERMOSTATO DT | UN | MTTO Y SUMINISTRO DE REPUESTOS | SOPORTE A LA OPERACIÓN | TRANSPORTES Y TALLERES | MANTENIMIENTO Y REPUESTOS | 72154501 | SERVICIO DE MANTENIMIENTO Y REPARACIÓN DE EQUIPO PESADO
239873 | CAMBIAR MANGUERAS DELANTERA DERECHA BLOQUE RADIADOR DT KENWORTH | UN | MTTO Y SUMINISTRO DE REPUESTOS | SOPORTE A LA OPERACIÓN | TRANSPORTES Y TALLERES | MANTENIMIENTO Y REPUESTOS | 72154501 | SERVICIO DE MANTENIMIENTO Y REPARACIÓN DE EQUIPO PESADO
239874 | CAMBIAR MANIJA PUERTA | UN | MTTO Y SUMINISTRO DE REPUESTOS | SOPORTE A LA OPERACIÓN | TRANSPORTES Y TALLERES | MANTENIMIENTO Y REPUESTOS | 72154501 | SERVICIO DE MANTENIMIENTO Y REPARACIÓN DE EQUIPO PESADO
239875 | CAMBIAR MANOMETRO DE PRESION EN TABLERO INCLUYE DESMONTE/MONTAJE DE TABLERO | UN | MTTO Y SUMINISTRO DE REPUESTOS | SOPORTE A LA OPERACIÓN | TRANSPORTES Y TALLERES | MANTENIMIENTO Y REPUESTOS | 72154501 | SERVICIO DE MANTENIMIENTO Y REPARACIÓN DE EQUIPO PESADO
239876 | CAMBIAR MICROSWITCHE LEVANTE DE TOLVA | UN | MTTO Y SUMINISTRO DE REPUESTOS | SOPORTE A LA OPERACIÓN | TRANSPORTES Y TALLERES | MANTENIMIENTO Y REPUESTOS | 72154501 | SERVICIO DE MANTENIMIENTO Y REPARACIÓN DE EQUIPO PESADO
239877 | CAMBIAR MISC CHASIS COMPONENTES 3 SPLITER DELANTERO X 2 | UN | MTTO Y SUMINISTRO DE REPUESTOS | SOPORTE A LA OPERACIÓN | TRANSPORTES Y TALLERES | MANTENIMIENTO Y REPUESTOS | 72154501 | SERVICIO DE MANTENIMIENTO Y REPARACIÓN DE EQUIPO PESADO
239878 | CAMBIAR MOTOR DE TRASLACION | UN | MTTO Y SUMINISTRO DE REPUESTOS | SOPORTE A LA OPERACIÓN | TRANSPORTES Y TALLERES | MANTENIMIENTO Y REPUESTOS | 72154501 | SERVICIO DE MANTENIMIENTO Y REPARACIÓN DE EQUIPO PESADO
239879 | CAMBIAR MOTOR HIDRAULICO VENTILADOR | UN | MTTO Y SUMINISTRO DE REPUESTOS | SOPORTE A LA OPERACIÓN | TRANSPORTES Y TALLERES | MANTENIMIENTO Y REPUESTOS | 72154501 | SERVICIO DE MANTENIMIENTO Y REPARACIÓN DE EQUIPO PESADO
239880 | CAMBIAR O REPARAR MANGUERA NEUMATICA DE : CAMARAS VALVULAS CAJA VELOCIDADES PERA FULLER LINEAS DE SUMUNISTRO Y MANGUERA AGUA COMPRESOR | UN | MTTO Y SUMINISTRO DE REPUESTOS | SOPORTE A LA OPERACIÓN | TRANSPORTES Y TALLERES | MANTENIMIENTO Y REPUESTOS | 72154501 | SERVICIO DE MANTENIMIENTO Y REPARACIÓN DE EQUIPO PESADO
239881 | CAMBIAR O RING EXTERNO MOTOR DE TRASLACION | UN | MTTO Y SUMINISTRO DE REPUESTOS | SOPORTE A LA OPERACIÓN | TRANSPORTES Y TALLERES | MANTENIMIENTO Y REPUESTOS | 72154501 | SERVICIO DE MANTENIMIENTO Y REPARACIÓN DE EQUIPO PESADO
239882 | CAMBIAR OREJAS LATERALES EN LAMINA DE CALIBRE DE ¼” | UN | MTTO Y SUMINISTRO DE REPUESTOS | SOPORTE A LA OPERACIÓN | TRANSPORTES Y TALLERES | MANTENIMIENTO Y REPUESTOS | 72154501 | SERVICIO DE MANTENIMIENTO Y REPARACIÓN DE EQUIPO PESADO
239883 | CAMBIAR ORING AJUSTE DE MORDAZA | UN | MTTO Y SUMINISTRO DE REPUESTOS | SOPORTE A LA OPERACIÓN | TRANSPORTES Y TALLERES | MANTENIMIENTO Y REPUESTOS | 72154501 | SERVICIO DE MANTENIMIENTO Y REPARACIÓN DE EQUIPO PESADO
239884 | CAMBIAR ORING BASE VARILLA MEDIDORA DE ACEITE DT KENWORTH | UN | MTTO Y SUMINISTRO DE REPUESTOS | SOPORTE A LA OPERACIÓN | TRANSPORTES Y TALLERES | MANTENIMIENTO Y REPUESTOS | 72154501 | SERVICIO DE MANTENIMIENTO Y REPARACIÓN DE EQUIPO PESADO
239885 | CAMBIAR ORING BLOQUE DE FRENO | UN | MTTO Y SUMINISTRO DE REPUESTOS | SOPORTE A LA OPERACIÓN | TRANSPORTES Y TALLERES | MANTENIMIENTO Y REPUESTOS | 72154501 | SERVICIO DE MANTENIMIENTO Y REPARACIÓN DE EQUIPO PESADO
239886 | CAMBIAR ORING BOMBA DOBLE | UN | MTTO Y SUMINISTRO DE REPUESTOS | SOPORTE A LA OPERACIÓN | TRANSPORTES Y TALLERES | MANTENIMIENTO Y REPUESTOS | 72154501 | SERVICIO DE MANTENIMIENTO Y REPARACIÓN DE EQUIPO PESADO
239887 | CAMBIAR ORING CONTROL HIDRAULICO MARCHA | UN | MTTO Y SUMINISTRO DE REPUESTOS | SOPORTE A LA OPERACIÓN | TRANSPORTES Y TALLERES | MANTENIMIENTO Y REPUESTOS | 72154501 | SERVICIO DE MANTENIMIENTO Y REPARACIÓN DE EQUIPO PESADO
239888 | CAMBIAR ORING MANGUERA CILINDRO EYECTOR | UN | MTTO Y SUMINISTRO DE REPUESTOS | SOPORTE A LA OPERACIÓN | TRANSPORTES Y TALLERES | MANTENIMIENTO Y REPUESTOS | 72154501 | SERVICIO DE MANTENIMIENTO Y REPARACIÓN DE EQUIPO PESADO
239889 | CAMBIAR ORING MOTOR DE BANDA TRANSPORTADORA | UN | MTTO Y SUMINISTRO DE REPUESTOS | SOPORTE A LA OPERACIÓN | TRANSPORTES Y TALLERES | MANTENIMIENTO Y REPUESTOS | 72154501 | SERVICIO DE MANTENIMIENTO Y REPARACIÓN DE EQUIPO PESADO
239890 | CAMBIAR ORING MOTOR DE TRASLACION | UN | MTTO Y SUMINISTRO DE REPUESTOS | SOPORTE A LA OPERACIÓN | TRANSPORTES Y TALLERES | MANTENIMIENTO Y REPUESTOS | 72154501 | SERVICIO DE MANTENIMIENTO Y REPARACIÓN DE EQUIPO PESADO
239891 | CAMBIAR ORING REDUCTOR | UN | MTTO Y SUMINISTRO DE REPUESTOS | SOPORTE A LA OPERACIÓN | TRANSPORTES Y TALLERES | MANTENIMIENTO Y REPUESTOS | 72154501 | SERVICIO DE MANTENIMIENTO Y REPARACIÓN DE EQUIPO PESADO
239892 | CAMBIAR ORING VALVULA DE TOLVA | UN | MTTO Y SUMINISTRO DE REPUESTOS | SOPORTE A LA OPERACIÓN | TRANSPORTES Y TALLERES | MANTENIMIENTO Y REPUESTOS | 72154501 | SERVICIO DE MANTENIMIENTO Y REPARACIÓN DE EQUIPO PESADO
239893 | CAMBIAR ORING VALVULA DIRECCION | UN | MTTO Y SUMINISTRO DE REPUESTOS | SOPORTE A LA OPERACIÓN | TRANSPORTES Y TALLERES | MANTENIMIENTO Y REPUESTOS | 72154501 | SERVICIO DE MANTENIMIENTO Y REPARACIÓN DE EQUIPO PESADO
239894 | CAMBIAR ORING VALVULA FRENO DE PARQUEO | UN | MTTO Y SUMINISTRO DE REPUESTOS | SOPORTE A LA OPERACIÓN | TRANSPORTES Y TALLERES | MANTENIMIENTO Y REPUESTOS | 72154501 | SERVICIO DE MANTENIMIENTO Y REPARACIÓN DE EQUIPO PESADO
239895 | CAMBIAR PARAMETROS DE MARCHA | UN | MTTO Y SUMINISTRO DE REPUESTOS | SOPORTE A LA OPERACIÓN | TRANSPORTES Y TALLERES | MANTENIMIENTO Y REPUESTOS | 72154501 | SERVICIO DE MANTENIMIENTO Y REPARACIÓN DE EQUIPO PESADO
239896 | CAMBIAR PASADOR DE PUNTA TRA NPR | UN | MTTO Y SUMINISTRO DE REPUESTOS | SOPORTE A LA OPERACIÓN | TRANSPORTES Y TALLERES | MANTENIMIENTO Y REPUESTOS | 72154501 | SERVICIO DE MANTENIMIENTO Y REPARACIÓN DE EQUIPO PESADO
239897 | CAMBIAR PASADOR ESTRUCTURA CEPILLO LATERAL | UN | MTTO Y SUMINISTRO DE REPUESTOS | SOPORTE A LA OPERACIÓN | TRANSPORTES Y TALLERES | MANTENIMIENTO Y REPUESTOS | 72154501 | SERVICIO DE MANTENIMIENTO Y REPARACIÓN DE EQUIPO PESADO
239898 | CAMBIAR PASADOR PIVOTE PORTA PATIN | UN | MTTO Y SUMINISTRO DE REPUESTOS | SOPORTE A LA OPERACIÓN | TRANSPORTES Y TALLERES | MANTENIMIENTO Y REPUESTOS | 72154501 | SERVICIO DE MANTENIMIENTO Y REPARACIÓN DE EQUIPO PESADO
239899 | CAMBIAR PASADORES FRENO | UN | MTTO Y SUMINISTRO DE REPUESTOS | SOPORTE A LA OPERACIÓN | TRANSPORTES Y TALLERES | MANTENIMIENTO Y REPUESTOS | 72154501 | SERVICIO DE MANTENIMIENTO Y REPARACIÓN DE EQUIPO PESADO
239900 | CAMBIAR PASADORES HORIZONTALES ESTRUCTURA DE CEPILLO LATERAL | UN | MTTO Y SUMINISTRO DE REPUESTOS | SOPORTE A LA OPERACIÓN | TRANSPORTES Y TALLERES | MANTENIMIENTO Y REPUESTOS | 72154501 | SERVICIO DE MANTENIMIENTO Y REPARACIÓN DE EQUIPO PESADO
239901 | CAMBIAR PASADORES INFERIORES CILINDRO DE LEVANTE CEPILLO CENTRAL | UN | MTTO Y SUMINISTRO DE REPUESTOS | SOPORTE A LA OPERACIÓN | TRANSPORTES Y TALLERES | MANTENIMIENTO Y REPUESTOS | 72154501 | SERVICIO DE MANTENIMIENTO Y REPARACIÓN DE EQUIPO PESADO
239902 | CAMBIAR PASADORES SUPERIORES CILINDRO DE LEVANTE CEPILLO CENTRAL | UN | MTTO Y SUMINISTRO DE REPUESTOS | SOPORTE A LA OPERACIÓN | TRANSPORTES Y TALLERES | MANTENIMIENTO Y REPUESTOS | 72154501 | SERVICIO DE MANTENIMIENTO Y REPARACIÓN DE EQUIPO PESADO
239903 | CAMBIAR PASTAS DE FRENO | UN | MTTO Y SUMINISTRO DE REPUESTOS | SOPORTE A LA OPERACIÓN | TRANSPORTES Y TALLERES | MANTENIMIENTO Y REPUESTOS | 72154501 | SERVICIO DE MANTENIMIENTO Y REPARACIÓN DE EQUIPO PESADO
239904 | CAMBIAR PASTAS FRENOS | UN | MTTO Y SUMINISTRO DE REPUESTOS | SOPORTE A LA OPERACIÓN | TRANSPORTES Y TALLERES | MANTENIMIENTO Y REPUESTOS | 72154501 | SERVICIO DE MANTENIMIENTO Y REPARACIÓN DE EQUIPO PESADO
239905 | CAMBIAR PASTAS FRENOS INTERNATIONALLUX 1996 | UN | MTTO Y SUMINISTRO DE REPUESTOS | SOPORTE A LA OPERACIÓN | TRANSPORTES Y TALLERES | MANTENIMIENTO Y REPUESTOS | 72154501 | SERVICIO DE MANTENIMIENTO Y REPARACIÓN DE EQUIPO PESADO
239906 | CAMBIAR PEDAL DE ACELERACION | UN | MTTO Y SUMINISTRO DE REPUESTOS | SOPORTE A LA OPERACIÓN | TRANSPORTES Y TALLERES | MANTENIMIENTO Y REPUESTOS | 72154501 | SERVICIO DE MANTENIMIENTO Y REPARACIÓN DE EQUIPO PESADO
239907 | CAMBIAR PERA DE PRESION SISTEMA DE RIEGO | UN | MTTO Y SUMINISTRO DE REPUESTOS | SOPORTE A LA OPERACIÓN | TRANSPORTES Y TALLERES | MANTENIMIENTO Y REPUESTOS | 72154501 | SERVICIO DE MANTENIMIENTO Y REPARACIÓN DE EQUIPO PESADO
239908 | CAMBIAR PERNO | UN | MTTO Y SUMINISTRO DE REPUESTOS | SOPORTE A LA OPERACIÓN | TRANSPORTES Y TALLERES | MANTENIMIENTO Y REPUESTOS | 72154501 | SERVICIO DE MANTENIMIENTO Y REPARACIÓN DE EQUIPO PESADO
239909 | CAMBIAR PERNO DE RUEDA C/U INCLUYE: CORTAR SOLDAR PARA EXTRAER SIN DESMONTE DE RUEDA | UN | MTTO Y SUMINISTRO DE REPUESTOS | SOPORTE A LA OPERACIÓN | TRANSPORTES Y TALLERES | MANTENIMIENTO Y REPUESTOS | 72154501 | SERVICIO DE MANTENIMIENTO Y REPARACIÓN DE EQUIPO PESADO
239910 | CAMBIAR PERNO RUEDA DELANTERA | UN | MTTO Y SUMINISTRO DE REPUESTOS | SOPORTE A LA OPERACIÓN | TRANSPORTES Y TALLERES | MANTENIMIENTO Y REPUESTOS | 72154501 | SERVICIO DE MANTENIMIENTO Y REPARACIÓN DE EQUIPO PESADO
239911 | CAMBIAR PESCADOR DE COMBUSTIBLE CT KENWORTH | UN | MTTO Y SUMINISTRO DE REPUESTOS | SOPORTE A LA OPERACIÓN | TRANSPORTES Y TALLERES | MANTENIMIENTO Y REPUESTOS | 72154501 | SERVICIO DE MANTENIMIENTO Y REPARACIÓN DE EQUIPO PESADO
239912 | CAMBIAR PIN BOBTACH S530 | UN | MTTO Y SUMINISTRO DE REPUESTOS | SOPORTE A LA OPERACIÓN | TRANSPORTES Y TALLERES | MANTENIMIENTO Y REPUESTOS | 72154501 | SERVICIO DE MANTENIMIENTO Y REPARACIÓN DE EQUIPO PESADO
239913 | CAMBIAR PIN PRISIONERO BANDA TRANSPORTADORA | UN | MTTO Y SUMINISTRO DE REPUESTOS | SOPORTE A LA OPERACIÓN | TRANSPORTES Y TALLERES | MANTENIMIENTO Y REPUESTOS | 72154501 | SERVICIO DE MANTENIMIENTO Y REPARACIÓN DE EQUIPO PESADO
239914 | CAMBIAR PIÑON ARBOL DE LEVAS CON CALENTAMIENTO DE PINON DT | UN | MTTO Y SUMINISTRO DE REPUESTOS | SOPORTE A LA OPERACIÓN | TRANSPORTES Y TALLERES | MANTENIMIENTO Y REPUESTOS | 72154501 | SERVICIO DE MANTENIMIENTO Y REPARACIÓN DE EQUIPO PESADO
239915 | CAMBIAR PIÑON MOTOR BANDA TRANSPORTADORA CILINDRO SUPERIOR | UN | MTTO Y SUMINISTRO DE REPUESTOS | SOPORTE A LA OPERACIÓN | TRANSPORTES Y TALLERES | MANTENIMIENTO Y REPUESTOS | 72154501 | SERVICIO DE MANTENIMIENTO Y REPARACIÓN DE EQUIPO PESADO
239916 | CAMBIAR PISO COMPLETO DE CAJAS DE 25 YARDAS CUBICAS | UN | MTTO Y SUMINISTRO DE REPUESTOS | SOPORTE A LA OPERACIÓN | TRANSPORTES Y TALLERES | MANTENIMIENTO Y REPUESTOS | 72154501 | SERVICIO DE MANTENIMIENTO Y REPARACIÓN DE EQUIPO PESADO
239917 | CAMBIAR PISO COMPLETO DE CAJAS ESTACIONARIAS DE 3 YARDAS CUBICAS | UN | MTTO Y SUMINISTRO DE REPUESTOS | SOPORTE A LA OPERACIÓN | TRANSPORTES Y TALLERES | MANTENIMIENTO Y REPUESTOS | 72154501 | SERVICIO DE MANTENIMIENTO Y REPARACIÓN DE EQUIPO PESADO
239918 | CAMBIAR PISO COMPLETO DE CAJAS ESTACIONARIAS DE 4 YARDAS CUBICAS | UN | MTTO Y SUMINISTRO DE REPUESTOS | SOPORTE A LA OPERACIÓN | TRANSPORTES Y TALLERES | MANTENIMIENTO Y REPUESTOS | 72154501 | SERVICIO DE MANTENIMIENTO Y REPARACIÓN DE EQUIPO PESADO
239919 | CAMBIAR PISTOLA DE CABINA | UN | MTTO Y SUMINISTRO DE REPUESTOS | SOPORTE A LA OPERACIÓN | TRANSPORTES Y TALLERES | MANTENIMIENTO Y REPUESTOS | 72154501 | SERVICIO DE MANTENIMIENTO Y REPARACIÓN DE EQUIPO PESADO
239920 | CAMBIAR PIVOTE DE DIRECCION | UN | MTTO Y SUMINISTRO DE REPUESTOS | SOPORTE A LA OPERACIÓN | TRANSPORTES Y TALLERES | MANTENIMIENTO Y REPUESTOS | 72154501 | SERVICIO DE MANTENIMIENTO Y REPARACIÓN DE EQUIPO PESADO
239921 | CAMBIAR PIVOTE PATIN | UN | MTTO Y SUMINISTRO DE REPUESTOS | SOPORTE A LA OPERACIÓN | TRANSPORTES Y TALLERES | MANTENIMIENTO Y REPUESTOS | 72154501 | SERVICIO DE MANTENIMIENTO Y REPARACIÓN DE EQUIPO PESADO
239922 | CAMBIAR PLATINA AJUSTE BANDA TRANSPORTADORA IZQ/ DER C/U | UN | MTTO Y SUMINISTRO DE REPUESTOS | SOPORTE A LA OPERACIÓN | TRANSPORTES Y TALLERES | MANTENIMIENTO Y REPUESTOS | 72154501 | SERVICIO DE MANTENIMIENTO Y REPARACIÓN DE EQUIPO PESADO
239923 | CAMBIAR PLATINA FIJACION RESORTE | UN | MTTO Y SUMINISTRO DE REPUESTOS | SOPORTE A LA OPERACIÓN | TRANSPORTES Y TALLERES | MANTENIMIENTO Y REPUESTOS | 72154501 | SERVICIO DE MANTENIMIENTO Y REPARACIÓN DE EQUIPO PESADO
239924 | CAMBIAR PLATINA PORTA PATIN | UN | MTTO Y SUMINISTRO DE REPUESTOS | SOPORTE A LA OPERACIÓN | TRANSPORTES Y TALLERES | MANTENIMIENTO Y REPUESTOS | 72154501 | SERVICIO DE MANTENIMIENTO Y REPARACIÓN DE EQUIPO PESADO
239925 | CAMBIAR PLATINA SUJECCION CAUCHO PATIN | UN | MTTO Y SUMINISTRO DE REPUESTOS | SOPORTE A LA OPERACIÓN | TRANSPORTES Y TALLERES | MANTENIMIENTO Y REPUESTOS | 72154501 | SERVICIO DE MANTENIMIENTO Y REPARACIÓN DE EQUIPO PESADO
239926 | CAMBIAR PLATO CEPILLO LATERAL | UN | MTTO Y SUMINISTRO DE REPUESTOS | SOPORTE A LA OPERACIÓN | TRANSPORTES Y TALLERES | MANTENIMIENTO Y REPUESTOS | 72154501 | SERVICIO DE MANTENIMIENTO Y REPARACIÓN DE EQUIPO PESADO
239927 | CAMBIAR PLATO DE APOYO CILINDRO DE DIRECCION | UN | MTTO Y SUMINISTRO DE REPUESTOS | SOPORTE A LA OPERACIÓN | TRANSPORTES Y TALLERES | MANTENIMIENTO Y REPUESTOS | 72154501 | SERVICIO DE MANTENIMIENTO Y REPARACIÓN DE EQUIPO PESADO
239928 | CAMBIAR PLUMILLAS LIMPIABRISAS | UN | MTTO Y SUMINISTRO DE REPUESTOS | SOPORTE A LA OPERACIÓN | TRANSPORTES Y TALLERES | MANTENIMIENTO Y REPUESTOS | 72154501 | SERVICIO DE MANTENIMIENTO Y REPARACIÓN DE EQUIPO PESADO
239929 | CAMBIAR POTENCIOMETRO DT | UN | MTTO Y SUMINISTRO DE REPUESTOS | SOPORTE A LA OPERACIÓN | TRANSPORTES Y TALLERES | MANTENIMIENTO Y REPUESTOS | 72154501 | SERVICIO DE MANTENIMIENTO Y REPARACIÓN DE EQUIPO PESADO
239930 | CAMBIAR RACHE AUTOMATICO | UN | MTTO Y SUMINISTRO DE REPUESTOS | SOPORTE A LA OPERACIÓN | TRANSPORTES Y TALLERES | MANTENIMIENTO Y REPUESTOS | 72154501 | SERVICIO DE MANTENIMIENTO Y REPARACIÓN DE EQUIPO PESADO
239931 | CAMBIAR RACOR RAPIDO MANGUERA DE RIEGO | UN | MTTO Y SUMINISTRO DE REPUESTOS | SOPORTE A LA OPERACIÓN | TRANSPORTES Y TALLERES | MANTENIMIENTO Y REPUESTOS | 72154501 | SERVICIO DE MANTENIMIENTO Y REPARACIÓN DE EQUIPO PESADO
239932 | CAMBIAR RADIADOR | UN | MTTO Y SUMINISTRO DE REPUESTOS | SOPORTE A LA OPERACIÓN | TRANSPORTES Y TALLERES | MANTENIMIENTO Y REPUESTOS | 72154501 | SERVICIO DE MANTENIMIENTO Y REPARACIÓN DE EQUIPO PESADO
239933 | CAMBIAR RADIADOR CON SOLDADURA DE PORO Y FUGA | UN | MTTO Y SUMINISTRO DE REPUESTOS | SOPORTE A LA OPERACIÓN | TRANSPORTES Y TALLERES | MANTENIMIENTO Y REPUESTOS | 72154501 | SERVICIO DE MANTENIMIENTO Y REPARACIÓN DE EQUIPO PESADO
239934 | CAMBIAR RAPIDO AIRE | UN | MTTO Y SUMINISTRO DE REPUESTOS | SOPORTE A LA OPERACIÓN | TRANSPORTES Y TALLERES | MANTENIMIENTO Y REPUESTOS | 72154501 | SERVICIO DE MANTENIMIENTO Y REPARACIÓN DE EQUIPO PESADO
239935 | CAMBIAR RECIBIDOR PUERTA INTERNATIONAL | UN | MTTO Y SUMINISTRO DE REPUESTOS | SOPORTE A LA OPERACIÓN | TRANSPORTES Y TALLERES | MANTENIMIENTO Y REPUESTOS | 72154501 | SERVICIO DE MANTENIMIENTO Y REPARACIÓN DE EQUIPO PESADO
239936 | CAMBIAR RECIBIDOR PUERTA KENWORTH | UN | MTTO Y SUMINISTRO DE REPUESTOS | SOPORTE A LA OPERACIÓN | TRANSPORTES Y TALLERES | MANTENIMIENTO Y REPUESTOS | 72154501 | SERVICIO DE MANTENIMIENTO Y REPARACIÓN DE EQUIPO PESADO
239937 | CAMBIAR RELAY SISTEMA DE BARRIDO | UN | MTTO Y SUMINISTRO DE REPUESTOS | SOPORTE A LA OPERACIÓN | TRANSPORTES Y TALLERES | MANTENIMIENTO Y REPUESTOS | 72154501 | SERVICIO DE MANTENIMIENTO Y REPARACIÓN DE EQUIPO PESADO
239938 | CAMBIAR RESORTE DE PATIN | UN | MTTO Y SUMINISTRO DE REPUESTOS | SOPORTE A LA OPERACIÓN | TRANSPORTES Y TALLERES | MANTENIMIENTO Y REPUESTOS | 72154501 | SERVICIO DE MANTENIMIENTO Y REPARACIÓN DE EQUIPO PESADO
239939 | CAMBIAR RESORTE RUEDA GUIA | UN | MTTO Y SUMINISTRO DE REPUESTOS | SOPORTE A LA OPERACIÓN | TRANSPORTES Y TALLERES | MANTENIMIENTO Y REPUESTOS | 72154501 | SERVICIO DE MANTENIMIENTO Y REPARACIÓN DE EQUIPO PESADO
239940 | CAMBIAR RETENDOR DELANTERO CIGUENAL DT KENWORTH | UN | MTTO Y SUMINISTRO DE REPUESTOS | SOPORTE A LA OPERACIÓN | TRANSPORTES Y TALLERES | MANTENIMIENTO Y REPUESTOS | 72154501 | SERVICIO DE MANTENIMIENTO Y REPARACIÓN DE EQUIPO PESADO
239941 | CAMBIAR RETENEDOR BOCIN | UN | MTTO Y SUMINISTRO DE REPUESTOS | SOPORTE A LA OPERACIÓN | TRANSPORTES Y TALLERES | MANTENIMIENTO Y REPUESTOS | 72154501 | SERVICIO DE MANTENIMIENTO Y REPARACIÓN DE EQUIPO PESADO
239942 | CAMBIAR RETENEDOR DE BIELA PATIN | UN | MTTO Y SUMINISTRO DE REPUESTOS | SOPORTE A LA OPERACIÓN | TRANSPORTES Y TALLERES | MANTENIMIENTO Y REPUESTOS | 72154501 | SERVICIO DE MANTENIMIENTO Y REPARACIÓN DE EQUIPO PESADO
239943 | CAMBIAR RETENEDOR DE RUEDA GUIA | UN | MTTO Y SUMINISTRO DE REPUESTOS | SOPORTE A LA OPERACIÓN | TRANSPORTES Y TALLERES | MANTENIMIENTO Y REPUESTOS | 72154501 | SERVICIO DE MANTENIMIENTO Y REPARACIÓN DE EQUIPO PESADO
239944 | CAMBIAR RETENEDOR DELANTERO CIGUENAL CT KENWORTH | UN | MTTO Y SUMINISTRO DE REPUESTOS | SOPORTE A LA OPERACIÓN | TRANSPORTES Y TALLERES | MANTENIMIENTO Y REPUESTOS | 72154501 | SERVICIO DE MANTENIMIENTO Y REPARACIÓN DE EQUIPO PESADO
239945 | CAMBIAR RETENEDOR SELLO EJE RUEDA DELANTERA | UN | MTTO Y SUMINISTRO DE REPUESTOS | SOPORTE A LA OPERACIÓN | TRANSPORTES Y TALLERES | MANTENIMIENTO Y REPUESTOS | 72154501 | SERVICIO DE MANTENIMIENTO Y REPARACIÓN DE EQUIPO PESADO
239946 | CAMBIAR RETENEDOR TRASERO CIGUENA CON DESMONTAR Y MONTAR CAJA VELOCIDAD | UN | MTTO Y SUMINISTRO DE REPUESTOS | SOPORTE A LA OPERACIÓN | TRANSPORTES Y TALLERES | MANTENIMIENTO Y REPUESTOS | 72154501 | SERVICIO DE MANTENIMIENTO Y REPARACIÓN DE EQUIPO PESADO
239947 | CAMBIAR RODAMIENTO EXTERNO MOTOR | UN | MTTO Y SUMINISTRO DE REPUESTOS | SOPORTE A LA OPERACIÓN | TRANSPORTES Y TALLERES | MANTENIMIENTO Y REPUESTOS | 72154501 | SERVICIO DE MANTENIMIENTO Y REPARACIÓN DE EQUIPO PESADO
239948 | CAMBIAR RODAMIENTO EXTERNO RUEDA GUIA | UN | MTTO Y SUMINISTRO DE REPUESTOS | SOPORTE A LA OPERACIÓN | TRANSPORTES Y TALLERES | MANTENIMIENTO Y REPUESTOS | 72154501 | SERVICIO DE MANTENIMIENTO Y REPARACIÓN DE EQUIPO PESADO
239949 | CAMBIAR RODAMIENTO INTERNO MOTOR HIDRAULICO CEPILLO LATERAL | UN | MTTO Y SUMINISTRO DE REPUESTOS | SOPORTE A LA OPERACIÓN | TRANSPORTES Y TALLERES | MANTENIMIENTO Y REPUESTOS | 72154501 | SERVICIO DE MANTENIMIENTO Y REPARACIÓN DE EQUIPO PESADO
239950 | CAMBIAR RODAMIENTO INTERNO RUEDA GUIA | UN | MTTO Y SUMINISTRO DE REPUESTOS | SOPORTE A LA OPERACIÓN | TRANSPORTES Y TALLERES | MANTENIMIENTO Y REPUESTOS | 72154501 | SERVICIO DE MANTENIMIENTO Y REPARACIÓN DE EQUIPO PESADO
239951 | CAMBIAR RODAMIENTO RUEDA GUIA LATERAL BOCA SUCCION | UN | MTTO Y SUMINISTRO DE REPUESTOS | SOPORTE A LA OPERACIÓN | TRANSPORTES Y TALLERES | MANTENIMIENTO Y REPUESTOS | 72154501 | SERVICIO DE MANTENIMIENTO Y REPARACIÓN DE EQUIPO PESADO
239952 | CAMBIAR RODILLO SUPERIOR BANDA TRANSPORTADORA | UN | MTTO Y SUMINISTRO DE REPUESTOS | SOPORTE A LA OPERACIÓN | TRANSPORTES Y TALLERES | MANTENIMIENTO Y REPUESTOS | 72154501 | SERVICIO DE MANTENIMIENTO Y REPARACIÓN DE EQUIPO PESADO
239953 | CAMBIAR ROTULA CILINDRO DE DIRECCION | UN | MTTO Y SUMINISTRO DE REPUESTOS | SOPORTE A LA OPERACIÓN | TRANSPORTES Y TALLERES | MANTENIMIENTO Y REPUESTOS | 72154501 | SERVICIO DE MANTENIMIENTO Y REPARACIÓN DE EQUIPO PESADO
239954 | CAMBIAR ROTULA DE LA BIELA DE CEPILLO CENTRAL | UN | MTTO Y SUMINISTRO DE REPUESTOS | SOPORTE A LA OPERACIÓN | TRANSPORTES Y TALLERES | MANTENIMIENTO Y REPUESTOS | 72154501 | SERVICIO DE MANTENIMIENTO Y REPARACIÓN DE EQUIPO PESADO
239955 | CAMBIAR ROTULA DE VARILLA TENSORA | UN | MTTO Y SUMINISTRO DE REPUESTOS | SOPORTE A LA OPERACIÓN | TRANSPORTES Y TALLERES | MANTENIMIENTO Y REPUESTOS | 72154501 | SERVICIO DE MANTENIMIENTO Y REPARACIÓN DE EQUIPO PESADO
239956 | CAMBIAR ROTULA SUPERIOR BRAZO CEPILLO LATERAL | UN | MTTO Y SUMINISTRO DE REPUESTOS | SOPORTE A LA OPERACIÓN | TRANSPORTES Y TALLERES | MANTENIMIENTO Y REPUESTOS | 72154501 | SERVICIO DE MANTENIMIENTO Y REPARACIÓN DE EQUIPO PESADO
239957 | CAMBIAR RUEDA BOCA DE SUCCION CON SOPORTE | UN | MTTO Y SUMINISTRO DE REPUESTOS | SOPORTE A LA OPERACIÓN | TRANSPORTES Y TALLERES | MANTENIMIENTO Y REPUESTOS | 72154501 | SERVICIO DE MANTENIMIENTO Y REPARACIÓN DE EQUIPO PESADO
239958 | CAMBIAR RUEDA BOQUILLA | UN | MTTO Y SUMINISTRO DE REPUESTOS | SOPORTE A LA OPERACIÓN | TRANSPORTES Y TALLERES | MANTENIMIENTO Y REPUESTOS | 72154501 | SERVICIO DE MANTENIMIENTO Y REPARACIÓN DE EQUIPO PESADO
239959 | CAMBIAR SEGURO TAPA LATERAL ELGIN | UN | MTTO Y SUMINISTRO DE REPUESTOS | SOPORTE A LA OPERACIÓN | TRANSPORTES Y TALLERES | MANTENIMIENTO Y REPUESTOS | 72154501 | SERVICIO DE MANTENIMIENTO Y REPARACIÓN DE EQUIPO PESADO
239960 | CAMBIAR SENSOR DE KILOMETRAJE VELOCIDAD | UN | MTTO Y SUMINISTRO DE REPUESTOS | SOPORTE A LA OPERACIÓN | TRANSPORTES Y TALLERES | MANTENIMIENTO Y REPUESTOS | 72154501 | SERVICIO DE MANTENIMIENTO Y REPARACIÓN DE EQUIPO PESADO
239961 | CAMBIAR SENSOR DE TEMPERATURA DT | UN | MTTO Y SUMINISTRO DE REPUESTOS | SOPORTE A LA OPERACIÓN | TRANSPORTES Y TALLERES | MANTENIMIENTO Y REPUESTOS | 72154501 | SERVICIO DE MANTENIMIENTO Y REPARACIÓN DE EQUIPO PESADO
239962 | CAMBIAR SENSOR DEL CIGÜEÑAL DT | UN | MTTO Y SUMINISTRO DE REPUESTOS | SOPORTE A LA OPERACIÓN | TRANSPORTES Y TALLERES | MANTENIMIENTO Y REPUESTOS | 72154501 | SERVICIO DE MANTENIMIENTO Y REPARACIÓN DE EQUIPO PESADO
239963 | CAMBIAR SENSOR ECL DT | UN | MTTO Y SUMINISTRO DE REPUESTOS | SOPORTE A LA OPERACIÓN | TRANSPORTES Y TALLERES | MANTENIMIENTO Y REPUESTOS | 72154501 | SERVICIO DE MANTENIMIENTO Y REPARACIÓN DE EQUIPO PESADO
239964 | CAMBIAR SENSOR ECT CT KENWORTH | UN | MTTO Y SUMINISTRO DE REPUESTOS | SOPORTE A LA OPERACIÓN | TRANSPORTES Y TALLERES | MANTENIMIENTO Y REPUESTOS | 72154501 | SERVICIO DE MANTENIMIENTO Y REPARACIÓN DE EQUIPO PESADO
239965 | CAMBIAR SENSOR NIVEL DE COMBUSTIBLE | UN | MTTO Y SUMINISTRO DE REPUESTOS | SOPORTE A LA OPERACIÓN | TRANSPORTES Y TALLERES | MANTENIMIENTO Y REPUESTOS | 72154501 | SERVICIO DE MANTENIMIENTO Y REPARACIÓN DE EQUIPO PESADO
239966 | CAMBIAR SENSOR POSICION TOLVA | UN | MTTO Y SUMINISTRO DE REPUESTOS | SOPORTE A LA OPERACIÓN | TRANSPORTES Y TALLERES | MANTENIMIENTO Y REPUESTOS | 72154501 | SERVICIO DE MANTENIMIENTO Y REPARACIÓN DE EQUIPO PESADO
239967 | CAMBIAR SENSOR PRESION DE COMBUSTIBLE DT | UN | MTTO Y SUMINISTRO DE REPUESTOS | SOPORTE A LA OPERACIÓN | TRANSPORTES Y TALLERES | MANTENIMIENTO Y REPUESTOS | 72154501 | SERVICIO DE MANTENIMIENTO Y REPARACIÓN DE EQUIPO PESADO
239968 | CAMBIAR SENSOR PRESION TRASLACION | UN | MTTO Y SUMINISTRO DE REPUESTOS | SOPORTE A LA OPERACIÓN | TRANSPORTES Y TALLERES | MANTENIMIENTO Y REPUESTOS | 72154501 | SERVICIO DE MANTENIMIENTO Y REPARACIÓN DE EQUIPO PESADO
239969 | CAMBIAR SENSOR SISTEMA ABS X 1 | UN | MTTO Y SUMINISTRO DE REPUESTOS | SOPORTE A LA OPERACIÓN | TRANSPORTES Y TALLERES | MANTENIMIENTO Y REPUESTOS | 72154501 | SERVICIO DE MANTENIMIENTO Y REPARACIÓN DE EQUIPO PESADO
239970 | CAMBIAR SET PASTAS FRENO DELANTERO X 2 | UN | MTTO Y SUMINISTRO DE REPUESTOS | SOPORTE A LA OPERACIÓN | TRANSPORTES Y TALLERES | MANTENIMIENTO Y REPUESTOS | 72154501 | SERVICIO DE MANTENIMIENTO Y REPARACIÓN DE EQUIPO PESADO
239971 | CAMBIAR SISTEMA DE MANGUERAS DE LEVANTE TOLVA | UN | MTTO Y SUMINISTRO DE REPUESTOS | SOPORTE A LA OPERACIÓN | TRANSPORTES Y TALLERES | MANTENIMIENTO Y REPUESTOS | 72154501 | SERVICIO DE MANTENIMIENTO Y REPARACIÓN DE EQUIPO PESADO
239972 | CAMBIAR SOPORTE BOMBA DE INYECCION DT | UN | MTTO Y SUMINISTRO DE REPUESTOS | SOPORTE A LA OPERACIÓN | TRANSPORTES Y TALLERES | MANTENIMIENTO Y REPUESTOS | 72154501 | SERVICIO DE MANTENIMIENTO Y REPARACIÓN DE EQUIPO PESADO
239973 | CAMBIAR SOPORTE DE CAUCHO PATIN | UN | MTTO Y SUMINISTRO DE REPUESTOS | SOPORTE A LA OPERACIÓN | TRANSPORTES Y TALLERES | MANTENIMIENTO Y REPUESTOS | 72154501 | SERVICIO DE MANTENIMIENTO Y REPARACIÓN DE EQUIPO PESADO
239974 | CAMBIAR SOPORTE DELANTERO DEL MOTOR DT KENWORTH | UN | MTTO Y SUMINISTRO DE REPUESTOS | SOPORTE A LA OPERACIÓN | TRANSPORTES Y TALLERES | MANTENIMIENTO Y REPUESTOS | 72154501 | SERVICIO DE MANTENIMIENTO Y REPARACIÓN DE EQUIPO PESADO
239975 | CAMBIAR SOPORTE TRASERO DE MOTOR DT KENWORTH | UN | MTTO Y SUMINISTRO DE REPUESTOS | SOPORTE A LA OPERACIÓN | TRANSPORTES Y TALLERES | MANTENIMIENTO Y REPUESTOS | 72154501 | SERVICIO DE MANTENIMIENTO Y REPARACIÓN DE EQUIPO PESADO
239976 | CAMBIAR SOPORTES RADIADOR DT KENWORTH | UN | MTTO Y SUMINISTRO DE REPUESTOS | SOPORTE A LA OPERACIÓN | TRANSPORTES Y TALLERES | MANTENIMIENTO Y REPUESTOS | 72154501 | SERVICIO DE MANTENIMIENTO Y REPARACIÓN DE EQUIPO PESADO
239977 | CAMBIAR SUICHE PRESION BOMBA DE AGUA | UN | MTTO Y SUMINISTRO DE REPUESTOS | SOPORTE A LA OPERACIÓN | TRANSPORTES Y TALLERES | MANTENIMIENTO Y REPUESTOS | 72154501 | SERVICIO DE MANTENIMIENTO Y REPARACIÓN DE EQUIPO PESADO
239978 | CAMBIAR SWITCH 4 POSICIONES | UN | MTTO Y SUMINISTRO DE REPUESTOS | SOPORTE A LA OPERACIÓN | TRANSPORTES Y TALLERES | MANTENIMIENTO Y REPUESTOS | 72154501 | SERVICIO DE MANTENIMIENTO Y REPARACIÓN DE EQUIPO PESADO
239979 | CAMBIAR SWITCH LEVANTE CEPILLO | UN | MTTO Y SUMINISTRO DE REPUESTOS | SOPORTE A LA OPERACIÓN | TRANSPORTES Y TALLERES | MANTENIMIENTO Y REPUESTOS | 72154501 | SERVICIO DE MANTENIMIENTO Y REPARACIÓN DE EQUIPO PESADO
239980 | CAMBIAR TACO DE LUCES TRASERAS | UN | MTTO Y SUMINISTRO DE REPUESTOS | SOPORTE A LA OPERACIÓN | TRANSPORTES Y TALLERES | MANTENIMIENTO Y REPUESTOS | 72154501 | SERVICIO DE MANTENIMIENTO Y REPARACIÓN DE EQUIPO PESADO
239981 | CAMBIAR TAPA AUXILIAR TARRO RADIADOR | UN | MTTO Y SUMINISTRO DE REPUESTOS | SOPORTE A LA OPERACIÓN | TRANSPORTES Y TALLERES | MANTENIMIENTO Y REPUESTOS | 72154501 | SERVICIO DE MANTENIMIENTO Y REPARACIÓN DE EQUIPO PESADO
239982 | CAMBIAR TAPA CHUMACERA RODILLO INFERIOR BANDA | UN | MTTO Y SUMINISTRO DE REPUESTOS | SOPORTE A LA OPERACIÓN | TRANSPORTES Y TALLERES | MANTENIMIENTO Y REPUESTOS | 72154501 | SERVICIO DE MANTENIMIENTO Y REPARACIÓN DE EQUIPO PESADO
239983 | CAMBIAR TAPA CUBO RUEDA GUIA | UN | MTTO Y SUMINISTRO DE REPUESTOS | SOPORTE A LA OPERACIÓN | TRANSPORTES Y TALLERES | MANTENIMIENTO Y REPUESTOS | 72154501 | SERVICIO DE MANTENIMIENTO Y REPARACIÓN DE EQUIPO PESADO
239984 | CAMBIAR TAPA FRONTAL DISTRIBUC CON DESMONTAR Y MONTAR RADIADORFANCLUTCH DT | UN | MTTO Y SUMINISTRO DE REPUESTOS | SOPORTE A LA OPERACIÓN | TRANSPORTES Y TALLERES | MANTENIMIENTO Y REPUESTOS | 72154501 | SERVICIO DE MANTENIMIENTO Y REPARACIÓN DE EQUIPO PESADO
239985 | CAMBIAR TAPA GRASERA | UN | MTTO Y SUMINISTRO DE REPUESTOS | SOPORTE A LA OPERACIÓN | TRANSPORTES Y TALLERES | MANTENIMIENTO Y REPUESTOS | 72154501 | SERVICIO DE MANTENIMIENTO Y REPARACIÓN DE EQUIPO PESADO
239986 | CAMBIAR TAPA VALVULAS DT KENWORTH | UN | MTTO Y SUMINISTRO DE REPUESTOS | SOPORTE A LA OPERACIÓN | TRANSPORTES Y TALLERES | MANTENIMIENTO Y REPUESTOS | 72154501 | SERVICIO DE MANTENIMIENTO Y REPARACIÓN DE EQUIPO PESADO
239987 | CAMBIAR TAPON CARTER DT KENWORTH | UN | MTTO Y SUMINISTRO DE REPUESTOS | SOPORTE A LA OPERACIÓN | TRANSPORTES Y TALLERES | MANTENIMIENTO Y REPUESTOS | 72154501 | SERVICIO DE MANTENIMIENTO Y REPARACIÓN DE EQUIPO PESADO
239988 | CAMBIAR TAPON DE CULATA CT KENWORTH | UN | MTTO Y SUMINISTRO DE REPUESTOS | SOPORTE A LA OPERACIÓN | TRANSPORTES Y TALLERES | MANTENIMIENTO Y REPUESTOS | 72154501 | SERVICIO DE MANTENIMIENTO Y REPARACIÓN DE EQUIPO PESADO
239989 | CAMBIAR TAPON DEL BLOQUE CT KENWORTH | UN | MTTO Y SUMINISTRO DE REPUESTOS | SOPORTE A LA OPERACIÓN | TRANSPORTES Y TALLERES | MANTENIMIENTO Y REPUESTOS | 72154501 | SERVICIO DE MANTENIMIENTO Y REPARACIÓN DE EQUIPO PESADO
239990 | CAMBIAR TAPON SISTEMA RIEGO | UN | MTTO Y SUMINISTRO DE REPUESTOS | SOPORTE A LA OPERACIÓN | TRANSPORTES Y TALLERES | MANTENIMIENTO Y REPUESTOS | 72154501 | SERVICIO DE MANTENIMIENTO Y REPARACIÓN DE EQUIPO PESADO
239991 | CAMBIAR TARRO EXPANSOR DT | UN | MTTO Y SUMINISTRO DE REPUESTOS | SOPORTE A LA OPERACIÓN | TRANSPORTES Y TALLERES | MANTENIMIENTO Y REPUESTOS | 72154501 | SERVICIO DE MANTENIMIENTO Y REPARACIÓN DE EQUIPO PESADO
239992 | CAMBIAR TENSOR AUTOMATICO CORREA DT KENWORTH | UN | MTTO Y SUMINISTRO DE REPUESTOS | SOPORTE A LA OPERACIÓN | TRANSPORTES Y TALLERES | MANTENIMIENTO Y REPUESTOS | 72154501 | SERVICIO DE MANTENIMIENTO Y REPARACIÓN DE EQUIPO PESADO
239993 | CAMBIAR TENSOR DE CORREA PATIN TENSOR DE LA CORREA DT CARRO TANQUE | UN | MTTO Y SUMINISTRO DE REPUESTOS | SOPORTE A LA OPERACIÓN | TRANSPORTES Y TALLERES | MANTENIMIENTO Y REPUESTOS | 72154501 | SERVICIO DE MANTENIMIENTO Y REPARACIÓN DE EQUIPO PESADO
239995 | CAMBIAR TERMOSTATO CT KENWORTH CARRO TANQUE | UN | MTTO Y SUMINISTRO DE REPUESTOS | SOPORTE A LA OPERACIÓN | TRANSPORTES Y TALLERES | MANTENIMIENTO Y REPUESTOS | 72154501 | SERVICIO DE MANTENIMIENTO Y REPARACIÓN DE EQUIPO PESADO
239996 | CAMBIAR TERMOSTATO DT KENWORTH DT | UN | MTTO Y SUMINISTRO DE REPUESTOS | SOPORTE A LA OPERACIÓN | TRANSPORTES Y TALLERES | MANTENIMIENTO Y REPUESTOS | 72154501 | SERVICIO DE MANTENIMIENTO Y REPARACIÓN DE EQUIPO PESADO
239997 | CAMBIAR TOBERA DE ALIMENTACION DE LA BOMBA AL RIEL DT KENWORTH | UN | MTTO Y SUMINISTRO DE REPUESTOS | SOPORTE A LA OPERACIÓN | TRANSPORTES Y TALLERES | MANTENIMIENTO Y REPUESTOS | 72154501 | SERVICIO DE MANTENIMIENTO Y REPARACIÓN DE EQUIPO PESADO
239998 | CAMBIAR TOBERA SISTEMA DE RIEGO | UN | MTTO Y SUMINISTRO DE REPUESTOS | SOPORTE A LA OPERACIÓN | TRANSPORTES Y TALLERES | MANTENIMIENTO Y REPUESTOS | 72154501 | SERVICIO DE MANTENIMIENTO Y REPARACIÓN DE EQUIPO PESADO
239999 | CAMBIAR TORNILLO ARANDELA Y TUERCA DE 1/2" X 2" | UN | MTTO Y SUMINISTRO DE REPUESTOS | SOPORTE A LA OPERACIÓN | TRANSPORTES Y TALLERES | MANTENIMIENTO Y REPUESTOS | 72154501 | SERVICIO DE MANTENIMIENTO Y REPARACIÓN DE EQUIPO PESADO
240000 | CAMBIAR TORNILLO BASE DE PATIN | UN | MTTO Y SUMINISTRO DE REPUESTOS | SOPORTE A LA OPERACIÓN | TRANSPORTES Y TALLERES | MANTENIMIENTO Y REPUESTOS | 72154501 | SERVICIO DE MANTENIMIENTO Y REPARACIÓN DE EQUIPO PESADO
240001 | CAMBIAR TORNILLOS CAUCHO DE PATIN | UN | MTTO Y SUMINISTRO DE REPUESTOS | SOPORTE A LA OPERACIÓN | TRANSPORTES Y TALLERES | MANTENIMIENTO Y REPUESTOS | 72154501 | SERVICIO DE MANTENIMIENTO Y REPARACIÓN DE EQUIPO PESADO
240002 | CAMBIAR TORNILLOS DE ZAPA JUEGO DEL INTERNATIONAL | UN | MTTO Y SUMINISTRO DE REPUESTOS | SOPORTE A LA OPERACIÓN | TRANSPORTES Y TALLERES | MANTENIMIENTO Y REPUESTOS | 72154501 | SERVICIO DE MANTENIMIENTO Y REPARACIÓN DE EQUIPO PESADO
240003 | CAMBIAR TORNILLOS ZAPA JUEGO TRA INTERNATIONAL KENWORTH | UN | MTTO Y SUMINISTRO DE REPUESTOS | SOPORTE A LA OPERACIÓN | TRANSPORTES Y TALLERES | MANTENIMIENTO Y REPUESTOS | 72154501 | SERVICIO DE MANTENIMIENTO Y REPARACIÓN DE EQUIPO PESADO
240004 | CAMBIAR TRANSDUCTOR CEPILLO CENTRAL | UN | MTTO Y SUMINISTRO DE REPUESTOS | SOPORTE A LA OPERACIÓN | TRANSPORTES Y TALLERES | MANTENIMIENTO Y REPUESTOS | 72154501 | SERVICIO DE MANTENIMIENTO Y REPARACIÓN DE EQUIPO PESADO
240005 | CAMBIAR TROMPO DE BAJA PRESION DE AIRE | UN | MTTO Y SUMINISTRO DE REPUESTOS | SOPORTE A LA OPERACIÓN | TRANSPORTES Y TALLERES | MANTENIMIENTO Y REPUESTOS | 72154501 | SERVICIO DE MANTENIMIENTO Y REPARACIÓN DE EQUIPO PESADO
240006 | CAMBIAR TROMPO DE TEMPERATURA CT KENWORTH | UN | MTTO Y SUMINISTRO DE REPUESTOS | SOPORTE A LA OPERACIÓN | TRANSPORTES Y TALLERES | MANTENIMIENTO Y REPUESTOS | 72154501 | SERVICIO DE MANTENIMIENTO Y REPARACIÓN DE EQUIPO PESADO
240007 | CAMBIAR TUBERIA DE DESFOGUE DT | UN | MTTO Y SUMINISTRO DE REPUESTOS | SOPORTE A LA OPERACIÓN | TRANSPORTES Y TALLERES | MANTENIMIENTO Y REPUESTOS | 72154501 | SERVICIO DE MANTENIMIENTO Y REPARACIÓN DE EQUIPO PESADO
240008 | CAMBIAR TUBERNUCLEO CEPILLO LATERAL | UN | MTTO Y SUMINISTRO DE REPUESTOS | SOPORTE A LA OPERACIÓN | TRANSPORTES Y TALLERES | MANTENIMIENTO Y REPUESTOS | 72154501 | SERVICIO DE MANTENIMIENTO Y REPARACIÓN DE EQUIPO PESADO
240009 | CAMBIAR TUBO COBRE COMPRESOR | UN | MTTO Y SUMINISTRO DE REPUESTOS | SOPORTE A LA OPERACIÓN | TRANSPORTES Y TALLERES | MANTENIMIENTO Y REPUESTOS | 72154501 | SERVICIO DE MANTENIMIENTO Y REPARACIÓN DE EQUIPO PESADO
240010 | CAMBIAR TUBO COMPRESOR DT KENWORTH | UN | MTTO Y SUMINISTRO DE REPUESTOS | SOPORTE A LA OPERACIÓN | TRANSPORTES Y TALLERES | MANTENIMIENTO Y REPUESTOS | 72154501 | SERVICIO DE MANTENIMIENTO Y REPARACIÓN DE EQUIPO PESADO
240011 | CAMBIAR TURBINA DE SUCCION | UN | MTTO Y SUMINISTRO DE REPUESTOS | SOPORTE A LA OPERACIÓN | TRANSPORTES Y TALLERES | MANTENIMIENTO Y REPUESTOS | 72154501 | SERVICIO DE MANTENIMIENTO Y REPARACIÓN DE EQUIPO PESADO
240012 | CAMBIAR TURBO ALIMENTADOR DT KENWORTH | UN | MTTO Y SUMINISTRO DE REPUESTOS | SOPORTE A LA OPERACIÓN | TRANSPORTES Y TALLERES | MANTENIMIENTO Y REPUESTOS | 72154501 | SERVICIO DE MANTENIMIENTO Y REPARACIÓN DE EQUIPO PESADO
240013 | CAMBIAR TURBO CARGADOR CT KENWORTH | UN | MTTO Y SUMINISTRO DE REPUESTOS | SOPORTE A LA OPERACIÓN | TRANSPORTES Y TALLERES | MANTENIMIENTO Y REPUESTOS | 72154501 | SERVICIO DE MANTENIMIENTO Y REPARACIÓN DE EQUIPO PESADO
240014 | CAMBIAR VALVULA ANTIPATINAJE "INCLUYE DESMONTE/MONTAJE DE TABLERO" | UN | MTTO Y SUMINISTRO DE REPUESTOS | SOPORTE A LA OPERACIÓN | TRANSPORTES Y TALLERES | MANTENIMIENTO Y REPUESTOS | 72154501 | SERVICIO DE MANTENIMIENTO Y REPARACIÓN DE EQUIPO PESADO
240015 | CAMBIAR VALVULA COMPENSADORA DE SUBIR Y BAJAR TOLVA | UN | MTTO Y SUMINISTRO DE REPUESTOS | SOPORTE A LA OPERACIÓN | TRANSPORTES Y TALLERES | MANTENIMIENTO Y REPUESTOS | 72154501 | SERVICIO DE MANTENIMIENTO Y REPARACIÓN DE EQUIPO PESADO
240016 | CAMBIAR VALVULA COMPENSADORA PRESION | UN | MTTO Y SUMINISTRO DE REPUESTOS | SOPORTE A LA OPERACIÓN | TRANSPORTES Y TALLERES | MANTENIMIENTO Y REPUESTOS | 72154501 | SERVICIO DE MANTENIMIENTO Y REPARACIÓN DE EQUIPO PESADO
240017 | CAMBIAR VALVULA DESCARGUE PATOS SISTEMA DE RIEGO CARRO TANQUE | UN | MTTO Y SUMINISTRO DE REPUESTOS | SOPORTE A LA OPERACIÓN | TRANSPORTES Y TALLERES | MANTENIMIENTO Y REPUESTOS | 72154501 | SERVICIO DE MANTENIMIENTO Y REPARACIÓN DE EQUIPO PESADO
240018 | CAMBIAR VALVULA LIMITADORA PTO TANQUE | UN | MTTO Y SUMINISTRO DE REPUESTOS | SOPORTE A LA OPERACIÓN | TRANSPORTES Y TALLERES | MANTENIMIENTO Y REPUESTOS | 72154501 | SERVICIO DE MANTENIMIENTO Y REPARACIÓN DE EQUIPO PESADO
240019 | CAMBIAR VALVULA MULTIPROPOSITO | UN | MTTO Y SUMINISTRO DE REPUESTOS | SOPORTE A LA OPERACIÓN | TRANSPORTES Y TALLERES | MANTENIMIENTO Y REPUESTOS | 72154501 | SERVICIO DE MANTENIMIENTO Y REPARACIÓN DE EQUIPO PESADO
240020 | CAMBIAR VALVULA NIVELADORA DE SILLA | UN | MTTO Y SUMINISTRO DE REPUESTOS | SOPORTE A LA OPERACIÓN | TRANSPORTES Y TALLERES | MANTENIMIENTO Y REPUESTOS | 72154501 | SERVICIO DE MANTENIMIENTO Y REPARACIÓN DE EQUIPO PESADO
240021 | CAMBIAR VALVULA PTO DE TABLERO | UN | MTTO Y SUMINISTRO DE REPUESTOS | SOPORTE A LA OPERACIÓN | TRANSPORTES Y TALLERES | MANTENIMIENTO Y REPUESTOS | 72154501 | SERVICIO DE MANTENIMIENTO Y REPARACIÓN DE EQUIPO PESADO
240022 | CAMBIAR VALVULA REGULADORA DE PRESION | UN | MTTO Y SUMINISTRO DE REPUESTOS | SOPORTE A LA OPERACIÓN | TRANSPORTES Y TALLERES | MANTENIMIENTO Y REPUESTOS | 72154501 | SERVICIO DE MANTENIMIENTO Y REPARACIÓN DE EQUIPO PESADO
240023 | CAMBIAR VALVULA RETENCION DE AIRE TANQUE | UN | MTTO Y SUMINISTRO DE REPUESTOS | SOPORTE A LA OPERACIÓN | TRANSPORTES Y TALLERES | MANTENIMIENTO Y REPUESTOS | 72154501 | SERVICIO DE MANTENIMIENTO Y REPARACIÓN DE EQUIPO PESADO
240024 | CAMBIAR VALVULA RETENCION O VALVULA CHEQUE | UN | MTTO Y SUMINISTRO DE REPUESTOS | SOPORTE A LA OPERACIÓN | TRANSPORTES Y TALLERES | MANTENIMIENTO Y REPUESTOS | 72154501 | SERVICIO DE MANTENIMIENTO Y REPARACIÓN DE EQUIPO PESADO
240025 | CAMBIAR VALVULA RETORNO DE INYECCION DT | UN | MTTO Y SUMINISTRO DE REPUESTOS | SOPORTE A LA OPERACIÓN | TRANSPORTES Y TALLERES | MANTENIMIENTO Y REPUESTOS | 72154501 | SERVICIO DE MANTENIMIENTO Y REPARACIÓN DE EQUIPO PESADO
240026 | CAMBIAR VALVULA ROTACION DE BANDA TRANSPORTADORA | UN | MTTO Y SUMINISTRO DE REPUESTOS | SOPORTE A LA OPERACIÓN | TRANSPORTES Y TALLERES | MANTENIMIENTO Y REPUESTOS | 72154501 | SERVICIO DE MANTENIMIENTO Y REPARACIÓN DE EQUIPO PESADO
240027 | CAMBIAR VALVULA SOLENOIDE BOMBA ALTA DT | UN | MTTO Y SUMINISTRO DE REPUESTOS | SOPORTE A LA OPERACIÓN | TRANSPORTES Y TALLERES | MANTENIMIENTO Y REPUESTOS | 72154501 | SERVICIO DE MANTENIMIENTO Y REPARACIÓN DE EQUIPO PESADO
240028 | CAMBIAR VENTILADOR DT KENWORTH | UN | MTTO Y SUMINISTRO DE REPUESTOS | SOPORTE A LA OPERACIÓN | TRANSPORTES Y TALLERES | MANTENIMIENTO Y REPUESTOS | 72154501 | SERVICIO DE MANTENIMIENTO Y REPARACIÓN DE EQUIPO PESADO
240029 | CAMBIAR Y CONEXION RACORES MANZANA FANCLUTCH DT KENWORTH | UN | MTTO Y SUMINISTRO DE REPUESTOS | SOPORTE A LA OPERACIÓN | TRANSPORTES Y TALLERES | MANTENIMIENTO Y REPUESTOS | 72154501 | SERVICIO DE MANTENIMIENTO Y REPARACIÓN DE EQUIPO PESADO
240030 | CAMBIAR Y RIMAR BUJES DE BIELA DT | UN | MTTO Y SUMINISTRO DE REPUESTOS | SOPORTE A LA OPERACIÓN | TRANSPORTES Y TALLERES | MANTENIMIENTO Y REPUESTOS | 72154501 | SERVICIO DE MANTENIMIENTO Y REPARACIÓN DE EQUIPO PESADO
240031 | CAMBIAR Y/O EMPACAR TUBO REFRIGERACION COMPRESOR DT KENWORTH | UN | MTTO Y SUMINISTRO DE REPUESTOS | SOPORTE A LA OPERACIÓN | TRANSPORTES Y TALLERES | MANTENIMIENTO Y REPUESTOS | 72154501 | SERVICIO DE MANTENIMIENTO Y REPARACIÓN DE EQUIPO PESADO
240032 | CAMBIAR Y/O REPARAR MANGUERA DE CAMARA FRENO DOBLE | UN | MTTO Y SUMINISTRO DE REPUESTOS | SOPORTE A LA OPERACIÓN | TRANSPORTES Y TALLERES | MANTENIMIENTO Y REPUESTOS | 72154501 | SERVICIO DE MANTENIMIENTO Y REPARACIÓN DE EQUIPO PESADO
240033 | CAMBIAR Y/O REPARAR MANGUERA DE CAMARA FRENO SENCILLA C/U | UN | MTTO Y SUMINISTRO DE REPUESTOS | SOPORTE A LA OPERACIÓN | TRANSPORTES Y TALLERES | MANTENIMIENTO Y REPUESTOS | 72154501 | SERVICIO DE MANTENIMIENTO Y REPARACIÓN DE EQUIPO PESADO
240034 | CAMBIAR Y/O REPARAR VALVULA DE DESCARGUE DEL FRENO DE SEGURIDAD: INCLUYE CAMBIO DE EMPAQUETADURA | UN | MTTO Y SUMINISTRO DE REPUESTOS | SOPORTE A LA OPERACIÓN | TRANSPORTES Y TALLERES | MANTENIMIENTO Y REPUESTOS | 72154501 | SERVICIO DE MANTENIMIENTO Y REPARACIÓN DE EQUIPO PESADO
240035 | CAMBIAR Y/O REPARAR VALVULA FRENO DE SEGURIDAD "INCLUYE DESMONTAR Y MONTAR TABLERO" | UN | MTTO Y SUMINISTRO DE REPUESTOS | SOPORTE A LA OPERACIÓN | TRANSPORTES Y TALLERES | MANTENIMIENTO Y REPUESTOS | 72154501 | SERVICIO DE MANTENIMIENTO Y REPARACIÓN DE EQUIPO PESADO
240036 | CAMBIAR Y/O REPARAR VALVULA RELAY O VALVULA RELEVO PARA FRENO DE SEGURIDAD: INCLUYE CAMBIO DE EMPAQUETADURA | UN | MTTO Y SUMINISTRO DE REPUESTOS | SOPORTE A LA OPERACIÓN | TRANSPORTES Y TALLERES | MANTENIMIENTO Y REPUESTOS | 72154501 | SERVICIO DE MANTENIMIENTO Y REPARACIÓN DE EQUIPO PESADO
240037 | CAMBIAR Y/O REPARAR VALVULA RELAY O VALVULA RELEVO PARA FRENO DE SERVICIO: INCLUYE CAMBIO DE EMPAQUETADURA | UN | MTTO Y SUMINISTRO DE REPUESTOS | SOPORTE A LA OPERACIÓN | TRANSPORTES Y TALLERES | MANTENIMIENTO Y REPUESTOS | 72154501 | SERVICIO DE MANTENIMIENTO Y REPARACIÓN DE EQUIPO PESADO
240038 | CAMBIAR ZAPA DELANTERA MUELLE DEL INTERNATIONAL | UN | MTTO Y SUMINISTRO DE REPUESTOS | SOPORTE A LA OPERACIÓN | TRANSPORTES Y TALLERES | MANTENIMIENTO Y REPUESTOS | 72154501 | SERVICIO DE MANTENIMIENTO Y REPARACIÓN DE EQUIPO PESADO
240039 | CAMBIAR ZAPA DELANTERA MUELLE DEL NPR | UN | MTTO Y SUMINISTRO DE REPUESTOS | SOPORTE A LA OPERACIÓN | TRANSPORTES Y TALLERES | MANTENIMIENTO Y REPUESTOS | 72154501 | SERVICIO DE MANTENIMIENTO Y REPARACIÓN DE EQUIPO PESADO
240040 | CAMBIAR ZAPA TRA KENWORTH | UN | MTTO Y SUMINISTRO DE REPUESTOS | SOPORTE A LA OPERACIÓN | TRANSPORTES Y TALLERES | MANTENIMIENTO Y REPUESTOS | 72154501 | SERVICIO DE MANTENIMIENTO Y REPARACIÓN DE EQUIPO PESADO
240041 | CAMBIO DE ALTERNADOR | UN | MTTO Y SUMINISTRO DE REPUESTOS | SOPORTE A LA OPERACIÓN | TRANSPORTES Y TALLERES | MANTENIMIENTO Y REPUESTOS | 72154501 | SERVICIO DE MANTENIMIENTO Y REPARACIÓN DE EQUIPO PESADO
240042 | CAMBIO DE RUEDA GUIA BOCA DE SUCCION | UN | MTTO Y SUMINISTRO DE REPUESTOS | SOPORTE A LA OPERACIÓN | TRANSPORTES Y TALLERES | MANTENIMIENTO Y REPUESTOS | 72154501 | SERVICIO DE MANTENIMIENTO Y REPARACIÓN DE EQUIPO PESADO
240043 | CAMBIO DE SOLENOIDE DE APAGADO SHUTOFF | UN | MTTO Y SUMINISTRO DE REPUESTOS | SOPORTE A LA OPERACIÓN | TRANSPORTES Y TALLERES | MANTENIMIENTO Y REPUESTOS | 72154501 | SERVICIO DE MANTENIMIENTO Y REPARACIÓN DE EQUIPO PESADO
240044 | CAMBIO DE SOPORTE RUEDA GUIA BOCA DE SUCCION | UN | MTTO Y SUMINISTRO DE REPUESTOS | SOPORTE A LA OPERACIÓN | TRANSPORTES Y TALLERES | MANTENIMIENTO Y REPUESTOS | 72154501 | SERVICIO DE MANTENIMIENTO Y REPARACIÓN DE EQUIPO PESADO
240045 | CAMBIO MOTOR DE ARRANQUE | UN | MTTO Y SUMINISTRO DE REPUESTOS | SOPORTE A LA OPERACIÓN | TRANSPORTES Y TALLERES | MANTENIMIENTO Y REPUESTOS | 72154501 | SERVICIO DE MANTENIMIENTO Y REPARACIÓN DE EQUIPO PESADO
240046 | CAMBIO SENSOR DE PRESION DE ACEITE DE MOTOR | UN | MTTO Y SUMINISTRO DE REPUESTOS | SOPORTE A LA OPERACIÓN | TRANSPORTES Y TALLERES | MANTENIMIENTO Y REPUESTOS | 72154501 | SERVICIO DE MANTENIMIENTO Y REPARACIÓN DE EQUIPO PESADO
240047 | CAMBIO SENSOR DE REVOLUCIONES DE MOTOR | UN | MTTO Y SUMINISTRO DE REPUESTOS | SOPORTE A LA OPERACIÓN | TRANSPORTES Y TALLERES | MANTENIMIENTO Y REPUESTOS | 72154501 | SERVICIO DE MANTENIMIENTO Y REPARACIÓN DE EQUIPO PESADO
240048 | CAMBIO SENSOR DE TEMPERATURA DE MOTOR | UN | MTTO Y SUMINISTRO DE REPUESTOS | SOPORTE A LA OPERACIÓN | TRANSPORTES Y TALLERES | MANTENIMIENTO Y REPUESTOS | 72154501 | SERVICIO DE MANTENIMIENTO Y REPARACIÓN DE EQUIPO PESADO
240049 | CAMBIO SENSOR DE TEMPERATURA HIDRAULICA | UN | MTTO Y SUMINISTRO DE REPUESTOS | SOPORTE A LA OPERACIÓN | TRANSPORTES Y TALLERES | MANTENIMIENTO Y REPUESTOS | 72154501 | SERVICIO DE MANTENIMIENTO Y REPARACIÓN DE EQUIPO PESADO
240050 | CAMBIO SWITCH PRESION HIDRAULICA | UN | MTTO Y SUMINISTRO DE REPUESTOS | SOPORTE A LA OPERACIÓN | TRANSPORTES Y TALLERES | MANTENIMIENTO Y REPUESTOS | 72154501 | SERVICIO DE MANTENIMIENTO Y REPARACIÓN DE EQUIPO PESADO
240051 | CAMBIO TUBO DE SUCCION | UN | MTTO Y SUMINISTRO DE REPUESTOS | SOPORTE A LA OPERACIÓN | TRANSPORTES Y TALLERES | MANTENIMIENTO Y REPUESTOS | 72154501 | SERVICIO DE MANTENIMIENTO Y REPARACIÓN DE EQUIPO PESADO
240052 | CORTAR CON OXIOACETILENO TORNILLO | UN | MTTO Y SUMINISTRO DE REPUESTOS | SOPORTE A LA OPERACIÓN | TRANSPORTES Y TALLERES | MANTENIMIENTO Y REPUESTOS | 72154501 | SERVICIO DE MANTENIMIENTO Y REPARACIÓN DE EQUIPO PESADO
240053 | CORTAR Y EXTRAER RODAMIENTO DE RUEDA | UN | MTTO Y SUMINISTRO DE REPUESTOS | SOPORTE A LA OPERACIÓN | TRANSPORTES Y TALLERES | MANTENIMIENTO Y REPUESTOS | 72154501 | SERVICIO DE MANTENIMIENTO Y REPARACIÓN DE EQUIPO PESADO
240054 | DEMONTAR BOCIN Y PLATO EMERGENCIA INCLUYE DESMONTE/MONTAJE DE CARDAN NPR | UN | MTTO Y SUMINISTRO DE REPUESTOS | SOPORTE A LA OPERACIÓN | TRANSPORTES Y TALLERES | MANTENIMIENTO Y REPUESTOS | 72154501 | SERVICIO DE MANTENIMIENTO Y REPARACIÓN DE EQUIPO PESADO
240055 | DESATRAVESAR TROQUE | UN | MTTO Y SUMINISTRO DE REPUESTOS | SOPORTE A LA OPERACIÓN | TRANSPORTES Y TALLERES | MANTENIMIENTO Y REPUESTOS | 72154501 | SERVICIO DE MANTENIMIENTO Y REPARACIÓN DE EQUIPO PESADO
240056 | DESMANCHADA BRILLADA CABINA 4 | UN | MTTO Y SUMINISTRO DE REPUESTOS | SOPORTE A LA OPERACIÓN | TRANSPORTES Y TALLERES | MANTENIMIENTO Y REPUESTOS | 72154501 | SERVICIO DE MANTENIMIENTO Y REPARACIÓN DE EQUIPO PESADO
240057 | DESMANCHADA CAJA COMPACTADORA COMPLETA CAMION DOBLE TROQUE 5 | UN | MTTO Y SUMINISTRO DE REPUESTOS | SOPORTE A LA OPERACIÓN | TRANSPORTES Y TALLERES | MANTENIMIENTO Y REPUESTOS | 72154501 | SERVICIO DE MANTENIMIENTO Y REPARACIÓN DE EQUIPO PESADO
240058 | DESMANCHADA CAJA COMPACTADORA COMPLETA CAMION SENCILLO 5 | UN | MTTO Y SUMINISTRO DE REPUESTOS | SOPORTE A LA OPERACIÓN | TRANSPORTES Y TALLERES | MANTENIMIENTO Y REPUESTOS | 72154501 | SERVICIO DE MANTENIMIENTO Y REPARACIÓN DE EQUIPO PESADO
240059 | DESMONTAR HOUSING CON DIFERENCIAL | UN | MTTO Y SUMINISTRO DE REPUESTOS | SOPORTE A LA OPERACIÓN | TRANSPORTES Y TALLERES | MANTENIMIENTO Y REPUESTOS | 72154501 | SERVICIO DE MANTENIMIENTO Y REPARACIÓN DE EQUIPO PESADO
240060 | DESMONTAR PORTALEVAS | UN | MTTO Y SUMINISTRO DE REPUESTOS | SOPORTE A LA OPERACIÓN | TRANSPORTES Y TALLERES | MANTENIMIENTO Y REPUESTOS | 72154501 | SERVICIO DE MANTENIMIENTO Y REPARACIÓN DE EQUIPO PESADO
240061 | DESMONTAR TROQUE CAMA BAJA | UN | MTTO Y SUMINISTRO DE REPUESTOS | SOPORTE A LA OPERACIÓN | TRANSPORTES Y TALLERES | MANTENIMIENTO Y REPUESTOS | 72154501 | SERVICIO DE MANTENIMIENTO Y REPARACIÓN DE EQUIPO PESADO
240062 | DESMONTAR Y MONTAR CARCASA DE VOLANTE DT | UN | MTTO Y SUMINISTRO DE REPUESTOS | SOPORTE A LA OPERACIÓN | TRANSPORTES Y TALLERES | MANTENIMIENTO Y REPUESTOS | 72154501 | SERVICIO DE MANTENIMIENTO Y REPARACIÓN DE EQUIPO PESADO
240063 | DESMONTAR Y MONTAR CARTER DT-CT | UN | MTTO Y SUMINISTRO DE REPUESTOS | SOPORTE A LA OPERACIÓN | TRANSPORTES Y TALLERES | MANTENIMIENTO Y REPUESTOS | 72154501 | SERVICIO DE MANTENIMIENTO Y REPARACIÓN DE EQUIPO PESADO
240064 | DESMONTAR Y MONTAR DEPOSITO DE COMBUSTIBLE | UN | MTTO Y SUMINISTRO DE REPUESTOS | SOPORTE A LA OPERACIÓN | TRANSPORTES Y TALLERES | MANTENIMIENTO Y REPUESTOS | 72154501 | SERVICIO DE MANTENIMIENTO Y REPARACIÓN DE EQUIPO PESADO
240065 | DESMONTAR Y MONTAR ESTRUCTURA COMPLETA RUEDA GUIA | UN | MTTO Y SUMINISTRO DE REPUESTOS | SOPORTE A LA OPERACIÓN | TRANSPORTES Y TALLERES | MANTENIMIENTO Y REPUESTOS | 72154501 | SERVICIO DE MANTENIMIENTO Y REPARACIÓN DE EQUIPO PESADO
240066 | DESMONTAR Y MONTAR MUELLE PARA CAMBIO CUALQUIER HOJA DEL INTERNATIONAL | UN | MTTO Y SUMINISTRO DE REPUESTOS | SOPORTE A LA OPERACIÓN | TRANSPORTES Y TALLERES | MANTENIMIENTO Y REPUESTOS | 72154501 | SERVICIO DE MANTENIMIENTO Y REPARACIÓN DE EQUIPO PESADO
240067 | DESMONTAR Y MONTAR MUELLE PARA CAMBIO DE CUALQUIER HOJA Y PASADOR CENTRAL TRA INTERNATIONAL | UN | MTTO Y SUMINISTRO DE REPUESTOS | SOPORTE A LA OPERACIÓN | TRANSPORTES Y TALLERES | MANTENIMIENTO Y REPUESTOS | 72154501 | SERVICIO DE MANTENIMIENTO Y REPARACIÓN DE EQUIPO PESADO
240068 | DESMONTAR Y MONTAR MUELLE PARA CAMBIO DE HOJAS DEL/TRA NPR | UN | MTTO Y SUMINISTRO DE REPUESTOS | SOPORTE A LA OPERACIÓN | TRANSPORTES Y TALLERES | MANTENIMIENTO Y REPUESTOS | 72154501 | SERVICIO DE MANTENIMIENTO Y REPARACIÓN DE EQUIPO PESADO
240069 | DESMONTAR Y MONTAR MUELLE PARA CAMBIO DE HOJAS Y/O PASADOR CENTRAL DEL KENWORTH | UN | MTTO Y SUMINISTRO DE REPUESTOS | SOPORTE A LA OPERACIÓN | TRANSPORTES Y TALLERES | MANTENIMIENTO Y REPUESTOS | 72154501 | SERVICIO DE MANTENIMIENTO Y REPARACIÓN DE EQUIPO PESADO
240070 | DESMONTAR Y MONTAR TABLERO | UN | MTTO Y SUMINISTRO DE REPUESTOS | SOPORTE A LA OPERACIÓN | TRANSPORTES Y TALLERES | MANTENIMIENTO Y REPUESTOS | 72154501 | SERVICIO DE MANTENIMIENTO Y REPARACIÓN DE EQUIPO PESADO
240071 | DESMONTAR Y MONTAR Y/O CAMBIAR ZAPA DELANTERA MUELLE DEL KENWORTH | UN | MTTO Y SUMINISTRO DE REPUESTOS | SOPORTE A LA OPERACIÓN | TRANSPORTES Y TALLERES | MANTENIMIENTO Y REPUESTOS | 72154501 | SERVICIO DE MANTENIMIENTO Y REPARACIÓN DE EQUIPO PESADO
240072 | DESMONTAR Y/O CAMBIAR TANQUE DEPOSITO SUMINISTRO DE AIRE | UN | MTTO Y SUMINISTRO DE REPUESTOS | SOPORTE A LA OPERACIÓN | TRANSPORTES Y TALLERES | MANTENIMIENTO Y REPUESTOS | 72154501 | SERVICIO DE MANTENIMIENTO Y REPARACIÓN DE EQUIPO PESADO
240073 | DESMONTAR/MONTAR BOCA SUCCION | UN | MTTO Y SUMINISTRO DE REPUESTOS | SOPORTE A LA OPERACIÓN | TRANSPORTES Y TALLERES | MANTENIMIENTO Y REPUESTOS | 72154501 | SERVICIO DE MANTENIMIENTO Y REPARACIÓN DE EQUIPO PESADO
240074 | DESMONTAR/MONTAR BOCIN FRENO EMERGENCIA NPR | UN | MTTO Y SUMINISTRO DE REPUESTOS | SOPORTE A LA OPERACIÓN | TRANSPORTES Y TALLERES | MANTENIMIENTO Y REPUESTOS | 72154501 | SERVICIO DE MANTENIMIENTO Y REPARACIÓN DE EQUIPO PESADO
240075 | DESMONTAR/MONTAR BOMBA DE AGUA | UN | MTTO Y SUMINISTRO DE REPUESTOS | SOPORTE A LA OPERACIÓN | TRANSPORTES Y TALLERES | MANTENIMIENTO Y REPUESTOS | 72154501 | SERVICIO DE MANTENIMIENTO Y REPARACIÓN DE EQUIPO PESADO
240076 | DESMONTAR/MONTAR CAMPANA PARA CAMBIO PERNO | UN | MTTO Y SUMINISTRO DE REPUESTOS | SOPORTE A LA OPERACIÓN | TRANSPORTES Y TALLERES | MANTENIMIENTO Y REPUESTOS | 72154501 | SERVICIO DE MANTENIMIENTO Y REPARACIÓN DE EQUIPO PESADO
240077 | DESMONTAR/MONTAR CEPILLO CENTRAL | UN | MTTO Y SUMINISTRO DE REPUESTOS | SOPORTE A LA OPERACIÓN | TRANSPORTES Y TALLERES | MANTENIMIENTO Y REPUESTOS | 72154501 | SERVICIO DE MANTENIMIENTO Y REPARACIÓN DE EQUIPO PESADO
240078 | DESMONTAR/MONTAR CEPILLO LATERAL | UN | MTTO Y SUMINISTRO DE REPUESTOS | SOPORTE A LA OPERACIÓN | TRANSPORTES Y TALLERES | MANTENIMIENTO Y REPUESTOS | 72154501 | SERVICIO DE MANTENIMIENTO Y REPARACIÓN DE EQUIPO PESADO
240079 | DESMONTAR/MONTAR CHAPOLA CUERPO FRENO AHOGO DT KENWORTH | UN | MTTO Y SUMINISTRO DE REPUESTOS | SOPORTE A LA OPERACIÓN | TRANSPORTES Y TALLERES | MANTENIMIENTO Y REPUESTOS | 72154501 | SERVICIO DE MANTENIMIENTO Y REPARACIÓN DE EQUIPO PESADO
240080 | DESMONTAR/MONTAR CODO SUCCION 3ER CEPILLO | UN | MTTO Y SUMINISTRO DE REPUESTOS | SOPORTE A LA OPERACIÓN | TRANSPORTES Y TALLERES | MANTENIMIENTO Y REPUESTOS | 72154501 | SERVICIO DE MANTENIMIENTO Y REPARACIÓN DE EQUIPO PESADO
240081 | DESMONTAR/MONTAR ESTRUCTURA MANGUERA SUCCION | UN | MTTO Y SUMINISTRO DE REPUESTOS | SOPORTE A LA OPERACIÓN | TRANSPORTES Y TALLERES | MANTENIMIENTO Y REPUESTOS | 72154501 | SERVICIO DE MANTENIMIENTO Y REPARACIÓN DE EQUIPO PESADO
240082 | DESMONTAR/MONTAR FRENO AHOGO K DT KENWORTH | UN | MTTO Y SUMINISTRO DE REPUESTOS | SOPORTE A LA OPERACIÓN | TRANSPORTES Y TALLERES | MANTENIMIENTO Y REPUESTOS | 72154501 | SERVICIO DE MANTENIMIENTO Y REPARACIÓN DE EQUIPO PESADO
240083 | DESMONTAR/MONTAR INYECTOR DT KENWORTH | UN | MTTO Y SUMINISTRO DE REPUESTOS | SOPORTE A LA OPERACIÓN | TRANSPORTES Y TALLERES | MANTENIMIENTO Y REPUESTOS | 72154501 | SERVICIO DE MANTENIMIENTO Y REPARACIÓN DE EQUIPO PESADO
240084 | DESMONTAR/MONTAR MANGUERA DE SUCCION | UN | MTTO Y SUMINISTRO DE REPUESTOS | SOPORTE A LA OPERACIÓN | TRANSPORTES Y TALLERES | MANTENIMIENTO Y REPUESTOS | 72154501 | SERVICIO DE MANTENIMIENTO Y REPARACIÓN DE EQUIPO PESADO
240085 | DESMONTAR/MONTAR MOFLE DT KENWORTH | UN | MTTO Y SUMINISTRO DE REPUESTOS | SOPORTE A LA OPERACIÓN | TRANSPORTES Y TALLERES | MANTENIMIENTO Y REPUESTOS | 72154501 | SERVICIO DE MANTENIMIENTO Y REPARACIÓN DE EQUIPO PESADO
240086 | DESMONTAR/MONTAR PATIN BOCA SUCCION | UN | MTTO Y SUMINISTRO DE REPUESTOS | SOPORTE A LA OPERACIÓN | TRANSPORTES Y TALLERES | MANTENIMIENTO Y REPUESTOS | 72154501 | SERVICIO DE MANTENIMIENTO Y REPARACIÓN DE EQUIPO PESADO
240087 | DESMONTAR/MONTAR RUEDA | UN | MTTO Y SUMINISTRO DE REPUESTOS | SOPORTE A LA OPERACIÓN | TRANSPORTES Y TALLERES | MANTENIMIENTO Y REPUESTOS | 72154501 | SERVICIO DE MANTENIMIENTO Y REPARACIÓN DE EQUIPO PESADO
240088 | DESMONTAR/MONTAR TANQUE COMBUTIBLE DT KENWORTH | UN | MTTO Y SUMINISTRO DE REPUESTOS | SOPORTE A LA OPERACIÓN | TRANSPORTES Y TALLERES | MANTENIMIENTO Y REPUESTOS | 72154501 | SERVICIO DE MANTENIMIENTO Y REPARACIÓN DE EQUIPO PESADO
240089 | DESVARE CORRERIA EN MEDELLIN Y SUS 5 CORREGIMIENTOS DIA | UN | MTTO Y SUMINISTRO DE REPUESTOS | SOPORTE A LA OPERACIÓN | TRANSPORTES Y TALLERES | MANTENIMIENTO Y REPUESTOS | 72154501 | SERVICIO DE MANTENIMIENTO Y REPARACIÓN DE EQUIPO PESADO
240090 | DESVARE CORRERIA EN MEDELLIN Y SUS 5 CORREGIMIENTOS FESTIVO | UN | MTTO Y SUMINISTRO DE REPUESTOS | SOPORTE A LA OPERACIÓN | TRANSPORTES Y TALLERES | MANTENIMIENTO Y REPUESTOS | 72154501 | SERVICIO DE MANTENIMIENTO Y REPARACIÓN DE EQUIPO PESADO
240091 | DESVARE CORRERIA EN MEDELLIN Y SUS 5 CORREGIMIENTOS NOCHE | UN | MTTO Y SUMINISTRO DE REPUESTOS | SOPORTE A LA OPERACIÓN | TRANSPORTES Y TALLERES | MANTENIMIENTO Y REPUESTOS | 72154501 | SERVICIO DE MANTENIMIENTO Y REPARACIÓN DE EQUIPO PESADO
240092 | DESVARE EN CORRERIA EN MEDELIN Y SUS CINCO CORREGIMIENTOS | UN | MTTO Y SUMINISTRO DE REPUESTOS | SOPORTE A LA OPERACIÓN | TRANSPORTES Y TALLERES | MANTENIMIENTO Y REPUESTOS | 72154501 | SERVICIO DE MANTENIMIENTO Y REPARACIÓN DE EQUIPO PESADO
240093 | DESVARE EN CORRERIA EN MEDELLIN DIA | UN | MTTO Y SUMINISTRO DE REPUESTOS | SOPORTE A LA OPERACIÓN | TRANSPORTES Y TALLERES | MANTENIMIENTO Y REPUESTOS | 72154501 | SERVICIO DE MANTENIMIENTO Y REPARACIÓN DE EQUIPO PESADO
240094 | DESVARE EN CORRERIA EN MEDELLIN NOCHE | UN | MTTO Y SUMINISTRO DE REPUESTOS | SOPORTE A LA OPERACIÓN | TRANSPORTES Y TALLERES | MANTENIMIENTO Y REPUESTOS | 72154501 | SERVICIO DE MANTENIMIENTO Y REPARACIÓN DE EQUIPO PESADO
240095 | DESVARE ENTRE PEAJE TRAPICHE Y BARBOSA NOCHE | UN | MTTO Y SUMINISTRO DE REPUESTOS | SOPORTE A LA OPERACIÓN | TRANSPORTES Y TALLERES | MANTENIMIENTO Y REPUESTOS | 72154501 | SERVICIO DE MANTENIMIENTO Y REPARACIÓN DE EQUIPO PESADO
240096 | DESVARE HASTA ANTES DEL PEAJE SOCIAL NAVARRA SUS ALREDEDORES | UN | MTTO Y SUMINISTRO DE REPUESTOS | SOPORTE A LA OPERACIÓN | TRANSPORTES Y TALLERES | MANTENIMIENTO Y REPUESTOS | 72154501 | SERVICIO DE MANTENIMIENTO Y REPARACIÓN DE EQUIPO PESADO
240097 | DESVARE HASTA ANTES DEL PEAJE TRAPICHE Y SUS ALREDEDORES | UN | MTTO Y SUMINISTRO DE REPUESTOS | SOPORTE A LA OPERACIÓN | TRANSPORTES Y TALLERES | MANTENIMIENTO Y REPUESTOS | 72154501 | SERVICIO DE MANTENIMIENTO Y REPARACIÓN DE EQUIPO PESADO
240100 | DESVARE HASTA BARBOSA Y SUS ALREDEDORES FESTIVO | UN | MTTO Y SUMINISTRO DE REPUESTOS | SOPORTE A LA OPERACIÓN | TRANSPORTES Y TALLERES | MANTENIMIENTO Y REPUESTOS | 72154501 | SERVICIO DE MANTENIMIENTO Y REPARACIÓN DE EQUIPO PESADO
240102 | DESVARE HASTA EL GUACAL DIA | UN | MTTO Y SUMINISTRO DE REPUESTOS | SOPORTE A LA OPERACIÓN | TRANSPORTES Y TALLERES | MANTENIMIENTO Y REPUESTOS | 72154501 | SERVICIO DE MANTENIMIENTO Y REPARACIÓN DE EQUIPO PESADO
240103 | DESVARE HASTA EL GUACAL FESTIVO | UN | MTTO Y SUMINISTRO DE REPUESTOS | SOPORTE A LA OPERACIÓN | TRANSPORTES Y TALLERES | MANTENIMIENTO Y REPUESTOS | 72154501 | SERVICIO DE MANTENIMIENTO Y REPARACIÓN DE EQUIPO PESADO
240104 | DESVARE HASTA EL GUACAL NOCHE | UN | MTTO Y SUMINISTRO DE REPUESTOS | SOPORTE A LA OPERACIÓN | TRANSPORTES Y TALLERES | MANTENIMIENTO Y REPUESTOS | 72154501 | SERVICIO DE MANTENIMIENTO Y REPARACIÓN DE EQUIPO PESADO
240105 | DESVARE HASTA EL SITIO DE PARQUE AMBIENTAL LA PRADERA | UN | MTTO Y SUMINISTRO DE REPUESTOS | SOPORTE A LA OPERACIÓN | TRANSPORTES Y TALLERES | MANTENIMIENTO Y REPUESTOS | 72154501 | SERVICIO DE MANTENIMIENTO Y REPARACIÓN DE EQUIPO PESADO
240106 | DESVARE HASTA PARQUE PRADERA DIA | UN | MTTO Y SUMINISTRO DE REPUESTOS | SOPORTE A LA OPERACIÓN | TRANSPORTES Y TALLERES | MANTENIMIENTO Y REPUESTOS | 72154501 | SERVICIO DE MANTENIMIENTO Y REPARACIÓN DE EQUIPO PESADO
240107 | DESVARE HASTA PARQUE PRADERA FESTIVO | UN | MTTO Y SUMINISTRO DE REPUESTOS | SOPORTE A LA OPERACIÓN | TRANSPORTES Y TALLERES | MANTENIMIENTO Y REPUESTOS | 72154501 | SERVICIO DE MANTENIMIENTO Y REPARACIÓN DE EQUIPO PESADO
240108 | DESVARE HASTA PARQUE PRADERA NOCHE | UN | MTTO Y SUMINISTRO DE REPUESTOS | SOPORTE A LA OPERACIÓN | TRANSPORTES Y TALLERES | MANTENIMIENTO Y REPUESTOS | 72154501 | SERVICIO DE MANTENIMIENTO Y REPARACIÓN DE EQUIPO PESADO
240109 | DESVARE HASTA PEAJE TRAPICHE Y SUS ALREDEDORES DIA | UN | MTTO Y SUMINISTRO DE REPUESTOS | SOPORTE A LA OPERACIÓN | TRANSPORTES Y TALLERES | MANTENIMIENTO Y REPUESTOS | 72154501 | SERVICIO DE MANTENIMIENTO Y REPARACIÓN DE EQUIPO PESADO
240110 | DESVARE HASTA PEAJE TRAPICHE Y SUS ALREDEDORES FESTIVO | UN | MTTO Y SUMINISTRO DE REPUESTOS | SOPORTE A LA OPERACIÓN | TRANSPORTES Y TALLERES | MANTENIMIENTO Y REPUESTOS | 72154501 | SERVICIO DE MANTENIMIENTO Y REPARACIÓN DE EQUIPO PESADO
240111 | DESVARE HASTA PEAJE TRAPICHE Y SUS ALREDEDORES NOCHE | UN | MTTO Y SUMINISTRO DE REPUESTOS | SOPORTE A LA OPERACIÓN | TRANSPORTES Y TALLERES | MANTENIMIENTO Y REPUESTOS | 72154501 | SERVICIO DE MANTENIMIENTO Y REPARACIÓN DE EQUIPO PESADO
240112 | DESVARE HASTA PEAJITO SOCIAL NAVARRA Y SUS ALREDEDORES DIA | UN | MTTO Y SUMINISTRO DE REPUESTOS | SOPORTE A LA OPERACIÓN | TRANSPORTES Y TALLERES | MANTENIMIENTO Y REPUESTOS | 72154501 | SERVICIO DE MANTENIMIENTO Y REPARACIÓN DE EQUIPO PESADO
240113 | DESVARE HASTA PEAJITO SOCIAL NAVARRA Y SUS ALREDEDORES FESTIVO | UN | MTTO Y SUMINISTRO DE REPUESTOS | SOPORTE A LA OPERACIÓN | TRANSPORTES Y TALLERES | MANTENIMIENTO Y REPUESTOS | 72154501 | SERVICIO DE MANTENIMIENTO Y REPARACIÓN DE EQUIPO PESADO
240114 | DESVARE HASTA PEAJITO SOCIAL NAVARRA Y SUS ALREDEDORES NOCHE | UN | MTTO Y SUMINISTRO DE REPUESTOS | SOPORTE A LA OPERACIÓN | TRANSPORTES Y TALLERES | MANTENIMIENTO Y REPUESTOS | 72154501 | SERVICIO DE MANTENIMIENTO Y REPARACIÓN DE EQUIPO PESADO
240115 | DESVARES ENCORRERIA HASTA EL SITIO EL GUACAL | UN | MTTO Y SUMINISTRO DE REPUESTOS | SOPORTE A LA OPERACIÓN | TRANSPORTES Y TALLERES | MANTENIMIENTO Y REPUESTOS | 72154501 | SERVICIO DE MANTENIMIENTO Y REPARACIÓN DE EQUIPO PESADO
240116 | DIAGNOSTICO ELECTRONICO | UN | MTTO Y SUMINISTRO DE REPUESTOS | SOPORTE A LA OPERACIÓN | TRANSPORTES Y TALLERES | MANTENIMIENTO Y REPUESTOS | 72154501 | SERVICIO DE MANTENIMIENTO Y REPARACIÓN DE EQUIPO PESADO
240117 | EMBUJAR PALANCA CAMBIOS NPR | UN | MTTO Y SUMINISTRO DE REPUESTOS | SOPORTE A LA OPERACIÓN | TRANSPORTES Y TALLERES | MANTENIMIENTO Y REPUESTOS | 72154501 | SERVICIO DE MANTENIMIENTO Y REPARACIÓN DE EQUIPO PESADO
240118 | EMPACAR TAPA VALVULAS DT KENWORTH | UN | MTTO Y SUMINISTRO DE REPUESTOS | SOPORTE A LA OPERACIÓN | TRANSPORTES Y TALLERES | MANTENIMIENTO Y REPUESTOS | 72154501 | SERVICIO DE MANTENIMIENTO Y REPARACIÓN DE EQUIPO PESADO
240119 | ENCHAPADO Y ENCAMISADO DE BLOQUE DT-CT-SC | UN | MTTO Y SUMINISTRO DE REPUESTOS | SOPORTE A LA OPERACIÓN | TRANSPORTES Y TALLERES | MANTENIMIENTO Y REPUESTOS | 72154501 | SERVICIO DE MANTENIMIENTO Y REPARACIÓN DE EQUIPO PESADO
240120 | ENDEREZAR Y SOLDAR PORTALEVAS | UN | MTTO Y SUMINISTRO DE REPUESTOS | SOPORTE A LA OPERACIÓN | TRANSPORTES Y TALLERES | MANTENIMIENTO Y REPUESTOS | 72154501 | SERVICIO DE MANTENIMIENTO Y REPARACIÓN DE EQUIPO PESADO
240121 | ENGRASAR MAQUINA BARREDORA | UN | MTTO Y SUMINISTRO DE REPUESTOS | SOPORTE A LA OPERACIÓN | TRANSPORTES Y TALLERES | MANTENIMIENTO Y REPUESTOS | 72154501 | SERVICIO DE MANTENIMIENTO Y REPARACIÓN DE EQUIPO PESADO
240122 | ENGRASE GRASA INCLUIDA | UN | MTTO Y SUMINISTRO DE REPUESTOS | SOPORTE A LA OPERACIÓN | TRANSPORTES Y TALLERES | MANTENIMIENTO Y REPUESTOS | 72154501 | SERVICIO DE MANTENIMIENTO Y REPARACIÓN DE EQUIPO PESADO
240123 | ESCANEO SISTEMA BARREDORA | UN | MTTO Y SUMINISTRO DE REPUESTOS | SOPORTE A LA OPERACIÓN | TRANSPORTES Y TALLERES | MANTENIMIENTO Y REPUESTOS | 72154501 | SERVICIO DE MANTENIMIENTO Y REPARACIÓN DE EQUIPO PESADO
240124 | ESCANEO SISTEMA MOTOR | UN | MTTO Y SUMINISTRO DE REPUESTOS | SOPORTE A LA OPERACIÓN | TRANSPORTES Y TALLERES | MANTENIMIENTO Y REPUESTOS | 72154501 | SERVICIO DE MANTENIMIENTO Y REPARACIÓN DE EQUIPO PESADO
240125 | EXTRACION DE TORNILLOS Y RECTIFICADA DE ROSCAS EN MOTOR DT | UN | MTTO Y SUMINISTRO DE REPUESTOS | SOPORTE A LA OPERACIÓN | TRANSPORTES Y TALLERES | MANTENIMIENTO Y REPUESTOS | 72154501 | SERVICIO DE MANTENIMIENTO Y REPARACIÓN DE EQUIPO PESADO
240126 | EXTRAER ESPARRAGO REVENTADO | UN | MTTO Y SUMINISTRO DE REPUESTOS | SOPORTE A LA OPERACIÓN | TRANSPORTES Y TALLERES | MANTENIMIENTO Y REPUESTOS | 72154501 | SERVICIO DE MANTENIMIENTO Y REPARACIÓN DE EQUIPO PESADO
240127 | EXTRAER RACOR | UN | MTTO Y SUMINISTRO DE REPUESTOS | SOPORTE A LA OPERACIÓN | TRANSPORTES Y TALLERES | MANTENIMIENTO Y REPUESTOS | 72154501 | SERVICIO DE MANTENIMIENTO Y REPARACIÓN DE EQUIPO PESADO
240128 | FABRICACION DE CAJA FIJA DE 2 5 YARDAS CUBICAS DE CARGUE TRASERO | UN | MTTO Y SUMINISTRO DE REPUESTOS | SOPORTE A LA OPERACIÓN | TRANSPORTES Y TALLERES | MANTENIMIENTO Y REPUESTOS | 72154501 | SERVICIO DE MANTENIMIENTO Y REPARACIÓN DE EQUIPO PESADO
240129 | FABRICACION DE CAJA FIJA DE 3 YARDAS CUBICAS DE CARGUE TRASERO | UN | MTTO Y SUMINISTRO DE REPUESTOS | SOPORTE A LA OPERACIÓN | TRANSPORTES Y TALLERES | MANTENIMIENTO Y REPUESTOS | 72154501 | SERVICIO DE MANTENIMIENTO Y REPARACIÓN DE EQUIPO PESADO
240130 | FABRICACION DE CAJA FIJA DE 4 YARDAS CUBICAS DE CARGUE FRONTAL | UN | MTTO Y SUMINISTRO DE REPUESTOS | SOPORTE A LA OPERACIÓN | TRANSPORTES Y TALLERES | MANTENIMIENTO Y REPUESTOS | 72154501 | SERVICIO DE MANTENIMIENTO Y REPARACIÓN DE EQUIPO PESADO
240131 | FABRICACION DE CAJA FIJA DE 4 YARDAS CUBICAS DE CARGUE TRASERO | UN | MTTO Y SUMINISTRO DE REPUESTOS | SOPORTE A LA OPERACIÓN | TRANSPORTES Y TALLERES | MANTENIMIENTO Y REPUESTOS | 72154501 | SERVICIO DE MANTENIMIENTO Y REPARACIÓN DE EQUIPO PESADO
240132 | FABRICACION DE CAJA MOVIL DE 2 5 YARDAS CUBICAS DE CARGUE TRASERO | UN | MTTO Y SUMINISTRO DE REPUESTOS | SOPORTE A LA OPERACIÓN | TRANSPORTES Y TALLERES | MANTENIMIENTO Y REPUESTOS | 72154501 | SERVICIO DE MANTENIMIENTO Y REPARACIÓN DE EQUIPO PESADO
240133 | FABRICACION DE CAJA MOVIL DE 3 YARDAS CUBICAS DE CARGUE TRASERO | UN | MTTO Y SUMINISTRO DE REPUESTOS | SOPORTE A LA OPERACIÓN | TRANSPORTES Y TALLERES | MANTENIMIENTO Y REPUESTOS | 72154501 | SERVICIO DE MANTENIMIENTO Y REPARACIÓN DE EQUIPO PESADO
240134 | FABRICACION DE CAJA MOVIL DE 4 YARDAS CUBICAS DE CARGUE FRONTAL | UN | MTTO Y SUMINISTRO DE REPUESTOS | SOPORTE A LA OPERACIÓN | TRANSPORTES Y TALLERES | MANTENIMIENTO Y REPUESTOS | 72154501 | SERVICIO DE MANTENIMIENTO Y REPARACIÓN DE EQUIPO PESADO
240135 | FABRICACION DE CAJA MOVIL DE 4 YARDAS CUBICAS DE CARGUE TRASERO | UN | MTTO Y SUMINISTRO DE REPUESTOS | SOPORTE A LA OPERACIÓN | TRANSPORTES Y TALLERES | MANTENIMIENTO Y REPUESTOS | 72154501 | SERVICIO DE MANTENIMIENTO Y REPARACIÓN DE EQUIPO PESADO
240136 | FABRICAR TANQUE DE RADIADOR EN ALUMINIO DT KENWORTH | UN | MTTO Y SUMINISTRO DE REPUESTOS | SOPORTE A LA OPERACIÓN | TRANSPORTES Y TALLERES | MANTENIMIENTO Y REPUESTOS | 72154501 | SERVICIO DE MANTENIMIENTO Y REPARACIÓN DE EQUIPO PESADO
240137 | IMPERMEABILIZAR CABINA | UN | MTTO Y SUMINISTRO DE REPUESTOS | SOPORTE A LA OPERACIÓN | TRANSPORTES Y TALLERES | MANTENIMIENTO Y REPUESTOS | 72154501 | SERVICIO DE MANTENIMIENTO Y REPARACIÓN DE EQUIPO PESADO
240138 | INSTALACION GUAYA DE ACELERACION | UN | MTTO Y SUMINISTRO DE REPUESTOS | SOPORTE A LA OPERACIÓN | TRANSPORTES Y TALLERES | MANTENIMIENTO Y REPUESTOS | 72154501 | SERVICIO DE MANTENIMIENTO Y REPARACIÓN DE EQUIPO PESADO
240139 | INSTALAR CUÑERO PIÑON BANDA TRANSPORTADORA | UN | MTTO Y SUMINISTRO DE REPUESTOS | SOPORTE A LA OPERACIÓN | TRANSPORTES Y TALLERES | MANTENIMIENTO Y REPUESTOS | 72154501 | SERVICIO DE MANTENIMIENTO Y REPARACIÓN DE EQUIPO PESADO
240140 | INSTALAR ESTRIBO | UN | MTTO Y SUMINISTRO DE REPUESTOS | SOPORTE A LA OPERACIÓN | TRANSPORTES Y TALLERES | MANTENIMIENTO Y REPUESTOS | 72154501 | SERVICIO DE MANTENIMIENTO Y REPARACIÓN DE EQUIPO PESADO
240141 | INSTALAR LAMPARA CEPILLO LATERAL | UN | MTTO Y SUMINISTRO DE REPUESTOS | SOPORTE A LA OPERACIÓN | TRANSPORTES Y TALLERES | MANTENIMIENTO Y REPUESTOS | 72154501 | SERVICIO DE MANTENIMIENTO Y REPARACIÓN DE EQUIPO PESADO
240142 | INSTALAR PLATINA SOPORTE COMPRESOR | UN | MTTO Y SUMINISTRO DE REPUESTOS | SOPORTE A LA OPERACIÓN | TRANSPORTES Y TALLERES | MANTENIMIENTO Y REPUESTOS | 72154501 | SERVICIO DE MANTENIMIENTO Y REPARACIÓN DE EQUIPO PESADO
240143 | INSTALAR TANQUE DE COMBUSTIBLE | UN | MTTO Y SUMINISTRO DE REPUESTOS | SOPORTE A LA OPERACIÓN | TRANSPORTES Y TALLERES | MANTENIMIENTO Y REPUESTOS | 72154501 | SERVICIO DE MANTENIMIENTO Y REPARACIÓN DE EQUIPO PESADO
240144 | INSTALAR TAPA CARCAZA FILTRO DE AIRE DT KENWORTH | UN | MTTO Y SUMINISTRO DE REPUESTOS | SOPORTE A LA OPERACIÓN | TRANSPORTES Y TALLERES | MANTENIMIENTO Y REPUESTOS | 72154501 | SERVICIO DE MANTENIMIENTO Y REPARACIÓN DE EQUIPO PESADO
240145 | INSTALAR TAPA DE DUCTO DE SUCCION | UN | MTTO Y SUMINISTRO DE REPUESTOS | SOPORTE A LA OPERACIÓN | TRANSPORTES Y TALLERES | MANTENIMIENTO Y REPUESTOS | 72154501 | SERVICIO DE MANTENIMIENTO Y REPARACIÓN DE EQUIPO PESADO
240146 | LAVAR BARREDORA 3 | UN | MTTO Y SUMINISTRO DE REPUESTOS | SOPORTE A LA OPERACIÓN | TRANSPORTES Y TALLERES | MANTENIMIENTO Y REPUESTOS | 72154501 | SERVICIO DE MANTENIMIENTO Y REPARACIÓN DE EQUIPO PESADO
240147 | LAVAR CARROTANQUE 3 | UN | MTTO Y SUMINISTRO DE REPUESTOS | SOPORTE A LA OPERACIÓN | TRANSPORTES Y TALLERES | MANTENIMIENTO Y REPUESTOS | 72154501 | SERVICIO DE MANTENIMIENTO Y REPARACIÓN DE EQUIPO PESADO
240148 | LAVAR DE TANQUE POR CONTAMINACION DEL ACPM | UN | MTTO Y SUMINISTRO DE REPUESTOS | SOPORTE A LA OPERACIÓN | TRANSPORTES Y TALLERES | MANTENIMIENTO Y REPUESTOS | 72154501 | SERVICIO DE MANTENIMIENTO Y REPARACIÓN DE EQUIPO PESADO
240149 | LAVAR DOBLE TROQUE Y SENCILLO 3 | UN | MTTO Y SUMINISTRO DE REPUESTOS | SOPORTE A LA OPERACIÓN | TRANSPORTES Y TALLERES | MANTENIMIENTO Y REPUESTOS | 72154501 | SERVICIO DE MANTENIMIENTO Y REPARACIÓN DE EQUIPO PESADO
240150 | LAVAR FRONTAL 3 | UN | MTTO Y SUMINISTRO DE REPUESTOS | SOPORTE A LA OPERACIÓN | TRANSPORTES Y TALLERES | MANTENIMIENTO Y REPUESTOS | 72154501 | SERVICIO DE MANTENIMIENTO Y REPARACIÓN DE EQUIPO PESADO
240151 | LAVAR GRUA 1 | UN | MTTO Y SUMINISTRO DE REPUESTOS | SOPORTE A LA OPERACIÓN | TRANSPORTES Y TALLERES | MANTENIMIENTO Y REPUESTOS | 72154501 | SERVICIO DE MANTENIMIENTO Y REPARACIÓN DE EQUIPO PESADO
240152 | LAVAR LIVIANOS 1 | UN | MTTO Y SUMINISTRO DE REPUESTOS | SOPORTE A LA OPERACIÓN | TRANSPORTES Y TALLERES | MANTENIMIENTO Y REPUESTOS | 72154501 | SERVICIO DE MANTENIMIENTO Y REPARACIÓN DE EQUIPO PESADO
240153 | LAVAR MINICARGADOR 2 | UN | MTTO Y SUMINISTRO DE REPUESTOS | SOPORTE A LA OPERACIÓN | TRANSPORTES Y TALLERES | MANTENIMIENTO Y REPUESTOS | 72154501 | SERVICIO DE MANTENIMIENTO Y REPARACIÓN DE EQUIPO PESADO
240154 | LAVAR MOTOR TODOS 6 | UN | MTTO Y SUMINISTRO DE REPUESTOS | SOPORTE A LA OPERACIÓN | TRANSPORTES Y TALLERES | MANTENIMIENTO Y REPUESTOS | 72154501 | SERVICIO DE MANTENIMIENTO Y REPARACIÓN DE EQUIPO PESADO
240155 | LAVAR NPR 3 | UN | MTTO Y SUMINISTRO DE REPUESTOS | SOPORTE A LA OPERACIÓN | TRANSPORTES Y TALLERES | MANTENIMIENTO Y REPUESTOS | 72154501 | SERVICIO DE MANTENIMIENTO Y REPARACIÓN DE EQUIPO PESADO
240156 | LAVAR RUTA HOSPITALARIA 3 | UN | MTTO Y SUMINISTRO DE REPUESTOS | SOPORTE A LA OPERACIÓN | TRANSPORTES Y TALLERES | MANTENIMIENTO Y REPUESTOS | 72154501 | SERVICIO DE MANTENIMIENTO Y REPARACIÓN DE EQUIPO PESADO
240157 | LAVAR VOLQUETAS 3 | UN | MTTO Y SUMINISTRO DE REPUESTOS | SOPORTE A LA OPERACIÓN | TRANSPORTES Y TALLERES | MANTENIMIENTO Y REPUESTOS | 72154501 | SERVICIO DE MANTENIMIENTO Y REPARACIÓN DE EQUIPO PESADO
240158 | LAVAR MOTOR DT-CT-SC | UN | MTTO Y SUMINISTRO DE REPUESTOS | SOPORTE A LA OPERACIÓN | TRANSPORTES Y TALLERES | MANTENIMIENTO Y REPUESTOS | 72154501 | SERVICIO DE MANTENIMIENTO Y REPARACIÓN DE EQUIPO PESADO
240159 | LAVAR TANQUE ACPM INTERNO CON MAQUINA DE LAVAR DT KENWORTH | UN | MTTO Y SUMINISTRO DE REPUESTOS | SOPORTE A LA OPERACIÓN | TRANSPORTES Y TALLERES | MANTENIMIENTO Y REPUESTOS | 72154501 | SERVICIO DE MANTENIMIENTO Y REPARACIÓN DE EQUIPO PESADO
240160 | LAVAR TANQUE DEPOSITO AIRE CON ALCOHOL INCLUYE DESMONTAR Y MONTAR TANQUE | UN | MTTO Y SUMINISTRO DE REPUESTOS | SOPORTE A LA OPERACIÓN | TRANSPORTES Y TALLERES | MANTENIMIENTO Y REPUESTOS | 72154501 | SERVICIO DE MANTENIMIENTO Y REPARACIÓN DE EQUIPO PESADO
240161 | LIMPIAR BOQUILLAS DE RIEGO | UN | MTTO Y SUMINISTRO DE REPUESTOS | SOPORTE A LA OPERACIÓN | TRANSPORTES Y TALLERES | MANTENIMIENTO Y REPUESTOS | 72154501 | SERVICIO DE MANTENIMIENTO Y REPARACIÓN DE EQUIPO PESADO
240162 | LIMPIAR ELECTROVALVULA | UN | MTTO Y SUMINISTRO DE REPUESTOS | SOPORTE A LA OPERACIÓN | TRANSPORTES Y TALLERES | MANTENIMIENTO Y REPUESTOS | 72154501 | SERVICIO DE MANTENIMIENTO Y REPARACIÓN DE EQUIPO PESADO
240163 | LIMPIAR REVISAR Y ESCANEAR SENSORES DEL MOTOR DT CARRO TANQUE | UN | MTTO Y SUMINISTRO DE REPUESTOS | SOPORTE A LA OPERACIÓN | TRANSPORTES Y TALLERES | MANTENIMIENTO Y REPUESTOS | 72154501 | SERVICIO DE MANTENIMIENTO Y REPARACIÓN DE EQUIPO PESADO
240164 | LIMPIAR SOLENOIDE DE FRENO | UN | MTTO Y SUMINISTRO DE REPUESTOS | SOPORTE A LA OPERACIÓN | TRANSPORTES Y TALLERES | MANTENIMIENTO Y REPUESTOS | 72154501 | SERVICIO DE MANTENIMIENTO Y REPARACIÓN DE EQUIPO PESADO
240165 | LIMPIAR CEPILLO LATERAL | UN | MTTO Y SUMINISTRO DE REPUESTOS | SOPORTE A LA OPERACIÓN | TRANSPORTES Y TALLERES | MANTENIMIENTO Y REPUESTOS | 72154501 | SERVICIO DE MANTENIMIENTO Y REPARACIÓN DE EQUIPO PESADO
240166 | LIMPIAR CONECTOR SENSOR | UN | MTTO Y SUMINISTRO DE REPUESTOS | SOPORTE A LA OPERACIÓN | TRANSPORTES Y TALLERES | MANTENIMIENTO Y REPUESTOS | 72154501 | SERVICIO DE MANTENIMIENTO Y REPARACIÓN DE EQUIPO PESADO
240167 | LIMPIAR CONECTOR SENSOR TODAS | UN | MTTO Y SUMINISTRO DE REPUESTOS | SOPORTE A LA OPERACIÓN | TRANSPORTES Y TALLERES | MANTENIMIENTO Y REPUESTOS | 72154501 | SERVICIO DE MANTENIMIENTO Y REPARACIÓN DE EQUIPO PESADO
240168 | LIMPIAR DUCTO RECICLAJE AGUA | UN | MTTO Y SUMINISTRO DE REPUESTOS | SOPORTE A LA OPERACIÓN | TRANSPORTES Y TALLERES | MANTENIMIENTO Y REPUESTOS | 72154501 | SERVICIO DE MANTENIMIENTO Y REPARACIÓN DE EQUIPO PESADO
240169 | LIMPIAR FILTRO COMBUSTIBLE | UN | MTTO Y SUMINISTRO DE REPUESTOS | SOPORTE A LA OPERACIÓN | TRANSPORTES Y TALLERES | MANTENIMIENTO Y REPUESTOS | 72154501 | SERVICIO DE MANTENIMIENTO Y REPARACIÓN DE EQUIPO PESADO
240170 | LIMPIAR FILTRO TURBINA SUCCIO | UN | MTTO Y SUMINISTRO DE REPUESTOS | SOPORTE A LA OPERACIÓN | TRANSPORTES Y TALLERES | MANTENIMIENTO Y REPUESTOS | 72154501 | SERVICIO DE MANTENIMIENTO Y REPARACIÓN DE EQUIPO PESADO
240171 | LIMPIAR RADIADOR | UN | MTTO Y SUMINISTRO DE REPUESTOS | SOPORTE A LA OPERACIÓN | TRANSPORTES Y TALLERES | MANTENIMIENTO Y REPUESTOS | 72154501 | SERVICIO DE MANTENIMIENTO Y REPARACIÓN DE EQUIPO PESADO
240172 | LIMPIAR SISTEMA DE RIEGO | UN | MTTO Y SUMINISTRO DE REPUESTOS | SOPORTE A LA OPERACIÓN | TRANSPORTES Y TALLERES | MANTENIMIENTO Y REPUESTOS | 72154501 | SERVICIO DE MANTENIMIENTO Y REPARACIÓN DE EQUIPO PESADO
240173 | LIMPIAR SISTEMA RIEGO | UN | MTTO Y SUMINISTRO DE REPUESTOS | SOPORTE A LA OPERACIÓN | TRANSPORTES Y TALLERES | MANTENIMIENTO Y REPUESTOS | 72154501 | SERVICIO DE MANTENIMIENTO Y REPARACIÓN DE EQUIPO PESADO
240174 | LIMPIAR TURBINA SUCCION | UN | MTTO Y SUMINISTRO DE REPUESTOS | SOPORTE A LA OPERACIÓN | TRANSPORTES Y TALLERES | MANTENIMIENTO Y REPUESTOS | 72154501 | SERVICIO DE MANTENIMIENTO Y REPARACIÓN DE EQUIPO PESADO
240175 | LIMPIAR VALVULAS MULTIPROPOSITO | UN | MTTO Y SUMINISTRO DE REPUESTOS | SOPORTE A LA OPERACIÓN | TRANSPORTES Y TALLERES | MANTENIMIENTO Y REPUESTOS | 72154501 | SERVICIO DE MANTENIMIENTO Y REPARACIÓN DE EQUIPO PESADO
240176 | MANO DE OBRA HORA DE TECNICO DT KENWORTH | UN | MTTO Y SUMINISTRO DE REPUESTOS | SOPORTE A LA OPERACIÓN | TRANSPORTES Y TALLERES | MANTENIMIENTO Y REPUESTOS | 72154501 | SERVICIO DE MANTENIMIENTO Y REPARACIÓN DE EQUIPO PESADO
240177 | MANO DE OBRA HORA DE TECNICO MECANICO CT KENWORTH | UN | MTTO Y SUMINISTRO DE REPUESTOS | SOPORTE A LA OPERACIÓN | TRANSPORTES Y TALLERES | MANTENIMIENTO Y REPUESTOS | 72154501 | SERVICIO DE MANTENIMIENTO Y REPARACIÓN DE EQUIPO PESADO
240178 | MANO DE OBRA PARA REPARARES MENORES CON SOLDADURA | UN | MTTO Y SUMINISTRO DE REPUESTOS | SOPORTE A LA OPERACIÓN | TRANSPORTES Y TALLERES | MANTENIMIENTO Y REPUESTOS | 72154501 | SERVICIO DE MANTENIMIENTO Y REPARACIÓN DE EQUIPO PESADO
240179 | MANO DE OBRA REPARAR DE MOTOR COMPLETO CT Y DT KENWORTH | UN | MTTO Y SUMINISTRO DE REPUESTOS | SOPORTE A LA OPERACIÓN | TRANSPORTES Y TALLERES | MANTENIMIENTO Y REPUESTOS | 72154501 | SERVICIO DE MANTENIMIENTO Y REPARACIÓN DE EQUIPO PESADO
240180 | MAQUINAR BOCIN | UN | MTTO Y SUMINISTRO DE REPUESTOS | SOPORTE A LA OPERACIÓN | TRANSPORTES Y TALLERES | MANTENIMIENTO Y REPUESTOS | 72154501 | SERVICIO DE MANTENIMIENTO Y REPARACIÓN DE EQUIPO PESADO
240181 | MAQUINAR LEVA | UN | MTTO Y SUMINISTRO DE REPUESTOS | SOPORTE A LA OPERACIÓN | TRANSPORTES Y TALLERES | MANTENIMIENTO Y REPUESTOS | 72154501 | SERVICIO DE MANTENIMIENTO Y REPARACIÓN DE EQUIPO PESADO
240182 | MATENIMIENTO VALVULA DOSIFICADORA PRESION DEL RIEL | UN | MTTO Y SUMINISTRO DE REPUESTOS | SOPORTE A LA OPERACIÓN | TRANSPORTES Y TALLERES | MANTENIMIENTO Y REPUESTOS | 72154501 | SERVICIO DE MANTENIMIENTO Y REPARACIÓN DE EQUIPO PESADO
240183 | MONTAR Y DESMONTAR CILINDRO LEVANTE BANDA TRANSPORTADORA | UN | MTTO Y SUMINISTRO DE REPUESTOS | SOPORTE A LA OPERACIÓN | TRANSPORTES Y TALLERES | MANTENIMIENTO Y REPUESTOS | 72154501 | SERVICIO DE MANTENIMIENTO Y REPARACIÓN DE EQUIPO PESADO
240184 | MONTAR Y DESMONTAR CILINDRO LEVANTE CEPILLO LATERAL | UN | MTTO Y SUMINISTRO DE REPUESTOS | SOPORTE A LA OPERACIÓN | TRANSPORTES Y TALLERES | MANTENIMIENTO Y REPUESTOS | 72154501 | SERVICIO DE MANTENIMIENTO Y REPARACIÓN DE EQUIPO PESADO
240185 | MONTAR Y DESMONTAR ESTRUCTURA CEPILLO LATERAL | UN | MTTO Y SUMINISTRO DE REPUESTOS | SOPORTE A LA OPERACIÓN | TRANSPORTES Y TALLERES | MANTENIMIENTO Y REPUESTOS | 72154501 | SERVICIO DE MANTENIMIENTO Y REPARACIÓN DE EQUIPO PESADO
240186 | PAGO VALOR HORA DE TECNICO EN FRENOS | UN | MTTO Y SUMINISTRO DE REPUESTOS | SOPORTE A LA OPERACIÓN | TRANSPORTES Y TALLERES | MANTENIMIENTO Y REPUESTOS | 72154501 | SERVICIO DE MANTENIMIENTO Y REPARACIÓN DE EQUIPO PESADO
240187 | PAGO VALOR HORA DE TECNICO EN SUSPENSION TRA INTERNATIONAL | UN | MTTO Y SUMINISTRO DE REPUESTOS | SOPORTE A LA OPERACIÓN | TRANSPORTES Y TALLERES | MANTENIMIENTO Y REPUESTOS | 72154501 | SERVICIO DE MANTENIMIENTO Y REPARACIÓN DE EQUIPO PESADO
240188 | PAGO VALOR HORA DE TECNICO EN SUSPENSION TRA KENWORTH | UN | MTTO Y SUMINISTRO DE REPUESTOS | SOPORTE A LA OPERACIÓN | TRANSPORTES Y TALLERES | MANTENIMIENTO Y REPUESTOS | 72154501 | SERVICIO DE MANTENIMIENTO Y REPARACIÓN DE EQUIPO PESADO
240189 | PAGO VALOR HORA DE TECNICO EN SUSPENSION TRA NPR | UN | MTTO Y SUMINISTRO DE REPUESTOS | SOPORTE A LA OPERACIÓN | TRANSPORTES Y TALLERES | MANTENIMIENTO Y REPUESTOS | 72154501 | SERVICIO DE MANTENIMIENTO Y REPARACIÓN DE EQUIPO PESADO
240190 | PETROLIZAR MOTOR DT-CT-SC | UN | MTTO Y SUMINISTRO DE REPUESTOS | SOPORTE A LA OPERACIÓN | TRANSPORTES Y TALLERES | MANTENIMIENTO Y REPUESTOS | 72154501 | SERVICIO DE MANTENIMIENTO Y REPARACIÓN DE EQUIPO PESADO
240191 | PINTAR BOMPER INTERNATIONAL KENWORTH | UN | MTTO Y SUMINISTRO DE REPUESTOS | SOPORTE A LA OPERACIÓN | TRANSPORTES Y TALLERES | MANTENIMIENTO Y REPUESTOS | 72154501 | SERVICIO DE MANTENIMIENTO Y REPARACIÓN DE EQUIPO PESADO
240192 | PINTAR BOMPER NPR | UN | MTTO Y SUMINISTRO DE REPUESTOS | SOPORTE A LA OPERACIÓN | TRANSPORTES Y TALLERES | MANTENIMIENTO Y REPUESTOS | 72154501 | SERVICIO DE MANTENIMIENTO Y REPARACIÓN DE EQUIPO PESADO
240193 | PINTAR CABINA COMPLETA INTERNATIONAL KENWORTH | UN | MTTO Y SUMINISTRO DE REPUESTOS | SOPORTE A LA OPERACIÓN | TRANSPORTES Y TALLERES | MANTENIMIENTO Y REPUESTOS | 72154501 | SERVICIO DE MANTENIMIENTO Y REPARACIÓN DE EQUIPO PESADO
240194 | PINTAR CABINA COMPLETA NPR | UN | MTTO Y SUMINISTRO DE REPUESTOS | SOPORTE A LA OPERACIÓN | TRANSPORTES Y TALLERES | MANTENIMIENTO Y REPUESTOS | 72154501 | SERVICIO DE MANTENIMIENTO Y REPARACIÓN DE EQUIPO PESADO
240195 | PINTAR CHASIS INTERNATIONAL KENWORTH | UN | MTTO Y SUMINISTRO DE REPUESTOS | SOPORTE A LA OPERACIÓN | TRANSPORTES Y TALLERES | MANTENIMIENTO Y REPUESTOS | 72154501 | SERVICIO DE MANTENIMIENTO Y REPARACIÓN DE EQUIPO PESADO
240196 | PINTAR CHASIS NPR | UN | MTTO Y SUMINISTRO DE REPUESTOS | SOPORTE A LA OPERACIÓN | TRANSPORTES Y TALLERES | MANTENIMIENTO Y REPUESTOS | 72154501 | SERVICIO DE MANTENIMIENTO Y REPARACIÓN DE EQUIPO PESADO
240197 | PINTAR EXTENSION DE CAPO INTERNATIONAL | UN | MTTO Y SUMINISTRO DE REPUESTOS | SOPORTE A LA OPERACIÓN | TRANSPORTES Y TALLERES | MANTENIMIENTO Y REPUESTOS | 72154501 | SERVICIO DE MANTENIMIENTO Y REPARACIÓN DE EQUIPO PESADO
240198 | PINTAR EXTENSION DE CAPO KENWORTH | UN | MTTO Y SUMINISTRO DE REPUESTOS | SOPORTE A LA OPERACIÓN | TRANSPORTES Y TALLERES | MANTENIMIENTO Y REPUESTOS | 72154501 | SERVICIO DE MANTENIMIENTO Y REPARACIÓN DE EQUIPO PESADO
240199 | PINTAR LOGO EN PUERTA INTERNATIONAL KENWORTH | UN | MTTO Y SUMINISTRO DE REPUESTOS | SOPORTE A LA OPERACIÓN | TRANSPORTES Y TALLERES | MANTENIMIENTO Y REPUESTOS | 72154501 | SERVICIO DE MANTENIMIENTO Y REPARACIÓN DE EQUIPO PESADO
240200 | PINTAR LOGO EN PUERTA NPR | UN | MTTO Y SUMINISTRO DE REPUESTOS | SOPORTE A LA OPERACIÓN | TRANSPORTES Y TALLERES | MANTENIMIENTO Y REPUESTOS | 72154501 | SERVICIO DE MANTENIMIENTO Y REPARACIÓN DE EQUIPO PESADO
240201 | PINTAR PERSIANA INTERNATIONAL KENWORTH | UN | MTTO Y SUMINISTRO DE REPUESTOS | SOPORTE A LA OPERACIÓN | TRANSPORTES Y TALLERES | MANTENIMIENTO Y REPUESTOS | 72154501 | SERVICIO DE MANTENIMIENTO Y REPARACIÓN DE EQUIPO PESADO
240202 | PINTAR PERSIANA NPR | UN | MTTO Y SUMINISTRO DE REPUESTOS | SOPORTE A LA OPERACIÓN | TRANSPORTES Y TALLERES | MANTENIMIENTO Y REPUESTOS | 72154501 | SERVICIO DE MANTENIMIENTO Y REPARACIÓN DE EQUIPO PESADO
240203 | PINTAR PUERTA INTERNATIONAL | UN | MTTO Y SUMINISTRO DE REPUESTOS | SOPORTE A LA OPERACIÓN | TRANSPORTES Y TALLERES | MANTENIMIENTO Y REPUESTOS | 72154501 | SERVICIO DE MANTENIMIENTO Y REPARACIÓN DE EQUIPO PESADO
240204 | PINTAR PUERTA NPR | UN | MTTO Y SUMINISTRO DE REPUESTOS | SOPORTE A LA OPERACIÓN | TRANSPORTES Y TALLERES | MANTENIMIENTO Y REPUESTOS | 72154501 | SERVICIO DE MANTENIMIENTO Y REPARACIÓN DE EQUIPO PESADO
240205 | PINTAR RIN C/U INTERNATIONAL KENWORTH | UN | MTTO Y SUMINISTRO DE REPUESTOS | SOPORTE A LA OPERACIÓN | TRANSPORTES Y TALLERES | MANTENIMIENTO Y REPUESTOS | 72154501 | SERVICIO DE MANTENIMIENTO Y REPARACIÓN DE EQUIPO PESADO
240206 | PINTAR RIN C/U NPR | UN | MTTO Y SUMINISTRO DE REPUESTOS | SOPORTE A LA OPERACIÓN | TRANSPORTES Y TALLERES | MANTENIMIENTO Y REPUESTOS | 72154501 | SERVICIO DE MANTENIMIENTO Y REPARACIÓN DE EQUIPO PESADO
240207 | PRUEBA BLOWBY DT CARRO TANQUE | UN | MTTO Y SUMINISTRO DE REPUESTOS | SOPORTE A LA OPERACIÓN | TRANSPORTES Y TALLERES | MANTENIMIENTO Y REPUESTOS | 72154501 | SERVICIO DE MANTENIMIENTO Y REPARACIÓN DE EQUIPO PESADO
240208 | PUESTA DE EQUIPO INSITE DE DIAGNOSTICO KENWORTH | UN | MTTO Y SUMINISTRO DE REPUESTOS | SOPORTE A LA OPERACIÓN | TRANSPORTES Y TALLERES | MANTENIMIENTO Y REPUESTOS | 72154501 | SERVICIO DE MANTENIMIENTO Y REPARACIÓN DE EQUIPO PESADO
240209 | PULIR ASIENTOS DE CACHOS | UN | MTTO Y SUMINISTRO DE REPUESTOS | SOPORTE A LA OPERACIÓN | TRANSPORTES Y TALLERES | MANTENIMIENTO Y REPUESTOS | 72154501 | SERVICIO DE MANTENIMIENTO Y REPARACIÓN DE EQUIPO PESADO
240210 | RECALZAR CASCO CEPILLO LATERAL | UN | MTTO Y SUMINISTRO DE REPUESTOS | SOPORTE A LA OPERACIÓN | TRANSPORTES Y TALLERES | MANTENIMIENTO Y REPUESTOS | 72154501 | SERVICIO DE MANTENIMIENTO Y REPARACIÓN DE EQUIPO PESADO
240211 | RECTIFICAR ROSCA SENSOR ECL DT | UN | MTTO Y SUMINISTRO DE REPUESTOS | SOPORTE A LA OPERACIÓN | TRANSPORTES Y TALLERES | MANTENIMIENTO Y REPUESTOS | 72154501 | SERVICIO DE MANTENIMIENTO Y REPARACIÓN DE EQUIPO PESADO
240212 | RECTIFICAR ROSCAS O ESPARRAGOS DE TAPA SILLIN DEL INTERNATIONAL | UN | MTTO Y SUMINISTRO DE REPUESTOS | SOPORTE A LA OPERACIÓN | TRANSPORTES Y TALLERES | MANTENIMIENTO Y REPUESTOS | 72154501 | SERVICIO DE MANTENIMIENTO Y REPARACIÓN DE EQUIPO PESADO
240213 | RECTIFICAR VOLANTE DT | UN | MTTO Y SUMINISTRO DE REPUESTOS | SOPORTE A LA OPERACIÓN | TRANSPORTES Y TALLERES | MANTENIMIENTO Y REPUESTOS | 72154501 | SERVICIO DE MANTENIMIENTO Y REPARACIÓN DE EQUIPO PESADO
240214 | REPARA ZAPA BALANCIN KENWORTH | UN | MTTO Y SUMINISTRO DE REPUESTOS | SOPORTE A LA OPERACIÓN | TRANSPORTES Y TALLERES | MANTENIMIENTO Y REPUESTOS | 72154501 | SERVICIO DE MANTENIMIENTO Y REPARACIÓN DE EQUIPO PESADO
240215 | REPARAR BASE CILINDRO LEVANTE DE BANDA | UN | MTTO Y SUMINISTRO DE REPUESTOS | SOPORTE A LA OPERACIÓN | TRANSPORTES Y TALLERES | MANTENIMIENTO Y REPUESTOS | 72154501 | SERVICIO DE MANTENIMIENTO Y REPARACIÓN DE EQUIPO PESADO
240216 | REPARAR BRAZO DE CEPILLO LATERAL | UN | MTTO Y SUMINISTRO DE REPUESTOS | SOPORTE A LA OPERACIÓN | TRANSPORTES Y TALLERES | MANTENIMIENTO Y REPUESTOS | 72154501 | SERVICIO DE MANTENIMIENTO Y REPARACIÓN DE EQUIPO PESADO
240217 | REPARAR CERRADURA COMPUERTA TURBINA | UN | MTTO Y SUMINISTRO DE REPUESTOS | SOPORTE A LA OPERACIÓN | TRANSPORTES Y TALLERES | MANTENIMIENTO Y REPUESTOS | 72154501 | SERVICIO DE MANTENIMIENTO Y REPARACIÓN DE EQUIPO PESADO
240218 | REPARAR CONECTOR CAMARA REVERSA | UN | MTTO Y SUMINISTRO DE REPUESTOS | SOPORTE A LA OPERACIÓN | TRANSPORTES Y TALLERES | MANTENIMIENTO Y REPUESTOS | 72154501 | SERVICIO DE MANTENIMIENTO Y REPARACIÓN DE EQUIPO PESADO
240219 | REPARAR CULATA DT | UN | MTTO Y SUMINISTRO DE REPUESTOS | SOPORTE A LA OPERACIÓN | TRANSPORTES Y TALLERES | MANTENIMIENTO Y REPUESTOS | 72154501 | SERVICIO DE MANTENIMIENTO Y REPARACIÓN DE EQUIPO PESADO
240220 | REPARAR DE SILLA DERECHA | UN | MTTO Y SUMINISTRO DE REPUESTOS | SOPORTE A LA OPERACIÓN | TRANSPORTES Y TALLERES | MANTENIMIENTO Y REPUESTOS | 72154501 | SERVICIO DE MANTENIMIENTO Y REPARACIÓN DE EQUIPO PESADO
240221 | REPARAR EJE CEPILLO LATERAL | UN | MTTO Y SUMINISTRO DE REPUESTOS | SOPORTE A LA OPERACIÓN | TRANSPORTES Y TALLERES | MANTENIMIENTO Y REPUESTOS | 72154501 | SERVICIO DE MANTENIMIENTO Y REPARACIÓN DE EQUIPO PESADO
240222 | REPARAR ESTRUCTURA BANDA TRANSPORTADORA | UN | MTTO Y SUMINISTRO DE REPUESTOS | SOPORTE A LA OPERACIÓN | TRANSPORTES Y TALLERES | MANTENIMIENTO Y REPUESTOS | 72154501 | SERVICIO DE MANTENIMIENTO Y REPARACIÓN DE EQUIPO PESADO
240223 | REPARAR ESTRUCTURA CEPILLO LATERAL | UN | MTTO Y SUMINISTRO DE REPUESTOS | SOPORTE A LA OPERACIÓN | TRANSPORTES Y TALLERES | MANTENIMIENTO Y REPUESTOS | 72154501 | SERVICIO DE MANTENIMIENTO Y REPARACIÓN DE EQUIPO PESADO
240224 | REPARAR GUIAS COMPUERTA DE TOLVA | UN | MTTO Y SUMINISTRO DE REPUESTOS | SOPORTE A LA OPERACIÓN | TRANSPORTES Y TALLERES | MANTENIMIENTO Y REPUESTOS | 72154501 | SERVICIO DE MANTENIMIENTO Y REPARACIÓN DE EQUIPO PESADO
240225 | REPARAR INSTALACION PORTA FUSIBLE | UN | MTTO Y SUMINISTRO DE REPUESTOS | SOPORTE A LA OPERACIÓN | TRANSPORTES Y TALLERES | MANTENIMIENTO Y REPUESTOS | 72154501 | SERVICIO DE MANTENIMIENTO Y REPARACIÓN DE EQUIPO PESADO
240226 | REPARAR PISO TOLVA | UN | MTTO Y SUMINISTRO DE REPUESTOS | SOPORTE A LA OPERACIÓN | TRANSPORTES Y TALLERES | MANTENIMIENTO Y REPUESTOS | 72154501 | SERVICIO DE MANTENIMIENTO Y REPARACIÓN DE EQUIPO PESADO
240227 | REPARAR PLACA EYECTORA | UN | MTTO Y SUMINISTRO DE REPUESTOS | SOPORTE A LA OPERACIÓN | TRANSPORTES Y TALLERES | MANTENIMIENTO Y REPUESTOS | 72154501 | SERVICIO DE MANTENIMIENTO Y REPARACIÓN DE EQUIPO PESADO
240228 | REPARAR PLATINA PORTA PATIN | UN | MTTO Y SUMINISTRO DE REPUESTOS | SOPORTE A LA OPERACIÓN | TRANSPORTES Y TALLERES | MANTENIMIENTO Y REPUESTOS | 72154501 | SERVICIO DE MANTENIMIENTO Y REPARACIÓN DE EQUIPO PESADO
240229 | REPARAR PLATO CEPILLO LATERAL | UN | MTTO Y SUMINISTRO DE REPUESTOS | SOPORTE A LA OPERACIÓN | TRANSPORTES Y TALLERES | MANTENIMIENTO Y REPUESTOS | 72154501 | SERVICIO DE MANTENIMIENTO Y REPARACIÓN DE EQUIPO PESADO
240230 | REPARAR POLEA CORREA MOTOR | UN | MTTO Y SUMINISTRO DE REPUESTOS | SOPORTE A LA OPERACIÓN | TRANSPORTES Y TALLERES | MANTENIMIENTO Y REPUESTOS | 72154501 | SERVICIO DE MANTENIMIENTO Y REPARACIÓN DE EQUIPO PESADO
240231 | REPARAR RACOR MANGUERA LLENADO TANQUE DE AGUA | UN | MTTO Y SUMINISTRO DE REPUESTOS | SOPORTE A LA OPERACIÓN | TRANSPORTES Y TALLERES | MANTENIMIENTO Y REPUESTOS | 72154501 | SERVICIO DE MANTENIMIENTO Y REPARACIÓN DE EQUIPO PESADO
240232 | REPARAR RADIADOR INTERNATIONALLUX 1996 | UN | MTTO Y SUMINISTRO DE REPUESTOS | SOPORTE A LA OPERACIÓN | TRANSPORTES Y TALLERES | MANTENIMIENTO Y REPUESTOS | 72154501 | SERVICIO DE MANTENIMIENTO Y REPARACIÓN DE EQUIPO PESADO
240233 | REPARAR REJILLA PROTECTORA | UN | MTTO Y SUMINISTRO DE REPUESTOS | SOPORTE A LA OPERACIÓN | TRANSPORTES Y TALLERES | MANTENIMIENTO Y REPUESTOS | 72154501 | SERVICIO DE MANTENIMIENTO Y REPARACIÓN DE EQUIPO PESADO
240234 | REPARAR ROSCAS EJE CEPILLO CENTRAL | UN | MTTO Y SUMINISTRO DE REPUESTOS | SOPORTE A LA OPERACIÓN | TRANSPORTES Y TALLERES | MANTENIMIENTO Y REPUESTOS | 72154501 | SERVICIO DE MANTENIMIENTO Y REPARACIÓN DE EQUIPO PESADO
240235 | REPARAR SISTEMA ELECTRICO DE LUCES | UN | MTTO Y SUMINISTRO DE REPUESTOS | SOPORTE A LA OPERACIÓN | TRANSPORTES Y TALLERES | MANTENIMIENTO Y REPUESTOS | 72154501 | SERVICIO DE MANTENIMIENTO Y REPARACIÓN DE EQUIPO PESADO
240236 | REPARAR SISTEMA ELECTRICO PITO | UN | MTTO Y SUMINISTRO DE REPUESTOS | SOPORTE A LA OPERACIÓN | TRANSPORTES Y TALLERES | MANTENIMIENTO Y REPUESTOS | 72154501 | SERVICIO DE MANTENIMIENTO Y REPARACIÓN DE EQUIPO PESADO
240237 | REPARAR ASIENTO DE RODAMIENTO DEL CACHO | UN | MTTO Y SUMINISTRO DE REPUESTOS | SOPORTE A LA OPERACIÓN | TRANSPORTES Y TALLERES | MANTENIMIENTO Y REPUESTOS | 72154501 | SERVICIO DE MANTENIMIENTO Y REPARACIÓN DE EQUIPO PESADO
240238 | REPARAR BANDA TRANSPORTADORA | UN | MTTO Y SUMINISTRO DE REPUESTOS | SOPORTE A LA OPERACIÓN | TRANSPORTES Y TALLERES | MANTENIMIENTO Y REPUESTOS | 72154501 | SERVICIO DE MANTENIMIENTO Y REPARACIÓN DE EQUIPO PESADO
240239 | REPARAR BOMBA DE INYECCION DT | UN | MTTO Y SUMINISTRO DE REPUESTOS | SOPORTE A LA OPERACIÓN | TRANSPORTES Y TALLERES | MANTENIMIENTO Y REPUESTOS | 72154501 | SERVICIO DE MANTENIMIENTO Y REPARACIÓN DE EQUIPO PESADO
240240 | REPARAR BOQUILLA TAPA TANQUE TARRO EXPANSOR CON DESMONTAR Y MONTAR DEPOSIT | UN | MTTO Y SUMINISTRO DE REPUESTOS | SOPORTE A LA OPERACIÓN | TRANSPORTES Y TALLERES | MANTENIMIENTO Y REPUESTOS | 72154501 | SERVICIO DE MANTENIMIENTO Y REPARACIÓN DE EQUIPO PESADO
240241 | REPARAR CAMARA DE FRENO DOBLE: INCLUYE CAMBIO DE RESORTE DIAFRAGMA ABRAZADERA Y DESMONTE/MONTAJE DE CAMARA | UN | MTTO Y SUMINISTRO DE REPUESTOS | SOPORTE A LA OPERACIÓN | TRANSPORTES Y TALLERES | MANTENIMIENTO Y REPUESTOS | 72154501 | SERVICIO DE MANTENIMIENTO Y REPARACIÓN DE EQUIPO PESADO
240242 | REPARAR CAMARA DE FRENO SENCILLA: INCLUYE CAMBIO DE RESORTE DIAFRAGMA ABRAZADERA Y DESMONTE/MONTAJE DE CAMARA | UN | MTTO Y SUMINISTRO DE REPUESTOS | SOPORTE A LA OPERACIÓN | TRANSPORTES Y TALLERES | MANTENIMIENTO Y REPUESTOS | 72154501 | SERVICIO DE MANTENIMIENTO Y REPARACIÓN DE EQUIPO PESADO
240243 | REPARAR CHAPA DE PUERTA IZQ/DER C/U | UN | MTTO Y SUMINISTRO DE REPUESTOS | SOPORTE A LA OPERACIÓN | TRANSPORTES Y TALLERES | MANTENIMIENTO Y REPUESTOS | 72154501 | SERVICIO DE MANTENIMIENTO Y REPARACIÓN DE EQUIPO PESADO
240244 | REPARAR CHAPA PUERTA CARRO TANQUE | UN | MTTO Y SUMINISTRO DE REPUESTOS | SOPORTE A LA OPERACIÓN | TRANSPORTES Y TALLERES | MANTENIMIENTO Y REPUESTOS | 72154501 | SERVICIO DE MANTENIMIENTO Y REPARACIÓN DE EQUIPO PESADO
240245 | REPARAR CHAPA PUERTA INTERNATIONAL | UN | MTTO Y SUMINISTRO DE REPUESTOS | SOPORTE A LA OPERACIÓN | TRANSPORTES Y TALLERES | MANTENIMIENTO Y REPUESTOS | 72154501 | SERVICIO DE MANTENIMIENTO Y REPARACIÓN DE EQUIPO PESADO
240246 | REPARAR CHAPA PUERTA KENWORTH | UN | MTTO Y SUMINISTRO DE REPUESTOS | SOPORTE A LA OPERACIÓN | TRANSPORTES Y TALLERES | MANTENIMIENTO Y REPUESTOS | 72154501 | SERVICIO DE MANTENIMIENTO Y REPARACIÓN DE EQUIPO PESADO
240247 | REPARAR CHAPA PUERTA NPR | UN | MTTO Y SUMINISTRO DE REPUESTOS | SOPORTE A LA OPERACIÓN | TRANSPORTES Y TALLERES | MANTENIMIENTO Y REPUESTOS | 72154501 | SERVICIO DE MANTENIMIENTO Y REPARACIÓN DE EQUIPO PESADO
240248 | REPARAR COMPRESOR DE AIRE INCLUYE: REVISAR Y/O ANILLAR COMPRESOR REVISAR Y/O CAMBIAR PISTON #1 REVISAR Y/O CAMBIAR PISTON #2 REVISAR Y/O CAMBIAR BUJE CIGÜEÑAL REVISAR Y/O RECTIFICAR Y/O CAMBIAR CIGÜEÑAL COMPRESOR REVISAR Y/O CAMBIAR RODAMIENTO DE CIGÜEÑAL REVISAR Y/O CAMBIAR CULATA DE COMPRESOR REVISAR Y/O CAMBIAR BIELA DE COMPRESOR CAMBIAR EMPAQUETADURA COMPRESOR INCLUYE: EMPAQUE DE CULATA ORINGS RESORTES Y ANILLOS REVISAR Y/O CAMBIAR ORING O RETENEDOR DE COMPRESOR REVISAR Y/O CAMBIAR CASQUETES DE BIELA COMPRESOR REVISAR Y/O CAMBIAR MANGUERA DE LUBRICACION COMPRESOR REVISAR Y/O RECTIFICAR CAMISAS DE BLOQUE COMPRESOR REVISAR Y/O ENCAMISAR BLOQUE COMPRESOR | UN | MTTO Y SUMINISTRO DE REPUESTOS | SOPORTE A LA OPERACIÓN | TRANSPORTES Y TALLERES | MANTENIMIENTO Y REPUESTOS | 72154501 | SERVICIO DE MANTENIMIENTO Y REPARACIÓN DE EQUIPO PESADO
240249 | REPARAR CONTROL PUERTA INTERNATIONAL | UN | MTTO Y SUMINISTRO DE REPUESTOS | SOPORTE A LA OPERACIÓN | TRANSPORTES Y TALLERES | MANTENIMIENTO Y REPUESTOS | 72154501 | SERVICIO DE MANTENIMIENTO Y REPARACIÓN DE EQUIPO PESADO
240250 | REPARAR CONTROL PUERTA KENWORTH | UN | MTTO Y SUMINISTRO DE REPUESTOS | SOPORTE A LA OPERACIÓN | TRANSPORTES Y TALLERES | MANTENIMIENTO Y REPUESTOS | 72154501 | SERVICIO DE MANTENIMIENTO Y REPARACIÓN DE EQUIPO PESADO
240251 | REPARAR ESTRUCTURA DE SILLA INTERNATIONAL | UN | MTTO Y SUMINISTRO DE REPUESTOS | SOPORTE A LA OPERACIÓN | TRANSPORTES Y TALLERES | MANTENIMIENTO Y REPUESTOS | 72154501 | SERVICIO DE MANTENIMIENTO Y REPARACIÓN DE EQUIPO PESADO
240252 | REPARAR ESTRUCTURA DE SILLA NPR | UN | MTTO Y SUMINISTRO DE REPUESTOS | SOPORTE A LA OPERACIÓN | TRANSPORTES Y TALLERES | MANTENIMIENTO Y REPUESTOS | 72154501 | SERVICIO DE MANTENIMIENTO Y REPARACIÓN DE EQUIPO PESADO
240253 | REPARAR FANCLUCTH INCLUYE DESMONTAR Y MONTAR DT KENWORTH | UN | MTTO Y SUMINISTRO DE REPUESTOS | SOPORTE A LA OPERACIÓN | TRANSPORTES Y TALLERES | MANTENIMIENTO Y REPUESTOS | 72154501 | SERVICIO DE MANTENIMIENTO Y REPARACIÓN DE EQUIPO PESADO
240254 | REPARAR GUAYA SUJECION REJILLA | UN | MTTO Y SUMINISTRO DE REPUESTOS | SOPORTE A LA OPERACIÓN | TRANSPORTES Y TALLERES | MANTENIMIENTO Y REPUESTOS | 72154501 | SERVICIO DE MANTENIMIENTO Y REPARACIÓN DE EQUIPO PESADO
240255 | REPARAR MANIJA PUERTA INTERNATIONAL | UN | MTTO Y SUMINISTRO DE REPUESTOS | SOPORTE A LA OPERACIÓN | TRANSPORTES Y TALLERES | MANTENIMIENTO Y REPUESTOS | 72154501 | SERVICIO DE MANTENIMIENTO Y REPARACIÓN DE EQUIPO PESADO
240256 | REPARAR MANIJA PUERTA NPR | UN | MTTO Y SUMINISTRO DE REPUESTOS | SOPORTE A LA OPERACIÓN | TRANSPORTES Y TALLERES | MANTENIMIENTO Y REPUESTOS | 72154501 | SERVICIO DE MANTENIMIENTO Y REPARACIÓN DE EQUIPO PESADO
240257 | REPARAR MANZANA FANCLUTCH NO ACTIVA CON DESMONTAR Y MONTAR DE FANCLUTCH | UN | MTTO Y SUMINISTRO DE REPUESTOS | SOPORTE A LA OPERACIÓN | TRANSPORTES Y TALLERES | MANTENIMIENTO Y REPUESTOS | 72154501 | SERVICIO DE MANTENIMIENTO Y REPARACIÓN DE EQUIPO PESADO
240258 | REPARAR MUELLE CON CONTRARESORTE INTERNATIONAL SEN KENWORTH | UN | MTTO Y SUMINISTRO DE REPUESTOS | SOPORTE A LA OPERACIÓN | TRANSPORTES Y TALLERES | MANTENIMIENTO Y REPUESTOS | 72154501 | SERVICIO DE MANTENIMIENTO Y REPARACIÓN DE EQUIPO PESADO
240259 | REPARAR MUELLE INCLUYE EL CAMBIO DE PASADOR CENTRAL Y DESMONTE DE HOJAS TRA KENWORTH | UN | MTTO Y SUMINISTRO DE REPUESTOS | SOPORTE A LA OPERACIÓN | TRANSPORTES Y TALLERES | MANTENIMIENTO Y REPUESTOS | 72154501 | SERVICIO DE MANTENIMIENTO Y REPARACIÓN DE EQUIPO PESADO
240260 | REPARAR PARCIAL EL MOTOR SOBRE CHASIS DT KENWORTH | UN | MTTO Y SUMINISTRO DE REPUESTOS | SOPORTE A LA OPERACIÓN | TRANSPORTES Y TALLERES | MANTENIMIENTO Y REPUESTOS | 72154501 | SERVICIO DE MANTENIMIENTO Y REPARACIÓN DE EQUIPO PESADO
240261 | REPARAR PARCIAL EL RADIADOR CON DESMONTAR Y MONTAR DE RADIADOR DT KENWORTH | UN | MTTO Y SUMINISTRO DE REPUESTOS | SOPORTE A LA OPERACIÓN | TRANSPORTES Y TALLERES | MANTENIMIENTO Y REPUESTOS | 72154501 | SERVICIO DE MANTENIMIENTO Y REPARACIÓN DE EQUIPO PESADO
240262 | REPARAR RECIBIDOR CHAPA PUERTA INTERNATIONAL | UN | MTTO Y SUMINISTRO DE REPUESTOS | SOPORTE A LA OPERACIÓN | TRANSPORTES Y TALLERES | MANTENIMIENTO Y REPUESTOS | 72154501 | SERVICIO DE MANTENIMIENTO Y REPARACIÓN DE EQUIPO PESADO
240263 | REPARAR RECIBIDOR CHAPA PUERTA KENWORTH | UN | MTTO Y SUMINISTRO DE REPUESTOS | SOPORTE A LA OPERACIÓN | TRANSPORTES Y TALLERES | MANTENIMIENTO Y REPUESTOS | 72154501 | SERVICIO DE MANTENIMIENTO Y REPARACIÓN DE EQUIPO PESADO
240264 | REPARAR RECIBIDOR CHAPA PUERTA NPR | UN | MTTO Y SUMINISTRO DE REPUESTOS | SOPORTE A LA OPERACIÓN | TRANSPORTES Y TALLERES | MANTENIMIENTO Y REPUESTOS | 72154501 | SERVICIO DE MANTENIMIENTO Y REPARACIÓN DE EQUIPO PESADO
240265 | REPARAR TAPA TOLVA | UN | MTTO Y SUMINISTRO DE REPUESTOS | SOPORTE A LA OPERACIÓN | TRANSPORTES Y TALLERES | MANTENIMIENTO Y REPUESTOS | 72154501 | SERVICIO DE MANTENIMIENTO Y REPARACIÓN DE EQUIPO PESADO
240266 | REPARAR TENSOR BANDA TRANSPORTADORA | UN | MTTO Y SUMINISTRO DE REPUESTOS | SOPORTE A LA OPERACIÓN | TRANSPORTES Y TALLERES | MANTENIMIENTO Y REPUESTOS | 72154501 | SERVICIO DE MANTENIMIENTO Y REPARACIÓN DE EQUIPO PESADO
240267 | REPARAR TOTAL DE MOTOR DESMONTANDO BLOQUE DT KENWORTH | UN | MTTO Y SUMINISTRO DE REPUESTOS | SOPORTE A LA OPERACIÓN | TRANSPORTES Y TALLERES | MANTENIMIENTO Y REPUESTOS | 72154501 | SERVICIO DE MANTENIMIENTO Y REPARACIÓN DE EQUIPO PESADO
240268 | REPARAR TUBO COBRE COMPRESOR EMBOQUILLAR | UN | MTTO Y SUMINISTRO DE REPUESTOS | SOPORTE A LA OPERACIÓN | TRANSPORTES Y TALLERES | MANTENIMIENTO Y REPUESTOS | 72154501 | SERVICIO DE MANTENIMIENTO Y REPARACIÓN DE EQUIPO PESADO
240269 | REPARAR TURBOCARGADOR DT KENWORTH | UN | MTTO Y SUMINISTRO DE REPUESTOS | SOPORTE A LA OPERACIÓN | TRANSPORTES Y TALLERES | MANTENIMIENTO Y REPUESTOS | 72154501 | SERVICIO DE MANTENIMIENTO Y REPARACIÓN DE EQUIPO PESADO
240270 | REPARAR Y/O CAMBIAR BOMBA DE FRENO HIDRAULICO INCLUYE DESMONTE/MONTAJE DE TABLERO NPR | UN | MTTO Y SUMINISTRO DE REPUESTOS | SOPORTE A LA OPERACIÓN | TRANSPORTES Y TALLERES | MANTENIMIENTO Y REPUESTOS | 72154501 | SERVICIO DE MANTENIMIENTO Y REPARACIÓN DE EQUIPO PESADO
240271 | REPARAR Y/O CAMBIAR BOOSTER NPR | UN | MTTO Y SUMINISTRO DE REPUESTOS | SOPORTE A LA OPERACIÓN | TRANSPORTES Y TALLERES | MANTENIMIENTO Y REPUESTOS | 72154501 | SERVICIO DE MANTENIMIENTO Y REPARACIÓN DE EQUIPO PESADO
240272 | REPARAR Y/O CAMBIAR CILINDRO DE RUEDA INCLUYE DESMONTE/MONTAJE DE RUEDA NPR | UN | MTTO Y SUMINISTRO DE REPUESTOS | SOPORTE A LA OPERACIÓN | TRANSPORTES Y TALLERES | MANTENIMIENTO Y REPUESTOS | 72154501 | SERVICIO DE MANTENIMIENTO Y REPARACIÓN DE EQUIPO PESADO
240273 | REPARAR Y/O CAMBIAR CULATA COMPRESOR | UN | MTTO Y SUMINISTRO DE REPUESTOS | SOPORTE A LA OPERACIÓN | TRANSPORTES Y TALLERES | MANTENIMIENTO Y REPUESTOS | 72154501 | SERVICIO DE MANTENIMIENTO Y REPARACIÓN DE EQUIPO PESADO
240274 | REPARAR Y/O CAMBIAR GOBERNADOR: INCLUYE CAMBIO EMPAQUETADURA | UN | MTTO Y SUMINISTRO DE REPUESTOS | SOPORTE A LA OPERACIÓN | TRANSPORTES Y TALLERES | MANTENIMIENTO Y REPUESTOS | 72154501 | SERVICIO DE MANTENIMIENTO Y REPARACIÓN DE EQUIPO PESADO
240275 | REPARAR Y/O CAMBIAR VALVULA COMPUERTA VOLCO | UN | MTTO Y SUMINISTRO DE REPUESTOS | SOPORTE A LA OPERACIÓN | TRANSPORTES Y TALLERES | MANTENIMIENTO Y REPUESTOS | 72154501 | SERVICIO DE MANTENIMIENTO Y REPARACIÓN DE EQUIPO PESADO
240276 | REPARAR Y/O CAMBIAR VALVULA PEDAL DE FRENO: INCLUYE CAMBIO DE PISTON Y CAMBIO DE EMPAQUETADURA | UN | MTTO Y SUMINISTRO DE REPUESTOS | SOPORTE A LA OPERACIÓN | TRANSPORTES Y TALLERES | MANTENIMIENTO Y REPUESTOS | 72154501 | SERVICIO DE MANTENIMIENTO Y REPARACIÓN DE EQUIPO PESADO
240277 | REVISAR FUGAS FUNCIONAMIENTO Y RODAMIENTO FANCLUTCH DT CARRO TANQUE | UN | MTTO Y SUMINISTRO DE REPUESTOS | SOPORTE A LA OPERACIÓN | TRANSPORTES Y TALLERES | MANTENIMIENTO Y REPUESTOS | 72154501 | SERVICIO DE MANTENIMIENTO Y REPARACIÓN DE EQUIPO PESADO
240278 | REVISION LABORATORIO DE CADA INYECTOR DT KENWORTH | UN | MTTO Y SUMINISTRO DE REPUESTOS | SOPORTE A LA OPERACIÓN | TRANSPORTES Y TALLERES | MANTENIMIENTO Y REPUESTOS | 72154501 | SERVICIO DE MANTENIMIENTO Y REPARACIÓN DE EQUIPO PESADO
240279 | ROTAR CEPILLO CENTRAL | UN | MTTO Y SUMINISTRO DE REPUESTOS | SOPORTE A LA OPERACIÓN | TRANSPORTES Y TALLERES | MANTENIMIENTO Y REPUESTOS | 72154501 | SERVICIO DE MANTENIMIENTO Y REPARACIÓN DE EQUIPO PESADO
240280 | RUTINA 1ES: CAMBIAR KIT DE EMPAQUES CILINDRO BARREDOR 2 UNDS X VEHICULO 1 X LADO C/U INTERNATIONAL 2012 | UN | MTTO Y SUMINISTRO DE REPUESTOS | SOPORTE A LA OPERACIÓN | TRANSPORTES Y TALLERES | MANTENIMIENTO Y REPUESTOS | 72154501 | SERVICIO DE MANTENIMIENTO Y REPARACIÓN DE EQUIPO PESADO
240281 | RUTINA 1ES: CAMBIAR KIT DE EMPAQUES CILINDRO BARREDOR 2 UNDS X VEHICULO 1 X LADO C/U KENWORTH | UN | MTTO Y SUMINISTRO DE REPUESTOS | SOPORTE A LA OPERACIÓN | TRANSPORTES Y TALLERES | MANTENIMIENTO Y REPUESTOS | 72154501 | SERVICIO DE MANTENIMIENTO Y REPARACIÓN DE EQUIPO PESADO
240282 | RUTINA 1ES: CAMBIAR RODAMIENTOS COMPUERTA TRASERA 4 UNDS X VEHICULOC/U NPR BUFALO | UN | MTTO Y SUMINISTRO DE REPUESTOS | SOPORTE A LA OPERACIÓN | TRANSPORTES Y TALLERES | MANTENIMIENTO Y REPUESTOS | 72154501 | SERVICIO DE MANTENIMIENTO Y REPARACIÓN DE EQUIPO PESADO
240283 | RUTINA 1ES: CAMBIAR RODAMIENTOS COMPUERTA TRASERA 4 UNDS X VEHICULOC/U NPR FANALCA | UN | MTTO Y SUMINISTRO DE REPUESTOS | SOPORTE A LA OPERACIÓN | TRANSPORTES Y TALLERES | MANTENIMIENTO Y REPUESTOS | 72154501 | SERVICIO DE MANTENIMIENTO Y REPARACIÓN DE EQUIPO PESADO
240284 | RUTINA 1ES: EMBUJAR PIVOTE DE CAMISA DE CILINDRO BARREDOR 2 UNDS X VEHICULO 1 X LADO C/U INTERNATIONAL 2012 | UN | MTTO Y SUMINISTRO DE REPUESTOS | SOPORTE A LA OPERACIÓN | TRANSPORTES Y TALLERES | MANTENIMIENTO Y REPUESTOS | 72154501 | SERVICIO DE MANTENIMIENTO Y REPARACIÓN DE EQUIPO PESADO
240285 | RUTINA 1ES: EMBUJAR PIVOTE DE CAMISA DE CILINDRO BARREDOR 2 UNDS X VEHICULO 1 X LADO C/U KENWORTH | UN | MTTO Y SUMINISTRO DE REPUESTOS | SOPORTE A LA OPERACIÓN | TRANSPORTES Y TALLERES | MANTENIMIENTO Y REPUESTOS | 72154501 | SERVICIO DE MANTENIMIENTO Y REPARACIÓN DE EQUIPO PESADO
240286 | RUTINA 1ES: EMBUJAR PIVOTE DE EJE DE CILINDRO BARREDOR 2 UNDS X VEHICULO 1 X LADO C/U INTERNATIONAL 2012 | UN | MTTO Y SUMINISTRO DE REPUESTOS | SOPORTE A LA OPERACIÓN | TRANSPORTES Y TALLERES | MANTENIMIENTO Y REPUESTOS | 72154501 | SERVICIO DE MANTENIMIENTO Y REPARACIÓN DE EQUIPO PESADO
240287 | RUTINA 1ES: EMBUJAR PIVOTE DE EJE DE CILINDRO BARREDOR 2 UNDS X VEHICULO 1 X LADO C/U KENWORTH | UN | MTTO Y SUMINISTRO DE REPUESTOS | SOPORTE A LA OPERACIÓN | TRANSPORTES Y TALLERES | MANTENIMIENTO Y REPUESTOS | 72154501 | SERVICIO DE MANTENIMIENTO Y REPARACIÓN DE EQUIPO PESADO
240288 | SANGRAR SISTEMA ACPM DT KENWORTH | UN | MTTO Y SUMINISTRO DE REPUESTOS | SOPORTE A LA OPERACIÓN | TRANSPORTES Y TALLERES | MANTENIMIENTO Y REPUESTOS | 72154501 | SERVICIO DE MANTENIMIENTO Y REPARACIÓN DE EQUIPO PESADO
240289 | SERVICIO DE MANO DE OBRA MANTENIMIENTO 1000 HORAS | UN | MTTO Y SUMINISTRO DE REPUESTOS | SOPORTE A LA OPERACIÓN | TRANSPORTES Y TALLERES | MANTENIMIENTO Y REPUESTOS | 72154501 | SERVICIO DE MANTENIMIENTO Y REPARACIÓN DE EQUIPO PESADO
240290 | SERVICIO DE MANO DE OBRA MANTENIMIENTO 250 HORAS | UN | MTTO Y SUMINISTRO DE REPUESTOS | SOPORTE A LA OPERACIÓN | TRANSPORTES Y TALLERES | MANTENIMIENTO Y REPUESTOS | 72154501 | SERVICIO DE MANTENIMIENTO Y REPARACIÓN DE EQUIPO PESADO
240291 | SERVICIO DE MANO DE OBRA MANTENIMIENTO 500 HORAS | UN | MTTO Y SUMINISTRO DE REPUESTOS | SOPORTE A LA OPERACIÓN | TRANSPORTES Y TALLERES | MANTENIMIENTO Y REPUESTOS | 72154501 | SERVICIO DE MANTENIMIENTO Y REPARACIÓN DE EQUIPO PESADO
240292 | SERVICIO DE MANTENIMIENTO AFTERCOOLER O POSTENFRIADOR CT KENWORTH | UN | MTTO Y SUMINISTRO DE REPUESTOS | SOPORTE A LA OPERACIÓN | TRANSPORTES Y TALLERES | MANTENIMIENTO Y REPUESTOS | 72154501 | SERVICIO DE MANTENIMIENTO Y REPARACIÓN DE EQUIPO PESADO
240293 | SERVICIO DE MANTENIMIENTO BOMBA AGUA ASPERSION | UN | MTTO Y SUMINISTRO DE REPUESTOS | SOPORTE A LA OPERACIÓN | TRANSPORTES Y TALLERES | MANTENIMIENTO Y REPUESTOS | 72154501 | SERVICIO DE MANTENIMIENTO Y REPARACIÓN DE EQUIPO PESADO
240294 | SERVICIO DE MANTENIMIENTO BOMBA VACIO INCLUYE DESMONTAR/MONTAR | UN | MTTO Y SUMINISTRO DE REPUESTOS | SOPORTE A LA OPERACIÓN | TRANSPORTES Y TALLERES | MANTENIMIENTO Y REPUESTOS | 72154501 | SERVICIO DE MANTENIMIENTO Y REPARACIÓN DE EQUIPO PESADO
240295 | SERVICIO DE MANTENIMIENTO CONEXION VALVULA FRENO PARQUEO | UN | MTTO Y SUMINISTRO DE REPUESTOS | SOPORTE A LA OPERACIÓN | TRANSPORTES Y TALLERES | MANTENIMIENTO Y REPUESTOS | 72154501 | SERVICIO DE MANTENIMIENTO Y REPARACIÓN DE EQUIPO PESADO
240296 | SERVICIO DE MANTENIMIENTO DE 1000 HORASCOMBO | UN | MTTO Y SUMINISTRO DE REPUESTOS | SOPORTE A LA OPERACIÓN | TRANSPORTES Y TALLERES | MANTENIMIENTO Y REPUESTOS | 72154501 | SERVICIO DE MANTENIMIENTO Y REPARACIÓN DE EQUIPO PESADO
240297 | SERVICIO DE MANTENIMIENTO DE 250 HORASCOMBO | UN | MTTO Y SUMINISTRO DE REPUESTOS | SOPORTE A LA OPERACIÓN | TRANSPORTES Y TALLERES | MANTENIMIENTO Y REPUESTOS | 72154501 | SERVICIO DE MANTENIMIENTO Y REPARACIÓN DE EQUIPO PESADO
240298 | SERVICIO DE MANTENIMIENTO DE 500 HORASCOMBO | UN | MTTO Y SUMINISTRO DE REPUESTOS | SOPORTE A LA OPERACIÓN | TRANSPORTES Y TALLERES | MANTENIMIENTO Y REPUESTOS | 72154501 | SERVICIO DE MANTENIMIENTO Y REPARACIÓN DE EQUIPO PESADO
240299 | SERVICIO DE MANTENIMIENTO DE 750 HORASCOMBO | UN | MTTO Y SUMINISTRO DE REPUESTOS | SOPORTE A LA OPERACIÓN | TRANSPORTES Y TALLERES | MANTENIMIENTO Y REPUESTOS | 72154501 | SERVICIO DE MANTENIMIENTO Y REPARACIÓN DE EQUIPO PESADO
240300 | SERVICIO DE MANTENIMIENTO DE RACHES AUTOMATICOS | UN | MTTO Y SUMINISTRO DE REPUESTOS | SOPORTE A LA OPERACIÓN | TRANSPORTES Y TALLERES | MANTENIMIENTO Y REPUESTOS | 72154501 | SERVICIO DE MANTENIMIENTO Y REPARACIÓN DE EQUIPO PESADO
240301 | SERVICIO DE MANTENIMIENTO DE VALVULA EGR | UN | MTTO Y SUMINISTRO DE REPUESTOS | SOPORTE A LA OPERACIÓN | TRANSPORTES Y TALLERES | MANTENIMIENTO Y REPUESTOS | 72154501 | SERVICIO DE MANTENIMIENTO Y REPARACIÓN DE EQUIPO PESADO
240302 | SERVICIO DE MANTENIMIENTO DESMONTAR/MONTAR FRENO DE AHOGO DT KENWORTH | UN | MTTO Y SUMINISTRO DE REPUESTOS | SOPORTE A LA OPERACIÓN | TRANSPORTES Y TALLERES | MANTENIMIENTO Y REPUESTOS | 72154501 | SERVICIO DE MANTENIMIENTO Y REPARACIÓN DE EQUIPO PESADO
240303 | SERVICIO DE MANTENIMIENTO MOTOR DE LICUADORA | UN | MTTO Y SUMINISTRO DE REPUESTOS | SOPORTE A LA OPERACIÓN | TRANSPORTES Y TALLERES | MANTENIMIENTO Y REPUESTOS | 72154501 | SERVICIO DE MANTENIMIENTO Y REPARACIÓN DE EQUIPO PESADO
240304 | SERVICIO DE MANTENIMIENTO PEDAL DE ACELERACION | UN | MTTO Y SUMINISTRO DE REPUESTOS | SOPORTE A LA OPERACIÓN | TRANSPORTES Y TALLERES | MANTENIMIENTO Y REPUESTOS | 72154501 | SERVICIO DE MANTENIMIENTO Y REPARACIÓN DE EQUIPO PESADO
240305 | SERVICIO DE MANTENIMIENTO RADIADOR SONDEAR RADIADOR CT KENWORTH | UN | MTTO Y SUMINISTRO DE REPUESTOS | SOPORTE A LA OPERACIÓN | TRANSPORTES Y TALLERES | MANTENIMIENTO Y REPUESTOS | 72154501 | SERVICIO DE MANTENIMIENTO Y REPARACIÓN DE EQUIPO PESADO
240306 | SERVICIO DE MANTENIMIENTO SENSOR COMPUERTA TOLVA | UN | MTTO Y SUMINISTRO DE REPUESTOS | SOPORTE A LA OPERACIÓN | TRANSPORTES Y TALLERES | MANTENIMIENTO Y REPUESTOS | 72154501 | SERVICIO DE MANTENIMIENTO Y REPARACIÓN DE EQUIPO PESADO
240307 | SERVICIO DE MANTENIMIENTO SISTEMA ELECTRICO | UN | MTTO Y SUMINISTRO DE REPUESTOS | SOPORTE A LA OPERACIÓN | TRANSPORTES Y TALLERES | MANTENIMIENTO Y REPUESTOS | 72154501 | SERVICIO DE MANTENIMIENTO Y REPARACIÓN DE EQUIPO PESADO
240308 | SERVICIO DE MANTENIMIENTO SOLENOIDE FRENO HIDROSTATICO | UN | MTTO Y SUMINISTRO DE REPUESTOS | SOPORTE A LA OPERACIÓN | TRANSPORTES Y TALLERES | MANTENIMIENTO Y REPUESTOS | 72154501 | SERVICIO DE MANTENIMIENTO Y REPARACIÓN DE EQUIPO PESADO
240309 | SERVICIO DE MANTENIMIENTO SOLENOIDE MOTOR TRASLACION | UN | MTTO Y SUMINISTRO DE REPUESTOS | SOPORTE A LA OPERACIÓN | TRANSPORTES Y TALLERES | MANTENIMIENTO Y REPUESTOS | 72154501 | SERVICIO DE MANTENIMIENTO Y REPARACIÓN DE EQUIPO PESADO
240310 | SERVICIO DE MANTENIMIENTO TANQUE DE COMBUSTIBLE | UN | MTTO Y SUMINISTRO DE REPUESTOS | SOPORTE A LA OPERACIÓN | TRANSPORTES Y TALLERES | MANTENIMIENTO Y REPUESTOS | 72154501 | SERVICIO DE MANTENIMIENTO Y REPARACIÓN DE EQUIPO PESADO
240311 | SERVICIO DE PERITAJE SISTEMA DE FRENOS CON INFORME ESCRITO | UN | MTTO Y SUMINISTRO DE REPUESTOS | SOPORTE A LA OPERACIÓN | TRANSPORTES Y TALLERES | MANTENIMIENTO Y REPUESTOS | 72154501 | SERVICIO DE MANTENIMIENTO Y REPARACIÓN DE EQUIPO PESADO
240312 | SERVICIO TECNICO CON PROVEEDOR EXTERNO MOTOR | UN | MTTO Y SUMINISTRO DE REPUESTOS | SOPORTE A LA OPERACIÓN | TRANSPORTES Y TALLERES | MANTENIMIENTO Y REPUESTOS | 72154501 | SERVICIO DE MANTENIMIENTO Y REPARACIÓN DE EQUIPO PESADO
240313 | SOLDAR BASE DE LICUADORA | UN | MTTO Y SUMINISTRO DE REPUESTOS | SOPORTE A LA OPERACIÓN | TRANSPORTES Y TALLERES | MANTENIMIENTO Y REPUESTOS | 72154501 | SERVICIO DE MANTENIMIENTO Y REPARACIÓN DE EQUIPO PESADO
240314 | SONDEAR RADIADOR DT KENWORTH | UN | MTTO Y SUMINISTRO DE REPUESTOS | SOPORTE A LA OPERACIÓN | TRANSPORTES Y TALLERES | MANTENIMIENTO Y REPUESTOS | 72154501 | SERVICIO DE MANTENIMIENTO Y REPARACIÓN DE EQUIPO PESADO
240315 | SONDEAR RADIADOR Y MANTENIMIENTO POSTENFRIADOR | UN | MTTO Y SUMINISTRO DE REPUESTOS | SOPORTE A LA OPERACIÓN | TRANSPORTES Y TALLERES | MANTENIMIENTO Y REPUESTOS | 72154501 | SERVICIO DE MANTENIMIENTO Y REPARACIÓN DE EQUIPO PESADO
240316 | TENSIONAR BANDA TRANSPORTADORA | UN | MTTO Y SUMINISTRO DE REPUESTOS | SOPORTE A LA OPERACIÓN | TRANSPORTES Y TALLERES | MANTENIMIENTO Y REPUESTOS | 72154501 | SERVICIO DE MANTENIMIENTO Y REPARACIÓN DE EQUIPO PESADO
240318 | VERIFICACION JUEGO AXIAL Y RADIAL TURBINA TURBO Y ESTANQUEIDAD SITEMA DE ADMISION DT CARRO TANQUE | UN | MTTO Y SUMINISTRO DE REPUESTOS | SOPORTE A LA OPERACIÓN | TRANSPORTES Y TALLERES | MANTENIMIENTO Y REPUESTOS | 72154501 | SERVICIO DE MANTENIMIENTO Y REPARACIÓN DE EQUIPO PESADO
240319 | GATEWAY FIREWALL NGTP 5600 8X10/100/1000 BASE T NGTP 25 GBPS ETHERNET RJ45 COBRE | UN | HARDWARE | INDIRECTOS | RECURSOS DE TELECOMUNICACIONES | EQUIPOS DE TELECOMUNICACIONES | 43222605 | PUERTA DE ACCESO DE REDES
240320 | GATEWAY FIREWALL NGTP 15400 8X10/100/1000 BASE T 2X10GE NGTP 58 GBPS ETHERNET-FIBRA OPTICA | UN | HARDWARE | INDIRECTOS | RECURSOS DE TELECOMUNICACIONES | EQUIPOS DE TELECOMUNICACIONES | 43222605 | PUERTA DE ACCESO DE REDES
240321 | TRANSMISOR DE PRESION CERAMICO SECO PIEZORESISTIVO 0-3BAR 0.15% 4-20MA ROSCA NPT 12-30VDC | UN | TRANSMISOR | EQUIPOS INGENIERIA | INSTRUMENTACION Y CONTROL | INSTRUMENTACION | 41112410 | TRANSMISORES DE PRESIÓN
240322 | MEDIDOR DE CLORO ENDRESS+HAUSER CHLOROMAX CCS142D PARA FLOWFIT CCA250 | UN | REPUESTO MEDIDOR | EQUIPOS INGENIERIA | REPUESTOS Y EQUIPOS INGENIERA | REPUESTOS ESPECIFICOS | 20121445 | ACCESORIOS Y PARTES
240323 | MANOMETRO ANALOGO 0-3BAR CARATULA 2 1/2" 1/4" MNPT CLASE 2.5 | UN | MANOMETRO | EQUIPOS INGENIERIA | INSTRUMENTACION Y CONTROL | MEDIDORES DE PRESION | 60104707 | MANÓMETROS
240324 | INTERRUPTOR DE NIVEL TIPO FLOTADOR CON GUAYA DE 10M ENTRADA 20-253VAC IP66 | UN | INTERRUPTOR NIVEL | EQUIPOS INGENIERIA | INSTRUMENTACION Y CONTROL | MEDIDORES DE NIVEL | 39122219 | INTERRUPTOR NIVEL O FLOTADOR
240326 | LINTERNA LED DE MANO CON FLUJO LUMINOSO DE 180-220LM Y ALCANCE 180M | UN | LINTERNA | SOPORTE A LA OPERACIÓN | HTAS-EQUIPOS SOPORTE OPERACION | HERRAMIENTAS MANUAL ELECTRICAS | 39111610 | LINTERNAS
240327 | SUMINITRO TRANSPORTE E INSTALACION DE TUBERIA PVC 2" | UN | SERVICIO CONTRUCCION REDES TI | SERVICIOS PROF/CORPORATIVOS | SERVICIOS Y RECURSOS DE TI | SERVICIO CONTRUCCION REDES TI | 72151602 | SERVICIO DE INSTALACIÓN DE CABLES DE FIBRA ÓPTICA
240328 | BUJE DE DESGASTE DE 4 5/16" X 4 3/4" X 7 3/4" EN POLIETILENO PARA SISTEMA BARREDOR DE NATAS DE LOS TANQUES DE SEDIMENTACION FINAL | UN | REPUESTO BUJE | EQUIPOS INGENIERIA | REPUESTOS Y EQUIPOS INGENIERA | REPUESTOS DE DISEÑO | 81101603 | DISEÑO DE MÁQUINAS HERRAMIENTAS
240329 | SERVICIO DE REUNIONES Y EVENTOS PARA TRABAJADORES DEL GRUPO EPM | UN | REUNIONES Y EVENTOS | INDIRECTOS | EVENTOS | REUNIONES Y EVENTOS | 80141902 | REUNIONES Y EVENTOS
240330 | SERVICIO DE REUNIONES Y EVENTOS- EMISION DE BONO U OBSEQUIO A TRABAJADORES DEL GRUPO EPM | UN | REUNIONES Y EVENTOS | INDIRECTOS | EVENTOS | REUNIONES Y EVENTOS | 80141902 | REUNIONES Y EVENTOS
240331 | CAMISA DE DESGASTE CON CHAVETA 5 3/16" X 4 3/4" X 8" EN POLIETILENO PARA SISTEMA BARREDOR DE NATAS DE LOS TANQUES DE SEDIMENTACION FINAL | UN | REPUESTO CAMISA | EQUIPOS INGENIERIA | REPUESTOS Y EQUIPOS INGENIERA | REPUESTOS DE DISEÑO | 81101603 | DISEÑO DE MÁQUINAS HERRAMIENTAS
240332 | UNION TRANSICION 16" (400MM) 232PSI (16BAR) HIERRO DUCTIL R1 (400MM) PEAD R2 (406-416MM) HF/HD/PVC/AC | UN | UNION | MATERIALES ESTANDAR | VALVULAS, HIDRANTES Y UNIONES | UNIONES | 40174900 | UNIONES PARA TUBOS
240335 | SOPORTE 12400 NEXT GENERATION FIREWALL | UN | MESA DE SERVICIOS | SERVICIOS PROF/CORPORATIVOS | SERVICIOS Y RECURSOS DE TI | MESA DE SERVICIOS | 81111811 | SERVICIOS DE SOPORTE TÉCNICO O DE MESA DE AYUDA
240336 | SOPORTE 4800 NEZXT GENERATION FIREWALL | UN | MESA DE SERVICIOS | SERVICIOS PROF/CORPORATIVOS | SERVICIOS Y RECURSOS DE TI | MESA DE SERVICIOS | 81111811 | SERVICIOS DE SOPORTE TÉCNICO O DE MESA DE AYUDA
240337 | SOPORTE MOVIL ACCESS BLADE (VPN) | UN | MESA DE SERVICIOS | SERVICIOS PROF/CORPORATIVOS | SERVICIOS Y RECURSOS DE TI | MESA DE SERVICIOS | 81111811 | SERVICIOS DE SOPORTE TÉCNICO O DE MESA DE AYUDA
240342 | AIRE ACONDICIONADO 60000 BTU TIPO CASSETTE 220V | UN | AIRE | INDIRECTOS | ELECTRODOMESTICOS | GRANDES ELECTRODOMESTICOS | 40101701 | AIRES ACONDICIONADOS
240343 | AIRE ACONDICIONADO 60000 BTU TIPO SPLIT 60000 - 220 VOLTIOS | UN | AIRE | INDIRECTOS | ELECTRODOMESTICOS | GRANDES ELECTRODOMESTICOS | 40101701 | AIRES ACONDICIONADOS
240344 | AIRE ACONDICIONADO 12000-24000 PORTATIL 12000-24000 - 110 VOLTIOS | UN | AIRE | INDIRECTOS | ELECTRODOMESTICOS | GRANDES ELECTRODOMESTICOS | 40101701 | AIRES ACONDICIONADOS
240396 | PAPEL BOND 61CMX50M 75GR PLOTTER ALTA BLANCURA | RL | PAPELERIA | INDIRECTOS | EQUIPOS Y UTILES DE OFICINA | UTILES DE OFICINA | 14111510 | PAPEL PARA PLOTTER
240397 | ROLLO TERMICO 101MMX60M CORE 25 MM PAPEL TERMICO 78GR | RL | PAPEL TERMICO | INDIRECTOS | EQUIPOS Y UTILES DE OFICINA | UTILES DE OFICINA | 14111818 | PAPEL TÉRMICO
240398 | JUEGO X 24 ALABES DIRECTRICES PARA DISTRIBUIDOR DE TURBINA HIDRAULICA TIPO FRANCIS DE LA CENTRAL HIDROELECTRICA GUADALUPE IV EN ACERO INOXIDABLE CLASE G-X5 CR NI 13-4 CON PLANO DE FABRICACION 87572-B | JG | REPUESTO ALABE | EQUIPOS INGENIERIA | REPUESTOS Y EQUIPOS INGENIERA | REPUESTOS DE DISEÑO | 81101603 | DISEÑO DE MÁQUINAS HERRAMIENTAS
240399 | ADAPTADOR BRIDA UNIVERSAL 16" (400MM) P232PSI (PN16) HIERRO DUCTIL BRIDA ASME B16.5 C150 SELLO PARA PEAD | UN | ADAPTADOR | MATERIALES ESTANDAR | VALVULAS, HIDRANTES Y UNIONES | UNIONES | 40173101 | BRIDA DE JUNTA DE EMPALME PARA TUBOS DE ACERO AL CARBONO
240403 | RODAMIENTO DE BOLAS 7220-B DE CONTACTO ANGULAR | UN | RODAMIENTO | MATERIALES ESTANDAR | REPUESTOS MATERIALES ESTANDAR | TRANSMISION POTENCIA MECANICA | 31171504 | RODAMIENTOS DE BALINERAS
240404 | VALVULA CHEQUE SWING CHECK 14" (350MM) 363PSI (25BAR) ACERO INOXIDABLE WAFER ASME CLASE 300 | UN | VALVULA CHEQUE | MATERIALES ESTANDAR | VALVULAS, HIDRANTES Y UNIONES | VALVULAS | 40141637 | VÁLVULAS DE CONTROL DE DISCO
240405 | VALVULA CHEQUE SWING CHECK 16" (400MM) 363PSI (25BAR) ACERO INOXIDABLE WAFER ASME CLASE 300 | UN | VALVULA CHEQUE | MATERIALES ESTANDAR | VALVULAS, HIDRANTES Y UNIONES | VALVULAS | 40141637 | VÁLVULAS DE CONTROL DE DISCO
240406 | TRANSFORMADOR 3F 2MVA 44KV 13.8KV CONVENCIONAL ACEITE MINERAL | UN | TRANSFORMADOR | EQUIPOS INGENIERIA | TRANSFORMADORES | TRAFOS DISTRIBUCION POTENCIA | 39121001 | TRANSFORMADORES DE DISTRIBUCIÓN DE POTENCIA
240407 | ADAPTADOR BRIDA UNIVERSAL 4" (100MM) 232PSI (PN16) HIERRO DUCTIL BRIDA ASME B16.5 C150 SELLO ELASTOMERICO PARA PEAD | UN | ADAPTADOR | MATERIALES ESTANDAR | VALVULAS, HIDRANTES Y UNIONES | UNIONES | 40173101 | BRIDA DE JUNTA DE EMPALME PARA TUBOS DE ACERO AL CARBONO
240408 | ADAPTADOR BRIDA UNIVERSAL 14" (350MM) 232PSI (PN16) HIERRO DUCTIL BRIDA ASME B16.5 C150 SELLO ELASTOMERICO PARA PEAD | UN | ADAPTADOR | MATERIALES ESTANDAR | VALVULAS, HIDRANTES Y UNIONES | UNIONES | 40173101 | BRIDA DE JUNTA DE EMPALME PARA TUBOS DE ACERO AL CARBONO
240422 | SERVICIO DE MENSAJERIA RURAL, URBANA Y MUNICIPAL | UN | SERVICIOS POSTALES | INDIRECTOS | GESTION DOCUMENTAL | SERVICIOS POSTALES | 78102200 | SERVICIOS POSTALES DE PAQUETEO Y COURRIER
240423 | SOLUCION OPTICA DWDM OSN 1800-I 8P 80KM 4 CHANNELES 10GHZ 23 DB 8 MULTI-RATE PORTS OPTICAL OUT LC OPTICAL CLIENT LC SM 15 KM 50 W | UN | HARDWARE | INDIRECTOS | RECURSOS DE TELECOMUNICACIONES | EQUIPOS DE TELECOMUNICACIONES | 43221800 | DISPOSITIVOS DE RED ÓPTICA
240424 | MOTOSIERRA GASOLINA 1600W DE 40CM DE LONGITUD PARA CORTE A 90° DE 320MM | UN | MOTOSIERRA | SOPORTE A LA OPERACIÓN | HTAS-EQUIPOS SOPORTE OPERACION | HERRAMIENTAS MANUAL ELECTRICAS | 27112746 | SIERRA DE CADENA
240425 | LUMINARIA LED LINEAL 2X16W 100-277V 60HZ 3200LM 6500K IRC70 100LM/W POLICARBONATO EMPOTRADA IP65 1260MM X 100MM X 80MM | UN | LUMINARIA | INDIRECTOS | MANTENIMIENTO DE EDIFICACIONES | ILUMINACION DE EDIFICACIONES | 39111501 | ARTEFACTOS FLUORESCENTES
240426 | CONTACTOR 3P TENSION NOMINAL 690VCA 65A POTENCIA 37KW CATEGORIA DE EMPLEO AC-1/AC-3/AC-4 TRES (3) CONTACTOS NORMALMENTE ABIERTOS UN (1) CONTACTO AUXILIAR NORMALMENTE ABIERTO UN (1) CONTACTO AUXILIAR NORMALMENTE CERRRADO TENSION DE MANDO 220VCA | UN | CONTACTOR | MATERIALES ESTANDAR | ELEMENTOS PROTEC SISTE ELECTRI | CONTACTORES | 39121529 | CONTACTORES
240427 | CONTACTOR 3P TENSION NOMINAL 1000VCA 95A POTENCIA 45KW CATEGORIA DE EMPLEO AC-1/AC-3/AC-4 TRES (3) CONTACTOS NORMALMENTE ABIERTOS UN (1) CONTACTO AUXILIAR NORMALMENTE ABIERTO UN (1) CONTACTO AUXILIAR NORMALMENTE CERRADO TENSION DE MANDO 220VCA | UN | CONTACTOR | MATERIALES ESTANDAR | ELEMENTOS PROTEC SISTE ELECTRI | CONTACTORES | 39121529 | CONTACTORES
240428 | MULTITOMA CON POLO A TIERRA 4 TOMAS MONOFASICO 110VCA 15A 1800W USO INTERIOR METAL BEIGE | UN | TOMA | INDIRECTOS | MANTENIMIENTO DE EDIFICACIONES | INSTALACIONES ELECTRICAS | 39121402 | ENCHUFES ELÉCTRICOS
240429 | CABLE OPTICO 12 HILOS ADSS ITU-T G.652D MONOMODO EXTERIOR 0.5UM SPAN 200M | ML | CABLE OPTICO | INDIRECTOS | RECURSOS DE TELECOMUNICACIONES | EQUIPOS DE TELECOMUNICACIONES | 26121607 | CABLE DE FIBRA ÓPTICA
240430 | CABLE OPTICO 12 HILOS ADSS ITU-T G.652D ADSS MONOMODO EXTERIOR 0.5UM SPAN 600M | ML | CABLE OPTICO | INDIRECTOS | RECURSOS DE TELECOMUNICACIONES | EQUIPOS DE TELECOMUNICACIONES | 26121607 | CABLE DE FIBRA ÓPTICA
240431 | PIGTAIL LC ITU-T G.652D MONOMODO 9/125UM | UN | PIGTAIL | INDIRECTOS | RECURSOS DE TELECOMUNICACIONES | EQUIPOS DE TELECOMUNICACIONES | 43223310 | CONECTOR DE FIBRA ÓPTICA
240432 | ORGANIZADOR DE FIBRA OPTICA TIPO RACK 19" 23" 12 PUERTOS H-H LC-LC SIMPLEX LC MONOMODO | UN | ORGANIZADOR | INDIRECTOS | RECURSOS DE TELECOMUNICACIONES | EQUIPOS DE TELECOMUNICACIONES | 43223339 | CAJA DE DISTRIBUCIÓN DE FIBRA ÓPTICA
240433 | KIT PARA CONTENCION Y ATENCION DERRAMES DE ACEITES E HIDROCARBUROS CON CAPACIDAD DE 15-45GL | UN | KIT DERRAMES | SOPORTE A LA OPERACIÓN | DOTACION | ELEMENTOS PROTECCION COLECTIVA | 47131905 | KITS PARA DERRAMES
240434 | LINEA DE VIDA CINTA EN POLIAMIDA 6.4M 19MM AUTORETRACTIL 5000LB TRABAJO EN ALTURAS | UN | CUERDA | SOPORTE A LA OPERACIÓN | DOTACION | ELEMENTOS PROTECCION PERSONAL | 49211805 | CUERDAS
240435 | ARBOL GUAMO SANTAFEREÑO NOMBRE CIENTIFICO INGA CODONANTHA ALTURA DE 40-60CM BOLSA 2KG | UN | ARBOL | SERVICIOS TECNICOS/ INGENIERIA | SERVICIOS AMBIENTALES | GESTION AMBIENTALES Y SOCIALES | 27112811 | ÁRBOLES
240436 | ARBOL MORINGA OLEIFERA ALTURA 50-100CM BOLSA 3KG | UN | ARBOL | SERVICIOS TECNICOS/ INGENIERIA | SERVICIOS AMBIENTALES | GESTION AMBIENTALES Y SOCIALES | 27112811 | ÁRBOLES
240437 | ARBOL MATARRATON NOMBRE CIENTIFICO GLIRICIDIA SEPIUM ALTURA DE 40-60CM BOLSA 2KG | UN | ARBOL | SERVICIOS TECNICOS/ INGENIERIA | SERVICIOS AMBIENTALES | GESTION AMBIENTALES Y SOCIALES | 27112811 | ÁRBOLES
240438 | ARBOL IXORA GRANDE NOMBRE CIENTIFICO IXORA COCCINEA ALTURA DE 20-50CM BOLSA 3KG | UN | ARBOL | SERVICIOS TECNICOS/ INGENIERIA | SERVICIOS AMBIENTALES | GESTION AMBIENTALES Y SOCIALES | 27112811 | ÁRBOLES
240439 | ARBOL IXORA PEQUEÑA NOMBRE CIENTIFICO IXORA COCCINEA ALTURA DE 20-50CM BOLSA 3KG | UN | ARBOL | SERVICIOS TECNICOS/ INGENIERIA | SERVICIOS AMBIENTALES | GESTION AMBIENTALES Y SOCIALES | 27112811 | ÁRBOLES
240440 | ARBOL BAMBU ALTURA DE 40-60CM BOLSA 2KG | UN | ARBOL | SERVICIOS TECNICOS/ INGENIERIA | SERVICIOS AMBIENTALES | GESTION AMBIENTALES Y SOCIALES | 27112811 | ÁRBOLES
240441 | ARBOL ACACIA AMARILLA NOMBRE CIENTIFICO CASSIA SIAMEADE ALTURA DE 40-60CM BOLSA 2KG | UN | ARBOL | SERVICIOS TECNICOS/ INGENIERIA | SERVICIOS AMBIENTALES | GESTION AMBIENTALES Y SOCIALES | 27112811 | ÁRBOLES
240442 | ARBOL GUALANDAY NOMBRE CIENTIFICO JACARANDA CAUCANA ALTURA DE 40-60CM BOLSA 2KG | UN | ARBOL | SERVICIOS TECNICOS/ INGENIERIA | SERVICIOS AMBIENTALES | GESTION AMBIENTALES Y SOCIALES | 27112811 | ÁRBOLES
240443 | ARBOL CANAGUATE NOMBRE CIENTIFICO HANDROANTHUS CHRYSANTHUS ALTURA DE 40-60CM BOLSA 2KG | UN | ARBOL | SERVICIOS TECNICOS/ INGENIERIA | SERVICIOS AMBIENTALES | GESTION AMBIENTALES Y SOCIALES | 27112811 | ÁRBOLES
240444 | ARBOL OITHI NOMBRE CIENTIFICO OITHI LICANIA TOMENTOSA ALTURA DE 40-60CM BOLSA 2KG | UN | ARBOL | SERVICIOS TECNICOS/ INGENIERIA | SERVICIOS AMBIENTALES | GESTION AMBIENTALES Y SOCIALES | 27112811 | ÁRBOLES
240445 | ARBOL CROTON ALTURA DE 40-60CM BOLSA 3KG | UN | ARBOL | SERVICIOS TECNICOS/ INGENIERIA | SERVICIOS AMBIENTALES | GESTION AMBIENTALES Y SOCIALES | 27112811 | ÁRBOLES
240446 | ARBOL FICUS VARIEGATA ALTURA DE 20-50CM BOLSA 3KG | UN | ARBOL | SERVICIOS TECNICOS/ INGENIERIA | SERVICIOS AMBIENTALES | GESTION AMBIENTALES Y SOCIALES | 27112811 | ÁRBOLES
240447 | ARBOL MUSAENDA NOMBRE CIENTIFICO MUSSAENDA SP ALTURA DE 20-50CM BOLSA 3KG | UN | ARBOL | SERVICIOS TECNICOS/ INGENIERIA | SERVICIOS AMBIENTALES | GESTION AMBIENTALES Y SOCIALES | 27112811 | ÁRBOLES
240448 | ARBOL GUAYACAN MARGARITENO NOMBRE CIENTIFICO GUAIACUM OFFICINALE ALTURA DE 40-60CM BOLSA 2KG | UN | ARBOL | SERVICIOS TECNICOS/ INGENIERIA | SERVICIOS AMBIENTALES | GESTION AMBIENTALES Y SOCIALES | 27112811 | ÁRBOLES
240449 | ARBOL ALEJANDRIA NOMBRE CIENTIFICO NERIUM OLEANDER ALTURA 20-50CM BOLSA 3KG | UN | ARBOL | SERVICIOS TECNICOS/ INGENIERIA | SERVICIOS AMBIENTALES | GESTION AMBIENTALES Y SOCIALES | 27112811 | ÁRBOLES
240450 | ARBOL SAMAN NOMBRE CIENTIFICO ALBIZIA SAMAN (JACQ.) MERR ALTURA DE 40-60CM BOLSA 2KG | UN | ARBOL | SERVICIOS TECNICOS/ INGENIERIA | SERVICIOS AMBIENTALES | GESTION AMBIENTALES Y SOCIALES | 27112811 | ÁRBOLES
240451 | HIDRORETENEDOR BOLSA 1 KG CAP RETENCION 300 - 400 VECES PH NEUTRO, INODORO, NO TOXICO | BS | HIDRORETENEDOR | MATERIALES ESTANDAR | MATERIA PROCESO FISICO-QUIMICO | ELEMENTOS LIMPIEZA INDUSTRIAL | 47131902 | ABSORBENTES GRANULARES
240452 | ABONO ORGANICO BULTO X 50KG | BS | ABONO | SERVICIOS TECNICOS/ INGENIERIA | SERVICIOS AMBIENTALES | GESTION AMBIENTALES Y SOCIALES | 10171504 | ABONO
240453 | SERVOVALVULA PROPORCIONAL DIRECCIONAL PARKER D31FPE52DB2NSO039 PARA REGULADOR DE VELOCIDAD | UN | REPUESTO SERVOVALVULA | EQUIPOS INGENIERIA | REPUESTOS Y EQUIPOS INGENIERA | REPUESTOS ESPECIFICOS | 20121445 | ACCESORIOS Y PARTES
240454 | SERVICIO DE INSTALACION DE FIBRA OPTICA ADSS DE 12 Y 24 HILOS | UN | SERVICIO CONTRUCCION REDES TI | SERVICIOS PROF/CORPORATIVOS | SERVICIOS Y RECURSOS DE TI | SERVICIO CONTRUCCION REDES TI | 72151602 | SERVICIO DE INSTALACIÓN DE CABLES DE FIBRA ÓPTICA
240455 | SERVICIO DE FUSION DE FIBRA OPTICA ADSS DE 12 Y 24 HILOS | UN | SERVICIO CONTRUCCION REDES TI | SERVICIOS PROF/CORPORATIVOS | SERVICIOS Y RECURSOS DE TI | SERVICIO CONTRUCCION REDES TI | 72151602 | SERVICIO DE INSTALACIÓN DE CABLES DE FIBRA ÓPTICA
240456 | SERVICIO DE ADECUACIONES LOCATIVAS PARA INSTALACION DE FIBRA OPTICA Y ELEMENTOS ASOCIADOS | UN | SERVICIO CONTRUCCION REDES TI | SERVICIOS PROF/CORPORATIVOS | SERVICIOS Y RECURSOS DE TI | SERVICIO CONTRUCCION REDES TI | 72151602 | SERVICIO DE INSTALACIÓN DE CABLES DE FIBRA ÓPTICA
240457 | EQUIPO PRUEBA RELES DE PROTECCION 4 SALIDAS 0-300VAC 75VA-100VA 200VA 6 SALIDAS 0-128A 430VA-860VA 1000VA BINARIAS | UN | EQUIPO PRUEBA | SOPORTE A LA OPERACIÓN | HTAS-EQUIPOS SOPORTE OPERACION | EQUIPOS SOPORTE A LA OPERACION | 41113672 | PROBADOR DE RELÉ
240458 | EQUIPO PRUEBA RESISTENCIA AISLAMIENTO 20TOHM 3MA 500V/1KV/2.5KV/5KV/10KV | UN | EQUIPO PRUEBA | SOPORTE A LA OPERACIÓN | HTAS-EQUIPOS SOPORTE OPERACION | EQUIPOS SOPORTE A LA OPERACION | 41113623 | MEDIDORES DE RESISTENCIA AL AISLAMIENTO
240459 | EQUIPO PRUEBA ANALISIS RESPUESTA FRECUENCIA 0.1-10VPP 0.1HZ-25MHZ 50OHM 130DB | UN | EQUIPO PRUEBA | SOPORTE A LA OPERACIÓN | HTAS-EQUIPOS SOPORTE OPERACION | EQUIPOS SOPORTE A LA OPERACION | 41113663 | PROBADOR TRANSFORMADOR
240460 | EQUIPO PRUEBA MULTIFUNCIONAL AUTOMATICO PRUEBAS PRIMARIAS/SECUNDARIAS 3AAC/800AAC 6ADC/400ADC 0-2KVAC | UN | EQUIPO PRUEBA | SOPORTE A LA OPERACIÓN | HTAS-EQUIPOS SOPORTE OPERACION | EQUIPOS SOPORTE A LA OPERACION | 41113600 | EQUIPO DE MEDICIÓN Y COMPROBACIÓN ELÉCTRICA
240461 | EQUIPO PRUEBA RESISTENCIA AISLAMIENTO 10KOHM-35TOHM 3MA 1KV/2.5KV/5KV/10KV/15KV | UN | EQUIPO PRUEBA | SOPORTE A LA OPERACIÓN | HTAS-EQUIPOS SOPORTE OPERACION | EQUIPOS SOPORTE A LA OPERACION | 41113623 | MEDIDORES DE RESISTENCIA AL AISLAMIENTO
240462 | EQUIPO PRUEBA CONTACTOS INTERRUPTORES 100-240VAC 6 ENTRADAS 3 CANALES | UN | EQUIPO PRUEBA | SOPORTE A LA OPERACIÓN | HTAS-EQUIPOS SOPORTE OPERACION | EQUIPOS SOPORTE A LA OPERACION | 41113665 | PROBADOR DE RESISTENCIA DE CONTACTO
240463 | TERMOHIGROMETRO DIGITAL DE -20 A 60°C HUMEDAD DE 5%-95% RESOLUCION 0.1°C 1% | UN | TERMOHIGROMETRO | SOPORTE A LA OPERACIÓN | HTAS-EQUIPOS SOPORTE OPERACION | INSTRUMENTOS DE MEDICION | 41112114 | TRANSMISOR TERMOHIGRÓMETRO
240464 | EQUIPO PRUEBA AISLAMIENTO ALTA TENSION 200-260VAC 0-260KVDC/0-190KVAC 4MADC-9MAAC 20MA 2.5% | UN | EQUIPO PRUEBA | SOPORTE A LA OPERACIÓN | HTAS-EQUIPOS SOPORTE OPERACION | EQUIPOS SOPORTE A LA OPERACION | 41113624 | MEDIDORES DE AISLAMIENTO
240465 | EQUIPO PRUEBA RESISTENCIA DEVANADOS 85-224VAC 1A/10A/25A/50A 50VDC 10UOHM-20OHM 0.25% | UN | EQUIPO PRUEBA | SOPORTE A LA OPERACIÓN | HTAS-EQUIPOS SOPORTE OPERACION | EQUIPOS SOPORTE A LA OPERACION | 41113670 | EQUIPO DE PRUEBA DE RESISTENCIA
240466 | EQUIPO PRUEBA RELACION TRANSFORMACION 120-240VAC 8V/40V/80V 0-500MA 0.8-45000 0.1%-0.3% | UN | EQUIPO PRUEBA | SOPORTE A LA OPERACIÓN | HTAS-EQUIPOS SOPORTE OPERACION | EQUIPOS SOPORTE A LA OPERACION | 41113663 | PROBADOR TRANSFORMADOR
240467 | EQUIPO PRUEBA RELACION TRANSFORMACION 100-120VAC/200-240VAC 8V/40V/100V 0-2A 0.8-15000 0.1%-0.2% | UN | EQUIPO PRUEBA | SOPORTE A LA OPERACIÓN | HTAS-EQUIPOS SOPORTE OPERACION | EQUIPOS SOPORTE A LA OPERACION | 41113663 | PROBADOR TRANSFORMADOR
240468 | PSICROMETRO 0-6000PPM DE -80°C A 0°C RESOLUCION 0.5°C 1PPM | UN | PSICROMETRO | SOPORTE A LA OPERACIÓN | HTAS-EQUIPOS SOPORTE OPERACION | INSTRUMENTOS DE MEDICION | 41112114 | TRANSMISOR TERMOHIGRÓMETRO
240469 | EQUIPO PRUEBA RIDIGEZ DIELECTRICA ACEITE DIELECTRICO 80KV 1KV | UN | EQUIPO PRUEBA | SOPORTE A LA OPERACIÓN | HTAS-EQUIPOS SOPORTE OPERACION | EQUIPOS SOPORTE A LA OPERACION | 20122406 | PROBADORES DIELÉCTRICOS DE ACEITE
240470 | EQUIPO PRUEBA CALIBRADOR CT 100-240VCA 120VDC/15ADC 40VAC/5AAC 400VA 0.1% 0.05% MAX | UN | EQUIPO PRUEBA | SOPORTE A LA OPERACIÓN | HTAS-EQUIPOS SOPORTE OPERACION | EQUIPOS SOPORTE A LA OPERACION | 60104915 | APARATO PARA EXPERIMENTOS DE TRANSFORMADORES
240471 | EQUIPO PRUEBA CALIBRADOR PT 100-240VCA 120VDC/15ADC 40VAC/5AAC 400VA 4KV RMS 0.1% 0.05% MAX | UN | EQUIPO PRUEBA | SOPORTE A LA OPERACIÓN | HTAS-EQUIPOS SOPORTE OPERACION | EQUIPOS SOPORTE A LA OPERACION | 60104915 | APARATO PARA EXPERIMENTOS DE TRANSFORMADORES
240472 | EQUIPO PRUEBA CALIBRADOR PROCESOS 0-300VDC 0.27-300VAC 0-15VDC 1-50KHZ 0-10KOHM 0-100MA TIPO E/N/J/K/T/B/R/S/C/L/U 2/3/4 HILOS MANOMETRICA/DIFERENCIAL/VACIO | UN | EQUIPO PRUEBA | SOPORTE A LA OPERACIÓN | HTAS-EQUIPOS SOPORTE OPERACION | EQUIPOS SOPORTE A LA OPERACION | 12142208 | FUENTES DE CALIBRACIÓN
240473 | CAMARA TERMOGRAFICA 2.4MRAD 260X195 35.7°X26.8° 417:1 -20C°-550°C 10%-95% ±2°C/2% 0.08C°-30C° | UN | CAMARA TERMOGRAFICA | SOPORTE A LA OPERACIÓN | HTAS-EQUIPOS SOPORTE OPERACION | INSTRUMENTOS DE MEDICION | 42182211 | SISTEMA DE TERMOGRAFÍA INFRARROJA
240474 | RESISTENCIA SHUNT 1000A 50MV 50W | UN | RESISTENCIA | MATERIALES ESTANDAR | REPUESTOS MATERIALES ESTANDAR | ELECTRICOS | 49201609 | BANDAS DE RESISTENCIA
240475 | RESISTENCIA SHUNT 300A 50MV 15W | UN | RESISTENCIA | MATERIALES ESTANDAR | REPUESTOS MATERIALES ESTANDAR | ELECTRICOS | 49201609 | BANDAS DE RESISTENCIA
240476 | RESISTENCIA SHUNT 500A 50MV 25W | UN | RESISTENCIA | MATERIALES ESTANDAR | REPUESTOS MATERIALES ESTANDAR | ELECTRICOS | 49201609 | BANDAS DE RESISTENCIA
240477 | CALIBRADOR DE TEMPERATURA POZO DE METROLOGIA -25°C A -150C° | UN | EQUIPO PRUEBA | EQUIPOS INGENIERIA | MATERIALES EQUIPOS LABORATORIO | EQUIPOS DE LABORATORIO | 41113646 | CALIBRADOR O SIMULADOR DE TEMPERATURA
240478 | DETECTOR DE TENSION POR PROXIMIDAD BATERIA 9V 30-1500VCA PERSONAL VISUAL Y AUDIBLE | UN | DETECTOR | SOPORTE A LA OPERACIÓN | HTAS-EQUIPOS SOPORTE OPERACION | INSTRUMENTOS DE MEDICION | 41113669 | DETECTOR DE LÍNEA DE VOLTAJE
240479 | EQUIPO PRUEBA RESISTENCIA AISLAMIENTO 0-200GOHM 1.5MA 50V/100V/250V/500V/1000V | UN | EQUIPO PRUEBA | SOPORTE A LA OPERACIÓN | HTAS-EQUIPOS SOPORTE OPERACION | EQUIPOS SOPORTE A LA OPERACION | 41113623 | MEDIDORES DE RESISTENCIA AL AISLAMIENTO
240480 | MULTIMETRO CON PINZA AMPERIMETRICA, FRECUENCIMETRO Y TERMOMETRO CAT III / CAT IV 0-1000V 0-10A 0-500MOHM 0-100MF 0-999HZ -200°C A -1350°C | UN | MULTIMETRO | SOPORTE A LA OPERACIÓN | HTAS-EQUIPOS SOPORTE OPERACION | INSTRUMENTOS DE MEDICION | 41113630 | MULTÍMETROS
240481 | TERMOMETRO DIGITAL INFRARROJO -30°C A -500°C 1.5% E 0.1-1 10:1 <500MS | UN | TERMOMETRO | SOPORTE A LA OPERACIÓN | HTAS-EQUIPOS SOPORTE OPERACION | INSTRUMENTOS DE MEDICION | 41112212 | TERMÓMETROS DE SUPERFICIE
240482 | REPUESTO MODULO TANGENTE DELTA OMICRON CP TD1 MULTIFUNCIONAL CPC-100 | UN | REPUESTO MODULO | EQUIPOS INGENIERIA | REPUESTOS Y EQUIPOS INGENIERA | REPUESTOS ESPECIFICOS | 20121445 | ACCESORIOS Y PARTES
240483 | REPUESTO MODULO CAJA DE COMUNICACION OMICRON CP SB1 MULTIFUNCIONAL CPC-100 | UN | REPUESTO MODULO | EQUIPOS INGENIERIA | REPUESTOS Y EQUIPOS INGENIERA | REPUESTOS ESPECIFICOS | 20121445 | ACCESORIOS Y PARTES
240484 | EQUIPO PRUEBA CONTACTOS INTERRUPTORES 115-230VAC 0-600ADC 0-1999UOHM | UN | EQUIPO PRUEBA | SOPORTE A LA OPERACIÓN | HTAS-EQUIPOS SOPORTE OPERACION | EQUIPOS SOPORTE A LA OPERACION | 41113665 | PROBADOR DE RESISTENCIA DE CONTACTO
240485 | EQUIPO PRUEBA RESISTIVIDAD TERRENO 3 Y 4 PUNTOS 0.01OHM-200KOHM 50V 450UA-4.5MA 2% | UN | EQUIPO PRUEBA | SOPORTE A LA OPERACIÓN | HTAS-EQUIPOS SOPORTE OPERACION | EQUIPOS SOPORTE A LA OPERACION | 41113612 | PROBADORES DE RESISTENCIA DE LA TIERRA
240486 | EQUIPO PRUEBA RELES DE PROTECCION 4 SALIDAS 0-250VAC 3 SALIDAS 0-100A | UN | EQUIPO PRUEBA | SOPORTE A LA OPERACIÓN | HTAS-EQUIPOS SOPORTE OPERACION | EQUIPOS SOPORTE A LA OPERACION | 41113672 | PROBADOR DE RELÉ
240487 | EQUIPO PRUEBA AISLAMIENTO ALTA TENSION 120VAC 0-100KVDC 20MADC 0.5% | UN | EQUIPO PRUEBA | SOPORTE A LA OPERACIÓN | HTAS-EQUIPOS SOPORTE OPERACION | EQUIPOS SOPORTE A LA OPERACION | 41113624 | MEDIDORES DE AISLAMIENTO
240488 | EQUIPO PRUEBA HUMEDAD AISLAMIENTO 95-265VAC 0-200VPP 0-50MA 0.1MHZ-10KHZ 10PF-100UF 0.5% %FP 0-10% 1% | UN | EQUIPO PRUEBA | SOPORTE A LA OPERACIÓN | HTAS-EQUIPOS SOPORTE OPERACION | EQUIPOS SOPORTE A LA OPERACION | 41112300 | INSTRUMENTOS DE MEDICIÓN DE LA HUMEDAD
240489 | CALIBRADOR EJES HAZ LASER COAXIAL 675NM >1MW 0-360° <1° 320X240 PIXELES | UN | CALIBRADOR EJES | SOPORTE A LA OPERACIÓN | HTAS-EQUIPOS SOPORTE OPERACION | EQUIPOS SOPORTE A LA OPERACION | 30241515 | HERRAMIENTA DE ALINEACIÓN ESTRUCTURAL
240490 | BOMBA VACIO SECA DE PISTON 277CFM 0.003MBAR 4.3KW | UN | BOMBA VACIO | EQUIPOS INGENIERIA | MATERIALES EQUIPOS LABORATORIO | EQUIPOS DE LABORATORIO | 40151502 | BOMBAS DE VACÍO
240491 | SECADOR AIRE ADSORCION-40°C 30SCFM 6.9BAR 35°C 80-240V | UN | SECADOR AIRE | EQUIPOS INGENIERIA | BOMBAS,COMPRESORES Y MOTORES | MANEJO DE AIRES | 23201202 | SECADORES DE AIRE
240492 | ANALIZADOR FIBRA MULTIMODO CONECTOR BANANA LCD 2.5IN MONOCROMATICA 165 X 82 X 26MM IP41 | UN | ANALIZADOR | EQUIPOS INGENIERIA | INSTRUMENTACION Y CONTROL | EQUIPOS ELECTRONICA Y CONTROL | 41113718 | ANALIZADORES DE PROTOCOLO
240493 | CONCENTRADOR UNIDAD REMOTA RTU 4X SERIAL RS232 2X10/100BT IEC61850/DNP3.0/IEC101/IEC104 110VAC/125VDC | UN | CONCENTRADOR | EQUIPOS INGENIERIA | INSTRUMENTACION Y CONTROL | EQUIPOS ELECTRONICA Y CONTROL | 39121801 | UNIDADES O DISPOSITIVOS DE CONTROL
240494 | CONTROLADOR SUBESTACIONES /SISTEMAS DE AUTOMATIZACION IEC61850-3/IEC60255/IEEE1613 16GB 100-240VAC/VDC | UN | CONCENTRADOR | EQUIPOS INGENIERIA | INSTRUMENTACION Y CONTROL | EQUIPOS ELECTRONICA Y CONTROL | 39121801 | UNIDADES O DISPOSITIVOS DE CONTROL
240495 | RELE PROTECCION SOBRECORRIENTE SIEMENS 7SJ85 CON TRANSFORMADOR DE BAHIA | UN | RELE | EQUIPOS INGENIERIA | EQUIPO PROTEC MANIOBRA S/E-R/D | RELES | 39122330 | RELÉS DE SOBRECARGA
240496 | RELE PROTECCION SOBRECORRIENTE SIEMENS 7SJ85 SIN TRANSFORMADOR DE BAHIA | UN | RELE | EQUIPOS INGENIERIA | EQUIPO PROTEC MANIOBRA S/E-R/D | RELES | 39122330 | RELÉS DE SOBRECARGA
240497 | RELE PROTECCION DIFERENCIAL TRANSFORMADOR SIEMENS 7UT86 | UN | RELE | EQUIPOS INGENIERIA | EQUIPO PROTEC MANIOBRA S/E-R/D | EQUIPO PROTECCION MANIOBRA S/E | 39122308 | RELÉ DE ÍNDICE DIFERENCIAL
240498 | RELE PROTECCION A DISTANCIA SIEMENS 7SL87 | UN | PROTECCION | EQUIPOS INGENIERIA | EQUIPO PROTEC MANIOBRA S/E-R/D | EQUIPO PROTECCION MANIOBRA S/E | 39122302 | RELÉ DE DISTANCIA
240499 | CONCENTRADOR DE SEÑALES I/O CON MODULOS DE ENTRADAS Y SALIDAS SIEMENS 6MD85 | UN | CONCENTRADOR | EQUIPOS INGENIERIA | EQUIPO PROTEC MANIOBRA S/E-R/D | RELES | 39122324 | RELÉS DE POTENCIA
240500 | REDBOX 3 PUERTOS 100-1000-TX / 3 PUERTOS 100-1000-FX RJ45/LC | UN | REDBOX | INDIRECTOS | RECURSOS DE TELECOMUNICACIONES | EQUIPOS DE TELECOMUNICACIONES | 43222620 | INTERRUPTOR MULTI SERVICIOS
240501 | SUICHE ROUTER FIREWALL 36 PUERTOS 100FX 36 PUERTOS 100TX 8 PUERTOS GIGABIT ETHERNET | UN | SUICHE | INDIRECTOS | RECURSOS DE TELECOMUNICACIONES | EQUIPOS DE TELECOMUNICACIONES | 43222612 | INTERRUPTORES DE RED
240502 | SUICHE GAMA ALTA 28 PUERTOS 10/100/1000TX 100FX 1000SX RJ45 | UN | SUICHE | INDIRECTOS | RECURSOS DE TELECOMUNICACIONES | EQUIPOS DE TELECOMUNICACIONES | 43222612 | INTERRUPTORES DE RED
240503 | SUICHE INDUSTRIAL 9 PUERTOS ETHERNET RJ45 10/100TX 10/100FX | UN | SUICHE | INDIRECTOS | RECURSOS DE TELECOMUNICACIONES | EQUIPOS DE TELECOMUNICACIONES | 43222612 | INTERRUPTORES DE RED
240504 | EMPALMADOR FIBRA OPTICA / ALINEACION NUCLEO A NUCLEO 80-150UM / 100-3000UM 5-16MM 6S 110-240VAC / 12VDC | UN | EMPALMADOR | SOPORTE A LA OPERACIÓN | HTAS-EQUIPOS SOPORTE OPERACION | EQUIPOS SOPORTE A LA OPERACION | 43223340 | EMPALMADORA DE FUSIÓN DE FIBRA ÓPTICA
240505 | ANALIZADOR PROTOCOLO GOOSE ENTRADAS Y SALIDAS BINARIAS IEC 61850 10/100BASE-TX RJ45 <5W | UN | REPUESTO MODULO | EQUIPOS INGENIERIA | REPUESTOS Y EQUIPOS INGENIERA | REPUESTOS ESPECIFICOS | 20121445 | ACCESORIOS Y PARTES
240506 | RECTIFICADOR DE VOLTAJE 99.7VDC 11.9ARMS CON PROTECCION VARISTOR Y FUSIBLES EN DOS LINEAS | UN | RECTIFICADOR | EQUIPOS INGENIERIA | ACUMULADOR REGULACION TENSION | ACUMULADOR ENERGIA ACC-BATERIA | 32121701 | RECTIFICADORES
240507 | KIT DE PRUEBA FIBRA OPTICA MONOMODO/MULTIMODO Y COBRE 850/1300NM 1310/1550NM -52-10DBM UTP/STP/FTP/SSTP/RG6/RG59 | UN | EQUIPO PRUEBA | INDIRECTOS | RECURSOS DE TELECOMUNICACIONES | EQUIPOS DE TELECOMUNICACIONES | 41113717 | FUENTES DE PRUEBA DE FIBRA ÓPTICA
240508 | EQUIPO DE PRUEBA CERTIFICACION Y VERIFICACION DE RED ACTIVA FIBRA/COBRE/WI-FI 10/100/1000MBPS 802.11AC 3X3 10/100/1000B-T 100B-FX/1000B-X | UN | EQUIPO PRUEBA | INDIRECTOS | RECURSOS DE TELECOMUNICACIONES | EQUIPOS DE TELECOMUNICACIONES | 43222634 | DISPOSITIVO DE MONITOREO O MANEJO DE REDES
240509 | EQUIPO DE PRUEBA CERTIFICACION Y VERIFICACION DE FIBRA/COBRE 850/1300NM 1310/1550NM >-24DBM >-4DBM ISO/IEC CLASE C/D/E/EA/F/FA | UN | EQUIPO PRUEBA | INDIRECTOS | RECURSOS DE TELECOMUNICACIONES | EQUIPOS DE TELECOMUNICACIONES | 41113717 | FUENTES DE PRUEBA DE FIBRA ÓPTICA
240510 | INTERFAZ HOMBRE MAQUINA 19" 1.7 GHZ 8GB INTEL HM65 HMI CONSOLA OPERACIÓN DVI-D4XUSB 2XR J45 VGA | UN | HMI | SERVICIOS PROF/CORPORATIVOS | SERVICIOS Y RECURSOS DE TI | HARDWARE Y EQUIPOS ASOCIADOS | 43211509 | COMPUTADORES DE TABLETA
240513 | REFRIGERANTE R404A MEZCLA DE R-125 R-143A R-134A PARA MEDIAS Y BAJAS TEMPERATURAS. REEMPLAZA R-502 | LB | REFRIGERANTE | MATERIALES ESTANDAR | MATERIA PROCESO FISICO-QUIMICO | GASES | 24131513 | REFRIGERANTE
240515 | JUEGO DE COPAS LARGAS CUADRANTE DE 1/2" 5 PIEZAS DE 9/16" A 1" | JG | COPAS | SOPORTE A LA OPERACIÓN | HTAS-EQUIPOS SOPORTE OPERACION | HERRAMIENTAS MANUAL MECANICAS | 27111703 | JUEGOS DE ENCHUFES
240522 | KIT PATRONES P/TURBIDIMETRO 0.02MG/L-10MG/L | UN | REACTIVO | MATERIALES ESTANDAR | MATERIA PROCESO FISICO-QUIMICO | REACTIVOS P/PLANTA TRATAMIENTO | 41116107 | CONTROLES DE CALIDAD O CALIBRADORES O ESTÁNDARES QUÍMICOS
240523 | BISULFITO DE SODIO GRADO REACTIVO PARA CALIBRACION DE EQUIPOS DE MEDICION DE OXIGENO | UN | REACTIVO | MATERIALES ESTANDAR | MATERIA PROCESO FISICO-QUIMICO | REACTIVOS P/PLANTA TRATAMIENTO | 41116107 | CONTROLES DE CALIDAD O CALIBRADORES O ESTÁNDARES QUÍMICOS
240524 | ACIDO SULFURICO/SULFATO DE MERCURIO(II)/SULFATO/SULFATO DE PLATA/ACIDO CROMICO 20MG/L-1500MG/L PARA DETERMINACION DQO | UN | REACTIVO | MATERIALES ESTANDAR | MATERIA PROCESO FISICO-QUIMICO | REACTIVOS P/PLANTA TRATAMIENTO | 41116105 | REACTIVOS O SOLUCIONES QUÍMICAS
240527 | MEDIDOR ENERGIA ELECTRONICO 120/208V 5(100)A 3F4H CLASE 1 MULTIMODO BASE/RIEL DIN PREPAGO/POSPAGO BICUERPO PLC | UN | MEDIDOR | EQUIPOS INGENIERIA | MEDIDORES DE CONSUMO | MEDIDORES CONSUMO DE ENERGIA | 41113708 | MEDIDORES DE ENERGÍA
240539 | ADHESIVO POLIURETANO MONOCOMPONENTE MULTIPROPOSITO 300ML | UN | ADHESIVO | MATERIALES ESTANDAR | MATERIA PROCESO FISICO-QUIMICO | PEGANTES Y ADHESIVOS | 31201635 | ADHESIVO DE POLIURETANO
240542 | SERVICIO DE INSTALACION Y SUMINISTRO DE TABLEROS DE CONTROL Y PROTECCIONES EN SUBESTACIONES | UN | REDES ENERGIA TRANSMISION | SERVICIOS TECNICOS/ INGENIERIA | REDES | REDES TRANSMISION ENERGÍA | 72151502 | SERVICIO DE CONSTRUCCIÓN DE SISTEMAS DE ENERGÍA ELÉCTRICA
240544 | TRANSMISOR DE TEMPERATURA CON RTD PT100 3 HILOS 9-32VDC PROTOCOLOS PROFIBUS MONTAJE EN CABEZAL IP30 | UN | TRANSMISOR | EQUIPOS INGENIERIA | INSTRUMENTACION Y CONTROL | INSTRUMENTACION | 41112105 | TRANSMISORES DE TEMPERATURA
240545 | SOPORTE HORIZONTAL 280MM PARA CABLE RED SUBTERRANEA | UN | SOPORTE | MATERIALES ESTANDAR | HERRAJES ELEMENTOS DE SUJECION | CRUCETAS, BRAZOS Y PERFILES | 31162504 | SOPORTES PARA ACCESORIOS ELÉCTRICOS
240550 | INTERRUPTOR DE PRESION 0-25BAR 1/2"NPT 24VCC/240VCA SEÑAL DE SALIDA DIGITAL SPST/SPDT | UN | INTERRUPTOR | EQUIPOS INGENIERIA | INSTRUMENTACION Y CONTROL | MEDIDORES DE PRESION | 39122210 | INTERRUPTORES AUTOMÁTICOS POR CAÍDA DE PRESIÓN
240551 | TABLERO DE DISTRIBUCION TRIFASICO 18 CIRCUITOS 480VCA 200A | UN | TABLERO | MATERIALES ESTANDAR | TABLEROS Y GABINETES | TABLERO DE DISTRIBUCION | 39121116 | TABLERO DE BAJO VOLTAJE
240552 | SERVICIO DE MEDICION DE CLIMA ORGANIZACIONAL | UN | CAPACITACION Y CONSULTORIA | SERVICIOS PROF/CORPORATIVOS | SERVICIOS DE RECURSOS HUMANOS | CAPACITACION Y CONSULTORIA | 80101511 | SERVICIO DE ASESORAMIENTO EN RECURSOS HUMANOS
240554 | VALVULA MARIPOSA DOBLE EXCENTRICIDAD 4" (100MM) 232PSI (16BAR) HIERRO DUCTIL BRIDADA ASME B16.5 CLASE 150 CUERPO CORTO ASIENTO ELASTOMERICO CON REDUCTOR Y VOLANTE | UN | VALVULA MARIPOSA | MATERIALES ESTANDAR | VALVULAS, HIDRANTES Y UNIONES | VALVULAS | 40141620 | VÁLVULAS DE MARIPOSA CON DISEÑO DE DISCO
240555 | VALVULA MARIPOSA DOBLE EXCENTRICIDAD 4" (100MM) 232PSI (16BAR) HIERRO DUCTIL BRIDADA ASME B16.5 CLASE 150 CUERPO CORTO ASIENTO ELASTOMERICO CON ACTUADOR ELECTRICO | UN | VALVULA MARIPOSA | MATERIALES ESTANDAR | VALVULAS, HIDRANTES Y UNIONES | VALVULAS | 40141620 | VÁLVULAS DE MARIPOSA CON DISEÑO DE DISCO
240556 | VALVULA MARIPOSA DOBLE EXCENTRICIDAD 28" (700MM) 232PSI (16BAR) HIERRO DUCTIL BRIDADA ASME B16.5 CLASE 150 CUERPO CORTO ASIENTO ELASTOMERICO CON REDUCTOR Y VOLANTE | UN | VALVULA MARIPOSA | MATERIALES ESTANDAR | VALVULAS, HIDRANTES Y UNIONES | VALVULAS | 40141620 | VÁLVULAS DE MARIPOSA CON DISEÑO DE DISCO
240557 | VALVULA MARIPOSA DOBLE EXCENTRICIDAD 28" (700MM) 232PSI (16BAR) HIERRO DUCTIL BRIDADA ASME B16.5 CLASE 150 CUERPO CORTO ASIENTO ELASTOMERICO CON ACTUADOR ELECTRICO | UN | VALVULA MARIPOSA | MATERIALES ESTANDAR | VALVULAS, HIDRANTES Y UNIONES | VALVULAS | 40141620 | VÁLVULAS DE MARIPOSA CON DISEÑO DE DISCO
240558 | VALVULA MARIPOSA DOBLE EXCENTRICIDAD 32" (800MM) 232PSI (16BAR) HIERRO DUCTIL BRIDADA ASME B16.5 CLASE 150 CUERPO CORTO ASIENTO ELASTOMERICO CON REDUCTOR Y VOLANTE | UN | VALVULA MARIPOSA | MATERIALES ESTANDAR | VALVULAS, HIDRANTES Y UNIONES | VALVULAS | 40141620 | VÁLVULAS DE MARIPOSA CON DISEÑO DE DISCO
240559 | VALVULA MARIPOSA DOBLE EXCENTRICIDAD 32" (800MM) 232PSI (16BAR) HIERRO DUCTIL BRIDADA ASME B16.5 CLASE 150 CUERPO CORTO ASIENTO ELASTOMERICO CON ACTUADOR ELECTRICO | UN | VALVULA MARIPOSA | MATERIALES ESTANDAR | VALVULAS, HIDRANTES Y UNIONES | VALVULAS | 40141620 | VÁLVULAS DE MARIPOSA CON DISEÑO DE DISCO
240560 | VALVULA MARIPOSA DOBLE EXCENTRICIDAD 36" (900MM) 232PSI (16BAR) HIERRO DUCTIL BRIDADA ASME B16.5 CLASE 150 CUERPO CORTO ASIENTO ELASTOMERICO CON REDUCTOR Y VOLANTE | UN | VALVULA MARIPOSA | MATERIALES ESTANDAR | VALVULAS, HIDRANTES Y UNIONES | VALVULAS | 40141620 | VÁLVULAS DE MARIPOSA CON DISEÑO DE DISCO
240561 | VALVULA MARIPOSA DOBLE EXCENTRICIDAD 36" (900MM) 232PSI (16BAR) HIERRO DUCTIL BRIDADA ASME B16.5 CLASE 150 CUERPO CORTO ASIENTO ELASTOMERICO CON ACTUADOR ELECTRICO | UN | VALVULA MARIPOSA | MATERIALES ESTANDAR | VALVULAS, HIDRANTES Y UNIONES | VALVULAS | 40141620 | VÁLVULAS DE MARIPOSA CON DISEÑO DE DISCO
240562 | VALVULA MARIPOSA DOBLE EXCENTRICIDAD 48" (1200MM) 232PSI (16BAR) HIERRO DUCTIL BRIDADA ASME B16.5 CLASE 150 CUERPO CORTO ASIENTO ELASTOMERICO CON REDUCTOR Y VOLANTE | UN | VALVULA MARIPOSA | MATERIALES ESTANDAR | VALVULAS, HIDRANTES Y UNIONES | VALVULAS | 40141620 | VÁLVULAS DE MARIPOSA CON DISEÑO DE DISCO
240563 | VALVULA MARIPOSA DOBLE EXCENTRICIDAD 48" (1200MM) 232PSI (16BAR) HIERRO DUCTIL BRIDADA ASME B16.5 CLASE 150 CUERPO CORTO ASIENTO ELASTOMERICO CON ACTUADOR ELECTRICO | UN | VALVULA MARIPOSA | MATERIALES ESTANDAR | VALVULAS, HIDRANTES Y UNIONES | VALVULAS | 40141620 | VÁLVULAS DE MARIPOSA CON DISEÑO DE DISCO
240564 | VALVULA MARIPOSA DOBLE EXCENTRICIDAD 4" (100MM) 363PSI (25BAR) HIERRO DUCTIL BRIDADA ASME B16.5 CLASE 300 CUERPO CORTO ASIENTO ELASTOMERICO CON REDUCTOR Y VOLANTE | UN | VALVULA MARIPOSA | MATERIALES ESTANDAR | VALVULAS, HIDRANTES Y UNIONES | VALVULAS | 40141620 | VÁLVULAS DE MARIPOSA CON DISEÑO DE DISCO
240565 | VALVULA MARIPOSA DOBLE EXCENTRICIDAD 4" (100MM) 363PSI (25BAR) HIERRO DUCTIL BRIDADA ASME B16.5 CLASE 300 CUERPO CORTO ASIENTO ELASTOMERICO CON ACTUADOR ELECTRICO | UN | VALVULA MARIPOSA | MATERIALES ESTANDAR | VALVULAS, HIDRANTES Y UNIONES | VALVULAS | 40141620 | VÁLVULAS DE MARIPOSA CON DISEÑO DE DISCO
240566 | VALVULA MARIPOSA DOBLE EXCENTRICIDAD 6" (150MM) 363PSI (25BAR) HIERRO DUCTIL BRIDADA ASME B16.5 CLASE 300 CUERPO CORTO ASIENTO ELASTOMERICO CON REDUCTOR Y VOLANTE | UN | VALVULA MARIPOSA | MATERIALES ESTANDAR | VALVULAS, HIDRANTES Y UNIONES | VALVULAS | 40141620 | VÁLVULAS DE MARIPOSA CON DISEÑO DE DISCO
240567 | VALVULA MARIPOSA DOBLE EXCENTRICIDAD 6" (150MM) 363PSI (25BAR) HIERRO DUCTIL BRIDADA ASME B16.5 CLASE 300 CUERPO CORTO ASIENTO ELASTOMERICO CON ACTUADOR ELECTRICO | UN | VALVULA MARIPOSA | MATERIALES ESTANDAR | VALVULAS, HIDRANTES Y UNIONES | VALVULAS | 40141620 | VÁLVULAS DE MARIPOSA CON DISEÑO DE DISCO
240568 | VALVULA MARIPOSA DOBLE EXCENTRICIDAD 8" (200MM) 363PSI (25BAR) HIERRO DUCTIL BRIDADA ASME B16.5 CLASE 300 CUERPO CORTO ASIENTO ELASTOMERICO CON REDUCTOR Y VOLANTE | UN | VALVULA MARIPOSA | MATERIALES ESTANDAR | VALVULAS, HIDRANTES Y UNIONES | VALVULAS | 40141620 | VÁLVULAS DE MARIPOSA CON DISEÑO DE DISCO
240569 | VALVULA MARIPOSA DOBLE EXCENTRICIDAD 8" (200MM) 363PSI (25BAR) HIERRO DUCTIL BRIDADA ASME B16.5 CLASE 300 CUERPO CORTO ASIENTO ELASTOMERICO CON ACTUADOR ELECTRICO | UN | VALVULA MARIPOSA | MATERIALES ESTANDAR | VALVULAS, HIDRANTES Y UNIONES | VALVULAS | 40141620 | VÁLVULAS DE MARIPOSA CON DISEÑO DE DISCO
240570 | VALVULA MARIPOSA DOBLE EXCENTRICIDAD 10" (250MM) 363PSI (25BAR) HIERRO DUCTIL BRIDADA ASME B16.5 CLASE 300 CUERPO CORTO ASIENTO ELASTOMERICO CON REDUCTOR Y VOLANTE | UN | VALVULA MARIPOSA | MATERIALES ESTANDAR | VALVULAS, HIDRANTES Y UNIONES | VALVULAS | 40141620 | VÁLVULAS DE MARIPOSA CON DISEÑO DE DISCO
240571 | VALVULA MARIPOSA DOBLE EXCENTRICIDAD 10" (250MM) 363PSI (25BAR) HIERRO DUCTIL BRIDADA ASME B16.5 CLASE 300 CUERPO CORTO ASIENTO ELASTOMERICO CON ACTUADOR ELECTRICO | UN | VALVULA MARIPOSA | MATERIALES ESTANDAR | VALVULAS, HIDRANTES Y UNIONES | VALVULAS | 40141620 | VÁLVULAS DE MARIPOSA CON DISEÑO DE DISCO
240572 | VALVULA MARIPOSA DOBLE EXCENTRICIDAD 36" (900MM) 363PSI (25BAR) HIERRO DUCTIL BRIDADA ASME B16.5 CLASE 300 CUERPO CORTO ASIENTO ELASTOMERICO CON REDUCTOR Y VOLANTE | UN | VALVULA MARIPOSA | MATERIALES ESTANDAR | VALVULAS, HIDRANTES Y UNIONES | VALVULAS | 40141620 | VÁLVULAS DE MARIPOSA CON DISEÑO DE DISCO
240573 | VALVULA MARIPOSA DOBLE EXCENTRICIDAD 36" (900MM) 363PSI (25BAR) HIERRO DUCTIL BRIDADA ASME B16.5 CLASE 300 CUERPO CORTO ASIENTO ELASTOMERICO CON ACTUADOR ELECTRICO | UN | VALVULA MARIPOSA | MATERIALES ESTANDAR | VALVULAS, HIDRANTES Y UNIONES | VALVULAS | 40141620 | VÁLVULAS DE MARIPOSA CON DISEÑO DE DISCO
240574 | VALVULA MARIPOSA DOBLE EXCENTRICIDAD 48" (1200MM) 363PSI (25BAR) HIERRO DUCTIL BRIDADA ASME B16.5 CLASE 300 CUERPO CORTO ASIENTO ELASTOMERICO CON REDUCTOR Y VOLANTE | UN | VALVULA MARIPOSA | MATERIALES ESTANDAR | VALVULAS, HIDRANTES Y UNIONES | VALVULAS | 40141620 | VÁLVULAS DE MARIPOSA CON DISEÑO DE DISCO
240575 | VALVULA MARIPOSA DOBLE EXCENTRICIDAD 48" (1200MM) 363PSI (25BAR) HIERRO DUCTIL BRIDADA ASME B16.5 CLASE 300 CUERPO CORTO ASIENTO ELASTOMERICO CON ACTUADOR ELECTRICO | UN | VALVULA MARIPOSA | MATERIALES ESTANDAR | VALVULAS, HIDRANTES Y UNIONES | VALVULAS | 40141620 | VÁLVULAS DE MARIPOSA CON DISEÑO DE DISCO
240576 | VALVULA MARIPOSA DOBLE EXCENTRICIDAD 8" (200MM) 580PSI (40BAR) HIERRO DUCTIL BRIDADA ASME B16.5 CLASE 300 CUERPO CORTO ASIENTO ELASTOMERICO CON REDUCTOR Y VOLANTE | UN | VALVULA MARIPOSA | MATERIALES ESTANDAR | VALVULAS, HIDRANTES Y UNIONES | VALVULAS | 40141620 | VÁLVULAS DE MARIPOSA CON DISEÑO DE DISCO
240577 | VALVULA MARIPOSA DOBLE EXCENTRICIDAD 8" (200MM) 580PSI (40BAR) HIERRO DUCTIL BRIDADA ASME B16.5 CLASE 300 CUERPO CORTO ASIENTO ELASTOMERICO CON ACTUADOR ELECTRICO | UN | VALVULA MARIPOSA | MATERIALES ESTANDAR | VALVULAS, HIDRANTES Y UNIONES | VALVULAS | 40141620 | VÁLVULAS DE MARIPOSA CON DISEÑO DE DISCO
240578 | VALVULA MARIPOSA DOBLE EXCENTRICIDAD 10" (250MM) 580PSI (40BAR) HIERRO DUCTIL BRIDADA ASME B16.5 CLASE 300 CUERPO CORTO ASIENTO ELASTOMERICO CON REDUCTOR Y VOLANTE | UN | VALVULA MARIPOSA | MATERIALES ESTANDAR | VALVULAS, HIDRANTES Y UNIONES | VALVULAS | 40141620 | VÁLVULAS DE MARIPOSA CON DISEÑO DE DISCO
240579 | VALVULA MARIPOSA DOBLE EXCENTRICIDAD 10" (250MM) 580PSI (40BAR) HIERRO DUCTIL BRIDADA ASME B16.5 CLASE 300 CUERPO CORTO ASIENTO ELASTOMERICO CON ACTUADOR ELECTRICO | UN | VALVULA MARIPOSA | MATERIALES ESTANDAR | VALVULAS, HIDRANTES Y UNIONES | VALVULAS | 40141620 | VÁLVULAS DE MARIPOSA CON DISEÑO DE DISCO
240580 | VALVULA MARIPOSA DOBLE EXCENTRICIDAD 12" (300MM) 580PSI (40BAR) HIERRO DUCTIL BRIDADA ASME B16.5 CLASE 300 CUERPO CORTO ASIENTO ELASTOMERICO CON REDUCTOR Y VOLANTE | UN | VALVULA MARIPOSA | MATERIALES ESTANDAR | VALVULAS, HIDRANTES Y UNIONES | VALVULAS | 40141620 | VÁLVULAS DE MARIPOSA CON DISEÑO DE DISCO
240581 | VALVULA MARIPOSA DOBLE EXCENTRICIDAD 12" (300MM) 580PSI (40BAR) HIERRO DUCTIL BRIDADA ASME B16.5 CLASE 300 CUERPO CORTO ASIENTO ELASTOMERICO CON ACTUADOR ELECTRICO | UN | VALVULA MARIPOSA | MATERIALES ESTANDAR | VALVULAS, HIDRANTES Y UNIONES | VALVULAS | 40141620 | VÁLVULAS DE MARIPOSA CON DISEÑO DE DISCO
240582 | VALVULA MARIPOSA DOBLE EXCENTRICIDAD 14" (350MM) 580PSI (40BAR) HIERRO DUCTIL BRIDADA ASME B16.5 CLASE 300 CUERPO CORTO ASIENTO ELASTOMERICO CON REDUCTOR Y VOLANTE | UN | VALVULA MARIPOSA | MATERIALES ESTANDAR | VALVULAS, HIDRANTES Y UNIONES | VALVULAS | 40141620 | VÁLVULAS DE MARIPOSA CON DISEÑO DE DISCO
240583 | VALVULA MARIPOSA DOBLE EXCENTRICIDAD 14" (350MM) 580PSI (40BAR) HIERRO DUCTIL BRIDADA ASME B16.5 CLASE 300 CUERPO CORTO ASIENTO ELASTOMERICO CON ACTUADOR ELECTRICO | UN | VALVULA MARIPOSA | MATERIALES ESTANDAR | VALVULAS, HIDRANTES Y UNIONES | VALVULAS | 40141620 | VÁLVULAS DE MARIPOSA CON DISEÑO DE DISCO
240584 | VALVULA MARIPOSA DOBLE EXCENTRICIDAD 16" (400MM) 580PSI (40BAR) HIERRO DUCTIL BRIDADA ASME B16.5 CLASE 300 CUERPO CORTO ASIENTO ELASTOMERICO CON REDUCTOR Y VOLANTE | UN | VALVULA MARIPOSA | MATERIALES ESTANDAR | VALVULAS, HIDRANTES Y UNIONES | VALVULAS | 40141620 | VÁLVULAS DE MARIPOSA CON DISEÑO DE DISCO
240585 | VALVULA MARIPOSA DOBLE EXCENTRICIDAD 16" (400MM) 580PSI (40BAR) HIERRO DUCTIL BRIDADA ASME B16.5 CLASE 300 CUERPO CORTO ASIENTO ELASTOMERICO CON ACTUADOR ELECTRICO | UN | VALVULA MARIPOSA | MATERIALES ESTANDAR | VALVULAS, HIDRANTES Y UNIONES | VALVULAS | 40141620 | VÁLVULAS DE MARIPOSA CON DISEÑO DE DISCO
240586 | VALVULA MARIPOSA DOBLE EXCENTRICIDAD 18" (450MM) 580PSI (40BAR) HIERRO DUCTIL BRIDADA ASME B16.5 CLASE 300 CUERPO CORTO ASIENTO ELASTOMERICO CON REDUCTOR Y VOLANTE | UN | VALVULA MARIPOSA | MATERIALES ESTANDAR | VALVULAS, HIDRANTES Y UNIONES | VALVULAS | 40141620 | VÁLVULAS DE MARIPOSA CON DISEÑO DE DISCO
240587 | VALVULA MARIPOSA DOBLE EXCENTRICIDAD 18" (450MM) 580PSI (40BAR) HIERRO DUCTIL BRIDADA ASME B16.5 CLASE 300 CUERPO CORTO ASIENTO ELASTOMERICO CON ACTUADOR ELECTRICO | UN | VALVULA MARIPOSA | MATERIALES ESTANDAR | VALVULAS, HIDRANTES Y UNIONES | VALVULAS | 40141620 | VÁLVULAS DE MARIPOSA CON DISEÑO DE DISCO
240588 | VALVULA MARIPOSA DOBLE EXCENTRICIDAD 20" (500MM) 580PSI (40BAR) HIERRO DUCTIL BRIDADA ASME B16.5 CLASE 300 CUERPO CORTO ASIENTO ELASTOMERICO CON REDUCTOR Y VOLANTE | UN | VALVULA MARIPOSA | MATERIALES ESTANDAR | VALVULAS, HIDRANTES Y UNIONES | VALVULAS | 40141620 | VÁLVULAS DE MARIPOSA CON DISEÑO DE DISCO
240589 | VALVULA MARIPOSA DOBLE EXCENTRICIDAD 20" (500MM) 580PSI (40BAR) HIERRO DUCTIL BRIDADA ASME B16.5 CLASE 300 CUERPO CORTO ASIENTO ELASTOMERICO CON ACTUADOR ELECTRICO | UN | VALVULA MARIPOSA | MATERIALES ESTANDAR | VALVULAS, HIDRANTES Y UNIONES | VALVULAS | 40141620 | VÁLVULAS DE MARIPOSA CON DISEÑO DE DISCO
240590 | VALVULA MARIPOSA DOBLE EXCENTRICIDAD 24" (600MM) 580PSI (40BAR) HIERRO DUCTIL BRIDADA ASME B16.5 CLASE 300 CUERPO CORTO ASIENTO ELASTOMERICO CON REDUCTOR Y VOLANTE | UN | VALVULA MARIPOSA | MATERIALES ESTANDAR | VALVULAS, HIDRANTES Y UNIONES | VALVULAS | 40141620 | VÁLVULAS DE MARIPOSA CON DISEÑO DE DISCO
240591 | VALVULA MARIPOSA DOBLE EXCENTRICIDAD 24" (600MM) 580PSI (40BAR) HIERRO DUCTIL BRIDADA ASME B16.5 CLASE 300 CUERPO CORTO ASIENTO ELASTOMERICO CON ACTUADOR ELECTRICO | UN | VALVULA MARIPOSA | MATERIALES ESTANDAR | VALVULAS, HIDRANTES Y UNIONES | VALVULAS | 40141620 | VÁLVULAS DE MARIPOSA CON DISEÑO DE DISCO
240592 | VALVULA MARIPOSA DOBLE EXCENTRICIDAD 28" (700MM) 580PSI (40BAR) HIERRO DUCTIL BRIDADA ASME B16.5 CLASE 300 CUERPO CORTO ASIENTO ELASTOMERICO CON REDUCTOR Y VOLANTE | UN | VALVULA MARIPOSA | MATERIALES ESTANDAR | VALVULAS, HIDRANTES Y UNIONES | VALVULAS | 40141620 | VÁLVULAS DE MARIPOSA CON DISEÑO DE DISCO
240593 | VALVULA MARIPOSA DOBLE EXCENTRICIDAD 28" (700MM) 580PSI (40BAR) HIERRO DUCTIL BRIDADA ASME B16.5 CLASE 300 CUERPO CORTO ASIENTO ELASTOMERICO CON ACTUADOR ELECTRICO | UN | VALVULA MARIPOSA | MATERIALES ESTANDAR | VALVULAS, HIDRANTES Y UNIONES | VALVULAS | 40141620 | VÁLVULAS DE MARIPOSA CON DISEÑO DE DISCO
240594 | VALVULA MARIPOSA DOBLE EXCENTRICIDAD 32" (800MM) 580PSI (40BAR) HIERRO DUCTIL BRIDADA ASME B16.5 CLASE 300 CUERPO CORTO ASIENTO ELASTOMERICO CON REDUCTOR Y VOLANTE | UN | VALVULA MARIPOSA | MATERIALES ESTANDAR | VALVULAS, HIDRANTES Y UNIONES | VALVULAS | 40141620 | VÁLVULAS DE MARIPOSA CON DISEÑO DE DISCO
240595 | VALVULA MARIPOSA DOBLE EXCENTRICIDAD 32" (800MM) 580PSI (40BAR) HIERRO DUCTIL BRIDADA ASME B16.5 CLASE 300 CUERPO CORTO ASIENTO ELASTOMERICO CON ACTUADOR ELECTRICO | UN | VALVULA MARIPOSA | MATERIALES ESTANDAR | VALVULAS, HIDRANTES Y UNIONES | VALVULAS | 40141620 | VÁLVULAS DE MARIPOSA CON DISEÑO DE DISCO
240596 | VALVULA MARIPOSA DOBLE EXCENTRICIDAD 36" (900MM) 580PSI (40BAR) HIERRO DUCTIL BRIDADA ASME B16.5 CLASE 300 CUERPO CORTO ASIENTO ELASTOMERICO CON REDUCTOR Y VOLANTE | UN | VALVULA MARIPOSA | MATERIALES ESTANDAR | VALVULAS, HIDRANTES Y UNIONES | VALVULAS | 40141620 | VÁLVULAS DE MARIPOSA CON DISEÑO DE DISCO
240597 | VALVULA MARIPOSA DOBLE EXCENTRICIDAD 36" (900MM) 580PSI (40BAR) HIERRO DUCTIL BRIDADA ASME B16.5 CLASE 300 CUERPO CORTO ASIENTO ELASTOMERICO CON ACTUADOR ELECTRICO | UN | VALVULA MARIPOSA | MATERIALES ESTANDAR | VALVULAS, HIDRANTES Y UNIONES | VALVULAS | 40141620 | VÁLVULAS DE MARIPOSA CON DISEÑO DE DISCO
240598 | VALVULA MARIPOSA DOBLE EXCENTRICIDAD 48" (1200MM) 580PSI (40BAR) HIERRO DUCTIL BRIDADA ASME B16.5 CLASE 300 CUERPO CORTO ASIENTO ELASTOMERICO CON REDUCTOR Y VOLANTE | UN | VALVULA MARIPOSA | MATERIALES ESTANDAR | VALVULAS, HIDRANTES Y UNIONES | VALVULAS | 40141620 | VÁLVULAS DE MARIPOSA CON DISEÑO DE DISCO
240599 | VALVULA MARIPOSA DOBLE EXCENTRICIDAD 48" (1200MM) 580PSI (40BAR) HIERRO DUCTIL BRIDADA ASME B16.5 CLASE 300 CUERPO CORTO ASIENTO ELASTOMERICO CON ACTUADOR ELECTRICO | UN | VALVULA MARIPOSA | MATERIALES ESTANDAR | VALVULAS, HIDRANTES Y UNIONES | VALVULAS | 40141620 | VÁLVULAS DE MARIPOSA CON DISEÑO DE DISCO
240600 | VALVULA MARIPOSA DOBLE EXCENTRICIDAD 10" (250MM) 725PSI (50BAR) O MAYOR BRIDADA HIERRO DUCTIL ASME B16.5 CLASE 300 CUERPO CORTO ASIENTO ELASTOMERICO CON REDUCTOR Y VOLANTE | UN | VALVULA MARIPOSA | MATERIALES ESTANDAR | VALVULAS, HIDRANTES Y UNIONES | VALVULAS | 40141620 | VÁLVULAS DE MARIPOSA CON DISEÑO DE DISCO
240601 | VALVULA MARIPOSA DOBLE EXCENTRICIDAD 10" (250MM) 725PSI (50BAR) O MAYOR BRIDADA HIERRO DUCTIL ASME B16.5 CLASE 300 CUERPO CORTO ASIENTO ELASTOMERICO CON ACTUADOR ELECTRICO | UN | VALVULA MARIPOSA | MATERIALES ESTANDAR | VALVULAS, HIDRANTES Y UNIONES | VALVULAS | 40141620 | VÁLVULAS DE MARIPOSA CON DISEÑO DE DISCO
240602 | VALVULA MARIPOSA DOBLE EXCENTRICIDAD 16" (400MM) 725PSI (50BAR) O MAYOR BRIDADA HIERRO DUCTIL ASME B16.5 CLASE 300 CUERPO CORTO ASIENTO ELASTOMERICO CON REDUCTOR Y VOLANTE | UN | VALVULA MARIPOSA | MATERIALES ESTANDAR | VALVULAS, HIDRANTES Y UNIONES | VALVULAS | 40141620 | VÁLVULAS DE MARIPOSA CON DISEÑO DE DISCO
240603 | VALVULA MARIPOSA DOBLE EXCENTRICIDAD 16" (400MM) 725PSI (50BAR) O MAYOR BRIDADA HIERRO DUCTIL ASME B16.5 CLASE 300 CUERPO CORTO ASIENTO ELASTOMERICO CON ACTUADOR ELECTRICO | UN | VALVULA MARIPOSA | MATERIALES ESTANDAR | VALVULAS, HIDRANTES Y UNIONES | VALVULAS | 40141620 | VÁLVULAS DE MARIPOSA CON DISEÑO DE DISCO
240604 | VALVULA MARIPOSA DOBLE EXCENTRICIDAD 24" (600MM) 725PSI (50BAR) O MAYOR BRIDADA HIERRO DUCTIL ASME B16.5 CLASE 300 CUERPO CORTO ASIENTO ELASTOMERICO CON ACTUADOR ELECTRICO | UN | VALVULA MARIPOSA | MATERIALES ESTANDAR | VALVULAS, HIDRANTES Y UNIONES | VALVULAS | 40141620 | VÁLVULAS DE MARIPOSA CON DISEÑO DE DISCO
240605 | VALVULA COMPUERTA SELLO METALICO 2” (50MM) 232PSI (16BAR) HIERRO DUCTIL BRIDADA ASME B16.5 CLASE 150 VASTAGO ASCENDENTE CUERPO CORTO | UN | VALVULA COMPUERTA | MATERIALES ESTANDAR | VALVULAS, HIDRANTES Y UNIONES | VALVULAS | 40141613 | VÁLVULAS DE COMPUERTA
240606 | VALVULA COMPUERTA SELLO METALICO 3” (80MM) 232PSI (16BAR) HIERRO DUCTIL BRIDADA ASME B16.5 CLASE 150 VASTAGO ASCENDENTE CUERPO CORTO | UN | VALVULA COMPUERTA | MATERIALES ESTANDAR | VALVULAS, HIDRANTES Y UNIONES | VALVULAS | 40141613 | VÁLVULAS DE COMPUERTA
240607 | VALVULA COMPUERTA SELLO METALICO 4” (100MM) 232PSI (16BAR) HIERRO DUCTIL BRIDADA ASME B16.5 CLASE 150 VASTAGO ASCENDENTE CUERPO CORTO | UN | VALVULA COMPUERTA | MATERIALES ESTANDAR | VALVULAS, HIDRANTES Y UNIONES | VALVULAS | 40141613 | VÁLVULAS DE COMPUERTA
240608 | VALVULA COMPUERTA SELLO METALICO 6” (150MM) 232PSI (16BAR) HIERRO DUCTIL BRIDADA ASME B16.5 CLASE 150 VASTAGO ASCENDENTE CUERPO CORTO | UN | VALVULA COMPUERTA | MATERIALES ESTANDAR | VALVULAS, HIDRANTES Y UNIONES | VALVULAS | 40141613 | VÁLVULAS DE COMPUERTA
240609 | VALVULA COMPUERTA SELLO METALICO 6” (150MM) 232PSI (16BAR) HIERRO DUCTIL BRIDADA ASME B16.5 CLASE 150 VASTAGO ASCENDENTE CUERPO CORTO CON REDUCTOR Y VOLANTE | UN | VALVULA COMPUERTA | MATERIALES ESTANDAR | VALVULAS, HIDRANTES Y UNIONES | VALVULAS | 40141613 | VÁLVULAS DE COMPUERTA
240610 | VALVULA COMPUERTA SELLO METALICO 8” (200MM) 232PSI (16BAR) HIERRO DUCTIL BRIDADA ASME B16.5 CLASE 150 VASTAGO ASCENDENTE CUERPO CORTO | UN | VALVULA COMPUERTA | MATERIALES ESTANDAR | VALVULAS, HIDRANTES Y UNIONES | VALVULAS | 40141613 | VÁLVULAS DE COMPUERTA
240611 | VALVULA COMPUERTA SELLO METALICO 8” (200MM) 232PSI (16BAR) HIERRO DUCTIL BRIDADA ASME B16.5 CLASE 150 VASTAGO ASCENDENTE CUERPO CORTO CON REDUCTOR Y VOLANTE | UN | VALVULA COMPUERTA | MATERIALES ESTANDAR | VALVULAS, HIDRANTES Y UNIONES | VALVULAS | 40141613 | VÁLVULAS DE COMPUERTA
240612 | VALVULA COMPUERTA SELLO METALICO 10” (250MM) 232PSI (16BAR) HIERRO DUCTIL BRIDADA ASME B16.5 CLASE 150 VASTAGO ASCENDENTE CUERPO CORTO | UN | VALVULA COMPUERTA | MATERIALES ESTANDAR | VALVULAS, HIDRANTES Y UNIONES | VALVULAS | 40141613 | VÁLVULAS DE COMPUERTA
240613 | VALVULA COMPUERTA SELLO METALICO 10” (250MM) 232PSI (16BAR) HIERRO DUCTIL BRIDADA ASME B16.5 CLASE 150 VASTAGO ASCENDENTE CUERPO CORTO CON REDUCTOR Y VOLANTE | UN | VALVULA COMPUERTA | MATERIALES ESTANDAR | VALVULAS, HIDRANTES Y UNIONES | VALVULAS | 40141613 | VÁLVULAS DE COMPUERTA
240614 | VALVULA COMPUERTA SELLO METALICO 12” (300MM) 232PSI (16BAR) HIERRO DUCTIL BRIDADA ASME B16.5 CLASE 150 VASTAGO ASCENDENTE CUERPO CORTO | UN | VALVULA COMPUERTA | MATERIALES ESTANDAR | VALVULAS, HIDRANTES Y UNIONES | VALVULAS | 40141613 | VÁLVULAS DE COMPUERTA
240615 | VALVULA COMPUERTA SELLO METALICO 12” (300MM) 232PSI (16BAR) HIERRO DUCTIL BRIDADA ASME B16.5 CLASE 150 VASTAGO ASCENDENTE CUERPO CORTO CON REDUCTOR Y VOLANTE | UN | VALVULA COMPUERTA | MATERIALES ESTANDAR | VALVULAS, HIDRANTES Y UNIONES | VALVULAS | 40141613 | VÁLVULAS DE COMPUERTA
240616 | VALVULA COMPUERTA SELLO METALICO 2” (50MM) 363PSI (25BAR) HIERRO DUCTIL BRIDADA ASME B16.5 CLASE 300 VASTAGO ASCENDENTE CUERPO CORTO | UN | VALVULA COMPUERTA | MATERIALES ESTANDAR | VALVULAS, HIDRANTES Y UNIONES | VALVULAS | 40141613 | VÁLVULAS DE COMPUERTA
240617 | VALVULA COMPUERTA SELLO METALICO 2” (50MM) 363PSI (25BAR) HIERRO DUCTIL BRIDADA ASME B16.5 CLASE 300 VASTAGO ASCENDENTE CUERPO CORTO CON REDUCTOR Y VOLANTE | UN | VALVULA COMPUERTA | MATERIALES ESTANDAR | VALVULAS, HIDRANTES Y UNIONES | VALVULAS | 40141613 | VÁLVULAS DE COMPUERTA
240618 | VALVULA COMPUERTA SELLO METALICO 3” (80MM) 363PSI (25BAR) HIERRO DUCTIL BRIDADA ASME B16.5 CLASE 300 VASTAGO ASCENDENTE CUERPO CORTO | UN | VALVULA COMPUERTA | MATERIALES ESTANDAR | VALVULAS, HIDRANTES Y UNIONES | VALVULAS | 40141613 | VÁLVULAS DE COMPUERTA
240619 | VALVULA COMPUERTA SELLO METALICO 3” (80MM) 363PSI (25BAR) HIERRO DUCTIL BRIDADA ASME B16.5 CLASE 300 VASTAGO ASCENDENTE CUERPO CORTO CON REDUCTOR Y VOLANTE | UN | VALVULA COMPUERTA | MATERIALES ESTANDAR | VALVULAS, HIDRANTES Y UNIONES | VALVULAS | 40141613 | VÁLVULAS DE COMPUERTA
240620 | VALVULA COMPUERTA SELLO METALICO 4” (100MM) 363PSI (25BAR) HIERRO DUCTIL BRIDADA ASME B16.5 CLASE 300 VASTAGO ASCENDENTE CUERPO CORTO | UN | VALVULA COMPUERTA | MATERIALES ESTANDAR | VALVULAS, HIDRANTES Y UNIONES | VALVULAS | 40141613 | VÁLVULAS DE COMPUERTA
240621 | VALVULA COMPUERTA SELLO METALICO 4” (100MM) 363PSI (25BAR) HIERRO DUCTIL BRIDADA ASME B16.5 CLASE 300 VASTAGO ASCENDENTE CUERPO CORTO CON REDUCTOR Y VOLANTE | UN | VALVULA COMPUERTA | MATERIALES ESTANDAR | VALVULAS, HIDRANTES Y UNIONES | VALVULAS | 40141613 | VÁLVULAS DE COMPUERTA
240622 | VALVULA COMPUERTA SELLO METALICO 6” (150MM) 363PSI (25BAR) HIERRO DUCTIL BRIDADA ASME B16.5 CLASE 300 VASTAGO ASCENDENTE CUERPO CORTO | UN | VALVULA COMPUERTA | MATERIALES ESTANDAR | VALVULAS, HIDRANTES Y UNIONES | VALVULAS | 40141613 | VÁLVULAS DE COMPUERTA
240623 | VALVULA COMPUERTA SELLO METALICO 6” (150MM) 363PSI (25BAR) HIERRO DUCTIL BRIDADA ASME B16.5 CLASE 300 VASTAGO ASCENDENTE CUERPO CORTO CON REDUCTOR Y VOLANTE | UN | VALVULA COMPUERTA | MATERIALES ESTANDAR | VALVULAS, HIDRANTES Y UNIONES | VALVULAS | 40141613 | VÁLVULAS DE COMPUERTA
240624 | VALVULA COMPUERTA SELLO METALICO 8” (200MM) 363PSI (25BAR) HIERRO DUCTIL BRIDADA ASME B16.5 CLASE 300 VASTAGO ASCENDENTE CUERPO CORTO | UN | VALVULA COMPUERTA | MATERIALES ESTANDAR | VALVULAS, HIDRANTES Y UNIONES | VALVULAS | 40141613 | VÁLVULAS DE COMPUERTA
240625 | VALVULA COMPUERTA SELLO METALICO 8” (200MM) 363PSI (25BAR) HIERRO DUCTIL BRIDADA ASME B16.5 CLASE 300 VASTAGO ASCENDENTE CUERPO CORTO CON REDUCTOR Y VOLANTE | UN | VALVULA COMPUERTA | MATERIALES ESTANDAR | VALVULAS, HIDRANTES Y UNIONES | VALVULAS | 40141613 | VÁLVULAS DE COMPUERTA
240626 | VALVULA COMPUERTA SELLO METALICO 10” (250MM) 363PSI (25BAR) HIERRO DUCTIL BRIDADA ASME B16.5 CLASE 300 VASTAGO ASCENDENTE CUERPO CORTO | UN | VALVULA COMPUERTA | MATERIALES ESTANDAR | VALVULAS, HIDRANTES Y UNIONES | VALVULAS | 40141613 | VÁLVULAS DE COMPUERTA
240627 | VALVULA COMPUERTA SELLO METALICO 10” (250MM) 363PSI (25BAR) HIERRO DUCTIL BRIDADA ASME B16.5 CLASE 300 VASTAGO ASCENDENTE CUERPO CORTO CON REDUCTOR Y VOLANTE | UN | VALVULA COMPUERTA | MATERIALES ESTANDAR | VALVULAS, HIDRANTES Y UNIONES | VALVULAS | 40141613 | VÁLVULAS DE COMPUERTA
240628 | VALVULA COMPUERTA SELLO METALICO 12” (300MM) 363PSI (25BAR) HIERRO DUCTIL BRIDADA ASME B16.5 CLASE 300 VASTAGO ASCENDENTE CUERPO CORTO | UN | VALVULA COMPUERTA | MATERIALES ESTANDAR | VALVULAS, HIDRANTES Y UNIONES | VALVULAS | 40141613 | VÁLVULAS DE COMPUERTA
240629 | VALVULA COMPUERTA SELLO METALICO 12” (300MM) 363PSI (25BAR) HIERRO DUCTIL BRIDADA ASME B16.5 CLASE 300 VASTAGO ASCENDENTE CUERPO CORTO CON REDUCTOR Y VOLANTE | UN | VALVULA COMPUERTA | MATERIALES ESTANDAR | VALVULAS, HIDRANTES Y UNIONES | VALVULAS | 40141613 | VÁLVULAS DE COMPUERTA
240630 | VALVULA COMPUERTA SELLO METALICO 2” (50MM) 580PSI (40BAR) HIERRO DUCTIL BRIDADA ASME B16.5 CLASE 300 VASTAGO ASCENDENTE CUERPO CORTO | UN | VALVULA COMPUERTA | MATERIALES ESTANDAR | VALVULAS, HIDRANTES Y UNIONES | VALVULAS | 40141613 | VÁLVULAS DE COMPUERTA
240631 | VALVULA COMPUERTA SELLO METALICO 2” (50MM) 580PSI (40BAR) HIERRO DUCTIL BRIDADA ASME B16.5 CLASE 300 VASTAGO ASCENDENTE CUERPO CORTO CON REDUCTOR Y VOLANTE | UN | VALVULA COMPUERTA | MATERIALES ESTANDAR | VALVULAS, HIDRANTES Y UNIONES | VALVULAS | 40141613 | VÁLVULAS DE COMPUERTA
240632 | VALVULA COMPUERTA SELLO METALICO 3” (80MM) 580PSI (40BAR) HIERRO DUCTIL BRIDADA ASME B16.5 CLASE 300 VASTAGO ASCENDENTE CUERPO CORTO | UN | VALVULA COMPUERTA | MATERIALES ESTANDAR | VALVULAS, HIDRANTES Y UNIONES | VALVULAS | 40141613 | VÁLVULAS DE COMPUERTA
240633 | VALVULA COMPUERTA SELLO METALICO 3” (80MM) 580PSI (40BAR) HIERRO DUCTIL BRIDADA ASME B16.5 CLASE 300 VASTAGO ASCENDENTE CUERPO CORTO CON REDUCTOR Y VOLANTE | UN | VALVULA COMPUERTA | MATERIALES ESTANDAR | VALVULAS, HIDRANTES Y UNIONES | VALVULAS | 40141613 | VÁLVULAS DE COMPUERTA
240634 | VALVULA COMPUERTA SELLO METALICO 4” (100MM) 580PSI (40BAR) HIERRO DUCTIL BRIDADA ASME B16.5 CLASE 300 VASTAGO ASCENDENTE CUERPO CORTO | UN | VALVULA COMPUERTA | MATERIALES ESTANDAR | VALVULAS, HIDRANTES Y UNIONES | VALVULAS | 40141613 | VÁLVULAS DE COMPUERTA
240635 | VALVULA COMPUERTA SELLO METALICO 4” (100MM) 580PSI (40BAR) HIERRO DUCTIL BRIDADA ASME B16.5 CLASE 300 VASTAGO ASCENDENTE CUERPO CORTO CON REDUCTOR Y VOLANTE | UN | VALVULA COMPUERTA | MATERIALES ESTANDAR | VALVULAS, HIDRANTES Y UNIONES | VALVULAS | 40141613 | VÁLVULAS DE COMPUERTA
240636 | VALVULA COMPUERTA SELLO METALICO 6” (150MM) 580PSI (40BAR) HIERRO DUCTIL BRIDADA ASME B16.5 CLASE 300 VASTAGO ASCENDENTE CUERPO CORTO | UN | VALVULA COMPUERTA | MATERIALES ESTANDAR | VALVULAS, HIDRANTES Y UNIONES | VALVULAS | 40141613 | VÁLVULAS DE COMPUERTA
240637 | VALVULA COMPUERTA SELLO METALICO 6” (150MM) 580PSI (40BAR) HIERRO DUCTIL BRIDADA ASME B16.5 CLASE 300 VASTAGO ASCENDENTE CUERPO CORTO CON REDUCTOR Y VOLANTE | UN | VALVULA COMPUERTA | MATERIALES ESTANDAR | VALVULAS, HIDRANTES Y UNIONES | VALVULAS | 40141613 | VÁLVULAS DE COMPUERTA
240638 | VALVULA COMPUERTA SELLO METALICO 8” (200MM) 580PSI (40BAR) HIERRO DUCTIL BRIDADA ASME B16.5 CLASE 300 VASTAGO ASCENDENTE CUERPO CORTO | UN | VALVULA COMPUERTA | MATERIALES ESTANDAR | VALVULAS, HIDRANTES Y UNIONES | VALVULAS | 40141613 | VÁLVULAS DE COMPUERTA
240639 | VALVULA COMPUERTA SELLO METALICO 8” (200MM) 580PSI (40BAR) HIERRO DUCTIL BRIDADA ASME B16.5 CLASE 300 VASTAGO ASCENDENTE CUERPO CON REDUCTOR Y VOLANTE | UN | VALVULA COMPUERTA | MATERIALES ESTANDAR | VALVULAS, HIDRANTES Y UNIONES | VALVULAS | 40141613 | VÁLVULAS DE COMPUERTA
240640 | VALVULA COMPUERTA SELLO METALICO 10” (250MM) 580PSI (40BAR) HIERRO DUCTIL BRIDADA ASME B16.5 CLASE 300 VASTAGO ASCENDENTE CUERPO CORTO | UN | VALVULA COMPUERTA | MATERIALES ESTANDAR | VALVULAS, HIDRANTES Y UNIONES | VALVULAS | 40141613 | VÁLVULAS DE COMPUERTA
240641 | VALVULA COMPUERTA SELLO METALICO 10” (250MM) 580PSI (40BAR) HIERRO DUCTIL BRIDADA ASME B16.5 CLASE 300 VASTAGO ASCENDENTE CUERPO CORTO CON REDUCTOR Y VOLANTE | UN | VALVULA COMPUERTA | MATERIALES ESTANDAR | VALVULAS, HIDRANTES Y UNIONES | VALVULAS | 40141613 | VÁLVULAS DE COMPUERTA
240642 | VALVULA COMPUERTA SELLO METALICO 12” (300MM) 580PSI (40BAR) HIERRO DUCTIL BRIDADA ASME B16.5 CLASE 300 VASTAGO ASCENDENTE CUERPO CORTO | UN | VALVULA COMPUERTA | MATERIALES ESTANDAR | VALVULAS, HIDRANTES Y UNIONES | VALVULAS | 40141613 | VÁLVULAS DE COMPUERTA
240643 | VALVULA COMPUERTA SELLO METALICO 12” (300MM) 580PSI (40BAR) HIERRO DUCTIL BRIDADA ASME B16.5 CLASE 300 VASTAGO ASCENDENTE CUERPO CORTO CON REDUCTOR Y VOLANTE | UN | VALVULA COMPUERTA | MATERIALES ESTANDAR | VALVULAS, HIDRANTES Y UNIONES | VALVULAS | 40141613 | VÁLVULAS DE COMPUERTA
240644 | VALVULA COMPUERTA SELLO METALICO 14" (350MM) 580PSI (40BAR) HIERRO DUCTIL BRIDADA ASME B16.5 CLASE 300 VASTAGO ASCENDENTE CUERPO CORTO | UN | VALVULA COMPUERTA | MATERIALES ESTANDAR | VALVULAS, HIDRANTES Y UNIONES | VALVULAS | 40141613 | VÁLVULAS DE COMPUERTA
240645 | VALVULA COMPUERTA SELLO METALICO 14" (350MM) 580PSI (40BAR) HIERRO DUCTIL BRIDADA ASME B16.5 CLASE 300 VASTAGO ASCENDENTE CUERPO CORTO CON REDUCTOR Y VOLANTE | UN | VALVULA COMPUERTA | MATERIALES ESTANDAR | VALVULAS, HIDRANTES Y UNIONES | VALVULAS | 40141613 | VÁLVULAS DE COMPUERTA
240646 | VALVULA COMPUERTA SELLO METALICO 18" (450MM) 580PSI (40BAR) HIERRO DUCTIL BRIDADA ASME B16.5 CLASE 300 VASTAGO ASCENDENTE CUERPO CORTO | UN | VALVULA COMPUERTA | MATERIALES ESTANDAR | VALVULAS, HIDRANTES Y UNIONES | VALVULAS | 40141613 | VÁLVULAS DE COMPUERTA
240647 | VALVULA COMPUERTA SELLO METALICO 18" (450MM) 580PSI (40BAR) HIERRO DUCTIL BRIDADA ASME B16.5 CLASE 300 VASTAGO ASCENDENTE CUERPO CORTO CON REDUCTOR Y VOLANTE | UN | VALVULA COMPUERTA | MATERIALES ESTANDAR | VALVULAS, HIDRANTES Y UNIONES | VALVULAS | 40141613 | VÁLVULAS DE COMPUERTA
240648 | VALVULA COMPUERTA SELLO METALICO 4" (100MM) 750PSI (50BAR) O MAYOR HIERRO DUCTIL BRIDADA ASME B16.5 CLASE 300 VASTAGO ASCENDENTE CUERPO CORTO CON REDUCTOR Y VOLANTE | UN | VALVULA COMPUERTA | MATERIALES ESTANDAR | VALVULAS, HIDRANTES Y UNIONES | VALVULAS | 40141613 | VÁLVULAS DE COMPUERTA
240649 | VALVULA COMPUERTA SELLO METALICO 6" (150MM) 750PSI (50BAR) O MAYOR HIERRO DUCTIL BRIDADA ASME B16.5 CLASE 300 VASTAGO ASCENDENTE CUERPO CORTO CON REDUCTOR Y VOLANTE | UN | VALVULA COMPUERTA | MATERIALES ESTANDAR | VALVULAS, HIDRANTES Y UNIONES | VALVULAS | 40141613 | VÁLVULAS DE COMPUERTA
240650 | VALVULA VENTOSA TRIPLE EFECTO 2" (50MM) 232PSI (16BAR) HIERRO DUCTIL BRIDADA ASME B16.5 CLASE 150 CAMARA DOBLE | UN | VALVULA VENTOSA | MATERIALES ESTANDAR | VALVULAS, HIDRANTES Y UNIONES | VALVULAS | 40141651 | VÁLVULA DE AIRE
240651 | VALVULA VENTOSA TRIPLE EFECTO 2" (50MM) 232PSI (16BAR) HIERRO DUCTIL BRIDADA ASME B16.5 CLASE 150 CAMARA SIMPLE | UN | VALVULA VENTOSA | MATERIALES ESTANDAR | VALVULAS, HIDRANTES Y UNIONES | VALVULAS | 40141651 | VÁLVULA DE AIRE
240652 | VALVULA VENTOSA TRIPLE EFECTO 3" (80MM) 232PSI (16BAR) HIERRO DUCTIL BRIDADA ASME B16.5 CLASE 150 CAMARA DOBLE | UN | VALVULA VENTOSA | MATERIALES ESTANDAR | VALVULAS, HIDRANTES Y UNIONES | VALVULAS | 40141651 | VÁLVULA DE AIRE
240653 | VALVULA VENTOSA TRIPLE EFECTO 3" (80MM) 232PSI (16BAR) HIERRO DUCTIL BRIDADA ASME B16.5 CLASE 150 CAMARA SIMPLE | UN | VALVULA VENTOSA | MATERIALES ESTANDAR | VALVULAS, HIDRANTES Y UNIONES | VALVULAS | 40141651 | VÁLVULA DE AIRE
240654 | VALVULA VENTOSA TRIPLE EFECTO 4" (100MM) 232PSI (16BAR) HIERRO DUCTIL BRIDADA ASME B16.5 CLASE 150 CAMARA DOBLE | UN | VALVULA VENTOSA | MATERIALES ESTANDAR | VALVULAS, HIDRANTES Y UNIONES | VALVULAS | 40141651 | VÁLVULA DE AIRE
240655 | VALVULA VENTOSA TRIPLE EFECTO 4" (100MM) 232PSI (16BAR) HIERRO DUCTIL BRIDADA ASME B16.5 CLASE 150 CAMARA SIMPLE | UN | VALVULA VENTOSA | MATERIALES ESTANDAR | VALVULAS, HIDRANTES Y UNIONES | VALVULAS | 40141651 | VÁLVULA DE AIRE
240656 | VALVULA VENTOSA TRIPLE EFECTO 6" (150MM) 232PSI (16BAR) HIERRO DUCTIL BRIDADA ASME B16.5 CLASE 150 CAMARA DOBLE | UN | VALVULA VENTOSA | MATERIALES ESTANDAR | VALVULAS, HIDRANTES Y UNIONES | VALVULAS | 40141651 | VÁLVULA DE AIRE
240657 | VALVULA VENTOSA TRIPLE EFECTO 6" (150MM) 232PSI (16BAR) HIERRO DUCTIL BRIDADA ASME B16.5 CLASE 150 CAMARA SIMPLE | UN | VALVULA VENTOSA | MATERIALES ESTANDAR | VALVULAS, HIDRANTES Y UNIONES | VALVULAS | 40141651 | VÁLVULA DE AIRE
240658 | VALVULA VENTOSA TRIPLE EFECTO 8" (200MM) 232PSI (16BAR) HIERRO DUCTIL BRIDADA ASME B16.5 CLASE 150 CAMARA DOBLE | UN | VALVULA VENTOSA | MATERIALES ESTANDAR | VALVULAS, HIDRANTES Y UNIONES | VALVULAS | 40141651 | VÁLVULA DE AIRE
240659 | VALVULA VENTOSA TRIPLE EFECTO 8" (200MM) 232PSI (16BAR) HIERRO DUCTIL BRIDADA ASME B16.5 CLASE 150 CAMARA SIMPLE | UN | VALVULA VENTOSA | MATERIALES ESTANDAR | VALVULAS, HIDRANTES Y UNIONES | VALVULAS | 40141651 | VÁLVULA DE AIRE
240660 | VALVULA VENTOSA TRIPLE EFECTO 1" (25MM) 363PSI (25BAR) ROSCA NPT 1/2" CAMARA SIMPLE DOBLE ORIFICIO | UN | VALVULA VENTOSA | MATERIALES ESTANDAR | VALVULAS, HIDRANTES Y UNIONES | VALVULAS | 40141651 | VÁLVULA DE AIRE
240661 | VALVULA VENTOSA TRIPLE EFECTO 2" (50MM) 363PSI (25BAR) HIERRO DUCTIL BRIDADA ASME B16.5 CLASE 300 CAMARA DOBLE | UN | VALVULA VENTOSA | MATERIALES ESTANDAR | VALVULAS, HIDRANTES Y UNIONES | VALVULAS | 40141651 | VÁLVULA DE AIRE
240662 | VALVULA VENTOSA TRIPLE EFECTO 2" (50MM) 363PSI (25BAR) HIERRO DUCTIL BRIDADA ASME B16.5 CLASE 300 CAMARA SIMPLE | UN | VALVULA VENTOSA | MATERIALES ESTANDAR | VALVULAS, HIDRANTES Y UNIONES | VALVULAS | 40141651 | VÁLVULA DE AIRE
240663 | VALVULA VENTOSA TRIPLE EFECTO 3" (80MM) 363PSI (25BAR) HIERRO DUCTIL BRIDADA ASME B16.5 CLASE 300 CAMARA DOBLE | UN | VALVULA VENTOSA | MATERIALES ESTANDAR | VALVULAS, HIDRANTES Y UNIONES | VALVULAS | 40141651 | VÁLVULA DE AIRE
240664 | VALVULA VENTOSA TRIPLE EFECTO 3" (80MM) 363PSI (25BAR) HIERRO DUCTIL BRIDADA ASME B16.5 CLASE 300 CAMARA SIMPLE | UN | VALVULA VENTOSA | MATERIALES ESTANDAR | VALVULAS, HIDRANTES Y UNIONES | VALVULAS | 40141651 | VÁLVULA DE AIRE
240665 | VALVULA VENTOSA TRIPLE EFECTO 4" (100MM) 363PSI (25BAR) HIERRO DUCTIL BRIDADA ASME B16.5 CLASE 300 CAMARA DOBLE | UN | VALVULA VENTOSA | MATERIALES ESTANDAR | VALVULAS, HIDRANTES Y UNIONES | VALVULAS | 40141651 | VÁLVULA DE AIRE
240666 | VALVULA VENTOSA TRIPLE EFECTO 4" (100MM) 363PSI (25BAR) HIERRO DUCTIL BRIDADA ASME B16.5 CLASE 300 CAMARA SIMPLE | UN | VALVULA VENTOSA | MATERIALES ESTANDAR | VALVULAS, HIDRANTES Y UNIONES | VALVULAS | 40141651 | VÁLVULA DE AIRE
240667 | VALVULA VENTOSA TRIPLE EFECTO 6" (150MM) 363PSI (25BAR) HIERRO DUCTIL BRIDADA ASME B16.5 CLASE 300 CAMARA DOBLE | UN | VALVULA VENTOSA | MATERIALES ESTANDAR | VALVULAS, HIDRANTES Y UNIONES | VALVULAS | 40141651 | VÁLVULA DE AIRE
240668 | VALVULA VENTOSA TRIPLE EFECTO 6" (150MM) 363PSI (25BAR) HIERRO DUCTIL BRIDADA ASME B16.5 CLASE 300 CAMARA SIMPLE | UN | VALVULA VENTOSA | MATERIALES ESTANDAR | VALVULAS, HIDRANTES Y UNIONES | VALVULAS | 40141651 | VÁLVULA DE AIRE
240669 | VALVULA VENTOSA TRIPLE EFECTO 8" (200MM) 363PSI (25BAR) HIERRO DUCTIL BRIDADA ASME B16.5 CLASE 300 CAMARA DOBLE | UN | VALVULA VENTOSA | MATERIALES ESTANDAR | VALVULAS, HIDRANTES Y UNIONES | VALVULAS | 40141651 | VÁLVULA DE AIRE
240670 | VALVULA VENTOSA TRIPLE EFECTO 8" (200MM) 363PSI (25BAR) HIERRO DUCTIL BRIDADA ASME B16.5 CLASE 300 CAMARA SIMPLE | UN | VALVULA VENTOSA | MATERIALES ESTANDAR | VALVULAS, HIDRANTES Y UNIONES | VALVULAS | 40141651 | VÁLVULA DE AIRE
240671 | VALVULA VENTOSA TRIPLE EFECTO 2" (50MM) 580PSI (40BAR) HIERRO DUCTIL BRIDADA ASME B16.5 CLASE 300 CAMARA DOBLE | UN | VALVULA VENTOSA | MATERIALES ESTANDAR | VALVULAS, HIDRANTES Y UNIONES | VALVULAS | 40141651 | VÁLVULA DE AIRE
240672 | VALVULA VENTOSA TRIPLE EFECTO 2" (50MM) 580PSI (40BAR) HIERRO DUCTIL BRIDADA ASME B16.5 CLASE 300 CAMARA SIMPLE | UN | VALVULA VENTOSA | MATERIALES ESTANDAR | VALVULAS, HIDRANTES Y UNIONES | VALVULAS | 40141651 | VÁLVULA DE AIRE
240673 | VALVULA VENTOSA TRIPLE EFECTO 3" (80MM) 580PSI (40BAR) HIERRO DUCTIL BRIDADA ASME B16.5 CLASE 300 CAMARA DOBLE | UN | VALVULA VENTOSA | MATERIALES ESTANDAR | VALVULAS, HIDRANTES Y UNIONES | VALVULAS | 40141651 | VÁLVULA DE AIRE
240674 | VALVULA VENTOSA TRIPLE EFECTO 3" (80MM) 580PSI (40BAR) HIERRO DUCTIL BRIDADA ASME B16.5 CLASE 300 CAMARA SIMPLE | UN | VALVULA VENTOSA | MATERIALES ESTANDAR | VALVULAS, HIDRANTES Y UNIONES | VALVULAS | 40141651 | VÁLVULA DE AIRE
240675 | VALVULA VENTOSA TRIPLE EFECTO 4" (100MM) 580PSI (40BAR) HIERRO DUCTIL BRIDADA ASME B16.5 CLASE 300 CAMARA DOBLE | UN | VALVULA VENTOSA | MATERIALES ESTANDAR | VALVULAS, HIDRANTES Y UNIONES | VALVULAS | 40141651 | VÁLVULA DE AIRE
240676 | VALVULA VENTOSA TRIPLE EFECTO 4" (100MM) 580PSI (40BAR) HIERRO DUCTIL BRIDADA ASME B16.5 CLASE 300 CAMARA SIMPLE | UN | VALVULA VENTOSA | MATERIALES ESTANDAR | VALVULAS, HIDRANTES Y UNIONES | VALVULAS | 40141651 | VÁLVULA DE AIRE
240677 | VALVULA VENTOSA TRIPLE EFECTO 6" (150MM) 580PSI (40BAR) HIERRO DUCTIL BRIDADA ASME B16.5 CLASE 300 CAMARA DOBLE | UN | VALVULA VENTOSA | MATERIALES ESTANDAR | VALVULAS, HIDRANTES Y UNIONES | VALVULAS | 40141651 | VÁLVULA DE AIRE
240678 | VALVULA VENTOSA TRIPLE EFECTO 6" (150MM) 580PSI (40BAR) HIERRO DUCTIL BRIDADA ASME B16.5 CLASE 300 CAMARA SIMPLE | UN | VALVULA VENTOSA | MATERIALES ESTANDAR | VALVULAS, HIDRANTES Y UNIONES | VALVULAS | 40141651 | VÁLVULA DE AIRE
240679 | VALVULA VENTOSA TRIPLE EFECTO 8" (200MM) 580PSI (40BAR) HIERRO DUCTIL BRIDADA ASME B16.5 CLASE 300 CAMARA DOBLE | UN | VALVULA VENTOSA | MATERIALES ESTANDAR | VALVULAS, HIDRANTES Y UNIONES | VALVULAS | 40141651 | VÁLVULA DE AIRE
240680 | VALVULA VENTOSA TRIPLE EFECTO 8" (200MM) 580PSI (40BAR) HIERRO DUCTIL BRIDADA ASME B16.5 CLASE 300 CAMARA SIMPLE | UN | VALVULA VENTOSA | MATERIALES ESTANDAR | VALVULAS, HIDRANTES Y UNIONES | VALVULAS | 40141651 | VÁLVULA DE AIRE
240681 | VALVULA VENTOSA TRIPLE EFECTO 4" (100MM) 725PSI (50BAR) HIERRO DUCTIL BRIDADA ASME B16.5 CLASE 300 CAMARA DOBLE | UN | VALVULA VENTOSA | MATERIALES ESTANDAR | VALVULAS, HIDRANTES Y UNIONES | VALVULAS | 40141651 | VÁLVULA DE AIRE
240682 | VALVULA VENTOSA TRIPLE EFECTO 4" (100MM) 725PSI (50BAR) HIERRO DUCTIL BRIDADA ASME B16.5 CLASE 300 CAMARA SIMPLE | UN | VALVULA VENTOSA | MATERIALES ESTANDAR | VALVULAS, HIDRANTES Y UNIONES | VALVULAS | 40141651 | VÁLVULA DE AIRE
240683 | UNION FLEXIBLE O UNION MECANICA 75MM (3") PN16 (232PSI) HIERRO DUCTIL O ACERO | UN | UNION | MATERIALES ESTANDAR | VALVULAS, HIDRANTES Y UNIONES | UNIONES | 40172504 | CONECTOR DE TUBO DE HIERRO DÚCTIL
240684 | UNION FLEXIBLE O UNION MECANICA 100MM (4") PN16 (232PSI) HIERRO DUCTIL O ACERO | UN | UNION | MATERIALES ESTANDAR | VALVULAS, HIDRANTES Y UNIONES | UNIONES | 40172504 | CONECTOR DE TUBO DE HIERRO DÚCTIL
240685 | UNION FLEXIBLE O UNION MECANICA 150MM (6") PN16 (232PSI) HIERRO DUCTIL O ACERO | UN | UNION | MATERIALES ESTANDAR | VALVULAS, HIDRANTES Y UNIONES | UNIONES | 40172504 | CONECTOR DE TUBO DE HIERRO DÚCTIL
240686 | UNION FLEXIBLE O UNION MECANICA 200MM (8") PN16 (232PSI) HIERRO DUCTIL O ACERO | UN | UNION | MATERIALES ESTANDAR | VALVULAS, HIDRANTES Y UNIONES | UNIONES | 40172504 | CONECTOR DE TUBO DE HIERRO DÚCTIL
240687 | UNION FLEXIBLE O UNION MECANICA 250MM (10") PN16 (232PSI) HIERRO DUCTIL O ACERO | UN | UNION | MATERIALES ESTANDAR | VALVULAS, HIDRANTES Y UNIONES | UNIONES | 40172504 | CONECTOR DE TUBO DE HIERRO DÚCTIL
240688 | UNION FLEXIBLE O UNION MECANICA 300MM (12") PN16 (232PSI) HIERRO DUCTIL O ACERO | UN | UNION | MATERIALES ESTANDAR | VALVULAS, HIDRANTES Y UNIONES | UNIONES | 40172504 | CONECTOR DE TUBO DE HIERRO DÚCTIL
240689 | UNION FLEXIBLE O UNION MECANICA 350MM (14") PN16 (232PSI) HIERRO DUCTIL O ACERO | UN | UNION | MATERIALES ESTANDAR | VALVULAS, HIDRANTES Y UNIONES | UNIONES | 40172504 | CONECTOR DE TUBO DE HIERRO DÚCTIL
240690 | UNION FLEXIBLE O UNION MECANICA 400MM (16") PN16 (232PSI) HIERRO DUCTIL O ACERO | UN | UNION | MATERIALES ESTANDAR | VALVULAS, HIDRANTES Y UNIONES | UNIONES | 40172504 | CONECTOR DE TUBO DE HIERRO DÚCTIL
240691 | UNION FLEXIBLE O UNION MECANICA 450MM (18") PN16 (232PSI) HIERRO DUCTIL O ACERO | UN | UNION | MATERIALES ESTANDAR | VALVULAS, HIDRANTES Y UNIONES | UNIONES | 40172504 | CONECTOR DE TUBO DE HIERRO DÚCTIL
240692 | UNION FLEXIBLE O UNION MECANICA 500MM (20") PN16 (232PSI) HIERRO DUCTIL O ACERO | UN | UNION | MATERIALES ESTANDAR | VALVULAS, HIDRANTES Y UNIONES | UNIONES | 40172504 | CONECTOR DE TUBO DE HIERRO DÚCTIL
240693 | UNION FLEXIBLE O UNION MECANICA 600MM (24") PN16 (232PSI) HIERRO DUCTIL O ACERO | UN | UNION | MATERIALES ESTANDAR | VALVULAS, HIDRANTES Y UNIONES | UNIONES | 40172504 | CONECTOR DE TUBO DE HIERRO DÚCTIL
240694 | UNION FLEXIBLE O UNION MECANICA 800MM (32") PN16 (232PSI) HIERRO DUCTIL O ACERO | UN | UNION | MATERIALES ESTANDAR | VALVULAS, HIDRANTES Y UNIONES | UNIONES | 40172504 | CONECTOR DE TUBO DE HIERRO DÚCTIL
240695 | UNION FLEXIBLE O UNION MECANICA 900MM (36") PN16 (232PSI) HIERRO DUCTIL O ACERO | UN | UNION | MATERIALES ESTANDAR | VALVULAS, HIDRANTES Y UNIONES | UNIONES | 40172504 | CONECTOR DE TUBO DE HIERRO DÚCTIL
240696 | UNION FLEXIBLE O UNION MECANICA 80MM (3") PN25 (350PSI) HIERRO DUCTIL O ACERO | UN | UNION | MATERIALES ESTANDAR | VALVULAS, HIDRANTES Y UNIONES | UNIONES | 40172504 | CONECTOR DE TUBO DE HIERRO DÚCTIL
240697 | UNION FLEXIBLE O UNION MECANICA 100MM (4") PN25 (350PSI) HIERRO DUCTIL O ACERO | UN | UNION | MATERIALES ESTANDAR | VALVULAS, HIDRANTES Y UNIONES | UNIONES | 40172504 | CONECTOR DE TUBO DE HIERRO DÚCTIL
240698 | UNION FLEXIBLE O UNION MECANICA 150MM (6") PN25 (350PSI) HIERRO DUCTIL O ACERO | UN | UNION | MATERIALES ESTANDAR | VALVULAS, HIDRANTES Y UNIONES | UNIONES | 40172504 | CONECTOR DE TUBO DE HIERRO DÚCTIL
240699 | UNION FLEXIBLE O UNION MECANICA 200MM (8") PN25 (350PSI) HIERRO DUCTIL O ACERO | UN | UNION | MATERIALES ESTANDAR | VALVULAS, HIDRANTES Y UNIONES | UNIONES | 40172504 | CONECTOR DE TUBO DE HIERRO DÚCTIL
240700 | UNION FLEXIBLE O UNION MECANICA 250MM (10") PN25 (350PSI) HIERRO DUCTIL O ACERO | UN | UNION | MATERIALES ESTANDAR | VALVULAS, HIDRANTES Y UNIONES | UNIONES | 40172504 | CONECTOR DE TUBO DE HIERRO DÚCTIL
240701 | UNION FLEXIBLE O UNION MECANICA 300MM (12") PN25 (350PSI) HIERRO DUCTIL O ACERO | UN | UNION | MATERIALES ESTANDAR | VALVULAS, HIDRANTES Y UNIONES | UNIONES | 40172504 | CONECTOR DE TUBO DE HIERRO DÚCTIL
240702 | UNION FLEXIBLE O UNION MECANICA 350MM (14") PN25 (350PSI) HIERRO DUCTIL O ACERO | UN | UNION | MATERIALES ESTANDAR | VALVULAS, HIDRANTES Y UNIONES | UNIONES | 40172504 | CONECTOR DE TUBO DE HIERRO DÚCTIL
240703 | UNION FLEXIBLE O UNION MECANICA 400MM (16") PN25 (350PSI) HIERRO DUCTIL O ACERO | UN | UNION | MATERIALES ESTANDAR | VALVULAS, HIDRANTES Y UNIONES | UNIONES | 40172504 | CONECTOR DE TUBO DE HIERRO DÚCTIL
240704 | UNION FLEXIBLE O UNION MECANICA 450MM (18") PN25 (350PSI) HIERRO DUCTIL O ACERO | UN | UNION | MATERIALES ESTANDAR | VALVULAS, HIDRANTES Y UNIONES | UNIONES | 40172504 | CONECTOR DE TUBO DE HIERRO DÚCTIL
240705 | UNION FLEXIBLE O UNION MECANICA 500MM (20") PN25 (350PSI) HIERRO DUCTIL O ACERO | UN | UNION | MATERIALES ESTANDAR | VALVULAS, HIDRANTES Y UNIONES | UNIONES | 40172504 | CONECTOR DE TUBO DE HIERRO DÚCTIL
240706 | UNION FLEXIBLE O UNION MECANICA 600MM (24") PN25 (350PSI) HIERRO DUCTIL O ACERO | UN | UNION | MATERIALES ESTANDAR | VALVULAS, HIDRANTES Y UNIONES | UNIONES | 40172504 | CONECTOR DE TUBO DE HIERRO DÚCTIL
240707 | UNION FLEXIBLE O UNION MECANICA 800MM (32") PN25 (350PSI) HIERRO DUCTIL O ACERO | UN | UNION | MATERIALES ESTANDAR | VALVULAS, HIDRANTES Y UNIONES | UNIONES | 40172504 | CONECTOR DE TUBO DE HIERRO DÚCTIL
240708 | UNION FLEXIBLE O UNION MECANICA 900MM (36") PN25 (350PSI) HIERRO DUCTIL O ACERO | UN | UNION | MATERIALES ESTANDAR | VALVULAS, HIDRANTES Y UNIONES | UNIONES | 40172504 | CONECTOR DE TUBO DE HIERRO DÚCTIL
240709 | UNION FLEXIBLE O UNION MECANICA 80MM (3") PN40 (580PSI) HIERRO DUCTIL O ACERO | UN | UNION | MATERIALES ESTANDAR | VALVULAS, HIDRANTES Y UNIONES | UNIONES | 40172504 | CONECTOR DE TUBO DE HIERRO DÚCTIL
240710 | UNION FLEXIBLE O UNION MECANICA 100MM (4") PN40 (580PSI) HIERRO DUCTIL O ACERO | UN | UNION | MATERIALES ESTANDAR | VALVULAS, HIDRANTES Y UNIONES | UNIONES | 40172504 | CONECTOR DE TUBO DE HIERRO DÚCTIL
240711 | UNION FLEXIBLE O UNION MECANICA 150MM (6") PN40 (580PSI) HIERRO DUCTIL O ACERO | UN | UNION | MATERIALES ESTANDAR | VALVULAS, HIDRANTES Y UNIONES | UNIONES | 40172504 | CONECTOR DE TUBO DE HIERRO DÚCTIL
240712 | UNION FLEXIBLE O UNION MECANICA 200MM (8") PN40 (580PSI) HIERRO DUCTIL O ACERO | UN | UNION | MATERIALES ESTANDAR | VALVULAS, HIDRANTES Y UNIONES | UNIONES | 40172504 | CONECTOR DE TUBO DE HIERRO DÚCTIL
240713 | UNION FLEXIBLE O UNION MECANICA 250MM (10") PN40 (580PSI) HIERRO DUCTIL O ACERO | UN | UNION | MATERIALES ESTANDAR | VALVULAS, HIDRANTES Y UNIONES | UNIONES | 40172504 | CONECTOR DE TUBO DE HIERRO DÚCTIL
240714 | UNION FLEXIBLE O UNION MECANICA 300MM (12") PN40 (580PSI) HIERRO DUCTIL O ACERO | UN | UNION | MATERIALES ESTANDAR | VALVULAS, HIDRANTES Y UNIONES | UNIONES | 40172504 | CONECTOR DE TUBO DE HIERRO DÚCTIL
240715 | UNION FLEXIBLE O UNION MECANICA 580MM (14") PN40 (580PSI) HIERRO DUCTIL O ACERO | UN | UNION | MATERIALES ESTANDAR | VALVULAS, HIDRANTES Y UNIONES | UNIONES | 40172504 | CONECTOR DE TUBO DE HIERRO DÚCTIL
240716 | UNION FLEXIBLE O UNION MECANICA 400MM (16") PN40 (580PSI) HIERRO DUCTIL O ACERO | UN | UNION | MATERIALES ESTANDAR | VALVULAS, HIDRANTES Y UNIONES | UNIONES | 40172504 | CONECTOR DE TUBO DE HIERRO DÚCTIL
240717 | UNION FLEXIBLE O UNION MECANICA 450MM (18") PN40 (580PSI) HIERRO DUCTIL O ACERO | UN | UNION | MATERIALES ESTANDAR | VALVULAS, HIDRANTES Y UNIONES | UNIONES | 40172504 | CONECTOR DE TUBO DE HIERRO DÚCTIL
240718 | UNION FLEXIBLE O UNION MECANICA 500MM (20") PN40 (580PSI) HIERRO DUCTIL O ACERO | UN | UNION | MATERIALES ESTANDAR | VALVULAS, HIDRANTES Y UNIONES | UNIONES | 40172504 | CONECTOR DE TUBO DE HIERRO DÚCTIL
240719 | UNION FLEXIBLE O UNION MECANICA 600MM (24") PN40 (580PSI) HIERRO DUCTIL O ACERO | UN | UNION | MATERIALES ESTANDAR | VALVULAS, HIDRANTES Y UNIONES | UNIONES | 40172504 | CONECTOR DE TUBO DE HIERRO DÚCTIL
240720 | UNION FLEXIBLE O UNION MECANICA 800MM (32") PN40 (580PSI) HIERRO DUCTIL O ACERO | UN | UNION | MATERIALES ESTANDAR | VALVULAS, HIDRANTES Y UNIONES | UNIONES | 40172504 | CONECTOR DE TUBO DE HIERRO DÚCTIL
240721 | UNION FLEXIBLE O UNION MECANICA 900MM (36") PN40 (580PSI) HIERRO DUCTIL O ACERO | UN | UNION | MATERIALES ESTANDAR | VALVULAS, HIDRANTES Y UNIONES | UNIONES | 40172504 | CONECTOR DE TUBO DE HIERRO DÚCTIL
240722 | UNION DESMONTAJE RIGIDA O AUTOPORTANTE 75MM (3") PN16 HIERRO DUCTIL ANSI/ASME B16.5 CLASE 150 | UN | UNION | MATERIALES ESTANDAR | VALVULAS, HIDRANTES Y UNIONES | UNIONES | 40172504 | CONECTOR DE TUBO DE HIERRO DÚCTIL
240723 | UNION DESMONTAJE RIGIDA O AUTOPORTANTE 100MM (4") PN16 HIERRO DUCTIL ANSI/ASME B16.5 CLASE 150 | UN | UNION | MATERIALES ESTANDAR | VALVULAS, HIDRANTES Y UNIONES | UNIONES | 40172504 | CONECTOR DE TUBO DE HIERRO DÚCTIL
240724 | UNION DESMONTAJE RIGIDA O AUTOPORTANTE 150MM (6") PN16 HIERRO DUCTIL ANSI/ASME B16.5 CLASE 150 | UN | UNION | MATERIALES ESTANDAR | VALVULAS, HIDRANTES Y UNIONES | UNIONES | 40172504 | CONECTOR DE TUBO DE HIERRO DÚCTIL
240725 | UNION DESMONTAJE RIGIDA O AUTOPORTANTE 200MM (8") PN16 HIERRO DUCTIL ANSI/ASME B16.5 CLASE 150 | UN | UNION | MATERIALES ESTANDAR | VALVULAS, HIDRANTES Y UNIONES | UNIONES | 40172504 | CONECTOR DE TUBO DE HIERRO DÚCTIL
240726 | UNION DESMONTAJE RIGIDA O AUTOPORTANTE 250MM (10") PN16 HIERRO DUCTIL ANSI/ASME B16.5 CLASE 150 | UN | UNION | MATERIALES ESTANDAR | VALVULAS, HIDRANTES Y UNIONES | UNIONES | 40172504 | CONECTOR DE TUBO DE HIERRO DÚCTIL
240728 | UNION DESMONTAJE RIGIDA O AUTOPORTANTE 350MM (14") PN16 HIERRO DUCTIL ANSI/ASME B16.5 CLASE 150 | UN | UNION | MATERIALES ESTANDAR | VALVULAS, HIDRANTES Y UNIONES | UNIONES | 40172504 | CONECTOR DE TUBO DE HIERRO DÚCTIL
240730 | UNION DESMONTAJE RIGIDA O AUTOPORTANTE 450MM (18") PN16 HIERRO DUCTIL ANSI/ASME B16.5 CLASE 150 | UN | UNION | MATERIALES ESTANDAR | VALVULAS, HIDRANTES Y UNIONES | UNIONES | 40172504 | CONECTOR DE TUBO DE HIERRO DÚCTIL
240731 | UNION DESMONTAJE RIGIDA O AUTOPORTANTE 500MM (20") PN16 HIERRO DUCTIL ANSI/ASME B16.5 CLASE 150 | UN | UNION | MATERIALES ESTANDAR | VALVULAS, HIDRANTES Y UNIONES | UNIONES | 40172504 | CONECTOR DE TUBO DE HIERRO DÚCTIL
240732 | UNION DESMONTAJE RIGIDA O AUTOPORTANTE 600MM (24") PN16 HIERRO DUCTIL ANSI/ASME B16.5 CLASE 150 | UN | UNION | MATERIALES ESTANDAR | VALVULAS, HIDRANTES Y UNIONES | UNIONES | 40172504 | CONECTOR DE TUBO DE HIERRO DÚCTIL
240733 | UNION DESMONTAJE RIGIDA O AUTOPORTANTE 800MM (32") PN16 HIERRO DUCTIL ANSI/ASME B16.5 CLASE 150 | UN | UNION | MATERIALES ESTANDAR | VALVULAS, HIDRANTES Y UNIONES | UNIONES | 40172504 | CONECTOR DE TUBO DE HIERRO DÚCTIL
240734 | UNION DESMONTAJE RIGIDA O AUTOPORTANTE 900MM (36") PN16 HIERRO DUCTIL ANSI/ASME B16.5 CLASE 150 | UN | UNION | MATERIALES ESTANDAR | VALVULAS, HIDRANTES Y UNIONES | UNIONES | 40172504 | CONECTOR DE TUBO DE HIERRO DÚCTIL
240735 | UNION DESMONTAJE RIGIDA O AUTOPORTANTE 100MM (4") PN25 HIERRO DUCTIL ANSI/ASME B16.5 CLASE 300 | UN | UNION | MATERIALES ESTANDAR | VALVULAS, HIDRANTES Y UNIONES | UNIONES | 40172504 | CONECTOR DE TUBO DE HIERRO DÚCTIL
240736 | UNION DESMONTAJE RIGIDA O AUTOPORTANTE 150MM (6") PN25 HIERRO DUCTIL ANSI/ASME B16.5 CLASE 300 | UN | UNION | MATERIALES ESTANDAR | VALVULAS, HIDRANTES Y UNIONES | UNIONES | 40172504 | CONECTOR DE TUBO DE HIERRO DÚCTIL
240737 | UNION DESMONTAJE RIGIDA O AUTOPORTANTE 200MM (8") PN25 HIERRO DUCTIL ANSI/ASME B16.5 CLASE 300 | UN | UNION | MATERIALES ESTANDAR | VALVULAS, HIDRANTES Y UNIONES | UNIONES | 40172504 | CONECTOR DE TUBO DE HIERRO DÚCTIL
240738 | UNION DESMONTAJE RIGIDA O AUTOPORTANTE 250MM (10") PN25 HIERRO DUCTIL ANSI/ASME B16.5 CLASE 300 | UN | UNION | MATERIALES ESTANDAR | VALVULAS, HIDRANTES Y UNIONES | UNIONES | 40172504 | CONECTOR DE TUBO DE HIERRO DÚCTIL
240739 | UNION DESMONTAJE RIGIDA O AUTOPORTANTE 300MM (12") PN25 HIERRO DUCTIL ANSI/ASME B16.5 CLASE 300 | UN | UNION | MATERIALES ESTANDAR | VALVULAS, HIDRANTES Y UNIONES | UNIONES | 40172504 | CONECTOR DE TUBO DE HIERRO DÚCTIL
240740 | UNION DESMONTAJE RIGIDA O AUTOPORTANTE 350MM (14") PN25 HIERRO DUCTIL ANSI/ASME B16.5 CLASE 300 | UN | UNION | MATERIALES ESTANDAR | VALVULAS, HIDRANTES Y UNIONES | UNIONES | 40172504 | CONECTOR DE TUBO DE HIERRO DÚCTIL
240741 | UNION DESMONTAJE RIGIDA O AUTOPORTANTE 400MM (16") PN25 HIERRO DUCTIL ANSI/ASME B16.5 CLASE 300 | UN | UNION | MATERIALES ESTANDAR | VALVULAS, HIDRANTES Y UNIONES | UNIONES | 40172504 | CONECTOR DE TUBO DE HIERRO DÚCTIL
240742 | UNION DESMONTAJE RIGIDA O AUTOPORTANTE 450MM (18") PN25 HIERRO DUCTIL ANSI/ASME B16.5 CLASE 300 | UN | UNION | MATERIALES ESTANDAR | VALVULAS, HIDRANTES Y UNIONES | UNIONES | 40172504 | CONECTOR DE TUBO DE HIERRO DÚCTIL
240743 | UNION DESMONTAJE RIGIDA O AUTOPORTANTE 500MM (20") PN25 HIERRO DUCTIL ANSI/ASME B16.5 CLASE 300 | UN | UNION | MATERIALES ESTANDAR | VALVULAS, HIDRANTES Y UNIONES | UNIONES | 40172504 | CONECTOR DE TUBO DE HIERRO DÚCTIL
240744 | UNION DESMONTAJE RIGIDA O AUTOPORTANTE 600MM (24") PN25 HIERRO DUCTIL ANSI/ASME B16.5 CLASE 300 | UN | UNION | MATERIALES ESTANDAR | VALVULAS, HIDRANTES Y UNIONES | UNIONES | 40172504 | CONECTOR DE TUBO DE HIERRO DÚCTIL
240745 | UNION DESMONTAJE RIGIDA O AUTOPORTANTE 800MM (32") PN25 HIERRO DUCTIL ANSI/ASME B16.5 CLASE 300 | UN | UNION | MATERIALES ESTANDAR | VALVULAS, HIDRANTES Y UNIONES | UNIONES | 40172504 | CONECTOR DE TUBO DE HIERRO DÚCTIL
240746 | UNION DESMONTAJE RIGIDA O AUTOPORTANTE 900MM (36") PN25 HIERRO DUCTIL ANSI/ASME B16.5 CLASE 300 | UN | UNION | MATERIALES ESTANDAR | VALVULAS, HIDRANTES Y UNIONES | UNIONES | 40172504 | CONECTOR DE TUBO DE HIERRO DÚCTIL
240747 | UNION DESMONTAJE RIGIDA O AUTOPORTANTE 100MM (4") PN40 HIERRO DUCTIL ANSI/ASME B16.5 CLASE 300 | UN | UNION | MATERIALES ESTANDAR | VALVULAS, HIDRANTES Y UNIONES | UNIONES | 40172504 | CONECTOR DE TUBO DE HIERRO DÚCTIL
240748 | UNION DESMONTAJE RIGIDA O AUTOPORTANTE 150MM (6") PN40 HIERRO DUCTIL ANSI/ASME B16.5 CLASE 300 | UN | UNION | MATERIALES ESTANDAR | VALVULAS, HIDRANTES Y UNIONES | UNIONES | 40172504 | CONECTOR DE TUBO DE HIERRO DÚCTIL
240749 | UNION DESMONTAJE RIGIDA O AUTOPORTANTE 200MM (8") PN40 HIERRO DUCTIL ANSI/ASME B16.5 CLASE 300 | UN | UNION | MATERIALES ESTANDAR | VALVULAS, HIDRANTES Y UNIONES | UNIONES | 40172504 | CONECTOR DE TUBO DE HIERRO DÚCTIL
240750 | UNION DESMONTAJE RIGIDA O AUTOPORTANTE 250MM (10") PN40 HIERRO DUCTIL ANSI/ASME B16.5 CLASE 300 | UN | UNION | MATERIALES ESTANDAR | VALVULAS, HIDRANTES Y UNIONES | UNIONES | 40172504 | CONECTOR DE TUBO DE HIERRO DÚCTIL
240751 | UNION DESMONTAJE RIGIDA O AUTOPORTANTE 300MM (12") PN40 HIERRO DUCTIL ANSI/ASME B16.5 CLASE 300 | UN | UNION | MATERIALES ESTANDAR | VALVULAS, HIDRANTES Y UNIONES | UNIONES | 40172504 | CONECTOR DE TUBO DE HIERRO DÚCTIL
240752 | UNION DESMONTAJE RIGIDA O AUTOPORTANTE 350MM (14") PN40 HIERRO DUCTIL ANSI/ASME B16.5 CLASE 300 | UN | UNION | MATERIALES ESTANDAR | VALVULAS, HIDRANTES Y UNIONES | UNIONES | 40172504 | CONECTOR DE TUBO DE HIERRO DÚCTIL
240753 | UNION DESMONTAJE RIGIDA O AUTOPORTANTE 400MM (16") PN40 HIERRO DUCTIL ANSI/ASME B16.5 CLASE 300 | UN | UNION | MATERIALES ESTANDAR | VALVULAS, HIDRANTES Y UNIONES | UNIONES | 40172504 | CONECTOR DE TUBO DE HIERRO DÚCTIL
240754 | UNION DESMONTAJE RIGIDA O AUTOPORTANTE 450MM (18") PN40 HIERRO DUCTIL ANSI/ASME B16.5 CLASE 300 | UN | UNION | MATERIALES ESTANDAR | VALVULAS, HIDRANTES Y UNIONES | UNIONES | 40172504 | CONECTOR DE TUBO DE HIERRO DÚCTIL
240755 | UNION DESMONTAJE RIGIDA O AUTOPORTANTE 500MM (20") PN40 HIERRO DUCTIL ANSI/ASME B16.5 CLASE 300 | UN | UNION | MATERIALES ESTANDAR | VALVULAS, HIDRANTES Y UNIONES | UNIONES | 40172504 | CONECTOR DE TUBO DE HIERRO DÚCTIL
240756 | UNION DESMONTAJE RIGIDA O AUTOPORTANTE 600MM (24") PN40 HIERRO DUCTIL ANSI/ASME B16.5 CLASE 300 | UN | UNION | MATERIALES ESTANDAR | VALVULAS, HIDRANTES Y UNIONES | UNIONES | 40172504 | CONECTOR DE TUBO DE HIERRO DÚCTIL
240757 | UNION DESMONTAJE RIGIDA O AUTOPORTANTE 700MM (28") PN40 HIERRO DUCTIL ANSI/ASME B16.5 CLASE 300 | UN | UNION | MATERIALES ESTANDAR | VALVULAS, HIDRANTES Y UNIONES | UNIONES | 40172504 | CONECTOR DE TUBO DE HIERRO DÚCTIL
240758 | UNION DESMONTAJE RIGIDA O AUTOPORTANTE 800MM (32") PN40 HIERRO DUCTIL ANSI/ASME B16.5 CLASE 300 | UN | UNION | MATERIALES ESTANDAR | VALVULAS, HIDRANTES Y UNIONES | UNIONES | 40172504 | CONECTOR DE TUBO DE HIERRO DÚCTIL
240759 | UNION DESMONTAJE RIGIDA O AUTOPORTANTE 900MM (36") PN40 HIERRO DUCTIL ANSI/ASME B16.5 CLASE 300 | UN | UNION | MATERIALES ESTANDAR | VALVULAS, HIDRANTES Y UNIONES | UNIONES | 40172504 | CONECTOR DE TUBO DE HIERRO DÚCTIL
240760 | UNION DESMONTAJE RIGIDA O AUTOPORTANTE 250MM (10") PN50 O MAYOR HIERRO DUCTIL ANSI/ASME B16.5 CLASE 300 | UN | UNION | MATERIALES ESTANDAR | VALVULAS, HIDRANTES Y UNIONES | UNIONES | 40172504 | CONECTOR DE TUBO DE HIERRO DÚCTIL
240761 | UNION DESMONTAJE RIGIDA O AUTOPORTANTE 400MM (16") PN50 O MAYOR HIERRO DUCTIL ANSI/ASME B16.5 CLASE 300 | UN | UNION | MATERIALES ESTANDAR | VALVULAS, HIDRANTES Y UNIONES | UNIONES | 40172504 | CONECTOR DE TUBO DE HIERRO DÚCTIL
240762 | GATEWAY MODBUS 4 PUERTOS RJ45 DE 8 PINES/DB9 MACHO GATEWAY INDUSTRIAL ETHERNET/SERIAL RJ45 DE 8 PINES/DB9 MACHO 8X10/100 MBPS, AUTO MDI-MDIX | UN | GATEWAY | INDIRECTOS | RECURSOS DE TELECOMUNICACIONES | EQUIPOS DE TELECOMUNICACIONES | 43222605 | PUERTA DE ACCESO DE REDES
240763 | CUERDA LINEA DE VIDA 13MM 50M POLIAMIDA 5000LB TRABAJO EN ALTURAS | UN | CUERDA | SOPORTE A LA OPERACIÓN | DOTACION | ELEMENTOS PROTECCION PERSONAL | 49211805 | CUERDAS
240764 | GATEWAY FIREWALL NGTP 5400 8 PUERTOS ETHERNET RJ45 8X10/100/1000BT 2XUSB | UN | GATEWAY | INDIRECTOS | RECURSOS DE TELECOMUNICACIONES | EQUIPOS DE TELECOMUNICACIONES | 43222605 | PUERTA DE ACCESO DE REDES
240765 | GATEWAY FIREWALL NGTP 5400 HA 8 PUERTOS ETHERNET RJ45 8X10/100/1000BT 2XUSB | UN | GATEWAY | INDIRECTOS | RECURSOS DE TELECOMUNICACIONES | EQUIPOS DE TELECOMUNICACIONES | 43222605 | PUERTA DE ACCESO DE REDES
240766 | GATEWAY FIREWALL NGTP 1200R 4 PUERTOS ETHERNET RJ45 8X10/100/1000BT 1XUSB | UN | GATEWAY | INDIRECTOS | RECURSOS DE TELECOMUNICACIONES | EQUIPOS DE TELECOMUNICACIONES | 43222605 | PUERTA DE ACCESO DE REDES
240767 | MEMORIA CHECK POINT SMART 1 205 PARA SUICHE ROUTER | UN | REPUESTO MEMORIA | EQUIPOS INGENIERIA | REPUESTOS Y EQUIPOS INGENIERA | REPUESTOS ESPECIFICOS | 20121445 | ACCESORIOS Y PARTES
240768 | LICENCIA SAP HANA ENTERPRISE EDITION LICENCIA SERVER | UN | LICENCIA | SERVICIOS PROF/CORPORATIVOS | SERVICIOS Y RECURSOS DE TI | SOFTWARE Y EQUIPOS ASOCIADOS | 43231512 | SOFTWARE DE MANEJO DE LICENCIAS
240769 | LICENCIA SAP BUSINESS OBJECTS BI SUITE | UN | LICENCIA | SERVICIOS PROF/CORPORATIVOS | SERVICIOS Y RECURSOS DE TI | SOFTWARE Y EQUIPOS ASOCIADOS | 43231512 | SOFTWARE DE MANEJO DE LICENCIAS
240770 | CURSO CERTIFICADO EN CHECKPOINT | UN | CONSULTORIA Y SERVICIOS DE TI | SERVICIOS PROF/CORPORATIVOS | SERVICIOS Y RECURSOS DE TI | CONSULTORÍA DE TI | 93151502 | SERVICIOS DE SISTEMAS DE INFORMACIÓN O CONTROL DE EMPRESAS PÚBLICAS
240771 | SERVICIO DE INSTALACION Y CONFIGURACION DE EQUIPO | UN | HARDWARE Y SERVICIOS ASOCIADOS | SERVICIOS PROF/CORPORATIVOS | SERVICIOS Y RECURSOS DE TI | HARDWARE Y EQUIPOS ASOCIADOS | 32130000 | PIEZAS DE COMPONENTES Y HARDWARE ELECTRÓNICOS Y ACCESORIOS
240772 | SOPORTE EN SITIO SOFTWARE Y SERVICIOS ASOCIADOS | UN | HARDWARE Y SERVICIOS ASOCIADOS | SERVICIOS PROF/CORPORATIVOS | SERVICIOS Y RECURSOS DE TI | HARDWARE Y EQUIPOS ASOCIADOS | 32130000 | PIEZAS DE COMPONENTES Y HARDWARE ELECTRÓNICOS Y ACCESORIOS
240773 | MANTENIMIENTO PREVENTIVO DE LOS SISTEMAS DE CIRCUITO CERRADO DE TELEVISION- SISTEMA CONTROL DE ACCESO Y SISTEMA DE ALARMAS DE INTRUSION GRUPO EPM | UN | VIGILANCIA/SEGURIDAD | SERVICIOS PROF/CORPORATIVOS | SERVICIOS VIGILANCIA/SEGURIDAD | VIGILANCIA/SEGURIDAD | 92101501 | SERVICIOS DE VIGILANCIA
240774 | DETECTOR DE MULTIPLES GASES CON ALARMA SONORA Y LUMINICA DETECCION POR SENSOR DE 0-100% | UN | DETECTOR | SOPORTE A LA OPERACIÓN | HTAS-EQUIPOS SOPORTE OPERACION | INSTRUMENTOS DE MEDICION | 46171613 | DETECTORES DE GAS
240785 | SENSOR DE TEMPERATURA CUERPO DE PVDF ROSCA 3/4" GF PIPING SYSTEMS SIGNET 2350 3-2350-1 PARA GENERADOR HIPOCLORITO MC-60 MC-200 | UN | REPUESTO SENSOR | EQUIPOS INGENIERIA | REPUESTOS Y EQUIPOS INGENIERA | REPUESTOS ESPECIFICOS | 20121445 | ACCESORIOS Y PARTES
240786 | JUEGO DE COPAS CORTAS/LARGAS MIXTAS CUADRANTE DE 1/2" 40 PIEZAS DE 8MM A 32MM Y DE 10MM A 19MM DE 3/8" A 1" | JG | COPAS | SOPORTE A LA OPERACIÓN | HTAS-EQUIPOS SOPORTE OPERACION | HERRAMIENTAS MANUAL MECANICAS | 27111703 | JUEGOS DE ENCHUFES
240787 | PUESTA A TIERRA TEMPORAL PARA ALTA TENSION 230KV | UN | PUESTA A TIERRA | SOPORTE A LA OPERACIÓN | HTAS-EQUIPOS SOPORTE OPERACION | LINEA VIVA | 41113645 | DISPOSITIVOS DE FILTRACIÓN DE TIERRA
240788 | MONOGAFA DE SEGURIDAD LENTE GRIS HERMETICA PROTECCION VISUAL | UN | GAFAS | SOPORTE A LA OPERACIÓN | DOTACION | ELEMENTOS PROTECCION PERSONAL | 46181804 | GAFAS PROTECTORAS
240789 | TORRE DE TRANSMISION 115 KV RETENCION PESADA LINEA INSULA – PLANTA ZULIA CIRCUITO SENCILLO DISPOSICION VERTICAL SISTEMA AUTOSOPORTADO, ALTURA CONDUCTOR MAS BAJO 33M PLANO TALLER 235 MODELO PLS-TOWER TORRE D P7.50 | UN | TORRE | EQUIPOS INGENIERIA | TORRE TRANS ESTRUC EQUIPOS S/E | TORRES DE TRANSMISION | 39122119 | TORRE DE ACERO DE TRANSMISIÓN ELÉCTRICA
240790 | TORRE DE TRANSMISION 115 KV RETENCION PESADA LINEA INSULA – PLANTA ZULIA CIRCUITO SENCILLO DISPOSICION VERTICAL SISTEMA AUTOSOPORTADO, ALTURA CONDUCTOR MAS BAJO 27M PLANO TALLER 237 MODELO PLS-TOWER TORRE B P3.00 | UN | TORRE | EQUIPOS INGENIERIA | TORRE TRANS ESTRUC EQUIPOS S/E | TORRES DE TRANSMISION | 39122119 | TORRE DE ACERO DE TRANSMISIÓN ELÉCTRICA
240791 | TORRE DE TRANSMISION 115 KV SUSPENSION PESADA LINEA INSULA – PLANTA ZULIA CIRCUITO SENCILLO DISPOSICION VERTICAL SISTEMA AUTOSOPORTADO, ALTURA CONDUCTOR MAS BAJO 33M PLANO TALLER 238 MODELO PLS-TOWER TORRE B P3.00 | UN | TORRE | EQUIPOS INGENIERIA | TORRE TRANS ESTRUC EQUIPOS S/E | TORRES DE TRANSMISION | 39122119 | TORRE DE ACERO DE TRANSMISIÓN ELÉCTRICA
240829 | COJINETE DE TURBINA CHARMILLES P/87657 PARA LA CENTRAL HIDROELÉCTRICA GUADALUPE IV GENERADOR 75MW EJE 630MM+028+035 | UN | REPUESTO COJINETE | EQUIPOS INGENIERIA | REPUESTOS Y EQUIPOS INGENIERA | REPUESTOS DE DISEÑO | 81101603 | DISEÑO DE MÁQUINAS HERRAMIENTAS
240830 | TRANSDUCTOR DE CORRIENTE MARCA NK TECHNOLOGIES FULL SCALE RANGE 50-75-100A NUMERO MODELO: DT1-420-24U-U-SP POWER SUPPLY 24VDC/AC OUTPUT SIGNAL 4-20MA OUTPUT POLARITY UNIPOLAR CASE STYLE SPLIT-CORE PARA GENERADOR HIPOCLORITO MC-60 Y MC-200 | UN | REPUESTO P/ GENERADOR HIPOCLOR | EQUIPOS INGENIERIA | REPUESTOS Y EQUIPOS INGENIERA | REPUESTOS ESPECIFICOS | 20121445 | ACCESORIOS Y PARTES
240831 | SENSOR OPTICO DE NIVEL MATERIAL CUERPO POLISULFONE LEVELITE GLL100501F PARA GENERADOR HIPOCLORITO MC-60 Y MC-200 | UN | REPUESTO SENSOR | EQUIPOS INGENIERIA | REPUESTOS Y EQUIPOS INGENIERA | REPUESTOS ESPECIFICOS | 20121445 | ACCESORIOS Y PARTES
240832 | CELDA GENERACION DE HIPOCLORITO MICROCLOR MC-0506AB NOVA 40PPD PARA GENERADOR HIPOCLORITO MC-200 | UN | REPUESTO CELDA | EQUIPOS INGENIERIA | REPUESTOS Y EQUIPOS INGENIERA | REPUESTOS ESPECIFICOS | 20121445 | ACCESORIOS Y PARTES
240833 | ROTAMETRO DE ACRILICO 1GPM MARCA KING REFERENCIA: PS338 NUNMERO DE PARTE: 7530-2-1-1-3C02 SERIE 7530 PARA GENERADOR HIPOCLORITO MICROCLOR MC-60 | UN | REPUESTO ROTAMETRO | EQUIPOS INGENIERIA | REPUESTOS Y EQUIPOS INGENIERA | REPUESTOS ESPECIFICOS | 20121445 | ACCESORIOS Y PARTES
240834 | ROTAMETRO DE ACRILICO 5GPM MARCA KING REFERENCIA: PS337 NUMERO DE PARTE: 7530-2-1-1-3C08 SERIE 7530 PARA GENERADOR HIPOCLORITO MICROCLOR MC-200 | UN | REPUESTO ROTAMETRO | EQUIPOS INGENIERIA | REPUESTOS Y EQUIPOS INGENIERA | REPUESTOS ESPECIFICOS | 20121445 | ACCESORIOS Y PARTES
240835 | VALVULA FLUJO ANULAR PASO LIBRE CON ACTUADOR 8" (200MM) 580PSI (40BAR) HIERRO DUCTIL BRIDADA ASME B16.5 CLASE 300 ACCIONAMIENTO ELECTRICO | UN | VALVULA FLUJO ANULAR | MATERIALES ESTANDAR | VALVULAS, HIDRANTES Y UNIONES | VALVULAS | 40141600 | VÁLVULAS
240836 | SERVIDOR ADMINISTRADOR 25 GATEWAYS 64GB RAM 2X4TB ALMACENAMIENTO 2XUSB 4X COPPER GBE RACK 1U 100-240VCA | UN | SERVIDOR | SERVICIOS PROF/CORPORATIVOS | SERVICIOS Y RECURSOS DE TI | HARDWARE Y EQUIPOS ASOCIADOS | 43211501 | SERVIDORES DE COMPUTADOR
240837 | DISEÑO DE OBRA CIVIL PARA SUBESTACIONES Y LINEAS DE TRANSMISION | UN | SERVICIOS INGENIERIA | SERVICIOS TECNICOS/ INGENIERIA | CONS. TECNICA/SERV. INGENIERIA | SERVICIOS INGENIERIA | 81101500 | INGENIERÍA CIVIL
240838 | SERVICIO TRANSPORTE DE RECOLECCION DE RESPEL A LA SEDEDON MATIAS - RIOGRANDE II. VEHICULO DE 4.5 TONELADAS CON ELEVADOR | UN | RESIDUOS PELIGROSOS | INDIRECTOS | SERVICIOS E IMPLEMENTOS ASEO | SERVICIOS ASOCIADOS | 76121900 | DISPOSICIÓN DE DESECHOS PELIGROSOS
240839 | SERVICIO TRANSPORTE CILINDROS CO2 - PORCE II | UN | RESIDUOS PELIGROSOS | INDIRECTOS | SERVICIOS E IMPLEMENTOS ASEO | SERVICIOS ASOCIADOS | 76121900 | DISPOSICIÓN DE DESECHOS PELIGROSOS
240840 | TRATAMIENTO CILINDROS CO2 DES-VALVULAR Y ENTREGAR A APROVECHAMIENTO EL CILINDRO COMO CHATARRA | UN | RESIDUOS PELIGROSOS | INDIRECTOS | SERVICIOS E IMPLEMENTOS ASEO | SERVICIOS ASOCIADOS | 76121900 | DISPOSICIÓN DE DESECHOS PELIGROSOS
240845 | VALVULA REGULADORA DE PRESION GLOBO ANTICAVITANTE 8" (200MM) 232PSI (16BAR) HIERRO DUCTIL BRIDADA ASME B16.5 CLASE 150 ASIENTO ACERO INOXIDABLE CONTROL HIDRAULICO | UN | VALVULA REGULADORA PRESION | MATERIALES ESTANDAR | VALVULAS, HIDRANTES Y UNIONES | VALVULAS | 40141652 | VÁLVULA REDUCTORA DE PRESIÓN
240846 | AIRE ACONDICIONADO 60000 BTU TIPO PISO TECHO 220V | UN | AIRE | INDIRECTOS | ELECTRODOMESTICOS | GRANDES ELECTRODOMESTICOS | 40101701 | AIRES ACONDICIONADOS
240847 | CONTENIDO PARA BOTIQUIN ELEMENTOS PRIORITARIOS PARA PRIMEROS AUXILIOS 13 PIEZAS | PQ | BOTIQUIN | SOPORTE A LA OPERACIÓN | DOTACION | ELEMENTOS PROTECCION COLECTIVA | 42172001 | KITS DE PRIMEROS AUXILIOS PARA SERVICIOS MÉDICOS DE EMERGENCIA
240848 | UNION MECANICA RIGIDA ACERO AL CARBONO AGUA POTABLE 14" (350MM) 350PSI BRIDADO ASME B16.5 CLASE 300 VERDE | UN | " | MATERIALES ESTANDAR | TUBERIAS ACCESORIOS DE TUBERIA | ACCESORIOS DE TUBERIA | 40174902 | UNIONES PARA TUBOS DE ACERO AL CARBONO
240849 | UNION MECANICA RIGIDA ACERO AL CARBONO AGUA POTABLE 16" (400MM) 350PSI BRIDADO ASME B16.5 CLASE 300 | UN | UNION | MATERIALES ESTANDAR | TUBERIAS ACCESORIOS DE TUBERIA | ACCESORIOS DE TUBERIA | 40174902 | UNIONES PARA TUBOS DE ACERO AL CARBONO
240850 | KIT ESTANDAR PARA CALIBRACION DE FOTOMETRO Y ESPECTROFOTOMETRO 4 FRASCOS POR 10ML | UN | KIT CALIBRACION | MATERIALES ESTANDAR | MATERIA PROCESO FISICO-QUIMICO | REACTIVOS P/PLANTA TRATAMIENTO | 12161503 | KITS DE REACTIVOS
240851 | KIT ESTANDAR DE CALIBRACION PARA ESPECTROFOTOMETRO ETANOL 90-98% | UN | KIT CALIBRACION | MATERIALES ESTANDAR | MATERIA PROCESO FISICO-QUIMICO | REACTIVOS P/PLANTA TRATAMIENTO | 12161503 | KITS DE REACTIVOS
240857 | SERVICIO DE INTERVENTORIA TECNICA A CONTRATOS DE INGENIERIA BASICA Y DE DETALLE PARA PROYECTOS DE INFRAESTRUCTURA ELECTRICA | ME | SERVICIOS INGENIERIA | SERVICIOS TECNICOS/ INGENIERIA | CONS. TECNICA/SERV. INGENIERIA | SERVICIOS INGENIERIA | 81101701 | SERVICIOS DE INGENIERÍA ELÉCTRICA
240858 | SERVICIO DE REPARACION TECNICA DE EQUIPOS ELECTRICOS Y ELECTRONICOS INCLUYE EL SUMINISTRO DE REPUESTOS | UN | PEQUEÑOS ELECTRODOMESTICOS | SERVICIOS DE MANTENIMIENTO | MANTENIMIENTO EQUIPO OPERATIVO | MANTENIMIENTO TRANSFORMADORES | 73152108 | SERVICIO DE MANTENIMIENTO Y REPARACIÓN DE EQUIPOS ELÉCTRICOS
240859 | SUMINITRO HERRAJE RETENCION PARA FIBRA OIPTICA SPAN 600 | UN | SERVICIO CONTRUCCION REDES TI | SERVICIOS PROF/CORPORATIVOS | SERVICIOS Y RECURSOS DE TI | SERVICIO CONTRUCCION REDES TI | 72151602 | SERVICIO DE INSTALACIÓN DE CABLES DE FIBRA ÓPTICA
240860 | INTALACION HERRAJE RETENCION PARA FIBRA OPTICA SPAN 600 | UN | SERVICIO CONTRUCCION REDES TI | SERVICIOS PROF/CORPORATIVOS | SERVICIOS Y RECURSOS DE TI | SERVICIO CONTRUCCION REDES TI | 72151602 | SERVICIO DE INSTALACIÓN DE CABLES DE FIBRA ÓPTICA
240861 | SUMINITRO HERRAJE RETENCION PARA FIBRA OIPTICA SPAN 200 | UN | SERVICIO CONTRUCCION REDES TI | SERVICIOS PROF/CORPORATIVOS | SERVICIOS Y RECURSOS DE TI | SERVICIO CONTRUCCION REDES TI | 72151602 | SERVICIO DE INSTALACIÓN DE CABLES DE FIBRA ÓPTICA
240862 | INTALACION HERRAJE RETENCION PARA FIBRA OPTICA SPAN 200 | UN | SERVICIO CONTRUCCION REDES TI | SERVICIOS PROF/CORPORATIVOS | SERVICIOS Y RECURSOS DE TI | SERVICIO CONTRUCCION REDES TI | 72151602 | SERVICIO DE INSTALACIÓN DE CABLES DE FIBRA ÓPTICA
240863 | SUMINISTRO HERRAJE SUSPENSION PARA FIBRA OPTICA SPAN 600 | UN | SERVICIO CONTRUCCION REDES TI | SERVICIOS PROF/CORPORATIVOS | SERVICIOS Y RECURSOS DE TI | SERVICIO CONTRUCCION REDES TI | 72151602 | SERVICIO DE INSTALACIÓN DE CABLES DE FIBRA ÓPTICA
240864 | INTALACION HERRAJE SUSPENSION PARA FIBRA OPTICA SPAN 600 | UN | SERVICIO CONTRUCCION REDES TI | SERVICIOS PROF/CORPORATIVOS | SERVICIOS Y RECURSOS DE TI | SERVICIO CONTRUCCION REDES TI | 72151602 | SERVICIO DE INSTALACIÓN DE CABLES DE FIBRA ÓPTICA
240865 | INTALACION CABLE DE FIBRA OPTICA | UN | SERVICIO CONTRUCCION REDES TI | SERVICIOS PROF/CORPORATIVOS | SERVICIOS Y RECURSOS DE TI | SERVICIO CONTRUCCION REDES TI | 72151602 | SERVICIO DE INSTALACIÓN DE CABLES DE FIBRA ÓPTICA
240866 | SUMINISTRO AMORTIGUADORES FIBRA OPTICA | UN | SERVICIO CONTRUCCION REDES TI | SERVICIOS PROF/CORPORATIVOS | SERVICIOS Y RECURSOS DE TI | SERVICIO CONTRUCCION REDES TI | 72151602 | SERVICIO DE INSTALACIÓN DE CABLES DE FIBRA ÓPTICA
240867 | INSTALACION AMORTIGUADORES FIBRA OPTICA | UN | SERVICIO CONTRUCCION REDES TI | SERVICIOS PROF/CORPORATIVOS | SERVICIOS Y RECURSOS DE TI | SERVICIO CONTRUCCION REDES TI | 72151602 | SERVICIO DE INSTALACIÓN DE CABLES DE FIBRA ÓPTICA
240868 | SUMINISTRO E INSTALACION DE MARQUILLAS ACRILICAS FIBRA OPTICA | UN | SERVICIO CONTRUCCION REDES TI | SERVICIOS PROF/CORPORATIVOS | SERVICIOS Y RECURSOS DE TI | SERVICIO CONTRUCCION REDES TI | 72151602 | SERVICIO DE INSTALACIÓN DE CABLES DE FIBRA ÓPTICA
240869 | SUMINISTRO DOMOS EMPALME MULTIPLE SALIDA FIBRA OPTICA | UN | SERVICIO CONTRUCCION REDES TI | SERVICIOS PROF/CORPORATIVOS | SERVICIOS Y RECURSOS DE TI | SERVICIO CONTRUCCION REDES TI | 72151602 | SERVICIO DE INSTALACIÓN DE CABLES DE FIBRA ÓPTICA
240870 | SUMINISTRO E INSTALACION BANDEJAS PORTA CABLE 10 CM X 8 CM FIBRA OPTICA | UN | SERVICIO CONTRUCCION REDES TI | SERVICIOS PROF/CORPORATIVOS | SERVICIOS Y RECURSOS DE TI | SERVICIO CONTRUCCION REDES TI | 72151602 | SERVICIO DE INSTALACIÓN DE CABLES DE FIBRA ÓPTICA
240871 | SUMINISTRO E INSTALACION CANALETA PLASTICA 4 CM X 2 CM FIBRA OPTICA | UN | SERVICIO CONTRUCCION REDES TI | SERVICIOS PROF/CORPORATIVOS | SERVICIOS Y RECURSOS DE TI | SERVICIO CONTRUCCION REDES TI | 72151602 | SERVICIO DE INSTALACIÓN DE CABLES DE FIBRA ÓPTICA
240872 | SUMINISTRO E INSTALACION ODF 24 POSICIONES LC/PC INCLUYE REGLETA CON ACOPLES FIBRA OPTICA | UN | SERVICIO CONTRUCCION REDES TI | SERVICIOS PROF/CORPORATIVOS | SERVICIOS Y RECURSOS DE TI | SERVICIO CONTRUCCION REDES TI | 72151602 | SERVICIO DE INSTALACIÓN DE CABLES DE FIBRA ÓPTICA
240873 | SUMINISTRO E INSTALACION ODF 12 POSICIONES LC/PC INCLUYE REGLETA CON ACOPLES FIBRA OPTICA | UN | SERVICIO CONTRUCCION REDES TI | SERVICIOS PROF/CORPORATIVOS | SERVICIOS Y RECURSOS DE TI | SERVICIO CONTRUCCION REDES TI | 72151602 | SERVICIO DE INSTALACIÓN DE CABLES DE FIBRA ÓPTICA
240874 | SUMINISTRO PIGTAILS LC/PC X 2M FIBRA OPTICA | UN | SERVICIO CONTRUCCION REDES TI | SERVICIOS PROF/CORPORATIVOS | SERVICIOS Y RECURSOS DE TI | SERVICIO CONTRUCCION REDES TI | 72151602 | SERVICIO DE INSTALACIÓN DE CABLES DE FIBRA ÓPTICA
240875 | FUSION DE FIBRA OPTICA EN CAJA DE EMPLAME INCLUYE SMOUVS Y PRUEBAS REFLECTOMETRICAS FIBRA OPTICA | UN | SERVICIO CONTRUCCION REDES TI | SERVICIOS PROF/CORPORATIVOS | SERVICIOS Y RECURSOS DE TI | SERVICIO CONTRUCCION REDES TI | 72151602 | SERVICIO DE INSTALACIÓN DE CABLES DE FIBRA ÓPTICA
240876 | CANALIZACION EN ZONA DURA FIBRA OPTICA | UN | SERVICIO CONTRUCCION REDES TI | SERVICIOS PROF/CORPORATIVOS | SERVICIOS Y RECURSOS DE TI | SERVICIO CONTRUCCION REDES TI | 72151602 | SERVICIO DE INSTALACIÓN DE CABLES DE FIBRA ÓPTICA
240880 | SERVICIO DE INSTALACION, CONFIGURACION, PRUEBAS Y PUESTA EN OPERACION DE EQUIPOS DE TELECOMUNICACIONES | UN | HARDWARE Y EQUIPOS ASOCIADOS | SERVICIOS PROF/CORPORATIVOS | SERVICIOS Y RECURSOS DE TI | HARDWARE Y EQUIPOS ASOCIADOS | 32130000 | PIEZAS DE COMPONENTES Y HARDWARE ELECTRÓNICOS Y ACCESORIOS
240881 | SERVICIOS ESPECIALIZADOS DE CONSULTORIA, IMPLEMENTACION, ADMINISTRACION DE SOLUCIONES INFORMATICAS DDMRP PARA CADENA DE SUMINISTRO DEL GRUPO EPM | UN | SOFTWARE Y SERVICIOS ASOCIADOS | SERVICIOS PROF/CORPORATIVOS | SERVICIOS Y RECURSOS DE TI | SOFTWARE Y EQUIPOS ASOCIADOS | 43230000 | SOFTWARE
240882 | SERVICIOS ESPECIALIZADOS DE SOPORTE, USO Y ADMINISTRACION DE SOLUCIONES INFORMATICAS DDMRP DE LA CADENA DE SUMINISTRO DEL GRUPO EPM | UN | SOFTWARE Y SERVICIOS ASOCIADOS | SERVICIOS PROF/CORPORATIVOS | SERVICIOS Y RECURSOS DE TI | SOFTWARE Y EQUIPOS ASOCIADOS | 43230000 | SOFTWARE
240885 | SWITCH DE TEMPERATURA MARCA ADVANCED CONTROL TECHNOLOGY REFERENCIA ACT-7198 POZO: CONEXION AL PROCESO 1/2" NPT MACHO, MATERIAL PVC TIPO 1, LONGITUD PROMEDIO 1". CABLEADO: CABLES INDIVIDUALES 120" PVC, SWITCH DE TEMPERATURA SPST 4 AMP, TEMPERATURA DEL PUNTO DE DISPARO 55 °C (131 °F), NC. PARA CELDAS GENERADOR DE HIPOCLORITO MC-60 Y MC-200, | UN | REPUESTO SWITCH | EQUIPOS INGENIERIA | REPUESTOS Y EQUIPOS INGENIERA | REPUESTOS ESPECIFICOS | 20121445 | ACCESORIOS Y PARTES
240886 | VALVULA COMPUERTA SELLO ELASTICO 3" (80MM) 232PSI (16BAR) HIERRO DUCTIL MULTICAMPANA PARA PEAD VASTAGO NO ASCENDENTE | UN | VALVULA COMPUERTA | MATERIALES ESTANDAR | VALVULAS, HIDRANTES Y UNIONES | VALVULAS | 40141613 | VÁLVULAS DE COMPUERTA
240887 | VALVULA COMPUERTA SELLO ELASTICO 4" (100MM) 232PSI (16BAR) HIERRO DUCTIL MULTICAMPANA PARA PEAD VASTAGO NO ASCENDENTE | UN | VALVULA COMPUERTA | MATERIALES ESTANDAR | VALVULAS, HIDRANTES Y UNIONES | VALVULAS | 40141613 | VÁLVULAS DE COMPUERTA
240888 | VALVULA COMPUERTA SELLO ELASTICO 6" (150MM) 232PSI (16BAR) HIERRO DUCTIL MULTICAMPANA PARA PEAD VASTAGO NO ASCENDENTE | UN | VALVULA COMPUERTA | MATERIALES ESTANDAR | VALVULAS, HIDRANTES Y UNIONES | VALVULAS | 40141613 | VÁLVULAS DE COMPUERTA
240889 | VALVULA COMPUERTA SELLO ELASTICO 8" (200MM) 232PSI (16BAR) HIERRO DUCTIL MULTICAMPANA PARA PEAD VASTAGO NO ASCENDENTE | UN | VALVULA COMPUERTA | MATERIALES ESTANDAR | VALVULAS, HIDRANTES Y UNIONES | VALVULAS | 40141613 | VÁLVULAS DE COMPUERTA
240906 | TRANSFORMADOR 50W 480V 24V TIPO SECO | UN | TRANSFORMADOR | EQUIPOS INGENIERIA | TRANSFORMADORES | TRAFOS DE INSTRUMENTACION | 39121022 | TRANSFORMADORES ELECTRÓNICOS
240907 | TRANSFORMADOR 50W 220V 24V TIPO SECO | UN | TRANSFORMADOR | EQUIPOS INGENIERIA | TRANSFORMADORES | TRAFOS DE INSTRUMENTACION | 39121022 | TRANSFORMADORES ELECTRÓNICOS
240908 | TRANSFORMADOR 75W 480V 24V TIPO SECO | UN | TRANSFORMADOR | EQUIPOS INGENIERIA | TRANSFORMADORES | TRAFOS DE INSTRUMENTACION | 39121022 | TRANSFORMADORES ELECTRÓNICOS
240909 | TRANSFORMADOR 75W 220V 24V TIPO SECO | UN | TRANSFORMADOR | EQUIPOS INGENIERIA | TRANSFORMADORES | TRAFOS DE INSTRUMENTACION | 39121022 | TRANSFORMADORES ELECTRÓNICOS
240911 | SERVIDOR BLADE 2.1 GHZ 32 NUCLEOS 256GB RAM 2X300GB 15K ALAMACENAMIENTO ILO USB SERIAL SUV 2XSFF 1GBE | UN | SERVIDOR | SERVICIOS PROF/CORPORATIVOS | SERVICIOS Y RECURSOS DE TI | HARDWARE Y EQUIPOS ASOCIADOS | 43211501 | SERVIDORES DE COMPUTADOR
240912 | SERVIDOR FORMATO RACK 2.6GHZ 4 NUCLEOS 128GB RAM 48TB ALMACENAMIENTO PUERTOS CONFIGURABLES SFF/LFF CDROM | UN | SERVIDOR | SERVICIOS PROF/CORPORATIVOS | SERVICIOS Y RECURSOS DE TI | HARDWARE Y EQUIPOS ASOCIADOS | 43211501 | SERVIDORES DE COMPUTADOR
240913 | RASTRILLO DE 16 DIENTES TIPO RECTO ACERO INOXIDABLE CABO EN MADERA DE 1.40M | UN | RASTRILLO | SOPORTE A LA OPERACIÓN | HTAS-EQUIPOS SOPORTE OPERACION | HERRAMIENTAS MANUAL MECANICAS | 27112003 | RASTRILLOS
240914 | RETENCION HELICOIDAL FIBRA OPTICA ADSS SPAN200 CALIBRE 10.1MM A 10.7MM | UN | RETENCION | MATERIALES ESTANDAR | HERRAJES ELEMENTOS DE SUJECION | PREFORMADOS | 25111922 | CABOS DE AMARRE
240915 | RETENCION HELICOIDAL PARA FIBRA OPTICA ADSS SPAN600 CALIBRE 12.2MM A 12.9MM | UN | RETENCION | MATERIALES ESTANDAR | HERRAJES ELEMENTOS DE SUJECION | PREFORMADOS | 25111922 | CABOS DE AMARRE
240917 | GRAPA DE SUSPENSION PARA FIBRA OPTICA ADSS SPAN200 CALIBRE 10MMM A 12MM | UN | GRAPA | MATERIALES ESTANDAR | HERRAJES ELEMENTOS DE SUJECION | PREFORMADOS | 25111922 | CABOS DE AMARRE
240918 | GRAPA SUSPENSION PARA FIBRA OPTICA ADSS SPAN600 CALIBRE 12MM A 14MM | UN | GRAPA | MATERIALES ESTANDAR | HERRAJES ELEMENTOS DE SUJECION | PREFORMADOS | 25111922 | CABOS DE AMARRE
240919 | GABINETE SISTEMA DE RED 300MMX530MMX300MM EN LAMINA COLD ROLLED CALIBRE 18 DE SOBREPONER IP44 PARA 5 UNIDADES DE RACK | UN | GABINETE | MATERIALES ESTANDAR | TABLEROS Y GABINETES | GABINETES TELECOMUNICACIONES | 43223306 | GABINETE O CERRAMIENTO PARA SISTEMAS DE RED
240920 | AMORTIGUADOR DE VIBRACION PARA FIBRA OPTICA ADSS PVC 8MM SPAN 0 A 600M CALIBRE 12MM A 14MM | UN | AMORTIGUADOR | MATERIALES ESTANDAR | HERRAJES ELEMENTOS DE SUJECION | ELEMENTOS DE SUJECION | 26101765 | AMORTIGUADORES DE VIBRACIÓN
240930 | ESLINGA CABLE ACERO NUCLEO DE FIBRA OJAL-OJAL 1 RAMAL DE 1.2T 0.8M DIAMETRO 3/8" | UN | ESLINGA | SOPORTE A LA OPERACIÓN | HTAS-EQUIPOS SOPORTE OPERACION | ELEMENTOS Y EQUIPOS DE IZAJE | 24101638 | ESLINGA DE CUERDA
240931 | FORMA DE PAPELERIA HOJA PREIMPRESA DE FACTURA PARA FACTURACIÓN MENSUAL DE ACUEDUCTO Y ALCANTARILLADO | HJ | FORMA DE PAPELERIA | INDIRECTOS | EQUIPOS Y UTILES DE OFICINA | FORMAS DE PAPELERIA | 14111821 | FORMATOS O LIBROS DE ÓRDENES
240932 | ESLINGA CABLE ACERO NUCLEO DE FIBRA OJAL-OJAL 1 RAMAL DE 2.2T 1M DIAMETRO 1/2" | UN | ESLINGA | SOPORTE A LA OPERACIÓN | HTAS-EQUIPOS SOPORTE OPERACION | ELEMENTOS Y EQUIPOS DE IZAJE | 24101638 | ESLINGA DE CUERDA
240933 | ESLINGA CABLE ACERO NUCLEO DE FIBRA OJAL-OJAL 1 RAMAL DE 4.9T 1.8M DIAMETRO 3/4" CON GANCHO CORREDIZO Y EXTREMOS CON GUARDACABO | UN | ESLINGA | SOPORTE A LA OPERACIÓN | HTAS-EQUIPOS SOPORTE OPERACION | ELEMENTOS Y EQUIPOS DE IZAJE | 24101638 | ESLINGA DE CUERDA
240938 | ESLINGA CABLE ACERO NUCLEO DE FIBRA OJAL-OJAL 1 RAMAL DE 3.4T 1.4M DIAMETRO 5/8" CON GANCHO CORREDIZO EXTREMOS CON GUARDACABO | UN | ESLINGA | SOPORTE A LA OPERACIÓN | HTAS-EQUIPOS SOPORTE OPERACION | ELEMENTOS Y EQUIPOS DE IZAJE | 24101638 | ESLINGA DE CUERDA
240939 | ESLINGA CABLE ACERO NUCLEO DE FIBRA OJAL-OJAL 1 RAMAL DE 2.8T 1.2M DIAMETRO 9/16" CON GANCHO CORREDIZO Y EXTREMOS CON GUARDACABO | UN | ESLINGA | SOPORTE A LA OPERACIÓN | HTAS-EQUIPOS SOPORTE OPERACION | ELEMENTOS Y EQUIPOS DE IZAJE | 24101638 | ESLINGA DE CUERDA
240940 | ESLINGA CABLE ACERO NUCLEO DE FIBRA OJAL-OJAL 1 RAMAL DE 2.2T 1M DIAMETRO 1/2" CON GANCHO CORREDIZO Y EXTREMOS CON GUARDACABO | UN | ESLINGA | SOPORTE A LA OPERACIÓN | HTAS-EQUIPOS SOPORTE OPERACION | ELEMENTOS Y EQUIPOS DE IZAJE | 24101638 | ESLINGA DE CUERDA
240941 | ESLINGA CABLE ACERO NUCLEO DE FIBRA OJAL-OJAL 1 RAMAL DE 4.9T 1.6M DIAMETRO 3/4" CON GANCHO CORREDIZO Y EXTREMOS CON GUARDACABO | UN | ESLINGA | SOPORTE A LA OPERACIÓN | HTAS-EQUIPOS SOPORTE OPERACION | ELEMENTOS Y EQUIPOS DE IZAJE | 24101638 | ESLINGA DE CUERDA
240946 | AIRE ACONDICIONADO 36000 BTU TIPO MINI SPLIT TECNOLOGÍA INVERTER, REFRIGERANTE 410, AHORRADOR DE ENERGÍA, ENFRIAMIENTO RÁPIDO JET COOL, BAJO DE NIVEL DE RUIDO, CONTROL DE TEMPERATURA, PANEL DE MANDO, CON SISTEMA DE AUTO-LIMPIEZA, CAPACIDAD DE REFRIGERACIÓN, CON CONTROL REMOTO. | UN | AIRE | INDIRECTOS | ELECTRODOMESTICOS | GRANDES ELECTRODOMESTICOS | 40101701 | AIRES ACONDICIONADOS
240947 | AIRE ACONDICIONADO 24000 BTU TIPO MINI SPLIT TECNOLOGÍA INVERTER, REFRIGERANTE 410, AHORRADOR DE ENERGÍA, ENFRIAMIENTO RÁPIDO JET COOL, BAJO DE NIVEL DE RUIDO, CONTROL DE TEMPERATURA, PANEL DE MANDO, CON SISTEMA DE AUTO-LIMPIEZA, CAPACIDAD DE REFRIGERACIÓN, CON CONTROL REMOTO | UN | AIRE | INDIRECTOS | ELECTRODOMESTICOS | GRANDES ELECTRODOMESTICOS | 40101701 | AIRES ACONDICIONADOS
240948 | ARBOL AMUSCO NOMBRE CIENTIFICO ALBIZIA GUACHAPELE (KUNTH) DUG ALTURA DE 40-60CM BOLSA 2KG | UN | ARBOL | SERVICIOS TECNICOS/ INGENIERIA | SERVICIOS AMBIENTALES | GESTION AMBIENTALES Y SOCIALES | 27112811 | ÁRBOLES
240949 | TABLERO ACRILICO 60CMX40CM SIN CUADICULA COLOR BLANCO | UN | TABLERO | INDIRECTOS | EQUIPOS Y UTILES DE OFICINA | UTILES DE OFICINA | 25172608 | TABLEROS
240958 | PANTALON OPERARIO MASCULINO TALLA 31 | UN | PANTALON | SOPORTE A LA OPERACIÓN | DOTACION | DOTACION DEPORTIVA | 53101502 | PANTALONES LARGOS O CORTOS O PANTALONETAS PARA HOMBRE
240960 | ROTOR NETZSCH NM045-02S NDB4962601 PARA BOMBA DE CAVIDAD PROGRESIVA | UN | REPUESTO ROTOR | EQUIPOS INGENIERIA | REPUESTOS Y EQUIPOS INGENIERA | REPUESTOS ESPECIFICOS | 20121445 | ACCESORIOS Y PARTES
240961 | ROTOR NETZSCH NM045S-Y03S18V NMB4968639 PARA BOMBA DE CAVIDAD PROGRESIVA | UN | REPUESTO ROTOR | EQUIPOS INGENIERIA | REPUESTOS Y EQUIPOS INGENIERA | REPUESTOS ESPECIFICOS | 20121445 | ACCESORIOS Y PARTES
240962 | ROTOR NOVAROTORS DN 4K2 D6110042AAOC PARA BOMBA DE CAVIDAD PROGRESIVA | UN | REPUESTO ROTOR | EQUIPOS INGENIERIA | REPUESTOS Y EQUIPOS INGENIERA | REPUESTOS ESPECIFICOS | 20121445 | ACCESORIOS Y PARTES
240963 | VALVULA SOLENOIDE 3 VIAS ASCO SERIE 8360 8360G071 PARA GENERADORES DE HIPOCLORITO DE PLANTAS DE POTABILIZACION | UN | REPUESTO VALVULA | EQUIPOS INGENIERIA | REPUESTOS Y EQUIPOS INGENIERA | REPUESTOS ESPECIFICOS | 20121445 | ACCESORIOS Y PARTES
240964 | VALVULA SOLENOIDE 2 VIAS ASCO SERIE 8210 8210G094 PARA GENERADORES DE HIPOCLORITO DE LAS PLANTAS DE POTABILIZACION | UN | REPUESTO VALVULA | EQUIPOS INGENIERIA | REPUESTOS Y EQUIPOS INGENIERA | REPUESTOS ESPECIFICOS | 20121445 | ACCESORIOS Y PARTES
240965 | JUNTA DE EXPANSION FLEXIBLE ANTIVIBRATORIA 4" (100MM) 150PSI (10BAR) ACERO AL CARBONO BRIDA ANSI/ASME B16.5 SELLO EPDM PARA ACERO INOXIDABLE | UN | JUNTA | MATERIALES ESTANDAR | VALVULAS, HIDRANTES Y UNIONES | UNIONES | 40172901 | UNIONES DE EXTENSIÓN PARA TUBOS DE ACERO AL CARBONO
240966 | JUNTA DE EXPANSION FLEXIBLE ANTIVIBRATORIA 3" (80MM) 150PSI (10BAR) ACERO AL CARBONO BRIDA ANSI/ASME B16.5 SELLO EPDM PARA ACERO INOXIDABLE | UN | JUNTA | MATERIALES ESTANDAR | VALVULAS, HIDRANTES Y UNIONES | UNIONES | 40172901 | UNIONES DE EXTENSIÓN PARA TUBOS DE ACERO AL CARBONO
240967 | TUBERIA PEAD PE80 AGUA POTABLE PRESION 20MM 16BAR RDE9 TERMOFUSION ROLLO | ML | TUBERIA | MATERIALES ESTANDAR | TUBERIAS ACCESORIOS DE TUBERIA | CONDUCTOS | 40171520 | TUBO HDPE PARA USO COMERCIAL
240968 | COLLAR DERIVACION REFUERZO ALUMINIO 32MM (1 1/4") X 15MM (1/2") PEAD PN16 (232PSI) PARA PVC/PEAD ROSCA INTERNA NPT DOBLE TORNILLO | UN | COLLAR | MATERIALES ESTANDAR | VALVULAS, HIDRANTES Y UNIONES | UNIONES | 40175306 | LATERALES DE TUBOS
240969 | COLLAR DERIVACION REFUERZO ALUMINIO 50MM (2") X 15MM (1/2") PEAD PN16 (232PSI) PARA PVC/PEAD ROSCA INTERNA NPT DOBLE TORNILLO | UN | COLLAR | MATERIALES ESTANDAR | VALVULAS, HIDRANTES Y UNIONES | UNIONES | 40175306 | LATERALES DE TUBOS
240970 | VALVULA COMPUERTA SELLO METALICO 3" (80MM) 232PSI (16BAR) HIERRO DUCTIL BRIDADA ASME B16.5 CLASE 150 VASTAGO ASCENDENTE OPERADA CON PALANCA | UN | VALVULA COMPUERTA | MATERIALES ESTANDAR | VALVULAS, HIDRANTES Y UNIONES | VALVULAS | 40141613 | VÁLVULAS DE COMPUERTA
240971 | VALVULA COMPUERTA SELLO METALICO 4" (100MM) 232PSI (16BAR) HIERRO DUCTIL BRIDADA ASME B16.5 CLASE 150 VASTAGO ASCENDENTE OPERADA CON PALANCA | UN | VALVULA COMPUERTA | MATERIALES ESTANDAR | VALVULAS, HIDRANTES Y UNIONES | VALVULAS | 40141613 | VÁLVULAS DE COMPUERTA
240981 | SELLO TIPO LABERINTO PARTIDO 4 CELDAS 237MM DURALUMINIO 7075 PARA SOPLADORES CENTRIFUGOS | UN | REPUESTO SELLO | EQUIPOS INGENIERIA | REPUESTOS Y EQUIPOS INGENIERA | REPUESTOS DE DISEÑO | 81101603 | DISEÑO DE MÁQUINAS HERRAMIENTAS
240982 | BOLSA DE AGUA 350CM3 | UN | BOLSA | INDIRECTOS | SERVICIO ALIMENTAC-ABASTECIMIE | CAFETERIA | 95121503 | CAFETERÍA
240983 | BOTELLA DE AGUA 250CM3 | UN | BOTELLA | INDIRECTOS | SERVICIO ALIMENTAC-ABASTECIMIE | CAFETERIA | 95121503 | CAFETERÍA
240984 | BOLSA DE AGUA 5L | UN | BOLSA | INDIRECTOS | SERVICIO ALIMENTAC-ABASTECIMIE | CAFETERIA | 95121503 | CAFETERÍA
240985 | CAMISA PROTECION ARCO ELECTRICO ATPV 13.7CAL/CM2 MASCULINO TALLA 36 | UN | CAMISA | SOPORTE A LA OPERACIÓN | DOTACION | ELEMENTOS PROTECCION PERSONAL | 46181508 | ROPA PARA DEMORAR EL FUEGO
240986 | CAMISA PROTECION ARCO ELECTRICO ATPV 13.7CAL/CM2 MASCULINO TALLA 38 | UN | CAMISA | SOPORTE A LA OPERACIÓN | DOTACION | ELEMENTOS PROTECCION PERSONAL | 46181508 | ROPA PARA DEMORAR EL FUEGO
240987 | CAMISA PROTECION ARCO ELECTRICO ATPV 13.7CAL/CM2 MASCULINO TALLA 40 | UN | CAMISA | SOPORTE A LA OPERACIÓN | DOTACION | ELEMENTOS PROTECCION PERSONAL | 46181508 | ROPA PARA DEMORAR EL FUEGO
240988 | CAMISA PROTECION ARCO ELECTRICO ATPV 13.7CAL/CM2 MASCULINO TALLA 42 | UN | CAMISA | SOPORTE A LA OPERACIÓN | DOTACION | ELEMENTOS PROTECCION PERSONAL | 46181508 | ROPA PARA DEMORAR EL FUEGO
240990 | BOMBON X 19G DE AZUCAR Y GLUCOSA DE MAIZ SABOR Y COLOR ARTIFICIAL | UN | BOMBON | INDIRECTOS | SERVICIO ALIMENTAC-ABASTECIMIE | CAFETERIA | 95121503 | CAFETERÍA
240991 | MEDIDOR ENERGIA ELECTRONICO 58...240V 1(10)A 3F4H CLASE 0.5S/CLASE 2 BASE MULTIFUNCIONAL MONOCUERPO ETHERNET | UN | MEDIDOR ENERGIA | EQUIPOS INGENIERIA | MEDIDORES DE CONSUMO | MEDIDORES CONSUMO DE ENERGIA | 41113708 | MEDIDORES DE ENERGÍA
240992 | TAPA ACERO SEMICIRCULAR CAJA OPERACION POLIVALVULA GAS NATURAL 200MMX200MM AMARILLO OCRE ROTULADO GAS EPM# | UN | TAPA | MATERIALES ESTANDAR | CAJAS Y TAPAS | TAPAS, MARCOS, ANILLOS | 24112409 | TAPAS PARA CAJAS
241013 | WORKSTATION ESCRITORIO 4.5GHZ 4 NUCLEOS 32GB DDR4 2666MHZ RAM 2X1TB SATA RAID1 ALMACENAMIENTO NVIDIA QUADRO P620 2GB DVD-RW 6XUSB NIC RJ45 2XDP DVI HDMI WIN10 PRO 64 BITS CON MONITOR LED 27" TAG RFID PARA WS | UN | COMPUTADOR | SERVICIOS PROF/CORPORATIVOS | SERVICIOS Y RECURSOS DE TI | HARDWARE Y EQUIPOS ASOCIADOS | 43211507 | COMPUTADORES DE ESCRITORIO
241022 | MULTIPLE PARA INSTRUMENTACION ACERO INOXIDABLE 2" (50MM) | UN | MULTIPLE INSTRUMENTACION | MATERIALES ESTANDAR | TUBERIAS ACCESORIOS DE TUBERIA | ACCESORIOS DE TUBERIA | 40141761 | MÚLTIPLE (COLECTOR) DE TUBERÍA
241023 | SOPORTE PARA MÚLTIPLE CON PERNOS Y STICKERS, AGUA POTABLE EN ACERO DE 80CM X 100 CM | UN | SOPORTE PARA MÚLTIPLE | SERVIC/MATERIALES CONSTRUCCION | MATERIALES DE CONSTRUCCION | MATERIALES METALICOS | 30101704 | VIGAS DE ACERO
241024 | WORKSTATION ESCRITORIO 4GHZ 4 NUCLEOS 32GB DDR4 2666MHZ 4X6TB SATA ALMACENAMIENTO NVIDIA QUADRO P620 2GB 6XUSB NIC RJ45 2XDP DVI HDMI WIN10 PRO 64BITS CON MONITOR LED 24" TECLADO Y MOUSE PARA DISEÑO Y MONITOREO WS | UN | COMPUTADOR | SERVICIOS PROF/CORPORATIVOS | SERVICIOS Y RECURSOS DE TI | HARDWARE Y EQUIPOS ASOCIADOS | 43211507 | COMPUTADORES DE ESCRITORIO
241025 | COMPUTADOR TORRE 3.8GHZ 8 NUCLEOS 8GB DDR4 2400MHZ RAM 500GB 7200RPM ALMACENAMIENTO INTEL HD GRAPHICS 630 PUERTOS 6XUSB NIC RJ45 2XDP VGA WINDOWS 10 PRO 64BITS CON MONITOR 23" TECLADO MOUSE TAG RFID | UN | COMPUTADOR | SERVICIOS PROF/CORPORATIVOS | SERVICIOS Y RECURSOS DE TI | HARDWARE Y EQUIPOS ASOCIADOS | 43211507 | COMPUTADORES DE ESCRITORIO
241026 | TABLET ROBUSTA 7" WIFI SDTABLET MOVILIDAD EN CAMPO1.2GHZ 4 NUCLEOS 2GB 16GB USB BLUETOOTH NFC 1280X270P CARGADOR CON BASE ANDROID 7.1 | UN | TABLET | SERVICIOS PROF/CORPORATIVOS | SERVICIOS Y RECURSOS DE TI | HARDWARE Y EQUIPOS ASOCIADOS | 43211509 | COMPUTADORES DE TABLETA
241027 | SERVIDOR FORMATO RACK 2.1GHZ 10 NUCLEOS 64GB RAM 1.8TB ALMACENAMIENTO PUERTOS CONFIGURABLES SFF/LFF 208VCA | UN | SERVIDOR | SERVICIOS PROF/CORPORATIVOS | SERVICIOS Y RECURSOS DE TI | HARDWARE Y EQUIPOS ASOCIADOS | 43211501 | SERVIDORES DE COMPUTADOR
241028 | SERVIDOR FORMATO RACK 2.1GHZ 10 NUCLEOS 160GB RAM 600GB ALMACENAMIENTO PUERTOS CONFIGURABLES SFF/LFF 208VCA | UN | SERVIDOR | SERVICIOS PROF/CORPORATIVOS | SERVICIOS Y RECURSOS DE TI | HARDWARE Y EQUIPOS ASOCIADOS | 43211501 | SERVIDORES DE COMPUTADOR
241029 | SERVIDOR FORMATO RACK 2.1GHZ 10 NUCLEOS 32GB RAM 600GB ALMACENAMIENTO PUERTOS CONFIGURABLES SFF/LFF 208VCA | UN | SERVIDOR | SERVICIOS PROF/CORPORATIVOS | SERVICIOS Y RECURSOS DE TI | HARDWARE Y EQUIPOS ASOCIADOS | 43211501 | SERVIDORES DE COMPUTADOR
241030 | ADAPTADOR TERMINAL LIQUID TIGHT ACERO GALVANIZADO TUBERIA ELECTRICA METALICA FLEXIBLE 1" ROSCA MNPT TUERCA/CONTRATUERCA IEC 61386-23/UL 360 | UN | ADAPTADOR | MATERIALES ESTANDAR | TUBERIAS ACCESORIOS DE TUBERIA | ACCESORIOS DE TUBERIA | 40171702 | ADAPTADOR DE TUBO DE ACERO AL CARBONO
241031 | CURVA 90° LIQUID TIGHT ACERO GALVANIZADO TUBERIA ELECTRICA FLEXIBLE 1" ROSCA MNPT TUERCA/CONTRATUERCA IEC 61386-23/UL 360 | UN | CURVA | MATERIALES ESTANDAR | TUBERIAS ACCESORIOS DE TUBERIA | ACCESORIOS DE TUBERIA | 40183101 | CODO DE TUBO
241032 | ADAPTADOR TERMINAL LIQUID TIGHT ACERO GALVANIZADO TUBERIA ELECTRICA METALICA FLEXIBLE 1 1/2" ROSCA MNPT TUERCA/CONTRATUERCA IEC 61386-23/UL 360 | UN | ADAPTADOR | MATERIALES ESTANDAR | TUBERIAS ACCESORIOS DE TUBERIA | ACCESORIOS DE TUBERIA | 40171702 | ADAPTADOR DE TUBO DE ACERO AL CARBONO
241033 | CURVA 90° LIQUID TIGHT ACERO GALVANIZADO TUBERIA ELECTRICA METALICA FLEXIBLE 1 1/2" ROSCA MNPT TUERCA/CONTRATUERCA IEC 61386-23/UL 360 | UN | CURVA | MATERIALES ESTANDAR | TUBERIAS ACCESORIOS DE TUBERIA | ACCESORIOS DE TUBERIA | 40183101 | CODO DE TUBO
241037 | VALVULA CHEQUE DISCO PARTIDO 30" BRIDADA ASME B16.47 CLASE 125 CRANE CPE 30G12HVP-93 PARA SOPLADORES CENTRIFUGOS | UN | REPUESTO VALVULA | EQUIPOS INGENIERIA | REPUESTOS Y EQUIPOS INGENIERA | REPUESTOS ESPECIFICOS | 20121445 | ACCESORIOS Y PARTES
241038 | BORNERA PARA RIEL PARA CONEXION DE FASE 500VCA 22A CALIBRE 26-12AWG DIMENSIONES 5.2MM X 68MM X 47.5MM | UN | BORNERA | MATERIALES ESTANDAR | ELEMENTOS DE CONEXION | BORNERAS | 39121410 | BLOQUES DE TERMINALES
241039 | BORNERA PARA RIEL PARA CONEXION DE TIERRA 500V 22A CALIBRE 26-12AWG DIMENSIONES 5.2MM X 68MM X 47.5MM | UN | BORNERA | MATERIALES ESTANDAR | ELEMENTOS DE CONEXION | BORNERAS | 39121410 | BLOQUES DE TERMINALES
241043 | CUÑA PLANA 27X32X146.2MM FIBRA DE VIDRIO PARA ESTATOR GENERADOR TIPO 2 GUADALUPE 3 - UNIDAD 1 Y 2 PLANO PE-1191-50 | UN | REPUESTO CUÑA | EQUIPOS INGENIERIA | REPUESTOS Y EQUIPOS INGENIERA | REPUESTOS DE DISEÑO | 81101603 | DISEÑO DE MÁQUINAS HERRAMIENTAS
241044 | CUÑA PLANA 27X32X146.2MM FIBRA DE VIDRIO PARA ESTATOR GENERADOR TIPO 2 PARA VERIFICACION GUADALUPE 3 - UNIDAD 1 Y 2 PLANO PE-1191-50 | UN | REPUESTO CUÑA | EQUIPOS INGENIERIA | REPUESTOS Y EQUIPOS INGENIERA | REPUESTOS DE DISEÑO | 81101603 | DISEÑO DE MÁQUINAS HERRAMIENTAS
241045 | CUÑA PLANA 7X27X238.7MM FIBRA DE VIDRIO PARA ESTATOR GENERADOR TIPO 1 GUADALUPE 3 - UNIDAD 3 -6 PLANO PE-1191-50 | UN | REPUESTO CUÑA | EQUIPOS INGENIERIA | REPUESTOS Y EQUIPOS INGENIERA | REPUESTOS DE DISEÑO | 81101603 | DISEÑO DE MÁQUINAS HERRAMIENTAS
241046 | CUÑA PLANA 5.1X22.8X204.1MM FIBRA DE VIDRIO PARA ESTATOR GENERADOR TIPO 1 FIN PLANO PE-1191-50 | UN | REPUESTO CUÑA | EQUIPOS INGENIERIA | REPUESTOS Y EQUIPOS INGENIERA | REPUESTOS DE DISEÑO | 81101603 | DISEÑO DE MÁQUINAS HERRAMIENTAS
241047 | CUÑA PLANA 5.1X22.8X204.1MM FIBRA DE VIDRIO PARA ESTATOR GENERADOR TIPO 2 PRINCIPIO PLANO PE-1191-50 | UN | REPUESTO CUÑA | EQUIPOS INGENIERIA | REPUESTOS Y EQUIPOS INGENIERA | REPUESTOS DE DISEÑO | 81101603 | DISEÑO DE MÁQUINAS HERRAMIENTAS
241048 | CUÑA PLANA 7X27X224.5MM FIBRA DE VIDRIO PARA ESTATOR GENERADOR TIPO 2 GUADALUPE 3 - UNIDAD 3-6 PLANO PE-1191-50 | UN | REPUESTO CUÑA | EQUIPOS INGENIERIA | REPUESTOS Y EQUIPOS INGENIERA | REPUESTOS DE DISEÑO | 81101603 | DISEÑO DE MÁQUINAS HERRAMIENTAS
241049 | CUÑA PLANA 7X27X189MM FIBRA DE VIDRIO PARA ESTATOR GENERADOR TIPO 3 GUADALUPE 3 - UNIDAD 3-6 PLANO PE-1191-50 | UN | REPUESTO CUÑA | EQUIPOS INGENIERIA | REPUESTOS Y EQUIPOS INGENIERA | REPUESTOS DE DISEÑO | 81101603 | DISEÑO DE MÁQUINAS HERRAMIENTAS
241050 | CUÑA PLANA 7X27X245.5MM FIBRA DE VIDRIO PARA ESTATOR GENERADOR TIPO 2 GUADALUPE 3 - UNIDAD 3-6 PLANO PE-1191-50 | UN | REPUESTO CUÑA | EQUIPOS INGENIERIA | REPUESTOS Y EQUIPOS INGENIERA | REPUESTOS DE DISEÑO | 81101603 | DISEÑO DE MÁQUINAS HERRAMIENTAS
241051 | CUÑA PLANA 7X27X245.5MM FIBRA DE VIDRIO PARA ESTATOR GENERADOR TIPO 1 GUADALUPE 3 - UNIDAD 1 Y 2 PLANO PE-1191-50 | UN | REPUESTO CUÑA | EQUIPOS INGENIERIA | REPUESTOS Y EQUIPOS INGENIERA | REPUESTOS DE DISEÑO | 81101603 | DISEÑO DE MÁQUINAS HERRAMIENTAS
241052 | CUÑA PLANA 7X32X205MM FIBRA DE VIDRIO PARA ESTATOR GENERADOR TIPO 4 GUADALUPE 3 - UNIDAD 1 Y 2 PLANO PE-1191-50 | UN | REPUESTO CUÑA | EQUIPOS INGENIERIA | REPUESTOS Y EQUIPOS INGENIERA | REPUESTOS DE DISEÑO | 81101603 | DISEÑO DE MÁQUINAS HERRAMIENTAS
241053 | CUÑA PLANA 7X27X238.7MM FIBRA DE VIDRIO PARA ESTATOR GENERADOR TIPO 1 GUADALUPE 3 - UNIDAD 3-6 PLANO PE-1191-50 | UN | REPUESTO CUÑA | EQUIPOS INGENIERIA | REPUESTOS Y EQUIPOS INGENIERA | REPUESTOS DE DISEÑO | 81101603 | DISEÑO DE MÁQUINAS HERRAMIENTAS
241054 | MOLDE 40X110X167MM FIBRA DE VIDRIO PARA BOBINA GUADALUPE 3 - UNIDAD 3-6 PLANO PE-1191-50 | UN | REPUESTO MOLDE | EQUIPOS INGENIERIA | REPUESTOS Y EQUIPOS INGENIERA | REPUESTOS DE DISEÑO | 81101603 | DISEÑO DE MÁQUINAS HERRAMIENTAS
241055 | SEPARADOR CONICO 16X22X25X105MM FIBRA DE VIDRIO PARA ESTATOR GENERADOR TIPO 1 GUADALUPE 3 - UNIDAD 3-6 PLANO PE-1191-50 | UN | REPUESTO SEPARADOR | EQUIPOS INGENIERIA | REPUESTOS Y EQUIPOS INGENIERA | REPUESTOS DE DISEÑO | 81101603 | DISEÑO DE MÁQUINAS HERRAMIENTAS
241056 | MOLDE 33X175.4X126MM FIBRA DE VIDRIO PARA BOBINA GUADALUPE 3 - UNIDAD 1 Y 2 PLANO PE-1191-50 | UN | REPUESTO MOLDE | EQUIPOS INGENIERIA | REPUESTOS Y EQUIPOS INGENIERA | REPUESTOS DE DISEÑO | 81101603 | DISEÑO DE MÁQUINAS HERRAMIENTAS
241057 | MOLDE 38X152X140MM FIBRA DE VIDRIO G11 PARA BOBINA GUADALUPE 4 PLANO AIAT-1315-2682 | UN | REPUESTO MOLDE | EQUIPOS INGENIERIA | REPUESTOS Y EQUIPOS INGENIERA | REPUESTOS DE DISEÑO | 81101603 | DISEÑO DE MÁQUINAS HERRAMIENTAS
241058 | SEPARADOR CONICO 22X30X25X105MM FIBRA DE VIDRIO PARA ESTATOR GENERADOR TIPO 2 GUADALUPE 3 - UNIDAD 3-6 PLANO PE-1191-50 | UN | REPUESTO SEPARADOR | EQUIPOS INGENIERIA | REPUESTOS Y EQUIPOS INGENIERA | REPUESTOS DE DISEÑO | 81101603 | DISEÑO DE MÁQUINAS HERRAMIENTAS
241059 | SEPARADOR CONICO 15.5X19.5X25MM FIBRA DE VIDRIO PARA ESTATOR GENERADOR TIPO 1 GUADALUPE 3 - UNIDAD 1 Y 2 PLANO PE-1191-50 | UN | REPUESTO SEPARADOR | EQUIPOS INGENIERIA | REPUESTOS Y EQUIPOS INGENIERA | REPUESTOS DE DISEÑO | 81101603 | DISEÑO DE MÁQUINAS HERRAMIENTAS
241060 | SEPARADOR CONICO 17X23X25X119MM FIBRA DE VIDRIO PARA ESTATOR GENERADOR TIPO 2 GUADALUPE 3 - UNIDAD 1 Y 2 PLANO PE-1191-50 | UN | REPUESTO SEPARADOR | EQUIPOS INGENIERIA | REPUESTOS Y EQUIPOS INGENIERA | REPUESTOS DE DISEÑO | 81101603 | DISEÑO DE MÁQUINAS HERRAMIENTAS
241061 | CONECTOR 8X54.5X145MM COBRE PARA BOBINA GUADALUPE 3 - UNIDAD 3-6 PLANO PE-1192-50 | UN | REPUESTO CONECTOR | EQUIPOS INGENIERIA | REPUESTOS Y EQUIPOS INGENIERA | REPUESTOS DE DISEÑO | 81101603 | DISEÑO DE MÁQUINAS HERRAMIENTAS
241062 | CASQUILLO 15X42X63MM COBRE PARA PUENTE CONEXION GUADALUPE 3 - UNIDAD 3-6 PLANO PE-1192-50 | UN | REPUESTO CASQUILLO | EQUIPOS INGENIERIA | REPUESTOS Y EQUIPOS INGENIERA | REPUESTOS DE DISEÑO | 81101603 | DISEÑO DE MÁQUINAS HERRAMIENTAS
241063 | CONECTOR 8X57.5X159MM COBRE PARA BOBINA GUADALUPE 3 - UNIDAD 1 Y 2 PLANO PE-1192-50 | UN | REPUESTO CONECTOR | EQUIPOS INGENIERIA | REPUESTOS Y EQUIPOS INGENIERA | REPUESTOS DE DISEÑO | 81101603 | DISEÑO DE MÁQUINAS HERRAMIENTAS
241064 | RELLENO PLANO 0.38X18.5X1384MM FIBRA DE VIDRIO SEMICONDUCTOR PARA ESTATOR GENERADOR GUADALUPE 4 PLANO PE-1192-50 | UN | REPUESTO RELLENO | EQUIPOS INGENIERIA | REPUESTOS Y EQUIPOS INGENIERA | REPUESTOS DE DISEÑO | 81101603 | DISEÑO DE MÁQUINAS HERRAMIENTAS
241065 | RELLENO INTERMEDIO 3.17X21.5X1700MM FIBRA DE VIDRIO SEMICONDUCTOR PARA ESTATOR GENERADOR GUADALUPE 3 - UNIDAD 3-6 PLANO PE-1192-50 | UN | REPUESTO RELLENO | EQUIPOS INGENIERIA | REPUESTOS Y EQUIPOS INGENIERA | REPUESTOS DE DISEÑO | 81101603 | DISEÑO DE MÁQUINAS HERRAMIENTAS
241066 | RELLENO INTERMEDIO 0.5X22X900MM FIBRA DE VIDRIO G11 PARA ESTATOR GENERADOR GUADALUPE 3 - UNIDAD 3-6 PLANO PE-1192-50 | UN | REPUESTO RELLENO | EQUIPOS INGENIERIA | REPUESTOS Y EQUIPOS INGENIERA | REPUESTOS DE DISEÑO | 81101603 | DISEÑO DE MÁQUINAS HERRAMIENTAS
241067 | RELLENO PLANO 5X22X990MM FIBRA DE VIDRIO G11 PARA ESTATOR GENERADORANILLO GUADALUPE 3 - UNIDAD 3-6 PLANO PE-1192-50 | UN | REPUESTO RELLENO | EQUIPOS INGENIERIA | REPUESTOS Y EQUIPOS INGENIERA | REPUESTOS DE DISEÑO | 81101603 | DISEÑO DE MÁQUINAS HERRAMIENTAS
241068 | RELLENO PLANO LATERAL 0.5X 59.28X304MM FIBRA DE VIDRIO PARA ESTATOR GENERADOR GUADALUPE 3 - UNIDAD 1 Y 2 PLANO PE-1192-50 | UN | REPUESTO RELLENO | EQUIPOS INGENIERIA | REPUESTOS Y EQUIPOS INGENIERA | REPUESTOS DE DISEÑO | 81101603 | DISEÑO DE MÁQUINAS HERRAMIENTAS
241069 | RELLENO PLANO 0.8X21.5X900MM FIBRA DE VIDRIO PARA ESTATOR GENERADOR GUADALUPE 3 - UNIDAD 3-6 PLANO PE-1192-50 | UN | REPUESTO RELLENO | EQUIPOS INGENIERIA | REPUESTOS Y EQUIPOS INGENIERA | REPUESTOS DE DISEÑO | 81101603 | DISEÑO DE MÁQUINAS HERRAMIENTAS
241070 | RELLENO ONDULADO LATERAL 0.5X55X1030MM FIBRA DE VIDRIO G11 SEMICONDUCTOR PARA ESTATOR GENERADOR GUADALUPE 4 PLANO AIAT-1315-2682 | UN | REPUESTO RELLENO | EQUIPOS INGENIERIA | REPUESTOS Y EQUIPOS INGENIERA | REPUESTOS DE DISEÑO | 81101603 | DISEÑO DE MÁQUINAS HERRAMIENTAS
241071 | RELLENO ONDULADO LATERAL 0.5X47X610MM FIBRA DE VIDRIO G11 SEMICONDUCTOR PARA ESTATOR GENERADOR GUADALUPE 4 PLANO AIAT-1315-2682 | UN | REPUESTO RELLENO | EQUIPOS INGENIERIA | REPUESTOS Y EQUIPOS INGENIERA | REPUESTOS DE DISEÑO | 81101603 | DISEÑO DE MÁQUINAS HERRAMIENTAS
241072 | RELLENO ONDULADO LATERAL 0.5X52X305MM FIBRA DE VIDRIO G11 SEMICONDUCTOR PARA ESTATOR GENERADOR GUADALUPE 4 PLANO AIAT-1315-2682 | UN | REPUESTO RELLENO | EQUIPOS INGENIERIA | REPUESTOS Y EQUIPOS INGENIERA | REPUESTOS DE DISEÑO | 81101603 | DISEÑO DE MÁQUINAS HERRAMIENTAS
241073 | RELLENO ONDULADO FIBRA DE VIDRIO G11 1X18X987MM PARA ESTATOR GENERADOR GUADALUPE 4 PLANO AIAT-1315-2682 | UN | REPUESTO RELLENO | EQUIPOS INGENIERIA | REPUESTOS Y EQUIPOS INGENIERA | REPUESTOS DE DISEÑO | 81101603 | DISEÑO DE MÁQUINAS HERRAMIENTAS
241074 | RELLENO ONDULADO 0.88X21.5X965MM FIBRA DE VIDRIO PARA ESTATOR GENERADOR GUADALUPE 3 UNIDAD 3-6 PLANO 1191-50 | UN | REPUESTO RELLENO | EQUIPOS INGENIERIA | REPUESTOS Y EQUIPOS INGENIERA | REPUESTOS DE DISEÑO | 81101603 | DISEÑO DE MÁQUINAS HERRAMIENTAS
241075 | RELLENO ONDULADO 0.88X26.2X965MM FIBRA DE VIDRIO PARA ESTATOR GENERADOR GUADALUPE 3 UNIDAD 1 Y 2 PLANO 1191-50 | UN | REPUESTO RELLENO | EQUIPOS INGENIERIA | REPUESTOS Y EQUIPOS INGENIERA | REPUESTOS DE DISEÑO | 81101603 | DISEÑO DE MÁQUINAS HERRAMIENTAS
241076 | RELLENO PLANO 0.2X19X1100MM FIBRA DE VIDRIO G11 PARA ESTATOR GENERADOR GUADALUPE 4 PLANO AIAT-1315-2682 | UN | REPUESTO RELLENO | EQUIPOS INGENIERIA | REPUESTOS Y EQUIPOS INGENIERA | REPUESTOS DE DISEÑO | 81101603 | DISEÑO DE MÁQUINAS HERRAMIENTAS
241077 | RELLENO PLANO 0.2X19X1368MM FIBRA DE VIDRIO G11 PARA ESTATOR GENERADOR GUADALUPE 4 PLANO AIAT-1315-2682 | UN | REPUESTO RELLENO | EQUIPOS INGENIERIA | REPUESTOS Y EQUIPOS INGENIERA | REPUESTOS DE DISEÑO | 81101603 | DISEÑO DE MÁQUINAS HERRAMIENTAS
241078 | RELLENO PLANO 0.2X22X900MM FIBRADEVIDRIO G11 PARA ESTATOR GENERADOR GUADALUPE 3 - UNIDAD 3-6 PLANO PE-1192-50 | UN | REPUESTO RELLENO | EQUIPOS INGENIERIA | REPUESTOS Y EQUIPOS INGENIERA | REPUESTOS DE DISEÑO | 81101603 | DISEÑO DE MÁQUINAS HERRAMIENTAS
241079 | RELLENO PLANO 0.30X21.5X900MM FIBRA DE VIDRIO SEMICONDUCTOR PARA ESTATOR GENERADOR GUADALUPE 3 - UNIDAD 3-6 PLANO PE-1192-50 | UN | REPUESTO RELLENO | EQUIPOS INGENIERIA | REPUESTOS Y EQUIPOS INGENIERA | REPUESTOS DE DISEÑO | 81101603 | DISEÑO DE MÁQUINAS HERRAMIENTAS
241080 | RELLENO PLANO 1X21.5X850MM FIBRA DE VIDRIO SEMICONDUCTOR PARA ESTATOR GENERADOR GUADALUPE 3 - UNIDAD 3-6 PLANO PE-1192-50 | UN | REPUESTO RELLENO | EQUIPOS INGENIERIA | REPUESTOS Y EQUIPOS INGENIERA | REPUESTOS DE DISEÑO | 81101603 | DISEÑO DE MÁQUINAS HERRAMIENTAS
241081 | RELLENO INTERMEDIO 0.4X19X1090MM FIBRA DE VIDRIO G11 SEMICONDUCTOR PARA ESTATOR GENERADOR GUADALUPE 4 PLANO AIAT-1315-2682 | UN | REPUESTO RELLENO | EQUIPOS INGENIERIA | REPUESTOS Y EQUIPOS INGENIERA | REPUESTOS DE DISEÑO | 81101603 | DISEÑO DE MÁQUINAS HERRAMIENTAS
241082 | RELLENO PLANO 0.4X22X900MM FIBRA DE VIDRIO G11 PARA ESTATOR GENERADOR GUADALUPE 3 - UNIDAD 3-6 PLANO PE-1192-50 | UN | REPUESTO RELLENO | EQUIPOS INGENIERIA | REPUESTOS Y EQUIPOS INGENIERA | REPUESTOS DE DISEÑO | 81101603 | DISEÑO DE MÁQUINAS HERRAMIENTAS
241083 | RELLENO PLANO 0.5X18X1360MM FIBRA DE VIDRIO G11 PARA ESTATOR GENERADOR GUADALUPE 4 PLANO AIAT-1315-2682 | UN | REPUESTO RELLENO | EQUIPOS INGENIERIA | REPUESTOS Y EQUIPOS INGENIERA | REPUESTOS DE DISEÑO | 81101603 | DISEÑO DE MÁQUINAS HERRAMIENTAS
241084 | RELLENO PLANO 0.5X22X900MM FIBRA DE VIDRIO G11 PARA ESTATOR GENERADOR GUADALUPE 3 - UNIDAD 3-6 PLANO PE-1191-50 | UN | REPUESTO RELLENO | EQUIPOS INGENIERIA | REPUESTOS Y EQUIPOS INGENIERA | REPUESTOS DE DISEÑO | 81101603 | DISEÑO DE MÁQUINAS HERRAMIENTAS
241085 | RELLENO PLANO 0.25X21.5X900MM FIBRA DE VIDRIO SEMICONDUCTOR PARA ESTATOR GENERADOR GUADALUPE 3 UNIDAD 3-6 PLANO PE-1191-50 | UN | REPUESTO RELLENO | EQUIPOS INGENIERIA | REPUESTOS Y EQUIPOS INGENIERA | REPUESTOS DE DISEÑO | 81101603 | DISEÑO DE MÁQUINAS HERRAMIENTAS
241086 | RELLENO PLANO 1.5X18X1380MM FIBRA DE VIDRIO G11 PARA ESTATOR GENERADOR GUADALUPE 4 PLANO AIAT-1315-2682 | UN | REPUESTO RELLENO | EQUIPOS INGENIERIA | REPUESTOS Y EQUIPOS INGENIERA | REPUESTOS DE DISEÑO | 81101603 | DISEÑO DE MÁQUINAS HERRAMIENTAS
241087 | RELLENO PLANO LATERAL 0.6X53X300MM FIBRA DE VIDRIO SEMICONDUCTOR PARA ESTATOR GENERADOR GUADALUPE 3 - UNIDAD 3-6 PLANO PE-1191-50 | UN | REPUESTO RELLENO | EQUIPOS INGENIERIA | REPUESTOS Y EQUIPOS INGENIERA | REPUESTOS DE DISEÑO | 81101603 | DISEÑO DE MÁQUINAS HERRAMIENTAS
241088 | RELLENO PLANO LATERAL 0.38X53X300MM FIBRA DE VIDRIO SEMICONDUCTOR PARA ESTATOR GENERADOR GUADALUPE 3 - UNIDAD 3-6 PLANO PE-1191-50 | UN | REPUESTO RELLENO | EQUIPOS INGENIERIA | REPUESTOS Y EQUIPOS INGENIERA | REPUESTOS DE DISEÑO | 81101603 | DISEÑO DE MÁQUINAS HERRAMIENTAS
241089 | RELLENO PLANO LATERAL 0.25X35X300MM FIBRA DE VIDRIO SEMICONDUCTOR PARA ESTATOR GENERADOR GUADALUPE 3 - UNIDAD 3-6 PLANO PE-1191-50 | UN | REPUESTO RELLENO | EQUIPOS INGENIERIA | REPUESTOS Y EQUIPOS INGENIERA | REPUESTOS DE DISEÑO | 81101603 | DISEÑO DE MÁQUINAS HERRAMIENTAS
241090 | RELLENO PLANO LATERAL 0.25X59.28 X304MM FIBRA DE VIDRIO SEMICONDUCTOR PARA ESTATOR GENERADOR GUADALUPE 3 - UNIDAD 1 Y 2 PLANO PE-1191-50 | UN | REPUESTO RELLENO | EQUIPOS INGENIERIA | REPUESTOS Y EQUIPOS INGENIERA | REPUESTOS DE DISEÑO | 81101603 | DISEÑO DE MÁQUINAS HERRAMIENTAS
241091 | RELLENO PLANO ANILLO 3X18.5X1094MM FIBRA DE VIDRIO G11 PARA ESTATOR GENERADOR GUADALUPE 4 PLANO AIAT-1315-2682 | UN | REPUESTO RELLENO | EQUIPOS INGENIERIA | REPUESTOS Y EQUIPOS INGENIERA | REPUESTOS DE DISEÑO | 81101603 | DISEÑO DE MÁQUINAS HERRAMIENTAS
241092 | RELLENO PLANO FONDO 5X18.5X1400MM FIBRA DE VIDRIO G11 PARA ESTATOR GENERADOR GUADALUPE 4 PLANO AIAT-1315-2682 | UN | REPUESTO RELLENO | EQUIPOS INGENIERIA | REPUESTOS Y EQUIPOS INGENIERA | REPUESTOS DE DISEÑO | 81101603 | DISEÑO DE MÁQUINAS HERRAMIENTAS
241093 | RELLENO PLANO 5X18X1094MM FIBRADEVIDRIO G11 SEMICONDUCTOR PARA ESTATOR GENERADOR GUADALUPE 4 PLANO AIAT-1315-2682 | UN | REPUESTO RELLENO | EQUIPOS INGENIERIA | REPUESTOS Y EQUIPOS INGENIERA | REPUESTOS DE DISEÑO | 81101603 | DISEÑO DE MÁQUINAS HERRAMIENTAS
241094 | RELLENO PLANO LATERAL 0.5X53X300MM FIBRA DE VIDRIO SEMICONDUCTOR PARA ESTATOR GENERADOR GUADALUPE 3 - UNIDAD 3-6 PLANO PE-1191-50 | UN | REPUESTO RELLENO | EQUIPOS INGENIERIA | REPUESTOS Y EQUIPOS INGENIERA | REPUESTOS DE DISEÑO | 81101603 | DISEÑO DE MÁQUINAS HERRAMIENTAS
241095 | CASQUILLO 19X47X63MM COBRE PARA PUENTE CONEXION GUADALUPE 3 - UNIDAD 1 Y 2 PLANO PE-1191-50 | UN | REPUESTO CASQUILLO | EQUIPOS INGENIERIA | REPUESTOS Y EQUIPOS INGENIERA | REPUESTOS DE DISEÑO | 81101603 | DISEÑO DE MÁQUINAS HERRAMIENTAS
241096 | SEPARADOR CABEZAL 1.5X44.5X59.30MM FIBRA DE VIDRIO PARA ESTATOR GENERADOR GUADALUPE 3 - UNIDAD 1 Y 2 PLANO PE-1191-50 | UN | REPUESTO SEPARADOR | EQUIPOS INGENIERIA | REPUESTOS Y EQUIPOS INGENIERA | REPUESTOS DE DISEÑO | 81101603 | DISEÑO DE MÁQUINAS HERRAMIENTAS
241097 | SEPARADOR CABEZAL 1.5X44.5X53MM FIBRA DE VIDRIO PARA ESTATOR GENERADOR GUADALUPE 3 - UNIDAD 3-6 PLANO PE-1191-50 | UN | REPUESTO SEPARADOR | EQUIPOS INGENIERIA | REPUESTOS Y EQUIPOS INGENIERA | REPUESTOS DE DISEÑO | 81101603 | DISEÑO DE MÁQUINAS HERRAMIENTAS
241098 | SEPARADOR CABEZAL 3.17X44.5X53MM FIBRA DE VIDRIO PARA ESTATOR GENERADOR GUADALUPE 3 - UNIDAD 3-6 PLANO PE-1191-50 | UN | REPUESTO SEPARADOR | EQUIPOS INGENIERIA | REPUESTOS Y EQUIPOS INGENIERA | REPUESTOS DE DISEÑO | 81101603 | DISEÑO DE MÁQUINAS HERRAMIENTAS
241099 | SEPARADOR CABEZAL 6.35X44.5X53MM FIBRA DE VIDRIO PARA ESTATOR GENERADOR GUADALUPE 3 - UNIDAD 3-6 PLANO PE-1191-50 | UN | REPUESTO SEPARADOR | EQUIPOS INGENIERIA | REPUESTOS Y EQUIPOS INGENIERA | REPUESTOS DE DISEÑO | 81101603 | DISEÑO DE MÁQUINAS HERRAMIENTAS
241100 | SEPARADOR CABEZAL 1.7X44.5X79MM FIBRA DE VIDRIO G11 PARA ESTATOR GENERADOR GUADALUPE 4 PLANO AIAT-1315-2682 | UN | REPUESTO SEPARADOR | EQUIPOS INGENIERIA | REPUESTOS Y EQUIPOS INGENIERA | REPUESTOS DE DISEÑO | 81101603 | DISEÑO DE MÁQUINAS HERRAMIENTAS
241101 | SEPARADOR CABEZAL 3X44.5X79MM FIBRA DE VIDRIO G11 PARA ESTATOR GENERADOR GUADALUPE 4 PLANO AIAT-1315-2682 | UN | REPUESTO SEPARADOR | EQUIPOS INGENIERIA | REPUESTOS Y EQUIPOS INGENIERA | REPUESTOS DE DISEÑO | 81101603 | DISEÑO DE MÁQUINAS HERRAMIENTAS
241102 | SEPARADOR CABEZAL 3.175X44.5X79MM FIBRA DE VIDRIO G11 PARA ESTATOR GENERADOR GUADALUPE 4 PLANO AIAT-1315-2682 | UN | REPUESTO SEPARADOR | EQUIPOS INGENIERIA | REPUESTOS Y EQUIPOS INGENIERA | REPUESTOS DE DISEÑO | 81101603 | DISEÑO DE MÁQUINAS HERRAMIENTAS
241103 | SEPARADOR CABEZAL 1.5X44.5X79MM FIBRA DE VIDRIO G11 PARA ESTATOR GENERADOR GUADALUPE 4 PLANO AIAT-1315-2682 | UN | REPUESTO SEPARADOR | EQUIPOS INGENIERIA | REPUESTOS Y EQUIPOS INGENIERA | REPUESTOS DE DISEÑO | 81101603 | DISEÑO DE MÁQUINAS HERRAMIENTAS
241104 | SEPARADOR CABEZAL 3.17X44.5X59.30MM FIBRA DE VIDRIO PARA ESTATOR GENERADOR GUADALUPE 3 - UNIDAD 1 Y 2 PLANO PE-1191-50 | UN | REPUESTO SEPARADOR | EQUIPOS INGENIERIA | REPUESTOS Y EQUIPOS INGENIERA | REPUESTOS DE DISEÑO | 81101603 | DISEÑO DE MÁQUINAS HERRAMIENTAS
241105 | SEPARADOR CABEZAL 6.35X44.5X59.30MM FIBRA DE VIDRIO PARA ESTATOR GENERADOR GUADALUPE 3 - UNIDAD 1 Y 2 PLANO PE-1191-50 | UN | REPUESTO SEPARADOR | EQUIPOS INGENIERIA | REPUESTOS Y EQUIPOS INGENIERA | REPUESTOS DE DISEÑO | 81101603 | DISEÑO DE MÁQUINAS HERRAMIENTAS
241106 | RELLENO PLANO 1.5X21.5X900MM FIBRA DE VIDRIO PARA ESTATOR GENERADOR GUADALUPE 3 - UNIDAD 3-6 PLANO PE-1191-50 | UN | REPUESTO RELLENO | EQUIPOS INGENIERIA | REPUESTOS Y EQUIPOS INGENIERA | REPUESTOS DE DISEÑO | 81101603 | DISEÑO DE MÁQUINAS HERRAMIENTAS
241107 | SEPARADOR PUENTES 8X45X45MM FIBRA DE VIDRIO PARA ESTATOR GENERADOR GUADALUPE 3 - UNIDAD 3-6 PLANO PE-1191-50 | UN | REPUESTO SEPARADOR | EQUIPOS INGENIERIA | REPUESTOS Y EQUIPOS INGENIERA | REPUESTOS DE DISEÑO | 81101603 | DISEÑO DE MÁQUINAS HERRAMIENTAS
241108 | SEPARADOR PUENTES 20X60X155MM FIBRA DE VIDRIO PARA ESTATOR GENERADOR GUADALUPE 3 - UNIDAD 3-6 PLANO PE-1191-50 | UN | REPUESTO SEPARADOR | EQUIPOS INGENIERIA | REPUESTOS Y EQUIPOS INGENIERA | REPUESTOS DE DISEÑO | 81101603 | DISEÑO DE MÁQUINAS HERRAMIENTAS
241109 | TRANSFORMADOR 550KVA 13800/7967VAC EXCITACION 23/904A | UN | REPUESTO TRANSFORMADOR | EQUIPOS INGENIERIA | REPUESTOS Y EQUIPOS INGENIERA | REPUESTOS ESPECIFICOS | 20121445 | ACCESORIOS Y PARTES
241110 | TRANSFORMADOR 112.5KVA 6600/480VAC SECO SUNTEC PARA SERVICIOS AUXILIARES | UN | REPUESTO TRANSFORMADOR | EQUIPOS INGENIERIA | REPUESTOS Y EQUIPOS INGENIERA | REPUESTOS ESPECIFICOS | 20121445 | ACCESORIOS Y PARTES
241118 | FILTRO DE ADMISION DE AIRE Ø INT 329 MM X Ø EXT 492MM X ALTURA 250MM CAT 8N-6309 PARA MOTOGENERADOR A GAS G3516 | UN | REPUESTO FILTRO | EQUIPOS INGENIERIA | REPUESTOS Y EQUIPOS INGENIERA | REPUESTOS ESPECIFICOS | 20121445 | ACCESORIOS Y PARTES
241119 | CODO 22.5° PEAD PE100 AGUA POTABLE PRESION 500MM 20BAR RDE9 TERMOFUSION | UN | CODO | MATERIALES ESTANDAR | TUBERIAS ACCESORIOS DE TUBERIA | ACCESORIOS DE TUBERIA | 40172811 | CODOS PARA TUBOS DE PLÁSTICO HDPE
241125 | BOMBA DE ACEITE CAT 4P-5638 PARA MOTOGENERADOR G3516 | UN | REPUESTO BOMBA | EQUIPOS INGENIERIA | REPUESTOS Y EQUIPOS INGENIERA | REPUESTOS ESPECIFICOS | 20121445 | ACCESORIOS Y PARTES
241126 | SERVICIO MANTENIMIENTO CORRECTIVO- REPARACION METALMECANICA PARA GRUA DE 30 TONELADAS | UN | MTTO Y SUMINISTRO DE REPUESTOS | SOPORTE A LA OPERACIÓN | TRANSPORTES Y TALLERES | MANTENIMIENTO Y REPUESTOS | 78181508 | MANTENIMIENTO Y REPARACIÓN DE CAMIONES PESADOS
241128 | BOMBA DE GRASA BALDOR ELECTRIC VL5001A 142 PARA UNIDAD BOMBEO LUBRICANTE FICHA 70105.01 | UN | REPUESTO BOMBA | EQUIPOS INGENIERIA | REPUESTOS Y EQUIPOS INGENIERA | REPUESTOS ESPECIFICOS | 20121445 | ACCESORIOS Y PARTES
241129 | EJE 4.44MMX8051.4MM ACERO INOXIDABLE 10000529-004 02M-TPEQ-7-001 0_0 PARA CABEZA TRANSMISION BARRELODOS FICHA 40320.01 | UN | REPUESTO EJE | EQUIPOS INGENIERIA | REPUESTOS Y EQUIPOS INGENIERA | REPUESTOS DE DISEÑO | 81101603 | DISEÑO DE MÁQUINAS HERRAMIENTAS
241130 | BASE EJE TRANSMISION 17.5" ACCEQUIP 1522005 PARA SISTEMA CONTRA INCENDIO FICHA 40320.01 | UN | REPUESTO BASE | EQUIPOS INGENIERIA | REPUESTOS Y EQUIPOS INGENIERA | REPUESTOS ESPECIFICOS | 20121445 | ACCESORIOS Y PARTES
241131 | COJINETE DE PARED 4 7/16" BRENTWOOD INDUSTRIES 10001263-001 PARA BARRELODOS FICHA 40320.01 | UN | REPUESTO COJINETE | EQUIPOS INGENIERIA | REPUESTOS Y EQUIPOS INGENIERA | REPUESTOS ESPECIFICOS | 20121445 | ACCESORIOS Y PARTES
241132 | BARRELODOS PRIMARIO 7920MMX88.9MMX203MM CASHNYLON 10001261-001 02M-TPEQ-7-001 0_0 PARA CADENA SEGMENTACION PRIMARIOS FICHA 40320.01 | UN | REPUESTO BARRELODOS | EQUIPOS INGENIERIA | REPUESTOS Y EQUIPOS INGENIERA | REPUESTOS DE DISEÑO | 81101603 | DISEÑO DE MÁQUINAS HERRAMIENTAS
241133 | JUEGO DE EMPAQUES DE MOTOR GE JENBACHER 582705 PARA MOTOGENERADOR FICHA 70255.01 70255.03 | JG | REPUESTO JUEGO | EQUIPOS INGENIERIA | REPUESTOS Y EQUIPOS INGENIERA | REPUESTOS ESPECIFICOS | 20121445 | ACCESORIOS Y PARTES
241134 | CULATA GE JENBACHER 1204113 PARA MOTOGENERADOR FICHA 70255.01 70255.03 | UN | REPUESTO CULATA | EQUIPOS INGENIERIA | REPUESTOS Y EQUIPOS INGENIERA | REPUESTOS ESPECIFICOS | 20121445 | ACCESORIOS Y PARTES
241135 | CAMISA DE CILINDRO GE JENBACHER 448556 PARA MOTOGENERADOR FICHA 70255.01 70255.03 | UN | REPUESTO CAMISA | EQUIPOS INGENIERIA | REPUESTOS Y EQUIPOS INGENIERA | REPUESTOS ESPECIFICOS | 20121445 | ACCESORIOS Y PARTES
241136 | BIELA 60MM GE JENBACHER GCRGJTYPE4 380397 PARA MOTOGENERADOR FICHA 70255.01 70255.03 | UN | REPUESTO BIELA | EQUIPOS INGENIERIA | REPUESTOS Y EQUIPOS INGENIERA | REPUESTOS ESPECIFICOS | 20121445 | ACCESORIOS Y PARTES
241137 | CASQUETE DE BIELA GE JENBACHER 351228 PARA MOTOGENERADOR FICHA 70255.01 70255.03 | UN | REPUESTO CASQUETE | EQUIPOS INGENIERIA | REPUESTOS Y EQUIPOS INGENIERA | REPUESTOS ESPECIFICOS | 20121445 | ACCESORIOS Y PARTES
241138 | CASQUETE DE BIELA GE JENBACHER 300537 PARA MOTOGENERADOR FICHA 70255.01 70255.03 | UN | REPUESTO CASQUETE | EQUIPOS INGENIERIA | REPUESTOS Y EQUIPOS INGENIERA | REPUESTOS ESPECIFICOS | 20121445 | ACCESORIOS Y PARTES
241139 | ANILLO DE DESGASTE 23X20MM EGGER 2211/2 105002 PARA VALVULAS DE CONTROL TUBERIAS FICHA 50110.07 | UN | REPUESTO ANILLO | EQUIPOS INGENIERIA | REPUESTOS Y EQUIPOS INGENIERA | REPUESTOS ESPECIFICOS | 20121445 | ACCESORIOS Y PARTES
241140 | ACTUADOR NEUMATICO DN900 ROTORK CPX396 FUW 9643205 2095294 PARA VALVULA TAPON EXCENTRICO 36" FICHA 40110.09 | UN | REPUESTO ACTUADOR | EQUIPOS INGENIERIA | REPUESTOS Y EQUIPOS INGENIERA | REPUESTOS ESPECIFICOS | 20121445 | ACCESORIOS Y PARTES
241141 | ACTUADOR NEUMATICO DN1200 ROTORK CPX397 FUW 9643206 2095295 PARA VALVULA TAPON EXCENTRICO 48" FICHA 40110.07 | UN | REPUESTO ACTUADOR | EQUIPOS INGENIERIA | REPUESTOS Y EQUIPOS INGENIERA | REPUESTOS ESPECIFICOS | 20121445 | ACCESORIOS Y PARTES
241142 | ACTUADOR NEUMATICO DN100 ROTORK CDX336 FUW 9643201 J39912 PARA VALVULA TAPON EXCENTRICO 4" FICHA 40325.07 60110.10 601265.14 60140.10 | UN | REPUESTO ACTUADOR | EQUIPOS INGENIERIA | REPUESTOS Y EQUIPOS INGENIERA | REPUESTOS ESPECIFICOS | 20121445 | ACCESORIOS Y PARTES
241143 | ACTUADOR NEUMATICO DN125 DN150 ROTORK CDX336 FUW 9643202/9643203 J31944 PARA VALVULA TAPON EXCENTRICO 5"/6" FICHA 40280.05 50230.07 40245.03 40305.09 70110.08 70150.03 | UN | REPUESTO ACTUADOR | EQUIPOS INGENIERIA | REPUESTOS Y EQUIPOS INGENIERA | REPUESTOS ESPECIFICOS | 20121445 | ACCESORIOS Y PARTES
241144 | ACTUADOR NEUMATICO DN250 ROTORK CDX336 FUW 9643207 2095292 PARA VALVULA TAPON EXCENTRICO 10" FICHA 50240.07 | UN | REPUESTO ACTUADOR | EQUIPOS INGENIERIA | REPUESTOS Y EQUIPOS INGENIERA | REPUESTOS ESPECIFICOS | 20121445 | ACCESORIOS Y PARTES
241145 | ACTUADOR NEUMATICO DN600 ROTORK CPX395 FUW 9643208 J35874 PARA VALVULA TAPON EXCENTRICO 24" FICHA 50235.07 | UN | REPUESTO ACTUADOR | EQUIPOS INGENIERIA | REPUESTOS Y EQUIPOS INGENIERA | REPUESTOS ESPECIFICOS | 20121445 | ACCESORIOS Y PARTES
241146 | JUEGO DE MANTENIMIENTO KSB 39080091 PARA BOMBA DE ACHIQUE FICHA 40110.11 40205.05 40230.05 40285.05 40280.07 40285.01 40305.11 40325.09 50225.01 50245.01 60205.13 21260.01 40901.02 | JG | REPUESTO JUEGO | EQUIPOS INGENIERIA | REPUESTOS Y EQUIPOS INGENIERA | REPUESTOS ESPECIFICOS | 20121445 | ACCESORIOS Y PARTES
241147 | AGITADOR EJE 60MM HUBER 302790(12) PARA LAVADOR DE ARENAS FICHA 40250.01 | UN | REPUESTO AGITADOR | EQUIPOS INGENIERIA | REPUESTOS Y EQUIPOS INGENIERA | REPUESTOS ESPECIFICOS | 20121445 | ACCESORIOS Y PARTES
241148 | CADENA DE RODILLOS HUBER 703978 PARA REJA DE FINOS FICHA 40225.01 | UN | REPUESTO CADENA | EQUIPOS INGENIERIA | REPUESTOS Y EQUIPOS INGENIERA | REPUESTOS ESPECIFICOS | 20121445 | ACCESORIOS Y PARTES
241149 | CADENA DE RODILLOS HUBER 703977 PARA REJA DE FINOS FICHA 40225.01 | UN | REPUESTO CADENA | EQUIPOS INGENIERIA | REPUESTOS Y EQUIPOS INGENIERA | REPUESTOS ESPECIFICOS | 20121445 | ACCESORIOS Y PARTES
241150 | CADENA DE RODILLOS HUBER 703983 PARA REJA DE GRUESOS FICHA 40215.01 | UN | REPUESTO CADENA | EQUIPOS INGENIERIA | REPUESTOS Y EQUIPOS INGENIERA | REPUESTOS ESPECIFICOS | 20121445 | ACCESORIOS Y PARTES
241151 | CADENA DE RODILLOS HUBER 703982 PARA REJA DE GRUESOS FICHA 40215.01 | UN | REPUESTO CADENA | EQUIPOS INGENIERIA | REPUESTOS Y EQUIPOS INGENIERA | REPUESTOS ESPECIFICOS | 20121445 | ACCESORIOS Y PARTES
241152 | CEPILLO HUBER 50052239 50052239 PARA REJA DE FINOS FICHA 40225.01 | UN | REPUESTO CEPILLO | EQUIPOS INGENIERIA | REPUESTOS Y EQUIPOS INGENIERA | REPUESTOS ESPECIFICOS | 20121445 | ACCESORIOS Y PARTES
241153 | CEPILLO LIMPIADOR HUBER 714228 714228 PARA REJA DE FINOS FICHA 40225.01 | UN | REPUESTO CEPILLO | EQUIPOS INGENIERIA | REPUESTOS Y EQUIPOS INGENIERA | REPUESTOS ESPECIFICOS | 20121445 | ACCESORIOS Y PARTES
241154 | IMPULSOR MULTIETAPAS XYLEM 33SVR222 PARA BOMBA AGUA DE SERVICIO FICHA 21210.01 | UN | REPUESTO IMPULSOR | EQUIPOS INGENIERIA | REPUESTOS Y EQUIPOS INGENIERA | REPUESTOS ESPECIFICOS | 20121445 | ACCESORIOS Y PARTES
241155 | IMPULSOR MULTIETAPAS XYLEM 15SVR22 PARA BOMBA AGUA DE SERVICIO FICHA 21220.01 | UN | REPUESTO IMPULSOR | EQUIPOS INGENIERIA | REPUESTOS Y EQUIPOS INGENIERA | REPUESTOS ESPECIFICOS | 20121445 | ACCESORIOS Y PARTES
241156 | IMPULSOR MULTIETAPAS XYLEM 66SVR322 PARA BOMBA AGUA DE SERVICIO FICHA 21210.01 | UN | REPUESTO IMPULSOR | EQUIPOS INGENIERIA | REPUESTOS Y EQUIPOS INGENIERA | REPUESTOS ESPECIFICOS | 20121445 | ACCESORIOS Y PARTES
241157 | IMPULSOR MULTIETAPAS XYLEM 5SVR62 PARA BOMBA AGUA DE SERVICIO FICHA 21220.01 | UN | REPUESTO IMPULSOR | EQUIPOS INGENIERIA | REPUESTOS Y EQUIPOS INGENIERA | REPUESTOS ESPECIFICOS | 20121445 | ACCESORIOS Y PARTES
241158 | IMPULSOR MULTIETAPAS XYLEM 46SVR412 PARA BOMBA AGUA DE SERVICIO FICHA 21230.01 | UN | REPUESTO IMPULSOR | EQUIPOS INGENIERIA | REPUESTOS Y EQUIPOS INGENIERA | REPUESTOS ESPECIFICOS | 20121445 | ACCESORIOS Y PARTES
241159 | IMPULSOR EJE28MM 148MM THOLANDER 230 PARA BOMBA DE DRENAJE FICHA 25010.01 25020.01 | UN | REPUESTO IMPULSOR | EQUIPOS INGENIERIA | REPUESTOS Y EQUIPOS INGENIERA | REPUESTOS ESPECIFICOS | 20121445 | ACCESORIOS Y PARTES
241160 | ORING 185MM X 5MM MUNSCH 412.1 PARA EDIFICIO CONTROL DE OLORES | UN | REPUESTO ORING | EQUIPOS INGENIERIA | REPUESTOS Y EQUIPOS INGENIERA | REPUESTOS ESPECIFICOS | 20121445 | ACCESORIOS Y PARTES
241161 | DIAFRAGMA DE BOMBA PROMINENT 1030115 PARA EDIFICIO CONTROL DE OLORES FICHA 25010.01 25020.01 | UN | REPUESTO DIAFRAGMA | EQUIPOS INGENIERIA | REPUESTOS Y EQUIPOS INGENIERA | REPUESTOS ESPECIFICOS | 20121445 | ACCESORIOS Y PARTES
241162 | DIAFRAGMA DE BOMBA PROMINENT 1035967 PARA EDIFICIO CONTROL DE OLORES FICHA 25010.01 25020.01 | UN | REPUESTO DIAFRAGMA | EQUIPOS INGENIERIA | REPUESTOS Y EQUIPOS INGENIERA | REPUESTOS ESPECIFICOS | 20121445 | ACCESORIOS Y PARTES
241163 | IMPULSOR CENTRIFUGO 1400MM BERLINER LUFT RE71-1400-D/6/90/RDO/10 50 1 PARA VENTILADOR FICHA 27410.01 | UN | REPUESTO IMPULSOR | EQUIPOS INGENIERIA | REPUESTOS Y EQUIPOS INGENIERA | REPUESTOS ESPECIFICOS | 20121445 | ACCESORIOS Y PARTES
241164 | IMPULSOR CENTRIFUGO 1000MM BERLINER LUFT RE71-1000 1 PARA VENTILADOR FICHA 27410.02 | UN | REPUESTO IMPULSOR | EQUIPOS INGENIERIA | REPUESTOS Y EQUIPOS INGENIERA | REPUESTOS ESPECIFICOS | 20121445 | ACCESORIOS Y PARTES
241165 | JUNTA DE EXPANSION 1200X770MM AC INOX 316 PARA VENTILADORES 06M-COEQ-7-052 B_1 FICHA 27410.01 27410.02 | UN | REPUESTA JUNTA | EQUIPOS INGENIERIA | REPUESTOS Y EQUIPOS INGENIERA | REPUESTOS DE DISEÑO | 81101603 | DISEÑO DE MÁQUINAS HERRAMIENTAS
241166 | IMPULSOR CENTRIFUGO 580MM SIEMENS GL315 R414 PARA SOPLADORES CENTRIFUGOS FICHA 50105.01 | UN | REPUESTO IMPULSOR | EQUIPOS INGENIERIA | REPUESTOS Y EQUIPOS INGENIERA | REPUESTOS ESPECIFICOS | 20121445 | ACCESORIOS Y PARTES
241167 | EJE CON ENGRANAJES EJE 90MM SIEMENS GL315R188 R101 PARA SOPLADORES CENTRIFUGOS FICHA 50105.01 | UN | REPUESTO EJE | EQUIPOS INGENIERIA | REPUESTOS Y EQUIPOS INGENIERA | REPUESTOS ESPECIFICOS | 20121445 | ACCESORIOS Y PARTES
241168 | DIAFRAGMA BOMBA DOSIFICADORA YORK 2206129000 PARA CHILLER DE ABSORCION FICHA 27110.01 | UN | REPUESTO DIAFRAGMA | EQUIPOS INGENIERIA | REPUESTOS Y EQUIPOS INGENIERA | REPUESTOS ESPECIFICOS | 20121445 | ACCESORIOS Y PARTES
241169 | DIAFRAGMA BOMBA DOSIFICADORA YORK 2205125000 PARA CHILLER DE ABSORCION FICHA 27110.01 | UN | REPUESTO DIAFRAGMA | EQUIPOS INGENIERIA | REPUESTOS Y EQUIPOS INGENIERA | REPUESTOS ESPECIFICOS | 20121445 | ACCESORIOS Y PARTES
241170 | RODAMIENTO RODILLOS CILINDRICO NU 207 | UN | RODAMIENTO | MATERIALES ESTANDAR | REPUESTOS MATERIALES ESTANDAR | TRANSMISION POTENCIA MECANICA | 31171547 | RODAMIENTO CILÍNDRICO
241171 | SUICHE SELECTOR 2 POSICIONES 440VCC/690VCA 1A | UN | SELECTOR | MATERIALES ESTANDAR | REPUESTOS MATERIALES ESTANDAR | ELEMENTOS MANDO Y SEÑALIZACION | 39122217 | INTERRUPTORES GIRATORIOS
241172 | SEGURO DE GANCHO KITO CF071010 PARA EQUIPOS DE IZAJE FICHA 28190.02 | UN | REPUESTO SEGURO | EQUIPOS INGENIERIA | REPUESTOS Y EQUIPOS INGENIERA | REPUESTOS ESPECIFICOS | 20121445 | ACCESORIOS Y PARTES
241173 | SEGURO DE GANCHO KITO 5210290 5210290 PARAEQUIPOS DE IZAJE FICHA 28040.02 28050.02 28020.02 28080.02 | UN | REPUESTO SEGURO | EQUIPOS INGENIERIA | REPUESTOS Y EQUIPOS INGENIERA | REPUESTOS ESPECIFICOS | 20121445 | ACCESORIOS Y PARTES
241174 | FRENO DE ROTOR IMOCOM 5674770 PARA EQUIPOS DE IZAJE FICHA 28140.02 28150.02 28160.02 28170.02 | UN | REPUESTO FRENO | EQUIPOS INGENIERIA | REPUESTOS Y EQUIPOS INGENIERA | REPUESTOS ESPECIFICOS | 20121445 | ACCESORIOS Y PARTES
241175 | FRENO DE ROTOR IMOCOM 5674780 PARA EQUIPOS DE IZAJE FICHA 28120.02 28130.02 | UN | REPUESTO FRENO | EQUIPOS INGENIERIA | REPUESTOS Y EQUIPOS INGENIERA | REPUESTOS ESPECIFICOS | 20121445 | ACCESORIOS Y PARTES
241176 | FRENO DE ROTOR IMOCOM 5675700 PARA EQUIPOS DE IZAJE FICHA 28080.02 | UN | REPUESTO FRENO | EQUIPOS INGENIERIA | REPUESTOS Y EQUIPOS INGENIERA | REPUESTOS ESPECIFICOS | 20121445 | ACCESORIOS Y PARTES
241178 | CONTACTOR LC2-K0901-B7 SCHNEIDER 5784330 PARA EQUIPOS DE IZAJE FICHA 28100.02 28030.02 28020.0228080.02 28060.02 28070.02 | UN | REPUESTO CONTACTOR | EQUIPOS INGENIERIA | REPUESTOS Y EQUIPOS INGENIERA | REPUESTOS ESPECIFICOS | 20121445 | ACCESORIOS Y PARTES
241179 | CONTACTOR LC1-K09008-B7 SCHNEIDER 5784450 PARA EQUIPOS DE IZAJE FICHA 28030.02 28020.02 28080.02 28070.02 28100.02 28140.02 28150.02 | UN | REPUESTO CONTACTOR | EQUIPOS INGENIERIA | REPUESTOS Y EQUIPOS INGENIERA | REPUESTOS ESPECIFICOS | 20121445 | ACCESORIOS Y PARTES
241180 | TARJETA DE ADAPTADOR DANFOSS 5799410 PARA EQUIPOS DE IZAJE FICHA 28040.02 28050.02 28070.02 28090.02 28110.02 28120.02 28130.02 | UN | REPUESTO TARJETA | EQUIPOS INGENIERIA | REPUESTOS Y EQUIPOS INGENIERA | REPUESTOS ESPECIFICOS | 20121445 | ACCESORIOS Y PARTES
241181 | GUIA DE CABLE IMOCOM 10037067 PARA EQUIPOS DE IZAJE FICHA 28080.02 | UN | REPUESTO GUIA | EQUIPOS INGENIERIA | REPUESTOS Y EQUIPOS INGENIERA | REPUESTOS ESPECIFICOS | 20121445 | ACCESORIOS Y PARTES
241182 | CONTACTOR LC1-D128-B7 SCHNEIDER 10039122 PARA EQUIPOS DE IZAJE FICHA 28030.02 28060.02 28070.02 | UN | REPUESTO CONTACTOR | EQUIPOS INGENIERIA | REPUESTOS Y EQUIPOS INGENIERA | REPUESTOS ESPECIFICOS | 20121445 | ACCESORIOS Y PARTES
241183 | CONTACTOR LC1-D40008-B7 SCHNEIDER 10060566 PARA EQUIPOS DE IZAJE FICHA 28110.02 28050.02 28080.02 28090.02 | UN | REPUESTO CONTACTOR | EQUIPOS INGENIERIA | REPUESTOS Y EQUIPOS INGENIERA | REPUESTOS ESPECIFICOS | 20121445 | ACCESORIOS Y PARTES
241184 | CONTACTOR LC1-D12-B7 SCHNEIDER 10060568 PARA EQUIPOS DE IZAJE FICHA 28030.02 28060.02 28070.02 28120.02 28130.02 28140.02 28150.02 28160.02 28170.02 | UN | REPUESTO CONTACTOR | EQUIPOS INGENIERIA | REPUESTOS Y EQUIPOS INGENIERA | REPUESTOS ESPECIFICOS | 20121445 | ACCESORIOS Y PARTES
241185 | CONTACTOR LC1-D25-B7 SCHNEIDER 10060788 PARA EQUIPOS DE IZAJE FICHA 28040.02 28070.02 28100.02 | UN | REPUESTO CONTACTOR | EQUIPOS INGENIERIA | REPUESTOS Y EQUIPOS INGENIERA | REPUESTOS ESPECIFICOS | 20121445 | ACCESORIOS Y PARTES
241186 | CONTACTOR LC1-D18-B7 SCHNEIDER 10060799 PARA EQUIPOS DE IZAJE FICHA 28020.02 | UN | REPUESTO CONTACTOR | EQUIPOS INGENIERIA | REPUESTOS Y EQUIPOS INGENIERA | REPUESTOS ESPECIFICOS | 20121445 | ACCESORIOS Y PARTES
241187 | CONTACTOR LC1-D40A-B7 SCHNEIDER 10073574 PARA EQUIPOS DE IZAJE FICHA 28050.02 28090.02 28080.02 28110.02 28020.02 | UN | REPUESTO CONTACTOR | EQUIPOS INGENIERIA | REPUESTOS Y EQUIPOS INGENIERA | REPUESTOS ESPECIFICOS | 20121445 | ACCESORIOS Y PARTES
241188 | CABLE ACERO GALVANIZADO CON ALMA DE ACERO 10MM 6X19 HILOS CARGA DE ROTURA >76.9KN | ML | CABLE | SOPORTE A LA OPERACIÓN | HTAS-EQUIPOS SOPORTE OPERACION | ELEMENTOS Y EQUIPOS DE IZAJE | 31151703 | CABLES ELEVADORES
241189 | CONTACTOR LC1-D09-B7 SCHNEIDER 10082695 PARA EQUIPOS DE IZAJE FICHA 28070.02 28080.02 | UN | REPUESTO CONTACTOR | EQUIPOS INGENIERIA | REPUESTOS Y EQUIPOS INGENIERA | REPUESTOS ESPECIFICOS | 20121445 | ACCESORIOS Y PARTES
241190 | SEGURO DE GANCHO IMOCOM 52200880 PARA EQUIPOS DE IZAJE FICHA 28130.02 | UN | REPUESTO SEGURO | EQUIPOS INGENIERIA | REPUESTOS Y EQUIPOS INGENIERA | REPUESTOS ESPECIFICOS | 20121445 | ACCESORIOS Y PARTES
241191 | ANILLO DE DESGASTE 34X30MM EGGER 4802/2 105004 PARA VALVULAS DE CONTROL TUBERIAS FICHA 50110.07 | UN | REPUESTO ANILLO | EQUIPOS INGENIERIA | REPUESTOS Y EQUIPOS INGENIERA | REPUESTOS ESPECIFICOS | 20121445 | ACCESORIOS Y PARTES
241192 | GUIA DE CABLE IMOCOM 343002430 PARA EQUIPOS DE IZAJE FICHA 28160.02 28060.02 | UN | REPUESTO GUIA | EQUIPOS INGENIERIA | REPUESTOS Y EQUIPOS INGENIERA | REPUESTOS ESPECIFICOS | 20121445 | ACCESORIOS Y PARTES
241193 | RECTIFICADOR DE SEÑAL MAYR 443000880 PARA EQUIPOS DE IZAJE FICHA 28120.02 28130.02 28140.02 28150.02 | UN | REPUESTO RECTIFICADOR | EQUIPOS INGENIERIA | REPUESTOS Y EQUIPOS INGENIERA | REPUESTOS ESPECIFICOS | 20121445 | ACCESORIOS Y PARTES
241194 | SEGURO DE GANCHO KITO CF071030 PARA EQUIPOS DE IZAJE FICHA 28230.06 | UN | REPUESTO SEGURO | EQUIPOS INGENIERIA | REPUESTOS Y EQUIPOS INGENIERA | REPUESTOS ESPECIFICOS | 20121445 | ACCESORIOS Y PARTES
241195 | RECTIFICADOR DE SEÑAL MAYR 443002880 PARA EQUIPOS DE IZAJE FICHA 28050.02 28040.02 28090.02 28100.02 28080.02 | UN | REPUESTO RECTIFICADOR | EQUIPOS INGENIERIA | REPUESTOS Y EQUIPOS INGENIERA | REPUESTOS ESPECIFICOS | 20121445 | ACCESORIOS Y PARTES
241197 | DISCO DE FRENO 60MM IMOCOM KAVH H62/H71 443050650 PARA EQUIPO DE IZAJE FICHA 28070.02 28110.02 28040.02 28050.02 28100.02 28090.02 | UN | REPUESTO DISCO | EQUIPOS INGENIERIA | REPUESTOS Y EQUIPOS INGENIERA | REPUESTOS ESPECIFICOS | 20121445 | ACCESORIOS Y PARTES
241198 | CONVERTIDOR DE FRECUENCIA DANFOSS 522008750 PARA EQUIPOS DE IZAJE FICHA 28070.02 28090.02 28130.02 28110.02 | UN | REPUESTO CONVERTIDOR | EQUIPOS INGENIERIA | REPUESTOS Y EQUIPOS INGENIERA | REPUESTOS ESPECIFICOS | 20121445 | ACCESORIOS Y PARTES
241199 | ENCHUFE DE CONECCIONES IMOCOM 522008820 PARA EQUIPOS DE IZAJE FICHA 28050.02 28070.02 28090.02 28110.02 28040.02 28120.02 28130.02 | UN | REPUESTO ENCHUFE | EQUIPOS INGENIERIA | REPUESTOS Y EQUIPOS INGENIERA | REPUESTOS ESPECIFICOS | 20121445 | ACCESORIOS Y PARTES
241200 | ORING 532.26MM X 6.99 EPDM EGGER 0011/2-0511/2 120846 PARA VALVULAS DE CONTROL PARA TUBERIAS | UN | REPUESTO ORING | EQUIPOS INGENIERIA | REPUESTOS Y EQUIPOS INGENIERA | REPUESTOS ESPECIFICOS | 20121445 | ACCESORIOS Y PARTES
241201 | GUIA DE CABLE IMOCOM 543000430 PARA EQUIPOS DE IZAJE FICHA 28070.02 | UN | REPUESTO GUIA | EQUIPOS INGENIERIA | REPUESTOS Y EQUIPOS INGENIERA | REPUESTOS ESPECIFICOS | 20121445 | ACCESORIOS Y PARTES
241202 | GUIA DE CABLE IMOCOM 543001430 PARA EQUIPOS DE IZAJE FICHA 28030.02 | UN | REPUESTO GUIA | EQUIPOS INGENIERIA | REPUESTOS Y EQUIPOS INGENIERA | REPUESTOS ESPECIFICOS | 20121445 | ACCESORIOS Y PARTES
241203 | GUIA DE CABLE IMOCOM 543002430 PARA EQUIPOS DE IZAJE FICHA 28070.02 | UN | REPUESTO GUIA | EQUIPOS INGENIERIA | REPUESTOS Y EQUIPOS INGENIERA | REPUESTOS ESPECIFICOS | 20121445 | ACCESORIOS Y PARTES
241204 | GUIA DE CABLE IMOCOM 643000430 PARA EQUIPOS DE IZAJE FICHA 28040.02 28050.02 28090.02 28100.02 28110.02 | UN | REPUESTO GUIA | EQUIPOS INGENIERIA | REPUESTOS Y EQUIPOS INGENIERA | REPUESTOS ESPECIFICOS | 20121445 | ACCESORIOS Y PARTES
241205 | GUIA DE CABLE IMOCOM 643003430 PARA EQUIPOS DE IZAJE FICHA 28020.02 | UN | REPUESTO GUIA | EQUIPOS INGENIERIA | REPUESTOS Y EQUIPOS INGENIERA | REPUESTOS ESPECIFICOS | 20121445 | ACCESORIOS Y PARTES
241206 | GUIA DE CABLE IMOCOM 643004430 PARA EQUIPOS DE IZAJE FICHA 28040.02 28050.02 28090.02 28110.02 | UN | REPUESTO GUIA | EQUIPOS INGENIERIA | REPUESTOS Y EQUIPOS INGENIERA | REPUESTOS ESPECIFICOS | 20121445 | ACCESORIOS Y PARTES
241207 | SEGURO DE GANCHO IMOCOM 1532053560 PARA EQUIPOS DE IZAJE FICHA 28140.02 28150.02 28170.02 | UN | REPUESTO SEGURO | EQUIPOS INGENIERIA | REPUESTOS Y EQUIPOS INGENIERA | REPUESTOS ESPECIFICOS | 20121445 | ACCESORIOS Y PARTES
241208 | SEGURO DE GANCHO IMOCOM 2433050570 PARA EQUIPOS DE IZAJE FICHA 28160.02 28060.02 | UN | REPUESTO SEGURO | EQUIPOS INGENIERIA | REPUESTOS Y EQUIPOS INGENIERA | REPUESTOS ESPECIFICOS | 20121445 | ACCESORIOS Y PARTES
241209 | DISCO DE FRENO IMOCOM 4233020180 PARA EQUIPO DE IZAJE FICHA 28060.02 | UN | REPUESTO DISCO | EQUIPOS INGENIERIA | REPUESTOS Y EQUIPOS INGENIERA | REPUESTOS ESPECIFICOS | 20121445 | ACCESORIOS Y PARTES
241210 | DISCO DE FRENO IMOCOM KOM A4EX 4433020180 PARA EQUIPO DE IZAJE FICHA 28030.02 | UN | REPUESTO DISCO | EQUIPOS INGENIERIA | REPUESTOS Y EQUIPOS INGENIERA | REPUESTOS ESPECIFICOS | 20121445 | ACCESORIOS Y PARTES
241211 | DISCO DE FRENO IMOCOM 4633021180 PARA EQUIPO DE IZAJE FICHA 28020.02 | UN | REPUESTO DISCO | EQUIPOS INGENIERIA | REPUESTOS Y EQUIPOS INGENIERA | REPUESTOS ESPECIFICOS | 20121445 | ACCESORIOS Y PARTES
241212 | INTERRUPTOR DE SEGURIDAD IMOCOM LCD1-1200 25601223886140 PARA EQUIPOS DE IZAJE FICHA 28040.02 28050.02 28090.02 28110.02 | UN | REPUESTO INTERRUPTOR | EQUIPOS INGENIERIA | REPUESTOS Y EQUIPOS INGENIERA | REPUESTOS ESPECIFICOS | 20121445 | ACCESORIOS Y PARTES
241213 | CONVERTIDOR DE FRECUENCIA DANFOSS 522009750 178B9886 PARA EQUIPOS DE IZAJE FICHA 28050.02 | UN | REPUESTO CONVERTIDOR | EQUIPOS INGENIERIA | REPUESTOS Y EQUIPOS INGENIERA | REPUESTOS ESPECIFICOS | 20121445 | ACCESORIOS Y PARTES
241214 | ORING 304.39MM X 3.53MM EPDM EGGER 0011/8-0511/3 120847 PARA VALVULAS DE CONTROL PARA TUBERIAS | UN | REPUESTO ORING | EQUIPOS INGENIERIA | REPUESTOS Y EQUIPOS INGENIERA | REPUESTOS ESPECIFICOS | 20121445 | ACCESORIOS Y PARTES
241215 | DISCO DE FRENO 21X62X30 2TON KITO-HARRINGTON M3153020 PARA EQUIPO DE IZAJE FICHA 28180.02 28230.09 | UN | REPUESTO DISCO | EQUIPOS INGENIERIA | REPUESTOS Y EQUIPOS INGENIERA | REPUESTOS ESPECIFICOS | 20121445 | ACCESORIOS Y PARTES
241216 | DISCO DE FRENO IMOCOM 443050650 PARA EQUIPOS DE IZAJE FICHA 28070.02 | UN | REPUESTO DISCO | EQUIPOS INGENIERIA | REPUESTOS Y EQUIPOS INGENIERA | REPUESTOS ESPECIFICOS | 20121445 | ACCESORIOS Y PARTES
241217 | SEGURO DE GANCHO KITO CF071005 PARA EQUIPOS DE IZAJE FICHA 28230.05 | UN | REPUESTO SEGURO | EQUIPOS INGENIERIA | REPUESTOS Y EQUIPOS INGENIERA | REPUESTOS ESPECIFICOS | 20121445 | ACCESORIOS Y PARTES
241218 | SEGURO DE GANCHO KITO CF071020 PARA EQUIPOS DE IZAJE FICHA 28230.09 | UN | REPUESTO SEGURO | EQUIPOS INGENIERIA | REPUESTOS Y EQUIPOS INGENIERA | REPUESTOS ESPECIFICOS | 20121445 | ACCESORIOS Y PARTES
241219 | GUIA DE CADENA KITO CF178010 PARA EQUIPOS DE IZAJE FICHA 28230.09 | UN | REPUESTO GUIA | EQUIPOS INGENIERIA | REPUESTOS Y EQUIPOS INGENIERA | REPUESTOS ESPECIFICOS | 20121445 | ACCESORIOS Y PARTES
241220 | PIÑON DE CARGA KITO CF114015 PARA EQUIPOS DE IZAJE FICHA 28230.06 | UN | REPUESTO PIÑON | EQUIPOS INGENIERIA | REPUESTOS Y EQUIPOS INGENIERA | REPUESTOS ESPECIFICOS | 20121445 | ACCESORIOS Y PARTES
241221 | GUIA DE CADENA KITO CF178015 PARA EQUIPOS DE IZAJE FICHA 28230.06 | UN | REPUESTO GUIA | EQUIPOS INGENIERIA | REPUESTOS Y EQUIPOS INGENIERA | REPUESTOS ESPECIFICOS | 20121445 | ACCESORIOS Y PARTES
241222 | ACTUADOR ELECTRICO AUMA AD0R071-4-0-40 EK1003397 PARA VALVULAS DE CONTROL FICHA 50110.07 | UN | REPUESTO ACTUATOR | EQUIPOS INGENIERIA | REPUESTOS Y EQUIPOS INGENIERA | REPUESTOS ESPECIFICOS | 20121445 | ACCESORIOS Y PARTES
241223 | DISCO DE FRENO 50MM KITO-HARRINGTON M3153005 PARA EQUIPO DE IZAJE FICHA 28230.05 | UN | REPUESTO DISCO | EQUIPOS INGENIERIA | REPUESTOS Y EQUIPOS INGENIERA | REPUESTOS ESPECIFICOS | 20121445 | ACCESORIOS Y PARTES
241224 | CONTACTOR ELECTROMAGNETICO SCHNEIDER MGC23406A1 PARA EQUIPOS DE IZAJE FICHA 28230.05 | UN | REPUESTO CONTACTOR | EQUIPOS INGENIERIA | REPUESTOS Y EQUIPOS INGENIERA | REPUESTOS ESPECIFICOS | 20121445 | ACCESORIOS Y PARTES
241225 | POLEA DE POLIPASTO HARRINGTON T6G123010 T6G123010 PARA EQUIPOS DE IZAJE FICHA 28180.02 28190.02 28200.02 28210.02 28220.02 28230.05 28230.06 | UN | REPUESTO POLEA | EQUIPOS INGENIERIA | REPUESTOS Y EQUIPOS INGENIERA | REPUESTOS ESPECIFICOS | 20121445 | ACCESORIOS Y PARTES
241226 | POLEA DE POLIPASTO KITO NO APLICA M3153020 PARA EQUIPO DE IZAJE FICHA 28230.05 28230.06 | UN | REPUESTO POLEA | EQUIPOS INGENIERIA | REPUESTOS Y EQUIPOS INGENIERA | REPUESTOS ESPECIFICOS | 20121445 | ACCESORIOS Y PARTES
241227 | GUIA DE RODILLO HARRINGTON CF161005/01 PARA EQUIPOS DE IZAJE FICHA 28230.05 | UN | REPUESTO GUIA | EQUIPOS INGENIERIA | REPUESTOS Y EQUIPOS INGENIERA | REPUESTOS ESPECIFICOS | 20121445 | ACCESORIOS Y PARTES
241228 | CADENA DE MANDO DIFERENCIAL KITO HCCF005 PARA EQUIPOS DE IZAJE FICHA 28180.02 28190.02 28200.02 28210.02 28220.02 28230.05 28230.06 | UN | REPUSTO CADENA | EQUIPOS INGENIERIA | REPUESTOS Y EQUIPOS INGENIERA | REPUESTOS ESPECIFICOS | 20121445 | ACCESORIOS Y PARTES
241229 | ORING 145.72MM COMES NUTECO 715500003 10.1 PARA SISTEMA DE ALMACENAMIENTO DE BIOSOLIDO | UN | REPUESTO ORING | EQUIPOS INGENIERIA | REPUESTOS Y EQUIPOS INGENIERA | REPUESTOS ESPECIFICOS | 20121445 | ACCESORIOS Y PARTES
241230 | ORING 202.87MM COMES NUTECO 715500004 10.2 PARA SISTEMA DE ALMACENAMIENTO DE BIOSOLIDO | UN | REPUESTO ORING | EQUIPOS INGENIERIA | REPUESTOS Y EQUIPOS INGENIERA | REPUESTOS ESPECIFICOS | 20121445 | ACCESORIOS Y PARTES
241231 | ORING 240.97MM COMES NUTECO 715500182 10.3 PARA SISTEMA DE ALMACENAMIENTO DE BIOSOLIDO | UN | REPUESTO ORING | EQUIPOS INGENIERIA | REPUESTOS Y EQUIPOS INGENIERA | REPUESTOS ESPECIFICOS | 20121445 | ACCESORIOS Y PARTES
241232 | RETENEDOR DE ACEITE FPM 115MM X 140MM X 12MM FREUDENBERG 710316068 10.4 PARA SISTEMA DE ALMACENAMIENTO BIOSOLIDO | UN | REPUESTO RETENEDOR | EQUIPOS INGENIERIA | REPUESTOS Y EQUIPOS INGENIERA | REPUESTOS ESPECIFICOS | 20121445 | ACCESORIOS Y PARTES
241233 | RETENEDOR DE ACEITE FPM 65MM X 95MM X 10MM FREUDENBERG 710316051A 10.5 PARA SISTEMA DE ALMACENAMIENTO BIOSOLIDO | UN | REPUESTO RETENEDOR | EQUIPOS INGENIERIA | REPUESTOS Y EQUIPOS INGENIERA | REPUESTOS ESPECIFICOS | 20121445 | ACCESORIOS Y PARTES
241234 | CINTA DE EMPAQUE TEFLONADO PRODURA 2120.745.6 9.1 PARA ALMACENAMIENTO BIOSOLIDO FICHA 60215.01 | UN | REPUESTO CINTA | EQUIPOS INGENIERIA | REPUESTOS Y EQUIPOS INGENIERA | REPUESTOS ESPECIFICOS | 20121445 | ACCESORIOS Y PARTES
241235 | SENSOR DE VELOCIDAD TURCK BI4U-EM12WD-AP6X-H1141/3GD 18 PARA ALMACENAMIENTO BIOSOLIDO FICHA 60215.01 | UN | REPUESTO SENSOR | EQUIPOS INGENIERIA | REPUESTOS Y EQUIPOS INGENIERA | REPUESTOS ESPECIFICOS | 20121445 | ACCESORIOS Y PARTES
241236 | SENSOR FIN DECARRERA SCHMERSAL EXZR 335-11Z-3G/D 3.1 PARA ALMACENAMIENTO BIOSOLIDO FICHA 60215.01 | UN | REPUESTO SENSOR | EQUIPOS INGENIERIA | REPUESTOS Y EQUIPOS INGENIERA | REPUESTOS ESPECIFICOS | 20121445 | ACCESORIOS Y PARTES
241237 | JUEGO EMPAQUETADURA CMO 5.1 PARA ALMACENAMIENTO BIOSOLIDO FICHA 60215.01 | JG | REPUESTO JUEGO | EQUIPOS INGENIERIA | REPUESTOS Y EQUIPOS INGENIERA | REPUESTOS ESPECIFICOS | 20121445 | ACCESORIOS Y PARTES
241238 | JUEGO EMPAQUETADURA CMO 5.2 PARA ALMACENAMIENTO BIOSOLIDO FICHA 60215.01 | JG | REPUESTO JUEGO | EQUIPOS INGENIERIA | REPUESTOS Y EQUIPOS INGENIERA | REPUESTOS ESPECIFICOS | 20121445 | ACCESORIOS Y PARTES
241239 | CILINDRO HIDRAULICO 100 MM DUPLOSTOCK 16 PARA ALMACENAMIENTO BIOSOLIDO FICHA 60215.01 | UN | REPUESTO CILINDRO | EQUIPOS INGENIERIA | REPUESTOS Y EQUIPOS INGENIERA | REPUESTOS ESPECIFICOS | 20121445 | ACCESORIOS Y PARTES
241240 | HUSILLO COMES NUTECO 14 PARA ALMACENAMIENTO BIOSOLIDO FICHA 60215.01 | UN | REPUESTO HUSILLO | EQUIPOS INGENIERIA | REPUESTOS Y EQUIPOS INGENIERA | REPUESTOS ESPECIFICOS | 20121445 | ACCESORIOS Y PARTES
241241 | VOLANTE MANUAL COMES NUTECO PARA ALMACENAMIENTO BIOSOLIDO FICHA 60215.01 | UN | REPUESTO VOLANTE | EQUIPOS INGENIERIA | REPUESTOS Y EQUIPOS INGENIERA | REPUESTOS ESPECIFICOS | 20121445 | ACCESORIOS Y PARTES
241242 | JUEGO EMPAQUETADURA CMO 5 PARA ALMACENAMIENTO BIOSOLIDO FICHA 60215.01 | JG | REPUESTO JUEGO | EQUIPOS INGENIERIA | REPUESTOS Y EQUIPOS INGENIERA | REPUESTOS ESPECIFICOS | 20121445 | ACCESORIOS Y PARTES
241243 | JUNTA DE ESTANQUEIDAD CMO 13 PARA ALMACENAMIENTO BIOSOLIDO FICHA 60215.01 | UN | REPUESTO JUNTA | EQUIPOS INGENIERIA | REPUESTOS Y EQUIPOS INGENIERA | REPUESTOS ESPECIFICOS | 20121445 | ACCESORIOS Y PARTES
241244 | CANAL DE DESLIZAMIENTO 2000MM PEAD HD-1000 PARA ALMACENAMIENTO DE BIOSOLIDO 04M-EDEQ-7-008 0_0 FICHA 60215.01 | UN | REPUESTO CANAL | EQUIPOS INGENIERIA | REPUESTOS Y EQUIPOS INGENIERA | REPUESTOS DE DISEÑO | 81101603 | DISEÑO DE MÁQUINAS HERRAMIENTAS
241245 | CANAL DE DESLIZAMIENTO 740MM PEAD HD-1000 PARA ALMACENAMIENTO DE BIOSOLIDO 04M-EDEQ-7-008 0_0 FICHA 60215.01 | UN | REPUESTO CANAL | EQUIPOS INGENIERIA | REPUESTOS Y EQUIPOS INGENIERA | REPUESTOS DE DISEÑO | 81101603 | DISEÑO DE MÁQUINAS HERRAMIENTAS
241246 | EMPAQUE PLANO CIRCULAR 565MM X 437MM X 5MM NEOPRENO (CR) PLANO 02M-TPEQ-7-002 PARA SISTEMA DE EXTRACCION DE NATAS | UN | REPUESTO EMPAQUE | EQUIPOS INGENIERIA | REPUESTOS Y EQUIPOS INGENIERA | REPUESTOS DE DISEÑO | 81101603 | DISEÑO DE MÁQUINAS HERRAMIENTAS
241247 | EMPAQUE TIPO CORDON CAUCHO 10MM CIRCULAR PARA CASQUILLO/BRIDA | UN | EMPAQUE | MATERIALES ESTANDAR | REPUESTOS MATERIALES ESTANDAR | ELEMENTOS DE SELLADO | 31152100 | CORDONES
241248 | SERVOMOTOR POSICION ANGULAR 1.6KW 460VCA 4A 54RPM | UN | SERVOMOTOR | EQUIPOS INGENIERIA | BOMBAS,COMPRESORES Y MOTORES | EQUIPOS DE POSICIONAMIENTO | 26101205 | SERVO MOTOR DC
241249 | VOLANTE DE ACTUADOR AUMA PARA SISTEMA EXTRACCION NATAS FICHA 40320.01 | UN | REPUESTO VOLANTE | EQUIPOS INGENIERIA | REPUESTOS Y EQUIPOS INGENIERA | REPUESTOS ESPECIFICOS | 20121445 | ACCESORIOS Y PARTES
241250 | EMPAQUE PLANO CIRCULAR NEOPRENO (CR) 375MM X 325MM X 4MM PARA TAMIZ ROTATIVO | UN | EMPAQUE | MATERIALES ESTANDAR | REPUESTOS MATERIALES ESTANDAR | ELEMENTOS DE SELLADO | 31401501 | EMPAQUE MOLDEADO DE CAUCHO
241251 | BUJE 66MMX45.6MM ACERO 1522005 08M-BIEQ-7-001 0_0 PARA SISTEMA CONTRA INCENDIO FICHA 30601.01 30602.01 60303.01 | UN | REPUESTO BUJE | EQUIPOS INGENIERIA | REPUESTOS Y EQUIPOS INGENIERA | REPUESTOS DE DISEÑO | 81101603 | DISEÑO DE MÁQUINAS HERRAMIENTAS
241252 | TUERCA DE CIERRE ACERO INOXIDABLE 65MMX45MMX10MM PARA SISTEMA RED CONTRAINCENDIOS 08M-BIEQ-7-001 0_0 FICHA 30601.01 30602.01 30603.01 | UN | REPUESTO TUERCA | EQUIPOS INGENIERIA | REPUESTOS Y EQUIPOS INGENIERA | REPUESTOS DE DISEÑO | 81101603 | DISEÑO DE MÁQUINAS HERRAMIENTAS
241253 | ARANDELA PRESION M45 ACERO INOXIDABLE | UN | ARANDELA | MATERIALES ESTANDAR | HERRAJES ELEMENTOS DE SUJECION | ELEMENTOS DE SUJECION | 31161801 | ARANDELAS DE SEGURIDAD
241254 | EMPAQUE CARTON CON AGUJEROS 23MM ACCEQUIP 17370BA001360 PARA BOMBA RED CONTRAINCENDIOS | UN | REPUESTO EMPAQUE | EQUIPOS INGENIERIA | REPUESTOS Y EQUIPOS INGENIERA | REPUESTOS ESPECIFICOS | 20121445 | ACCESORIOS Y PARTES
241255 | BUJE 66MMX45.6MM BRONCE 171-114-2272 110APL156 08M-BIEQ-7-001 0_0 PARA SISTEMA CONTRA INCENDIO FICHA 30601.01 30602.01 30603.01 | UN | REPUESTO BUJE | EQUIPOS INGENIERIA | REPUESTOS Y EQUIPOS INGENIERA | REPUESTOS DE DISEÑO | 81101603 | DISEÑO DE MÁQUINAS HERRAMIENTAS
241256 | PRENSA ESTOPA GRAFITADA 12.7MM GRAFITO PARA SISTEMA CONTRA INCENDIO 08M-BIEQ-7-001 0_0 FICHA 30601.01 30602.01 30603.01 | UN | REPUESTO PRENSA | EQUIPOS INGENIERIA | REPUESTOS Y EQUIPOS INGENIERA | REPUESTOS DE DISEÑO | 81101603 | DISEÑO DE MÁQUINAS HERRAMIENTAS
241257 | RETENEDOR DE ACEITE FPM 65MM X 85MM X 10MM ACCEQUIP 692611 PARA RED CONTRA INCENDIOS | UN | REPUESTO RETENEDOR | EQUIPOS INGENIERIA | REPUESTOS Y EQUIPOS INGENIERA | REPUESTOS ESPECIFICOS | 20121445 | ACCESORIOS Y PARTES
241258 | CEPILLO LIMPIEZA 35X750X320MM FIBRA SINTETICA PARA BARRELODOS SEDIMENTACION 03M-TSEQ-7-002 0_0 FICHA 50215.01 | UN | REPUESTO CEPILLO | EQUIPOS INGENIERIA | REPUESTOS Y EQUIPOS INGENIERA | REPUESTOS DE DISEÑO | 81101603 | DISEÑO DE MÁQUINAS HERRAMIENTAS
241259 | RUEDA DE RASQUETA 20MMX200MM NYLON PARA BARRELODOS SEDIMENTACION 03M-TSEQ-7-002 0_0 FICHA 50215.01 | UN | REPUESTO RUEDA | EQUIPOS INGENIERIA | REPUESTOS Y EQUIPOS INGENIERA | REPUESTOS DE DISEÑO | 81101603 | DISEÑO DE MÁQUINAS HERRAMIENTAS
241260 | CARCASA DE COLECTOR 12 ANILLOS CONDUCTIX-WAMPFLER 12TC089 6 PARA BARRELODOS SEDIMENTACION FICHA 50215.01 | UN | REPUESTO CARCASA | EQUIPOS INGENIERIA | REPUESTOS Y EQUIPOS INGENIERA | REPUESTOS ESPECIFICOS | 20121445 | ACCESORIOS Y PARTES
241261 | MOTOR ASINCRONO JAULA ARDILLA 3 FASES 480VCA 0.8A 1690RPM 0.5HP APLICACIONES GENERALES | UN | MOTOR | EQUIPOS INGENIERIA | BOMBAS,COMPRESORES Y MOTORES | MOTORES | 26101115 | MOTOR AC MULTI-FASE
241262 | MOTOR ASINCRONO JAULA ARDILLA 3 FASES 480VCA 0.65A 1690RPM 0.33HP APLICACIONES GENERALES | UN | MOTOR | EQUIPOS INGENIERIA | BOMBAS,COMPRESORES Y MOTORES | MOTORES | 26101115 | MOTOR AC MULTI-FASE
241263 | REDUCTOR DE VELOCIDAD HELICOIDAL SINFIN CORONA RELACION 21.65 3000NM 1400RPM A 64RPM HORIZONTAL/VERTICAL | UN | REDUCTOR | EQUIPOS INGENIERIA | BOMBAS,COMPRESORES Y MOTORES | EQ.TRANSMIS POTENCIA MECANICA | 26111538 | REDUCTOR DE VELOCIDAD DE HÉLICE
241264 | RODAMIENTO SOPORTE CENTRAL INA VLU-20 0944 S-275-JR 1020MM PARA BARRELODOS SEDIMENTACION 03M-TSEQ-7-002 0_0 FICHA 50215.01 | UN | REPUESTO RODAMIENTO | EQUIPOS INGENIERIA | REPUESTOS Y EQUIPOS INGENIERA | REPUESTOS DE DISEÑO | 81101603 | DISEÑO DE MÁQUINAS HERRAMIENTAS
241265 | REDUCTOR DE VELOCIDAD HELICOIDAL SINFIN CORONA RELACION 37.6 197NM 1690RPM A 44.95RPM HORIZONTAL/VERTICAL | UN | REDUCTOR | EQUIPOS INGENIERIA | BOMBAS,COMPRESORES Y MOTORES | EQ.TRANSMIS POTENCIA MECANICA | 26111538 | REDUCTOR DE VELOCIDAD DE HÉLICE
241266 | REDUCTOR DE VELOCIDAD HELICOIDAL SINFIN CORONA RELACION 31.88 200NM 1700RPM A 53.32RPM HORIZONTAL/VERTICAL | UN | REDUCTOR | EQUIPOS INGENIERIA | BOMBAS,COMPRESORES Y MOTORES | EQ.TRANSMIS POTENCIA MECANICA | 26111538 | REDUCTOR DE VELOCIDAD DE HÉLICE
241267 | RASQUETA FONDO 4300X140X8MM NEOPRENO PARA BARRELODOS SEDIMENTACION 03M-TSEQ-7-002 0_0 FICHA 50215.01 | UN | REPUESTO RASQUETA | EQUIPOS INGENIERIA | REPUESTOS Y EQUIPOS INGENIERA | REPUESTOS DE DISEÑO | 81101603 | DISEÑO DE MÁQUINAS HERRAMIENTAS
241268 | RASQUETA FONDO 10300X140X8MM NEOPRENO PARA BARRELODOS SEDIMENTACION 03M-TSEQ-7-002 0_0 FICHA 50215.01 | UN | REPUESTO RASQUETA | EQUIPOS INGENIERIA | REPUESTOS Y EQUIPOS INGENIERA | REPUESTOS DE DISEÑO | 81101603 | DISEÑO DE MÁQUINAS HERRAMIENTAS
241269 | RASQUETA FONDO 6500X140X8MM NEOPRENO PARA BARRELODOS SEDIMENTACION 03M-TSEQ-7-002 0_0 FICHA 50215.01 | UN | REPUESTO RASQUETA | EQUIPOS INGENIERIA | REPUESTOS Y EQUIPOS INGENIERA | REPUESTOS DE DISEÑO | 81101603 | DISEÑO DE MÁQUINAS HERRAMIENTAS
241270 | MOTORREDUCTOR HELICOIDAL SINFIN CORONA 0.25HP 460VCA RELACION 38.7 13.2NM 0.25HP 440/220VCA 0.42/0.85A 1800RPM A 46RPM HORIZONTAL/VERTICAL | UN | MOTORREDUCTOR | EQUIPOS INGENIERIA | BOMBAS,COMPRESORES Y MOTORES | EQ.TRANSMIS POTENCIA MECANICA | 20101617 | MOTORREDUCTOR
241271 | MOTORREDUCTOR HELICOIDAL SINFIN CORONA 0.50HP 460VCA RELACION 81.8 1090NM 0.5HP 440/220VCA 0.85/1.69A 1800RPM A 22RPM HORIZONTAL/VERTICAL | UN | MOTORREDUCTOR | EQUIPOS INGENIERIA | BOMBAS,COMPRESORES Y MOTORES | EQ.TRANSMIS POTENCIA MECANICA | 20101617 | MOTORREDUCTOR
241272 | MALACATE MANUAL 2/5T 360 KG CABLE 5M 1 RAMAL | UN | MALACATE | SOPORTE A LA OPERACIÓN | HTAS-EQUIPOS SOPORTE OPERACION | ELEMENTOS Y EQUIPOS DE IZAJE | 24101608 | MALACATES O GÜINCHES
241273 | POLEA DE CARGA 360KG DE UNA ROLDANA PARA 145MM | UN | POLEA | SOPORTE A LA OPERACIÓN | HTAS-EQUIPOS SOPORTE OPERACION | ELEMENTOS Y EQUIPOS DE IZAJE | 24101613 | BLOQUES O POLEAS
241274 | RUEDA 400MM ANCHO120MM EJE79MM BLICKLE GTHN 406-80H7 02M-ADEQ-7-007 0_0 N°51 PARA PUENTE RASCADOR DE ARENAS (RASQUETA DE NATAS) FICHA 40275.01 | UN | REPUESTO RUEDA | EQUIPOS INGENIERIA | REPUESTOS Y EQUIPOS INGENIERA | REPUESTOS ESPECIFICOS | 20121445 | ACCESORIOS Y PARTES
241275 | RUEDA 250MM ANCHO60MM EJE17MM BLICKLE GTH 250-30K 02M-ADEQ-7-007 0_0 N°52 PARA PUENTE RASCADOR DE ARENAS (RASQUETA DE NATAS) FICHA 40275.01 | UN | REPUESTO RUEDA | EQUIPOS INGENIERIA | REPUESTOS Y EQUIPOS INGENIERA | REPUESTOS ESPECIFICOS | 20121445 | ACCESORIOS Y PARTES
241276 | CHUMACERA UCP214 EJE 70MM | UN | CHUMACERA | MATERIALES ESTANDAR | REPUESTOS MATERIALES ESTANDAR | ELECTRICOS | 31171557 | BUJE DE CHUMACERA
241277 | RASPADORES 2230X10X8MM NEOPRENO 04M-TEEQ-07-001 0_0 PARTE 8 PARA TANQUES ESPESADORES LODO FICHA 60105.01 | UN | REPUESTO RASQUETA | EQUIPOS INGENIERIA | REPUESTOS Y EQUIPOS INGENIERA | REPUESTOS DE DISEÑO | 81101603 | DISEÑO DE MÁQUINAS HERRAMIENTAS
241278 | RASPADORES 1930X10X8MM NEOPRENO 04M-TEEQ-07-001 0_0 PARTE 8 PARA TANQUES ESPESADORES LODO FICHA 60105.01 | UN | REPUESTO RASQUETA | EQUIPOS INGENIERIA | REPUESTOS Y EQUIPOS INGENIERA | REPUESTOS DE DISEÑO | 81101603 | DISEÑO DE MÁQUINAS HERRAMIENTAS
241279 | RASPADORES 1020X10X8MM NEOPRENO 04M-TEEQ-07-001 0_0 PARTE 8 PARA TANQUES ESPESADORES LODO FICHA 60105.01 | UN | REPUESTO RASQUETA | EQUIPOS INGENIERIA | REPUESTOS Y EQUIPOS INGENIERA | REPUESTOS DE DISEÑO | 81101603 | DISEÑO DE MÁQUINAS HERRAMIENTAS
241280 | EMPAQUE PLANO NEOPRENO (CR) 200MM X 100MM X 8MM PARA TANQUES ESPESADORES | UN | EMPAQUE | MATERIALES ESTANDAR | REPUESTOS MATERIALES ESTANDAR | ELEMENTOS DE SELLADO | 31401501 | EMPAQUE MOLDEADO DE CAUCHO
241281 | EMPAQUE PLANO 200MM X 100MM NEOPRENO (CR) PLANO 04M-TEEQ-07-001/002 PARA TANQUES ESPESADORES | UN | REPUESTO EMPAQUE | EQUIPOS INGENIERIA | REPUESTOS Y EQUIPOS INGENIERA | REPUESTOS DE DISEÑO | 81101603 | DISEÑO DE MÁQUINAS HERRAMIENTAS
241282 | EMPAQUE PLANO 120MM X 100MM NEOPRENO (CR) PLANO 04M-TEEQ-07-001/002 PARA TANQUES ESPESADORES | UN | REPUESTO EMPAQUE | EQUIPOS INGENIERIA | REPUESTOS Y EQUIPOS INGENIERA | REPUESTOS DE DISEÑO | 81101603 | DISEÑO DE MÁQUINAS HERRAMIENTAS
241283 | EMPAQUE PLANO 200MM X 200MM NEOPRENO (CR) PLANO 04M-TEEQ-07-001/002 PARA TANQUES ESPESADORES | UN | REPUESTO EMPAQUE | EQUIPOS INGENIERIA | REPUESTOS Y EQUIPOS INGENIERA | REPUESTOS DE DISEÑO | 81101603 | DISEÑO DE MÁQUINAS HERRAMIENTAS
241284 | EMPAQUE PLANO CIRCULAR NEOPRENO (CR) 370MM X 340MM X 2MM PARA TANQUES ESPESADORES | UN | EMPAQUE | MATERIALES ESTANDAR | REPUESTOS MATERIALES ESTANDAR | ELEMENTOS DE SELLADO | 31401501 | EMPAQUE MOLDEADO DE CAUCHO
241285 | EMPAQUE CIRCULAR 340MM X 210MM PVC PLANO 04M-TEEQ-07-001/002 PARA TANQUES ESPESADORES | UN | REPUESTO EMPAQUE | EQUIPOS INGENIERIA | REPUESTOS Y EQUIPOS INGENIERA | REPUESTOS DE DISEÑO | 81101603 | DISEÑO DE MÁQUINAS HERRAMIENTAS
241286 | MODULO FUENTE 35VCC 360MA PEPPERL+FUCHS HD2-FBPS-1.25.360 189516 PARA GABINETE DE BUS CAMPO FICHA 26100.01 | UN | REPUESTO FUENTE | EQUIPOS INGENIERIA | REPUESTOS Y EQUIPOS INGENIERA | REPUESTOS ESPECIFICOS | 20121445 | ACCESORIOS Y PARTES
241287 | TARJETA MADRE BUS CAMPO PEPPERL+FUCHS MB-FB-4.GEN 180565 PARA GABINETE DE BUS CAMPO FICHA 26100.01 | UN | REPUESTO TARJETA | EQUIPOS INGENIERIA | REPUESTOS Y EQUIPOS INGENIERA | REPUESTOS ESPECIFICOS | 20121445 | ACCESORIOS Y PARTES
241288 | MODULO PROFIBUS GATEWAY PEPPERL+FUCHS HD2-GTR-4PA 180563 PARA TARJETA MADRE GATEWAY FICHA 26100.01 | UN | REPUESTO MODULO | EQUIPOS INGENIERIA | REPUESTOS Y EQUIPOS INGENIERA | REPUESTOS ESPECIFICOS | 20121445 | ACCESORIOS Y PARTES
241289 | CONCENTRADOR PROFIBUS PROCENTEC PFF B5 17030X PARA GABINETE DE BUS CAMPO FICHA 26100.01 | UN | REPUESTO CONCENTRADOR | EQUIPOS INGENIERIA | REPUESTOS Y EQUIPOS INGENIERA | REPUESTOS ESPECIFICOS | 20121445 | ACCESORIOS Y PARTES
241290 | TARJETA MADRE GATEWAY PEPPERL+FUCHS MB-GT-4PA 183285 PARA GABINETE DE BUS CAMPO FICHA 26100.01 | UN | REPUESTO TARJETA | EQUIPOS INGENIERIA | REPUESTOS Y EQUIPOS INGENIERA | REPUESTOS ESPECIFICOS | 20121445 | ACCESORIOS Y PARTES
241291 | JUEGO DE EMPAQUES GRUNDFOS CR/I/N10/15/20 96509610 PARA RECIRCULACION AGUA CALIENTE FICHA 70255.01 70255.03 | JG | REPUESTO JUEGO | EQUIPOS INGENIERIA | REPUESTOS Y EQUIPOS INGENIERA | REPUESTOS ESPECIFICOS | 20121445 | ACCESORIOS Y PARTES
241292 | JUEGO REPARACION ORINGS NBR 803292 PARA AGITADOR SUMERGIBLE FICHA 70140.01B | UN | REPUESTO JUEGO | EQUIPOS INGENIERIA | REPUESTOS Y EQUIPOS INGENIERA | REPUESTOS ESPECIFICOS | 20121445 | ACCESORIOS Y PARTES
241293 | RODAMIENTO RODILLOS CILINDRICO NU 206 ECJ C3 | UN | RODAMIENTO | MATERIALES ESTANDAR | REPUESTOS MATERIALES ESTANDAR | TRANSMISION POTENCIA MECANICA | 31171547 | RODAMIENTO CILÍNDRICO
241294 | RODAMIENTO DE BOLAS DE CONTACTO ANGULAR 7206 BEP | UN | RODAMIENTO | MATERIALES ESTANDAR | REPUESTOS MATERIALES ESTANDAR | TRANSMISION POTENCIA MECANICA | 31171504 | RODAMIENTOS DE BALINERAS
241295 | RODAMIENTO DE BOLAS DE CONTACTO ANGULAR 7209B | UN | RODAMIENTO | MATERIALES ESTANDAR | REPUESTOS MATERIALES ESTANDAR | TRANSMISION POTENCIA MECANICA | 31171504 | RODAMIENTOS DE BALINERAS
241296 | SELLO MECANICO 1 1/2" XYLEM 6196430 PARA AGITADOR SUMERGIBLE | UN | REPUESTO SELLO MECANICO | EQUIPOS INGENIERIA | REPUESTOS Y EQUIPOS INGENIERA | REPUESTOS ESPECIFICOS | 20121445 | ACCESORIOS Y PARTES
241297 | EMPAQUE PLANO CIRCULAR XYLEM 841801 PARA AGITADOR SUMERGIBLE | UN | REPUESTO EMPAQUE | EQUIPOS INGENIERIA | REPUESTOS Y EQUIPOS INGENIERA | REPUESTOS ESPECIFICOS | 20121445 | ACCESORIOS Y PARTES
241298 | CABLE COBRE 4X14AWG CUADRUPLEX AISLADO EPR/CPE 600V 90C NEGRO | ML | CABLE | MATERIALES ESTANDAR | CABLES Y ALAMBRES | CABLES DE COBRE | 26121634 | CABLE DE COBRE
241299 | BOQUILLA SPRAYING SYSTEMS 1/2 GGA-316SS50W PARA DIGESTOR FICHA 70160.01 | UN | REPUESTO BOQUILLA | EQUIPOS INGENIERIA | REPUESTOS Y EQUIPOS INGENIERA | REPUESTOS ESPECIFICOS | 20121445 | ACCESORIOS Y PARTES
241300 | BOQUILLA SPRAYING SYSTEMS 1/2 HHSJ-SS150164 PARA DIGESTOR FICHA 70160.01 | UN | REPUESTO BOQUILLA | EQUIPOS INGENIERIA | REPUESTOS Y EQUIPOS INGENIERA | REPUESTOS ESPECIFICOS | 20121445 | ACCESORIOS Y PARTES
241301 | RELE ESTADO SOLIDO KSB KPS1009893 PARA AGITADORES TANQUES DE AIREACION FICHA 50125.01 | UN | REPUESTO RELE | EQUIPOS INGENIERIA | REPUESTOS Y EQUIPOS INGENIERA | REPUESTOS ESPECIFICOS | 20121445 | ACCESORIOS Y PARTES
241302 | BASE RELE KSB 5EA-PB12P PARA AGITADORES TANQUES DE AIREACION FICHA 50125.01 | UN | REPUESTO BASE | EQUIPOS INGENIERIA | REPUESTOS Y EQUIPOS INGENIERA | REPUESTOS ESPECIFICOS | 20121445 | ACCESORIOS Y PARTES
241303 | RUEDA DE RASQUETA 20MMX200MM POLIURETANO/HIERRO FUNDIDO PARA BARRELODOS SEDIMENTACION 03M-TSEQ-7-002 0_0 FICHA 50215.01 | UN | REPUESTO RUEDA | EQUIPOS INGENIERIA | REPUESTOS Y EQUIPOS INGENIERA | REPUESTOS DE DISEÑO | 81101603 | DISEÑO DE MÁQUINAS HERRAMIENTAS
241304 | CILINDRO HIDRAULICO GLUAL KZ-100/56/56X1000-L004-FM-50 PARA SISTEMA EMPUJE BIOSOLIDOS FICHA 60215.01 | UN | REPUESTO CILINDRO | EQUIPOS INGENIERIA | REPUESTOS Y EQUIPOS INGENIERA | REPUESTOS ESPECIFICOS | 20121445 | ACCESORIOS Y PARTES
241305 | EMPAQUE GLUAL G3-KZ-100/56-50 PARA CILINDRO HIDRAULICO DEL SISTEMA DE ALMACENAMIENTO BIOSOLIDO | UN | REPUESTO EMPAQUE | EQUIPOS INGENIERIA | REPUESTOS Y EQUIPOS INGENIERA | REPUESTOS ESPECIFICOS | 20121445 | ACCESORIOS Y PARTES
241306 | FILTRO ACEITE MP FILTRI 150P009840 STR10035619M90P01 PARA SISTEMA ALMACENAMIENTO FICHA 60215.01 | UN | REPUESTO FILTRO | EQUIPOS INGENIERIA | REPUESTOS Y EQUIPOS INGENIERA | REPUESTOS ESPECIFICOS | 20121445 | ACCESORIOS Y PARTES
241307 | FILTRO ACEITE MP FILTRI TAP90B10A001P01 PARA SISTEMA EMPUJE BIOSOLIDOS FICHA 60215.01 | UN | REPUESTO FILTRO | EQUIPOS INGENIERIA | REPUESTOS Y EQUIPOS INGENIERA | REPUESTOS ESPECIFICOS | 20121445 | ACCESORIOS Y PARTES
241308 | RETENEDOR EPIDOR 712960 C2-52-007-03-1 PARA SISTEMA DE ALMACENAMIENTO BIOSOLIDO | UN | REPUESTO RETENEDOR | EQUIPOS INGENIERIA | REPUESTOS Y EQUIPOS INGENIERA | REPUESTOS ESPECIFICOS | 20121445 | ACCESORIOS Y PARTES
241309 | INDICADOR TEMPERATURA ACEITE MP FILTRI LVA PARA SISTEMA DE ALMACENAMIENTO Y TRANSPORTE DE BIOSOLIDO FICHA 60215.01 | UN | REPUESTO INDICADOR | EQUIPOS INGENIERIA | REPUESTOS Y EQUIPOS INGENIERA | REPUESTOS ESPECIFICOS | 20121445 | ACCESORIOS Y PARTES
241310 | VALVULA SELENOIDE PARKER DSH161CR PARA SISTEMA DE ALMACENAMIENTO Y TRANSPORTE DE BIOSOLIDO FICHA 60215.01 | UN | REPUESTO VALVULA | EQUIPOS INGENIERIA | REPUESTOS Y EQUIPOS INGENIERA | REPUESTOS ESPECIFICOS | 20121445 | ACCESORIOS Y PARTES
241311 | INTERRUPTOR PRESION 0-250BAR PARKER SENSOCONTROL SCPSD-250-14-15 CD982Q PARA SISTEMA DE ALMACENAMIENTO Y TRANSPORTE DE BIOSOLIDO FICHA 60215.01 | UN | REPUESTO INTERRUPTOR | EQUIPOS INGENIERIA | REPUESTOS Y EQUIPOS INGENIERA | REPUESTOS ESPECIFICOS | 20121445 | ACCESORIOS Y PARTES
241312 | ELECTROVALVULA 4/3"ACEITE 350B PARKER D1VW004CNJW91 PARA SISTEMA DE ALMACENAMIENTO FICHA 60215.01 | UN | REPUESTO ELECTROVALVULA | EQUIPOS INGENIERIA | REPUESTOS Y EQUIPOS INGENIERA | REPUESTOS ESPECIFICOS | 20121445 | ACCESORIOS Y PARTES
241313 | SENSOR PT100 3H 6X400MM JUMO DIN J-20 SISTEMA DE ALMACENAMIENTO Y TRANSPORTE DE BIOSOLIDO FICHA 60215.01 | UN | REPUESTO SENSOR | EQUIPOS INGENIERIA | REPUESTOS Y EQUIPOS INGENIERA | REPUESTOS ESPECIFICOS | 20121445 | ACCESORIOS Y PARTES
241314 | DETECTOR DE NIVEL GARMA IM4360M2 PARA SISTEMA DE ALMACENAMIENTO Y TRANSPORTE DE BIOSOLIDO FICHA 60215.01 | UN | REPUESTO DETECTOR | EQUIPOS INGENIERIA | REPUESTOS Y EQUIPOS INGENIERA | REPUESTOS ESPECIFICOS | 20121445 | ACCESORIOS Y PARTES
241315 | VALVULA DE SEGURIDAD 250BAR PARKER SBA10 MT1- 210 PARA ACUMULADOR HIDRONEUMATICO FICHA 60215.01 | UN | REPUESTO VALVULA | EQUIPOS INGENIERIA | REPUESTOS Y EQUIPOS INGENIERA | REPUESTOS ESPECIFICOS | 20121445 | ACCESORIOS Y PARTES
241316 | TARJETA ELECTRONICA GLUAE GPL000496 10141 PARA SISTEMA EMPUJE BIOSOLIDOS FICHA 60215.01 | UN | REPUESTO TARJETA | EQUIPOS INGENIERIA | REPUESTOS Y EQUIPOS INGENIERA | REPUESTOS ESPECIFICOS | 20121445 | ACCESORIOS Y PARTES
241317 | TARJETA ELECTRONICA GLUAE TBGPL000498 10127 PARA SISTEMA EMPUJE BIOSOLIDOS FICHA 60215.01 | UN | REPUESTO TARJETA | EQUIPOS INGENIERIA | REPUESTOS Y EQUIPOS INGENIERA | REPUESTOS ESPECIFICOS | 20121445 | ACCESORIOS Y PARTES
241318 | BLOQUE CONTACTO PILOTO BA9S ABB 1SFA611620R1001 SK616003-A PARA SISTEMA DE ALMACENAMIENTO Y TRANSPORTE DE BIOSOLIDO FICHA 60215.01 | UN | REPUESTO BLOQUE | EQUIPOS INGENIERIA | REPUESTOS Y EQUIPOS INGENIERA | REPUESTOS ESPECIFICOS | 20121445 | ACCESORIOS Y PARTES
241319 | BLOQUE DE CONTACTO NC ABB MCB-01 1SFA611610R1010 PARA SISTEMA DE ALMACENAMIENTO Y TRANSPORTE DE BIOSOLIDO FICHA 60215.01 | UN | REPUESTO BLOQUE | EQUIPOS INGENIERIA | REPUESTOS Y EQUIPOS INGENIERA | REPUESTOS ESPECIFICOS | 20121445 | ACCESORIOS Y PARTES
241320 | BLOQUE DE CONTACTO NA ABB MCB-10 1SFA611610R1001 PARA SISTEMA DE ALMACENAMIENTO Y TRANSPORTE DE BIOSOLIDO FICHA 60215.01 | UN | REPUESTO BLOQUE | EQUIPOS INGENIERIA | REPUESTOS Y EQUIPOS INGENIERA | REPUESTOS ESPECIFICOS | 20121445 | ACCESORIOS Y PARTES
241321 | BASE ABB MCBH-00 1SFA611605R1100 PARA SISTEMA DE ALMACENAMIENTO Y TRANSPORTE DE BIOSOLIDO FICHA 60215.01 | UN | REPUESTO BASE | EQUIPOS INGENIERIA | REPUESTOS Y EQUIPOS INGENIERA | REPUESTOS ESPECIFICOS | 20121445 | ACCESORIOS Y PARTES
241322 | SELECTOR 3POSICIONES CON LLAVE ABB 1SFA611283R1001 PARA SISTEMA DE ALMACENAMIENTO Y TRANSPORTE DE BIOSOLIDO FICHA 60215.01 | UN | REPUESTO SELECTOR | EQUIPOS INGENIERIA | REPUESTOS Y EQUIPOS INGENIERA | REPUESTOS ESPECIFICOS | 20121445 | ACCESORIOS Y PARTES
241323 | PULSADOR RASANTE LUMINOSO ABB 1SFA611100R1102 PARA SISTEMA DE ALMACENAMIENTO Y TRANSPORTE DE BIOSOLIDO FICHA 60215.01 | UN | REPUESTO PULSADOR | EQUIPOS INGENIERIA | REPUESTOS Y EQUIPOS INGENIERA | REPUESTOS ESPECIFICOS | 20121445 | ACCESORIOS Y PARTES
241324 | PILOTO LUMINOSO ROJO 22MM ABB 1SFA611400R1001 PARA SISTEMA DE ALMACENAMIENTO Y TRANSPORTE DE BIOSOLIDO FICHA 60215.01 | UN | REPUESTO PILOTO | EQUIPOS INGENIERIA | REPUESTOS Y EQUIPOS INGENIERA | REPUESTOS ESPECIFICOS | 20121445 | ACCESORIOS Y PARTES
241325 | PULSADOR RASANTE LUMINOSO ABB 1SFA611100R1101 PARA SISTEMA DE ALMACENAMIENTO Y TRANSPORTE DE BIOSOLIDO FICHA 60215.01 | UN | REPUESTO PULSADOR | EQUIPOS INGENIERIA | REPUESTOS Y EQUIPOS INGENIERA | REPUESTOS ESPECIFICOS | 20121445 | ACCESORIOS Y PARTES
241326 | PILOTO LED BA9S 24VCC ABB 1SFA616921R2022 CBK-LB086 PARA SISTEMA DE ALMACENAMIENTO Y TRANSPORTE DE BIOSOLIDO FICHA 60215.01 | UN | REPUESTO PILOTO | EQUIPOS INGENIERIA | REPUESTOS Y EQUIPOS INGENIERA | REPUESTOS ESPECIFICOS | 20121445 | ACCESORIOS Y PARTES
241327 | PILOTO LED BA9S 24VCC ABB 1SFA616921R2021 MKA-22021 PARA SISTEMA DE ALMACENAMIENTO Y TRANSPORTE DE BIOSOLIDO FICHA 60215.01 | UN | REPUESTO PILOTO | EQUIPOS INGENIERIA | REPUESTOS Y EQUIPOS INGENIERA | REPUESTOS ESPECIFICOS | 20121445 | ACCESORIOS Y PARTES
241328 | PILOTO LED BA9S 24VCC ABB 1SFA616921R2135 KA2-2135 PARA SISTEMA DE ALMACENAMIENTO Y TRANSPORTE DE BIOSOLIDO FICHA 60215.01 | UN | REPUESTO PILOTO | EQUIPOS INGENIERIA | REPUESTOS Y EQUIPOS INGENIERA | REPUESTOS ESPECIFICOS | 20121445 | ACCESORIOS Y PARTES
241329 | PULSADOR HONGO CON LLAVE ABB 1SFA611510R1001 PARA SISTEMA DE ALMACENAMIENTO Y TRANSPORTE DE BIOSOLIDO FICHA 60215.01 | UN | REPUESTO PULSADOR | EQUIPOS INGENIERIA | REPUESTOS Y EQUIPOS INGENIERA | REPUESTOS ESPECIFICOS | 20121445 | ACCESORIOS Y PARTES
241330 | BASE PARA PULSADOR ABB MCBH-02 1SFA611605R1120 PARA PULSADOR EMERGENCIA FICHA 60215.01 | UN | REPUESTO PULSADOR | EQUIPOS INGENIERIA | REPUESTOS Y EQUIPOS INGENIERA | REPUESTOS ESPECIFICOS | 20121445 | ACCESORIOS Y PARTES
241331 | MODULO I/O DIGITAL ABB DX571 1TNE968902R2302 PARA SISTEMA EMPUJE BIOSOLIDOS FICHA 60215.01 | UN | REPUESTO MODULO | EQUIPOS INGENIERIA | REPUESTOS Y EQUIPOS INGENIERA | REPUESTOS ESPECIFICOS | 20121445 | ACCESORIOS Y PARTES
241332 | MODULO FUENTE ABB CP-S 24/10.0 1SVR427015R0100 PARA SISTEMA EMPUJE BIOSOLIDOS FICHA 60215.01 | UN | REPUESTO FUENTE | EQUIPOS INGENIERIA | REPUESTOS Y EQUIPOS INGENIERA | REPUESTOS ESPECIFICOS | 20121445 | ACCESORIOS Y PARTES
241333 | MODULO FUENTE ABB CP-T 24/10 1SVR427055R0000 PARA SISTEMA EMPUJE BIOSOLIDOS FICHA 60215.01 | UN | REPUESTO FUENTE | EQUIPOS INGENIERIA | REPUESTOS Y EQUIPOS INGENIERA | REPUESTOS ESPECIFICOS | 20121445 | ACCESORIOS Y PARTES
241334 | INTERFAZ HOMBRE MAQUINA IHM ABB CP650-WEB 1SAP550200R0001 PARA SISTEMA EMPUJE BIOSOLIDOS FICHA 60215.01 50215.01 | UN | REPUESTO INTERFAZ | EQUIPOS INGENIERIA | REPUESTOS Y EQUIPOS INGENIERA | REPUESTOS ESPECIFICOS | 20121445 | ACCESORIOS Y PARTES
241335 | TRANSMISOR TEMPERATURA 0-100°C ANDRITZ AP2TOPSWG- 12EXI-W2 6X147 132607766 PARA CENTRIFUGAS ESPESAMIENTO Y DESHIDRATACION FICHA 60205.01 | UN | REPUESTO TRANSMISOR | EQUIPOS INGENIERIA | REPUESTOS Y EQUIPOS INGENIERA | REPUESTOS ESPECIFICOS | 20121445 | ACCESORIOS Y PARTES
241336 | SENSOR VIBRACION 80G ANDRITZ IECEX BAS12.0133X VSP01A 132604786 PARA CENTRIFUGAS ESPESAMIENTO Y DESHIDRATACION FICHA 60205.01 60135.01 | UN | REPUESTO SENSOR | EQUIPOS INGENIERIA | REPUESTOS Y EQUIPOS INGENIERA | REPUESTOS ESPECIFICOS | 20121445 | ACCESORIOS Y PARTES
241337 | SENSOR VIBRACION 0-100MM/S PCH PCH 1275/CHF 8023 132605078 PARA CENTRIFUGAS ESPESAMIENTO Y DESHIDRATACION FICHA 60205.01 | UN | REPUESTO SENSOR | EQUIPOS INGENIERIA | REPUESTOS Y EQUIPOS INGENIERA | REPUESTOS ESPECIFICOS | 20121445 | ACCESORIOS Y PARTES
241338 | SENSOR INDUCTIVO IFM NG501A ALIMENTACION NAMUR NC | UN | REPUESTO SENSOR | EQUIPOS INGENIERIA | REPUESTOS Y EQUIPOS INGENIERA | REPUESTOS ESPECIFICOS | 20121445 | ACCESORIOS Y PARTES
241339 | CENTRAL DE MEDIDA SCHNEIDER PM850MG 132549762 PARA CENTRIFUGAS ESPESAMIENTO FICHA 60205.01 60135.01 | UN | REPUESTO CENTRAL | EQUIPOS INGENIERIA | REPUESTOS Y EQUIPOS INGENIERA | REPUESTOS ESPECIFICOS | 20121445 | ACCESORIOS Y PARTES
241340 | MODULO COMUNICACION MAESTRO SIEMENS 6ES7138-4HA00-0AB0 131855129 PARA CENTRIFUGAS ESPESAMIENTO FICHA 60205.01 60135.01 | UN | REPUESTO MODULO | EQUIPOS INGENIERIA | REPUESTOS Y EQUIPOS INGENIERA | REPUESTOS ESPECIFICOS | 20121445 | ACCESORIOS Y PARTES
241341 | PULSADOR AZUL 24VCC SIEMENS 3SB3400-0B 131623545 PARA CENTRIFUGAS ESPESAMIENTO Y DESHIDRATACION FICHA 60205.01 60135.01 | UN | REPUESTO PULSADOR | EQUIPOS INGENIERIA | REPUESTOS Y EQUIPOS INGENIERA | REPUESTOS ESPECIFICOS | 20121445 | ACCESORIOS Y PARTES
241342 | MODULO AMPLIFICADOR PEPPERL+FUCHS KFDO-TR-EX1 132533332 (043691) PARA CENTRIFUGAS ESPESAMIENTO FICHA 60205.01 60135.01 | UN | REPUESTO MODULO | EQUIPOS INGENIERIA | REPUESTOS Y EQUIPOS INGENIERA | REPUESTOS ESPECIFICOS | 20121445 | ACCESORIOS Y PARTES
241343 | MODULO AMPLIFICADOR PEPPERL+FUCHS KFD2-SR2- EX1.W 131862588 (1329589) PARA CENTRIFUGAS ESPESAMIENTO FICHA 60205.01 60135.01 | UN | REPUESTO MODULO | EQUIPOS INGENIERIA | REPUESTOS Y EQUIPOS INGENIERA | REPUESTOS ESPECIFICOS | 20121445 | ACCESORIOS Y PARTES
241344 | MODULO AMPLIFICADOR PEPPERL+FUCHS KCD2-STCEX1 131901035 (185535) PARA CENTRIFUGAS ESPESAMIENTO FICHA 60205.01 60135.01 | UN | REPUESTO MODULO | EQUIPOS INGENIERIA | REPUESTOS Y EQUIPOS INGENIERA | REPUESTOS ESPECIFICOS | 20121445 | ACCESORIOS Y PARTES
241345 | MODULO AMPLIFICADOR PEPPERL+FUCHS KCDO-SDEX1.1245 131922800 PARA CENTRIFUGAS ESPESAMIENTO FICHA 60205.01 60135.01 | UN | REPUESTO MODULO | EQUIPOS INGENIERIA | REPUESTOS Y EQUIPOS INGENIERA | REPUESTOS ESPECIFICOS | 20121445 | ACCESORIOS Y PARTES
241346 | MODULO AMPLIFICADOR PEPPERL+FUCHS KFD2-SR2- EX2.W 131898938 PARA CENTRIFUGAS ESPESAMIENTO FICHA 60205.01 60135.01 | UN | REPUESTO MODULO | EQUIPOS INGENIERIA | REPUESTOS Y EQUIPOS INGENIERA | REPUESTOS ESPECIFICOS | 20121445 | ACCESORIOS Y PARTES
241347 | MODULO AMPLIFICADOR PEPPERL+FUCHS KFD2- UFC(EX)1.D 131896819 PARA CENTRIFUGAS ESPESAMIENTO FICHA 60205.01 60135.01 | UN | REPUESTO MODULO | EQUIPOS INGENIERIA | REPUESTOS Y EQUIPOS INGENIERA | REPUESTOS ESPECIFICOS | 20121445 | ACCESORIOS Y PARTES
241348 | MODULO TERMINAL SIEMENS TM-P15C23- A0 131857951 PARA CENTRIFUGAS ESPESAMIENTO FICHA 60135.01 | UN | REPUESTO MODULO | EQUIPOS INGENIERIA | REPUESTOS Y EQUIPOS INGENIERA | REPUESTOS ESPECIFICOS | 20121445 | ACCESORIOS Y PARTES
241349 | MODULO DE ENTRDAS ANALOGAS SIEMENS 6ES7 134- 4JB51-0AB0 131901461 PARA CENTRIFUGAS ESPESAMIENTO FICHA 60135.01 | UN | REPUESTO MODULO | EQUIPOS INGENIERIA | REPUESTOS Y EQUIPOS INGENIERA | REPUESTOS ESPECIFICOS | 20121445 | ACCESORIOS Y PARTES
241350 | RELE TERMICO 1NA+1NC SIEMENS 3RN1010- 1CB00 131845196 PARA CENTRIFUGAS ESPESAMIENTO Y DESHIDRATACION FICHA 60205.01 60135.01 | UN | REPUESTO RELE | EQUIPOS INGENIERIA | REPUESTOS Y EQUIPOS INGENIERA | REPUESTOS ESPECIFICOS | 20121445 | ACCESORIOS Y PARTES
241351 | CONVERTIDOR DE FRECUENCIA PEPPERL + FUCHS KFD2-UFC-1.D 131877302 (231193) PARA CENTRIFUGAS ESPESAMIENTO FICHA 60205.01 60135.01 | UN | REPUESTO CONVERTIDOR | EQUIPOS INGENIERIA | REPUESTOS Y EQUIPOS INGENIERA | REPUESTOS ESPECIFICOS | 20121445 | ACCESORIOS Y PARTES
241352 | CILINDRO TORNILLO COMPLETOS ANDRITZ D6LX 132440887 PARA CENTRIFUGA ESPESAMIENTO FICHA 60205.01 | UN | REPUESTO CILINDRO | EQUIPOS INGENIERIA | REPUESTOS Y EQUIPOS INGENIERA | REPUESTOS ESPECIFICOS | 20121445 | ACCESORIOS Y PARTES
241353 | CILINDRO TORNILLO COMPLETOS ANDRITZ D10LX 132440888 PARA CENTRIFUGAS ESPESAMIENTO FICHA 60135.01 | UN | REPUESTO CILINDRO | EQUIPOS INGENIERIA | REPUESTOS Y EQUIPOS INGENIERA | REPUESTOS ESPECIFICOS | 20121445 | ACCESORIOS Y PARTES
241354 | RODAMIENTO DE RODILLOS CILINDRICOS NU208 | UN | RODAMIENTO | MATERIALES ESTANDAR | REPUESTOS MATERIALES ESTANDAR | TRANSMISION POTENCIA MECANICA | 31171505 | RODAMIENTOS DE RODILLOS
241355 | RODAMIENTO DE BOLAS DE CONTACTO ANGULAR 7307BEA | UN | RODAMIENTO | MATERIALES ESTANDAR | REPUESTOS MATERIALES ESTANDAR | TRANSMISION POTENCIA MECANICA | 31171504 | RODAMIENTOS DE BALINERAS
241356 | RODAMIENTO DE BOLAS DE CONTACTO ANGULAR 7207BEA | UN | RODAMIENTO | MATERIALES ESTANDAR | REPUESTOS MATERIALES ESTANDAR | TRANSMISION POTENCIA MECANICA | 31171504 | RODAMIENTOS DE BALINERAS
241357 | RODAMIENTO RODILLOS CILINDRICO NU 206 | UN | RODAMIENTO | MATERIALES ESTANDAR | REPUESTOS MATERIALES ESTANDAR | TRANSMISION POTENCIA MECANICA | 31171547 | RODAMIENTO CILÍNDRICO
241358 | ARANDELA ALA ANCHA REDONDA 30MM ESPESOR 5MM | UN | ARANDELA | MATERIALES ESTANDAR | HERRAJES ELEMENTOS DE SUJECION | ELEMENTOS DE SUJECION | 31161807 | ARANDELAS PLANAS
241359 | ESCOBILLA NEOPRENO 20X7MM HACH LZX050 132124717 PARA CENTRIFUGA ESPESAMIENTO FICHA 60135.01 | UN | REPUESTO ESCOBILLA | EQUIPOS INGENIERIA | REPUESTOS Y EQUIPOS INGENIERA | REPUESTOS ESPECIFICOS | 20121445 | ACCESORIOS Y PARTES
241360 | SELLO MECANICO 28MM TIPO 6 GRAFITO-CERAMICA-NITRILO PARA AGITADOR SUMERGIBLE | UN | SELLO MECANICO | MATERIALES ESTANDAR | REPUESTOS MATERIALES ESTANDAR | ELEMENTOS DE SELLADO | 31411702 | SELLO MECÁNICO DE FUELLE
241361 | IMPULSOR 168MMX22MM GRUNDFOS 80-160/168 BZ 99112441 PARA RECIRCULACION AGUA CALIENTE FICHA 70125.08 | UN | REPUESTO IMPULSOR | EQUIPOS INGENIERIA | REPUESTOS Y EQUIPOS INGENIERA | REPUESTOS ESPECIFICOS | 20121445 | ACCESORIOS Y PARTES
241362 | ANILLO DEGASTE KSB PH27815 502 PARA BOMBAS DE ENTRADA FICHA 40110.01 | UN | REPUESTO ANILLO | EQUIPOS INGENIERIA | REPUESTOS Y EQUIPOS INGENIERA | REPUESTOS ESPECIFICOS | 20121445 | ACCESORIOS Y PARTES
241363 | IMPULSOR TIPO F 260MM KSB 260-100-251-FO 230 PARA BOMBAS CENTRIFUGAS FICHA 40245.05 | UN | REPUESTO IMPULSOR | EQUIPOS INGENIERIA | REPUESTOS Y EQUIPOS INGENIERA | REPUESTOS ESPECIFICOS | 20121445 | ACCESORIOS Y PARTES
241364 | IMPULSOR BOMBA KSB GJL-250 230 PARA BOMBA NATAS SECUNDARIAS FICHA 50230.01 | UN | REPUESTO IMPULSOR | EQUIPOS INGENIERIA | REPUESTOS Y EQUIPOS INGENIERA | REPUESTOS ESPECIFICOS | 20121445 | ACCESORIOS Y PARTES
241365 | ANILLO DEGASTE KSB PH316/5 502 PARA BOMBAS DE LODO DE RETORNO FICHA 50235.01 | UN | REPUESTO ANILLO | EQUIPOS INGENIERIA | REPUESTOS Y EQUIPOS INGENIERA | REPUESTOS ESPECIFICOS | 20121445 | ACCESORIOS Y PARTES
241366 | IMPULSOR BOMBA TIPOK 4 KSB PH3481 K500-630/110LRI 230 PARA BOMBA LODO DE RETORNO FICHA 50235.01 | UN | REPUESTO ANILLO | EQUIPOS INGENIERIA | REPUESTOS Y EQUIPOS INGENIERA | REPUESTOS ESPECIFICOS | 20121445 | ACCESORIOS Y PARTES
241367 | IMPULSOR TIPO F 190MM KSB KRXF80-250/190 11303131 PARA BOMBA NATAS FICHA 40325.01 | UN | REPUESTO IMPULSOR | EQUIPOS INGENIERIA | REPUESTOS Y EQUIPOS INGENIERA | REPUESTOS ESPECIFICOS | 20121445 | ACCESORIOS Y PARTES
241368 | IMPULSOR TIPO K 805MM KSB 230 PARA BOMBA DE ENTRADA FICHA 40110.01 | UN | REPUESTO IMPULSOR | EQUIPOS INGENIERIA | REPUESTOS Y EQUIPOS INGENIERA | REPUESTOS ESPECIFICOS | 20121445 | ACCESORIOS Y PARTES
241369 | ENFRIADOR DE ACEITE PARKER LAC-078-6F PARA UNIDAD REFRIGERACION FICHA 50105.03 | UN | REPUESTO ENFRIADOR | EQUIPOS INGENIERIA | REPUESTOS Y EQUIPOS INGENIERA | REPUESTOS ESPECIFICOS | 20121445 | ACCESORIOS Y PARTES
241370 | ATRAPALLAMAS DN50 ELMAC TECHNOLOGY SGE50IBS-DEF 11-011(10) PARA PLANTA DESULFURIZACION FICHA 70225.01 | UN | REPUESTO ATRAPALLA | EQUIPOS INGENIERIA | REPUESTOS Y EQUIPOS INGENIERA | REPUESTOS ESPECIFICOS | 20121445 | ACCESORIOS Y PARTES
241371 | PLC DETECTOR DE OBSTRUCCION ABC INGENIERIA MONO MUNCHER PLC3 EMPLC-4.0-SPA PARA TRITURADORES BOMBAS FICHA 70115.05 | UN | REPUESTO DETECTOR | EQUIPOS INGENIERIA | REPUESTOS Y EQUIPOS INGENIERA | REPUESTOS ESPECIFICOS | 20121445 | ACCESORIOS Y PARTES
241372 | EMPAQUE PLANO CIRCULAR PTFE-ACERO 25MM BURKERT 170318 PARA VALVULA POST-DILUCION | UN | REPUESTO EMPAQUE | EQUIPOS INGENIERIA | REPUESTOS Y EQUIPOS INGENIERA | REPUESTOS ESPECIFICOS | 20121445 | ACCESORIOS Y PARTES
241373 | TERMOMANOMETRO BIMETALICO WIKA 100.02 PARA PLANTA DESULFURIZACION FICHA 702258.01 | UN | REPUESTO TERMOMANOMETRO | EQUIPOS INGENIERIA | REPUESTOS Y EQUIPOS INGENIERA | REPUESTOS ESPECIFICOS | 20121445 | ACCESORIOS Y PARTES
241374 | TUERCA HEXAGONAL IRIZ SCHNEIDER ST416-112-009 PARA TABLERO PLANTA TRATAMIENTO | UN | REPUESTO TUERCA | EQUIPOS INGENIERIA | REPUESTOS Y EQUIPOS INGENIERA | REPUESTOS ESPECIFICOS | 20121445 | ACCESORIOS Y PARTES
241375 | ARANDELA PLANA REDONDA M6 ACERO INOXIDABLE | UN | ARANDELA | MATERIALES ESTANDAR | HERRAJES ELEMENTOS DE SUJECION | ELEMENTOS DE SUJECION | 31161807 | ARANDELAS PLANAS
241376 | ARANDELA PRESION M6 ACERO INOXIDABLE | UN | ARANDELA | MATERIALES ESTANDAR | HERRAJES ELEMENTOS DE SUJECION | ELEMENTOS DE SUJECION | 31161801 | ARANDELAS DE SEGURIDAD
241377 | TUERCA HEXAGONAL ACERO INOXIDABLE M6 | UN | TUERCA | MATERIALES ESTANDAR | HERRAJES ELEMENTOS DE SUJECION | ELEMENTOS DE SUJECION | 31161727 | TUERCAS HEXAGONALES
241378 | BATERIAS APC ABB SYBTU1-PLP G35T15KF2B2S PARA UPS FICHA GENERAL | UN | REPUESTO BATERIA | EQUIPOS INGENIERIA | REPUESTOS Y EQUIPOS INGENIERA | REPUESTOS ESPECIFICOS | 20121445 | ACCESORIOS Y PARTES
241379 | VENTANA DE GASES SCHNEIDER PARA CELDA PIX | UN | REPUESTO VENTANA | EQUIPOS INGENIERIA | REPUESTOS Y EQUIPOS INGENIERA | REPUESTOS ESPECIFICOS | 20121445 | ACCESORIOS Y PARTES
241380 | TAPA PARA UPS SCHENIDER PIX17C0248 PARA CELDA PIX FICHA GENERAL | UN | REPUESTO TAPA | EQUIPOS INGENIERIA | REPUESTOS Y EQUIPOS INGENIERA | REPUESTOS ESPECIFICOS | 20121445 | ACCESORIOS Y PARTES
241381 | CABLE USB A MINI USB SCHNEIDER CCA700 PARA SUBESTACION PRINCIPAL FICHA GENERAL | UN | REPUESTO CABLE | EQUIPOS INGENIERIA | REPUESTOS Y EQUIPOS INGENIERA | REPUESTOS ESPECIFICOS | 20121445 | ACCESORIOS Y PARTES
241382 | CABLE VGA PS/2 SCHNEIDER CCA783 PARA SUBESTACION PRINCIPAL FICHA GENERAL | UN | REPUESTO CABLE | EQUIPOS INGENIERIA | REPUESTOS Y EQUIPOS INGENIERA | REPUESTOS ESPECIFICOS | 20121445 | ACCESORIOS Y PARTES
241383 | CABLE USB A RS232 USB 2.0 DB9 2M | UN | CABLE | INDIRECTOS | RECURSOS DE TELECOMUNICACIONES | CABLES-CONECTORES TELECOMUNICA | 26121620 | CABLE PARA INTERCONEXIONES
241384 | ABRAZADERA RECTANGULAR PARA CABLE POLIPROPILENO DE DOS CUERPOS 50MM | UN | ABRAZADERA | MATERIALES ESTANDAR | HERRAJES ELEMENTOS DE SUJECION | ELEMENTOS DE SUJECION | 39121705 | GRAPAS PARA CABLES
241385 | RACOR PARA GASES SCHNEIDER PARA SUBESTACION PRINCIPAL | UN | REPUESTO RACOR | EQUIPOS INGENIERIA | REPUESTOS Y EQUIPOS INGENIERA | REPUESTOS ESPECIFICOS | 20121445 | ACCESORIOS Y PARTES
241386 | MANGUERA HIDRAULICA 18BAR SCHNEIDER PARA SUBESTACION PRINCIPAL | UN | REPUESTO MANGUERA | EQUIPOS INGENIERIA | REPUESTOS Y EQUIPOS INGENIERA | REPUESTOS ESPECIFICOS | 20121445 | ACCESORIOS Y PARTES
241387 | SELECTOR SCHNEIDER VECO 1-1 PARA DEPURACION PRELIMINAR FICHA GENERAL | UN | REPUESTO SELECTOR | EQUIPOS INGENIERIA | REPUESTOS Y EQUIPOS INGENIERA | REPUESTOS ESPECIFICOS | 20121445 | ACCESORIOS Y PARTES
241388 | SENSOR DE TEMPERATURA RJ45 APC AP9535T PARA UPS FICHA GENERAL | UN | REPUESTO SENSOR | EQUIPOS INGENIERIA | REPUESTOS Y EQUIPOS INGENIERA | REPUESTOS ESPECIFICOS | 20121445 | ACCESORIOS Y PARTES
241389 | INDICADOR TEMPERATURA 0-200°C TECSYSTEM T154 TS-0462 PARA SISTEMA DE INSTRUMENTACION | UN | REPUESTO INDICADOR | EQUIPOS INGENIERIA | REPUESTOS Y EQUIPOS INGENIERA | REPUESTOS ESPECIFICOS | 20121445 | ACCESORIOS Y PARTES
241390 | PASACABLES SCHNEIDER PARA SOPLADORES | UN | REPUESTO PASACABLES | EQUIPOS INGENIERIA | REPUESTOS Y EQUIPOS INGENIERA | REPUESTOS ESPECIFICOS | 20121445 | ACCESORIOS Y PARTES
241391 | UNIDAD DE BATERIA 9V ABB PR030/B 1SDA058258R1 PARA INTERRUPTOR EMAX FICHA GENERAL | UN | REPUESTO BATERIA | EQUIPOS INGENIERIA | REPUESTOS Y EQUIPOS INGENIERA | REPUESTOS ESPECIFICOS | 20121445 | ACCESORIOS Y PARTES
241392 | CABLE ADAPTADOR SCHNEIDER SHT-300 E215319 PARA DEPURACION PRELIMINAR FICHA GENERAL | UN | REPUESTO CABLE | EQUIPOS INGENIERIA | REPUESTOS Y EQUIPOS INGENIERA | REPUESTOS ESPECIFICOS | 20121445 | ACCESORIOS Y PARTES
241393 | BORNERA 3 PINES ATORNILLABLES 300VCA 16A 14-22AWG | UN | BORNERA | MATERIALES ESTANDAR | ELEMENTOS DE CONEXION | BORNERAS | 39121410 | BLOQUES DE TERMINALES
241394 | RESISTENCIA ELECTRONICA SCHNEIDER PARA TARJETA ELECTRONICA | UN | REPUESTO RESISTENCIA | EQUIPOS INGENIERIA | REPUESTOS Y EQUIPOS INGENIERA | REPUESTOS ESPECIFICOS | 20121445 | ACCESORIOS Y PARTES
241395 | BASE DE ANCLAJES ACERO PARA GABINETE ELECTRICO | UN | BASE | MATERIALES ESTANDAR | REPUESTOS MATERIALES ESTANDAR | REPUESTOS MTTO EDIFICACIONES | 30241504 | PLACA BASE
241396 | ABRAZADERA METALICA 20MM PARA CABLE | UN | ABRAZADERA | MATERIALES ESTANDAR | HERRAJES ELEMENTOS DE SUJECION | ELEMENTOS DE SUJECION | 31162414 | ABRAZADERA
241397 | SELLO SEGURIDAD PARA GABINETE - NEGOCIO AGUAS | UN | SELLO | MATERIALES ESTANDAR | HERRAJES ELEMENTOS DE SUJECION | SELLOS DE SEGURIDAD | 24141504 | SELLOS DE SEGURIDAD A PRUEBA DE MANIPULACIÓN
241398 | TORNILLO PERNO ENJAULADO ACERO M6X16MM | UN | TORNILLO | MATERIALES ESTANDAR | HERRAJES ELEMENTOS DE SUJECION | ELEMENTOS DE SUJECION | 31161501 | TORNILLOS DE PERNO
241399 | ARENA FILTRANTE PARA AGUA DESMINERALIZADA 50KG | UN | ARENA FILTRANTE | MATERIALES ESTANDAR | MATERIA PROCESO FISICO-QUIMICO | ELEMENTOS LIMPIEZA INDUSTRIAL | 12163902 | REMOVEDORES O CONVERTIDORES DE INCRUSTACIONES
241400 | REMOVEDOR MANGANESO PARA AGUA DESMINERALIZADA 17KG | UN | DESINCRUSTANTE | MATERIALES ESTANDAR | MATERIA PROCESO FISICO-QUIMICO | ELEMENTOS LIMPIEZA INDUSTRIAL | 12163902 | REMOVEDORES O CONVERTIDORES DE INCRUSTACIONES
241401 | EMPAQUE TIPO LAMINA CIRCULAR 10" FIBRA DE ARAMIDA CLASE 150 PARA BRIDA DE SISTEMA DE ALMACENAMIENTO DE ACEITE | UN | EMPAQUE | MATERIALES ESTANDAR | REPUESTOS MATERIALES ESTANDAR | ELEMENTOS DE SELLADO | 31401500 | EMPAQUES MOLDEADOS
241402 | EMPAQUE TIPO LAMINA FIBRA DE ARAMIDA-NITRILO (NBR) 8" X 3MM KLINGER KLINGERSIL C-4400 PARA BRIDAS DE TUBERIAS DE BIOGAS | UN | REPUESTO EMPAQUE | EQUIPOS INGENIERIA | REPUESTOS Y EQUIPOS INGENIERA | REPUESTOS ESPECIFICOS | 20121445 | ACCESORIOS Y PARTES
241403 | EMPAQUE TIPO LAMINA CIRCULAR 8" FIBRA DE ARAMIDA CLASE 150 PARA BRIDA DE SISTEMA DE ALMACENAMIENTO DE ACEITE | UN | EMPAQUE | MATERIALES ESTANDAR | REPUESTOS MATERIALES ESTANDAR | ELEMENTOS DE SELLADO | 31401500 | EMPAQUES MOLDEADOS
241404 | EMPAQUE TIPO LAMINA CIRCULAR 1" FIBRA DE ARAMIDA CLASE 150 PARA BRIDA DE SISTEMA DE ALMACENAMIENTO DE ACEITE | UN | EMPAQUE | MATERIALES ESTANDAR | REPUESTOS MATERIALES ESTANDAR | ELEMENTOS DE SELLADO | 31401500 | EMPAQUES MOLDEADOS
241405 | EMPAQUE TIPO LAMINA CIRCULAR 1/4" FIBRA DE ARAMIDA CLASE 150 PARA BRIDA DE SISTEMA DE ALMACENAMIENTO DE ACEITE | UN | EMPAQUE | MATERIALES ESTANDAR | REPUESTOS MATERIALES ESTANDAR | ELEMENTOS DE SELLADO | 31401500 | EMPAQUES MOLDEADOS
241406 | EMPAQUE TIPO LAMINA CIRCULAR 1/2" FIBRA DE ARAMIDA CLASE 150 PARA BRIDA DE SISTEMA DE ALMACENAMIENTO DE ACEITE | UN | EMPAQUE | MATERIALES ESTANDAR | REPUESTOS MATERIALES ESTANDAR | ELEMENTOS DE SELLADO | 31401500 | EMPAQUES MOLDEADOS
241407 | EMPAQUE TIPO LAMINA CIRCULAR 2" FIBRA DE ARAMIDA CLASE 150 PARA BRIDA DE SISTEMA DE ALMACENAMIENTO DE ACEITE | UN | EMPAQUE | MATERIALES ESTANDAR | REPUESTOS MATERIALES ESTANDAR | ELEMENTOS DE SELLADO | 31401500 | EMPAQUES MOLDEADOS
241408 | MODULO DE 8 ENTRADAS DIGITALES ABB DI561 1TNE968902R2101 PARA PLC FICHA 40215.01 40225.01 40235.01 40250.01 40275.01 | UN | REPUESTO MODULO | EQUIPOS INGENIERIA | REPUESTOS Y EQUIPOS INGENIERA | REPUESTOS ESPECIFICOS | 20121445 | ACCESORIOS Y PARTES
241409 | MODULO DE 8 SALIDAS DIGITALES ABB DO571 1TNE968902R2202 PARA PLC FICHA 40215.01 40225.01 40235.01 40250.01 40275.01 50215.01 | UN | REPUESTO MODULO | EQUIPOS INGENIERIA | REPUESTOS Y EQUIPOS INGENIERA | REPUESTOS ESPECIFICOS | 20121445 | ACCESORIOS Y PARTES
241410 | MODULO DE 16 SALIDAS DIGITALES ABB DO573 1SAP231300R0000 PARA PLC FICHA 40215.01 40225.01 40235.01 40250.01 40275.01 | UN | REPUESTO MODULO | EQUIPOS INGENIERIA | REPUESTOS Y EQUIPOS INGENIERA | REPUESTOS ESPECIFICOS | 20121445 | ACCESORIOS Y PARTES
241411 | MODULO DE 4 ENTRADAS ANALOGAS ABB AI561 1TNE968902R1101 PARA PLC FICHA 40215.01 40225.01 40235.01 40250.01 40275.01 | UN | REPUESTO MODULO | EQUIPOS INGENIERIA | REPUESTOS Y EQUIPOS INGENIERA | REPUESTOS ESPECIFICOS | 20121445 | ACCESORIOS Y PARTES
241412 | BATERIA DE LITIO ABB TA521 1SAP180300R0001 PARA PLC AC500 FICHA 40215.01 40225.01 40235.01 40250.01 40275.01 | UN | REPUESTO BATERIA | EQUIPOS INGENIERIA | REPUESTOS Y EQUIPOS INGENIERA | REPUESTOS ESPECIFICOS | 20121445 | ACCESORIOS Y PARTES
241413 | MODULO FUENTE SIEMENS SITOP-PSU200M 6EP1334-3BA10 PARA PLC FICHA 40215.01 40225.01 40235.01 40250.01 40275.01 | UN | REPUESTO FUENTE | EQUIPOS INGENIERIA | REPUESTOS Y EQUIPOS INGENIERA | REPUESTOS ESPECIFICOS | 20121445 | ACCESORIOS Y PARTES
241414 | RELE CON MONITOREO DE CORRIENTE SIEMENS SIRIUS 3UG622-1AW30 PARA REJAS FINAS Y GRUESAS, PRENSA Y LAVADO, LAVADOR DE ARENAS, PUENTE RASCADOR DE ARENAS FICHA 40215.01 40225.01 40235.01 40250.01 40275.01 | UN | REPUESTO RELE | EQUIPOS INGENIERIA | REPUESTOS Y EQUIPOS INGENIERA | REPUESTOS ESPECIFICOS | 20121445 | ACCESORIOS Y PARTES
241415 | SUICHE INDUSTRIAL CON RIEL DIN HIRSCHMANN RS20-0800T1T1SDAEPARA REJAS FINAS Y GRUESAS FICHA 40215.01 40225.01 40235.01 40250.01 40275.01 | UN | REPUESTO SUICHE | EQUIPOS INGENIERIA | REPUESTOS Y EQUIPOS INGENIERA | REPUESTOS ESPECIFICOS | 20121445 | ACCESORIOS Y PARTES
241416 | CAJA BORNERA BAUER BF50-G10 704788 PARA MOTOR FICHA 40215.01 40225.01 40235.01 40250.01 40275.01 | UN | REPUESTO CAJA | EQUIPOS INGENIERIA | REPUESTOS Y EQUIPOS INGENIERA | REPUESTOS ESPECIFICOS | 20121445 | ACCESORIOS Y PARTES
241417 | BIRDA INTEGRAL RANURADA HUBER SFR WO293059.01.04.511A PARA REJAS FINAS Y GRUESAS FICHA 40215.01 40225.01 40235.01 40250.01 40275.01 | UN | REPUESTO BRIDA | EQUIPOS INGENIERIA | REPUESTOS Y EQUIPOS INGENIERA | REPUESTOS ESPECIFICOS | 20121445 | ACCESORIOS Y PARTES
241418 | ORING 120MM ESPESOR 7MM VITON (FKM) | UN | ORING | MATERIALES ESTANDAR | REPUESTOS MATERIALES ESTANDAR | ELEMENTOS DE SELLADO | 31401503 | EMPAQUE MOLDEADO O – RING
241419 | VAVLVULA MARIPOSA AUMA F990331PXN N/A PARA TURBO SOPLADORES FICHA 50105.05 | UN | REPUESTO VALVULA | EQUIPOS INGENIERIA | REPUESTOS Y EQUIPOS INGENIERA | REPUESTOS ESPECIFICOS | 20121445 | ACCESORIOS Y PARTES
241420 | EMPAQUE PLANO CIRCULAR EPDM 1000MM BELGICAST GM990825N PARA VALVULA MARIPOSA DE TURBOSOPLADOR | UN | REPUESTO EMPAQUE | EQUIPOS INGENIERIA | REPUESTOS Y EQUIPOS INGENIERA | REPUESTOS ESPECIFICOS | 20121445 | ACCESORIOS Y PARTES
241421 | ORING 110MM X 5MM BELGICAST OR-1105 PARA VALVULA MARIPOSA DE TURBOSOPLADOR | UN | REPUESTO ORING | EQUIPOS INGENIERIA | REPUESTOS Y EQUIPOS INGENIERA | REPUESTOS ESPECIFICOS | 20121445 | ACCESORIOS Y PARTES
241422 | ORING 114MM X 5MM BELGICAST OR-1145 PARA VALVULA MARIPOSA DE TURBOSOPLADOR | UN | REPUESTO ORING | EQUIPOS INGENIERIA | REPUESTOS Y EQUIPOS INGENIERA | REPUESTOS ESPECIFICOS | 20121445 | ACCESORIOS Y PARTES
241423 | CORREA DE TRANSMISION ATLASCOPCO 1513028947 PARA COMPRESOR EM FICHA 11110.01 11111.01 | UN | REPUESTO CORREA | EQUIPOS INGENIERIA | REPUESTOS Y EQUIPOS INGENIERA | REPUESTOS ESPECIFICOS | 20121445 | ACCESORIOS Y PARTES
241424 | LUBRICANTE SINTETICO ATLASCOPCO 2901170100 PARA COMPRESOR EM FICHA 11112.01 | LT | REPUESTO LUBRICANTE | EQUIPOS INGENIERIA | REPUESTOS Y EQUIPOS INGENIERA | REPUESTOS ESPECIFICOS | 20121445 | ACCESORIOS Y PARTES
241425 | ORING 20MM ESPESOR 2MM EPDM | UN | ORING | MATERIALES ESTANDAR | REPUESTOS MATERIALES ESTANDAR | ELEMENTOS DE SELLADO | 31401503 | EMPAQUE MOLDEADO O – RING
241426 | BOQUILLA L58MM ATLASCOPCO 1613818100 PARA COMPRESOR EM FICHA 11112.01 | UN | REPUESTO BOQUILLA | EQUIPOS INGENIERIA | REPUESTOS Y EQUIPOS INGENIERA | REPUESTOS ESPECIFICOS | 20121445 | ACCESORIOS Y PARTES
241427 | RODAMIENTO DE BOLAS 6212 2Z | UN | RODAMIENTO | MATERIALES ESTANDAR | REPUESTOS MATERIALES ESTANDAR | TRANSMISION POTENCIA MECANICA | 31171504 | RODAMIENTOS DE BALINERAS
241428 | FILTRO AIRE ATLASCOPCO GA45 2901194702 PARA COMPRESOR EM FICHA 11112.01 | UN | REPUESTO FILTRO | EQUIPOS INGENIERIA | REPUESTOS Y EQUIPOS INGENIERA | REPUESTOS ESPECIFICOS | 20121445 | ACCESORIOS Y PARTES
241429 | FILTRO AIRE ATLASCOPCO GA45 1622185501 PARA COMPRESOR EM FICHA 11112.01 | UN | REPUESTO FILTRO | EQUIPOS INGENIERIA | REPUESTOS Y EQUIPOS INGENIERA | REPUESTOS ESPECIFICOS | 20121445 | ACCESORIOS Y PARTES
241430 | FILTRO DE ACEITE ATLASCOPCO KL535-011 1625752600 PARA COMPRESOR EM FICHA 11112.01 | UN | REPUESTO FILTRO | EQUIPOS INGENIERIA | REPUESTOS Y EQUIPOS INGENIERA | REPUESTOS ESPECIFICOS | 20121445 | ACCESORIOS Y PARTES
241431 | MOTOR TRIFASICO 0.160HP 460VCA 0.59A 1120RPM IP68 TANQUES ESPESADORES | UN | MOTOR | EQUIPOS INGENIERIA | BOMBAS,COMPRESORES Y MOTORES | MOTORES | 26101115 | MOTOR AC MULTI-FASE
241432 | ABRAZADERA METALICA 35-50MM ESPESOR 9MM PARA MANGUERA | UN | ABRAZADRA | MATERIALES ESTANDAR | HERRAJES ELEMENTOS DE SUJECION | ELEMENTOS DE SUJECION | 31162414 | ABRAZADERA
241433 | MANGUERA EPDM 1" 1/2" 2BAR PARA MOTOGENERADOR | UN | MANGUERA | MATERIALES ESTANDAR | TUBERIAS ACCESORIOS DE TUBERIA | CONDUCTOS | 40142009 | MANGUERAS MULTIPROPÓSITO DE AIRE, AGUA Y GAS
241434 | TUBERIA ACERO AL CARBONO ASTM A53 22MM 2BAR SCH40 PARA SOLDAR TUBO 0.5M | UN | TUBERIA | MATERIALES ESTANDAR | TUBERIAS ACCESORIOS DE TUBERIA | CONDUCTOS | 40171501 | TUBO DE ACERO AL CARBONO SOLDADO PARA USO COMERCIAL
241435 | INTERRUPTOR DE NIVEL SIEMENS POINTEK CLS300 PARA SISTEMA ALMACENAMIENTO ACEITE FICHA 70275.01 | UN | REPUESTO INTERRUPTOR | EQUIPOS INGENIERIA | REPUESTOS Y EQUIPOS INGENIERA | REPUESTOS ESPECIFICOS | 20121445 | ACCESORIOS Y PARTES
241436 | MOTOREDUCTOR WATT DRIVE IE2-EXD8-2 2B5 6, 10 PARA ESTACION CARGA CONTENEDORES FICHA 40255.01 40240.01 | UN | REPUESTO MOTOREDUCTOR | EQUIPOS INGENIERIA | REPUESTOS Y EQUIPOS INGENIERA | REPUESTOS ESPECIFICOS | 20121445 | ACCESORIOS Y PARTES
241437 | TAPA SUPERIOR MOTOR DTA 6" PARA MOTOR FICHA 40255.01 40240.01 | UN | REPUESTO JUEGO | EQUIPOS INGENIERIA | REPUESTOS Y EQUIPOS INGENIERA | REPUESTOS ESPECIFICOS | 20121445 | ACCESORIOS Y PARTES
241438 | TORNILLO BRISTOL ACERO M16X40MM | UN | TORNILLO | MATERIALES ESTANDAR | HERRAJES ELEMENTOS DE SUJECION | ELEMENTOS DE SUJECION | 31161532 | TORNILLO ALLEN
241439 | RODAMIENTO DE RODILLOS A ROTULA 22213 CC/W33 | UN | RODAMIENTO | MATERIALES ESTANDAR | REPUESTOS MATERIALES ESTANDAR | TRANSMISION POTENCIA MECANICA | 31171505 | RODAMIENTOS DE RODILLOS
241440 | SENSOR PROXIMIDAD M30 TURCK NI501A 11 PARA ESTACION DE CARGA CONTENEDORES FICHA 40255.01 40240.01 | UN | REPUESTO SENSOR | EQUIPOS INGENIERIA | REPUESTOS Y EQUIPOS INGENIERA | REPUESTOS ESPECIFICOS | 20121445 | ACCESORIOS Y PARTES
241441 | MODULO CPU ABB PM583-ETH 1SAP140300R0271 PARA PLC FICHA 40255.01 40240.01 | UN | REPUESTO MODULO | EQUIPOS INGENIERIA | REPUESTOS Y EQUIPOS INGENIERA | REPUESTOS ESPECIFICOS | 20121445 | ACCESORIOS Y PARTES
241442 | CABLE COBRE 4X18AWG+2X22AWG CONTROL APANTALLADO AISLADO TPE PUR 1000V 80°C | ML | CABLE | MATERIALES ESTANDAR | CABLES Y ALAMBRES | CABLES DE COBRE | 32151904 | CABLE DE CONEXIÓN DEL SISTEMA DE CONTROL
241443 | MEDIDOR DE NIVEL ULTRASONICO VEGASON 61 REFERENCIA SN61.CXAGPKNXX RANGO MEDIDA 0.25-5M PROFIBUS PA VOLTAJE 9-24VDC TEMPERATURA -40 +80°C Rosca G1½ PN2. | UN | MEDIDOR NIVEL | EQUIPOS INGENIERIA | INSTRUMENTACION Y CONTROL | MEDIDORES DE NIVEL | 41111960 | SENSOR ULTRASÓNICO
241444 | PASADOR METALICO CILINDRICO 6MM 40MM | UN | PASADOR | MATERIALES ESTANDAR | HERRAJES ELEMENTOS DE SUJECION | ELEMENTOS DE SUJECION | 31162416 | PASADORES DE CONEXIÓN O ACOPLAMIENTO
241445 | ACOPLADOR PROFIBUS DP/PA SIEMENS 6ES7 157-0AD82-0XA0 PARA SIMATIC S7 FICHA 40255.01 | UN | REPUESTO ACOPLADOR | EQUIPOS INGENIERIA | REPUESTOS Y EQUIPOS INGENIERA | REPUESTOS ESPECIFICOS | 20121445 | ACCESORIOS Y PARTES
241446 | BARRERA ZENER PEPPERL+FUCHS Z961.H 71995 PARA ESTACION CARGA CONTENEDORES FICHA 40255.01 | UN | REPUESTO BARRERA | EQUIPOS INGENIERIA | REPUESTOS Y EQUIPOS INGENIERA | REPUESTOS ESPECIFICOS | 20121445 | ACCESORIOS Y PARTES
241447 | RELE DE SEGURIDAD ABB RT9 PARA ESTACION DE CARGA CONTENEDORES FICHA 40255.01 | UN | REPUESTO RELE | EQUIPOS INGENIERIA | REPUESTOS Y EQUIPOS INGENIERA | REPUESTOS ESPECIFICOS | 20121445 | ACCESORIOS Y PARTES
241448 | SENSOR DE POSICION OPTICO ABB SENDIX 7058 PARA ESTACION CARGA CONTENEDORES FICHA 40255.01 | UN | REPUESTO ENCODER | EQUIPOS INGENIERIA | REPUESTOS Y EQUIPOS INGENIERA | REPUESTOS ESPECIFICOS | 20121445 | ACCESORIOS Y PARTES
241449 | SENSOR PROXIMIDAD M18 TURCK NG501A 12 PARA ESTACION DE CARGA CONTENEDORES FICHA 40240.01 | UN | REPUESTO SENSOR | EQUIPOS INGENIERIA | REPUESTOS Y EQUIPOS INGENIERA | REPUESTOS ESPECIFICOS | 20121445 | ACCESORIOS Y PARTES
241450 | MODULO DE 32 SALIDAS DIGITALES ABB DI524 1SAP240000R0001 PARA PLC FICHA 40240.01 | UN | REPUESTO MODULO | EQUIPOS INGENIERIA | REPUESTOS Y EQUIPOS INGENIERA | REPUESTOS ESPECIFICOS | 20121445 | ACCESORIOS Y PARTES
241451 | MODULO I/O DIGITALES ABB DC523 1SAP240500R0001 PARA PLC FICHA 40240.01 | UN | REPUESTO MODULO | EQUIPOS INGENIERIA | REPUESTOS Y EQUIPOS INGENIERA | REPUESTOS ESPECIFICOS | 20121445 | ACCESORIOS Y PARTES
241452 | MODULO DE 8 ENTRADAS ANALOGAS ABB AI531 1SAP250600R0001 PARA PLC FICHA 40240.01 | UN | REPUESTO MODULO | EQUIPOS INGENIERIA | REPUESTOS Y EQUIPOS INGENIERA | REPUESTOS ESPECIFICOS | 20121445 | ACCESORIOS Y PARTES
241453 | MODULO COMUNICACION PROFIBUS ABB CM 572 1SAP170200R0001 PARA PLC FICHA 40240.01 | UN | REPUESTO MODULO | EQUIPOS INGENIERIA | REPUESTOS Y EQUIPOS INGENIERA | REPUESTOS ESPECIFICOS | 20121445 | ACCESORIOS Y PARTES
241454 | MODULO DE COMUNICACION CANOPEN ABB CM578 1SAP170800R0001 PARA PLC FICHA 40240.01 | UN | REPUESTO MODULO | EQUIPOS INGENIERIA | REPUESTOS Y EQUIPOS INGENIERA | REPUESTOS ESPECIFICOS | 20121445 | ACCESORIOS Y PARTES
241455 | MODULO FUENTE PHOENIX CONTACT QUINT-PS/1AC/24DC/5 PARA SISTEMA BARRELODOS FICHA 50215.01 | UN | REPUESTO FUENTE | EQUIPOS INGENIERIA | REPUESTOS Y EQUIPOS INGENIERA | REPUESTOS ESPECIFICOS | 20121445 | ACCESORIOS Y PARTES
241456 | MODULO DE 2 SALIDAS ANALOGAS ABB AO561 1TNE968902R1201 PARA PLC FICHA 50215.01 | UN | REPUESTO MODULO | EQUIPOS INGENIERIA | REPUESTOS Y EQUIPOS INGENIERA | REPUESTOS ESPECIFICOS | 20121445 | ACCESORIOS Y PARTES
241457 | CABLE PARA SENSOR ACTUADOR PHOENIX CONTACT SAC-4P-1.0-PUR/M12FS PARA SISTEMA BARRELODOS TANQUES FICHA 50215.01 | UN | REPUESTO CABLE | EQUIPOS INGENIERIA | REPUESTOS Y EQUIPOS INGENIERA | REPUESTOS ESPECIFICOS | 20121445 | ACCESORIOS Y PARTES
241458 | IMPULSOR PLASTICO GRUNDFOS 98660094 PARA BOMBAS PARA RECIRCULACION FICHA 70125.06 | UN | REPUESTO IMPULSOR | EQUIPOS INGENIERIA | REPUESTOS Y EQUIPOS INGENIERA | REPUESTOS ESPECIFICOS | 20121445 | ACCESORIOS Y PARTES
241459 | CABLE ETHERNET CAT5 PHOENIX CONTACT NBC-MSD/1.0-93E/R4AC SCO PARA SISTEMA BARRELODOS TANQUES FICHA 50215.01 | UN | REPUESTO CABLE | EQUIPOS INGENIERIA | REPUESTOS Y EQUIPOS INGENIERA | REPUESTOS ESPECIFICOS | 20121445 | ACCESORIOS Y PARTES
241460 | ADAPTADOR ETHERNET BLUETOOTH PHOENIX CONTACT FL BT EPA MP PARA SISTEMA BARRELODOS TANQUES FICHA 50215.01 | UN | REPUESTO ADAPTADOR | EQUIPOS INGENIERIA | REPUESTOS Y EQUIPOS INGENIERA | REPUESTOS ESPECIFICOS | 20121445 | ACCESORIOS Y PARTES
241461 | ANTENA OMNIDIRECCIONAL PHOENIX CONTACT RAD-ISM-2400-ANT-OMNI-6-0 PARA SISTEMA BARRELODOS TANQUES FICHA 50215.01 | UN | REPUESTO ANTENA | EQUIPOS INGENIERIA | REPUESTOS Y EQUIPOS INGENIERA | REPUESTOS ESPECIFICOS | 20121445 | ACCESORIOS Y PARTES
241462 | CABLE COAXIAL ADAPTADOR PHOENIX CONTACT RAD-PIG-RSMA/N-2 PARA SISTEMA BARRELODOS TANQUES FICHA 50215.01 | UN | REPUESTO CABLE | EQUIPOS INGENIERIA | REPUESTOS Y EQUIPOS INGENIERA | REPUESTOS ESPECIFICOS | 20121445 | ACCESORIOS Y PARTES
241463 | INTERRUPTOR GENERAL ELECTRIC GPS1BSAE PARA SISTEMA BARRELODOS TANQUES FICHA 50215.01 | UN | REPUESTO INTERRUPTOR | EQUIPOS INGENIERIA | REPUESTOS Y EQUIPOS INGENIERA | REPUESTOS ESPECIFICOS | 20121445 | ACCESORIOS Y PARTES
241464 | INTERRUPTOR GENERAL ELECTRIC GPS1BSAG PARA SISTEMA BARRELODOS TANQUES FICHA 50215.01 | UN | REPUESTO INTERRUPTOR | EQUIPOS INGENIERIA | REPUESTOS Y EQUIPOS INGENIERA | REPUESTOS ESPECIFICOS | 20121445 | ACCESORIOS Y PARTES
241465 | INTERRUPTOR GENERAL ELECTRIC GPS1BSAH PARA SISTEMA BARRELODOS TANQUES FICHA 50215.01 | UN | REPUESTO INTERRUPTOR | EQUIPOS INGENIERIA | REPUESTOS Y EQUIPOS INGENIERA | REPUESTOS ESPECIFICOS | 20121445 | ACCESORIOS Y PARTES
241466 | INTERRUPTOR GENERAL ELECTRIC GPS1BSAM PARA SISTEMA BARRELODOS TANQUES FICHA 50215.01 | UN | REPUESTO INTERRUPTOR | EQUIPOS INGENIERIA | REPUESTOS Y EQUIPOS INGENIERA | REPUESTOS ESPECIFICOS | 20121445 | ACCESORIOS Y PARTES
241467 | INTERRUPTOR GENERAL ELECTRIC GPS1BHAM PARA SISTEMA BARRELODOS TANQUES FICHA 50215.01 | UN | REPUESTO INTERRUPTOR | EQUIPOS INGENIERIA | REPUESTOS Y EQUIPOS INGENIERA | REPUESTOS ESPECIFICOS | 20121445 | ACCESORIOS Y PARTES
241468 | CONTACTO AUXILIAR GENERAL ELECTRIC GPAC10FBA PARA CONTACTOR GPS1/GPS2 FICHA 50215.01 | UN | REPUESTO CONTACTO | EQUIPOS INGENIERIA | REPUESTOS Y EQUIPOS INGENIERA | REPUESTOS ESPECIFICOS | 20121445 | ACCESORIOS Y PARTES
241469 | JUEGO DE CONEXION GENERAL ELECTRIC WKLI02P PARA ARRANCADOR GPS1 CL00 CL01 CL02 FICHA 50215.01 | UN | REPUESTO JUEGO | EQUIPOS INGENIERIA | REPUESTOS Y EQUIPOS INGENIERA | REPUESTOS ESPECIFICOS | 20121445 | ACCESORIOS Y PARTES
241470 | CONTACTOR DE POTENCIA 3P GENERAL ELECTRIC CL00D310TD 0 PARA SISTEMA BARRELODOS TANQUES FICHA 50215.01 | UN | REPUESTO BLOQUE | EQUIPOS INGENIERIA | REPUESTOS Y EQUIPOS INGENIERA | REPUESTOS ESPECIFICOS | 20121445 | ACCESORIOS Y PARTES
241471 | CONTACTO AUXILIAR 1NA GENERAL ELECTRIC BCLF10 PARA CONTACTOR FICHA 50215.01 | UN | REPUESTO CONTACTO | EQUIPOS INGENIERIA | REPUESTOS Y EQUIPOS INGENIERA | REPUESTOS ESPECIFICOS | 20121445 | ACCESORIOS Y PARTES
241472 | CONTACTO AUXILIAR 1NC GENERAL ELECTRIC BCLF01 PARA CONTACTOR FICHA 50215.01 | UN | REPUESTO CONTACTO | EQUIPOS INGENIERIA | REPUESTOS Y EQUIPOS INGENIERA | REPUESTOS ESPECIFICOS | 20121445 | ACCESORIOS Y PARTES
241473 | ENCLAVAMIENTO MEC/ELECTRICO GENERAL ELECTRIC BELA02 PARA SISTEMA BARRELODOS TANQUES FICHA 50215.01 | UN | REPUESTO ENCLAVAMIENTO | EQUIPOS INGENIERIA | REPUESTOS Y EQUIPOS INGENIERA | REPUESTOS ESPECIFICOS | 20121445 | ACCESORIOS Y PARTES
241474 | PLACA IDENTIFICACION IMPULSOR GENERAL ELECTRIC 080XTGR06 PARA SISTEMA BARRELODOS TANQUES FICHA 50215.01 | UN | REPUESTO PLACA | EQUIPOS INGENIERIA | REPUESTOS Y EQUIPOS INGENIERA | REPUESTOS ESPECIFICOS | 20121445 | ACCESORIOS Y PARTES
241475 | PULSADOR NEGRO GENERAL ELECTRIC 9XPNNG PARA SISTEMA BARRELODOS TANQUES FICHA 50215.01 | UN | REPUESTO IMPULSOR | EQUIPOS INGENIERIA | REPUESTOS Y EQUIPOS INGENIERA | REPUESTOS ESPECIFICOS | 20121445 | ACCESORIOS Y PARTES
241476 | PULSADOR ROJO GENERAL ELECTRIC 9XPNRG PARA SISTEMA BARRELODOS TANQUES FICHA 50215.01 | UN | REPUESTO IMPULSOR | EQUIPOS INGENIERIA | REPUESTOS Y EQUIPOS INGENIERA | REPUESTOS ESPECIFICOS | 20121445 | ACCESORIOS Y PARTES
241477 | PULSADOR VERDE GENERAL ELECTRIC 9XPNVG PARA SISTEMA BARRELODOS TANQUES FICHA 50215.01 | UN | REPUESTO IMPULSOR | EQUIPOS INGENIERIA | REPUESTOS Y EQUIPOS INGENIERA | REPUESTOS ESPECIFICOS | 20121445 | ACCESORIOS Y PARTES
241478 | HONGO ROJO GENERAL ELECTRIC P9XER4RN PARA SISTEMA BARRELODOS TANQUES FICHA 50215.01 | UN | REPUESTO IMPULSOR | EQUIPOS INGENIERIA | REPUESTOS Y EQUIPOS INGENIERA | REPUESTOS ESPECIFICOS | 20121445 | ACCESORIOS Y PARTES
241479 | SELECTOR 3 POSICIONES GENERAL ELECTRIC P9XSMZ0N PARA SISTEMA BARRELODOS TANQUES FICHA 50215.01 | UN | REPUESTO SELECTOR | EQUIPOS INGENIERIA | REPUESTOS Y EQUIPOS INGENIERA | REPUESTOS ESPECIFICOS | 20121445 | ACCESORIOS Y PARTES
241480 | PILOTO SEÑALIZACION ROJO GENERAL ELECTRIC P9XLRD PARA SISTEMA BARRELODOS TANQUES FICHA 50215.01 | UN | REPUESTO PILOTO | EQUIPOS INGENIERIA | REPUESTOS Y EQUIPOS INGENIERA | REPUESTOS ESPECIFICOS | 20121445 | ACCESORIOS Y PARTES
241481 | PILOTO SEÑALIZACION VERDE GENERAL ELECTRIC P9XLVD PARA SISTEMA BARRELODOS TANQUES FICHA 50215.01 | UN | REPUESTO PILOTO | EQUIPOS INGENIERIA | REPUESTOS Y EQUIPOS INGENIERA | REPUESTOS ESPECIFICOS | 20121445 | ACCESORIOS Y PARTES
241482 | PILOTO SEÑALIZACION BLANCO GENERAL ELECTRIC P9XLBD PARA SISTEMA BARRELODOS TANQUES FICHA 50215.01 | UN | REPUESTO PILOTO | EQUIPOS INGENIERIA | REPUESTOS Y EQUIPOS INGENIERA | REPUESTOS ESPECIFICOS | 20121445 | ACCESORIOS Y PARTES
241483 | BLOQUE DE CONTACTOS GENERAL ELECTRIC P9B01VN PARA SISTEMA BARRELODOS TANQUES FICHA 50215.01 | UN | REPUESTO BLOQUE | EQUIPOS INGENIERIA | REPUESTOS Y EQUIPOS INGENIERA | REPUESTOS ESPECIFICOS | 20121445 | ACCESORIOS Y PARTES
241484 | BLOQUE DE CONTACTOS GENERAL ELECTRIC P9B10VN PARA SISTEMA BARRELODOS TANQUES FICHA 50215.01 | UN | REPUESTO BLOQUE | EQUIPOS INGENIERIA | REPUESTOS Y EQUIPOS INGENIERA | REPUESTOS ESPECIFICOS | 20121445 | ACCESORIOS Y PARTES
241485 | BLOQUE DE CONTACTOS GENERAL ELECTRIC P9B02VN PARA SISTEMA BARRELODOS TANQUES FICHA 50215.01 | UN | REPUESTO BLOQUE | EQUIPOS INGENIERIA | REPUESTOS Y EQUIPOS INGENIERA | REPUESTOS ESPECIFICOS | 20121445 | ACCESORIOS Y PARTES
241486 | BLOQUE DE CONTACTO BA9S GENERAL ELECTRIC P9PDTV0 PARA SISTEMA BARRELODOS TANQUES FICHA 50215.01 | UN | REPUESTO BLOQUE | EQUIPOS INGENIERIA | REPUESTOS Y EQUIPOS INGENIERA | REPUESTOS ESPECIFICOS | 20121445 | ACCESORIOS Y PARTES
241487 | PILOTO SEÑALIZACION BLANCO GENERAL ELECTRIC BA9S24LEDB PARA SISTEMA BARRELODOS TANQUES FICHA 50215.01 | UN | REPUESTO PILOTO | EQUIPOS INGENIERIA | REPUESTOS Y EQUIPOS INGENIERA | REPUESTOS ESPECIFICOS | 20121445 | ACCESORIOS Y PARTES
241488 | PILOTO SEÑALIZACION ROJA GENERAL ELECTRIC BA9S24LEDR PARA SISTEMA BARRELODOS TANQUES FICHA 50215.01 | UN | REPUESTO PILOTO | EQUIPOS INGENIERIA | REPUESTOS Y EQUIPOS INGENIERA | REPUESTOS ESPECIFICOS | 20121445 | ACCESORIOS Y PARTES
241489 | PILOTO SEÑALIZACION VERDE GENERAL ELECTRIC BA9S24LEDV PARA SISTEMA BARRELODOS TANQUES FICHA 50215.01 | UN | REPUESTO PILOTO | EQUIPOS INGENIERIA | REPUESTOS Y EQUIPOS INGENIERA | REPUESTOS ESPECIFICOS | 20121445 | ACCESORIOS Y PARTES
241490 | RETENEDOR GENERAL ELECTRIC PRCMS35 220915 PARA RELE | UN | REPUESTO RETENEDOR | EQUIPOS INGENIERIA | REPUESTOS Y EQUIPOS INGENIERA | REPUESTOS ESPECIFICOS | 20121445 | ACCESORIOS Y PARTES
241491 | RELE AUXILIAR MINIATURA GENERAL ELECTRIC PRC4M40CDL PARA SISTEMA BARRELODOS TANQUES SEDIMENTCION SECUNDARIA FICHA 50215.01 | UN | REPUESTO RELE | EQUIPOS INGENIERIA | REPUESTOS Y EQUIPOS INGENIERA | REPUESTOS ESPECIFICOS | 20121445 | ACCESORIOS Y PARTES
241492 | RELE AUXILIAR MINIATURA GENERAL ELECTRIC PRC4M40AJL PARA SISTEMA BARRELODOS TANQUES SEDIMENTCION SECUNDARIA FICHA 50215.01 | UN | REPUESTO RELE | EQUIPOS INGENIERIA | REPUESTOS Y EQUIPOS INGENIERA | REPUESTOS ESPECIFICOS | 20121445 | ACCESORIOS Y PARTES
241493 | ZOCALO VAC GENERAL ELECTRIC PRCG-ES15/4N PARA SISTEMA BARRELODOS FICHA 50215.01 | UN | REPUESTO ZOCALO | EQUIPOS INGENIERIA | REPUESTOS Y EQUIPOS INGENIERA | REPUESTOS ESPECIFICOS | 20121445 | ACCESORIOS Y PARTES
241494 | BOBINA DE DISPARO GENERAL ELECTRIC FASHTJ PARA INTERRUPTOR TERMOMAGNETICO FICHA 50215.01 | UN | REPUESTO BOBINA | EQUIPOS INGENIERIA | REPUESTOS Y EQUIPOS INGENIERA | REPUESTOS ESPECIFICOS | 20121445 | ACCESORIOS Y PARTES
241495 | TERMOMAGNETICO GENERAL ELECTRIC FDE35TE-025ED PARA SISTEMA BARRELODOS TANQUES FICHA 50215.01 | UN | REPUESTO TERMOMAGNETICO | EQUIPOS INGENIERIA | REPUESTOS Y EQUIPOS INGENIERA | REPUESTOS ESPECIFICOS | 20121445 | ACCESORIOS Y PARTES
241496 | INTERRUPTOR DIFERENCIAL GENERAL ELECTRIC DOC232/030 PARA SISTEMA BARRELODOS TANQUES FICHA 50215.01 | UN | REPUESTO INTERRUPTOR | EQUIPOS INGENIERIA | REPUESTOS Y EQUIPOS INGENIERA | REPUESTOS ESPECIFICOS | 20121445 | ACCESORIOS Y PARTES
241497 | CONTACTO AUXILIAR FUNCION H GENERAL ELECTRIC CAH PARA CONTACTOR FICHA 50215.01 | UN | REPUESTO CONTACTO | EQUIPOS INGENIERIA | REPUESTOS Y EQUIPOS INGENIERA | REPUESTOS ESPECIFICOS | 20121445 | ACCESORIOS Y PARTES
241498 | TERMOMAGNETICO GENERAL ELECTRIC EP61ULC01 PARA SISTEMA BARRELODOS TANQUES FICHA 50215.01 | UN | REPUESTO TERMOMAGNETICO | EQUIPOS INGENIERIA | REPUESTOS Y EQUIPOS INGENIERA | REPUESTOS ESPECIFICOS | 20121445 | ACCESORIOS Y PARTES
241499 | TERMOMAGNETICO GENERAL ELECTRIC EP62ULC01 PARA SISTEMA BARRELODOS TANQUES FICHA 50215.01 | UN | REPUESTO TERMOMAGNETICO | EQUIPOS INGENIERIA | REPUESTOS Y EQUIPOS INGENIERA | REPUESTOS ESPECIFICOS | 20121445 | ACCESORIOS Y PARTES
241500 | TERMOMAGNETICO GENERAL ELECTRIC EP62ULC02 PARA SISTEMA BARRELODOS TANQUES FICHA 50215.01 | UN | REPUESTO TERMOMAGNETICO | EQUIPOS INGENIERIA | REPUESTOS Y EQUIPOS INGENIERA | REPUESTOS ESPECIFICOS | 20121445 | ACCESORIOS Y PARTES
241501 | TERMOMAGNETICO GENERAL ELECTRIC EP62ULC04 PARA SISTEMA BARRELODOS TANQUES FICHA 50215.01 | UN | REPUESTO TERMOMAGNETICO | EQUIPOS INGENIERIA | REPUESTOS Y EQUIPOS INGENIERA | REPUESTOS ESPECIFICOS | 20121445 | ACCESORIOS Y PARTES
241502 | TERMOMAGNETICO GENERAL ELECTRIC EP62ULC06 PARA SISTEMA BARRELODOS TANQUES FICHA 50215.01 | UN | REPUESTO TERMOMAGNETICO | EQUIPOS INGENIERIA | REPUESTOS Y EQUIPOS INGENIERA | REPUESTOS ESPECIFICOS | 20121445 | ACCESORIOS Y PARTES
241503 | TERMOMAGNETICO GENERAL ELECTRIC EP62ULC10 PARA SISTEMA BARRELODOS TANQUES FICHA 50215.01 | UN | REPUESTO TERMOMAGNETICO | EQUIPOS INGENIERIA | REPUESTOS Y EQUIPOS INGENIERA | REPUESTOS ESPECIFICOS | 20121445 | ACCESORIOS Y PARTES
241504 | TERMOMAGNETICO GENERAL ELECTRIC 027/061412-201 PARA SISTEMA BARRELODOS TANQUES FICHA 50215.01 | UN | REPUESTO TERMOMAGNETICO | EQUIPOS INGENIERIA | REPUESTOS Y EQUIPOS INGENIERA | REPUESTOS ESPECIFICOS | 20121445 | ACCESORIOS Y PARTES
241505 | CONTACTO AUXILIAR GENERAL ELECTRIC D/061901-001 PARA DILOS FICHA 50215.01 | UN | REPUESTO CONTACTO | EQUIPOS INGENIERIA | REPUESTOS Y EQUIPOS INGENIERA | REPUESTOS ESPECIFICOS | 20121445 | ACCESORIOS Y PARTES
241506 | MANDO ROTATIVO PARA PUERTA GENERAL ELECTRIC 027/061910-002 PARA SISTEMA BARRELODOS TANQUES FICHA 50215.01 | UN | REPUESTO EMBRAGUE | EQUIPOS INGENIERIA | REPUESTOS Y EQUIPOS INGENIERA | REPUESTOS ESPECIFICOS | 20121445 | ACCESORIOS Y PARTES
241507 | ACCIONAMIENTO ROTATIVO ACERO INOXIDABLE 730257 03M-TSEQ-7-002 0_0 PARA SISTEMA BARRELODOS FICHA 50215.01 | UN | REPUESTO JUEGO | EQUIPOS INGENIERIA | REPUESTOS Y EQUIPOS INGENIERA | REPUESTOS DE DISEÑO | 81101603 | DISEÑO DE MÁQUINAS HERRAMIENTAS
241508 | RODAMIENTO RODILLOS CILINDRICO NU 212 ECP | UN | RODAMIENTO | MATERIALES ESTANDAR | REPUESTOS MATERIALES ESTANDAR | TRANSMISION POTENCIA MECANICA | 31171547 | RODAMIENTO CILÍNDRICO
241509 | BUJE ATLASCOPCO GA45 1622310600 PARA COMPRESOR EM FICHA 11112.01 | UN | REPUESTO BUJE | EQUIPOS INGENIERIA | REPUESTOS Y EQUIPOS INGENIERA | REPUESTOS ESPECIFICOS | 20121445 | ACCESORIOS Y PARTES
241510 | ORING 5MM ESPESOR 2MM EPDM | UN | ORING | MATERIALES ESTANDAR | REPUESTOS MATERIALES ESTANDAR | ELEMENTOS DE SELLADO | 31401503 | EMPAQUE MOLDEADO O – RING
241511 | ORING 65MM ESPESOR 5MM NITRILO (NBR) | UN | ORING | MATERIALES ESTANDAR | REPUESTOS MATERIALES ESTANDAR | ELEMENTOS DE SELLADO | 31401503 | EMPAQUE MOLDEADO O – RING
241512 | RESORTE HELICOIDAL 14 ESPIRAS ATLASCOPCO 2901201800 10MMX63MM 14 ESP PARA COMPRESOR FICHA 11112.01 | UN | REPUESTO RESORTE | EQUIPOS INGENIERIA | REPUESTOS Y EQUIPOS INGENIERA | REPUESTOS ESPECIFICOS | 20121445 | ACCESORIOS Y PARTES
241513 | RESORTE HELICOIDAL 8 ESPIRAS ATLASCOPCO 2901201800 10MMX63MM 8 ESP PARA COMPRESOR FICHA 11112.01 | UN | REPUESTO RESORTE | EQUIPOS INGENIERIA | REPUESTOS Y EQUIPOS INGENIERA | REPUESTOS ESPECIFICOS | 20121445 | ACCESORIOS Y PARTES
241514 | ORING 1/2" ESPESOR 1.5MM EPDM | UN | ORING | MATERIALES ESTANDAR | REPUESTOS MATERIALES ESTANDAR | ELEMENTOS DE SELLADO | 31401503 | EMPAQUE MOLDEADO O – RING
241515 | ORING 12MM ESPESOR 2MM EPDM | UN | ORING | MATERIALES ESTANDAR | REPUESTOS MATERIALES ESTANDAR | ELEMENTOS DE SELLADO | 31401503 | EMPAQUE MOLDEADO O – RING
241516 | ORING 20MM ESPESOR 3MM EPDM | UN | ORING | MATERIALES ESTANDAR | REPUESTOS MATERIALES ESTANDAR | ELEMENTOS DE SELLADO | 31401503 | EMPAQUE MOLDEADO O – RING
241517 | ORING 32MM ESPESOR 3MM EPDM | UN | ORING | MATERIALES ESTANDAR | REPUESTOS MATERIALES ESTANDAR | ELEMENTOS DE SELLADO | 31401503 | EMPAQUE MOLDEADO O – RING
241518 | ORING 32MM ESPESOR 3.5MM EPDM | UN | ORING | MATERIALES ESTANDAR | REPUESTOS MATERIALES ESTANDAR | ELEMENTOS DE SELLADO | 31401503 | EMPAQUE MOLDEADO O – RING
241519 | ORING 57MM ESPESOR 3MM EPDM | UN | ORING | MATERIALES ESTANDAR | REPUESTOS MATERIALES ESTANDAR | ELEMENTOS DE SELLADO | 31401503 | EMPAQUE MOLDEADO O – RING
241520 | ORING 70MM ESPESOR 3MM EPDM | UN | ORING | MATERIALES ESTANDAR | REPUESTOS MATERIALES ESTANDAR | ELEMENTOS DE SELLADO | 31401503 | EMPAQUE MOLDEADO O – RING
241521 | ORING 82MM ESPESOR 3MM EPDM | UN | ORING | MATERIALES ESTANDAR | REPUESTOS MATERIALES ESTANDAR | ELEMENTOS DE SELLADO | 31401503 | EMPAQUE MOLDEADO O – RING
241522 | VAVLVULA BRONCE ATLASCOPCO 1622908920 PARA COMPRESOR EM FICHA 11112.01 | UN | REPUESTO VALVULA | EQUIPOS INGENIERIA | REPUESTOS Y EQUIPOS INGENIERA | REPUESTOS ESPECIFICOS | 20121445 | ACCESORIOS Y PARTES
241523 | VALVULA CHEQUE ATLASCOPCO 1622906200 PARA COMPRESOR EM FICHA 11112.01 | UN | REPUESTO VALVULA | EQUIPOS INGENIERIA | REPUESTOS Y EQUIPOS INGENIERA | REPUESTOS ESPECIFICOS | 20121445 | ACCESORIOS Y PARTES
241524 | GRASA FINA ATLASCOPCO 1630026901 PARA COMPRESOR EM FICHA 11112.01 | UN | REPUESTO GRASA | EQUIPOS INGENIERIA | REPUESTOS Y EQUIPOS INGENIERA | REPUESTOS ESPECIFICOS | 20121445 | ACCESORIOS Y PARTES
241525 | RESORTE HELICOIDAL 7 ESPIRAS ATLASCOPCO 2901201800 27MMX50MM 7 ESP PARA COMPRESOR FICHA 11112.01 | UN | REPUESTO RESORTE | EQUIPOS INGENIERIA | REPUESTOS Y EQUIPOS INGENIERA | REPUESTOS ESPECIFICOS | 20121445 | ACCESORIOS Y PARTES
241526 | RESORTE HELICOIDAL 6 ESPIRAS ATLASCOPCO 2901201800 30MMX90MM 6 ESP PARA COMPRESOR FICHA 11112.01 | UN | REPUESTO RESORTE | EQUIPOS INGENIERIA | REPUESTOS Y EQUIPOS INGENIERA | REPUESTOS ESPECIFICOS | 20121445 | ACCESORIOS Y PARTES
241527 | ANILLO ESPACIADOR ACERO INOXIDABLE 55X30MM 2901201800 09M-EMEQ-7-001 0_0 PARA COMPRESOR FICHA 11112.01 | UN | REPUESTO ANILLO | EQUIPOS INGENIERIA | REPUESTOS Y EQUIPOS INGENIERA | REPUESTOS DE DISEÑO | 81101603 | DISEÑO DE MÁQUINAS HERRAMIENTAS
241528 | ORING 4" ESPESOR 3MM EPDM | UN | ORING | MATERIALES ESTANDAR | REPUESTOS MATERIALES ESTANDAR | ELEMENTOS DE SELLADO | 31401503 | EMPAQUE MOLDEADO O – RING
241529 | ORING 75MM ESPESOR 3MM EPDM | UN | ORING | MATERIALES ESTANDAR | REPUESTOS MATERIALES ESTANDAR | ELEMENTOS DE SELLADO | 31401503 | EMPAQUE MOLDEADO O – RING
241530 | ORING 40MM ESPESOR 2MM EPDM | UN | ORING | MATERIALES ESTANDAR | REPUESTOS MATERIALES ESTANDAR | ELEMENTOS DE SELLADO | 31401503 | EMPAQUE MOLDEADO O – RING
241531 | ORING 1/2" ESPESOR 2MM EPDM | UN | ORING | MATERIALES ESTANDAR | REPUESTOS MATERIALES ESTANDAR | ELEMENTOS DE SELLADO | 31401503 | EMPAQUE MOLDEADO O – RING
241532 | FILTRO SEPARADOR ACEITE 4"10" ATLASCOPCO 2901205500 PARA COMPRESOR EM FICHA 11112.01 | UN | REPUESTO FILTRO | EQUIPOS INGENIERIA | REPUESTOS Y EQUIPOS INGENIERA | REPUESTOS ESPECIFICOS | 20121445 | ACCESORIOS Y PARTES
241533 | ORING 10" ESPESOR 5MM EPDM | UN | ORING | MATERIALES ESTANDAR | REPUESTOS MATERIALES ESTANDAR | ELEMENTOS DE SELLADO | 31401503 | EMPAQUE MOLDEADO O – RING
241534 | ORING 2" ESPESOR 3MM EPDM | UN | ORING | MATERIALES ESTANDAR | REPUESTOS MATERIALES ESTANDAR | ELEMENTOS DE SELLADO | 31401503 | EMPAQUE MOLDEADO O – RING
241535 | ORING 3MM ESPESOR 2MM EPDM | UN | ORING | MATERIALES ESTANDAR | REPUESTOS MATERIALES ESTANDAR | ELEMENTOS DE SELLADO | 31401503 | EMPAQUE MOLDEADO O – RING
241536 | VALVULA DESCARGA ATLASCOPCO VF22/S50636 1622369480 PARA COMPRESOR FICHA 11112.01 | UN | REPUESTO VALVULA | EQUIPOS INGENIERIA | REPUESTOS Y EQUIPOS INGENIERA | REPUESTOS ESPECIFICOS | 20121445 | ACCESORIOS Y PARTES
241537 | ORING 100MM ESPESOR 5MM EPDM | UN | ORING | MATERIALES ESTANDAR | REPUESTOS MATERIALES ESTANDAR | ELEMENTOS DE SELLADO | 31401503 | EMPAQUE MOLDEADO O – RING
241538 | ORING 5" ESPESOR 3MM EPDM | UN | ORING | MATERIALES ESTANDAR | REPUESTOS MATERIALES ESTANDAR | ELEMENTOS DE SELLADO | 31401503 | EMPAQUE MOLDEADO O – RING
241539 | CORREA PLASTICA ATLASCOPCO 2901162200 PARA COMPRESOR EM FICHA 11112.01 | UN | REPUESTO CORREA | EQUIPOS INGENIERIA | REPUESTOS Y EQUIPOS INGENIERA | REPUESTOS ESPECIFICOS | 20121445 | ACCESORIOS Y PARTES
241540 | BUJE PLASTICO ATLASCOPCO GA45 1622369480 PARA COMPRESOR FICHA 11112.01 | UN | REPUESTO BUJE | EQUIPOS INGENIERIA | REPUESTOS Y EQUIPOS INGENIERA | REPUESTOS ESPECIFICOS | 20121445 | ACCESORIOS Y PARTES
241541 | ORING 1" ESPESOR 2MM EPDM | UN | ORING | MATERIALES ESTANDAR | REPUESTOS MATERIALES ESTANDAR | ELEMENTOS DE SELLADO | 31401503 | EMPAQUE MOLDEADO O – RING
241542 | ORING 3MM ESPESOR 1.5MM EPDM | UN | ORING | MATERIALES ESTANDAR | REPUESTOS MATERIALES ESTANDAR | ELEMENTOS DE SELLADO | 31401503 | EMPAQUE MOLDEADO O – RING
241543 | TORNILLO BRISTOL ACERO M8X70MM | UN | TORNILLO | MATERIALES ESTANDAR | HERRAJES ELEMENTOS DE SUJECION | ELEMENTOS DE SUJECION | 31161532 | TORNILLO ALLEN
241544 | ANILLO DE SELLADO ATLASCOPCO GA45 1622904500 PARA COMPRESOR FICHA 11112.01 | UN | REPUESTO ANILLO | EQUIPOS INGENIERIA | REPUESTOS Y EQUIPOS INGENIERA | REPUESTOS ESPECIFICOS | 20121445 | ACCESORIOS Y PARTES
241545 | RESORTE HELICOIDAL 6 ESPIRAS ATLASCOPCO 1622369480 PARA COMPRESOR EM FICHA 11112.01 | UN | REPUESTO RESORTE | EQUIPOS INGENIERIA | REPUESTOS Y EQUIPOS INGENIERA | REPUESTOS ESPECIFICOS | 20121445 | ACCESORIOS Y PARTES
241546 | TUERCA DE SEGURIDAD HEXAGONAL ATLASCOPCO 2901162200 PARA COMPRESOR EM FICHA 11112.01 | UN | REPUESTO TUERCA | EQUIPOS INGENIERIA | REPUESTOS Y EQUIPOS INGENIERA | REPUESTOS ESPECIFICOS | 20121445 | ACCESORIOS Y PARTES
241547 | LLAVE CRUZ ATLASCOPCO 2901162200 PARA COMPRESOR EM FICHA 11112.01 | UN | REPUESTO LLAVE | EQUIPOS INGENIERIA | REPUESTOS Y EQUIPOS INGENIERA | REPUESTOS ESPECIFICOS | 20121445 | ACCESORIOS Y PARTES
241548 | LAMINA ESTRUCTURA DE FACHADA JSF HIDRAULICA PD-B1-4 PARA TANQUE DIGESTOR FICHA 70160.01 | UN | REPUESTO LAMINA | EQUIPOS INGENIERIA | REPUESTOS Y EQUIPOS INGENIERA | REPUESTOS ESPECIFICOS | 20121445 | ACCESORIOS Y PARTES
241549 | IMPULSOR 165MMX22MM GRUNDFOS NB/NK65-160/165 98517347 PARA RECIRCULACION AGUA CALIENTE FICHA 70125.01 | UN | REPUESTO IMPULSOR | EQUIPOS INGENIERIA | REPUESTOS Y EQUIPOS INGENIERA | REPUESTOS ESPECIFICOS | 20121445 | ACCESORIOS Y PARTES
241550 | IMPULSOR 177MMX22MM GRUNDFOS NB/NK65-160/177 96794692 PARA RECIRCULACION AGUA CALIENTE FICHA 70125.02 | UN | REPUESTO IMPULSOR | EQUIPOS INGENIERIA | REPUESTOS Y EQUIPOS INGENIERA | REPUESTOS ESPECIFICOS | 20121445 | ACCESORIOS Y PARTES
241551 | IMPULSOR 151MMX22MM GRUNDFOS NB/NK/TP 50-200/151 99284462 PARA RECIRCULACION AGUA CALIENTE FICHA 70125.03 | UN | REPUESTO IMPULSOR | EQUIPOS INGENIERIA | REPUESTOS Y EQUIPOS INGENIERA | REPUESTOS ESPECIFICOS | 20121445 | ACCESORIOS Y PARTES
241552 | IMPULSOR 186MMX22MM GRUNDFOS NB/NK/TP 65-200/186 99284475 PARA RECIRCULACION AGUA CALIENTE FICHA 70125.04 | UN | REPUESTO IMPULSOR | EQUIPOS INGENIERIA | REPUESTOS Y EQUIPOS INGENIERA | REPUESTOS ESPECIFICOS | 20121445 | ACCESORIOS Y PARTES
241553 | IMPULSOR 147MMX22MM GRUNDFOS NB/NK/TP80-160/147 99284482 PARA RECIRCULACION AGUA CALIENTE FICHA 70125.05 | UN | REPUESTO IMPULSOR | EQUIPOS INGENIERIA | REPUESTOS Y EQUIPOS INGENIERA | REPUESTOS ESPECIFICOS | 20121445 | ACCESORIOS Y PARTES
241554 | LAMINA ESTRUCTURA DE FACHADA JSF HIDRAULICA PD-B1-2 PARA TANQUE DIGESTOR FICHA 70160.01 | UN | REPUESTO LAMINA | EQUIPOS INGENIERIA | REPUESTOS Y EQUIPOS INGENIERA | REPUESTOS ESPECIFICOS | 20121445 | ACCESORIOS Y PARTES
241555 | LAMINA ESTRUCTURA DE FACHADA JSF HIDRAULICA PD-B2-4 PARA TANQUE DIGESTOR FICHA 70160.01 | UN | REPUESTO LAMINA | EQUIPOS INGENIERIA | REPUESTOS Y EQUIPOS INGENIERA | REPUESTOS ESPECIFICOS | 20121445 | ACCESORIOS Y PARTES
241556 | PERFIL ESTRUCTURA DE FACHADA JSF HIDRAULICA PD-B2-2 PARA TANQUE DIGESTOR FICHA 70160.01 | UN | REPUESTO LAMINA | EQUIPOS INGENIERIA | REPUESTOS Y EQUIPOS INGENIERA | REPUESTOS ESPECIFICOS | 20121445 | ACCESORIOS Y PARTES
241557 | PERFIL ESTRUCTURA DE FACHADA JSF HIDRAULICA PD-D PARA TANQUE DIGESTOR FICHA 70160.01 | UN | REPUESTO LAMINA | EQUIPOS INGENIERIA | REPUESTOS Y EQUIPOS INGENIERA | REPUESTOS ESPECIFICOS | 20121445 | ACCESORIOS Y PARTES
241558 | PERFIL ESTRUCTURA DE FACHADA JSF HIDRAULICA PD-B2 PARA TANQUE DIGESTOR FICHA 70160.01 | UN | REPUESTO LAMINA | EQUIPOS INGENIERIA | REPUESTOS Y EQUIPOS INGENIERA | REPUESTOS ESPECIFICOS | 20121445 | ACCESORIOS Y PARTES
241559 | PERFIL CUBREJUNTAS JSF HIDRAULICA CD-B2 PARA TANQUE DIGESTOR FICHA 70160.01 | UN | REPUESTO LAMINA | EQUIPOS INGENIERIA | REPUESTOS Y EQUIPOS INGENIERA | REPUESTOS ESPECIFICOS | 20121445 | ACCESORIOS Y PARTES
241560 | PERFIL CUBREJUNTAS JSF HIDRAULICA CD-B1 PARA TANQUE DIGESTOR FICHA 70160.01 | UN | REPUESTO LAMINA | EQUIPOS INGENIERIA | REPUESTOS Y EQUIPOS INGENIERA | REPUESTOS ESPECIFICOS | 20121445 | ACCESORIOS Y PARTES
241561 | PERFIL CUBREJUNTAS JSF HIDRAULICA CP-2 PARA TANQUE DIGESTOR FICHA 70160.01 | UN | REPUESTO LAMINA | EQUIPOS INGENIERIA | REPUESTOS Y EQUIPOS INGENIERA | REPUESTOS ESPECIFICOS | 20121445 | ACCESORIOS Y PARTES
241562 | LAMINA DE FACHADA 712.3X647.2X2620MM ESP 1.3MM JSF HIDRAULICA B2-6 PARA TANQUE DIGESTOR FICHA 70160.01 | UN | REPUESTO LAMINA | EQUIPOS INGENIERIA | REPUESTOS Y EQUIPOS INGENIERA | REPUESTOS ESPECIFICOS | 20121445 | ACCESORIOS Y PARTES
241563 | LAMINA DE FACHADA 785.4X784.4X2620MM ESP 1.3MM JSF HIDRAULICA B2-10 PARA TANQUE DIGESTOR FICHA 70160.01 | UN | REPUESTO LAMINA | EQUIPOS INGENIERIA | REPUESTOS Y EQUIPOS INGENIERA | REPUESTOS ESPECIFICOS | 20121445 | ACCESORIOS Y PARTES
241564 | LAMINA DE FACHADA 757X712.3X2620XMM ESP 1.3MM JSF HIDRAULICA B2-7 PARA TANQUE DIGESTOR FICHA 70160.01 | UN | REPUESTO LAMINA | EQUIPOS INGENIERIA | REPUESTOS Y EQUIPOS INGENIERA | REPUESTOS ESPECIFICOS | 20121445 | ACCESORIOS Y PARTES
241565 | LAMINA DE FACHADA 784.3X771.5X2620MM ESP 1.3MM JSF HIDRAULICA B1-8 PARA TANQUE DIGESTOR FICHA 70160.01 | UN | REPUESTO LAMINA | EQUIPOS INGENIERIA | REPUESTOS Y EQUIPOS INGENIERA | REPUESTOS ESPECIFICOS | 20121445 | ACCESORIOS Y PARTES
241566 | LAMINA DE FACHADA 785.4X784.3X2620MM ESP 1.3MM JSF HIDRAULICA B1-9 PARA TANQUE DIGESTOR FICHA 70160.01 | UN | REPUESTO LAMINA | EQUIPOS INGENIERIA | REPUESTOS Y EQUIPOS INGENIERA | REPUESTOS ESPECIFICOS | 20121445 | ACCESORIOS Y PARTES
241567 | LAMINA DE FACHADA 771.5X737.3X2620MM ESP 1.3MM JSF HIDRAULICA B1-7 PARA TANQUE DIGESTOR FICHA 70160.01 | UN | REPUESTO LAMINA | EQUIPOS INGENIERIA | REPUESTOS Y EQUIPOS INGENIERA | REPUESTOS ESPECIFICOS | 20121445 | ACCESORIOS Y PARTES
241568 | LAMINA DE FACHADA 780.6X757X2620MM ESP 1.3MM JSF HIDRAULICA B2-8 PARA TANQUE DIGESTOR FICHA 70160.01 | UN | REPUESTO LAMINA | EQUIPOS INGENIERIA | REPUESTOS Y EQUIPOS INGENIERA | REPUESTOS ESPECIFICOS | 20121445 | ACCESORIOS Y PARTES
241569 | LAMINA DE FACHADA 784.4X780.6X2620MM ESP 1.3MM JSF HIDRAULICA B2-9 PARA TANQUE DIGESTOR FICHA 70160.01 | UN | REPUESTO LAMINA | EQUIPOS INGENIERIA | REPUESTOS Y EQUIPOS INGENIERA | REPUESTOS ESPECIFICOS | 20121445 | ACCESORIOS Y PARTES
241570 | LAMINA DE FACHADA 775.2X775.2X2620MM ESP 1.3MM JSF HIDRAULICA E1 PARA TANQUE DIGESTOR FICHA 70160.01 | UN | REPUESTO LAMINA | EQUIPOS INGENIERIA | REPUESTOS Y EQUIPOS INGENIERA | REPUESTOS ESPECIFICOS | 20121445 | ACCESORIOS Y PARTES
241571 | LAMINA DE FACHADA 647.2X562.6X2620MM ESP 1.3MM JSF HIDRAULICA B2-5 PARA TANQUE DIGESTOR FICHA 70160.01 | UN | REPUESTO LAMINA | EQUIPOS INGENIERIA | REPUESTOS Y EQUIPOS INGENIERA | REPUESTOS ESPECIFICOS | 20121445 | ACCESORIOS Y PARTES
241572 | LAMINA DE FACHADA 607.2X513.5X2620MM ESP 1.3MM JSF HIDRAULICA B1-4 PARA TANQUE DIGESTOR FICHA 70160.01 | UN | REPUESTO LAMINA | EQUIPOS INGENIERIA | REPUESTOS Y EQUIPOS INGENIERA | REPUESTOS ESPECIFICOS | 20121445 | ACCESORIOS Y PARTES
241573 | LAMINA DE FACHADA 460X341.8X2620XMM ESP 1.3MM JSF HIDRAULICA B2-3 PARA TANQUE DIGESTOR FICHA 70160.01 | UN | REPUESTO LAMINA | EQUIPOS INGENIERIA | REPUESTOS Y EQUIPOS INGENIERA | REPUESTOS ESPECIFICOS | 20121445 | ACCESORIOS Y PARTES
241574 | LAMINA DE FACHADA 775.2X775.2X1370MM ESP 1.3MM JSF HIDRAULICA E2 PARA TANQUE DIGESTOR FICHA 70160.01 | UN | REPUESTO LAMINA | EQUIPOS INGENIERIA | REPUESTOS Y EQUIPOS INGENIERA | REPUESTOS ESPECIFICOS | 20121445 | ACCESORIOS Y PARTES
241575 | LAMINA DE FACHADA 641.2X641.2X1370MM ESP 1.3MM JSF HIDRAULICA F4 PARA TANQUE DIGESTOR FICHA 70160.01 | UN | REPUESTO LAMINA | EQUIPOS INGENIERIA | REPUESTOS Y EQUIPOS INGENIERA | REPUESTOS ESPECIFICOS | 20121445 | ACCESORIOS Y PARTES
241576 | LAMINA DE FACHADA 341.8X221X2620XMM ESP 1.3MM JSF HIDRAULICA B2-2 PARA TANQUE DIGESTOR FICHA 70160.01 | UN | REPUESTO LAMINA | EQUIPOS INGENIERIA | REPUESTOS Y EQUIPOS INGENIERA | REPUESTOS ESPECIFICOS | 20121445 | ACCESORIOS Y PARTES
241577 | LAMINA DE FACHADA 402.4X281.4X2620MM ESP 1.3MM JSF HIDRAULICA B1-2 PARA TANQUE DIGESTOR FICHA 70160.01 | UN | REPUESTO LAMINA | EQUIPOS INGENIERIA | REPUESTOS Y EQUIPOS INGENIERA | REPUESTOS ESPECIFICOS | 20121445 | ACCESORIOS Y PARTES
241578 | LAMINA DE FACHADA 275.2X275.2X1370MM ESP 1.3MM JSF HIDRAULICA F5 PARA TANQUE DIGESTOR FICHA 70160.01 | UN | REPUESTO LAMINA | EQUIPOS INGENIERIA | REPUESTOS Y EQUIPOS INGENIERA | REPUESTOS ESPECIFICOS | 20121445 | ACCESORIOS Y PARTES
241579 | LAMINA DE FACHADA 281.4X160.7X2680MM ESP 1.3MM JSF HIDRAULICA B1-1 PARA TANQUE DIGESTOR FICHA 70160.01 | UN | REPUESTO LAMINA | EQUIPOS INGENIERIA | REPUESTOS Y EQUIPOS INGENIERA | REPUESTOS ESPECIFICOS | 20121445 | ACCESORIOS Y PARTES
241580 | LAMINA DE FACHADA 221X160.7X2680XMM ESP 1.3MM JSF HIDRAULICA B2-1 PARA TANQUE DIGESTOR FICHA 70160.01 | UN | REPUESTO LAMINA | EQUIPOS INGENIERIA | REPUESTOS Y EQUIPOS INGENIERA | REPUESTOS ESPECIFICOS | 20121445 | ACCESORIOS Y PARTES
241581 | LAMINA DE FACHADA 275.2X275.2X1370MM ESP 1.3MM JSF HIDRAULICA E3 PARA TANQUE DIGESTOR FICHA 70160.01 | UN | REPUESTO LAMINA | EQUIPOS INGENIERIA | REPUESTOS Y EQUIPOS INGENIERA | REPUESTOS ESPECIFICOS | 20121445 | ACCESORIOS Y PARTES
241582 | LAMINA DE FACHADA 632.7X632.7X1370MM ESP 1.3MM JSF HIDRAULICA F2 PARA TANQUE DIGESTOR FICHA 70160.01 | UN | REPUESTO LAMINA | EQUIPOS INGENIERIA | REPUESTOS Y EQUIPOS INGENIERA | REPUESTOS ESPECIFICOS | 20121445 | ACCESORIOS Y PARTES
241583 | LAMINA DE FACHADA 785.4X785.4X1447MM ESP 1.3MM JSF HIDRAULICA B2-11 PARA TANQUE DIGESTOR FICHA 70160.01 | UN | REPUESTO LAMINA | EQUIPOS INGENIERIA | REPUESTOS Y EQUIPOS INGENIERA | REPUESTOS ESPECIFICOS | 20121445 | ACCESORIOS Y PARTES
241584 | PERFIL CUBREJUNTAS JSF HIDRAULICA CP-1 PARA TANQUE DIGESTOR FICHA 70160.01 | UN | REPUESTO PERFIL | EQUIPOS INGENIERIA | REPUESTOS Y EQUIPOS INGENIERA | REPUESTOS ESPECIFICOS | 20121445 | ACCESORIOS Y PARTES
241585 | PERFIL CUBREJUNTAS JSF HIDRAULICA CD-C PARA TANQUE DIGESTOR FICHA 70160.01 | UN | REPUESTO PERFIL | EQUIPOS INGENIERIA | REPUESTOS Y EQUIPOS INGENIERA | REPUESTOS ESPECIFICOS | 20121445 | ACCESORIOS Y PARTES
241586 | PERFIL ESTRUCTURA DE FACHADA JSF HIDRAULICA PP-B8 PARA TANQUE DIGESTOR FICHA 70160.01 | UN | REPUESTO PERFIL | EQUIPOS INGENIERIA | REPUESTOS Y EQUIPOS INGENIERA | REPUESTOS ESPECIFICOS | 20121445 | ACCESORIOS Y PARTES
241587 | TUBERIA DE DESAGÜE 63MM JSF HIDRAULICA 63MM PARA TANQUE DIGESTOR FICHA 70160.01 | ML | REPUESTO TUBERIA | EQUIPOS INGENIERIA | REPUESTOS Y EQUIPOS INGENIERA | REPUESTOS ESPECIFICOS | 20121445 | ACCESORIOS Y PARTES
241588 | REMATE DE FACHADA JSF HIDRAULICA R3 PARA TANQUE DIGESTOR FICHA 70160.01 | UN | REPUESTO LAMINA | EQUIPOS INGENIERIA | REPUESTOS Y EQUIPOS INGENIERA | REPUESTOS ESPECIFICOS | 20121445 | ACCESORIOS Y PARTES
241589 | REMATE DE FACHADA JSF HIDRAULICA R5 PARA TANQUE DIGESTOR FICHA 70160.01 | UN | REPUESTO LAMINA | EQUIPOS INGENIERIA | REPUESTOS Y EQUIPOS INGENIERA | REPUESTOS ESPECIFICOS | 20121445 | ACCESORIOS Y PARTES
241590 | REMATE DE FACHADA JSF HIDRAULICA R6 PARA TANQUE DIGESTOR FICHA 70160.01 | UN | REPUESTO LAMINA | EQUIPOS INGENIERIA | REPUESTOS Y EQUIPOS INGENIERA | REPUESTOS ESPECIFICOS | 20121445 | ACCESORIOS Y PARTES
241591 | REMATE DE FACHADA JSF HIDRAULICA R7 PARA TANQUE DIGESTOR FICHA 70160.01 | UN | REPUESTO LAMINA | EQUIPOS INGENIERIA | REPUESTOS Y EQUIPOS INGENIERA | REPUESTOS ESPECIFICOS | 20121445 | ACCESORIOS Y PARTES
241592 | REMATE DE FACHADA JSF HIDRAULICA R8 PARA TANQUE DIGESTOR FICHA 70160.01 | UN | REPUESTO LAMINA | EQUIPOS INGENIERIA | REPUESTOS Y EQUIPOS INGENIERA | REPUESTOS ESPECIFICOS | 20121445 | ACCESORIOS Y PARTES
241593 | CHAPA UNION DE PLETINAS PLANA 150X50MM ESPESOR 5MM JSF HIDRAULICA U1 PARA TANQUE DIGESTOR FICHA 70160.01 | UN | REPUESTO CHAPA | EQUIPOS INGENIERIA | REPUESTOS Y EQUIPOS INGENIERA | REPUESTOS ESPECIFICOS | 20121445 | ACCESORIOS Y PARTES
241594 | CHAPA UNION DE PLETINAS PLEGADA 150X50MM ESPESOR 5MM JSF HIDRAULICA U2 PARA TANQUE DIGESTOR FICHA 70160.01 | UN | REPUESTO CHAPA | EQUIPOS INGENIERIA | REPUESTOS Y EQUIPOS INGENIERA | REPUESTOS ESPECIFICOS | 20121445 | ACCESORIOS Y PARTES
241595 | JUNTA SELLADO ENTRE CHAPAS JSF HIDRAULICA 50X2MM PARA TANQUE DIGESTOR FICHA 70160.01 | ML | REPUESTO JUNTA | EQUIPOS INGENIERIA | REPUESTOS Y EQUIPOS INGENIERA | REPUESTOS ESPECIFICOS | 20121445 | ACCESORIOS Y PARTES
241596 | JUNTA SELLADO ENTRE CHAPAS JSF HIDRAULICA 50X15MM PARA TANQUE DIGESTOR FICHA 70160.01 | ML | REPUESTO JUNTA | EQUIPOS INGENIERIA | REPUESTOS Y EQUIPOS INGENIERA | REPUESTOS ESPECIFICOS | 20121445 | ACCESORIOS Y PARTES
241597 | TUERCA HEXAGONAL ACERO INOXIDABLE M8 X 4MM | UN | TUERCA | MATERIALES ESTANDAR | HERRAJES ELEMENTOS DE SUJECION | ELEMENTOS DE SUJECION | 31161727 | TUERCAS HEXAGONALES
241598 | ARANDELA PLANA REDONDA 8.4MM ACERO INOXIDABLE ESPESOR 1.6MM | UN | ARANDELA | MATERIALES ESTANDAR | HERRAJES ELEMENTOS DE SUJECION | ELEMENTOS DE SUJECION | 31161807 | ARANDELAS PLANAS
241599 | ARANDELA ESTRIADA REDONDA 8.2MM ACERO INOXIDABLE | UN | ARANDELA | MATERIALES ESTANDAR | HERRAJES ELEMENTOS DE SUJECION | ELEMENTOS DE SUJECION | 31161807 | ARANDELAS PLANAS
241600 | REMATE DE FACHADA JSF HIDRAULICA L1 PARA TANQUE DIGESTOR FICHA 70160.01 | UN | REPUESTO REMATE | EQUIPOS INGENIERIA | REPUESTOS Y EQUIPOS INGENIERA | REPUESTOS ESPECIFICOS | 20121445 | ACCESORIOS Y PARTES
241601 | REMATE DE FACHADA JSF HIDRAULICA L2 PARA TANQUE DIGESTOR FICHA 70160.01 | UN | REPUESTO REMATE | EQUIPOS INGENIERIA | REPUESTOS Y EQUIPOS INGENIERA | REPUESTOS ESPECIFICOS | 20121445 | ACCESORIOS Y PARTES
241602 | ABRAZADERA SUJECCION TUBO ACERO INOXIDABLE 05M-TDAC-7-055 0_0 PARA TANQUE DIGESTOR FICHA 70160.01 | UN | REPUESTO ABRAZADERA | EQUIPOS INGENIERIA | REPUESTOS Y EQUIPOS INGENIERA | REPUESTOS DE DISEÑO | 81101603 | DISEÑO DE MÁQUINAS HERRAMIENTAS
241603 | TAPA PARA CANALON JSF HIDRAULICA E PARA TANQUE DIGESTOR FICHA 70160.01 | UN | REPUESTO TAPA | EQUIPOS INGENIERIA | REPUESTOS Y EQUIPOS INGENIERA | REPUESTOS ESPECIFICOS | 20121445 | ACCESORIOS Y PARTES
241604 | TAPA PARA CANALON JSF HIDRAULICA D PARA TANQUE DIGESTOR FICHA 70160.01 | UN | REPUESTO TAPA | EQUIPOS INGENIERIA | REPUESTOS Y EQUIPOS INGENIERA | REPUESTOS ESPECIFICOS | 20121445 | ACCESORIOS Y PARTES
241605 | REMATE CONTRA PERFIL JSF HIDRAULICA RS1 PARA TANQUE DIGESTOR FICHA 70160.01 | UN | REPUESTO REMATE | EQUIPOS INGENIERIA | REPUESTOS Y EQUIPOS INGENIERA | REPUESTOS ESPECIFICOS | 20121445 | ACCESORIOS Y PARTES
241606 | REMATE CONTRA PERFIL JSF HIDRAULICA RS3 PARA TANQUE DIGESTOR FICHA 70160.01 | UN | REPUESTO REMATE | EQUIPOS INGENIERIA | REPUESTOS Y EQUIPOS INGENIERA | REPUESTOS ESPECIFICOS | 20121445 | ACCESORIOS Y PARTES
241607 | LAMINA DE FACHADA EXTRA JSF HIDRAULICA 05M-TDAC-7-055 0_0 PARA TANQUE DIGESTOR FICHA 70160.01 | UN | REPUESTO LAMINA | EQUIPOS INGENIERIA | REPUESTOS Y EQUIPOS INGENIERA | REPUESTOS ESPECIFICOS | 20121445 | ACCESORIOS Y PARTES
241608 | LAMINA DE FACHADA 204X204X2620XMM ESP 1.3MM JSF HIDRAULICA G1 PARA TANQUE DIGESTOR FICHA 70160.01 | UN | REPUESTO LAMINA | EQUIPOS INGENIERIA | REPUESTOS Y EQUIPOS INGENIERA | REPUESTOS ESPECIFICOS | 20121445 | ACCESORIOS Y PARTES
241609 | LAMINA DE FACHADA 204X204X1370XMM ESP 1.3MM JSF HIDRAULICA G2 PARA TANQUE DIGESTOR FICHA 70160.01 | UN | REPUESTO LAMINA | EQUIPOS INGENIERIA | REPUESTOS Y EQUIPOS INGENIERA | REPUESTOS ESPECIFICOS | 20121445 | ACCESORIOS Y PARTES
241610 | REJILLA VENTILACION DE FACHADA ALUMINIO 350X250MM | UN | REJILLA | MATERIALES ESTANDAR | REPUESTOS MATERIALES ESTANDAR | REPUESTOS MTTO EDIFICACIONES | 30103206 | REJILLA DE PLÁSTICO
241611 | TOMA DE DESAGUE ALUMINIO JSF HIDRAULICA 55X150MM PARA TANQUE DIGESTOR FICHA 70160.01 | UN | REPUESTO TOMA | EQUIPOS INGENIERIA | REPUESTOS Y EQUIPOS INGENIERA | REPUESTOS ESPECIFICOS | 20121445 | ACCESORIOS Y PARTES
241612 | CANALON DE DESAGÜE JSF HIDRAULICA A PARA TANQUE DIGESTOR FICHA 70160.01 | UN | REPUESTO CANALON | EQUIPOS INGENIERIA | REPUESTOS Y EQUIPOS INGENIERA | REPUESTOS ESPECIFICOS | 20121445 | ACCESORIOS Y PARTES
241613 | CODO CANALON DESAGÜE 300/300MM JSF HIDRAULICA A+AA2 PARA TANQUE DIGESTOR FICHA 70160.01 | UN | REPUESTO CODO | EQUIPOS INGENIERIA | REPUESTOS Y EQUIPOS INGENIERA | REPUESTOS ESPECIFICOS | 20121445 | ACCESORIOS Y PARTES
241614 | CODO CANALON DESAGÜE 450/300MM JSF HIDRAULICA B+E2 PARA TANQUE DIGESTOR FICHA 70160.01 | UN | REPUESTO CODO | EQUIPOS INGENIERIA | REPUESTOS Y EQUIPOS INGENIERA | REPUESTOS ESPECIFICOS | 20121445 | ACCESORIOS Y PARTES
241615 | CODO CANALON DESAGÜE 300/300MM JSF HIDRAULICA A+AA1 PARA TANQUE DIGESTOR FICHA 70160.01 | UN | REPUESTO CODO | EQUIPOS INGENIERIA | REPUESTOS Y EQUIPOS INGENIERA | REPUESTOS ESPECIFICOS | 20121445 | ACCESORIOS Y PARTES
241616 | CANALON DE DESAGÜE JSF HIDRAULICA C PARA TANQUE DIGESTOR FICHA 70160.01 | UN | REPUESTO CANALON | EQUIPOS INGENIERIA | REPUESTOS Y EQUIPOS INGENIERA | REPUESTOS ESPECIFICOS | 20121445 | ACCESORIOS Y PARTES
241617 | TORNILLO HEXAGONAL M8X25MM JSF HIDRAULICA M8X25MM PARA TANQUE DIGESTOR FICHA 70160.01 | UN | REPUESTO TORNILLO | EQUIPOS INGENIERIA | REPUESTOS Y EQUIPOS INGENIERA | REPUESTOS ESPECIFICOS | 20121445 | ACCESORIOS Y PARTES
241618 | REMACHE TIPO FLOR JSF HIDRAULICA 4.8X12MM PARA TANQUE DIGESTOR FICHA 70160.01 | UN | REPUESTO REMACHE | EQUIPOS INGENIERIA | REPUESTOS Y EQUIPOS INGENIERA | REPUESTOS ESPECIFICOS | 20121445 | ACCESORIOS Y PARTES
241619 | REMACHE TIPO FLOR JSF HIDRAULICA 4.8X24MM PARA TANQUE DIGESTOR FICHA 70160.01 | UN | REPUESTO REMACHE | EQUIPOS INGENIERIA | REPUESTOS Y EQUIPOS INGENIERA | REPUESTOS ESPECIFICOS | 20121445 | ACCESORIOS Y PARTES
241620 | ABRAZADERA ISOFONICA 60MM JSF HIDRAULICA 05M-TDAC-7-055 0_0 PARA TANQUE DIGESTOR FICHA 70160.01 | UN | REPUESTO ABRAZADERA | EQUIPOS INGENIERIA | REPUESTOS Y EQUIPOS INGENIERA | REPUESTOS ESPECIFICOS | 20121445 | ACCESORIOS Y PARTES
241621 | TORNILLO HEXAGONAL 5.5X25MM JSF HIDRAULICA 5.5X25MM PARA TANQUE DIGESTOR FICHA 70160.01 | UN | REPUESTO TORNILLO | EQUIPOS INGENIERIA | REPUESTOS Y EQUIPOS INGENIERA | REPUESTOS ESPECIFICOS | 20121445 | ACCESORIOS Y PARTES
241622 | MANGUITO UNION EN T 63– 50MM JSF HIDRAULICA 63–50MM PARA TANQUE DIGESTOR FICHA 70160.01 | UN | REPUESTO MANGUITO | EQUIPOS INGENIERIA | REPUESTOS Y EQUIPOS INGENIERA | REPUESTOS ESPECIFICOS | 20121445 | ACCESORIOS Y PARTES
241623 | MANGUITO UNION 63– 50MM JSF HIDRAULICA 63 – 50MM PARA TANQUE DIGESTOR FICHA 70160.01 | UN | REPUESTO MANGUITO | EQUIPOS INGENIERIA | REPUESTOS Y EQUIPOS INGENIERA | REPUESTOS ESPECIFICOS | 20121445 | ACCESORIOS Y PARTES
241624 | REMATE DE FACHADA JSF HIDRAULICA R1 PARA TANQUE DIGESTOR FICHA 70160.01 | UN | REPUESTO REMATE | EQUIPOS INGENIERIA | REPUESTOS Y EQUIPOS INGENIERA | REPUESTOS ESPECIFICOS | 20121445 | ACCESORIOS Y PARTES
241625 | REMATE DE FACHADA JSF HIDRAULICA R2 PARA TANQUE DIGESTOR FICHA 70160.01 | UN | REPUESTO REMATE | EQUIPOS INGENIERIA | REPUESTOS Y EQUIPOS INGENIERA | REPUESTOS ESPECIFICOS | 20121445 | ACCESORIOS Y PARTES
241626 | LAMINA EN FIBRA DE VIDRIO JSF HIDRAULICA 05M-TDAC-7-055 0_0 PARA TANQUE DIGESTOR FICHA 70160.01 | UN | REPUESTO LAMINA | EQUIPOS INGENIERIA | REPUESTOS Y EQUIPOS INGENIERA | REPUESTOS ESPECIFICOS | 20121445 | ACCESORIOS Y PARTES
241627 | MANOMETRO 0-0.6BAR BOURDON HAENNI MEX5 PARA SISTEMA DE INSTRUMENTACION FICHA 26210.01 A 26240.01 | UN | REPUESTO INDICADOR | EQUIPOS INGENIERIA | REPUESTOS Y EQUIPOS INGENIERA | REPUESTOS ESPECIFICOS | 20121445 | ACCESORIOS Y PARTES
241628 | MANOMETRO 0-1BAR BOURDON HAENNI MEX5 C065M1-4STQT PARA SISTEMA DE INSTRUMENTACION FICHA 26210.01 A 26240.01 | UN | REPUESTO INDICADOR | EQUIPOS INGENIERIA | REPUESTOS Y EQUIPOS INGENIERA | REPUESTOS ESPECIFICOS | 20121445 | ACCESORIOS Y PARTES
241629 | MANOMETRO 0-1.6BAR BOURDON HAENNI MEX5 PARA SISTEMA DE INSTRUMENTACION FICHA 26210.01 A 26240.01 | UN | REPUESTO INDICADOR | EQUIPOS INGENIERIA | REPUESTOS Y EQUIPOS INGENIERA | REPUESTOS ESPECIFICOS | 20121445 | ACCESORIOS Y PARTES
241630 | MANOMETRO 0-2BAR BOURDON HAENNI MEX5 PARA SISTEMA DE INSTRUMENTACION FICHA 26210.01 A 26240.01 | UN | REPUESTO INDICADOR | EQUIPOS INGENIERIA | REPUESTOS Y EQUIPOS INGENIERA | REPUESTOS ESPECIFICOS | 20121445 | ACCESORIOS Y PARTES
241631 | MANOMETRO 0-2.5BAR BOURDON HAENNI MEX5 PARA SISTEMA DE INSTRUMENTACION FICHA 26210.01 A 26240.01 | UN | REPUESTO INDICADOR | EQUIPOS INGENIERIA | REPUESTOS Y EQUIPOS INGENIERA | REPUESTOS ESPECIFICOS | 20121445 | ACCESORIOS Y PARTES
241632 | MANOMETRO 0-4BAR BOURDON HAENNI MEX5 PARA SISTEMA DE INSTRUMENTACION FICHA 26210.01 A 26240.01 | UN | REPUESTO INDICADOR | EQUIPOS INGENIERIA | REPUESTOS Y EQUIPOS INGENIERA | REPUESTOS ESPECIFICOS | 20121445 | ACCESORIOS Y PARTES
241633 | MANOMETRO 0-6BAR BOURDON HAENNI MEX5 PARA SISTEMA DE INSTRUMENTACION FICHA 26210.01 A 26240.01 | UN | REPUESTO INDICADOR | EQUIPOS INGENIERIA | REPUESTOS Y EQUIPOS INGENIERA | REPUESTOS ESPECIFICOS | 20121445 | ACCESORIOS Y PARTES
241634 | MANOMETRO 0-10BAR BOURDON HAENNI MEX5 PARA SISTEMA DE INSTRUMENTACION FICHA 26210.01 A 26240.01 | UN | REPUESTO INDICADOR | EQUIPOS INGENIERIA | REPUESTOS Y EQUIPOS INGENIERA | REPUESTOS ESPECIFICOS | 20121445 | ACCESORIOS Y PARTES
241635 | MANOMETRO 0-14BAR BOURDON HAENNI MEX5 PARA SISTEMA DE INSTRUMENTACION FICHA 26210.01 A 26240.01 | UN | REPUESTO INDICADOR | EQUIPOS INGENIERIA | REPUESTOS Y EQUIPOS INGENIERA | REPUESTOS ESPECIFICOS | 20121445 | ACCESORIOS Y PARTES
241636 | MANOMETRO -1 A 0.6BAR BOURDON HAENNI MEX5 PARA SISTEMA DE INSTRUMENTACION FICHA 26210.01 A 26240.01 | UN | REPUESTO INDICADOR | EQUIPOS INGENIERIA | REPUESTOS Y EQUIPOS INGENIERA | REPUESTOS ESPECIFICOS | 20121445 | ACCESORIOS Y PARTES
241637 | MANOMETRO -1 A 0.5BAR BOURDON HAENNI MEX5 PARA SISTEMA DE INSTRUMENTACION FICHA 26210.01 A 26240.01 | UN | REPUESTO INDICADOR | EQUIPOS INGENIERIA | REPUESTOS Y EQUIPOS INGENIERA | REPUESTOS ESPECIFICOS | 20121445 | ACCESORIOS Y PARTES
241638 | MANOMETRO -1 A -3BAR BOURDON HAENNI MEX5 PARA SISTEMA DE INSTRUMENTACION FICHA 26210.01 A 26240.01 | UN | REPUESTO INDICADOR | EQUIPOS INGENIERIA | REPUESTOS Y EQUIPOS INGENIERA | REPUESTOS ESPECIFICOS | 20121445 | ACCESORIOS Y PARTES
241639 | RODAMIENTO DE BOLAS 6210 2Z C3 | UN | RODAMIENTO | MATERIALES ESTANDAR | REPUESTOS MATERIALES ESTANDAR | TRANSMISION POTENCIA MECANICA | 31171504 | RODAMIENTOS DE BALINERAS
241640 | IMPULSOR HELICOIDAL 363MM KSB JL1040 230 PARA BOMBA DE CIRCULACION DE LODO FICHA 70125.16 | UN | REPUESTO IMPULSOR | EQUIPOS INGENIERIA | REPUESTOS Y EQUIPOS INGENIERA | REPUESTOS ESPECIFICOS | 20121445 | ACCESORIOS Y PARTES
241641 | RODAMIENTO RODILLOS CILINDRICO NU 313 ET | UN | RODAMIENTO | MATERIALES ESTANDAR | REPUESTOS MATERIALES ESTANDAR | TRANSMISION POTENCIA MECANICA | 31171547 | RODAMIENTO CILÍNDRICO
241642 | RODAMIENTO DE BOLAS DE CONTACTO ANGULAR 7315B-TVP-UA | UN | RODAMIENTO | MATERIALES ESTANDAR | REPUESTOS MATERIALES ESTANDAR | TRANSMISION POTENCIA MECANICA | 31171504 | RODAMIENTOS DE BALINERAS
241643 | ORING 60MM ESPESOR 6MM NITRILO (NBR) 80 | UN | ORING | MATERIALES ESTANDAR | REPUESTOS MATERIALES ESTANDAR | ELEMENTOS DE SELLADO | 31401503 | EMPAQUE MOLDEADO O – RING
241644 | ORING 55MM ESPESOR 4MM NITRILO (NBR) 80 | UN | ORING | MATERIALES ESTANDAR | REPUESTOS MATERIALES ESTANDAR | ELEMENTOS DE SELLADO | 31401503 | EMPAQUE MOLDEADO O – RING
241645 | ORING 150MM ESPESOR 4MM NITRILO (NBR) 80 | UN | ORING | MATERIALES ESTANDAR | REPUESTOS MATERIALES ESTANDAR | ELEMENTOS DE SELLADO | 31401503 | EMPAQUE MOLDEADO O – RING
241646 | CHAVETA KSB 25X28X9MM 940 PARA BOMBAS DE RECIRCULACION LODO FICHA 70115.01 | UN | REPUESTO CHAVETA | EQUIPOS INGENIERIA | REPUESTOS Y EQUIPOS INGENIERA | REPUESTOS ESPECIFICOS | 20121445 | ACCESORIOS Y PARTES
241647 | ANILLO SEPARADOR ABIERTO KSB 502 PARA BOMBAS DE RECIRCULACION LODO FICHA 70115.01 | UN | REPUESTO ANILLO | EQUIPOS INGENIERIA | REPUESTOS Y EQUIPOS INGENIERA | REPUESTOS ESPECIFICOS | 20121445 | ACCESORIOS Y PARTES
241648 | ANILLO SEPARADOR CERRADO KSB 504 PARA BOMBAS DE RECIRCULACION LODO FICHA 70115.01 | UN | REPUESTO ANILLO | EQUIPOS INGENIERIA | REPUESTOS Y EQUIPOS INGENIERA | REPUESTOS ESPECIFICOS | 20121445 | ACCESORIOS Y PARTES
241649 | ORING 350MM NBR 80 KSB 372912 412.11 PARA BOMBAS DE RECIRCULACION DE LODO | UN | REPUESTO ORING | EQUIPOS INGENIERIA | REPUESTOS Y EQUIPOS INGENIERA | REPUESTOS ESPECIFICOS | 20121445 | ACCESORIOS Y PARTES
241650 | ORING 100MM NBR 80 KSB 371201 412.04 PARA BOMBAS DE RECIRCULACION DE LODO | UN | REPUESTO ORING | EQUIPOS INGENIERIA | REPUESTOS Y EQUIPOS INGENIERA | REPUESTOS ESPECIFICOS | 20121445 | ACCESORIOS Y PARTES
241651 | ORING 250MM NBR 80 KSB 373330 412.34 PARA BOMBAS DE RECIRCULACION DE LODO | UN | REPUESTO ORING | EQUIPOS INGENIERIA | REPUESTOS Y EQUIPOS INGENIERA | REPUESTOS ESPECIFICOS | 20121445 | ACCESORIOS Y PARTES
241652 | ORING 400MM NBR 70 KSB 374180 412.35 PARA BOMBAS DE RECIRCULACION DE LODO | UN | REPUESTO ORING | EQUIPOS INGENIERIA | REPUESTOS Y EQUIPOS INGENIERA | REPUESTOS ESPECIFICOS | 20121445 | ACCESORIOS Y PARTES
241653 | ORING 200MM NBR 75 KSB 1053077 412.24 PARA BOMBAS DE RECIRCULACION DE LODO | UN | REPUESTO ORING | EQUIPOS INGENIERIA | REPUESTOS Y EQUIPOS INGENIERA | REPUESTOS ESPECIFICOS | 20121445 | ACCESORIOS Y PARTES
241654 | ORING 300MM NBR 70 KSB 372233 412.02 PARA BOMBAS DE RECIRCULACION DE LODO | UN | REPUESTO ORING | EQUIPOS INGENIERIA | REPUESTOS Y EQUIPOS INGENIERA | REPUESTOS ESPECIFICOS | 20121445 | ACCESORIOS Y PARTES
241655 | ORING 350MM NBR 70 KSB 372387 412.03 PARA BOMBAS DE RECIRCULACION DE LODO | UN | REPUESTO ORING | EQUIPOS INGENIERIA | REPUESTOS Y EQUIPOS INGENIERA | REPUESTOS ESPECIFICOS | 20121445 | ACCESORIOS Y PARTES
241656 | SELLO MECANICO GRUNDFOS BN16-BUBE 98660102 PARA BOMBAS DE RECIRCULACION | UN | REPUESTO SELLO MECANICO | EQUIPOS INGENIERIA | REPUESTOS Y EQUIPOS INGENIERA | REPUESTOS ESPECIFICOS | 20121445 | ACCESORIOS Y PARTES
241657 | ORING 190.5MM ESPESOR 3MM EPDM | UN | ORING | MATERIALES ESTANDAR | REPUESTOS MATERIALES ESTANDAR | ELEMENTOS DE SELLADO | 31401503 | EMPAQUE MOLDEADO O – RING
241658 | ORING 84.5MM ESPESOR 3MM EPDM | UN | ORING | MATERIALES ESTANDAR | REPUESTOS MATERIALES ESTANDAR | ELEMENTOS DE SELLADO | 31401503 | EMPAQUE MOLDEADO O – RING
241659 | ORING 74.5MM ESPESOR 3MM EPDM | UN | ORING | MATERIALES ESTANDAR | REPUESTOS MATERIALES ESTANDAR | ELEMENTOS DE SELLADO | 31401503 | EMPAQUE MOLDEADO O – RING
241660 | ORING 15.1MM ESPESOR 1.6MM EPDM | UN | ORING | MATERIALES ESTANDAR | REPUESTOS MATERIALES ESTANDAR | ELEMENTOS DE SELLADO | 31401503 | EMPAQUE MOLDEADO O – RING
241661 | TORNILLO MAQUINA ACERO GALVANIZADO M8X20MM | UN | TORNILLO | MATERIALES ESTANDAR | HERRAJES ELEMENTOS DE SUJECION | ELEMENTOS DE SUJECION | 31161520 | TORNILLO DE CABEZA HEXAGONAL
241662 | TORNILLO MAQUINA ACERO GALVANIZADO M8X30MM | UN | TORNILLO | MATERIALES ESTANDAR | HERRAJES ELEMENTOS DE SUJECION | ELEMENTOS DE SUJECION | 31161520 | TORNILLO DE CABEZA HEXAGONAL
241663 | TORNILLO MAQUINA ACERO GALVANIZADO M10X35MM | UN | TORNILLO | MATERIALES ESTANDAR | HERRAJES ELEMENTOS DE SUJECION | ELEMENTOS DE SUJECION | 31161520 | TORNILLO DE CABEZA HEXAGONAL
241664 | TORNILLO MAQUINA ACERO GALVANIZADO M10X55MM | UN | TORNILLO | MATERIALES ESTANDAR | HERRAJES ELEMENTOS DE SUJECION | ELEMENTOS DE SUJECION | 31161520 | TORNILLO DE CABEZA HEXAGONAL
241665 | TUERCA DE SEGURIDAD ATLASCOPCO 295310107 PARA COMPRESOR EM FICHA 11112.01 | UN | REPUESTO TUERCA | EQUIPOS INGENIERIA | REPUESTOS Y EQUIPOS INGENIERA | REPUESTOS ESPECIFICOS | 20121445 | ACCESORIOS Y PARTES
241666 | ANILLO ESPACIADOR ACERO INOXIDABLE 42-35X5MM ESPESOR 8MM 1616626700 09M-EMEQ-7-001 0_0 PARA COMPRESOR FICHA 11112.01 | UN | REPUESTO ANILLO | EQUIPOS INGENIERIA | REPUESTOS Y EQUIPOS INGENIERA | REPUESTOS DE DISEÑO | 81101603 | DISEÑO DE MÁQUINAS HERRAMIENTAS
241667 | CORREA DE TRANSMISION BX 703-3091 DE CAUCHO DE 1 CANAL | UN | CORREA | MATERIALES ESTANDAR | REPUESTOS MATERIALES ESTANDAR | TRANSMISION POTENCIA MECANICA | 26111504 | CORREAS DE LA TRANSMISIÓN
241668 | PISTON EJE ACCIONADO RNT-32.30 PEDRO GIL 442206 11 PARA SOPLADORES DESARENADORES FICHA 40260.01 | UN | REPUESTO PISTON | EQUIPOS INGENIERIA | REPUESTOS Y EQUIPOS INGENIERA | REPUESTOS ESPECIFICOS | 20121445 | ACCESORIOS Y PARTES
241669 | PISTON EJE CONDUCIDO RNT-32.30 PEDRO GIL 442215 10 PARA SOPLADORES DESARENADORES FICHA 40260.01 | UN | REPUESTO PISTON | EQUIPOS INGENIERIA | REPUESTOS Y EQUIPOS INGENIERA | REPUESTOS ESPECIFICOS | 20121445 | ACCESORIOS Y PARTES
241670 | CUÑERO 80X14X9MM ACERO INOXIDABLE 316 382046 02M-ADEQ-7-001 C_1 PARA SOPLADOR DE ARENADORES FICHA 40260.01 | UN | REPUESTO CUÑERO | EQUIPOS INGENIERIA | REPUESTOS Y EQUIPOS INGENIERA | REPUESTOS DE DISEÑO | 81101603 | DISEÑO DE MÁQUINAS HERRAMIENTAS
241671 | ACOPLE RAPIDO COBRE DN15 (1/2") SISTEMA HIDRAULICO PN16 (240PSI) INSERTO ROSCA HEMBRA NPT | UN | ACOPLE RAPIDO | MATERIALES ESTANDAR | TUBERIAS ACCESORIOS DE TUBERIA | ACCESORIOS DE TUBERIA | 40141719 | ADAPTADORES PARA PLOMERÍA
241672 | PISTON CON ANILLOS 145MM GE JENBACHER 642825 PARA MOTOGENERADORES FICHA 70255.01 70255.03 | UN | REPUESTO PISTON | EQUIPOS INGENIERIA | REPUESTOS Y EQUIPOS INGENIERA | REPUESTOS ESPECIFICOS | 20121445 | ACCESORIOS Y PARTES
241673 | TERMOSTATO BRIDA DN75 (3") GE JENBACHER 40809R030 235748 PARA MOTOGENERADORES FICHA 70255.01 70255.03 | UN | REPUESTO TERMOSTATO | EQUIPOS INGENIERIA | REPUESTOS Y EQUIPOS INGENIERA | REPUESTOS ESPECIFICOS | 20121445 | ACCESORIOS Y PARTES
241674 | VENTILADOR PLASTICO 5 ASPAS ATLASCOPCO 1089067903 PARA COMPRESOR EM FICHA 11112.01 | UN | REPUESTO VENTILADOR | EQUIPOS INGENIERIA | REPUESTOS Y EQUIPOS INGENIERA | REPUESTOS ESPECIFICOS | 20121445 | ACCESORIOS Y PARTES
241675 | UNIDAD PROCESAMIENTO 315-2DP SIEMENS 6ES7315-2AH14 PARA SOPLADORES CENTRIFUGOS FICHA 50105.01 | UN | REPUESTO UNIDAD | EQUIPOS INGENIERIA | REPUESTOS Y EQUIPOS INGENIERA | REPUESTOS ESPECIFICOS | 20121445 | ACCESORIOS Y PARTES
241676 | PERFIL CUADRADO EN ACERO ESTRUCTURAL DE 6M 100MM X 100MM X 3MM | ML | PERFIL | MATERIALES ESTANDAR | HERRAJES ELEMENTOS DE SUJECION | CRUCETAS, BRAZOS Y PERFILES | 30102304 | PERFILES DE ACERO
241677 | TAPON EXCENTRICO DN250 (10") DEZURIK J39909 1044209 PARA VALVULA DE TAPON EXCENTRICO FICHA 50240.10 | UN | REPUESTO TAPON | EQUIPOS INGENIERIA | REPUESTOS Y EQUIPOS INGENIERA | REPUESTOS ESPECIFICOS | 20121445 | ACCESORIOS Y PARTES
241678 | TAPON EXCENTRICO DN125 (5") DEZURIK J39912 1043981 PARA VALVULA DE TAPON EXCENTRICO FICHA 40280.12 50230.10 40245.0 40305.16 70110.08 70115.08 | UN | REPUESTO TAPON | EQUIPOS INGENIERIA | REPUESTOS Y EQUIPOS INGENIERA | REPUESTOS ESPECIFICOS | 20121445 | ACCESORIOS Y PARTES
241679 | TAPON EXCENTRICO DN100 (4") DEZURIK J39912 1043862 PARA VALVULA DE TAPON EXCENTRICO FICHA 40325.14 60110.10 601265.14 60140.10 | UN | REPUESTO TAPON | EQUIPOS INGENIERIA | REPUESTOS Y EQUIPOS INGENIERA | REPUESTOS ESPECIFICOS | 20121445 | ACCESORIOS Y PARTES
241680 | BRIDA ACERO INOXIDABLE 3" (75MM) ASME B16.5 CLASE 150 SOLDABLE | UN | BRIDA | MATERIALES ESTANDAR | TUBERIAS ACCESORIOS DE TUBERIA | ACCESORIOS DE TUBERIA | 40174103 | BRIDA ENCAJADA POR SOLDADURA PARA TUBOS DE ACERO INOXIDABLE
241681 | ORING 65MM ESPESOR 2.5MM CAUCHO | UN | ORING | MATERIALES ESTANDAR | REPUESTOS MATERIALES ESTANDAR | ELEMENTOS DE SELLADO | 31401503 | EMPAQUE MOLDEADO O – RING
241682 | TORNILLO DE MAQUINA CABEZA HEXAGONAL ACERO INOXIDABLE 3 3/8"X5/8" | UN | TORNILLO | MATERIALES ESTANDAR | HERRAJES ELEMENTOS DE SUJECION | ELEMENTOS DE SUJECION | 31161504 | TORNILLOS DE MAQUINA
241683 | ORING 65MM ESPESOR 4.8MM CAUCHO | UN | ORING | MATERIALES ESTANDAR | REPUESTOS MATERIALES ESTANDAR | ELEMENTOS DE SELLADO | 31401503 | EMPAQUE MOLDEADO O – RING
241684 | TORNILLO DE MAQUINA CABEZA HEXAGONAL ACERO INOXIDABLE 3 1/8"X5/8" | UN | TORNILLO | MATERIALES ESTANDAR | HERRAJES ELEMENTOS DE SUJECION | ELEMENTOS DE SUJECION | 31161504 | TORNILLOS DE MAQUINA
241685 | EMPAQUE PLANO CIRCULAR CAUCHO 80MM 8 AGUJEROS 11/16" KSB 19551100 PARA BOMBAS DE ACHIQUE | UN | REPUESTO EMPAQUE | EQUIPOS INGENIERIA | REPUESTOS Y EQUIPOS INGENIERA | REPUESTOS ESPECIFICOS | 20121445 | ACCESORIOS Y PARTES
241686 | TORNILLO DE MAQUINA CABEZA HEXAGONAL ACERO INOXIDABLE 2 3/4"X5/16" | UN | TORNILLO | MATERIALES ESTANDAR | HERRAJES ELEMENTOS DE SUJECION | ELEMENTOS DE SUJECION | 31161504 | TORNILLOS DE MAQUINA
241687 | TORNILLO DE MAQUINA CABEZA HEXAGONAL ACERO INOXIDABLE 3/8"X5/8" | UN | TORNILLO | MATERIALES ESTANDAR | HERRAJES ELEMENTOS DE SUJECION | ELEMENTOS DE SUJECION | 31161504 | TORNILLOS DE MAQUINA
241688 | ACOPLE DN100 (4") P/AIRE SANITAIRE GSK X SEW HUB PARA DIFUSOR DE BURBUJA | UN | REPUESTO ACOPLE | EQUIPOS INGENIERIA | REPUESTOS Y EQUIPOS INGENIERA | REPUESTOS ESPECIFICOS | 20121445 | ACCESORIOS Y PARTES
241689 | ACOPLE ROSCADO 4" P/AIRE 03M-TAEQ-7-001 0_0 PARA DIFUSOR DE BURBUJA FICHA 50120.01 | UN | REPUESTO ACOPLE | EQUIPOS INGENIERIA | REPUESTOS Y EQUIPOS INGENIERA | REPUESTOS DE DISEÑO | 81101603 | DISEÑO DE MÁQUINAS HERRAMIENTAS
241690 | ORING 4" X 5MM CPVC PLANO 03M-TAEQ-7-001 PARA DIFUSOR DE BURBUJA | UN | REPUESTO ORING | EQUIPOS INGENIERIA | REPUESTOS Y EQUIPOS INGENIERA | REPUESTOS DE DISEÑO | 81101603 | DISEÑO DE MÁQUINAS HERRAMIENTAS
241691 | ACOPLE LISO 4" P/AIRE CPVC 03M-TAEQ-7-001 0_0 PARA DIFUSOR DE BURBUJA FICHA 50120.01 | UN | REPUESTO ACOPLE | EQUIPOS INGENIERIA | REPUESTOS Y EQUIPOS INGENIERA | REPUESTOS DE DISEÑO | 81101603 | DISEÑO DE MÁQUINAS HERRAMIENTAS
241692 | UNION 4" P/AIRE CPVC 03M-TAEQ-7-001 0_0 PARA DIFUSOR DE BURBUJA FICHA 50120.01 | UN | REPUESTO UNION | EQUIPOS INGENIERIA | REPUESTOS Y EQUIPOS INGENIERA | REPUESTOS DE DISEÑO | 81101603 | DISEÑO DE MÁQUINAS HERRAMIENTAS
241693 | PIÑON BIPARTIDO REJA GRUESOS HUBER 507164 507164 PARA REJA DE GRUESOS FICHA 40215.01 | UN | REPUESTO PIÑON | EQUIPOS INGENIERIA | REPUESTOS Y EQUIPOS INGENIERA | REPUESTOS ESPECIFICOS | 20121445 | ACCESORIOS Y PARTES
241694 | PLATINAS SELLADO 244X120X4MM HUBER 508572 508572 PARA REJA DE FINOS FICHA 40225.01 | UN | REPUESTO PLATINAS | EQUIPOS INGENIERIA | REPUESTOS Y EQUIPOS INGENIERA | REPUESTOS ESPECIFICOS | 20121445 | ACCESORIOS Y PARTES
241695 | REMACHE COMPLETO ESTRIADO 1/4" X 4" | UN | REMACHE | MATERIALES ESTANDAR | HERRAJES ELEMENTOS DE SUJECION | ELEMENTOS DE SUJECION | 31162204 | REMACHES COMPLETOS
241696 | PLACA PERFORADA 755MM 15MM HUBER 510769 (016) PARA LAVADOR DE ARENAS FICHA 40250.01 | UN | REPUESTO PLACA | EQUIPOS INGENIERIA | REPUESTOS Y EQUIPOS INGENIERA | REPUESTOS ESPECIFICOS | 20121445 | ACCESORIOS Y PARTES
241697 | PLACA PERFORADA 755MM 5MM HUBER 510770 (017) PARA LAVADOR DE ARENAS FICHA 40250.01 | UN | REPUESTO PLACA | EQUIPOS INGENIERIA | REPUESTOS Y EQUIPOS INGENIERA | REPUESTOS ESPECIFICOS | 20121445 | ACCESORIOS Y PARTES
241698 | PIÑON 8 DIENTES REJA GRUESOS HUBER 507142 507142 PARA REJA DE GRUESOS FICHA 40215.01 | UN | REPUESTO PIÑON | EQUIPOS INGENIERIA | REPUESTOS Y EQUIPOS INGENIERA | REPUESTOS ESPECIFICOS | 20121445 | ACCESORIOS Y PARTES
241699 | PIÑON 5 DIENTES REJA FINOS HUBER 507141 507141 PARA REJA DE FINOS FICHA 40225.01 | UN | REPUESTO PIÑON | EQUIPOS INGENIERIA | REPUESTOS Y EQUIPOS INGENIERA | REPUESTOS ESPECIFICOS | 20121445 | ACCESORIOS Y PARTES
241700 | RASTRILLO 288X58X15MM HUBER 50044541 50044541 PARA REJA DE GRUESOS FICHA 40215.01 | UN | REPUESTO RASTRILLO | EQUIPOS INGENIERIA | REPUESTOS Y EQUIPOS INGENIERA | REPUESTOS ESPECIFICOS | 20121445 | ACCESORIOS Y PARTES
241701 | REJA DE FINOS AGUJEROS 8MM HUBER 10016330 10016330 PARA REJA DE FINOS FICHA 40225.01 | UN | REPUESTO REJA | EQUIPOS INGENIERIA | REPUESTOS Y EQUIPOS INGENIERA | REPUESTOS ESPECIFICOS | 20121445 | ACCESORIOS Y PARTES
241702 | SENSOR FINAL DE CARRERA SCHMERSAL EXZ4VH 335-02Z-3G/G 101194 PARA PUENTE RASCADOR DE ARENAS FICHA 40275.01 | UN | REPUESTO SENSOR | EQUIPOS INGENIERIA | REPUESTOS Y EQUIPOS INGENIERA | REPUESTOS ESPECIFICOS | 20121445 | ACCESORIOS Y PARTES
241703 | VALVULA DE BOLA 4" ACERO INOXIDABLE PN16 (240PSI) HUBER CON ACTUADOR 0.12KW AUMA 50074886 PARA PRENSA Y LAVADO FICHA 40235.01A | UN | REPUESTO VALVULA | EQUIPOS INGENIERIA | REPUESTOS Y EQUIPOS INGENIERA | REPUESTOS ESPECIFICOS | 20121445 | ACCESORIOS Y PARTES
241704 | SELLO MECANICO 13MM GOULDS 10K173 PARA SISTEMA DE AGUA DE SERVICIO | UN | REPUESTO SELLO MECANICO | EQUIPOS INGENIERIA | REPUESTOS Y EQUIPOS INGENIERA | REPUESTOS ESPECIFICOS | 20121445 | ACCESORIOS Y PARTES
241705 | JUEGO REPARACION VALV BOLA 1" PROMINENT 1035961 1035961 PARA EDIFICIO CONTROL DE OLORES FICHA 25010.01 25020.01 | JG | REPUESTO JUEGO | EQUIPOS INGENIERIA | REPUESTOS Y EQUIPOS INGENIERA | REPUESTOS ESPECIFICOS | 20121445 | ACCESORIOS Y PARTES
241706 | JUEGO TAPON ACOPLAMIENTO B/H95 MUNSCH 106285 106285 PARA EDIFICIO CONTROL DE OLORES FICHA 25010.01 25020.01 | JG | REPUESTO JUEGO | EQUIPOS INGENIERIA | REPUESTOS Y EQUIPOS INGENIERA | REPUESTOS ESPECIFICOS | 20121445 | ACCESORIOS Y PARTES
241707 | JUNTA EXPANSION 1100MM 06M-COEQ-7-052 B_1 PARA VENTILADORES FICHA 27410.01 27410.02 | UN | REPUESTO JUNTA | EQUIPOS INGENIERIA | REPUESTOS Y EQUIPOS INGENIERA | REPUESTOS DE DISEÑO | 81101603 | DISEÑO DE MÁQUINAS HERRAMIENTAS
241708 | MICROTABLERO YORK 3101065002 3101065002 PARA CHILLER DE ABSORCION FICHA 27110.01 | UN | REPUESTO MICROTABLERO | EQUIPOS INGENIERIA | REPUESTOS Y EQUIPOS INGENIERA | REPUESTOS ESPECIFICOS | 20121445 | ACCESORIOS Y PARTES
241709 | PROTECTOR DE SOBRETENSION PHOENIX VAL-CP-1S-175 2859479 PARA GABINETE BUS DE CAMPO FICHA 26260.01 | UN | REPUESTO PROTECTOR | EQUIPOS INGENIERIA | REPUESTOS Y EQUIPOS INGENIERA | REPUESTOS ESPECIFICOS | 20121445 | ACCESORIOS Y PARTES
241710 | PIÑON DE CARGA ACERO JUEGO CF114010 CF114010 PARA EQUIPOS DE IZAJE FICHA 28190.02 | UN | REPUESTO PIÑON | EQUIPOS INGENIERIA | REPUESTOS Y EQUIPOS INGENIERA | REPUESTOS ESPECIFICOS | 20121445 | ACCESORIOS Y PARTES
241711 | SENSOR SOBRECARGA LCD1-150 IMOCOM 343017830 PARA EQUIPOS DE IZAJE FICHA 28140.02 28150.02 28160.02 28170.02 | UN | REPUESTO SENSOR | EQUIPOS INGENIERIA | REPUESTOS Y EQUIPOS INGENIERA | REPUESTOS ESPECIFICOS | 20121445 | ACCESORIOS Y PARTES
241712 | SENSOR SOBRECARGA LCD1-270 EX IMOCOM 343024830 PARA EQUIPOS DE IZAJE FICHA 28060.02 | UN | REPUESTO SENSOR | EQUIPOS INGENIERIA | REPUESTOS Y EQUIPOS INGENIERA | REPUESTOS ESPECIFICOS | 20121445 | ACCESORIOS Y PARTES
241713 | SENSOR SOBRECARGA LCD1-440 IMOCOM 543032830 PARA EQUIPOS DE IZAJE FICHA 28100.02 | UN | REPUESTO SENSOR | EQUIPOS INGENIERIA | REPUESTOS Y EQUIPOS INGENIERA | REPUESTOS ESPECIFICOS | 20121445 | ACCESORIOS Y PARTES
241714 | SENSOR SOBRECARGA LCD1-270 EX IMOCOM 543033830 PARA EQUIPOS DE IZAJE FICHA 28070.02 | UN | REPUESTO SENSOR | EQUIPOS INGENIERIA | REPUESTOS Y EQUIPOS INGENIERA | REPUESTOS ESPECIFICOS | 20121445 | ACCESORIOS Y PARTES
241715 | SENSOR SOBRECARGA LCD1-270 EX IMOCOM 543041830 PARA EQUIPOS DE IZAJE FICHA 28030.02 | UN | REPUESTO SENSOR | EQUIPOS INGENIERIA | REPUESTOS Y EQUIPOS INGENIERA | REPUESTOS ESPECIFICOS | 20121445 | ACCESORIOS Y PARTES
241716 | SENSOR SOBRECARGA LCD1-700 EX IMOCOM 543041830 PARA EQUIPOS DE IZAJE FICHA 28020.02 | UN | REPUESTO SENSOR | EQUIPOS INGENIERIA | REPUESTOS Y EQUIPOS INGENIERA | REPUESTOS ESPECIFICOS | 20121445 | ACCESORIOS Y PARTES
241717 | SENSOR DE SOBRECARGA LCD1-700 IMOCOM 643062830 PARA EQUIPOS DE IZAJE FICHA 28080.02 | UN | REPUESTO SENSOR | EQUIPOS INGENIERIA | REPUESTOS Y EQUIPOS INGENIERA | REPUESTOS ESPECIFICOS | 20121445 | ACCESORIOS Y PARTES
241718 | SENSOR SOBRECARGA LCD1-700 EX IMOCOM 543200716 PARA EQUIPOS DE IZAJE FICHA 28070.02 | UN | REPUESTO SENSOR | EQUIPOS INGENIERIA | REPUESTOS Y EQUIPOS INGENIERA | REPUESTOS ESPECIFICOS | 20121445 | ACCESORIOS Y PARTES
241719 | PIÑON DE CARGA 82MM ACERO JUEGOO CF114005 CF114005 PARA EQUIPOS DE IZAJE FICHA 28230.05 28230.09 | UN | REPUESTO PIÑON | EQUIPOS INGENIERIA | REPUESTOS Y EQUIPOS INGENIERA | REPUESTOS ESPECIFICOS | 20121445 | ACCESORIOS Y PARTES
241720 | TORNILLO TRANSPORTADOR ATEX-NUTECO TF-500 6348-01 PARA SISTEMA ALMACENAJE BIOSOLIDO FICHA 60215.01 | UN | REPUESTO TORNILLO | EQUIPOS INGENIERIA | REPUESTOS Y EQUIPOS INGENIERA | REPUESTOS ESPECIFICOS | 20121445 | ACCESORIOS Y PARTES
241721 | RASQUETA INFERIOR 590X150X2MM LATON PARA TAMIZ ROTATIVO 02I-AREQ-7-611 0_0 NUMERO DE PARTE 6 FICHA 40320.03 | UN | REPUESTO RASQUETA | EQUIPOS INGENIERIA | REPUESTOS Y EQUIPOS INGENIERA | REPUESTOS DE DISEÑO | 81101603 | DISEÑO DE MÁQUINAS HERRAMIENTAS
241722 | RASQUETA SUPERIOR 630X120X10MM NYLON PARA TAMIZ ROTATIVO 02I-AREQ-7-611 0_0 NUMERO DE PARTE 7 FICHA 40320.03 | UN | REPUESTO RASQUETA | EQUIPOS INGENIERIA | REPUESTOS Y EQUIPOS INGENIERA | REPUESTOS DE DISEÑO | 81101603 | DISEÑO DE MÁQUINAS HERRAMIENTAS
241723 | CUBO DE TEFLON 120X100X50MM PRAMAR PARA TAMIZ ROTATIVO FICHA 40320.03 | UN | REPUESTO CUBO | EQUIPOS INGENIERIA | REPUESTOS Y EQUIPOS INGENIERA | REPUESTOS ESPECIFICOS | 20121445 | ACCESORIOS Y PARTES
241724 | GUIA DE TEFLON 388X113X25MM PRAMAR PARA TAMIZ ROTATIVO FICHA 40320.03 | UN | REPUESTO GUIA | EQUIPOS INGENIERIA | REPUESTOS Y EQUIPOS INGENIERA | REPUESTOS ESPECIFICOS | 20121445 | ACCESORIOS Y PARTES
241725 | GUIA DE TEFLON 620X25X50MM PRAMAR PARA TAMIZ ROTATIVO FICHA 40320.03 | UN | REPUESTO GUIA | EQUIPOS INGENIERIA | REPUESTOS Y EQUIPOS INGENIERA | REPUESTOS ESPECIFICOS | 20121445 | ACCESORIOS Y PARTES
241726 | REDUCTOR SINFIN CORONA 168:1 BONFIGLIOLI WR 110 U 168 P100 B5 B3 LO 4 PARA TAMIZ ROTATIVO FICHA 40320.03 | UN | REPUESTO REDUCTOR | EQUIPOS INGENIERIA | REPUESTOS Y EQUIPOS INGENIERA | REPUESTOS ESPECIFICOS | 20121445 | ACCESORIOS Y PARTES
241727 | IMPULSOR 280MM EJE 2 1/4" ACCEQUIP U51522005 LINEA 500 151882 PARA SISTEMA CONTRA INCENDIO FICHA 30601.01 30602.01 30603.01 | UN | REPUESTO IMPULSOR | EQUIPOS INGENIERIA | REPUESTOS Y EQUIPOS INGENIERA | REPUESTOS ESPECIFICOS | 20121445 | ACCESORIOS Y PARTES
241728 | IMPULSOR 305MM EJE 2 1/4" ACCEQUIP 96693808 NORGROSS GA30071-18ND 1319868 PARA SISTEMA CONTRA INCENDIO FICHA 30601.01 30602.01 3603.01 | UN | REPUESTO IMPULSOR | EQUIPOS INGENIERIA | REPUESTOS Y EQUIPOS INGENIERA | REPUESTOS ESPECIFICOS | 20121445 | ACCESORIOS Y PARTES
241729 | CORONA DENTADA 1110X933MM ACERO PARA TANQUES ESPESADORES LODO 04M-TEEQ-07-001 0_0 NUMERO DE PARTE 2 FICHA 60105.01 | UN | REPUESTO CORREA | EQUIPOS INGENIERIA | REPUESTOS Y EQUIPOS INGENIERA | REPUESTOS DE DISEÑO | 81101603 | DISEÑO DE MÁQUINAS HERRAMIENTAS
241730 | REDUCTOR PLANETARIO 1800RPM 0.15RPM 7466:1 | UN | REDUCTOR | EQUIPOS INGENIERIA | BOMBAS,COMPRESORES Y MOTORES | EQ.TRANSMIS POTENCIA MECANICA | 26111540 | REDUCTOR DE VELOCIDAD PLANETARIO
241731 | PROTECTOR DE SEGMENTOS PEPPERL + FUCHS PPF R2-SP-N12 236794 PARA GABINETE BUS DE CAMPO FICHA 26100.01 | UN | REPUESTO PROTECTOR | EQUIPOS INGENIERIA | REPUESTOS Y EQUIPOS INGENIERA | REPUESTOS ESPECIFICOS | 20121445 | ACCESORIOS Y PARTES
241732 | BARRERA DE CAMPO PEPPERL + FUCHS F2D0-FB-EX4.COM 204715-0004 PARA GABINETE BUS DE CAMPO FICHA 26100.01 | UN | REPUESTO BARRERA | EQUIPOS INGENIERIA | REPUESTOS Y EQUIPOS INGENIERA | REPUESTOS ESPECIFICOS | 20121445 | ACCESORIOS Y PARTES
241733 | JUEGO EMPAQUE CR(N) 45/64 1-10 GRUNDFOS P11427 96416600 PARA BOMBA RECIRCULACION AGUA FICHA 70255.01 70255.03 | JG | REPUESTO JUEGO | EQUIPOS INGENIERIA | REPUESTOS Y EQUIPOS INGENIERA | REPUESTOS ESPECIFICOS | 20121445 | ACCESORIOS Y PARTES
241734 | BOMBILLA TUBULAR 320W 95VCC ULTRAVIOLETA B18 4-PIN | UN | BOMBILLA | EQUIPOS INGENIERIA | MATERIALES EQUIPOS LABORATORIO | EQUIPOS DE LABORATORIO | 41115336 | LÁMPARA DE RAYOS ULTRAVIOLETA PARA LABORATORIO
241735 | MODULO DE CUARZO WEDECO 2315 RA4820302-1 PARA SISTEMA DESINFECCION DE PLANTA FICHA 21250.01C | UN | REPUESTO MODULO | EQUIPOS INGENIERIA | REPUESTOS Y EQUIPOS INGENIERA | REPUESTOS ESPECIFICOS | 20121445 | ACCESORIOS Y PARTES
241736 | CUÑERO 16X116X76MM ACERO INOXIDABLE 316 05M-TDEQ-7-002 0_0 PARA MEZCLADO DE DIGESTORES FICHA 70105.01 | UN | REPUESTO CUÑERO | EQUIPOS INGENIERIA | REPUESTOS Y EQUIPOS INGENIERA | REPUESTOS DE DISEÑO | 81101603 | DISEÑO DE MÁQUINAS HERRAMIENTAS
241737 | ACUMULADOR HIDRAULICO 32L 330BAR VALVULA ACERO AL CARBON 5/8" UNF G2 NITROGENO CAUCHO DE NITRILO PARA ABSORCION GOLPE ARIETE EN LINEA | UN | ACUMULADOR | EQUIPOS INGENIERIA | TANQUES | TANQUES DE ALMACENAMIENTO | 27131510 | DEPÓSITOS DE ACUMULADOR
241738 | BOBINA ELECTRICA 24VCC 1.29A MP EPIDOR S1-024000 PARA GABINETE BUS DE CAMPO FICHA 60215.01 | UN | REPUESTO BOBINA | EQUIPOS INGENIERIA | REPUESTOS Y EQUIPOS INGENIERA | REPUESTOS ESPECIFICOS | 20121445 | ACCESORIOS Y PARTES
241739 | VALVULA ANTIRRETORNO PILOTADA PARKER CPOM2DDV56 DG.14794 PARA SISTEMA EMPUJE DE BIOSOLIDOS FICHA 60215.01 | UN | REPUESTO VALVULA | EQUIPOS INGENIERIA | REPUESTOS Y EQUIPOS INGENIERA | REPUESTOS ESPECIFICOS | 20121445 | ACCESORIOS Y PARTES
241740 | ELECTROVALVULA PARKER CAS 024D PARA SISTEMA EMPUJE DE BIOSOLIDOS FICHA 60215.01 | UN | REPUESTO ELECTROVALVULA | EQUIPOS INGENIERIA | REPUESTOS Y EQUIPOS INGENIERA | REPUESTOS ESPECIFICOS | 20121445 | ACCESORIOS Y PARTES
241741 | BOMBA HIDRAULICA DE ENGRANAJES 1 ETAPA BOMBEO DE ACEITE HIDRAULICO CAUDAL: 49L/MIN CABEZA HIDRAULICA: 210M MONOBLOQUE | UN | BOMBA | EQUIPOS INGENIERIA | BOMBAS,COMPRESORES Y MOTORES | BOMBAS | 40151551 | BOMBAS DE ENGRANAJE
241742 | PILOTO LUMINOSO BLANCO ABB 1SFA611400R1005 PARA SISTEMA EMPUJE DE BIOSOLIDOS FICHA 60215.01 | UN | REPUESTO PILOTO | EQUIPOS INGENIERIA | REPUESTOS Y EQUIPOS INGENIERA | REPUESTOS ESPECIFICOS | 20121445 | ACCESORIOS Y PARTES
241743 | PILOTO LUMINOSO VERDE ABB 1SFA611400R1002 PARA SISTEMA EMPUJE DE BIOSOLIDOS FICHA 60215.01 | UN | REPUESTO PILOTO | EQUIPOS INGENIERIA | REPUESTOS Y EQUIPOS INGENIERA | REPUESTOS ESPECIFICOS | 20121445 | ACCESORIOS Y PARTES
241744 | MODULO DE ENTRADAS DIGITALES ABB 1TNE968902R2102 PARA SISTEMA EMPUJE DE BIOSOLIDOS FICHA 60215.01 | UN | REPUESTO MODULO | EQUIPOS INGENIERIA | REPUESTOS Y EQUIPOS INGENIERA | REPUESTOS ESPECIFICOS | 20121445 | ACCESORIOS Y PARTES
241745 | PANEL DE CONTROL ABB CDP312R 132096227 PARA CENTRIFUGAS ESPESAMIENTO FICHA 60205.01 60135.01 | UN | REPUESTO PANEL | EQUIPOS INGENIERIA | REPUESTOS Y EQUIPOS INGENIERA | REPUESTOS ESPECIFICOS | 20121445 | ACCESORIOS Y PARTES
241746 | MODULO TERMINAL PLC SIEMENS TM-E15C26-A1 131857952 PARA CENTRIFUGAS ESPESAMIENTO FICHA 60205.01 60135.01 | UN | REPUESTO MODULO | EQUIPOS INGENIERIA | REPUESTOS Y EQUIPOS INGENIERA | REPUESTOS ESPECIFICOS | 20121445 | ACCESORIOS Y PARTES
241747 | INTERFACE MODULO CPU SIEMENS ES7 151- 8AB01-0AB0 132153255 PARA CENTRIFUGAS ESPESAMIENTO FICHA 60205.01 60135.01 | UN | REPUESTO INTERFACE | EQUIPOS INGENIERIA | REPUESTOS Y EQUIPOS INGENIERA | REPUESTOS ESPECIFICOS | 20121445 | ACCESORIOS Y PARTES
241748 | MODULO DE ENTRADAS DIGITALES SIEMENS 6ES7 131- 4BD01-0AA0 131843465 PARA CENTRIFUGAS ESPESAMIENTO FICHA 60205.01 60135.01 | UN | REPUESTO MODULO | EQUIPOS INGENIERIA | REPUESTOS Y EQUIPOS INGENIERA | REPUESTOS ESPECIFICOS | 20121445 | ACCESORIOS Y PARTES
241749 | MODULO DE SALIDAS DIGITALES SIEMENS 6ES7 132- 4HB12-0AB0 132119157 PARA CENTRIFUGAS ESPESAMIENTO FICHA 60205.01 60135.01 | UN | REPUESTO MODULO | EQUIPOS INGENIERIA | REPUESTOS Y EQUIPOS INGENIERA | REPUESTOS ESPECIFICOS | 20121445 | ACCESORIOS Y PARTES
241750 | SWITCH DE CONTACTOR AUXILIAR SIEMENS 3RH1122-1BB40 131663912 PARA CENTRIFUGAS ESPESAMIENTO FICHA 60205.01 60135.01 | UN | REPUESTO CONTACTOR | EQUIPOS INGENIERIA | REPUESTOS Y EQUIPOS INGENIERA | REPUESTOS ESPECIFICOS | 20121445 | ACCESORIOS Y PARTES
241751 | SWITCHE DE RELE SIEMENS PNOZ X2.7P 131668933 PARA CENTRIFUGAS ESPESAMIENTO FICHA 60205.01 60135.01 | UN | REPUESTO SWITCHE | EQUIPOS INGENIERIA | REPUESTOS Y EQUIPOS INGENIERA | REPUESTOS ESPECIFICOS | 20121445 | ACCESORIOS Y PARTES
241752 | SWITCHE CONTACTOR DE POTENCIA SIEMENS 3RT2015-1BB41 G/160113 132102403 PARA CENTRIFUGAS ESPESAMIENTO FICHA 60205.01 60135.01 | UN | REPUESTO CONTACTOR | EQUIPOS INGENIERIA | REPUESTOS Y EQUIPOS INGENIERA | REPUESTOS ESPECIFICOS | 20121445 | ACCESORIOS Y PARTES
241753 | SWITCH DE PARO DE EMERGENCIA SIEMENS 3SB3400-0M 3SB3 266 1HA20 132264210 PARA CENTRIFUGAS ESPESAMIENTO FICHA 60205.01 60135.01 | UN | REPUESTO SWITCHE | EQUIPOS INGENIERIA | REPUESTOS Y EQUIPOS INGENIERA | REPUESTOS ESPECIFICOS | 20121445 | ACCESORIOS Y PARTES
241754 | MODULO DE ENTRADAS DIGITALES SIEMENS 6ES7 134- 4GD00-0AB0 131899056 PARA CENTRIFUGAS ESPESAMIENTO FICHA 60205.01 60135.01 | UN | REPUESTO MODULO | EQUIPOS INGENIERIA | REPUESTOS Y EQUIPOS INGENIERA | REPUESTOS ESPECIFICOS | 20121445 | ACCESORIOS Y PARTES
241755 | MICROMEMORIA PARA PLC SIEMENS 1P 6ES7953- 8LJ30-0AA0 S MMC7A607D 0D 132103636 PARA CENTRIFUGAS ESPESAMIENTO FICHA 60135.01 | UN | REPUESTO MICROMEMORIA | EQUIPOS INGENIERIA | REPUESTOS Y EQUIPOS INGENIERA | REPUESTOS ESPECIFICOS | 20121445 | ACCESORIOS Y PARTES
241756 | INTERFACE SIEMENS 6AV2 124- 0JC01-0AX0 132480593 PARA CENTRIFUGAS ESPESAMIENTO FICHA 60135.01 | UN | REPUESTO INTERFACE | EQUIPOS INGENIERIA | REPUESTOS Y EQUIPOS INGENIERA | REPUESTOS ESPECIFICOS | 20121445 | ACCESORIOS Y PARTES
241757 | ADAPTADOR PRENSAESTOPA METALICA INSTALACIONES ELECTRICAS M20X1.5MM | UN | PRENSAESTOPA | MATERIALES ESTANDAR | TUBERIAS ACCESORIOS DE TUBERIA | ACCESORIOS DE TUBERIA | 40171708 | ADAPTADOR DE TUBO PLÁSTICO PVC
241758 | TRANSMISOR DE TEMPERATURA IFM 132604750 PARA CENTRIFUGAS ESPESAMIENTO FICHA 60135.01 | UN | REPUESTO TRANSMISOR | EQUIPOS INGENIERIA | REPUESTOS Y EQUIPOS INGENIERA | REPUESTOS ESPECIFICOS | 20121445 | ACCESORIOS Y PARTES
241759 | SENSOR ACELERACIÓN 10..12VDC 2...10000Hz, ± 5 % EXACTITUD, INTERFAZ IEPE, IP67 | UN | SENSOR | EQUIPOS INGENIERIA | REPUESTOS Y EQUIPOS INGENIERA | REPUESTOS ESPECIFICOS | 20121445 | ACCESORIOS Y PARTES
241760 | TRANSMISOR VIBRACIONES VKV022 IFM VKV022 132138289 PARA CENTRIFUGAS ESPESAMIENTO FICHA 60135.01 | UN | REPUESTO TRANSMISOR | EQUIPOS INGENIERIA | REPUESTOS Y EQUIPOS INGENIERA | REPUESTOS ESPECIFICOS | 20121445 | ACCESORIOS Y PARTES
241761 | MOTOR ASINCRONO JAULA ARDILLA 3 FASES 460VCA 198A 1790RPM 132KW APLICACIONES GENERALES | UN | MOTOR | EQUIPOS INGENIERIA | BOMBAS,COMPRESORES Y MOTORES | MOTORES | 26101115 | MOTOR AC MULTI-FASE
241762 | MOTOR ASINCRONO JAULA ARDILLA 3 FASES 460VCA 49.4A 1780RPM 30KW APLICACIONES GENERALES | UN | MOTOR | EQUIPOS INGENIERIA | BOMBAS,COMPRESORES Y MOTORES | MOTORES | 26101115 | MOTOR AC MULTI-FASE
241763 | MOTOR ASINCRONO JAULA ARDILLA 3 FASES 460VCA 384A 1790RPM 250KW APLICACIONES GENERALES | UN | MOTOR | EQUIPOS INGENIERIA | BOMBAS,COMPRESORES Y MOTORES | MOTORES | 26101115 | MOTOR AC MULTI-FASE
241764 | BOQUILLA DE SALIDA NEOPRENO 206006462 702537614 PARA DESHIDRATADORA FICHA 60205.01 | UN | REPUESTO BOQUILLA | EQUIPOS INGENIERIA | REPUESTOS Y EQUIPOS INGENIERA | REPUESTOS DE DISEÑO | 81101603 | DISEÑO DE MÁQUINAS HERRAMIENTAS
241765 | PASTILLA TORNILLO L7W47.01H2 202286081 702537614 PARA CENTRIFUGA FICHA 60205.01 | UN | REPUESTO PASTILLA | EQUIPOS INGENIERIA | REPUESTOS Y EQUIPOS INGENIERA | REPUESTOS DE DISEÑO | 81101603 | DISEÑO DE MÁQUINAS HERRAMIENTAS
241766 | CORREA DE TRANSMISION XPB 2800 DE CAUCHO DE 1 CANAL | UN | CORREA | MATERIALES ESTANDAR | REPUESTOS MATERIALES ESTANDAR | TRANSMISION POTENCIA MECANICA | 26111504 | CORREAS DE LA TRANSMISIÓN
241767 | CORREA DE TRANSMISION XPB 2900 DE CAUCHO DE 1 CANAL | UN | CORREA | MATERIALES ESTANDAR | REPUESTOS MATERIALES ESTANDAR | TRANSMISION POTENCIA MECANICA | 26111504 | CORREAS DE LA TRANSMISIÓN
241768 | CORREA DE TRANSMISION 5VX 1108 DE CAUCHO DE 1 CANAL | UN | CORREA | MATERIALES ESTANDAR | REPUESTOS MATERIALES ESTANDAR | TRANSMISION POTENCIA MECANICA | 26111504 | CORREAS DE LA TRANSMISIÓN
241769 | RODAMIENTO DE BOLAS DE CONTACTO ANGULAR 7224 BCBM | UN | RODAMIENTO | MATERIALES ESTANDAR | REPUESTOS MATERIALES ESTANDAR | TRANSMISION POTENCIA MECANICA | 31171504 | RODAMIENTOS DE BALINERAS
241770 | TUBO DE ALIMENTACION ANDRITZ 131284759 1 PARA CENTRIFUGA ESPESAMIENTO FICHA 60205.01 | UN | REPUESTO TUBO | EQUIPOS INGENIERIA | REPUESTOS Y EQUIPOS INGENIERA | REPUESTOS ESPECIFICOS | 20121445 | ACCESORIOS Y PARTES
241771 | PASTILLA TORNILLO L6W47.01H2 202286081 62410-1 PARA CENTRIFUGA FICHA 60135.01 | UN | REPUESTO PASTILLA | EQUIPOS INGENIERIA | REPUESTOS Y EQUIPOS INGENIERA | REPUESTOS DE DISEÑO | 81101603 | DISEÑO DE MÁQUINAS HERRAMIENTAS
241772 | POLEA 335MM MATERIAL 4040 ANDRITZ PFB100335M 132496086 PARA CENTRIFUGA ESPESAMIENTO FICHA 60135.01 | UN | REPUESTO POLEA | EQUIPOS INGENIERIA | REPUESTOS Y EQUIPOS INGENIERA | REPUESTOS ESPECIFICOS | 20121445 | ACCESORIOS Y PARTES
241773 | RODAMIENTO RODILLOS CILINDRICO NU 240 ECM C3 | UN | RODAMIENTO | MATERIALES ESTANDAR | REPUESTOS MATERIALES ESTANDAR | TRANSMISION POTENCIA MECANICA | 31171547 | RODAMIENTO CILÍNDRICO
241774 | POLEA 5 CANALES ANDRITZ SPB500/5 - 3535 131926022 PARA CENTRIFUGA ESPESAMIENTO FICHA 60205.01 | UN | REPUESTO POLEA | EQUIPOS INGENIERIA | REPUESTOS Y EQUIPOS INGENIERA | REPUESTOS ESPECIFICOS | 20121445 | ACCESORIOS Y PARTES
241775 | RETENEDOR 184MM X 172MM X 76.9MM ANDRITZ 76.9H-20 FPM 131057981 PARA CENTRIFUGAS DE ESPESAMIENTO | UN | REPUESTO RETENEDOR | EQUIPOS INGENIERIA | REPUESTOS Y EQUIPOS INGENIERA | REPUESTOS ESPECIFICOS | 20121445 | ACCESORIOS Y PARTES
241776 | RODAMIENTO RODILLOS CILINDRICO NUP236E M1 C3 | UN | RODAMIENTO | MATERIALES ESTANDAR | REPUESTOS MATERIALES ESTANDAR | TRANSMISION POTENCIA MECANICA | 31171547 | RODAMIENTO CILÍNDRICO
241777 | RODAMIENTO RODILLOS CILINDRICO NU 1036 M C3 | UN | RODAMIENTO | MATERIALES ESTANDAR | REPUESTOS MATERIALES ESTANDAR | TRANSMISION POTENCIA MECANICA | 31171547 | RODAMIENTO CILÍNDRICO
241778 | BOQUILLA DE SALIDA ANDRITZ 139.01X89.01X67.96 206003835 PARA CENTRIFUGAS ESPESAMIENTO FICHA 60135.01 | UN | REPUESTO BOQUILLA | EQUIPOS INGENIERIA | REPUESTOS Y EQUIPOS INGENIERA | REPUESTOS ESPECIFICOS | 20121445 | ACCESORIOS Y PARTES
241779 | ORING 209.14MM X 3.53MM ANDRITZ 131862703 PARA CENTRIFUGAS DE ESPESAMIENTO | UN | REPUESTO ORING | EQUIPOS INGENIERIA | REPUESTOS Y EQUIPOS INGENIERA | REPUESTOS ESPECIFICOS | 20121445 | ACCESORIOS Y PARTES
241780 | ORING 171.04MM X 3.5MM ANDRITZ 131749833 PARA CENTRIFUGAS DE ESPESAMIENTO | UN | REPUESTO ORING | EQUIPOS INGENIERIA | REPUESTOS Y EQUIPOS INGENIERA | REPUESTOS ESPECIFICOS | 20121445 | ACCESORIOS Y PARTES
241781 | RETENEDOR 120MM X 102MM X 12MM ANDRITZ 131283003 PARA CENTRIFUGAS DE ESPESAMIENTO | UN | REPUESTO RETENEDOR | EQUIPOS INGENIERIA | REPUESTOS Y EQUIPOS INGENIERA | REPUESTOS ESPECIFICOS | 20121445 | ACCESORIOS Y PARTES
241782 | ORING 240.89MM X 3.53MM ANDRITZ 131042604 PARA CENTRIFUGAS DE ESPESAMIENTO | UN | REPUESTO ORING | EQUIPOS INGENIERIA | REPUESTOS Y EQUIPOS INGENIERA | REPUESTOS ESPECIFICOS | 20121445 | ACCESORIOS Y PARTES
241783 | ORING 665MM X 3.53MM ANDRITZ 131750287 PARA CENTRIFUGAS DE ESPESAMIENTO | UN | REPUESTO ORING | EQUIPOS INGENIERIA | REPUESTOS Y EQUIPOS INGENIERA | REPUESTOS ESPECIFICOS | 20121445 | ACCESORIOS Y PARTES
241784 | ORING 107.62MM X 2.62MM ANDRITZ 131215627 PARA CENTRIFUGAS DE ESPESAMIENTO | UN | REPUESTO ORING | EQUIPOS INGENIERIA | REPUESTOS Y EQUIPOS INGENIERA | REPUESTOS ESPECIFICOS | 20121445 | ACCESORIOS Y PARTES
241785 | ORING 355.19MM X 3.53MM ANDRITZ 131032028 PARA CENTRIFUGAS DE ESPESAMIENTO | UN | REPUESTO ORING | EQUIPOS INGENIERIA | REPUESTOS Y EQUIPOS INGENIERA | REPUESTOS ESPECIFICOS | 20121445 | ACCESORIOS Y PARTES
241786 | SELLO TIPO ANILLO COBRE 52MM X 42MM X 2.3MM ANDRITZ 131244936 PARA CENTRIFUGAS DE ESPESAMIENTO | UN | REPUESTO SELLO | EQUIPOS INGENIERIA | REPUESTOS Y EQUIPOS INGENIERA | REPUESTOS ESPECIFICOS | 20121445 | ACCESORIOS Y PARTES
241787 | RETENEDOR TIPO VRING 190MM X 174MM X 14MM ANDRITZ V-A-190 131184074 PARA CENTRIFUGAS DE ESPESAMIENTO | UN | REPUESTO RETENEDOR | EQUIPOS INGENIERIA | REPUESTOS Y EQUIPOS INGENIERA | REPUESTOS ESPECIFICOS | 20121445 | ACCESORIOS Y PARTES
241788 | ORING 278.99MM X 3.53MM ANDRITZ 132111739 PARA CENTRIFUGAS DE ESPESAMIENTO | UN | REPUESTO ORING | EQUIPOS INGENIERIA | REPUESTOS Y EQUIPOS INGENIERA | REPUESTOS ESPECIFICOS | 20121445 | ACCESORIOS Y PARTES
241789 | ORING 266.1MM X 7MM ANDRITZ 131750185 PARA CENTRIFUGAS DE ESPESAMIENTO | UN | REPUESTO ORING | EQUIPOS INGENIERIA | REPUESTOS Y EQUIPOS INGENIERA | REPUESTOS ESPECIFICOS | 20121445 | ACCESORIOS Y PARTES
241790 | ORING 291.69MM X 3.5MM ANDRITZ 131093908 PARA CENTRIFUGAS DE ESPESAMIENTO | UN | REPUESTO ORING | EQUIPOS INGENIERIA | REPUESTOS Y EQUIPOS INGENIERA | REPUESTOS ESPECIFICOS | 20121445 | ACCESORIOS Y PARTES
241791 | ORING 142.24MM X 5.33MM ANDRITZ 131750036 PARA CENTRIFUGAS DE ESPESAMIENTO | UN | REPUESTO ORING | EQUIPOS INGENIERIA | REPUESTOS Y EQUIPOS INGENIERA | REPUESTOS ESPECIFICOS | 20121445 | ACCESORIOS Y PARTES
241792 | RETENEDOR 110MM X 90MM X 12MM ANDRITZ 100023443 PARA CENTRIFUGAS DE ESPESAMIENTO | UN | REPUESTO RETENEDOR | EQUIPOS INGENIERIA | REPUESTOS Y EQUIPOS INGENIERA | REPUESTOS ESPECIFICOS | 20121445 | ACCESORIOS Y PARTES
241793 | RETENEDOR 130MM X 110MM X 12MM ANDRITZ 131001116 PARA CENTRIFUGAS DE ESPESAMIENTO | UN | REPUESTO RETENEDOR | EQUIPOS INGENIERIA | REPUESTOS Y EQUIPOS INGENIERA | REPUESTOS ESPECIFICOS | 20121445 | ACCESORIOS Y PARTES
241794 | RETENEDOR 120MM X 100MM X 12MM ANDRITZ 131012018 PARA CENTRIFUGAS DE ESPESAMIENTO | UN | REPUESTO RETENEDOR | EQUIPOS INGENIERIA | REPUESTOS Y EQUIPOS INGENIERA | REPUESTOS ESPECIFICOS | 20121445 | ACCESORIOS Y PARTES
241795 | RETENEDOR 140MM X 110MM X 13MM ANDRITZ 131184075 PARA CENTRIFUGAS DE ESPESAMIENTO | UN | REPUESTO RETENEDOR | EQUIPOS INGENIERIA | REPUESTOS Y EQUIPOS INGENIERA | REPUESTOS ESPECIFICOS | 20121445 | ACCESORIOS Y PARTES
241796 | RETENEDOR 165MM X 9MM ANDRITZ 131183716 PARA CENTRIFUGAS DE ESPESAMIENTO | UN | REPUESTO RETENEDOR | EQUIPOS INGENIERIA | REPUESTOS Y EQUIPOS INGENIERA | REPUESTOS ESPECIFICOS | 20121445 | ACCESORIOS Y PARTES
241797 | RETENEDOR 18MM X 12MM X 15MM ANDRITZ 132281771 PARA CENTRIFUGAS DE ESPESAMIENTO | UN | REPUESTO RETENEDOR | EQUIPOS INGENIERIA | REPUESTOS Y EQUIPOS INGENIERA | REPUESTOS ESPECIFICOS | 20121445 | ACCESORIOS Y PARTES
241798 | RETENEDOR 10MM X 6MM X 1MM ANDRITZ 131073758 CENTRIFUGAS DE ESPESAMIENTO | UN | REPUESTO RETENEDOR | EQUIPOS INGENIERIA | REPUESTOS Y EQUIPOS INGENIERA | REPUESTOS ESPECIFICOS | 20121445 | ACCESORIOS Y PARTES
241799 | ORING 685MM X 3.53MM ANDRITZ 131868616 PARA CENTRIFUGAS DE ESPESAMIENTO | UN | REPUESTO ORING | EQUIPOS INGENIERIA | REPUESTOS Y EQUIPOS INGENIERA | REPUESTOS ESPECIFICOS | 20121445 | ACCESORIOS Y PARTES
241800 | ORING 900MM X 7MM ANDRITZ 132093219 PARA CENTRIFUGAS DE ESPESAMIENTO | UN | REPUESTO ORING | EQUIPOS INGENIERIA | REPUESTOS Y EQUIPOS INGENIERA | REPUESTOS ESPECIFICOS | 20121445 | ACCESORIOS Y PARTES
241801 | ORING 909MM X 7MM ANDRITZ 131897527 PARA CENTRIFUGAS DE ESPESAMIENTO | UN | REPUESTO ORING | EQUIPOS INGENIERIA | REPUESTOS Y EQUIPOS INGENIERA | REPUESTOS ESPECIFICOS | 20121445 | ACCESORIOS Y PARTES
241802 | ORING 405.26MM X 3.53MM ANDRITZ 131749857 PARA CENTRIFUGAS DE ESPESAMIENTO | UN | REPUESTO ORING | EQUIPOS INGENIERIA | REPUESTOS Y EQUIPOS INGENIERA | REPUESTOS ESPECIFICOS | 20121445 | ACCESORIOS Y PARTES
241803 | ORING 9.25MM X 1.78MM ANDRITZ 131226040 PARA CENTRIFUGAS DE ESPESAMIENTO | UN | REPUESTO ORING | EQUIPOS INGENIERIA | REPUESTOS Y EQUIPOS INGENIERA | REPUESTOS ESPECIFICOS | 20121445 | ACCESORIOS Y PARTES
241804 | JUNTA CILINDRO 150X145MM ANDRITZ 131258234 PARA CENTRIFUGAS ESPESAMIENTO FICHA 60205.01 | UN | REPUESTO JUNTA | EQUIPOS INGENIERIA | REPUESTOS Y EQUIPOS INGENIERA | REPUESTOS ESPECIFICOS | 20121445 | ACCESORIOS Y PARTES
241805 | ORING 170.82MM X 5.33MM ANDRITZ 131031874 PARA CENTRIFUGAS DE ESPESAMIENTO | UN | REPUESTO ORING | EQUIPOS INGENIERIA | REPUESTOS Y EQUIPOS INGENIERA | REPUESTOS ESPECIFICOS | 20121445 | ACCESORIOS Y PARTES
241806 | ORING 253.37MM X 5.33MM ANDRITZ 132176597 PARA CENTRIFUGAS DE ESPESAMIENTO | UN | REPUESTO ORING | EQUIPOS INGENIERIA | REPUESTOS Y EQUIPOS INGENIERA | REPUESTOS ESPECIFICOS | 20121445 | ACCESORIOS Y PARTES
241807 | ORING 215.49MM X 3.53MM ANDRITZ 131088707 PARA CENTRIFUGAS DE ESPESAMIENTO | UN | REPUESTO ORING | EQUIPOS INGENIERIA | REPUESTOS Y EQUIPOS INGENIERA | REPUESTOS ESPECIFICOS | 20121445 | ACCESORIOS Y PARTES
241808 | ORING 291.47MM X 6.99MM ANDRITZ 131456720 PARA CENTRIFUGAS DE ESPESAMIENTO | UN | REPUESTO ORING | EQUIPOS INGENIERIA | REPUESTOS Y EQUIPOS INGENIERA | REPUESTOS ESPECIFICOS | 20121445 | ACCESORIOS Y PARTES
241809 | EMPAQUE PLANO CIRCULAR 16MM X 10.7MM X 1.5MM ANDRITZ 131828678 PARA CENTRIFUGAS DE ESPESAMIENTO | UN | REPUESTO EMPAQUE | EQUIPOS INGENIERIA | REPUESTOS Y EQUIPOS INGENIERA | REPUESTOS ESPECIFICOS | 20121445 | ACCESORIOS Y PARTES
241810 | TUERCA CIERRE 135X105X32MM ANDRITZ LRP105X200 132241434 PARA CENTRIFUGAS ESPESAMIENTO FICHA 60135.01 | UN | REPUESTO TUERCA | EQUIPOS INGENIERIA | REPUESTOS Y EQUIPOS INGENIERA | REPUESTOS ESPECIFICOS | 20121445 | ACCESORIOS Y PARTES
241811 | TUERCA CIERRE 155X118X20MM ANDRITZ DIN981 KM24 131112911 PARA CENTRIFUGAS ESPESAMIENTO FICHA 60205.01 | UN | REPUESTO TUERCA | EQUIPOS INGENIERIA | REPUESTOS Y EQUIPOS INGENIERA | REPUESTOS ESPECIFICOS | 20121445 | ACCESORIOS Y PARTES
241812 | ARANDELA DE PRESION 120MMX3MM ACERO AL CARBON | UN | ARANDELA | MATERIALES ESTANDAR | HERRAJES ELEMENTOS DE SUJECION | ELEMENTOS DE SUJECION | 31161801 | ARANDELAS DE SEGURIDAD
241813 | PASTILLA TORNILLO ANDRITZ 6W 47.01H 27.15MM 202286080 PARA CENTRIFUGA ESPESAMIENTO FICHA 60135.01 | UN | REPUESTO PASTILLA | EQUIPOS INGENIERIA | REPUESTOS Y EQUIPOS INGENIERA | REPUESTOS ESPECIFICOS | 20121445 | ACCESORIOS Y PARTES
241814 | PASTILLA CENTRIFUGA 498MM ANDRITZ DEC-32056 NK07 202704470 PARA CENTRIFUGA ESPESAMIENTO FICHA 60205.01 | UN | REPUESTO PASTILLA | EQUIPOS INGENIERIA | REPUESTOS Y EQUIPOS INGENIERA | REPUESTOS ESPECIFICOS | 20121445 | ACCESORIOS Y PARTES
241815 | PASTILLA CENTRIFUGA 420MM ANDRITZ DEC-32055 NK07 202705525 PARA CENTRIFUGA ESPESAMIENTO FICHA 60205.01 | UN | REPUESTO PASTILLA | EQUIPOS INGENIERIA | REPUESTOS Y EQUIPOS INGENIERA | REPUESTOS ESPECIFICOS | 20121445 | ACCESORIOS Y PARTES
241816 | RETENEDOR 236MM X 223MM X 12.5MM ANDRITZ 76.97 H-24 131057988 PARA CENTRIFUGAS DE ESPESAMIENTO | UN | REPUESTO RETENEDOR | EQUIPOS INGENIERIA | REPUESTOS Y EQUIPOS INGENIERA | REPUESTOS ESPECIFICOS | 20121445 | ACCESORIOS Y PARTES
241817 | FILTRO DE ACEITE MAHLE PI 3108 PS 10 132544368 PARA CENTRIFUGAS ESPESAMIENTO FICHA 60135.01 | UN | REPUESTO FILTRO | EQUIPOS INGENIERIA | REPUESTOS Y EQUIPOS INGENIERA | REPUESTOS ESPECIFICOS | 20121445 | ACCESORIOS Y PARTES
241818 | ENSAMBLE SALIDA DESHIDRATADORA ANDRITZ DEC- 53106+53107 D6LX HP2 201972683 PARA CENTRIFUGAS ESPESAMIENTO FICHA 60205.01 | UN | REPUESTO ENSAMBLE | EQUIPOS INGENIERIA | REPUESTOS Y EQUIPOS INGENIERA | REPUESTOS ESPECIFICOS | 20121445 | ACCESORIOS Y PARTES
241819 | ENSAMBLE DE BOQUILLAS ANDRITZ 702386224 206005662 PARA CENTRIFUGAS ESPESAMIENTO FICHA 60135.01 | UN | REPUESTO ENSAMBLE | EQUIPOS INGENIERIA | REPUESTOS Y EQUIPOS INGENIERA | REPUESTOS ESPECIFICOS | 20121445 | ACCESORIOS Y PARTES
241820 | RODAMIENTO RODILLOS CILINDRICO NUP240E M1 C3 | UN | RODAMIENTO | MATERIALES ESTANDAR | REPUESTOS MATERIALES ESTANDAR | TRANSMISION POTENCIA MECANICA | 31171547 | RODAMIENTO CILÍNDRICO
241821 | RODAMIENTO DE BOLAS DE CONTACTO ANGULAR 7322B-MP-UA | UN | RODAMIENTO | MATERIALES ESTANDAR | REPUESTOS MATERIALES ESTANDAR | TRANSMISION POTENCIA MECANICA | 31171504 | RODAMIENTOS DE BALINERAS
241822 | RODAMIENTO RODILLOS CILINDRICO NU 1028 M | UN | RODAMIENTO | MATERIALES ESTANDAR | REPUESTOS MATERIALES ESTANDAR | TRANSMISION POTENCIA MECANICA | 31171547 | RODAMIENTO CILÍNDRICO
241823 | POLEA 4 CANALES 394MMX193MM 201825403 04M-EDEQ-7-002-0-0 PARA CENTRIFUGA ESPESAMIENTO FICHA 60205.01 | UN | REPUESTO POLEA | EQUIPOS INGENIERIA | REPUESTOS Y EQUIPOS INGENIERA | REPUESTOS DE DISEÑO | 81101603 | DISEÑO DE MÁQUINAS HERRAMIENTAS
241824 | POLEA TRANSMISION 394X269.4MM 206006656 04M-EEEQ-7-003 0_0 PARA CENTRIFUGA ESPESAMIENTO FICHA 60135.01 | UN | REPUESTO POLEA | EQUIPOS INGENIERIA | REPUESTOS Y EQUIPOS INGENIERA | REPUESTOS DE DISEÑO | 81101603 | DISEÑO DE MÁQUINAS HERRAMIENTAS
241825 | TUBO DE ALIMENTACION ANDRITZ 206003499 1 PARA CENTRIFUGA ESPESAMIENTO FICHA 60135.01 | UN | REPUESTO TUBO | EQUIPOS INGENIERIA | REPUESTOS Y EQUIPOS INGENIERA | REPUESTOS ESPECIFICOS | 20121445 | ACCESORIOS Y PARTES
241826 | RODAMIENTO RODILLOS CILINDRICO NU 236 | UN | RODAMIENTO | MATERIALES ESTANDAR | REPUESTOS MATERIALES ESTANDAR | TRANSMISION POTENCIA MECANICA | 31171547 | RODAMIENTO CILÍNDRICO
241827 | SENSOR DE VIBRACION WILCOXON RESEARCH PC420VR-20 1225713 PARA MOTOGENERADORES FICHA 70255.01 70255.03 | UN | REPUESTO SENSOR | EQUIPOS INGENIERIA | REPUESTOS Y EQUIPOS INGENIERA | REPUESTOS ESPECIFICOS | 20121445 | ACCESORIOS Y PARTES
241828 | FUENTE DE ALIMENTACION ENTRADA: BIFASICA 100/240VCA 50/60HZ 8.4A SALIDA:1500W 14.4/33.6/38.8/67/57.6/154VCC 0A/8.4A | UN | FUENTE | EQUIPOS INGENIERIA | ACUMULADOR REGULACION TENSION | CONVERSOR-FTE-REGULADORTENSION | 39121004 | UNIDADES DE SUMINISTRO DE ENERGÍA
241829 | UPS MONOFASICA ENTRADA: 22.5-30VCC 22A 480W BATERIA: 2X12VCC 3.4/7.2/12AH SALIDA: 24VCC 20A | UN | UPS | EQUIPOS INGENIERIA | ACUMULADOR REGULACION TENSION | CONVERSOR-FTE-REGULADORTENSION | 39121011 | FUENTES ININTERRUMPIBLES DE POTENCIA
241830 | FUENTE DE ALIMENTACION: ENTRADA: BIFASICA 90-264VCA/127-370VCC 50/60HZ 1.8A/115VCA - 1.1A/230VCA SALIDA: 7500W 24VCC 20A | UN | FUENTE | EQUIPOS INGENIERIA | ACUMULADOR REGULACION TENSION | CONVERSOR-FTE-REGULADORTENSION | 39121004 | UNIDADES DE SUMINISTRO DE ENERGÍA
241831 | MODULO DE ENTRADAS ANALOGAS DRÄGER SC05290 PARA SISTEMA DE DETECCION GASES FICHA 26210.01 A 26240.01 | UN | REPUESTO MODULO | EQUIPOS INGENIERIA | REPUESTOS Y EQUIPOS INGENIERA | REPUESTOS ESPECIFICOS | 20121445 | ACCESORIOS Y PARTES
241832 | DETECTOR E INDICADOR DRÄGER PIR 7000 6811625 PARA SISTEMA DE DETECCION GASES FICHA 26210.01 A 26240.01 | UN | REPUESTO DETECTOR | EQUIPOS INGENIERIA | REPUESTOS Y EQUIPOS INGENIERA | REPUESTOS ESPECIFICOS | 20121445 | ACCESORIOS Y PARTES
241833 | SENSOR FUGAS DE GASES DRÄGER PIR 7000 6811911 PARA SISTEMA DE DETECCION GASES FICHA 26210.01 A 26240.01 | UN | REPUESTO SENSOR | EQUIPOS INGENIERIA | REPUESTOS Y EQUIPOS INGENIERA | REPUESTOS ESPECIFICOS | 20121445 | ACCESORIOS Y PARTES
241834 | DETECTOR DE FUGAS POR 7200 DRÄGER 68119112 PARA SISTEMA DE DETECCION GASES FICHA 26210.01 A 26240.01 | UN | REPUESTO DETECTOR | EQUIPOS INGENIERIA | REPUESTOS Y EQUIPOS INGENIERA | REPUESTOS ESPECIFICOS | 20121445 | ACCESORIOS Y PARTES
241835 | MODULO DE SALIDAS DIGITALES DRÄGER 8/16 SC05292 PARA SISTEMA DE DETECCION GASES FICHA 26210.01 A 26240.01 | UN | REPUESTO MODULO | EQUIPOS INGENIERIA | REPUESTOS Y EQUIPOS INGENIERA | REPUESTOS ESPECIFICOS | 20121445 | ACCESORIOS Y PARTES
241836 | CAJA EN AINOX DRÄGER P5000 4544098 PARA SISTEMA DE DETECCION GASES FICHA 26210.01 A 26240.01 | UN | REPUESTO CAJA | EQUIPOS INGENIERIA | REPUESTOS Y EQUIPOS INGENIERA | REPUESTOS ESPECIFICOS | 20121445 | ACCESORIOS Y PARTES
241837 | DETECTOR E INDICADOR DRÄGER PIR 7200 6811920 PARA SISTEMA DE DETECCION GASES FICHA 26210.01 A 26240.01 | UN | REPUESTO DETECTOR | EQUIPOS INGENIERIA | REPUESTOS Y EQUIPOS INGENIERA | REPUESTOS ESPECIFICOS | 20121445 | ACCESORIOS Y PARTES
241838 | PROCESADOR DRÄGER ST-72RM1 SC05489 PARA SISTEMA DETECCION DE GASES FICHA 26210.01 A 26240.01 | UN | REPUESTO PROCESADOR | EQUIPOS INGENIERIA | REPUESTOS Y EQUIPOS INGENIERA | REPUESTOS ESPECIFICOS | 20121445 | ACCESORIOS Y PARTES
241839 | PROCESADOR DRÄGER 8/16 SC05272 PARA SISTEMA DETECCION DE GASES FICHA 26210.01 A 26240.01 | UN | REPUESTO PROCESADOR | EQUIPOS INGENIERIA | REPUESTOS Y EQUIPOS INGENIERA | REPUESTOS ESPECIFICOS | 20121445 | ACCESORIOS Y PARTES
241840 | CABLE REMOTO DRÄGER P8000 8323330 PARA SISTEMA DETECCION DE GASES FICHA 26210.01 A 26240.01 | UN | REPUESTO CABLE | EQUIPOS INGENIERIA | REPUESTOS Y EQUIPOS INGENIERA | REPUESTOS ESPECIFICOS | 20121445 | ACCESORIOS Y PARTES
241841 | DETECTOR DE GASES (H2S) DRÄGER 4544403 PARA SISTEMA DETECCION DE GASES FICHA 26210.01 A 26240.01 | UN | REPUESTO DETECTOR | EQUIPOS INGENIERIA | REPUESTOS Y EQUIPOS INGENIERA | REPUESTOS ESPECIFICOS | 20121445 | ACCESORIOS Y PARTES
241842 | SET CALIBRACION DETECCION GAS DRÄGER 4594620 PARA SISTEMA DETECCION DE GASES FICHA 26210.01 A 26240.01 | UN | REPUESTO SET | EQUIPOS INGENIERIA | REPUESTOS Y EQUIPOS INGENIERA | REPUESTOS ESPECIFICOS | 20121445 | ACCESORIOS Y PARTES
241843 | DETECTOR DE GASES DRÄGER POLYTRON 5720 4544200 PARA SISTEMA DETECCION DE GASES FICHA 26210.01 A 26240.01 | UN | REPUESTO DETECTOR | EQUIPOS INGENIERIA | REPUESTOS Y EQUIPOS INGENIERA | REPUESTOS ESPECIFICOS | 20121445 | ACCESORIOS Y PARTES
241844 | DETECTOR DE GASES (CH4) DRÄGER POLYTRON 5700 4544222 PARA SISTEMA DETECCION DE GASES FICHA 26210.01 A 26240.01 | UN | REPUESTO DETECTOR | EQUIPOS INGENIERIA | REPUESTOS Y EQUIPOS INGENIERA | REPUESTOS ESPECIFICOS | 20121445 | ACCESORIOS Y PARTES
241845 | MODULO DE SALIDAS DIGITALES DRÄGER 10-332 SC05770 PARA SISTEMA DETECCION DE GASES FICHA 26210.01 A 26240.01 | UN | REPUESTO MODULO | EQUIPOS INGENIERIA | REPUESTOS Y EQUIPOS INGENIERA | REPUESTOS ESPECIFICOS | 20121445 | ACCESORIOS Y PARTES
241846 | MODULO DE ENTRADAS ANALOGAS DRÄGER 10-0344 SC05771 PARA SISTEMA DETECCION DE GASES FICHA 26210.01 A 26240.01 | UN | REPUESTO MODULO | EQUIPOS INGENIERIA | REPUESTOS Y EQUIPOS INGENIERA | REPUESTOS ESPECIFICOS | 20121445 | ACCESORIOS Y PARTES
241847 | MODULO DE COMUNICACIONES HIRSCHMANN OZD-485-G12-PRO SD1903 1 PARA SISTEMA DETECCION DE GASES FICHA 26210.01 A 26240.01 | UN | REPUESTO MODULO | EQUIPOS INGENIERIA | REPUESTOS Y EQUIPOS INGENIERA | REPUESTOS ESPECIFICOS | 20121445 | ACCESORIOS Y PARTES
241848 | ADAPTADOR CALIBRADO DRÄGER PIR 7000 6811610 PARA SISTEMA DETECCION DE GASES FICHA 26210.01 A 26240.01 | UN | REPUESTO ADAPTADOR | EQUIPOS INGENIERIA | REPUESTOS Y EQUIPOS INGENIERA | REPUESTOS ESPECIFICOS | 20121445 | ACCESORIOS Y PARTES
241849 | SENSOR DE GASES PORTATIL 5600 DRÄGER 6811960 PARA SISTEMA DETECCION DE GASES FICHA 26210.01 A 26240.01 | UN | REPUESTO SENSOR | EQUIPOS INGENIERIA | REPUESTOS Y EQUIPOS INGENIERA | REPUESTOS ESPECIFICOS | 20121445 | ACCESORIOS Y PARTES
241850 | SWITCH DE NIVEL DE FLOTADOR NOLTON PARA SISTEMA DE INSTRUMENTACION FICHA 26260.01 | UN | REPUESTO SWITCH | EQUIPOS INGENIERIA | REPUESTOS Y EQUIPOS INGENIERA | REPUESTOS ESPECIFICOS | 20121445 | ACCESORIOS Y PARTES
241851 | BOMBA DOSIFICADORA SO4 INYECCION PROPORCIONAL CAUDAL: 2.5M3/H 0.3-6BAR | UN | BOMBA | EQUIPOS INGENIERIA | EQUIPOS PARA GAS NATURAL | EQUIPOS P/REGULACION-MEDICION | 40151505 | BOMBAS DOSIFICADORAS
241852 | BOQUILLA DE ASPERSION ACERO INOXIDABLE 05M-DZEQ-7-002 C_1 PARA PLANTA DESULFURIZACION FICHA 70225.01 | UN | REPUESTO BOQUILLA | EQUIPOS INGENIERIA | REPUESTOS Y EQUIPOS INGENIERA | REPUESTOS DE DISEÑO | 81101603 | DISEÑO DE MÁQUINAS HERRAMIENTAS
241853 | BANDA DOS LONAS 18" NITRILO 04M-EDEQ-7-012 0_1 PARA TRANSPORTADORA DE LODO FICHA 60210.01 | UN | REPUESTO BANDA | EQUIPOS INGENIERIA | REPUESTOS Y EQUIPOS INGENIERA | REPUESTOS DE DISEÑO | 81101603 | DISEÑO DE MÁQUINAS HERRAMIENTAS
241854 | SENSOR DE ROTURA DE BANDA ALLEN-BRADLEY CAT 871 TM PARA BANDA TRANSP LODOS DESHIDRATA FICHA 60210.01 | UN | REPUESTO SENSOR | EQUIPOS INGENIERIA | REPUESTOS Y EQUIPOS INGENIERA | REPUESTOS ESPECIFICOS | 20121445 | ACCESORIOS Y PARTES
241855 | PARO DE EMERGENCIA ALLEN-BRADLEY 440E-H13046 PARA BANDA TRANSP LODOS DESHIDRATA FICHA 60210.01 | UN | REPUESTO PARO | EQUIPOS INGENIERIA | REPUESTOS Y EQUIPOS INGENIERA | REPUESTOS ESPECIFICOS | 20121445 | ACCESORIOS Y PARTES
241856 | RODILLO IMPACTO 5"X7/16" 178MM AMERICAN ROLLER RSI4520-CSX PARA BANDA TRANSP LODOS DESHIDRATA FICHA 60210.01 | UN | REPUESTO RODILLO | EQUIPOS INGENIERIA | REPUESTOS Y EQUIPOS INGENIERA | REPUESTOS ESPECIFICOS | 20121445 | ACCESORIOS Y PARTES
241857 | RODILLO CARGA 5"X7/16" 178MM AMERICAN ROLLER RSC4520-CSX EA-02 PARA BANDA TRANSP LODOS DESHIDRATA FICHA 60210.01 | UN | REPUESTO RODILLO | EQUIPOS INGENIERIA | REPUESTOS Y EQUIPOS INGENIERA | REPUESTOS ESPECIFICOS | 20121445 | ACCESORIOS Y PARTES
241858 | RODILLO RETORNO 5"X7/16" 558MM AMERICAN ROLLER R4520-CSXMR RQ-00 PARA BANDA TRANSP LODOS DESHIDRATA FICHA 60210.01 | UN | REPUESTO RODILLO | EQUIPOS INGENIERIA | REPUESTOS Y EQUIPOS INGENIERA | REPUESTOS ESPECIFICOS | 20121445 | ACCESORIOS Y PARTES
241859 | MOTOR 2.2 KW MGE 100LB-4 GRUNDFOS MGE 100LB-4 86902313 PARA BOMBA RECIRCULACION AGUA FICHA 70125.08 70125.02 | UN | REPUESTO MOTOR | EQUIPOS INGENIERIA | REPUESTOS Y EQUIPOS INGENIERA | REPUESTOS ESPECIFICOS | 20121445 | ACCESORIOS Y PARTES
241860 | ORING 177.39MM X 3.53MM EPDM GRUNDFOS 97757659 PARA BOMBAS DE RECIRCULACION | UN | REPUESTO ORING | EQUIPOS INGENIERIA | REPUESTOS Y EQUIPOS INGENIERA | REPUESTOS ESPECIFICOS | 20121445 | ACCESORIOS Y PARTES
241861 | FILTRO CERAMICO BRIDADO 1000MM DIDIER FILTERTECHNIK PARA FILTRO CERAMICOS FICHA 70220.03 | UN | REPUESTO FILTRO | EQUIPOS INGENIERIA | REPUESTOS Y EQUIPOS INGENIERA | REPUESTOS DE DISEÑO | 81101603 | DISEÑO DE MÁQUINAS HERRAMIENTAS
241862 | MEDIDOR DE PRESION DIAL 63 MM WIKA 632.50.063 PARA FILTRO DE GRAVA FICHA 70215.01 | UN | REPUESTO MEDIDOR | EQUIPOS INGENIERIA | REPUESTOS Y EQUIPOS INGENIERA | REPUESTOS ESPECIFICOS | 20121445 | ACCESORIOS Y PARTES
241863 | MEDIDOR DE PRESION DIAL 63 MM WIKA 611.10.063 PARA FILTRO DE CARBON ACTIVADO FICHA 70235.01 | UN | REPUESTO MEDIDOR | EQUIPOS INGENIERIA | REPUESTOS Y EQUIPOS INGENIERA | REPUESTOS ESPECIFICOS | 20121445 | ACCESORIOS Y PARTES
241864 | TRANSMISOR DE PRESION WIKA S-20 67237294 PARA FILTRO DE CARBON ACTIVADO FICHA 70235.01 | UN | REPUESTO TRANSMISOR | EQUIPOS INGENIERIA | REPUESTOS Y EQUIPOS INGENIERA | REPUESTOS ESPECIFICOS | 20121445 | ACCESORIOS Y PARTES
241865 | INTERRUPTOR DE NIVEL TIPO FLOTADOR CON TUBO GUIA ACERO INOXIDABLE 1M ENTRADA 30-150VAC ROSCADO NPT 1/2" IP68 | UN | INTERRUPTOR NIVEL | EQUIPOS INGENIERIA | INSTRUMENTACION Y CONTROL | MEDIDORES DE NIVEL | 39122219 | INTERRUPTOR NIVEL O FLOTADOR
241866 | EMPAQUE PLANO CIRCULAR EPDM 340MM X 220MM X 5MM PARA BRIDA FF DIN 2576 PN10 SISTEMA DE REBOSE DE EMERGENCIA | UN | EMPAQUE | MATERIALES ESTANDAR | REPUESTOS MATERIALES ESTANDAR | ELEMENTOS DE SELLADO | 31401501 | EMPAQUE MOLDEADO DE CAUCHO
241867 | EMPAQUE PLANO CIRCULAR EPDM 340MM X 220MM X 3MM PARA BRIDA FF DIN 2576 PN10 SISTEMA DE REBOSE DE EMERGENCIA | UN | EMPAQUE | MATERIALES ESTANDAR | REPUESTOS MATERIALES ESTANDAR | ELEMENTOS DE SELLADO | 31401501 | EMPAQUE MOLDEADO DE CAUCHO
241868 | EMPAQUE PLANO CIRCULAR EPDM 406MM X 273MM X 6.4MM PARA PLANTA DE SECADO DE BIOGAS | UN | EMPAQUE | MATERIALES ESTANDAR | REPUESTOS MATERIALES ESTANDAR | ELEMENTOS DE SELLADO | 31401501 | EMPAQUE MOLDEADO DE CAUCHO
241869 | JUNTA TORICA 405.26X5.33MM 412.02 02M-BREQ-7-001 0_0 PARA BOMBA DE LODO RETORNO FICHA 40110.01 50235.01 | UN | REPUESTO JUNTA | EQUIPOS INGENIERIA | REPUESTOS Y EQUIPOS INGENIERA | REPUESTOS DE DISEÑO | 81101603 | DISEÑO DE MÁQUINAS HERRAMIENTAS
241870 | ORING 405.26MM X 5.33MM NBR 80 KSB 412.24 PARA BOMBAS DE LODO DE RETORNO | UN | REPUESTO ORING | EQUIPOS INGENIERIA | REPUESTOS Y EQUIPOS INGENIERA | REPUESTOS ESPECIFICOS | 20121445 | ACCESORIOS Y PARTES
241871 | ORING 129.77MM X 5.33MM NBR 80 KSB 412.24 PARA BOMBAS DE LODO DE RETORNO | UN | REPUESTO ORING | EQUIPOS INGENIERIA | REPUESTOS Y EQUIPOS INGENIERA | REPUESTOS ESPECIFICOS | 20121445 | ACCESORIOS Y PARTES
241872 | ORING 304.17MM X 5.33MM NBR 70 KSB 412.11 PARA BOMBAS DE ENTRADA | UN | REPUESTO ORING | EQUIPOS INGENIERIA | REPUESTOS Y EQUIPOS INGENIERA | REPUESTOS ESPECIFICOS | 20121445 | ACCESORIOS Y PARTES
241873 | ORING 707MM X 7MM NBR 70 KSB 412.35 PARA BOMBAS DE ENTRADA | UN | REPUESTO ORING | EQUIPOS INGENIERIA | REPUESTOS Y EQUIPOS INGENIERA | REPUESTOS ESPECIFICOS | 20121445 | ACCESORIOS Y PARTES
241874 | ORING 875MM X 8MM NBR 80 KSB 412.04 PARA BOMBAS DE ENTRADA | UN | REPUESTO ORING | EQUIPOS INGENIERIA | REPUESTOS Y EQUIPOS INGENIERA | REPUESTOS ESPECIFICOS | 20121445 | ACCESORIOS Y PARTES
241875 | DETECTOR DE FUGA WIKA 1107CABH 692 PARA BOMBA DE LODO DE RETORNO FICHA 40110.01 50235.01 | UN | REPUESTO DETECTOR | EQUIPOS INGENIERIA | REPUESTOS Y EQUIPOS INGENIERA | REPUESTOS ESPECIFICOS | 20121445 | ACCESORIOS Y PARTES
241876 | LUBRICADOR AUTOMATICO DE ACEITE UN SOLO PUNTO 60ML 1-12MESES 5BAR FNPT 1/4" IP68 | UN | LUBRICADOR | SOPORTE A LA OPERACIÓN | HTAS-EQUIPOS SOPORTE OPERACION | EQUIPOS SOPORTE A LA OPERACION | 27112913 | LUBRICADOR DE ACEITE
241877 | ADAPTADOR LUBRICADOR 1/2" SKF SEWATEC K 700-900G 632 PARA LUBRICADOR AUTOMATICO FICHA 40110.01 | UN | REPUESTO ADAPTADOR | EQUIPOS INGENIERIA | REPUESTOS Y EQUIPOS INGENIERA | REPUESTOS ESPECIFICOS | 20121445 | ACCESORIOS Y PARTES
241878 | SENSOR DE VIBRACION KSB MB60-12GM50-E2-V1 690 218381 PARA BOMBA DE LODO RETORNO FICHA 40110.01 50235.01 | UN | REPUESTO SENSOR | EQUIPOS INGENIERIA | REPUESTOS Y EQUIPOS INGENIERA | REPUESTOS ESPECIFICOS | 20121445 | ACCESORIOS Y PARTES
241879 | TRANSMISOR TEMPERATURA DIGITAL KSB T12.30.000-200C 62-9 PARA BOMBA DE LODO RETORNO FICHA 40110.01 50235.01 | UN | REPUESTO TRANSMISOR | EQUIPOS INGENIERIA | REPUESTOS Y EQUIPOS INGENIERA | REPUESTOS ESPECIFICOS | 20121445 | ACCESORIOS Y PARTES
241880 | ELECTROVALVULA 6213 EV KSB 6213EV 412.24 PARA BOMBA DE LODO RETORNO FICHA 40110.01 | UN | REPUESTO ELECTROVALVULA | EQUIPOS INGENIERIA | REPUESTOS Y EQUIPOS INGENIERA | REPUESTOS ESPECIFICOS | 20121445 | ACCESORIOS Y PARTES
241881 | INDICADOR DE PRESION 0-16 BAR KSB 691 PARA BOMBA DE LODO RETORNO FICHA 40110.01 50235.01 | UN | REPUESTO INDICADOR | EQUIPOS INGENIERIA | REPUESTOS Y EQUIPOS INGENIERA | REPUESTOS ESPECIFICOS | 20121445 | ACCESORIOS Y PARTES
241882 | VALVULA REDUCTORA PRESION PASO TOTAL 1/2" (15MM) X 2" (50MM) 232PSI (16BAR) LATON ROSCA MACHO NPT ASIENTO LATON ACCIONAMIENTO MECANICO POR RESORTE | UN | VALVULA REGULADORA PRESION | MATERIALES ESTANDAR | VALVULAS, HIDRANTES Y UNIONES | VALVULAS | 40141652 | VÁLVULA REDUCTORA DE PRESIÓN
241883 | VALVULA BOLA PASO TOTAL 1/2" (15MM) 232PSI (16BAR) ACERO GALVANIZADO ROSCA HEMBRA NPT 1 CUERPO 2 VIAS | UN | VALVULA BOLA | MATERIALES ESTANDAR | VALVULAS, HIDRANTES Y UNIONES | VALVULAS | 40141607 | VÁLVULAS DE BOLA
241884 | TERMORESISTENCIA TR55 WIKA 1107CABH 692 PARA BOMBA DE LODO RETORNO FICHA 40110.01 50235.01 | UN | REPUESTO TERMORESISTENCIA | EQUIPOS INGENIERIA | REPUESTOS Y EQUIPOS INGENIERA | REPUESTOS ESPECIFICOS | 20121445 | ACCESORIOS Y PARTES
241885 | SENSOR DE VIBRACION AS-062 B&K VIBRO AS-062 C00654901 81-99 PARA BOMBA DE LODO RETORNO FICHA 40110.01 50235.01 | UN | REPUESTO SENSOR | EQUIPOS INGENIERIA | REPUESTOS Y EQUIPOS INGENIERA | REPUESTOS ESPECIFICOS | 20121445 | ACCESORIOS Y PARTES
241886 | ADAPTADOR SENSOR DE VIBRACION KSB AC352F 82-5 PARA SENSOR DE VIBRACION FICHA 40110.01 50235.01 | UN | REPUESTO ADAPTADOR | EQUIPOS INGENIERIA | REPUESTOS Y EQUIPOS INGENIERA | REPUESTOS ESPECIFICOS | 20121445 | ACCESORIOS Y PARTES
241887 | RODAMIENTO RODILLOS CILINDRICO NU324E | UN | RODAMIENTO | MATERIALES ESTANDAR | REPUESTOS MATERIALES ESTANDAR | TRANSMISION POTENCIA MECANICA | 31171547 | RODAMIENTO CILÍNDRICO
241888 | RODAMIENTO DE BOLAS 6326 M C3 | UN | RODAMIENTO | MATERIALES ESTANDAR | REPUESTOS MATERIALES ESTANDAR | TRANSMISION POTENCIA MECANICA | 31171504 | RODAMIENTOS DE BALINERAS
241889 | RODAMIENTO DE BOLAS DE CONTACTO ANGULAR 7324B-JP | UN | RODAMIENTO | MATERIALES ESTANDAR | REPUESTOS MATERIALES ESTANDAR | TRANSMISION POTENCIA MECANICA | 31171504 | RODAMIENTOS DE BALINERAS
241890 | SELLO MECANICO TIPO CARTUCHO 100MM KSB C120M1-4STQ 433 PARA BOMBAS DE LODO DE RETORNO | UN | REPUESTO SELLO MECANICO | EQUIPOS INGENIERIA | REPUESTOS Y EQUIPOS INGENIERA | REPUESTOS ESPECIFICOS | 20121445 | ACCESORIOS Y PARTES
241891 | ORING 875MM X 8MM KSB 412.05 PARA BOMBAS DE ENTRADA | UN | REPUESTO ORING | EQUIPOS INGENIERIA | REPUESTOS Y EQUIPOS INGENIERA | REPUESTOS ESPECIFICOS | 20121445 | ACCESORIOS Y PARTES
241892 | ORING 129.77MM X 3.53MM KSB 19554324 412.03 PARA BOMBAS DE ENTRADA | UN | REPUESTO ORING | EQUIPOS INGENIERIA | REPUESTOS Y EQUIPOS INGENIERA | REPUESTOS ESPECIFICOS | 20121445 | ACCESORIOS Y PARTES
241893 | ANILLO DE SELLADO 39MMX33MM KSB 411.01 PARA BOMBA DE ENTRADA FICHA 40110.01 | UN | REPUESTO ANILLO | EQUIPOS INGENIERIA | REPUESTOS Y EQUIPOS INGENIERA | REPUESTOS ESPECIFICOS | 20121445 | ACCESORIOS Y PARTES
241894 | ANILLO DE SELLADO 26MMX21MM KSB 411.03 PARA BOMBA DE ENTRADA FICHA 40110.01 | UN | REPUESTO ANILLO | EQUIPOS INGENIERIA | REPUESTOS Y EQUIPOS INGENIERA | REPUESTOS ESPECIFICOS | 20121445 | ACCESORIOS Y PARTES
241895 | ANILLO DE SELLADO 26MMX21MM KSB 411.22 PARA BOMBA DE ENTRADA FICHA 40110.01 | UN | REPUESTO ANILLO | EQUIPOS INGENIERIA | REPUESTOS Y EQUIPOS INGENIERA | REPUESTOS ESPECIFICOS | 20121445 | ACCESORIOS Y PARTES
241896 | ANILLO DE SELLADO 49MMX42MM KSB 411.07 PARA BOMBA DE ENTRADA FICHA 40110.01 | UN | REPUESTO ANILLO | EQUIPOS INGENIERIA | REPUESTOS Y EQUIPOS INGENIERA | REPUESTOS ESPECIFICOS | 20121445 | ACCESORIOS Y PARTES
241897 | ANILLO DE SELLADO 26MMX21MM KSB 411.90 PARA BOMBA DE ENTRADA FICHA 40110.01 | UN | REPUESTO ANILLO | EQUIPOS INGENIERIA | REPUESTOS Y EQUIPOS INGENIERA | REPUESTOS ESPECIFICOS | 20121445 | ACCESORIOS Y PARTES
241898 | ANILLO DE SELLADO 26MMX21MM KSB 411.46 PARA BOMBA DE ENTRADA FICHA 40110.01 | UN | REPUESTO ANILLO | EQUIPOS INGENIERIA | REPUESTOS Y EQUIPOS INGENIERA | REPUESTOS ESPECIFICOS | 20121445 | ACCESORIOS Y PARTES
241899 | ANILLO DE SELLADO 26MMX21MM KSB 411.02 PARA BOMBA DE ENTRADA FICHA 40110.01 | UN | REPUESTO ANILLO | EQUIPOS INGENIERIA | REPUESTOS Y EQUIPOS INGENIERA | REPUESTOS ESPECIFICOS | 20121445 | ACCESORIOS Y PARTES
241900 | RETENEDOR 140MM X 115MM KSB BAUM6SLX7 421.02 PARA BOMBAS DE ENTRADA | UN | REPUESTO RETENEDOR | EQUIPOS INGENIERIA | REPUESTOS Y EQUIPOS INGENIERA | REPUESTOS ESPECIFICOS | 20121445 | ACCESORIOS Y PARTES
241901 | RETENEDOR 150MM X 120MM KSB BAU6X2 421.01 PARA BOMBAS DE ENTRADA | UN | REPUESTO RETENEDOR | EQUIPOS INGENIERIA | REPUESTOS Y EQUIPOS INGENIERA | REPUESTOS ESPECIFICOS | 20121445 | ACCESORIOS Y PARTES
241902 | SELLO MECANICO KSB SB050M0-4K 433 PARA BOMBAS DE MEZCLA AGUA Y ARENA | UN | REPUESTO SELLO MECANICO | EQUIPOS INGENIERIA | REPUESTOS Y EQUIPOS INGENIERA | REPUESTOS ESPECIFICOS | 20121445 | ACCESORIOS Y PARTES
241903 | SELLO MECANICO EAGLEBURGMANN BUKA 22-02/1015 PARA BOMBAS DE MEZCLA AGUA Y ARENA | UN | REPUESTO SELLO MECANICO | EQUIPOS INGENIERIA | REPUESTOS Y EQUIPOS INGENIERA | REPUESTOS ESPECIFICOS | 20121445 | ACCESORIOS Y PARTES
241904 | RODAMIENTO RODILLOS CILINDRICO NU411 | UN | RODAMIENTO | MATERIALES ESTANDAR | REPUESTOS MATERIALES ESTANDAR | TRANSMISION POTENCIA MECANICA | 31171547 | RODAMIENTO CILÍNDRICO
241905 | ANILLO 12.7MMX10.8MMX2MM KSB 99-9 PARA BOMBA MEZCLA AGUA Y ARENA FICHA 40245.05 | UN | REPUESTO ANILLO | EQUIPOS INGENIERIA | REPUESTOS Y EQUIPOS INGENIERA | REPUESTOS ESPECIFICOS | 20121445 | ACCESORIOS Y PARTES
241906 | ANILLO 160MMX0.6MM KSB 99-9 PARA BOMBA MEZCLA AGUA Y ARENA FICHA 40245.05 | UN | REPUESTO ANILLO | EQUIPOS INGENIERIA | REPUESTOS Y EQUIPOS INGENIERA | REPUESTOS ESPECIFICOS | 20121445 | ACCESORIOS Y PARTES
241907 | ARANDELA 18MMX14X2MM KSB 99-9 PARA BOMBA MEZCLA AGUA Y ARENA FICHA 40245.05 | UN | REPUESTO ARANDELA | EQUIPOS INGENIERIA | REPUESTOS Y EQUIPOS INGENIERA | REPUESTOS ESPECIFICOS | 20121445 | ACCESORIOS Y PARTES
241908 | ARANDELA 38.8MMX33MMX2MM KSB 99-9 PARA BOMBA MEZCLA AGUA Y ARENA FICHA 40245.05 | UN | REPUESTO ARANDELA | EQUIPOS INGENIERIA | REPUESTOS Y EQUIPOS INGENIERA | REPUESTOS ESPECIFICOS | 20121445 | ACCESORIOS Y PARTES
241909 | EMPAQUE PLANO CIRCULAR ARAMIDAS-FIBRA INORGANICA 75MM KSB 99-9 PARA BOMBA PARA MEZCLA DE AGUA Y ARENA | UN | REPUESTO EMPAQUE | EQUIPOS INGENIERIA | REPUESTOS Y EQUIPOS INGENIERA | REPUESTOS ESPECIFICOS | 20121445 | ACCESORIOS Y PARTES
241910 | EMPAQUE PLANO CIRCULAR ARAMIDAS-FIBRA INORGANICA 140MM KSB 99-9 100.02 PARA PLANTA DE DESULFURIZACION | UN | REPUESTO EMPAQUE | EQUIPOS INGENIERIA | REPUESTOS Y EQUIPOS INGENIERA | REPUESTOS ESPECIFICOS | 20121445 | ACCESORIOS Y PARTES
241911 | EMPAQUE PLANO CIRCULAR 130MM KSB 99-9 PARA BOMBA PARA MEZCLA DE AGUA Y ARENA | UN | REPUESTO EMPAQUE | EQUIPOS INGENIERIA | REPUESTOS Y EQUIPOS INGENIERA | REPUESTOS ESPECIFICOS | 20121445 | ACCESORIOS Y PARTES
241912 | ORING 44MM X 2.5MM KSB 99-9 PARA BOMBA PARA MEZCLA DE AGUA Y ARENA | UN | REPUESTO ORING | EQUIPOS INGENIERIA | REPUESTOS Y EQUIPOS INGENIERA | REPUESTOS ESPECIFICOS | 20121445 | ACCESORIOS Y PARTES
241913 | ORING 50MM X 2MM KSB 99-9 PARA BOMBA PARA MEZCLA DE AGUA Y ARENA | UN | REPUESTO ORING | EQUIPOS INGENIERIA | REPUESTOS Y EQUIPOS INGENIERA | REPUESTOS ESPECIFICOS | 20121445 | ACCESORIOS Y PARTES
241914 | ORING 130MM X 5MM KSB 99-9 PARA BOMBA PARA MEZCLA DE AGUA Y ARENA | UN | REPUESTO ORING | EQUIPOS INGENIERIA | REPUESTOS Y EQUIPOS INGENIERA | REPUESTOS ESPECIFICOS | 20121445 | ACCESORIOS Y PARTES
241915 | ORING 230MM X 3.5MM KSB 99-9 PARA BOMBA PARA MEZCLA DE AGUA Y ARENA | UN | REPUESTO ORING | EQUIPOS INGENIERIA | REPUESTOS Y EQUIPOS INGENIERA | REPUESTOS ESPECIFICOS | 20121445 | ACCESORIOS Y PARTES
241916 | SELLO MECANICO 54MM KSB 433.02 PARA BOMBA CAVIDAD PROGRESIVA | UN | REPUESTO SELLO MECANICO | EQUIPOS INGENIERIA | REPUESTOS Y EQUIPOS INGENIERA | REPUESTOS ESPECIFICOS | 20121445 | ACCESORIOS Y PARTES
241917 | SELLO MECANICO 54MM KSB 433.01 PARA BOMBA CAVIDAD PROGRESIVA | UN | REPUESTO SELLO MECANICO | EQUIPOS INGENIERIA | REPUESTOS Y EQUIPOS INGENIERA | REPUESTOS ESPECIFICOS | 20121445 | ACCESORIOS Y PARTES
241918 | PASADOR 110X11MM ACERO INOXIDABLE 304 02M-ADEQ-7-004 0_0 PARA BOMBA CAVIDAD PROGRESIVA FICHA 40280.01 60110.01 60125.01 60140.01 | UN | REPUESTO PASADOR | EQUIPOS INGENIERIA | REPUESTOS Y EQUIPOS INGENIERA | REPUESTOS DE DISEÑO | 81101603 | DISEÑO DE MÁQUINAS HERRAMIENTAS
241919 | ABRAZADERA ACERO INOXIDABLE 304 6MM X 1MM PARA BOMBAS CAVIDAD PROGRESIVA 02M-ADEQ-7-004 0_0 FICHA 40280.01 60125.01 60135.05 60140.01 60205.07 | UN | REPUESTO ABRAZADERA | EQUIPOS INGENIERIA | REPUESTOS Y EQUIPOS INGENIERA | REPUESTOS DE DISEÑO | 81101603 | DISEÑO DE MÁQUINAS HERRAMIENTAS
241920 | ROTOR 95X1080MM PASADOR 15MM KSB X6CRNITI18 12 2 1.4571 818 PARA BOMBA CAVIDAD PROGRESIVA FICHA 40280.01 60125.01 60140.01 | UN | REPUESTO ROTOR | EQUIPOS INGENIERIA | REPUESTOS Y EQUIPOS INGENIERA | REPUESTOS ESPECIFICOS | 20121445 | ACCESORIOS Y PARTES
241921 | EJE ARTICULADO ACERO INOXIDABLE 316L 217 02M-ADEQ-7-004 0_0 PARA BOMBA CAVIDAD PROGRESI GRASA FICHA 40280.01 60125.01 60140.01 | UN | REPUESTO EJE | EQUIPOS INGENIERIA | REPUESTOS Y EQUIPOS INGENIERA | REPUESTOS DE DISEÑO | 81101603 | DISEÑO DE MÁQUINAS HERRAMIENTAS
241922 | ESTATOR BUNA N 81-59 02M-ADEQ-7-004 0_0 PARA BOMBA CAVIDAD PROGRESI GRASA FICHA 40280.0160140.01 60125.01 | UN | REPUESTO ESTATOR | EQUIPOS INGENIERIA | REPUESTOS Y EQUIPOS INGENIERA | REPUESTOS DE DISEÑO | 81101603 | DISEÑO DE MÁQUINAS HERRAMIENTAS
241923 | HORQUILLA DE CARDAN EJE 75MM 02M-BSEQ-7-003 0_0 PARA BOMBA CAVIDAD PROGRESI GRASA FICHA 40305.03 | UN | REPUESTO HORQUILLA | EQUIPOS INGENIERIA | REPUESTOS Y EQUIPOS INGENIERA | REPUESTOS DE DISEÑO | 81101603 | DISEÑO DE MÁQUINAS HERRAMIENTAS
241924 | SELLO MECANICO 75MM EAGLEBURGMANN MG1/75-Z PARA BOMBA CAVIDAD PROGRESIVA | UN | REPUESTO SELLO MECANICO | EQUIPOS INGENIERIA | REPUESTOS Y EQUIPOS INGENIERA | REPUESTOS ESPECIFICOS | 20121445 | ACCESORIOS Y PARTES
241925 | SELLO MECANICO 75MM EAGLEBURGMANN BUKA 22-12/1615 PARA BOMBA CAVIDAD PROGRESIVA | UN | REPUESTO SELLO MECANICO | EQUIPOS INGENIERIA | REPUESTOS Y EQUIPOS INGENIERA | REPUESTOS ESPECIFICOS | 20121445 | ACCESORIOS Y PARTES
241926 | TUERCA DE SEGURIDAD EJE 60 MM 02M-BSEQ-7-003 0_0 PARA BOMBA CAVIDAD PROGRESIVA FICHA 40305.03 | UN | REPUESTO TUERCA | EQUIPOS INGENIERIA | REPUESTOS Y EQUIPOS INGENIERA | REPUESTOS DE DISEÑO | 81101603 | DISEÑO DE MÁQUINAS HERRAMIENTAS
241927 | PASADOR 28MMX49MM ACERO INOXIDABLE 304 02M-BSEQ-7-003 0_0 PARA BOMBA CAVIDAD PROGRESIVA FICHA 40305.03 | UN | REPUESTO PASADOR | EQUIPOS INGENIERIA | REPUESTOS Y EQUIPOS INGENIERA | REPUESTOS DE DISEÑO | 81101603 | DISEÑO DE MÁQUINAS HERRAMIENTAS
241928 | BALIN 28MM ACERO INOXIDABLE 304 818 02M-BSEQ-7-003 0_0 PARA BOMBA CAVIDAD PROGRESIVA FICHA 40305.03 70145.01 | UN | REPUESTO BALIN | EQUIPOS INGENIERIA | REPUESTOS Y EQUIPOS INGENIERA | REPUESTOS DE DISEÑO | 81101603 | DISEÑO DE MÁQUINAS HERRAMIENTAS
241929 | ORING 150MM X 3MM KSB 99-9 PARA BOMBA DE CAVIDAD PROGRESIVA | UN | REPUESTO ORING | EQUIPOS INGENIERIA | REPUESTOS Y EQUIPOS INGENIERA | REPUESTOS ESPECIFICOS | 20121445 | ACCESORIOS Y PARTES
241930 | ORING 180MM X 4MM KSB 99-9 PARA BOMBA CAVIDAD PROGRESIVA | UN | REPUESTO ORING | EQUIPOS INGENIERIA | REPUESTOS Y EQUIPOS INGENIERA | REPUESTOS ESPECIFICOS | 20121445 | ACCESORIOS Y PARTES
241931 | ABRAZADERA ACERO INOXIDABLE 304 10MM X 1MM PARA BOMBAS CAVIDAD PROGRESIVA 02M-BSEQ-7-003 0_0 03M-BLEQ-7-001 0_0 FICHA 40305.03 50240.01 | UN | REPUESTO ABRAZADERA | EQUIPOS INGENIERIA | REPUESTOS Y EQUIPOS INGENIERA | REPUESTOS DE DISEÑO | 81101603 | DISEÑO DE MÁQUINAS HERRAMIENTAS
241932 | ROTOR 115MMX1126MM ACERO INOXIDABLE 316 818 02M-BSEQ-7-003 0_0 PARA BOMBA CAVIDAD PROGRESIVA FICHA 40305.03 | UN | REPUESTO ROTOR | EQUIPOS INGENIERIA | REPUESTOS Y EQUIPOS INGENIERA | REPUESTOS DE DISEÑO | 81101603 | DISEÑO DE MÁQUINAS HERRAMIENTAS
241933 | EJE ARTICULADO ACERO INOXIDABLE 316L 217 02M-BSEQ-7-003 0_0 PARA BOMBA CAVIDAD PROGRESIVA FICHA 40305.03 | UN | REPUESTO EJE | EQUIPOS INGENIERIA | REPUESTOS Y EQUIPOS INGENIERA | REPUESTOS DE DISEÑO | 81101603 | DISEÑO DE MÁQUINAS HERRAMIENTAS
241934 | ESTATOR BUNA N 81-59 02M-BSEQ-7-003 0_0? PARA BOMBA CAVIDAD PROGRESIVA FICHA 40305.03 | UN | REPUESTO ESTATOR | EQUIPOS INGENIERIA | REPUESTOS Y EQUIPOS INGENIERA | REPUESTOS DE DISEÑO | 81101603 | DISEÑO DE MÁQUINAS HERRAMIENTAS
241935 | RODAMIENTO DE BOLAS 6308 2RS1 C3 | UN | RODAMIENTO | MATERIALES ESTANDAR | REPUESTOS MATERIALES ESTANDAR | TRANSMISION POTENCIA MECANICA | 31171504 | RODAMIENTOS DE BALINERAS
241936 | SELLO MECANICO 40MM EAGLEBURGMANN MG1/25-Z PARA BOMBA SUMERGIBLE DE NATA PRIMARIA | UN | REPUESTO SELLO MECANICO | EQUIPOS INGENIERIA | REPUESTOS Y EQUIPOS INGENIERA | REPUESTOS ESPECIFICOS | 20121445 | ACCESORIOS Y PARTES
241937 | ANILLO 17MMX1.7MM ACERO INOXIDABLE 304 99-9 02M-BPEQ-7-001 0_0 PARA BOMBA SUMERGIBLE NATAS FICHA 40325.01 50230.01 | UN | REPUESTO ANILLO | EQUIPOS INGENIERIA | REPUESTOS Y EQUIPOS INGENIERA | REPUESTOS DE DISEÑO | 81101603 | DISEÑO DE MÁQUINAS HERRAMIENTAS
241938 | ORING 50MM X 3.5MM KSB 99-9 PARA BOMBA SUMERGIBLE NATA PRIMARIA | UN | REPUESTO ORING | EQUIPOS INGENIERIA | REPUESTOS Y EQUIPOS INGENIERA | REPUESTOS ESPECIFICOS | 20121445 | ACCESORIOS Y PARTES
241939 | ORING 89MM X 3.5MM KSB 99-9 PARA BOMBA SUMERGIBLE NATA PRIMARIA | UN | REPUESTO ORING | EQUIPOS INGENIERIA | REPUESTOS Y EQUIPOS INGENIERA | REPUESTOS ESPECIFICOS | 20121445 | ACCESORIOS Y PARTES
241940 | ORING 250MM X 5.3MM KSB 99-9 PARA BOMBA SUMERGIBLE NATA PRIMARIA | UN | REPUESTO ORING | EQUIPOS INGENIERIA | REPUESTOS Y EQUIPOS INGENIERA | REPUESTOS ESPECIFICOS | 20121445 | ACCESORIOS Y PARTES
241941 | ORING 265MM X 7MM KSB 99-9 PARA BOMBA SUMERGIBLE NATA PRIMARIA | UN | REPUESTO ORING | EQUIPOS INGENIERIA | REPUESTOS Y EQUIPOS INGENIERA | REPUESTOS ESPECIFICOS | 20121445 | ACCESORIOS Y PARTES
241942 | TENDIDO DEL CABLEADO AMAREX/GISMA AMAREX/GISMA 10M 834 PARA BOMBA SUMERGIBLE AMAREX KRT FICHA 50125.01 | UN | REPUESTO TENDIDO | EQUIPOS INGENIERIA | REPUESTOS Y EQUIPOS INGENIERA | REPUESTOS ESPECIFICOS | 20121445 | ACCESORIOS Y PARTES
241943 | PROPULSOR AGITADOR 1800MM KSB DM1801 23-9 PARA AGITADOR TANQUES DE AIREACION FICHA 50125.01 | UN | REPUESTO PROPULSOR | EQUIPOS INGENIERIA | REPUESTOS Y EQUIPOS INGENIERA | REPUESTOS ESPECIFICOS | 20121445 | ACCESORIOS Y PARTES
241944 | BOQUILLA DE PASO 12X2.5X10M KSB 19554922 834 PARA BOMBA SUMERGIBLE NATAS FICHA 40235.01 50230.01 | UN | REPUESTO BOQUILLA | EQUIPOS INGENIERIA | REPUESTOS Y EQUIPOS INGENIERA | REPUESTOS ESPECIFICOS | 20121445 | ACCESORIOS Y PARTES
241945 | ORING 630MM X 7MM NBR 70 KSB 19554324 412.35 PARA BOMBAS DE LODO DE RETORNO | UN | REPUESTO ORING | EQUIPOS INGENIERIA | REPUESTOS Y EQUIPOS INGENIERA | REPUESTOS ESPECIFICOS | 20121445 | ACCESORIOS Y PARTES
241946 | ORING 582.68MM X 5.33MM KSB 19554324 412.11 PARA BOMBAS DE LODO DE RETORNO | UN | REPUESTO ORING | EQUIPOS INGENIERIA | REPUESTOS Y EQUIPOS INGENIERA | REPUESTOS ESPECIFICOS | 20121445 | ACCESORIOS Y PARTES
241947 | RODAMIENTO DE BOLAS 6316 M C3 | UN | RODAMIENTO | MATERIALES ESTANDAR | REPUESTOS MATERIALES ESTANDAR | TRANSMISION POTENCIA MECANICA | 31171504 | RODAMIENTOS DE BALINERAS
241948 | RODAMIENTO DE BOLAS 6317 M C3 | UN | RODAMIENTO | MATERIALES ESTANDAR | REPUESTOS MATERIALES ESTANDAR | TRANSMISION POTENCIA MECANICA | 31171504 | RODAMIENTOS DE BALINERAS
241949 | TUERCA DE SEGURIDAD EJE 80MM 03M-BLEQ-7-001 0_0 PARA BOMBA LODO DE EXCESO FICHA 50240.01 | UN | REPUESTO TUERCA | EQUIPOS INGENIERIA | REPUESTOS Y EQUIPOS INGENIERA | REPUESTOS DE DISEÑO | 81101603 | DISEÑO DE MÁQUINAS HERRAMIENTAS
241950 | PASADOR 35X61.5MM ACERO INOXIDABLE 304 03M-BLEQ-7-001 0_0 PARA BOMBA LODO DE EXCESO FICHA 50240.01 | UN | REPUESTO PASADOR | EQUIPOS INGENIERIA | REPUESTOS Y EQUIPOS INGENIERA | REPUESTOS DE DISEÑO | 81101603 | DISEÑO DE MÁQUINAS HERRAMIENTAS
241951 | BALIN 35MM AC AINOX 304 03M-BLEQ-7-001 0_0 PARA BOMBA LODO DE EXCESO FICHA 50240.01 | UN | REPUESTO BALIN | EQUIPOS INGENIERIA | REPUESTOS Y EQUIPOS INGENIERA | REPUESTOS DE DISEÑO | 81101603 | DISEÑO DE MÁQUINAS HERRAMIENTAS
241952 | SELLO MECANICO 96MM EAGLEBURGMANN BUKA 22-12/1715 PARA BOMBAS DE LODO DE EXCESO | UN | REPUESTO SELLO MECANICO | EQUIPOS INGENIERIA | REPUESTOS Y EQUIPOS INGENIERA | REPUESTOS ESPECIFICOS | 20121445 | ACCESORIOS Y PARTES
241953 | ORING 260MM X 4MM NBR 70 KSB 99-9 PARA BOMBAS DE LODO DE EXCESO | UN | REPUESTO ORING | EQUIPOS INGENIERIA | REPUESTOS Y EQUIPOS INGENIERA | REPUESTOS ESPECIFICOS | 20121445 | ACCESORIOS Y PARTES
241954 | ORING 150MM X 4MM KSB 99-9 PARA BOMBAS DE LODO PRIMARIO | UN | REPUESTO ORING | EQUIPOS INGENIERIA | REPUESTOS Y EQUIPOS INGENIERA | REPUESTOS ESPECIFICOS | 20121445 | ACCESORIOS Y PARTES
241955 | HORQUILLA DE CARDAN EJE 95MM 217 03M-BLEQ-7-001 0_0 PARA BOMBA LODO DE EXCESO FICHA 50240.01 | UN | REPUESTO HORQUILLA | EQUIPOS INGENIERIA | REPUESTOS Y EQUIPOS INGENIERA | REPUESTOS DE DISEÑO | 81101603 | DISEÑO DE MÁQUINAS HERRAMIENTAS
241956 | ROTOR 123MMX1600MM ACERO INOXIDABLE 316 818 03M-BLEQ-7-001 0_0 PARA BOMBA LODO DE EXCESO FICHA 50240.01 | UN | REPUESTO ROTOR | EQUIPOS INGENIERIA | REPUESTOS Y EQUIPOS INGENIERA | REPUESTOS DE DISEÑO | 81101603 | DISEÑO DE MÁQUINAS HERRAMIENTAS
241957 | EJE ARTICULADO ACERO INOXIDABLE 316L 217 03M-BLEQ-7-001 0_0 PARA BOMBA LODO DE EXCESO FICHA 50240.01 | UN | REPUESTO EJE | EQUIPOS INGENIERIA | REPUESTOS Y EQUIPOS INGENIERA | REPUESTOS DE DISEÑO | 81101603 | DISEÑO DE MÁQUINAS HERRAMIENTAS
241958 | ESTATOR BUNA N 81-59 03M-BLEQ-7-001 0_0? PARA BOMBA LODO DE EXCESO FICHA 50240.01 | UN | REPUESTO ESTATOR | EQUIPOS INGENIERIA | REPUESTOS Y EQUIPOS INGENIERA | REPUESTOS DE DISEÑO | 81101603 | DISEÑO DE MÁQUINAS HERRAMIENTAS
241959 | SELLO MECANICO 54MM KSB 99-9 PARA BOMBAS DE LODO PRIMARIO | UN | REPUESTO SELLO MECANICO | EQUIPOS INGENIERIA | REPUESTOS Y EQUIPOS INGENIERA | REPUESTOS ESPECIFICOS | 20121445 | ACCESORIOS Y PARTES
241960 | ORING 125MM X 3MM KSB 99-9 PARA BOMBAS DE LODO PRIMARIO | UN | REPUESTO ORING | EQUIPOS INGENIERIA | REPUESTOS Y EQUIPOS INGENIERA | REPUESTOS ESPECIFICOS | 20121445 | ACCESORIOS Y PARTES
241961 | ROTOR 80MMX860MM ACERO INOXIDABLE 316 818 04M-PDEQ-7-001 0_0 PARA BOMBAS DE LODO PRIMARIO FICHA 60110.01 | UN | REPUESTO ROTOR | EQUIPOS INGENIERIA | REPUESTOS Y EQUIPOS INGENIERA | REPUESTOS DE DISEÑO | 81101603 | DISEÑO DE MÁQUINAS HERRAMIENTAS
241962 | EJE ARTICULADO ACERO INOXIDABLE 316L 217 04M-PDEQ-7-001 0_0 PARA BOMBAS DE LODO PRIMARIO FICHA 60110.01 | UN | REPUESTO EJE | EQUIPOS INGENIERIA | REPUESTOS Y EQUIPOS INGENIERA | REPUESTOS DE DISEÑO | 81101603 | DISEÑO DE MÁQUINAS HERRAMIENTAS
241963 | ESTATOR BUNA N 81-59 04M-PDEQ-7-001 0_0 PARA BOMBAS DE LODO PRIMARIO FICHA 60110.01 | UN | REPUESTO ESTATOR | EQUIPOS INGENIERIA | REPUESTOS Y EQUIPOS INGENIERA | REPUESTOS DE DISEÑO | 81101603 | DISEÑO DE MÁQUINAS HERRAMIENTAS
241964 | SELLO MECANICO 51MM KSB 433.02 PARA BOMBAS LODO ESPESADO | UN | REPUESTO SELLO MECANICO | EQUIPOS INGENIERIA | REPUESTOS Y EQUIPOS INGENIERA | REPUESTOS ESPECIFICOS | 20121445 | ACCESORIOS Y PARTES
241965 | SELLO MECANICO 51MM EAGLEBURGMANN MG12/12-G6 Q1Q1VGG 433.01 PARA BOMBAS LODO ESPESADO | UN | REPUESTO SELLO MECANICO | EQUIPOS INGENIERIA | REPUESTOS Y EQUIPOS INGENIERA | REPUESTOS ESPECIFICOS | 20121445 | ACCESORIOS Y PARTES
241966 | SELLO MECANICO 34MM EAGLEBURGMANN MG1/33-G80 Q1Q1VGG 2200158839/20 PARA BOMBAS DE ALIMENTACION DE POLIMERO | UN | REPUESTO SELLO MECANICO | EQUIPOS INGENIERIA | REPUESTOS Y EQUIPOS INGENIERA | REPUESTOS ESPECIFICOS | 20121445 | ACCESORIOS Y PARTES
241967 | ORING 100MM X 3MM KSB 99-9 PARA BOMBAS DE ALIMENTACION DE POLIMERO | UN | REPUESTO ORING | EQUIPOS INGENIERIA | REPUESTOS Y EQUIPOS INGENIERA | REPUESTOS ESPECIFICOS | 20121445 | ACCESORIOS Y PARTES
241968 | PASADOR 10MMX60MM ACERO INOXIDABLE 316L 04M-EDEQ-7-001 0_0 PARA BOMBA ALIMENTACION POLIMEROS FICHA 60205.07 | UN | REPUESTO PASADOR | EQUIPOS INGENIERIA | REPUESTOS Y EQUIPOS INGENIERA | REPUESTOS DE DISEÑO | 81101603 | DISEÑO DE MÁQUINAS HERRAMIENTAS
241969 | EJE ARTICULADO ACERO INOXIDABLE 316L 217 04M-EDEQ-07-004 B_1 PARA ESTACION POSTDILUCION FICHA 60205.05 | UN | REPUESTO EJE | EQUIPOS INGENIERIA | REPUESTOS Y EQUIPOS INGENIERA | REPUESTOS DE DISEÑO | 81101603 | DISEÑO DE MÁQUINAS HERRAMIENTAS
241970 | ROTOR 45MMX285MM ACERO INOXIDABLE 316L 818 04M-EDEQ-07-004 B_1 PARA ESTACION POSTDILUCION FICHA 60205.05 | UN | REPUESTO ROTOR | EQUIPOS INGENIERIA | REPUESTOS Y EQUIPOS INGENIERA | REPUESTOS DE DISEÑO | 81101603 | DISEÑO DE MÁQUINAS HERRAMIENTAS
241971 | SELLO MECANICO 29MM EAGLEBURGMANN MG1/28-2 Q1Q1VGG 1000125985 PARA BOMBAS DE ALIMENTACION DE POLIMERO | UN | REPUESTO SELLO MECANICO | EQUIPOS INGENIERIA | REPUESTOS Y EQUIPOS INGENIERA | REPUESTOS ESPECIFICOS | 20121445 | ACCESORIOS Y PARTES
241972 | ROTOR 33MMX350MM ACERO INOXIDABLE 316L 818 04M-EEEQ-7-001 0_0 PARA BOMBA ALIMENTACION POLIMEROS FICHA 60135.05 | UN | REPUESTO ROTOR | EQUIPOS INGENIERIA | REPUESTOS Y EQUIPOS INGENIERA | REPUESTOS DE DISEÑO | 81101603 | DISEÑO DE MÁQUINAS HERRAMIENTAS
241973 | ESTATOR BUNA N 81-59 04M-EEEQ-7-001 0_0 PARA BOMBA ALIMENTACION POLIMEROS FICHA 60135.05 | UN | REPUESTO ESTATOR | EQUIPOS INGENIERIA | REPUESTOS Y EQUIPOS INGENIERA | REPUESTOS DE DISEÑO | 81101603 | DISEÑO DE MÁQUINAS HERRAMIENTAS
241974 | ESTATOR BUNA N 81-59 04M-EDEQ-07-004 B_1 PARA ESTACION POSTDILUCION FICHA 60205.05 | UN | REPUESTO ESTATOR | EQUIPOS INGENIERIA | REPUESTOS Y EQUIPOS INGENIERA | REPUESTOS DE DISEÑO | 81101603 | DISEÑO DE MÁQUINAS HERRAMIENTAS
241975 | PASADOR 6MMX45MM ACERO INOXIDABLE 304 04M-EEEQ-7-001 0_0 PARA BOMBA ALIMENTACION POLIMEROS FICHA 60135.05 | UN | REPUESTO PASADOR | EQUIPOS INGENIERIA | REPUESTOS Y EQUIPOS INGENIERA | REPUESTOS DE DISEÑO | 81101603 | DISEÑO DE MÁQUINAS HERRAMIENTAS
241976 | EJE ARTICULADO ACERO INOXIDABLE 316L 217 04M-EEEQ-7-001 0_0 PARA BOMBA ALIMENTACION POLIMEROS FICHA 60135.05 | UN | REPUESTO EJE | EQUIPOS INGENIERIA | REPUESTOS Y EQUIPOS INGENIERA | REPUESTOS DE DISEÑO | 81101603 | DISEÑO DE MÁQUINAS HERRAMIENTAS
241977 | HORQUILLA DE CARDAN EJE 95MM 217 05M-PDEQ-7-001 0_0 PARA BOMBA CAVIDAD PROGRESIVA FICHA 70145.01 | UN | REPUESTO HORQUILLA | EQUIPOS INGENIERIA | REPUESTOS Y EQUIPOS INGENIERA | REPUESTOS DE DISEÑO | 81101603 | DISEÑO DE MÁQUINAS HERRAMIENTAS
241978 | ORING 200MM X 4MM NBR 70 KSB 99-9 PARA BOMBAS DE CAVIDAD PROGRESIVA | UN | REPUESTO ORING | EQUIPOS INGENIERIA | REPUESTOS Y EQUIPOS INGENIERA | REPUESTOS ESPECIFICOS | 20121445 | ACCESORIOS Y PARTES
241979 | ORING 145MM X 3MM NBR 70 KSB 99-9 PARA BOMBAS DE CAVIDAD PROGRESIVA | UN | REPUESTO ORING | EQUIPOS INGENIERIA | REPUESTOS Y EQUIPOS INGENIERA | REPUESTOS ESPECIFICOS | 20121445 | ACCESORIOS Y PARTES
241980 | PASADOR 28MMX49MM ACERO INOXIDABLE 304 818 05M-PDEQ-7-001 0_0 PARA BOMBA CAVIDAD PROGRESIVA FICHA 70145.01 | UN | REPUESTO PASADOR | EQUIPOS INGENIERIA | REPUESTOS Y EQUIPOS INGENIERA | REPUESTOS DE DISEÑO | 81101603 | DISEÑO DE MÁQUINAS HERRAMIENTAS
241981 | TUERCA DE SEGURIDAD 64MM 818 05M-PDEQ-7-001 0_0 PARA BOMBA CAVIDAD PROGRESIVA FICHA 70145.01 | UN | REPUESTO TUERCA | EQUIPOS INGENIERIA | REPUESTOS Y EQUIPOS INGENIERA | REPUESTOS DE DISEÑO | 81101603 | DISEÑO DE MÁQUINAS HERRAMIENTAS
241982 | ROTOR 120X1400MM ACERO INOXIDABLE 316L 818 05M-PDEQ-7-001 0_0 PARA BOMBA CAVIDAD PROGRESIVA FICHA 70145.01 | UN | REPUESTO ROTOR | EQUIPOS INGENIERIA | REPUESTOS Y EQUIPOS INGENIERA | REPUESTOS DE DISEÑO | 81101603 | DISEÑO DE MÁQUINAS HERRAMIENTAS
241983 | EJE ARTICULADO ACERO INOXIDABLE 316L 217 05M-PDEQ-7-001 0_0 PARA BOMBA CAVIDAD PROGRESIVA FICHA 70145.01 | UN | REPUESTO EJE | EQUIPOS INGENIERIA | REPUESTOS Y EQUIPOS INGENIERA | REPUESTOS DE DISEÑO | 81101603 | DISEÑO DE MÁQUINAS HERRAMIENTAS
241984 | ESTATOR BUNA N 81-59 05M-PDEQ-7-001 0_0 PARA BOMBA CAVIDAD PROGRESIVA FICHA 70145.01 | UN | REPUESTO ESTATOR | EQUIPOS INGENIERIA | REPUESTOS Y EQUIPOS INGENIERA | REPUESTOS DE DISEÑO | 81101603 | DISEÑO DE MÁQUINAS HERRAMIENTAS
241985 | RODAMIENTO DE BOLAS 6307 2RS1 | UN | RODAMIENTO | MATERIALES ESTANDAR | REPUESTOS MATERIALES ESTANDAR | TRANSMISION POTENCIA MECANICA | 31171504 | RODAMIENTOS DE BALINERAS
241986 | RODAMIENTO DE BOLAS 6205 2RS | UN | RODAMIENTO | MATERIALES ESTANDAR | REPUESTOS MATERIALES ESTANDAR | TRANSMISION POTENCIA MECANICA | 31171504 | RODAMIENTOS DE BALINERAS
241987 | ORING 90MM X 3MM KSB 99-9 PARA BOMBAS DE ALIMENTACION DE POLIMERO | UN | REPUESTO ORING | EQUIPOS INGENIERIA | REPUESTOS Y EQUIPOS INGENIERA | REPUESTOS ESPECIFICOS | 20121445 | ACCESORIOS Y PARTES
241988 | ORING 65MM X 3MM KSB 99-9 PARA BOMBAS DE ALIMENTACION DE POLIMERO | UN | REPUESTO ORING | EQUIPOS INGENIERIA | REPUESTOS Y EQUIPOS INGENIERA | REPUESTOS ESPECIFICOS | 20121445 | ACCESORIOS Y PARTES
241989 | RODAMIENTO DE BOLAS 6305 2RS1 C3 | UN | RODAMIENTO | MATERIALES ESTANDAR | REPUESTOS MATERIALES ESTANDAR | TRANSMISION POTENCIA MECANICA | 31171504 | RODAMIENTOS DE BALINERAS
241990 | JUEGO DE EMPAQUES NBR70 KSB 39080090 99-9 PARA BOMBA DE ACHIQUE FICHA 21260.01 40110.11 40205.08 40230.08 40280.12 40285.10 40285.10 40305.16 40325.14 40901.02 50225.06 50245.06 60205.18 | UN | REPUESTO JUEGO | EQUIPOS INGENIERIA | REPUESTOS Y EQUIPOS INGENIERA | REPUESTOS ESPECIFICOS | 20121445 | ACCESORIOS Y PARTES
241991 | LUMINARIA HID 400W 120-277VCA 60HZ 16000LM AREAS CLASIFICADAS CLASE I ZONA 1 GRUPO IIB BALASTO AISLADO FUNDICION DE ALUMINIO PARA INSTALACION EN TECHO IP66 | UN | LUMINARIA | INDIRECTOS | MANTENIMIENTO DE EDIFICACIONES | ILUMINACION DE EDIFICACIONES | 39111900 | SEÑALIZACIÓN E ILUMINACIÓN DE EMPLAZAMIENTOS PELIGROSOS
241992 | SENSOR INTERRUPTOR MAGNETICO SCHMERSAL EX-BN 20-RZ-3G/D 101182505 PARA PLANTA DESULFURIZACION FICHA 70225.01 | UN | REPUESTO SENSOR | EQUIPOS INGENIERIA | REPUESTOS Y EQUIPOS INGENIERA | REPUESTOS ESPECIFICOS | 20121445 | ACCESORIOS Y PARTES
241993 | INDICADOR DE PRESION WIKA 632.50 PARA PLATA DE SECADO BIOGAS FICHA 70230.01 | UN | REPUESTO INDICADOR | EQUIPOS INGENIERIA | REPUESTOS Y EQUIPOS INGENIERA | REPUESTOS ESPECIFICOS | 20121445 | ACCESORIOS Y PARTES
241994 | TRANSMISOR DE PRESION WIKA A-10 80040732 PARA PLATA DE SECADO BIOGAS FICHA 70230.01 | UN | REPUESTO TRANSMISOR | EQUIPOS INGENIERIA | REPUESTOS Y EQUIPOS INGENIERA | REPUESTOS ESPECIFICOS | 20121445 | ACCESORIOS Y PARTES
241995 | INDICADOR DE TEMPERATURA WIKA S5550 PARA PLATA DE SECADO BIOGAS FICHA 70230.01 | UN | REPUESTO INDICADOR | EQUIPOS INGENIERIA | REPUESTOS Y EQUIPOS INGENIERA | REPUESTOS ESPECIFICOS | 20121445 | ACCESORIOS Y PARTES
241996 | LLAVE DOBLE ALA PARA BLOQUEO GABINETE ELECTRICO | UN | LLAVE | SOPORTE A LA OPERACIÓN | HTAS-EQUIPOS SOPORTE OPERACION | HERRAMIENTAS MANUAL MECANICAS | 27111714 | LLAVES DE ESPECIALIDAD
241997 | TORNILLO ALLEN METRICO G 8.8 ACERO INOXIDABLE M12 X 50MM | UN | TORNILLO | MATERIALES ESTANDAR | HERRAJES ELEMENTOS DE SUJECION | ELEMENTOS DE SUJECION | 31161532 | TORNILLO ALLEN
241998 | ARANDELA DE PRESION 12MMX3MM ACERO AL CARBON | UN | ARANDELA | MATERIALES ESTANDAR | HERRAJES ELEMENTOS DE SUJECION | ELEMENTOS DE SUJECION | 31161801 | ARANDELAS DE SEGURIDAD
241999 | TORNILLO DE MAQUINA CABEZA HEXAGONAL ACERO INOXIDABLE M8X30MM | UN | TORNILLO | MATERIALES ESTANDAR | HERRAJES ELEMENTOS DE SUJECION | ELEMENTOS DE SUJECION | 31161504 | TORNILLOS DE MAQUINA
242000 | ARANDELA CONICA PICOT M8 X 2MM ACERO INOXIDABLE | UN | ARANDELA | MATERIALES ESTANDAR | HERRAJES ELEMENTOS DE SUJECION | ELEMENTOS DE SUJECION | 31161803 | ARANDELAS DE FIJACIÓN
242001 | BOBINA APERTURA 125VCC SCHNEIDER AGSH31482-01 PARA INTERRUPTOR VACIO 24KV HVX FICHA 40235.01 | UN | REPUESTO BOBINA | EQUIPOS INGENIERIA | REPUESTOS Y EQUIPOS INGENIERA | REPUESTOS ESPECIFICOS | 20121445 | ACCESORIOS Y PARTES
242002 | BOBINA CIERRE 125VCC SCHNEIDER AGSH31482-01 PARA INTERRUPTOR VACIO 24KV HVX FICHA GENERAL | UN | REPUESTO BOBINA | EQUIPOS INGENIERIA | REPUESTOS Y EQUIPOS INGENIERA | REPUESTOS ESPECIFICOS | 20121445 | ACCESORIOS Y PARTES
242003 | MANDO MOTOR INTERRUPTOR 125VCC SCHNEIDER AGSH33019-01 PARA INTERRUPTOR VACIO 24KV HVX FICHA GENERAL | UN | REPUESTO MANDO | EQUIPOS INGENIERIA | REPUESTOS Y EQUIPOS INGENIERA | REPUESTOS ESPECIFICOS | 20121445 | ACCESORIOS Y PARTES
242004 | RELE SCHNEIDER RUMC3AB2GD PARA GENERAL FICHA GENERAL | UN | REPUESTO RELE | EQUIPOS INGENIERIA | REPUESTOS Y EQUIPOS INGENIERA | REPUESTOS ESPECIFICOS | 20121445 | ACCESORIOS Y PARTES
242005 | FUSIBLE SCHNEIDER 670370004 PARA GENERAL FICHA GENERAL | UN | REPUESTO FUSIBLE | EQUIPOS INGENIERIA | REPUESTOS Y EQUIPOS INGENIERA | REPUESTOS ESPECIFICOS | 20121445 | ACCESORIOS Y PARTES
242006 | PALANCA DE CARGA RESORTE SCHNEIDER AGSH30498-01 PARA INTERRUPTOR VACIO 24KV HVX FICHA GENERAL | UN | REPUESTO PALANCA | EQUIPOS INGENIERIA | REPUESTOS Y EQUIPOS INGENIERA | REPUESTOS ESPECIFICOS | 20121445 | ACCESORIOS Y PARTES
242007 | PALANCA DE EXTRACCION CARRO SCHNEIDER AGSH31601-01 PARA INTERRUPTOR VACIO 24KV HVX FICHA GENERAL | UN | REPUESTO PALANCA | EQUIPOS INGENIERIA | REPUESTOS Y EQUIPOS INGENIERA | REPUESTOS ESPECIFICOS | 20121445 | ACCESORIOS Y PARTES
242008 | PALANCA DE OPERACION MECANICA SCHNEIDER AGSH35446-01 PARA INTERRUPTOR VACIO 24KV HVX FICHA GENERAL | UN | REPUESTO PALANCA | EQUIPOS INGENIERIA | REPUESTOS Y EQUIPOS INGENIERA | REPUESTOS ESPECIFICOS | 20121445 | ACCESORIOS Y PARTES
242009 | PALANCA DE OPERACION MECANICA SCHNEIDER CBGS-2 PARA SECCIONADOR CELDA GIS CBGS-2 FICHA GENERAL | UN | REPUESTO PALANCA | EQUIPOS INGENIERIA | REPUESTOS Y EQUIPOS INGENIERA | REPUESTOS ESPECIFICOS | 20121445 | ACCESORIOS Y PARTES
242010 | PALANCA DE OPERACION MECANICA SCHNEIDER PIX PARA CELDA AISLADA EN AIRE PIX FICHA GENERAL | UN | REPUESTO PALANCA | EQUIPOS INGENIERIA | REPUESTOS Y EQUIPOS INGENIERA | REPUESTOS ESPECIFICOS | 20121445 | ACCESORIOS Y PARTES
242011 | PROBADOR DE CORRIENTES SCHNEIDER P992 PARA GENERAL FICHA GENERAL | UN | REPUESTO PROBADOR | EQUIPOS INGENIERIA | REPUESTOS Y EQUIPOS INGENIERA | REPUESTOS ESPECIFICOS | 20121445 | ACCESORIOS Y PARTES
242012 | TROLLEY SECCIONADOR SCHNEIDER EIBAE1148-01 PARA CELDA AISLADA EN AIRE PIX FICHA GENERAL | UN | REPUESTO TROLLEY | EQUIPOS INGENIERIA | REPUESTOS Y EQUIPOS INGENIERA | REPUESTOS ESPECIFICOS | 20121445 | ACCESORIOS Y PARTES
242013 | TORNILLO DE MAQUINA CABEZA HEXAGONAL ACERO INOXIDABLE M6X20MM | UN | TORNILLO | MATERIALES ESTANDAR | HERRAJES ELEMENTOS DE SUJECION | ELEMENTOS DE SUJECION | 31161504 | TORNILLOS DE MAQUINA
242014 | MANIJAS PARA APERTURA DE PUERTAS | UN | MANIJAS | MATERIALES ESTANDAR | REPUESTOS MATERIALES ESTANDAR | REPUESTOS MTTO EDIFICACIONES | 31162801 | CHAPAS O POMOS
242015 | PATCH CORD CABLE DATOS CATEGORIA 6A RJ45 1M | UN | PATCHCORD | INDIRECTOS | RECURSOS DE TELECOMUNICACIONES | EQUIPOS DE TELECOMUNICACIONES | 43223303 | CABLE DE CONEXIÓN DE COMUNICACIÓN DE DATOS
242016 | MODULO DE SELLADO CABLE ROTEC | UN | MODULO | SOPORTE A LA OPERACIÓN | CONSUMIBLES | CONSUMIBLES DE FERRETERIA | 31201535 | CINTA PARA EMPALMES DE CABLES
242017 | PALANCA APERTURA Y CIERRE PARA SECCIONADOR | UN | PALANCA | EQUIPOS INGENIERIA | REPUESTOS Y EQUIPOS INGENIERA | BASES Y SOPORTES | 27112502 | PALANCAS
242018 | RIEL BASE METALICA 40MMX500MM PARA UPS | UN | RIEL | MATERIALES ESTANDAR | ELEMENTOS DE CONEXION | BORNERAS | 44111910 | RIELES O SUJETADORES PARA COLGAR TABLEROS
242019 | CAJA DE EMPALME RECTANGULAR METALICA ACERO 200MMX150MM NEGRA | UN | CAJA | MATERIALES ESTANDAR | CAJAS Y TAPAS | CAJA DE PASO O EMPALME | 40175304 | CAJAS DE CONEXIÓN DE TUBOS
242020 | APAGALLAMAS ALUMINIO 10PSI 6" VAREC SERIES 5000 PARA CONJUNTO DE TUBERIA DE BIOGAS | UN | REPUESTO APAGALLAMAS | EQUIPOS INGENIERIA | REPUESTOS Y EQUIPOS INGENIERA | REPUESTOS ESPECIFICOS | 20121445 | ACCESORIOS Y PARTES
242021 | ESPUMA ADHESIVA EPDM 20MMX5M | UN | ESPUMA | SOPORTE A LA OPERACIÓN | CONSUMIBLES | CONSUMIBLES DE FERRETERIA | 13111307 | ESPUMAS DE CAUCHO
242022 | FILTRO AIRE COMPRESOR SCROLL ATLASCOPCO 1622065800 PARA COMPRESOR SF2+FF API736117 | UN | REPUESTO FILTRO | EQUIPOS INGENIERIA | REPUESTOS Y EQUIPOS INGENIERA | REPUESTOS ESPECIFICOS | 20121445 | ACCESORIOS Y PARTES
242023 | SENSOR PRESION 0-16BAR ATLASCOPCO 1089057554 PARA COMPRESOR FICHA 11110.01 11111.01 11112.01 | UN | REPUESTO SENSOR | EQUIPOS INGENIERIA | REPUESTOS Y EQUIPOS INGENIERA | REPUESTOS ESPECIFICOS | 20121445 | ACCESORIOS Y PARTES
242024 | JUEGO REEMPLAZO ATSL 140 2.2KW ATLASCOPCO 2902022206 PARA COMPRESOR SF2+FF API736117 | JG | REPUESTO JUEGO | EQUIPOS INGENIERIA | REPUESTOS Y EQUIPOS INGENIERA | REPUESTOS ESPECIFICOS | 20121445 | ACCESORIOS Y PARTES
242025 | JUEGO REEMPLAZO ATSL 1651 3.7KW ATLASCOPCO 2902022208 PARA COMPRESOR FICHA 11110.01 11111.01 | JG | REPUESTO JUEGO | EQUIPOS INGENIERIA | REPUESTOS Y EQUIPOS INGENIERA | REPUESTOS ESPECIFICOS | 20121445 | ACCESORIOS Y PARTES
242026 | MODULO ELEKTRINIKON MK5 24VCA ATLASCOPCO PPBE0613 1900520013 PARA COMPRESOR FICHA 11110.01 11111.01 11112.01 | UN | REPUESTO MODULO | EQUIPOS INGENIERIA | REPUESTOS Y EQUIPOS INGENIERA | REPUESTOS ESPECIFICOS | 20121445 | ACCESORIOS Y PARTES
242027 | SELLO MECANICO 95MM X 70MM ATLAS COPCO 1622462800 PARA COMPRESOR EM | UN | REPUESTO SELLO MECANICO | EQUIPOS INGENIERIA | REPUESTOS Y EQUIPOS INGENIERA | REPUESTOS ESPECIFICOS | 20121445 | ACCESORIOS Y PARTES
242028 | TAPON DE CONDENSADO M33X16MM ATLASCOPCO 2901-2018-00 PARA COMPRESOR EM FICHA 11112.01 | UN | REPUESTO TAPON | EQUIPOS INGENIERIA | REPUESTOS Y EQUIPOS INGENIERA | REPUESTOS ESPECIFICOS | 20121445 | ACCESORIOS Y PARTES
242029 | VALVULA ANTIRETORNO COMPRESOR ATLASCOPCO 1622065800 PARA COMPRESOR FICHA 11110.01 - 11112.01 | UN | REPUESTO VALVULA | EQUIPOS INGENIERIA | REPUESTOS Y EQUIPOS INGENIERA | REPUESTOS ESPECIFICOS | 20121445 | ACCESORIOS Y PARTES
242030 | MOTOBOMBA 1.12KW 75L/MIN WEG RICKMEIER TE1BFOXO R25/20 FL-Z PARA SISTEMA ALMACENAMIENTO ACEITE FICHA 70275.01 | UN | REPUESTO MOTOBOMBA | EQUIPOS INGENIERIA | REPUESTOS Y EQUIPOS INGENIERA | REPUESTOS ESPECIFICOS | 20121445 | ACCESORIOS Y PARTES
242031 | ADAPTADOR PRENSAESTOPA METALICA INSTALACIONES ELECTRICAS M32 13-21MM | UN | PRENSAESTOPA | MATERIALES ESTANDAR | TUBERIAS ACCESORIOS DE TUBERIA | ACCESORIOS DE TUBERIA | 40171708 | ADAPTADOR DE TUBO PLÁSTICO PVC
242032 | AIRE ACONDICIONADO 18.4BTU MINI SPLIT 208-230VCA 5400W | UN | FANCOIL | INDIRECTOS | ELECTRODOMESTICOS | GRANDES ELECTRODOMESTICOS | 40101701 | AIRES ACONDICIONADOS
242033 | CANDADO 100MM DE ANCHO GRILLETE DE ACERO ENDURECIDO CUERPO DE LATON PARA USO GENERAL | UN | CANDADO | SOPORTE A LA OPERACIÓN | HTAS-EQUIPOS SOPORTE OPERACION | ELEMENTOS DE BLOQUEO | 46171501 | CANDADOS
242034 | TAPON PLASTICO ROSCADO M10 ATLASCOPCO 1622310600 PARA COMPRESOR EM FICHA 11112.01 | UN | REPUESTO TAPON | EQUIPOS INGENIERIA | REPUESTOS Y EQUIPOS INGENIERA | REPUESTOS ESPECIFICOS | 20121445 | ACCESORIOS Y PARTES
242035 | JUEGO EMPAQUE DN200 SF4 ATLASCOPCO 2901158402 PARA COMPRESOR FICHA 11110.01 - 11112.01 | JG | REPUESTO JUEGO | EQUIPOS INGENIERIA | REPUESTOS Y EQUIPOS INGENIERA | REPUESTOS ESPECIFICOS | 20121445 | ACCESORIOS Y PARTES
242036 | JUEGO EMPAQUE DN200 SF2 ATLASCOPCO 2901158400 PARA COMPRESOR SF2+FF API736117 | JG | REPUESTO JUEGO | EQUIPOS INGENIERIA | REPUESTOS Y EQUIPOS INGENIERA | REPUESTOS ESPECIFICOS | 20121445 | ACCESORIOS Y PARTES
242037 | SELLO MECANICO 65MM ATLAS COPCO 1622904500 PARA COMPRESOR EM | UN | REPUESTO SELLO MECANICO | EQUIPOS INGENIERIA | REPUESTOS Y EQUIPOS INGENIERA | REPUESTOS ESPECIFICOS | 20121445 | ACCESORIOS Y PARTES
242038 | TAPON DE CONDENSADO 1/2"X10MM ATLASCOPCO 2901-2018-00 PARA COMPRESOR EM FICHA 11112.01 | UN | REPUESTO TAPON | EQUIPOS INGENIERIA | REPUESTOS Y EQUIPOS INGENIERA | REPUESTOS ESPECIFICOS | 20121445 | ACCESORIOS Y PARTES
242039 | TAPON DE CONDENSADO M16X10MM ATLASCOPCO 2901-2018-00 PARA COMPRESOR EM FICHA 11112.01 | UN | REPUESTO TAPON | EQUIPOS INGENIERIA | REPUESTOS Y EQUIPOS INGENIERA | REPUESTOS ESPECIFICOS | 20121445 | ACCESORIOS Y PARTES
242040 | PISTON 1:11 2:24 3:28 30MM ATLASCOPCO 1613235900 PARA COMPRESOR EM FICHA 11112.01 | UN | REPUESTO PISTON | EQUIPOS INGENIERIA | REPUESTOS Y EQUIPOS INGENIERA | REPUESTOS ESPECIFICOS | 20121445 | ACCESORIOS Y PARTES
242041 | CANDADO 18MM DE ANCHO GRILLETE DE ACERO ENDURECIDO CUERPO DE LATON PARA USO GENERAL | UN | CANDADO | SOPORTE A LA OPERACIÓN | HTAS-EQUIPOS SOPORTE OPERACION | ELEMENTOS DE BLOQUEO | 46171501 | CANDADOS
242042 | TAPON DE CONDENSADO 4MM 11MM ATLASCOPCO 2901205500 PARA COMPRESOR EM FICHA 11112.01 | UN | REPUESTO TAPON | EQUIPOS INGENIERIA | REPUESTOS Y EQUIPOS INGENIERA | REPUESTOS ESPECIFICOS | 20121445 | ACCESORIOS Y PARTES
242043 | VALVULA ANTIRRETORNO BRONCE ATLASCOPCO 1622369480 PARA COMPRESOR EM FICHA 11112.01 | UN | REPUESTO VALVULA | EQUIPOS INGENIERIA | REPUESTOS Y EQUIPOS INGENIERA | REPUESTOS ESPECIFICOS | 20121445 | ACCESORIOS Y PARTES
242044 | TAPON DE CONDENSADO 16MM 11MM ATLASCOPCO 1622369480 PARA COMPRESOR EM FICHA 11112.01 | UN | REPUESTO TAPON | EQUIPOS INGENIERIA | REPUESTOS Y EQUIPOS INGENIERA | REPUESTOS ESPECIFICOS | 20121445 | ACCESORIOS Y PARTES
242045 | RASQUETA DE FONDO 6517X140X8MM 11 03M-TSEQ-7-002 0_0 PARA BARRELODOS SEDIMENTACION FICHA 50215.01 | UN | REPUESTO RASQUETA | EQUIPOS INGENIERIA | REPUESTOS Y EQUIPOS INGENIERA | REPUESTOS DE DISEÑO | 81101603 | DISEÑO DE MÁQUINAS HERRAMIENTAS
242046 | RASQUETA DE FONDO 4722X140X8MM 11 03M-TSEQ-7-002 0_0 PARA BARRELODOS SEDIMENTACION FICHA 50215.01 | UN | REPUESTO RASQUETA | EQUIPOS INGENIERIA | REPUESTOS Y EQUIPOS INGENIERA | REPUESTOS DE DISEÑO | 81101603 | DISEÑO DE MÁQUINAS HERRAMIENTAS
242047 | RASQUETA DE FONDO 4633X140X8MM 11 03M-TSEQ-7-002 0_0 PARA BARRELODOS SEDIMENTACION FICHA 50215.01 | UN | REPUESTO RASQUETA | EQUIPOS INGENIERIA | REPUESTOS Y EQUIPOS INGENIERA | REPUESTOS DE DISEÑO | 81101603 | DISEÑO DE MÁQUINAS HERRAMIENTAS
242048 | RASQUETA DE FONDO 4719X140X8MM 11 03M-TSEQ-7-002 0_0 PARA BARRELODOS SEDIMENTACION FICHA 50215.01 | UN | REPUESTO RASQUETA | EQUIPOS INGENIERIA | REPUESTOS Y EQUIPOS INGENIERA | REPUESTOS DE DISEÑO | 81101603 | DISEÑO DE MÁQUINAS HERRAMIENTAS
242049 | RASQUETA DE FONDO 4278X140X8MM 11 03M-TSEQ-7-002 0_0 PARA BARRELODOS SEDIMENTACION FICHA 50215.01 | UN | REPUESTO RASQUETA | EQUIPOS INGENIERIA | REPUESTOS Y EQUIPOS INGENIERA | REPUESTOS DE DISEÑO | 81101603 | DISEÑO DE MÁQUINAS HERRAMIENTAS
242050 | MOTOR 1.5 KW MGE 90LC-4 GRUNDFOS MGE 90LC-4 86902473 PARA RECIRCULACION AGUA CALIENTE FICHA 70125.01 | UN | REPUESTO MOTOR | EQUIPOS INGENIERIA | REPUESTOS Y EQUIPOS INGENIERA | REPUESTOS ESPECIFICOS | 20121445 | ACCESORIOS Y PARTES
242051 | DIADEMA BINAURAL ALAMBRICA USB AUDIO Y VOZ HD CON CANCELACION DE RUIDO | UN | DIADEMA | SERVICIOS PROF/CORPORATIVOS | SERVICIOS Y RECURSOS DE TI | HARDWARE Y EQUIPOS ASOCIADOS | 43191609 | TELÉFONOS DE DIADEMA
242052 | SILICONA NEUTRA GRIS PARA CONSTRUCCION 300ML | UN | SILICONA | MATERIALES ESTANDAR | MATERIA PROCESO FISICO-QUIMICO | PEGANTES Y ADHESIVOS | 31201632 | ADHESIVO DE SILICONA
242053 | SELLO MECANICO 70MM X 50MM KSB C065M1-4STQT 433 PARA BOMBAS DE RECIRCULACION DE LODO | UN | REPUESTO SELLO MECANICO | EQUIPOS INGENIERIA | REPUESTOS Y EQUIPOS INGENIERA | REPUESTOS ESPECIFICOS | 20121445 | ACCESORIOS Y PARTES
242075 | RETENEDOR 149MM X 64MM X 43MM CAUCHO PARA BOMBAS DE CAVIDAD PROGRESIVA MOYNO | UN | REPUESTO RETENEDOR | EQUIPOS INGENIERIA | REPUESTOS Y EQUIPOS INGENIERA | REPUESTOS DE DISEÑO | 81101603 | DISEÑO DE MÁQUINAS HERRAMIENTAS
242076 | CINTA A COLOR KIT YMCKT DATACARD 800 | UN | SUMINISTRO | SERVICIOS PROF/CORPORATIVOS | SERVICIOS Y RECURSOS DE TI | HARDWARE Y EQUIPOS ASOCIADOS | 32130000 | PIEZAS DE COMPONENTES Y HARDWARE ELECTRÓNICOS Y ACCESORIOS
242077 | DURAGARD LAMINA SEGURIDAD OPTISELECT TM 0.6 ML | UN | SUMINISTRO | SERVICIOS PROF/CORPORATIVOS | SERVICIOS Y RECURSOS DE TI | HARDWARE Y EQUIPOS ASOCIADOS | 32130000 | PIEZAS DE COMPONENTES Y HARDWARE ELECTRÓNICOS Y ACCESORIOS
242078 | CODOS RANGO 0-22.5°; 22.5-45°; 45-67.5°; 67.5-90° ACERO AL CARBONO API 5LX42 AGUA POTABLE PRESION 450MM 6.35MM ESPIGO-CAMPANA PARA SOLDAR REVESTIMIENTO INTERIOR PINTURA EPOXICA Y EXTERIOR PINTURA POLIURETANO | UN | CODO | MATERIALES ESTANDAR | TUBERIAS ACCESORIOS DE TUBERIA | ACCESORIOS DE TUBERIA | 40172802 | CODOS PARA TUBOS DE ACERO AL CARBON
242079 | BUJE ELECTRICO CAPACITIVO POLIMERICO PAPEL IMPREGNADO DE RESINA-RIP 245KV 1200A PALETA IEC 60137 1050KV 6325MM | UN | BUJE | MATERIALES ESTANDAR | AISLANTES ELECTRICOS | BUJES-DUCTOS CONEXION P/TRAFOS | 39121706 | BUJES DE TRANSFORMADORES
242080 | TRANSFORMADOR 1F 25KVA 7620V 240-120V CONVENCIONAL CON FRENTE MUERTO PRIMARIO ACEITE VEGETAL | UN | TRANSFORMADOR | EQUIPOS INGENIERIA | TRANSFORMADORES | TRAFOS DISTRIBUCION POTENCIA | 39121001 | TRANSFORMADORES DE DISTRIBUCIÓN DE POTENCIA
242081 | TRANSFORMADOR 1F 37.5KVA 7620V 240-120V CONVENCIONAL CON FRENTE MUERTO PRIMARIO ACEITE VEGETAL | UN | TRANSFORMADOR | EQUIPOS INGENIERIA | TRANSFORMADORES | TRAFOS DISTRIBUCION POTENCIA | 39121001 | TRANSFORMADORES DE DISTRIBUCIÓN DE POTENCIA
242082 | TRANSFORMADOR 1F 50KVA 7620V 240-120V CONVENCIONAL CON FRENTE MUERTO PRIMARIO ACEITE VEGETAL | UN | TRANSFORMADOR | EQUIPOS INGENIERIA | TRANSFORMADORES | TRAFOS DISTRIBUCION POTENCIA | 39121001 | TRANSFORMADORES DE DISTRIBUCIÓN DE POTENCIA
242083 | TRANSFORMADOR 1F 75KVA 7620V 240-120V CONVENCIONAL CON FRENTE MUERTO PRIMARIO ACEITE VEGETAL | UN | TRANSFORMADOR | EQUIPOS INGENIERIA | TRANSFORMADORES | TRAFOS DISTRIBUCION POTENCIA | 39121001 | TRANSFORMADORES DE DISTRIBUCIÓN DE POTENCIA
242084 | TRANSFORMADOR 3F 45KVA 13200V 220-127V CONVENCIONAL CON FRENTE MUERTO PRIMARIO ACEITE VEGETAL | UN | TRANSFORMADOR | EQUIPOS INGENIERIA | TRANSFORMADORES | TRAFOS DISTRIBUCION POTENCIA | 39121001 | TRANSFORMADORES DE DISTRIBUCIÓN DE POTENCIA
242085 | TRANSFORMADOR 3F 75KVA 13200V 220-127V CONVENCIONAL CON FRENTE MUERTO PRIMARIO ACEITE VEGETAL | UN | TRANSFORMADOR | EQUIPOS INGENIERIA | TRANSFORMADORES | TRAFOS DISTRIBUCION POTENCIA | 39121001 | TRANSFORMADORES DE DISTRIBUCIÓN DE POTENCIA
242086 | TRANSFORMADOR 3F 112.5KVA 13200V 220-127V CONVENCIONAL CON FRENTE MUERTO PRIMARIO ACEITE VEGETAL | UN | TRANSFORMADOR | EQUIPOS INGENIERIA | TRANSFORMADORES | TRAFOS DISTRIBUCION POTENCIA | 39121001 | TRANSFORMADORES DE DISTRIBUCIÓN DE POTENCIA
242087 | TRANSFORMADOR 3F 150KVA 13200V 220-127V CONVENCIONAL CON FRENTE MUERTO PRIMARIO ACEITE VEGETAL | UN | TRANSFORMADOR | EQUIPOS INGENIERIA | TRANSFORMADORES | TRAFOS DISTRIBUCION POTENCIA | 39121001 | TRANSFORMADORES DE DISTRIBUCIÓN DE POTENCIA
242088 | VALVULA BOLA PASO TOTAL 3" (80MM) 363PSI (25BAR) ACERO INOXIDABLE BRIDADA ASME B16.5 CLASE 300 1 CUERPO 2 VIAS | UN | VALVULA BOLA | MATERIALES ESTANDAR | VALVULAS, HIDRANTES Y UNIONES | VALVULAS | 40141607 | VÁLVULAS DE BOLA
242106 | FABRICA DE SOFTWARE SERVICIOS DE DESARROLLO DS-DCO:MICROSOFT DYNAMICS CRM | HR | DESARROLLO DE SOFTWARE | SERVICIOS PROF/CORPORATIVOS | SERVICIOS Y RECURSOS DE TI | DESARROLLO DE SOFTWARE | 80111711 | DESARROLLADORES DE SOFTWARE DE TECNOLOGÍAS DE LA INFORMACIÓN PERMANENTES
242107 | FABRICA DE SOFTWARE SERVICIOS DE DESARROLLO DS-DCO:SOLUCIONES XBI-PORTALES | HR | DESARROLLO DE SOFTWARE | SERVICIOS PROF/CORPORATIVOS | SERVICIOS Y RECURSOS DE TI | DESARROLLO DE SOFTWARE | 80111711 | DESARROLLADORES DE SOFTWARE DE TECNOLOGÍAS DE LA INFORMACIÓN PERMANENTES
242108 | FABRICA DE SOFTWARE SERVICIOS DE DESARROLLO DS-DCO: SOLUCIONES MOVILES | HR | DESARROLLO DE SOFTWARE | SERVICIOS PROF/CORPORATIVOS | SERVICIOS Y RECURSOS DE TI | DESARROLLO DE SOFTWARE | 80111711 | DESARROLLADORES DE SOFTWARE DE TECNOLOGÍAS DE LA INFORMACIÓN PERMANENTES
242109 | FABRICA DE SOFTWARE SERVICIOS DE DESARROLLO DS-DCO:SOLUCIONES INTEGRACION | HR | DESARROLLO DE SOFTWARE | SERVICIOS PROF/CORPORATIVOS | SERVICIOS Y RECURSOS DE TI | DESARROLLO DE SOFTWARE | 80111711 | DESARROLLADORES DE SOFTWARE DE TECNOLOGÍAS DE LA INFORMACIÓN PERMANENTES
242110 | FABRICA DE SOFTWARE SERVICIOS DE DESARROLLO DS-DCO: ORACLE PLSQL, TOAD. | HR | DESARROLLO DE SOFTWARE | SERVICIOS PROF/CORPORATIVOS | SERVICIOS Y RECURSOS DE TI | DESARROLLO DE SOFTWARE | 80111711 | DESARROLLADORES DE SOFTWARE DE TECNOLOGÍAS DE LA INFORMACIÓN PERMANENTES
242111 | FABRICA DE SOFTWARE SERVICIOS DE DESARROLLO DS-DCO:OTRAS HTAS GRUPO 1 | HR | DESARROLLO DE SOFTWARE | SERVICIOS PROF/CORPORATIVOS | SERVICIOS Y RECURSOS DE TI | DESARROLLO DE SOFTWARE | 80111711 | DESARROLLADORES DE SOFTWARE DE TECNOLOGÍAS DE LA INFORMACIÓN PERMANENTES
242112 | FABRICA DE SOFTWARE SERVICIOS DE DESARROLLO DS-DCO VISUAL NET C SQL CRYST | HR | DESARROLLO DE SOFTWARE | SERVICIOS PROF/CORPORATIVOS | SERVICIOS Y RECURSOS DE TI | DESARROLLO DE SOFTWARE | 80111711 | DESARROLLADORES DE SOFTWARE DE TECNOLOGÍAS DE LA INFORMACIÓN PERMANENTES
242113 | FABRICA DE SOFTWARE SERVICIOS DE DESARROLLO SERVICIOS ARQUITECTO | HR | DESARROLLO DE SOFTWARE | SERVICIOS PROF/CORPORATIVOS | SERVICIOS Y RECURSOS DE TI | DESARROLLO DE SOFTWARE | 80111711 | DESARROLLADORES DE SOFTWARE DE TECNOLOGÍAS DE LA INFORMACIÓN PERMANENTES
242114 | FABRICA DE SOFTWARE SERVICIOS DE DESARROLLO SERVICIOS CONSULTOR SENIOR | HR | DESARROLLO DE SOFTWARE | SERVICIOS PROF/CORPORATIVOS | SERVICIOS Y RECURSOS DE TI | DESARROLLO DE SOFTWARE | 80111711 | DESARROLLADORES DE SOFTWARE DE TECNOLOGÍAS DE LA INFORMACIÓN PERMANENTES
242115 | FABRICA DE SOFTWARE SERVICIOS DE DESARROLLO COMPONENTES DE AUTOMATIZACION | HR | DESARROLLO DE SOFTWARE | SERVICIOS PROF/CORPORATIVOS | SERVICIOS Y RECURSOS DE TI | DESARROLLO DE SOFTWARE | 80111711 | DESARROLLADORES DE SOFTWARE DE TECNOLOGÍAS DE LA INFORMACIÓN PERMANENTES
242116 | FABRICA DE SOFTWARE SERVICIOS DE DESARROLLO CIENTIFICO DE DATOS MODELO1 | HR | DESARROLLO DE SOFTWARE | SERVICIOS PROF/CORPORATIVOS | SERVICIOS Y RECURSOS DE TI | DESARROLLO DE SOFTWARE | 80111711 | DESARROLLADORES DE SOFTWARE DE TECNOLOGÍAS DE LA INFORMACIÓN PERMANENTES
242117 | FABRICA DE SOFTWARE SERVICIOS DE DESARROLLO CIENTIFICO DE DATOS MODELO 2 | HR | DESARROLLO DE SOFTWARE | SERVICIOS PROF/CORPORATIVOS | SERVICIOS Y RECURSOS DE TI | DESARROLLO DE SOFTWARE | 80111711 | DESARROLLADORES DE SOFTWARE DE TECNOLOGÍAS DE LA INFORMACIÓN PERMANENTES
242118 | FABRICA DE SOFTWARE SERVICIOS DE DESARROLLO CIENTIFICO DE DATOS MODELO 3 | HR | DESARROLLO DE SOFTWARE | SERVICIOS PROF/CORPORATIVOS | SERVICIOS Y RECURSOS DE TI | DESARROLLO DE SOFTWARE | 80111711 | DESARROLLADORES DE SOFTWARE DE TECNOLOGÍAS DE LA INFORMACIÓN PERMANENTES
242119 | FABRICA DE SOFTWARE SERVICIOS DE DESARROLLO CIENTIFICO DE DATOS MODELO 4 | HR | DESARROLLO DE SOFTWARE | SERVICIOS PROF/CORPORATIVOS | SERVICIOS Y RECURSOS DE TI | DESARROLLO DE SOFTWARE | 80111711 | DESARROLLADORES DE SOFTWARE DE TECNOLOGÍAS DE LA INFORMACIÓN PERMANENTES
242120 | FABRICA DE SOFTWARE SERVICIOS DE DESARROLLO EVOLUCIONES/PROYECTOS ASIGNACION MINIMA 4 MESES | ME | DESARROLLO DE SOFTWARE | SERVICIOS PROF/CORPORATIVOS | SERVICIOS Y RECURSOS DE TI | DESARROLLO DE SOFTWARE | 80111711 | DESARROLLADORES DE SOFTWARE DE TECNOLOGÍAS DE LA INFORMACIÓN PERMANENTES
242121 | FABRICA DE SOFTWARE SERVICIOS DE DESARROLLO EVOLUCIONES/PROYECTOS ASIGNACION MINIMA 6 MESES | ME | DESARROLLO DE SOFTWARE | SERVICIOS PROF/CORPORATIVOS | SERVICIOS Y RECURSOS DE TI | DESARROLLO DE SOFTWARE | 80111711 | DESARROLLADORES DE SOFTWARE DE TECNOLOGÍAS DE LA INFORMACIÓN PERMANENTES
242122 | FABRICA DE SOFTWARE SERVICIOS DE DESARROLLO HORA ADICIONAL EVOLUCIONES/PROYECTOS CON ASIGNACION MINIMA | HR | DESARROLLO DE SOFTWARE | SERVICIOS PROF/CORPORATIVOS | SERVICIOS Y RECURSOS DE TI | DESARROLLO DE SOFTWARE | 80111711 | DESARROLLADORES DE SOFTWARE DE TECNOLOGÍAS DE LA INFORMACIÓN PERMANENTES
242123 | FABRICA DE SOFTWARE SERVICIOS DE DESARROLLO T1: ARQUITECTURA DE SOLUCION, PRODUCT OWNER. ESPECIALISTA EN EXPERIENCIA DE USUARIO | HR | DESARROLLO DE SOFTWARE | SERVICIOS PROF/CORPORATIVOS | SERVICIOS Y RECURSOS DE TI | DESARROLLO DE SOFTWARE | 80111711 | DESARROLLADORES DE SOFTWARE DE TECNOLOGÍAS DE LA INFORMACIÓN PERMANENTES
242124 | FABRICA DE SOFTWARE SERVICIOS DE DESARROLLO SERVICIOS DE ARQUITECTURA PARA IMPLANTACION DE PAQUETES | HR | DESARROLLO DE SOFTWARE | SERVICIOS PROF/CORPORATIVOS | SERVICIOS Y RECURSOS DE TI | DESARROLLO DE SOFTWARE | 80111711 | DESARROLLADORES DE SOFTWARE DE TECNOLOGÍAS DE LA INFORMACIÓN PERMANENTES
242125 | FABRICA DE SOFTWARE SERVICIOS DE DESARROLLO SERVICIOS DE CONSULTORIA PARA IMPLANTACION DE PAQUETES | HR | DESARROLLO DE SOFTWARE | SERVICIOS PROF/CORPORATIVOS | SERVICIOS Y RECURSOS DE TI | DESARROLLO DE SOFTWARE | 80111711 | DESARROLLADORES DE SOFTWARE DE TECNOLOGÍAS DE LA INFORMACIÓN PERMANENTES
242126 | FABRICA DE SOFTWARE SERVICIOS DE DESARROLLO SERVICIOS DE CONFIGURACION PARA IMPLANTACION DE PAQUETES | HR | DESARROLLO DE SOFTWARE | SERVICIOS PROF/CORPORATIVOS | SERVICIOS Y RECURSOS DE TI | DESARROLLO DE SOFTWARE | 80111711 | DESARROLLADORES DE SOFTWARE DE TECNOLOGÍAS DE LA INFORMACIÓN PERMANENTES
242127 | FABRICA DE SOFTWARE SERVICIOS DE DESARROLLO SERVICIOS ESPECIALES Y POR DEMANDA DE PRUEBAS UNITARIAS, PRUEBAS DE STRESS, PRUEBAS DE PERFORMANCE, PRUEBAS DE SEGURIDAD, PRUEBAS INTEGRALES, REVISIONES PARES, ETC. | HR | DESARROLLO DE SOFTWARE | SERVICIOS PROF/CORPORATIVOS | SERVICIOS Y RECURSOS DE TI | DESARROLLO DE SOFTWARE | 80111711 | DESARROLLADORES DE SOFTWARE DE TECNOLOGÍAS DE LA INFORMACIÓN PERMANENTES
242131 | SERVICIO DE ANALITICA AVANZADA DE CIBERSEGURIDAD Y CIBER DEFENSA SOBRE EL TRAFICO DE LA RED DE DATOS | UN | SERVICIOS ASOCIADOS A INTERNET | SERVICIOS PROF/CORPORATIVOS | SERVICIOS Y RECURSOS DE TI | SERVICIOS ASOCIADOS A INTERNET | 81111801 | SEGURIDAD DE LOS COMPUTADORES, REDES O INTERNET
242132 | SERVICIO DE ANALISIS Y DETECCION DE ANOMALIAS EN EVENTOS BASADO EN HIPOTESIS Y CREACION DE INDICADORES DE COMPROMISO | UN | SERVICIOS ASOCIADOS A INTERNET | SERVICIOS PROF/CORPORATIVOS | SERVICIOS Y RECURSOS DE TI | SERVICIOS ASOCIADOS A INTERNET | 81111801 | SEGURIDAD DE LOS COMPUTADORES, REDES O INTERNET
242133 | SERVICIO DE ANALISIS Y ALERTYAMIENTO DE AMENAZAS BASANDOSE EN FUENTES DE INFORMACION EXTERNAS. | UN | SERVICIOS ASOCIADOS A INTERNET | SERVICIOS PROF/CORPORATIVOS | SERVICIOS Y RECURSOS DE TI | SERVICIOS ASOCIADOS A INTERNET | 81111801 | SEGURIDAD DE LOS COMPUTADORES, REDES O INTERNET
242134 | SERVICIO DE DETECCION DE INTRUSOS A TRAVES DE SISTEMAS SEÑUELOS EN LA RED. | UN | SERVICIOS ASOCIADOS A INTERNET | SERVICIOS PROF/CORPORATIVOS | SERVICIOS Y RECURSOS DE TI | SERVICIOS ASOCIADOS A INTERNET | 81111801 | SEGURIDAD DE LOS COMPUTADORES, REDES O INTERNET
242135 | SERVICIO DE SUSCRIPCION DE SOFTWARE ANTIMALWARE APRA ESTACIONES Y SERVIDORES | UN | SERVICIOS ASOCIADOS A INTERNET | SERVICIOS PROF/CORPORATIVOS | SERVICIOS Y RECURSOS DE TI | SERVICIOS ASOCIADOS A INTERNET | 81111801 | SEGURIDAD DE LOS COMPUTADORES, REDES O INTERNET
242138 | SERVICIO DE CAPACITACION EN MANEJO DE EQUIPO MODEM GRPS | HR | EQUIPOS DE TELECOMUNICACIONES | INDIRECTOS | RECURSOS DE TELECOMUNICACIONES | EQUIPOS DE TELECOMUNICACIONES | 86101701 | SERVICIOS DE FORMACIÓN PROFESIONAL EN COMUNICACIONES
242146 | MANEJO Y CONTROL DE ENJAMBRE DE ABEJAS, TRASLADO DE COLMENAS SEGUN REQUISITOS DE AUTORIDADES AMBIENTALES. INCLUYE EQUIPOS DE APICULTURA, TRABAJO EN ALTURAS Y PERSONAL CERTIFICADO. SE DEBE REALIZAR EL TRASLADO Y LA REUBICACIOM EN UN SITIO DONDE NO SE AFECTE AL SER HUMANO NI LAS ABJEAS. | UN | DISTRIBUCION | SERVICIOS TECNICOS/ INGENIERIA | PODA | ACTIVIDAD FORESTAL DISTRIBUCIO | 70111503 | SERVICIOS DE PODA DE ÁRBOLES
242147 | BUJE TIPO CONDENSADOR 13.8KV COMEM 24KV-3150A 5 PLANO 1LCB460010-BFV PARA TRANSFORMADOR 3F 30/40MVA ONAF | UN | REPUESTO BUJE | EQUIPOS INGENIERIA | REPUESTOS Y EQUIPOS INGENIERA | REPUESTOS ESPECIFICOS | 20121445 | ACCESORIOS Y PARTES
242148 | TRIPODE DE ALUMINIO PARA ESPACIOS CONFINADOS 100KG ANTICAIDA DE ACERO GALVANIZADO 20M MANUAL | UN | TRIPODE | SOPORTE A LA OPERACIÓN | HTAS-EQUIPOS SOPORTE OPERACION | EQUIPOS SOPORTE A LA OPERACION | 23153038 | CABALLETE
242149 | PIN FUSIBLE 5/16" X 1 5/16" X 5/8" EN ALUMINIO PARA COLECTORES DE TANQUES DE SEDIMENTACION FINAL | UN | REPUESTO PIN | EQUIPOS INGENIERIA | REPUESTOS Y EQUIPOS INGENIERA | REPUESTOS DE DISEÑO | 81101603 | DISEÑO DE MÁQUINAS HERRAMIENTAS
242150 | REDUCCION ACERO AL CARBONO AGUA POTABLE PRESION 200MM X 150MM SCH40 BRIDADO ASME B16.5 CLASE 300 LONGITUD 2536MM | UN | REDUCCION | MATERIALES ESTANDAR | TUBERIAS ACCESORIOS DE TUBERIA | ACCESORIOS DE TUBERIA | 40173602 | ACOPLAMIENTO REDUCTOR PARA TUBOS DE ACERO AL CARBONO
242151 | CODO 90° REDUCCION ACERO AL CARBONO ASTM A53 AGUA POTABLE PRESION 200MM X 350MM SCH40 BRIDADO ASME B16.5 CLASE 300 PARA SOLDAR REVESTIMIENTO INTERIOR PINTURA EPOXICA Y EXTERIOR PINTURA POLIURETANO | UN | CODO | MATERIALES ESTANDAR | TUBERIAS ACCESORIOS DE TUBERIA | ACCESORIOS DE TUBERIA | 40172802 | CODOS PARA TUBOS DE ACERO AL CARBON
242152 | TRANSFORMADOR 3F 1.6MVA 13200/460-265V SECO ENCAPSULADO CLASE F | UN | TRANSFORMADOR | EQUIPOS INGENIERIA | TRANSFORMADORES | TRAFOS DISTRIBUCION POTENCIA | 39121001 | TRANSFORMADORES DE DISTRIBUCIÓN DE POTENCIA
242153 | UPS DE 10 KVA TRIFASICA 220 VCA FACTOR DE POTENCIA 0.9 TENSION DE ENTRADA 220/120V FRECUENCIA 60 HZ EFICIENCIA 90% | UN | UPS | EQUIPOS INGENIERIA | ACUMULADOR REGULACION TENSION | CONVERSOR-FTE-REGULADORTENSION | 39121011 | FUENTES ININTERRUMPIBLES DE POTENCIA
242154 | CINTURON DE CIERRE ACERO AL CARBONO API 5LX42 AGUA POTABLE PRESION 450MM 6.35MM ANCHO 300MM PARA SOLDAR | UN | CINTURON | MATERIALES ESTANDAR | TUBERIAS ACCESORIOS DE TUBERIA | ACCESORIOS DE TUBERIA | 30264411 | PALANQUILLA DE ACERO AL CARBÓN ENROLLADO EN FRÍO
242163 | RETIRO, CARGUE, TRANSPORTE Y BOTADA DE PAVIMENTO EN ADOQUINES DE CONCRETO | M2 | MTTO REDES AGUAS P/A | SERVICIOS DE MANTENIMIENTO | MANTENIMIENTO DE REDES | MTTO REDES ALCANTARILLADO | 72103300 | SERVICIOS DE MANTENIMIENTO Y REPARACIÓN DE INFRAESTRUCTURA
242164 | EXCAVACION MANUAL EN CUALQUIER MATERIAL Y GRADO DE HUMEDAD HASTA 2 METROS DE PROFUNDIDAD. | M3 | MTTO REDES AGUAS P/A | SERVICIOS DE MANTENIMIENTO | MANTENIMIENTO DE REDES | MTTO REDES ALCANTARILLADO | 72103300 | SERVICIOS DE MANTENIMIENTO Y REPARACIÓN DE INFRAESTRUCTURA
242165 | EXCAVACION MANUAL EN CUALQUIER MATERIAL Y GRADO DE HUMEDAD MAYOR A 2 METROS DE PROFUNDIDAD. | M3 | MTTO REDES AGUAS P/A | SERVICIOS DE MANTENIMIENTO | MANTENIMIENTO DE REDES | MTTO REDES ALCANTARILLADO | 72103300 | SERVICIOS DE MANTENIMIENTO Y REPARACIÓN DE INFRAESTRUCTURA
242166 | EXCAVACION MANUAL O MECANICA EN MATERIAL SECO, A MAS DE 4 M DE PROFUNDIDAD | M3 | MTTO REDES AGUAS P/A | SERVICIOS DE MANTENIMIENTO | MANTENIMIENTO DE REDES | MTTO REDES ALCANTARILLADO | 72103300 | SERVICIOS DE MANTENIMIENTO Y REPARACIÓN DE INFRAESTRUCTURA
242167 | EXCAVACION MANUAL O MECANICA EN MATERIAL HUMEDO, A MAS DE 4 M DE PROFUNDIDAD | M3 | MTTO REDES AGUAS P/A | SERVICIOS DE MANTENIMIENTO | MANTENIMIENTO DE REDES | MTTO REDES ALCANTARILLADO | 72103300 | SERVICIOS DE MANTENIMIENTO Y REPARACIÓN DE INFRAESTRUCTURA
242169 | EXCAVACIONES ESPECIALES EN GALERIA | ML | MTTO REDES AGUAS P/A | SERVICIOS DE MANTENIMIENTO | MANTENIMIENTO DE REDES | MTTO REDES ALCANTARILLADO | 72103300 | SERVICIOS DE MANTENIMIENTO Y REPARACIÓN DE INFRAESTRUCTURA
242170 | SUMINISTRO, TRANSPORTE E INSTALACION DE ENTIBADOS METALICOS TEMPORALES | M2 | MTTO REDES AGUAS P/A | SERVICIOS DE MANTENIMIENTO | MANTENIMIENTO DE REDES | MTTO REDES ALCANTARILLADO | 72103300 | SERVICIOS DE MANTENIMIENTO Y REPARACIÓN DE INFRAESTRUCTURA
242171 | CORTE, DEMOLICION, CARGUE RETIRO Y BOTADA DE ELEMENTOS EN CONCRETO SIMPLE Y/O REFORZADO, INCLUYE ANDENES CON Y SIN ESCALAS, EN CUALQUIER MATERIAL; CUNETAS Y CORDONES | M3 | MTTO REDES AGUAS P/A | SERVICIOS DE MANTENIMIENTO | MANTENIMIENTO DE REDES | MTTO REDES ALCANTARILLADO | 72103300 | SERVICIOS DE MANTENIMIENTO Y REPARACIÓN DE INFRAESTRUCTURA
242172 | LLENO COMPACTADO DE ZANJAS Y APIQUES CON MATERIAL PRESTAMO (ARENILLA), EN SITIOS CON ACCESO VEHICULAR Y ACARREOS HASTA 100 METROS. | M3 | MTTO REDES AGUAS P/A | SERVICIOS DE MANTENIMIENTO | MANTENIMIENTO DE REDES | MTTO REDES ALCANTARILLADO | 72103300 | SERVICIOS DE MANTENIMIENTO Y REPARACIÓN DE INFRAESTRUCTURA
242173 | SUMINISTRO, TRANSPORTE Y COLOCACION DE LLENO Y APISONADO DE NICHOS Y ZANJAS CON SUELO CEMENTO (7% CEMENTO X M3) | M3 | MTTO REDES AGUAS P/A | SERVICIOS DE MANTENIMIENTO | MANTENIMIENTO DE REDES | MTTO REDES ALCANTARILLADO | 72103300 | SERVICIOS DE MANTENIMIENTO Y REPARACIÓN DE INFRAESTRUCTURA
242176 | PROGRAMAS Y PLANES DE MANEJO DE TRANSITO (PMT). | UN | MTTO REDES AGUAS P/A | SERVICIOS DE MANTENIMIENTO | MANTENIMIENTO DE REDES | MTTO REDES ALCANTARILLADO | 72103300 | SERVICIOS DE MANTENIMIENTO Y REPARACIÓN DE INFRAESTRUCTURA
242177 | SUMINISTRO, TRANSPORTE E INSTALACION DE PLASTICO (POLIETILENO) DE BAJA DENSIDAD, CALIBRE 6 A 7 CON UN ANCHO MINIMO DE 4 METROS | M2 | MTTO REDES AGUAS P/A | SERVICIOS DE MANTENIMIENTO | MANTENIMIENTO DE REDES | MTTO REDES ALCANTARILLADO | 72103300 | SERVICIOS DE MANTENIMIENTO Y REPARACIÓN DE INFRAESTRUCTURA
242178 | SUMINISTRO, TRANSPORTE Y APLICACION DE ESTUCO | M2 | MTTO REDES AGUAS P/A | SERVICIOS DE MANTENIMIENTO | MANTENIMIENTO DE REDES | MTTO REDES ALCANTARILLADO | 72103300 | SERVICIOS DE MANTENIMIENTO Y REPARACIÓN DE INFRAESTRUCTURA
242179 | SUMINISTRO, TRANSPORTE Y APLICACION DE PINTURA TIPO VINILO PARA INTERIORES. | M2 | MTTO REDES AGUAS P/A | SERVICIOS DE MANTENIMIENTO | MANTENIMIENTO DE REDES | MTTO REDES ALCANTARILLADO | 72103300 | SERVICIOS DE MANTENIMIENTO Y REPARACIÓN DE INFRAESTRUCTURA
242180 | REPARACION DAÑOS EN RED DESDE 2" HASTA 4" EN TUBERIAS DE PVC, HF, HD, AC O ACERO. (INCLUYE EL TRANSPORTE Y LA COLOCACION DE LOS MATERIALES SUMINISTRADOS POR EPM). | UN | MTTO REDES AGUAS P/A | SERVICIOS DE MANTENIMIENTO | MANTENIMIENTO DE REDES | MTTO REDES ALCANTARILLADO | 72103300 | SERVICIOS DE MANTENIMIENTO Y REPARACIÓN DE INFRAESTRUCTURA
242181 | REPARACION DAÑOS EN RED DESDE 6" HASTA 8" EN TUBERIAS DE PVC, HF, HD, AC O ACERO. (INCLUYE EL TRANSPORTE Y LA COLOCACION DE LOS MATERIALES SUMINISTRADOS POR EPM) | UN | MTTO REDES AGUAS P/A | SERVICIOS DE MANTENIMIENTO | MANTENIMIENTO DE REDES | MTTO REDES ALCANTARILLADO | 72103300 | SERVICIOS DE MANTENIMIENTO Y REPARACIÓN DE INFRAESTRUCTURA
242182 | REPARACION DAÑOS EN RED DESDE 10" HASTA 12" EN TUBERIAS DE PVC, HF, HD, AC O ACERO. (INCLUYE EL TRANSPORTE Y LA COLOCACION DE LOS MATERIALES SUMINISTRADOS POR EPM) | UN | MTTO REDES AGUAS P/A | SERVICIOS DE MANTENIMIENTO | MANTENIMIENTO DE REDES | MTTO REDES ALCANTARILLADO | 72103300 | SERVICIOS DE MANTENIMIENTO Y REPARACIÓN DE INFRAESTRUCTURA
242183 | REPARACIONES EN RED CON COLLAR Y TAPON SIN IMPORTAR EL DIAMETRO. INCLUYE EL TRANSPORTE Y LA COLOCACION DE LOS MATERIALES SUMINISTRADOS POR EPM. | UN | MTTO REDES AGUAS P/A | SERVICIOS DE MANTENIMIENTO | MANTENIMIENTO DE REDES | MTTO REDES ALCANTARILLADO | 72103300 | SERVICIOS DE MANTENIMIENTO Y REPARACIÓN DE INFRAESTRUCTURA
242184 | REPARACION ACOMETIDAS EN COBRE RIGIDO EN LA TUBERIA Y DENTRO DE LA CAJA DEL MEDIDOR DESDE 1/2" A 1", CON USO DE SOLDADURA | UN | MTTO REDES AGUAS P/A | SERVICIOS DE MANTENIMIENTO | MANTENIMIENTO DE REDES | MTTO REDES ALCANTARILLADO | 72103300 | SERVICIOS DE MANTENIMIENTO Y REPARACIÓN DE INFRAESTRUCTURA
242185 | REPARACION ACOMETIDAS EN COBRE RIGIDO EN LA TUBERIA Y DENTRO DE LA CAJA DEL MEDIDOR DESDE 2 1/2" HASTA 4", CON USO DE SOLDADURA. | UN | MTTO REDES AGUAS P/A | SERVICIOS DE MANTENIMIENTO | MANTENIMIENTO DE REDES | MTTO REDES ALCANTARILLADO | 72103300 | SERVICIOS DE MANTENIMIENTO Y REPARACIÓN DE INFRAESTRUCTURA
242186 | CONSTRUCCION DE CAJA PARA MEDIDORES DE DIAMETROS MAYORES O IGUALES A 25 MM. | UN | MTTO REDES AGUAS P/A | SERVICIOS DE MANTENIMIENTO | MANTENIMIENTO DE REDES | MTTO REDES ALCANTARILLADO | 72103300 | SERVICIOS DE MANTENIMIENTO Y REPARACIÓN DE INFRAESTRUCTURA
242187 | REPARACION DE CAJA PARA MEDIDOR DE ACUEDUCTO | UN | MTTO REDES AGUAS P/A | SERVICIOS DE MANTENIMIENTO | MANTENIMIENTO DE REDES | MTTO REDES ALCANTARILLADO | 72103300 | SERVICIOS DE MANTENIMIENTO Y REPARACIÓN DE INFRAESTRUCTURA
242188 | REPARACION DE ACOMETIDA DE ACUEDUCTO EN LA TOMA DESDE 1/2" HASTA 1" (INCLUYE EL TRANSPORTE Y LA COLOCACION DE LOS MATERIALES SUMINISTRADOS POR EPM) | UN | MTTO REDES AGUAS P/A | SERVICIOS DE MANTENIMIENTO | MANTENIMIENTO DE REDES | MTTO REDES ALCANTARILLADO | 72103300 | SERVICIOS DE MANTENIMIENTO Y REPARACIÓN DE INFRAESTRUCTURA
242189 | REPARACION DE ACOMETIDA DE ACUEDUCTO EN LA TOMA DESDE 1 1/2" HASTA Y 3" (INCLUYE EL TRANSPORTE Y LA COLOCACION DE LOS MATERIALES SUMINISTRADOS POR EPM) | UN | MTTO REDES AGUAS P/A | SERVICIOS DE MANTENIMIENTO | MANTENIMIENTO DE REDES | MTTO REDES ALCANTARILLADO | 72103300 | SERVICIOS DE MANTENIMIENTO Y REPARACIÓN DE INFRAESTRUCTURA
242190 | REPARACION DE ACOMETIDA DE ACUEDUCTO EN LA CAJA DEL MEDIDOR DESDE 4" HASTA 6" (INCLUYE EL TRANSPORTE Y LA COLOCACION DE LOS MATERIALES SUMINISTRADOS POR EPM) | UN | MTTO REDES AGUAS P/A | SERVICIOS DE MANTENIMIENTO | MANTENIMIENTO DE REDES | MTTO REDES ALCANTARILLADO | 72103300 | SERVICIOS DE MANTENIMIENTO Y REPARACIÓN DE INFRAESTRUCTURA
242191 | REPARACION EN LA CAJA POR MEDIDOR HURTADO 3/4" Y 1". INCLUYE CONCRETO DE EMPOTRAMIENTO DE 14 MPA , EL TRANSPORTE Y LA COLOCACION DEL MEDIDOR NUEVO Y DEMAS MATERIALES SUMINISTRADOS POR EPM | UN | MTTO REDES AGUAS P/A | SERVICIOS DE MANTENIMIENTO | MANTENIMIENTO DE REDES | MTTO REDES ALCANTARILLADO | 72103300 | SERVICIOS DE MANTENIMIENTO Y REPARACIÓN DE INFRAESTRUCTURA
242192 | REPARACION EN LA CAJA POR MEDIDOR HURTADO 1 1/2" Y 2". INCLUYE CONCRETO DE EMPOTRAMIENTO DE 14 MPA , EL TRANSPORTE Y LA COLOCACION DEL MEDIDOR NUEVO Y DEMAS MATERIALES SUMINISTRADOS POR EPM | UN | MTTO REDES AGUAS P/A | SERVICIOS DE MANTENIMIENTO | MANTENIMIENTO DE REDES | MTTO REDES ALCANTARILLADO | 72103300 | SERVICIOS DE MANTENIMIENTO Y REPARACIÓN DE INFRAESTRUCTURA
242193 | REPARACION EN LA CAJA POR MEDIDOR HURTADO 2 1/2" Y 3". INCLUYE CONCRETO DE EMPOTRAMIENTO DE 14 MPA , EL TRANSPORTE Y LA COLOCACION DEL MEDIDOR NUEVO Y DEMAS MATERIALES SUMINISTRADOS POR EPM | UN | MTTO REDES AGUAS P/A | SERVICIOS DE MANTENIMIENTO | MANTENIMIENTO DE REDES | MTTO REDES ALCANTARILLADO | 72103300 | SERVICIOS DE MANTENIMIENTO Y REPARACIÓN DE INFRAESTRUCTURA
242194 | REPARACION EN LA CAJA POR MEDIDOR HURTADO 4" Y 6". INCLUYE CONCRETO DE EMPOTRAMIENTO DE 14 MPA , EL TRANSPORTE Y LA COLOCACION DEL MEDIDOR NUEVO Y DEMAS MATERIALES SUMINISTRADOS POR EPM | UN | MTTO REDES AGUAS P/A | SERVICIOS DE MANTENIMIENTO | MANTENIMIENTO DE REDES | MTTO REDES ALCANTARILLADO | 72103300 | SERVICIOS DE MANTENIMIENTO Y REPARACIÓN DE INFRAESTRUCTURA
242195 | REPARACION EN ACOMETIDAS ACUEDUCTO EN TUBERIA EN DIAMETRO DESDE ½" HASTA 3". (INCLUYE EL TRANSPORTE Y LA COLOCACION DE LOS MATERIALES SUMINISTRADOS POR EPM) | UN | MTTO REDES AGUAS P/A | SERVICIOS DE MANTENIMIENTO | MANTENIMIENTO DE REDES | MTTO REDES ALCANTARILLADO | 72103300 | SERVICIOS DE MANTENIMIENTO Y REPARACIÓN DE INFRAESTRUCTURA
242196 | CAMBIO ACOMETIDA DE ACUEDUCTO CON PAVIMENTO DESDE 1/2" HASTA 1" | ML | MTTO REDES AGUAS P/A | SERVICIOS DE MANTENIMIENTO | MANTENIMIENTO DE REDES | MTTO REDES ALCANTARILLADO | 72103300 | SERVICIOS DE MANTENIMIENTO Y REPARACIÓN DE INFRAESTRUCTURA
242197 | CAMBIO ACOMETIDA DE ACUEDUCTO SIN PAVIMENTO DESDE 1/2" HASTA 1" | ML | MTTO REDES AGUAS P/A | SERVICIOS DE MANTENIMIENTO | MANTENIMIENTO DE REDES | MTTO REDES ALCANTARILLADO | 72103300 | SERVICIOS DE MANTENIMIENTO Y REPARACIÓN DE INFRAESTRUCTURA
242198 | TRASLADOS DE TOMA EN ACOMETIDAS ACUEDUCTO DE 1 1/2" Y 2", INCLUYE EL TRANSPORTE Y COLOCACION DE COLLAR DE DERIVACION, LLAVE DE INCORPORACION Y UNION DE TRANSICION, PARA CUALQUIER MATERIAL | UN | MTTO REDES AGUAS P/A | SERVICIOS DE MANTENIMIENTO | MANTENIMIENTO DE REDES | MTTO REDES ALCANTARILLADO | 72103300 | SERVICIOS DE MANTENIMIENTO Y REPARACIÓN DE INFRAESTRUCTURA
242199 | TRASLADOS DE TOMA EN ACOMETIDAS ACUEDUCTO DE MAYOR DIAMETRO 1 1/2" Y2" SIN INSTALACION DE TUBERIA NI UNION DE TRANSICION | UN | MTTO REDES AGUAS P/A | SERVICIOS DE MANTENIMIENTO | MANTENIMIENTO DE REDES | MTTO REDES ALCANTARILLADO | 72103300 | SERVICIOS DE MANTENIMIENTO Y REPARACIÓN DE INFRAESTRUCTURA
242200 | TRANSPORTE Y COLOCACION DE TUBERIA DE PEAD PE80 DE 12,5 MM (½"), 19 MM (3/4”), 25 MM (1”) DE DIAMETRO, CON EQUIPO PERFORADOR. (BARRENO MECANICO) | ML | MTTO REDES AGUAS P/A | SERVICIOS DE MANTENIMIENTO | MANTENIMIENTO DE REDES | MTTO REDES ALCANTARILLADO | 72103300 | SERVICIOS DE MANTENIMIENTO Y REPARACIÓN DE INFRAESTRUCTURA
242201 | TRANSPORTE Y COLOCACION DE TUBERIA DE DE PEAD PE80 DE 12,5 MM (½"), 19 MM (3/4”), 25 MM (1”) DE DIAMETRO, SIN EQUIPO PERFORADOR. (BARRENO MANUAL) | ML | MTTO REDES AGUAS P/A | SERVICIOS DE MANTENIMIENTO | MANTENIMIENTO DE REDES | MTTO REDES ALCANTARILLADO | 72103300 | SERVICIOS DE MANTENIMIENTO Y REPARACIÓN DE INFRAESTRUCTURA
242202 | TRANSPORTE Y COLOCACION DE TUBERIA DE DE PEAD PE80 EN DIFERENTES TRABAJOS PARA ACOMETIDAS DE ACUEDUCTO DE 12,5 MM (½"), 19 MM (3/4”), 25 MM (1”) DE DIAMETRO. | ML | MTTO REDES AGUAS P/A | SERVICIOS DE MANTENIMIENTO | MANTENIMIENTO DE REDES | MTTO REDES ALCANTARILLADO | 72103300 | SERVICIOS DE MANTENIMIENTO Y REPARACIÓN DE INFRAESTRUCTURA
242203 | TRANSPORTE Y COLOCACION DE ACCESORIOS DE ACUEDUCTO EN LA TOMA Y EN LA CAJA DEL MEDIDOR PARA ACOMETIDAS EN CAMBIOS COMPARTIDOS POR LA MISMA BRECHA | UN | MTTO REDES AGUAS P/A | SERVICIOS DE MANTENIMIENTO | MANTENIMIENTO DE REDES | MTTO REDES ALCANTARILLADO | 72103300 | SERVICIOS DE MANTENIMIENTO Y REPARACIÓN DE INFRAESTRUCTURA
242204 | TRANSPORTE, COLOCACION Y TERMOFUSION DE TUBERIA PEAD DESDE 63 MM HASTA 160 MM. | ML | MTTO REDES AGUAS P/A | SERVICIOS DE MANTENIMIENTO | MANTENIMIENTO DE REDES | MTTO REDES ALCANTARILLADO | 72103300 | SERVICIOS DE MANTENIMIENTO Y REPARACIÓN DE INFRAESTRUCTURA
242205 | TRANSPORTE, COLOCACION Y TERMOFUSION DE TUBERIA PEAD DESDE 180 MM HASTA 250 MM. | ML | MTTO REDES AGUAS P/A | SERVICIOS DE MANTENIMIENTO | MANTENIMIENTO DE REDES | MTTO REDES ALCANTARILLADO | 72103300 | SERVICIOS DE MANTENIMIENTO Y REPARACIÓN DE INFRAESTRUCTURA
242206 | TRANSPORTE, COLOCACION Y TERMOFUSION DE TUBERIA PEAD DESDE 280 MM HASTA 400 MM. | ML | MTTO REDES AGUAS P/A | SERVICIOS DE MANTENIMIENTO | MANTENIMIENTO DE REDES | MTTO REDES ALCANTARILLADO | 72103300 | SERVICIOS DE MANTENIMIENTO Y REPARACIÓN DE INFRAESTRUCTURA
242207 | TRANSPORTE Y COLOCACION DE ACCESORIOS(TEE, CODOS, YEES, UNIONES, REDUCCIONES, TAPONES, CRUZ) PEAD CON ELECTROFUSION DESDE 63 MM HASTA 160 MM. | UN | MTTO REDES AGUAS P/A | SERVICIOS DE MANTENIMIENTO | MANTENIMIENTO DE REDES | MTTO REDES ALCANTARILLADO | 72103300 | SERVICIOS DE MANTENIMIENTO Y REPARACIÓN DE INFRAESTRUCTURA
242209 | TRANSPORTE Y COLOCACION DE ACCESORIOS(TEE, CODOS, YEES, UNIONES, REDUCCIONES, TAPONES, CRUZ) PEAD CON TERMOFUSION DESDE 315 MM HASTA 400 MM. | UN | MTTO REDES AGUAS P/A | SERVICIOS DE MANTENIMIENTO | MANTENIMIENTO DE REDES | MTTO REDES ALCANTARILLADO | 72103300 | SERVICIOS DE MANTENIMIENTO Y REPARACIÓN DE INFRAESTRUCTURA
242210 | TRANSPORTE Y COLOCACION DE SILLETAS POR TERMOFUSION POLIETILENO DE 63MM HASTA 250MM* 20MM, 25MM Y 32MM PARA ACOMETIDAS DE ACUEDUCTO -PROYECTOS | UN | MTTO REDES AGUAS P/A | SERVICIOS DE MANTENIMIENTO | MANTENIMIENTO DE REDES | MTTO REDES ALCANTARILLADO | 72103300 | SERVICIOS DE MANTENIMIENTO Y REPARACIÓN DE INFRAESTRUCTURA
242211 | TRANSPORTE Y COLOCACION DE SILLETAS POR TERMOFUSION POLIETILENO DE 280MM HASTA 355MM* 20MM,25MMY 32MM PARA ACOMETIDAS DE ACUEDUCTO | UN | MTTO REDES AGUAS P/A | SERVICIOS DE MANTENIMIENTO | MANTENIMIENTO DE REDES | MTTO REDES ALCANTARILLADO | 72103300 | SERVICIOS DE MANTENIMIENTO Y REPARACIÓN DE INFRAESTRUCTURA
242212 | TRANSPORTE Y COLOCACION DE ACCESORIOS(TEE, CODOS, YEES, REDUCCIONES, TAPONES) PEAD CON TERMOFUSION DESDE 63MM HASTA 160MMDE DIAMETRO PARA EMPALMES EN PROYECTOS, INTERCALADO DE VALVULAS, COLOCACION DE HIDRATES Y REPARACION DE RED | UN | MTTO REDES AGUAS P/A | SERVICIOS DE MANTENIMIENTO | MANTENIMIENTO DE REDES | MTTO REDES ALCANTARILLADO | 72103300 | SERVICIOS DE MANTENIMIENTO Y REPARACIÓN DE INFRAESTRUCTURA
242213 | CONSTRUCCION DE CAMARA DE CAIDA DE TUBERIA 200 MM (8"), CONCRETO CLASE 2 | ML | REDES GAR | SERVICIOS DE MANTENIMIENTO | MANTENIMIENTO DE REDES | MTTO REDES ALCANTARILLADO | 72103300 | SERVICIOS DE MANTENIMIENTO Y REPARACIÓN DE INFRAESTRUCTURA
242214 | CONSTRUCCION DE CAMARA DE CAIDA DE TUBERIA 250 MM (10"), CONCRETO CLASE 2 | ML | REDES GAR | SERVICIOS DE MANTENIMIENTO | MANTENIMIENTO DE REDES | MTTO REDES ALCANTARILLADO | 72103300 | SERVICIOS DE MANTENIMIENTO Y REPARACIÓN DE INFRAESTRUCTURA
242215 | CONSTRUCCION DE CAMARA DE CAIDA DE TUBERIA 300 MM (12"), CONCRETO CLASE 2 | ML | REDES GAR | SERVICIOS DE MANTENIMIENTO | MANTENIMIENTO DE REDES | MTTO REDES ALCANTARILLADO | 72103300 | SERVICIOS DE MANTENIMIENTO Y REPARACIÓN DE INFRAESTRUCTURA
242216 | CONSTRUCCION DE CAMARA DE CAIDA DE TUBERIA 350 MM (14"), CONCRETO CLASE 2 | ML | REDES GAR | SERVICIOS DE MANTENIMIENTO | MANTENIMIENTO DE REDES | MTTO REDES ALCANTARILLADO | 72103300 | SERVICIOS DE MANTENIMIENTO Y REPARACIÓN DE INFRAESTRUCTURA
242217 | CONSTRUCCION DE CAMARA DE CAIDA DE TUBERIA 400 MM (16"), CONCRETO CLASE 2 | ML | REDES GAR | SERVICIOS DE MANTENIMIENTO | MANTENIMIENTO DE REDES | MTTO REDES ALCANTARILLADO | 72103300 | SERVICIOS DE MANTENIMIENTO Y REPARACIÓN DE INFRAESTRUCTURA
242218 | CONSTRUCCION DE CAMARA DE CAIDA EN TUBERIA PVC DE 200 MM (8") | ML | REDES GAR | SERVICIOS DE MANTENIMIENTO | MANTENIMIENTO DE REDES | MTTO REDES ALCANTARILLADO | 72103300 | SERVICIOS DE MANTENIMIENTO Y REPARACIÓN DE INFRAESTRUCTURA
242219 | CONSTRUCCION DE CAMARA DE CAIDA EN TUBERIA PVC DE 250 MM (10") | ML | REDES GAR | SERVICIOS DE MANTENIMIENTO | MANTENIMIENTO DE REDES | MTTO REDES ALCANTARILLADO | 72103300 | SERVICIOS DE MANTENIMIENTO Y REPARACIÓN DE INFRAESTRUCTURA
242220 | CONSTRUCCION DE CAMARA DE CAIDA EN TUBERIA PVC DE 300 MM (12") | ML | REDES GAR | SERVICIOS DE MANTENIMIENTO | MANTENIMIENTO DE REDES | MTTO REDES ALCANTARILLADO | 72103300 | SERVICIOS DE MANTENIMIENTO Y REPARACIÓN DE INFRAESTRUCTURA
242221 | CONSTRUCCION DE CAMARA DE CAIDA EN TUBERIA PVC DE 400 MM (16") | ML | REDES GAR | SERVICIOS DE MANTENIMIENTO | MANTENIMIENTO DE REDES | MTTO REDES ALCANTARILLADO | 72103300 | SERVICIOS DE MANTENIMIENTO Y REPARACIÓN DE INFRAESTRUCTURA
242222 | CONSTRUCCION DE CAMARA DE CAIDA EN TUBERIA PVC DE 450 MM (18") | ML | REDES GAR | SERVICIOS DE MANTENIMIENTO | MANTENIMIENTO DE REDES | MTTO REDES ALCANTARILLADO | 72103300 | SERVICIOS DE MANTENIMIENTO Y REPARACIÓN DE INFRAESTRUCTURA
242223 | CONSTRUCCION DE CAMARA DE INSPECCION, INCLUYE LA BASE Y LA CAÑUELA, 1.20 M | ML | REDES GAR | SERVICIOS DE MANTENIMIENTO | MANTENIMIENTO DE REDES | MTTO REDES ALCANTARILLADO | 72103300 | SERVICIOS DE MANTENIMIENTO Y REPARACIÓN DE INFRAESTRUCTURA
242224 | CONSTRUCCION DE CAMARA DE INSPECCION, INCLUYE LA BASE Y LA CAÑUELA, 1.50 M | ML | REDES GAR | SERVICIOS DE MANTENIMIENTO | MANTENIMIENTO DE REDES | MTTO REDES ALCANTARILLADO | 72103300 | SERVICIOS DE MANTENIMIENTO Y REPARACIÓN DE INFRAESTRUCTURA
242226 | CRUCE POR DEBAJO DE COBERTURAS | ML | REDES GAR | SERVICIOS DE MANTENIMIENTO | MANTENIMIENTO DE REDES | MTTO REDES ALCANTARILLADO | 72103300 | SERVICIOS DE MANTENIMIENTO Y REPARACIÓN DE INFRAESTRUCTURA
242227 | DESOBSTRUCCION Y LIMPIEZA MANUAL DE ACOMETIDAS Y REDES DE ALCANTARILLADO | UN | REDES GAR | SERVICIOS DE MANTENIMIENTO | MANTENIMIENTO DE REDES | MTTO REDES ALCANTARILLADO | 72103300 | SERVICIOS DE MANTENIMIENTO Y REPARACIÓN DE INFRAESTRUCTURA
242228 | DESOBSTRUCCION Y LIMPIEZA MANUAL DE CAMARAS DE INSPECCION CON O SIN ALIVIADERO Y/O CAMARA DE CAIDA | UN | REDES GAR | SERVICIOS DE MANTENIMIENTO | MANTENIMIENTO DE REDES | MTTO REDES ALCANTARILLADO | 72103300 | SERVICIOS DE MANTENIMIENTO Y REPARACIÓN DE INFRAESTRUCTURA
242229 | DESOBSTRUCCION Y LIMPIEZA MANUAL DESCARGAS | UN | REDES GAR | SERVICIOS DE MANTENIMIENTO | MANTENIMIENTO DE REDES | MTTO REDES ALCANTARILLADO | 72103300 | SERVICIOS DE MANTENIMIENTO Y REPARACIÓN DE INFRAESTRUCTURA
242230 | LIMPIEZA DE CAJAS DE SUMIDEROS (INCLUYE LA RECOGIDA Y BOTADA DE ESCOMBROS) EN CAJA CON CANASTA RECOLECTORA | UN | REDES GAR | SERVICIOS DE MANTENIMIENTO | MANTENIMIENTO DE REDES | MTTO REDES ALCANTARILLADO | 72103300 | SERVICIOS DE MANTENIMIENTO Y REPARACIÓN DE INFRAESTRUCTURA
242231 | LIMPIEZA DE CAJAS DE SUMIDEROS (INCLUYE LA RECOGIDA Y BOTADA DE ESCOMBROS) EN CAJA SIN CANASTA RECOLECTORA | UN | REDES GAR | SERVICIOS DE MANTENIMIENTO | MANTENIMIENTO DE REDES | MTTO REDES ALCANTARILLADO | 72103300 | SERVICIOS DE MANTENIMIENTO Y REPARACIÓN DE INFRAESTRUCTURA
242232 | RESANE DE TUBERIAS DE CONCRETO 200 MM (8") A 300 MM (12") | UN | REDES GAR | SERVICIOS DE MANTENIMIENTO | MANTENIMIENTO DE REDES | MTTO REDES ALCANTARILLADO | 72103300 | SERVICIOS DE MANTENIMIENTO Y REPARACIÓN DE INFRAESTRUCTURA
242233 | RESANE DE TUBERIAS DE CONCRETO 350 MM (14") A 450 MM (18") | UN | REDES GAR | SERVICIOS DE MANTENIMIENTO | MANTENIMIENTO DE REDES | MTTO REDES ALCANTARILLADO | 72103300 | SERVICIOS DE MANTENIMIENTO Y REPARACIÓN DE INFRAESTRUCTURA
242234 | RESANE DE TUBERIAS DE CONCRETO MAYORES A 500 MM (20") | UN | REDES GAR | SERVICIOS DE MANTENIMIENTO | MANTENIMIENTO DE REDES | MTTO REDES ALCANTARILLADO | 72103300 | SERVICIOS DE MANTENIMIENTO Y REPARACIÓN DE INFRAESTRUCTURA
242235 | REVITADA Y RESANE DE TUBERIAS DE CONCRETO, TANTO INTERNA COMO EXTERNAMENTE. INCLUYE PERFORACION DE TUBERIA Y COLOCACION DE TAPA O ADOBE DE CONCRETO SELLADA CON MEZCLA, 200 MM (8") A 300 MM (12") | UN | REDES GAR | SERVICIOS DE MANTENIMIENTO | MANTENIMIENTO DE REDES | MTTO REDES ALCANTARILLADO | 72103300 | SERVICIOS DE MANTENIMIENTO Y REPARACIÓN DE INFRAESTRUCTURA
242236 | REVITADA Y RESANE DE TUBERIAS DE CONCRETO, TANTO INTERNA COMO EXTERNAMENTE. INCLUYE PERFORACION DE TUBERIA Y COLOCACION DE TAPA O ADOBE DE CONCRETO SELLADA CON MEZCLA, 350 MM (14") A 450 MM (18") | UN | REDES GAR | SERVICIOS DE MANTENIMIENTO | MANTENIMIENTO DE REDES | MTTO REDES ALCANTARILLADO | 72103300 | SERVICIOS DE MANTENIMIENTO Y REPARACIÓN DE INFRAESTRUCTURA
242237 | REVITADA Y RESANE DE TUBERIAS DE CONCRETO, TANTO INTERNA COMO EXTERNAMENTE. INCLUYE PERFORACION DE TUBERIA Y COLOCACION DE TAPA O ADOBE DE CONCRETO SELLADA CON MEZCLA, MAYORES A 500MM (20") | UN | REDES GAR | SERVICIOS DE MANTENIMIENTO | MANTENIMIENTO DE REDES | MTTO REDES ALCANTARILLADO | 72103300 | SERVICIOS DE MANTENIMIENTO Y REPARACIÓN DE INFRAESTRUCTURA
242238 | SUMINISTRO TRANSPORTE E INSTALACION DE TUBERIA CON EL METODO PIPE BURSTING, INCLUYE HALADO DE LA TUBERIA, TERMOFUSION, UBICACION DE ACOMETIDAS, MANO DE OBRA, MANEJO DE AGUAS, PERFORACIONES DE LAS ACOMETIDAS, TELEVISACION DE LA RED ANTES Y DESPUES DE LA REHABILITACION, EQUIPOS Y TRANSPORTE, 250 MM | ML | REDES GAR | SERVICIOS DE MANTENIMIENTO | MANTENIMIENTO DE REDES | MTTO REDES ALCANTARILLADO | 72103300 | SERVICIOS DE MANTENIMIENTO Y REPARACIÓN DE INFRAESTRUCTURA
242239 | SUMINISTRO TRANSPORTE E INSTALACION DE TUBERIA CON EL METODO PIPE BURSTING, INCLUYE HALADO DE LA TUBERIA, TERMOFUSION, UBICACION DE ACOMETIDAS, MANO DE OBRA, MANEJO DE AGUAS, PERFORACIONES DE LAS ACOMETIDAS, TELEVISACION DE LA RED ANTES Y DESPUES DE LA REHABILITACION, EQUIPOS Y TRANSPORTE, 300 MM | ML | REDES GAR | SERVICIOS DE MANTENIMIENTO | MANTENIMIENTO DE REDES | MTTO REDES ALCANTARILLADO | 72103300 | SERVICIOS DE MANTENIMIENTO Y REPARACIÓN DE INFRAESTRUCTURA
242240 | SUMINISTRO TRANSPORTE E INSTALACION DE TUBERIA CON EL METODO PIPE BURSTING, INCLUYE HALADO DE LA TUBERIA, TERMOFUSION, UBICACION DE ACOMETIDAS, MANO DE OBRA, MANEJO DE AGUAS, PERFORACIONES DE LAS ACOMETIDAS, TELEVISACION DE LA RED ANTES Y DESPUES DE LA REHABILITACION, EQUIPOS Y TRANSPORTE, 350 MM | ML | REDES GAR | SERVICIOS DE MANTENIMIENTO | MANTENIMIENTO DE REDES | MTTO REDES ALCANTARILLADO | 72103300 | SERVICIOS DE MANTENIMIENTO Y REPARACIÓN DE INFRAESTRUCTURA
242241 | SUMINISTRO, TRANSPORTE E INSTALACION DE MALLAS PARA SUMIDERO SUMIDERO TIPO A | UN | REDES GAR | SERVICIOS DE MANTENIMIENTO | MANTENIMIENTO DE REDES | MTTO REDES ALCANTARILLADO | 72103300 | SERVICIOS DE MANTENIMIENTO Y REPARACIÓN DE INFRAESTRUCTURA
242242 | SUMINISTRO, TRANSPORTE E INSTALACION DE MALLAS PARA SUMIDERO SUMIDERO TIPO B | UN | REDES GAR | SERVICIOS DE MANTENIMIENTO | MANTENIMIENTO DE REDES | MTTO REDES ALCANTARILLADO | 72103300 | SERVICIOS DE MANTENIMIENTO Y REPARACIÓN DE INFRAESTRUCTURA
242243 | SUMINISTRO, TRANSPORTE E INSTALACION DE VALVULAS ANTIRRETORNO POLIMERICAS PARA CAMARAS DE INSPECCION, 10" | UN | REDES GAR | SERVICIOS DE MANTENIMIENTO | MANTENIMIENTO DE REDES | MTTO REDES ALCANTARILLADO | 72103300 | SERVICIOS DE MANTENIMIENTO Y REPARACIÓN DE INFRAESTRUCTURA
242244 | SUMINISTRO, TRANSPORTE E INSTALACION DE VALVULAS ANTIRRETORNO POLIMERICAS PARA CAMARAS DE INSPECCION, 12" | UN | REDES GAR | SERVICIOS DE MANTENIMIENTO | MANTENIMIENTO DE REDES | MTTO REDES ALCANTARILLADO | 72103300 | SERVICIOS DE MANTENIMIENTO Y REPARACIÓN DE INFRAESTRUCTURA
242245 | SUMINISTRO, TRANSPORTE E INSTALACION DE VALVULAS ANTIRRETORNO POLIMERICAS PARA CAMARAS DE INSPECCION, 8" | UN | REDES GAR | SERVICIOS DE MANTENIMIENTO | MANTENIMIENTO DE REDES | MTTO REDES ALCANTARILLADO | 72103300 | SERVICIOS DE MANTENIMIENTO Y REPARACIÓN DE INFRAESTRUCTURA
242246 | SUMINISTRO, TRANSPORTE Y COLOCACION DE CAMARA DE INSPECCION PREFABRICADA, INCLUYE LA BASE Y LA CAÑUELA, 1.20 M | ML | REDES GAR | SERVICIOS DE MANTENIMIENTO | MANTENIMIENTO DE REDES | MTTO REDES ALCANTARILLADO | 72103300 | SERVICIOS DE MANTENIMIENTO Y REPARACIÓN DE INFRAESTRUCTURA
242247 | SUMINISTRO, TRANSPORTE Y COLOCACION DE CAMARA DE INSPECCION PREFABRICADA, INCLUYE LA BASE Y LA CAÑUELA, 1.50 M | ML | REDES GAR | SERVICIOS DE MANTENIMIENTO | MANTENIMIENTO DE REDES | MTTO REDES ALCANTARILLADO | 72103300 | SERVICIOS DE MANTENIMIENTO Y REPARACIÓN DE INFRAESTRUCTURA
242248 | SUMINISTRO, TRANSPORTE Y COLOCACION DE CODO PVC PARA TUBERIA SANITARIA TEES DE 100 MM (4") | UN | REDES GAR | SERVICIOS DE MANTENIMIENTO | MANTENIMIENTO DE REDES | MTTO REDES ALCANTARILLADO | 72103300 | SERVICIOS DE MANTENIMIENTO Y REPARACIÓN DE INFRAESTRUCTURA
242249 | SUMINISTRO, TRANSPORTE Y COLOCACION DE CONO CONCENTRICO PREFABRICADO EN CONCRETO REFORZADO PARA CAMARAS DE INSPECCION DE ALCANTARILLADO DE 1.2 METROS DE DIAMETRO | UN | REDES GAR | SERVICIOS DE MANTENIMIENTO | MANTENIMIENTO DE REDES | MTTO REDES ALCANTARILLADO | 72103300 | SERVICIOS DE MANTENIMIENTO Y REPARACIÓN DE INFRAESTRUCTURA
242250 | SUMINISTRO, TRANSPORTE Y COLOCACION DE ELEMENTOS PREFABRICADOS EN CONCRETO REFORZADO PARA CAMARAS DE INSPECCION DE ALCANTARILLADO DE 1.2 METROS DE DIAMETRO: TAPAS DE CONCRETO REFORZADO, INCLUYE ACABADO EN PINTURA AMARILLA EN CASO DE REQUERIRSE | UN | REDES GAR | SERVICIOS DE MANTENIMIENTO | MANTENIMIENTO DE REDES | MTTO REDES ALCANTARILLADO | 72103300 | SERVICIOS DE MANTENIMIENTO Y REPARACIÓN DE INFRAESTRUCTURA
242252 | SUMINISTRO, TRANSPORTE Y COLOCACION DE TAPAS DE REGISTRO POLIMERICAS PARA CAJAS DE ACOMETIDA A NIVEL DE ANDEN O ZONA VERDE (INCLUYE MARCO DE LA CAJA) DIMENSIONES 0,39M X 0,39M. | UN | REDES GAR | SERVICIOS DE MANTENIMIENTO | MANTENIMIENTO DE REDES | MTTO REDES ALCANTARILLADO | 72103300 | SERVICIOS DE MANTENIMIENTO Y REPARACIÓN DE INFRAESTRUCTURA
242253 | SUMINISTRO, TRANSPORTE Y COLOCACION DE TAPAS DE REGISTRO POLIMERICAS PARA CAJAS DE ACOMETIDA A NIVEL DE ANDEN O ZONA VERDE (INCLUYE MARCO DE LA CAJA) DIMENSIONES 0,59M X 0,59M. | UN | REDES GAR | SERVICIOS DE MANTENIMIENTO | MANTENIMIENTO DE REDES | MTTO REDES ALCANTARILLADO | 72103300 | SERVICIOS DE MANTENIMIENTO Y REPARACIÓN DE INFRAESTRUCTURA
242255 | SUMINISTRO, TRANSPORTE Y COLOCACION DE TAPAS PARA CAMARA DE INSPECCION Y/O ALIVIADERO POLIMERICAS | UN | REDES GAR | SERVICIOS DE MANTENIMIENTO | MANTENIMIENTO DE REDES | MTTO REDES ALCANTARILLADO | 72103300 | SERVICIOS DE MANTENIMIENTO Y REPARACIÓN DE INFRAESTRUCTURA
242256 | SUMINISTRO, TRANSPORTE Y COLOCACION DE TUBERIA PE 100 PN10, INCLUYE LA TERMOFUSION, EN DIAMETROS DE 250 MM | ML | REDES GAR | SERVICIOS DE MANTENIMIENTO | MANTENIMIENTO DE REDES | MTTO REDES ALCANTARILLADO | 72103300 | SERVICIOS DE MANTENIMIENTO Y REPARACIÓN DE INFRAESTRUCTURA
242257 | SUMINISTRO, TRANSPORTE Y COLOCACION DE TUBERIA PE 100 PN10, INCLUYE LA TERMOFUSION, EN DIAMETROS DE 300 MM | ML | REDES GAR | SERVICIOS DE MANTENIMIENTO | MANTENIMIENTO DE REDES | MTTO REDES ALCANTARILLADO | 72103300 | SERVICIOS DE MANTENIMIENTO Y REPARACIÓN DE INFRAESTRUCTURA
242258 | SUMINISTRO, TRANSPORTE Y COLOCACION DE TUBERIA PE 100 PN10, INCLUYE LA TERMOFUSION, EN DIAMETROS DE 350 MM | ML | REDES GAR | SERVICIOS DE MANTENIMIENTO | MANTENIMIENTO DE REDES | MTTO REDES ALCANTARILLADO | 72103300 | SERVICIOS DE MANTENIMIENTO Y REPARACIÓN DE INFRAESTRUCTURA
242259 | SUMINISTRO, TRANSPORTE Y COLOCACION REJA METALICA PARA SUMIDERO TIPO A | UN | REDES GAR | SERVICIOS DE MANTENIMIENTO | MANTENIMIENTO DE REDES | MTTO REDES ALCANTARILLADO | 72103300 | SERVICIOS DE MANTENIMIENTO Y REPARACIÓN DE INFRAESTRUCTURA
242260 | SUMINISTRO, TRANSPORTE Y COLOCACION REJA METALICA PARA SUMIDERO TIPO B | UN | REDES GAR | SERVICIOS DE MANTENIMIENTO | MANTENIMIENTO DE REDES | MTTO REDES ALCANTARILLADO | 72103300 | SERVICIOS DE MANTENIMIENTO Y REPARACIÓN DE INFRAESTRUCTURA
242261 | SUMINISTRO, TRANSPORTE Y COLOCACION REJA POLIMERICA PARA SUMIDERO TIPO A | UN | REDES GAR | SERVICIOS DE MANTENIMIENTO | MANTENIMIENTO DE REDES | MTTO REDES ALCANTARILLADO | 72103300 | SERVICIOS DE MANTENIMIENTO Y REPARACIÓN DE INFRAESTRUCTURA
242262 | SUMINISTRO, TRANSPORTE Y COLOCACION REJA POLIMERICA PARA SUMIDERO TIPO B | UN | REDES GAR | SERVICIOS DE MANTENIMIENTO | MANTENIMIENTO DE REDES | MTTO REDES ALCANTARILLADO | 72103300 | SERVICIOS DE MANTENIMIENTO Y REPARACIÓN DE INFRAESTRUCTURA
242263 | TRANSPORTE Y COLOCACION DE JUEGO DE ANILLOS PARA CAMARA DE INSPECCION EN CONCRETO | UN | REDES GAR | SERVICIOS DE MANTENIMIENTO | MANTENIMIENTO DE REDES | MTTO REDES ALCANTARILLADO | 72103300 | SERVICIOS DE MANTENIMIENTO Y REPARACIÓN DE INFRAESTRUCTURA
242264 | TRANSPORTE Y COLOCACION DE JUEGO DE ANILLOS PARA CAMARA DE INSPECCION POLIMERICAS | UN | REDES GAR | SERVICIOS DE MANTENIMIENTO | MANTENIMIENTO DE REDES | MTTO REDES ALCANTARILLADO | 72103300 | SERVICIOS DE MANTENIMIENTO Y REPARACIÓN DE INFRAESTRUCTURA
242265 | TRANSPORTE Y COLOCACION DE TUBERIA PE 100 PN 10, INCLUYE LA TERMOFUSION, EN DIAMETROS DE 250 MM | ML | REDES GAR | SERVICIOS DE MANTENIMIENTO | MANTENIMIENTO DE REDES | MTTO REDES ALCANTARILLADO | 72103300 | SERVICIOS DE MANTENIMIENTO Y REPARACIÓN DE INFRAESTRUCTURA
242266 | TRANSPORTE Y COLOCACION DE TUBERIA PE 100 PN 10, INCLUYE LA TERMOFUSION, EN DIAMETROS DE 300 MM | ML | REDES GAR | SERVICIOS DE MANTENIMIENTO | MANTENIMIENTO DE REDES | MTTO REDES ALCANTARILLADO | 72103300 | SERVICIOS DE MANTENIMIENTO Y REPARACIÓN DE INFRAESTRUCTURA
242267 | TRANSPORTE Y COLOCACION DE TUBERIA PE 100 PN 10, INCLUYE LA TERMOFUSION, EN DIAMETROS DE 350 MM | ML | REDES GAR | SERVICIOS DE MANTENIMIENTO | MANTENIMIENTO DE REDES | MTTO REDES ALCANTARILLADO | 72103300 | SERVICIOS DE MANTENIMIENTO Y REPARACIÓN DE INFRAESTRUCTURA
242268 | TRANSPORTE Y COLOCACION DE TUBERIA PVC PARA ALCANTARILLADO 350 MM (14") | ML | REDES GAR | SERVICIOS DE MANTENIMIENTO | MANTENIMIENTO DE REDES | MTTO REDES ALCANTARILLADO | 72103300 | SERVICIOS DE MANTENIMIENTO Y REPARACIÓN DE INFRAESTRUCTURA
242269 | TRANSPORTE Y COLOCACION DE TUBERIA PVC PARA ALCANTARILLADO 400 MM (16") | ML | REDES GAR | SERVICIOS DE MANTENIMIENTO | MANTENIMIENTO DE REDES | MTTO REDES ALCANTARILLADO | 72103300 | SERVICIOS DE MANTENIMIENTO Y REPARACIÓN DE INFRAESTRUCTURA
242270 | TRANSPORTE Y COLOCACION DE TUBERIA PVC PARA ALCANTARILLADO 450 MM (18") | ML | REDES GAR | SERVICIOS DE MANTENIMIENTO | MANTENIMIENTO DE REDES | MTTO REDES ALCANTARILLADO | 72103300 | SERVICIOS DE MANTENIMIENTO Y REPARACIÓN DE INFRAESTRUCTURA
242271 | TRANSPORTE Y COLOCACION DE TUBERIA PVC PARA ALCANTARILLADO 500 MM (20") | ML | REDES GAR | SERVICIOS DE MANTENIMIENTO | MANTENIMIENTO DE REDES | MTTO REDES ALCANTARILLADO | 72103300 | SERVICIOS DE MANTENIMIENTO Y REPARACIÓN DE INFRAESTRUCTURA
242272 | TRANSPORTE Y COLOCACION DE TUBERIA PVC PARA ALCANTARILLADO 600 MM (24") | ML | REDES GAR | SERVICIOS DE MANTENIMIENTO | MANTENIMIENTO DE REDES | MTTO REDES ALCANTARILLADO | 72103300 | SERVICIOS DE MANTENIMIENTO Y REPARACIÓN DE INFRAESTRUCTURA
242273 | TRANSPORTE Y COLOCACION DE TUBERIA PVC PARA ALCANTARILLADO 675 MM (27") | ML | REDES GAR | SERVICIOS DE MANTENIMIENTO | MANTENIMIENTO DE REDES | MTTO REDES ALCANTARILLADO | 72103300 | SERVICIOS DE MANTENIMIENTO Y REPARACIÓN DE INFRAESTRUCTURA
242274 | TRANSPORTE Y COLOCACION DE TUBERIA PVC PARA ALCANTARILLADO 75 MM (3") | ML | REDES GAR | SERVICIOS DE MANTENIMIENTO | MANTENIMIENTO DE REDES | MTTO REDES ALCANTARILLADO | 72103300 | SERVICIOS DE MANTENIMIENTO Y REPARACIÓN DE INFRAESTRUCTURA
242275 | TRANSPORTE Y COLOCACION DE TUBERIA PVC PARA ALCANTARILLADO 750 MM (30") | ML | REDES GAR | SERVICIOS DE MANTENIMIENTO | MANTENIMIENTO DE REDES | MTTO REDES ALCANTARILLADO | 72103300 | SERVICIOS DE MANTENIMIENTO Y REPARACIÓN DE INFRAESTRUCTURA
242276 | TRANSPORTE Y COLOCACION DE TUBERIA PVC PARA ALCANTARILLADO 825 MM (33") | ML | REDES GAR | SERVICIOS DE MANTENIMIENTO | MANTENIMIENTO DE REDES | MTTO REDES ALCANTARILLADO | 72103300 | SERVICIOS DE MANTENIMIENTO Y REPARACIÓN DE INFRAESTRUCTURA
242277 | TRANSPORTE Y COLOCACION DE TUBERIA PVC PARA ALCANTARILLADO 975 MM (39") | ML | REDES GAR | SERVICIOS DE MANTENIMIENTO | MANTENIMIENTO DE REDES | MTTO REDES ALCANTARILLADO | 72103300 | SERVICIOS DE MANTENIMIENTO Y REPARACIÓN DE INFRAESTRUCTURA
242278 | TRANSPORTE Y COLOCACION DE TUBERIA PVC PARA ALCANTARILLADO 900 MM (36") | ML | REDES GAR | SERVICIOS DE MANTENIMIENTO | MANTENIMIENTO DE REDES | MTTO REDES ALCANTARILLADO | 72103300 | SERVICIOS DE MANTENIMIENTO Y REPARACIÓN DE INFRAESTRUCTURA
242280 | PLATINA DE RESTRICCION EN ALIVIADERO DE ACERO INOXIDABLE 316 DE 6MM DE ESPESOR | M2 | REDES GAR | SERVICIOS DE MANTENIMIENTO | MANTENIMIENTO DE REDES | MTTO REDES ALCANTARILLADO | 72103300 | SERVICIOS DE MANTENIMIENTO Y REPARACIÓN DE INFRAESTRUCTURA
242281 | TRANSPORTE, INSTALACION, CAMBIO E INTERCALADO DE VALVULAS MARIPOSA DE 300 MM (12"). EL SUMINISTRO LO HACE EPM. | UN | MTTO REDES AGUAS P/A | SERVICIOS DE MANTENIMIENTO | MANTENIMIENTO DE REDES | MTTO REDES ALCANTARILLADO | 72103300 | SERVICIOS DE MANTENIMIENTO Y REPARACIÓN DE INFRAESTRUCTURA
242282 | TRANSPORTE, INSTALACION, CAMBIO E INTERCALADO DE VALVULAS DE COMPUERTA EXTREMO BRIDADO ENTRE 50 MM Y 150 MM. EL SUMINISTRO LO HACE EPM. | UN | MTTO REDES AGUAS P/A | SERVICIOS DE MANTENIMIENTO | MANTENIMIENTO DE REDES | MTTO REDES ALCANTARILLADO | 72103300 | SERVICIOS DE MANTENIMIENTO Y REPARACIÓN DE INFRAESTRUCTURA
242283 | TRANSPORTE, INSTALACION, CAMBIO E INTERCALADO DE VALVULAS COMPUERTA EXTREMO BRIDADO HASTA 200 MM Y 300 MM. EL SUMINISTRO LO HACE EPM. | UN | MTTO REDES AGUAS P/A | SERVICIOS DE MANTENIMIENTO | MANTENIMIENTO DE REDES | MTTO REDES ALCANTARILLADO | 72103300 | SERVICIOS DE MANTENIMIENTO Y REPARACIÓN DE INFRAESTRUCTURA
242284 | REPARACION ACOMETIDAS ACUEDUCTO EN LA TUBERIA DESDE 1/2" HASTA 3/4". INCLUYE EL TRANSPORTE Y LA COLOCACION DE LOS MATERIALES SUMINISTRADOS POR EPM. | UN | MTTO REDES AGUAS P/A | SERVICIOS DE MANTENIMIENTO | MANTENIMIENTO DE REDES | MTTO REDES ALCANTARILLADO | 72103300 | SERVICIOS DE MANTENIMIENTO Y REPARACIÓN DE INFRAESTRUCTURA
242285 | REPARACION ACOMETIDAS ACUEDUCTO EN LA TUBERIA DESDE 1" HASTA 2". INCLUYE EL TRANSPORTE Y LA COLOCACION DE LOS MATERIALES SUMINISTRADOS POR EPM. | UN | MTTO REDES AGUAS P/A | SERVICIOS DE MANTENIMIENTO | MANTENIMIENTO DE REDES | MTTO REDES ALCANTARILLADO | 72103300 | SERVICIOS DE MANTENIMIENTO Y REPARACIÓN DE INFRAESTRUCTURA
242286 | SERVICIO ARRENDAMIENTO OFICINA PARA LOCALIDAD DE ATENCION CLIENTES | UN | ARRENDAMIENTO PROPIEDAD RAIZ | SOPORTE A LA OPERACIÓN | ALMACENAJE | SERVICIO DE BODEGAS | 80131502 | ARRENDAMIENTO DE INSTALACIONES COMERCIALES O INDUSTRIALES
242287 | ANTENA OMNIDIRECIONAL 902-928MHZ 11DBI 100W 50 OHMS CONECTOR N HEMBRA IP67 MONTAJE EN MASTIL | UN | ANTENA | INDIRECTOS | RECURSOS DE TELECOMUNICACIONES | EQUIPOS DE TELECOMUNICACIONES | 43221709 | ANTENAS DE MICROONDAS
242288 | NIPLE RECTO ACERO AL CARBONO ASTM A53 AGUA POTABLE PRESION 350MM SCH40 BRIDADO ASME B16.5 CLASE 300 LONGITUD 275MM CON EMPAQUE | UN | NIPLE | MATERIALES ESTANDAR | TUBERIAS ACCESORIOS DE TUBERIA | ACCESORIOS DE TUBERIA | 40173302 | BOQUILLAS PARA TUBOS DE ACERO AL CARBONO
242289 | NIPLE RECTO ACERO AL CARBONO ASTM A53 AGUA POTABLE PRESION 400MM SCH40 BRIDADO ASME B16.5 CLASE 300 LONGITUD 560MM CON EMPAQUE | UN | NIPLE | MATERIALES ESTANDAR | TUBERIAS ACCESORIOS DE TUBERIA | ACCESORIOS DE TUBERIA | 40173302 | BOQUILLAS PARA TUBOS DE ACERO AL CARBONO
242290 | NIPLE RECTO ACERO AL CARBONO ASTM A53 AGUA POTABLE PRESION 400MM SCH40 BRIDADO ASME B16.5 CLASE 300 LONGITUD 834MM CON EMPAQUE | UN | NIPLE | MATERIALES ESTANDAR | TUBERIAS ACCESORIOS DE TUBERIA | ACCESORIOS DE TUBERIA | 40173302 | BOQUILLAS PARA TUBOS DE ACERO AL CARBONO
242291 | NIPLE RECTO ACERO AL CARBONO ASTM A53 AGUA POTABLE PRESION 400MM SCH40 BRIDADO ASME B16.5 CLASE 300 LONGITUD 680MM CON EMPAQUE | UN | NIPLE | MATERIALES ESTANDAR | TUBERIAS ACCESORIOS DE TUBERIA | ACCESORIOS DE TUBERIA | 40173302 | BOQUILLAS PARA TUBOS DE ACERO AL CARBONO
242292 | CODO 90° ACERO AL CARBONO ASTM A53 AGUA POTABLE PRESION 80MM SCH40 BRIDADO ASME B16.5 CLASE 300 NIPLES 223MM-282MM REVESTIMIENTO INTERIOR/EXTERIOR PINTURA EPOXICA | UN | CODO | MATERIALES ESTANDAR | TUBERIAS ACCESORIOS DE TUBERIA | ACCESORIOS DE TUBERIA | 40172802 | CODOS PARA TUBOS DE ACERO AL CARBON
242293 | TUBERIA ACERO INOXIDABLE 304 1/4" (8MM) SCH40 TUBO 5.8-6M | ML | TUBERIA | MATERIALES ESTANDAR | TUBERIAS ACCESORIOS DE TUBERIA | CONDUCTOS | 40171622 | TUBO DE ACERO INOXIDABLE SIN UNIONES PARA USO INDUSTRIAL
242294 | GABINETE ACERO INOXIDABLE 1 ENTRADA 18 SALIDAS 100-240VCA/22.5VCC 450MMX350MMX180MM PARA POTENCIA O CONTROL | UN | GABINETE | MATERIALES ESTANDAR | TABLEROS Y GABINETES | GABINETES CONTROL-PROTECCIONES | 39121112 | TABLERO DE BAJO VOLTAJE DE CORRIENTE ALTERNA Y DIRECTA AC DC
242295 | GABINETE ACERO INOXIDABLE 18 ENTRADAS 1 SALIDA 120VCA 16A 500MMX1000MMX300MM PARA INSTRUMENTACION O CONTROL | UN | GABINETE | MATERIALES ESTANDAR | TABLEROS Y GABINETES | GABINETES CONTROL-PROTECCIONES | 39121112 | TABLERO DE BAJO VOLTAJE DE CORRIENTE ALTERNA Y DIRECTA AC DC
242296 | GABINETE ACERO 1 ENTRADA 1 SALIDA 460VCA 2500A 1000MMX1600MMX2200MM PARA INSTALACION DE TOTALIZADOR | UN | GABINETE | MATERIALES ESTANDAR | TABLEROS Y GABINETES | GABINETES CONTROL-PROTECCIONES | 39121112 | TABLERO DE BAJO VOLTAJE DE CORRIENTE ALTERNA Y DIRECTA AC DC
242297 | GABINETE DE ACERO 4 ENTRADAS 4 SALIDAS 480VCA 700A 600MMX1600MMX2200MM PARA POTENCIA/GRUPO DE BOMBAS | UN | GABINETE | MATERIALES ESTANDAR | TABLEROS Y GABINETES | GABINETES CONTROL-PROTECCIONES | 39121112 | TABLERO DE BAJO VOLTAJE DE CORRIENTE ALTERNA Y DIRECTA AC DC
242298 | GABINETE ACERO INOXIDABLE 4 ENTRADAS 4 SALIDAS 480VCA 700A 600MMX1600MMX2200MM PARA POTENCIA GRUPO DE MOTORES | UN | GABINETE | MATERIALES ESTANDAR | TABLEROS Y GABINETES | GABINETES CONTROL-PROTECCIONES | 39121112 | TABLERO DE BAJO VOLTAJE DE CORRIENTE ALTERNA Y DIRECTA AC DC
242299 | CABLE COBRE ESTAÑADO 373.7KCMIL MONOPOLAR AISLADO EPR/DHFPC-DLO 2KV 100% 90°C APANTALLADO CON CINTA NEGRO | ML | CABLE | MATERIALES ESTANDAR | CABLES Y ALAMBRES | CABLES DE COBRE | 26121634 | CABLE DE COBRE
242300 | CITRIX NETSCALER MPX 5901 LOAD BALANCING DECIVE 1275MHZ 1 NUCLEO 16G 240GB ETHERNET | UN | HARDWARE | SERVICIOS PROF/CORPORATIVOS | SERVICIOS Y RECURSOS DE TI | HARDWARE Y EQUIPOS ASOCIADOS | 43211501 | SERVIDORES DE COMPUTADOR
242301 | CITRIX NETSCALER SDX 8920 LOAD BALANCING DECIVE 1275MHZ 1 NUCLEO 32GB 240GB ETHERNET | UN | HARDWARE | SERVICIOS PROF/CORPORATIVOS | SERVICIOS Y RECURSOS DE TI | HARDWARE Y EQUIPOS ASOCIADOS | 43211501 | SERVIDORES DE COMPUTADOR
242302 | SERVICIOS DE DESARROLLO SOFTWARE ORACLE,C,DISCOVER,TOAD | HR | DESARROLLO DE SOFTWARE | SERVICIOS PROF/CORPORATIVOS | SERVICIOS Y RECURSOS DE TI | DESARROLLO DE SOFTWARE | 80111711 | DESARROLLADORES DE SOFTWARE DE TECNOLOGÍAS DE LA INFORMACIÓN PERMANENTES
242303 | SERVICIOS DE DESARROLLO SOFTWARE JAVA/XSEED | HR | DESARROLLO DE SOFTWARE | SERVICIOS PROF/CORPORATIVOS | SERVICIOS Y RECURSOS DE TI | DESARROLLO DE SOFTWARE | 80111711 | DESARROLLADORES DE SOFTWARE DE TECNOLOGÍAS DE LA INFORMACIÓN PERMANENTES
242304 | SERVICIOS DE DESARROLLO SOFTWARE POWERBUILDER | HR | DESARROLLO DE SOFTWARE | SERVICIOS PROF/CORPORATIVOS | SERVICIOS Y RECURSOS DE TI | DESARROLLO DE SOFTWARE | 80111711 | DESARROLLADORES DE SOFTWARE DE TECNOLOGÍAS DE LA INFORMACIÓN PERMANENTES
242305 | SERVICIOS DE DESARROLLO SOFTWARE VISUAL, SQL, ARCHITECT | HR | DESARROLLO DE SOFTWARE | SERVICIOS PROF/CORPORATIVOS | SERVICIOS Y RECURSOS DE TI | DESARROLLO DE SOFTWARE | 80111711 | DESARROLLADORES DE SOFTWARE DE TECNOLOGÍAS DE LA INFORMACIÓN PERMANENTES
242307 | IMPULSOR 3 ALABES 100MM EN FUNDICION A48CL30 KSB 54748 PARA BOMBA INFLUENTE SPY V 700-750 | UN | REPUESTO IMPULSOR | EQUIPOS INGENIERIA | REPUESTOS Y EQUIPOS INGENIERA | REPUESTOS ESPECIFICOS | 20121445 | ACCESORIOS Y PARTES
242308 | ESPARRAGO 1 1/8" X 7 1/2" GALVANIZADO CON TUERCA Y ARANDELA | UN | ESPARRAGO | MATERIALES ESTANDAR | HERRAJES ELEMENTOS DE SUJECION | ELEMENTOS DE SUJECION | 31161502 | TORNILLOS DE ANCLAJE
242309 | GABINETE ACERO 1 ENTRADA 12 SALIDAS 460 VCA 80A 1000MMX1600MMX2200MM PARA SERVICIOS AUXILIARES | UN | GABINETE | MATERIALES ESTANDAR | TABLEROS Y GABINETES | GABINETES CONTROL-PROTECCIONES | 39121112 | TABLERO DE BAJO VOLTAJE DE CORRIENTE ALTERNA Y DIRECTA AC DC
242310 | VARIADOR DE FRECUENCIA PARA MOTOR 500-550HP TRIFASICO 460VCA 675A | UN | VARIADOR | EQUIPOS INGENIERIA | BOMBAS,COMPRESORES Y MOTORES | MOTORES | 26111503 | DISPOSITIVOS DE VELOCIDAD REGULABLES
242311 | LICENCIA QLIK SENSE QAP ANALIYTICS PLATFORM | UN | LICENCIA | SERVICIOS PROF/CORPORATIVOS | SERVICIOS Y RECURSOS DE TI | SOFTWARE Y EQUIPOS ASOCIADOS | 43231512 | SOFTWARE DE MANEJO DE LICENCIAS
242312 | CINTA SEÑALIZACION RED GAS ENTERRADA COLOR AMARILLO LETRAS NEGRAS | UN | CINTA | INDIRECTOS | SERV. SEÑALIZACION-SEÑALETICA | SEÑALIZACION | 23153020 | GUÍA DE CINTA
242313 | SELLO TIPO LABERINTO 207MM X 87MM X 65.10MM DURALUMINIO 7075 PARA SOPLADORES CENTRIFUGOS | UN | REPUESTO SELLO | EQUIPOS INGENIERIA | REPUESTOS Y EQUIPOS INGENIERA | REPUESTOS DE DISEÑO | 81101603 | DISEÑO DE MÁQUINAS HERRAMIENTAS
242314 | SELLO MECANICO 130MM ACERO-CARBURO DE TUNGSTENO KSB M74DN/130 PARA BOMBAS DE LODOS ACTIVADOS SPY V 600-610 | UN | REPUESTO SELLO MECANICO | EQUIPOS INGENIERIA | REPUESTOS Y EQUIPOS INGENIERA | REPUESTOS ESPECIFICOS | 20121445 | ACCESORIOS Y PARTES
242315 | MOTOR DE ARRANQUE CATERPILLAR 10R-0400 PARA MOTOGENERADOR A GAS G3516 | UN | REPUESTO MOTOR | EQUIPOS INGENIERIA | REPUESTOS Y EQUIPOS INGENIERA | REPUESTOS ESPECIFICOS | 20121445 | ACCESORIOS Y PARTES
242320 | LICENCIA MICROSOFT SQL SERVER ENTERPRISE | UN | LICENCIA | SERVICIOS PROF/CORPORATIVOS | SERVICIOS Y RECURSOS DE TI | SOFTWARE Y EQUIPOS ASOCIADOS | 43231512 | SOFTWARE DE MANEJO DE LICENCIAS
242321 | LICENCIA MICROSOFT SQL SERVER ESTANDAR | UN | LICENCIA | SERVICIOS PROF/CORPORATIVOS | SERVICIOS Y RECURSOS DE TI | SOFTWARE Y EQUIPOS ASOCIADOS | 43231512 | SOFTWARE DE MANEJO DE LICENCIAS
242322 | LICENCIA MICROSOFT SKYPE FB PLUS | UN | LICENCIA | SERVICIOS PROF/CORPORATIVOS | SERVICIOS Y RECURSOS DE TI | SOFTWARE Y EQUIPOS ASOCIADOS | 43231512 | SOFTWARE DE MANEJO DE LICENCIAS
242323 | LICENCIA MICROSOFT SKYPE FB SERVER | UN | LICENCIA | SERVICIOS PROF/CORPORATIVOS | SERVICIOS Y RECURSOS DE TI | SOFTWARE Y EQUIPOS ASOCIADOS | 43231512 | SOFTWARE DE MANEJO DE LICENCIAS
242324 | LICENCIA MICROSOFT WINDOWS SV ESTANDAR | UN | LICENCIA | SERVICIOS PROF/CORPORATIVOS | SERVICIOS Y RECURSOS DE TI | SOFTWARE Y EQUIPOS ASOCIADOS | 43231512 | SOFTWARE DE MANEJO DE LICENCIAS
242325 | SERVICIO DE MODELADO BIM PAGO POR HORA | HR | SERVICIOS INGENIERIA | SERVICIOS TECNICOS/ INGENIERIA | CONS. TECNICA/SERV. INGENIERIA | SERVICIOS INGENIERIA | 82141505 | SERVICIOS DE DISEÑO POR COMPUTADOR
242326 | SERVICIO DE MODELADO BIM PAGO POR DIA | DI | SERVICIOS INGENIERIA | SERVICIOS TECNICOS/ INGENIERIA | CONS. TECNICA/SERV. INGENIERIA | SERVICIOS INGENIERIA | 82141505 | SERVICIOS DE DISEÑO POR COMPUTADOR
242327 | SERVICIO DE MODELADO BIM PAGO POR SEMANA | SA | SERVICIOS INGENIERIA | SERVICIOS TECNICOS/ INGENIERIA | CONS. TECNICA/SERV. INGENIERIA | SERVICIOS INGENIERIA | 82141505 | SERVICIOS DE DISEÑO POR COMPUTADOR
242328 | SERVICIO DE MODELADO BIM PAGO POR MES | ME | SERVICIOS INGENIERIA | SERVICIOS TECNICOS/ INGENIERIA | CONS. TECNICA/SERV. INGENIERIA | SERVICIOS INGENIERIA | 82141505 | SERVICIOS DE DISEÑO POR COMPUTADOR
242329 | SERVICIO DE ESCANEO LIDAR Y GENERACION DE NUBE DE PUNTOS AREA URBANA | M2 | SERVICIOS INGENIERIA | SERVICIOS TECNICOS/ INGENIERIA | CONS. TECNICA/SERV. INGENIERIA | SERVICIOS INGENIERIA | 82141505 | SERVICIOS DE DISEÑO POR COMPUTADOR
242330 | SERVICIO DE ESCANEO LIDAR Y GENERACION DE NUBE DE PUNTOS AREA RURAL | M2 | SERVICIOS INGENIERIA | SERVICIOS TECNICOS/ INGENIERIA | CONS. TECNICA/SERV. INGENIERIA | SERVICIOS INGENIERIA | 82141505 | SERVICIOS DE DISEÑO POR COMPUTADOR
242331 | SERVICIO DE FOTOGRAMETRIA MEDIANTE DONE AREA URBANA | HT | SERVICIOS INGENIERIA | SERVICIOS TECNICOS/ INGENIERIA | CONS. TECNICA/SERV. INGENIERIA | SERVICIOS INGENIERIA | 82141505 | SERVICIOS DE DISEÑO POR COMPUTADOR
242332 | SERVICIO DE FOTOGRAMETRIA MEDIANTE DONE AREA RURAL | HT | SERVICIOS INGENIERIA | SERVICIOS TECNICOS/ INGENIERIA | CONS. TECNICA/SERV. INGENIERIA | SERVICIOS INGENIERIA | 82141505 | SERVICIOS DE DISEÑO POR COMPUTADOR
242337 | CUADERNO PEQUEÑO LOGO CORPORATIVO 75X125MM 50-100 HOJAS PAPEL BOND O ECOLOGICO ENCUADERNACION ESPIRAL DOBLE O GRAPADO | UN | CUADERNO | INDIRECTOS | EQUIPOS Y UTILES DE OFICINA | UTILES DE OFICINA | 14111531 | PAPEL LIBROS O CUADERNOS PARA BITÁCORAS
242338 | CUADERNO MEDIANO LOGO CORPORATIVO 160X230MM 50-100 HOJAS PAPEL BOND O ECOLOGICO ENCUADERNACION ESPIRAL DOBLE O GRAPADO | UN | CUADERNO | INDIRECTOS | EQUIPOS Y UTILES DE OFICINA | UTILES DE OFICINA | 14111531 | PAPEL LIBROS O CUADERNOS PARA BITÁCORAS
242339 | CUADERNO GRANDE LOGO CORPORATIVO 210X275MM 50-100 HOJAS PAPEL BOND O ECOLOGICO ENCUADERNACION ESPIRAL DOBLE O GRAPADO | UN | CUADERNO | INDIRECTOS | EQUIPOS Y UTILES DE OFICINA | UTILES DE OFICINA | 14111531 | PAPEL LIBROS O CUADERNOS PARA BITÁCORAS
242340 | SELLO 116MM X 49MM X 34MM EN CAUCHO PARA BOMBA DE CAVIDAD PROGRESIVA MOYNO | UN | REPUESTO SELLO | EQUIPOS INGENIERIA | REPUESTOS Y EQUIPOS INGENIERA | REPUESTOS DE DISEÑO | 81101603 | DISEÑO DE MÁQUINAS HERRAMIENTAS
242341 | SELLO MECANICO 140MM EN ACERO/CARBURO DE TUNGSTENO KSB M74DN/140 PARA BOMBA DE INFLUENTE SPY V 700-750 | UN | REPUESTO SELLO | EQUIPOS INGENIERIA | REPUESTOS Y EQUIPOS INGENIERA | REPUESTOS ESPECIFICOS | 20121445 | ACCESORIOS Y PARTES
242342 | JUNTA DE EXPANSION FLEXIBLE ANTIVIBRATORIA 8"(200MM) 150PSI (10BAR) REFUERZO ACERO AL CARBONO BRIDA ANSI/ASME B16.5 SELLO EPDM | UN | JUNTA | MATERIALES ESTANDAR | VALVULAS, HIDRANTES Y UNIONES | UNIONES | 40172901 | UNIONES DE EXTENSIÓN PARA TUBOS DE ACERO AL CARBONO
242343 | PROTECTOR DE JUNTA DE ENGRANAJES MOYNO PF0916 39 PARA BOMBAS DE CAVIDAD PROGRESIVA 3K345G1-CDQ | UN | REPUESTO PROTECTOR | EQUIPOS INGENIERIA | REPUESTOS Y EQUIPOS INGENIERA | REPUESTOS ESPECIFICOS | 20121445 | ACCESORIOS Y PARTES
242344 | PROTECTOR DE JUNTA DE ENGRANAJES MOYNO PJ0911 39 PARA BOMBAS DE CAVIDAD PROGRESIVA 2J345G1-CDQ | UN | REPUESTO PROTECTOR | EQUIPOS INGENIERIA | REPUESTOS Y EQUIPOS INGENIERA | REPUESTOS ESPECIFICOS | 20121445 | ACCESORIOS Y PARTES
242345 | ESLINGA CABLE ACERO NUCLEO DE FIBRA OJAL-OJAL 1 RAMAL DE 2.2T 1.3M DIAMETRO 1/2" | UN | ESLINGA | SOPORTE A LA OPERACIÓN | HTAS-EQUIPOS SOPORTE OPERACION | ELEMENTOS Y EQUIPOS DE IZAJE | 24101638 | ESLINGA DE CUERDA
242346 | ANILLO DE RETENCION MOYNO AK0084 410-2001-200 PARA BOMBA DE CAVIDAD PROGRESIVA 2J345G1-CDQ | UN | ANILLO RETENCION | EQUIPOS INGENIERIA | REPUESTOS Y EQUIPOS INGENIERA | REPUESTOS ESPECIFICOS | 20121445 | ACCESORIOS Y PARTES
242355 | PONCHADORA MANUAL PARA TERMINALES NO AISLADAS DE 25MM2 (4AWG) A 1MM2 (18AWG) UNA POSICION ENTALLAJE HEXAGONAL | UN | PONCHADORA | SOPORTE A LA OPERACIÓN | HTAS-EQUIPOS SOPORTE OPERACION | HERRAMIENTAS MANUAL MECANICAS | 27112147 | ALICATES DE ENGASTE
242356 | ATORNILLADOR A BATERIA CUADRANTE DE 1/2´´ 20VCC 300-400NM 0-1500RPM | UN | ATORNILLADOR | SOPORTE A LA OPERACIÓN | HTAS-EQUIPOS SOPORTE OPERACION | HERRAMIENTAS MANUAL ELECTRICAS | 27112710 | PISTOLAS DE TORNILLOS ELÉCTRICAS
242357 | ATORNILLADOR A BATERIA CUADRANTE DE 1/2´´ 18VCC 20-53NM 0-1200RPM | UN | ATORNILLADOR | SOPORTE A LA OPERACIÓN | HTAS-EQUIPOS SOPORTE OPERACION | HERRAMIENTAS MANUAL ELECTRICAS | 27112710 | PISTOLAS DE TORNILLOS ELÉCTRICAS
242359 | DESTORNILLADOR CABEZA PALA ESCALONADA 0.6X3.5X100MM AISLADO A 1000V | UN | DESTORNILLADOR | SOPORTE A LA OPERACIÓN | HTAS-EQUIPOS SOPORTE OPERACION | HERRAMIENTAS MANUAL MECANICAS | 27111736 | DESTORNILLADOR AISLADO
242360 | DESTORNILLADOR CABEZA PALA ESCALONADA 0.9X6.5X175MM AISLADO A 1000V | UN | DESTORNILLADOR | SOPORTE A LA OPERACIÓN | HTAS-EQUIPOS SOPORTE OPERACION | HERRAMIENTAS MANUAL MECANICAS | 27111736 | DESTORNILLADOR AISLADO
242361 | DESTORNILLADOR CABEZA ESTRELLA PH 1/4´´ DE 6´´ | UN | DESTORNILLADOR | SOPORTE A LA OPERACIÓN | HTAS-EQUIPOS SOPORTE OPERACION | HERRAMIENTAS MANUAL MECANICAS | 27111701 | DESTORNILLADORES
242362 | DESTORNILLADOR CABEZA ESTRELLA PH 1/4´´ DE 10´´ | UN | DESTORNILLADOR | SOPORTE A LA OPERACIÓN | HTAS-EQUIPOS SOPORTE OPERACION | HERRAMIENTAS MANUAL MECANICAS | 27111701 | DESTORNILLADORES
242363 | DESTORNILLADOR CABEZA PH 1/4´´ DE 12´´ | UN | DESTORNILLADOR | SOPORTE A LA OPERACIÓN | HTAS-EQUIPOS SOPORTE OPERACION | HERRAMIENTAS MANUAL MECANICAS | 27111701 | DESTORNILLADORES
242364 | DESTORNILLADOR CABEZA PH 1/4´´ DE 4´´ | UN | DESTORNILLADOR | SOPORTE A LA OPERACIÓN | HTAS-EQUIPOS SOPORTE OPERACION | HERRAMIENTAS MANUAL MECANICAS | 27111701 | DESTORNILLADORES
242365 | DESTORNILLADOR CABEZA PH PH 1/4´´ DE 8´´ | UN | DESTORNILLADOR | SOPORTE A LA OPERACIÓN | HTAS-EQUIPOS SOPORTE OPERACION | HERRAMIENTAS MANUAL MECANICAS | 27111701 | DESTORNILLADORES
242366 | DESTORNILLADOR PALA 1/4´´ DE 10´´ | UN | DESTORNILLADOR | SOPORTE A LA OPERACIÓN | HTAS-EQUIPOS SOPORTE OPERACION | HERRAMIENTAS MANUAL MECANICAS | 27111701 | DESTORNILLADORES
242367 | DESTORNILLADOR PALA 1/4´´ DE 6´´ | UN | DESTORNILLADOR | SOPORTE A LA OPERACIÓN | HTAS-EQUIPOS SOPORTE OPERACION | HERRAMIENTAS MANUAL MECANICAS | 27111701 | DESTORNILLADORES
242368 | DESTORNILLADOR PALA 1/4´´ DE 12´´ | UN | DESTORNILLADOR | SOPORTE A LA OPERACIÓN | HTAS-EQUIPOS SOPORTE OPERACION | HERRAMIENTAS MANUAL MECANICAS | 27111701 | DESTORNILLADORES
242369 | DESTORNILLADOR PALA 1/4´´ DE 8´´ | UN | DESTORNILLADOR | SOPORTE A LA OPERACIÓN | HTAS-EQUIPOS SOPORTE OPERACION | HERRAMIENTAS MANUAL MECANICAS | 27111701 | DESTORNILLADORES
242370 | JUEGO DESTORNILLADORES TORX 8 PIEZAS T9 A T40 | JG | DESTORNILLADOR | SOPORTE A LA OPERACIÓN | HTAS-EQUIPOS SOPORTE OPERACION | HERRAMIENTAS MANUAL MECANICAS | 27111728 | JUEGO DE DESTORNILLADORES
242371 | DOBLADORA DE TUBERIA MANUAL PARA TUBOS DE INSTRUMENTACION O HIDRAULICOS DE 1/2´´ | UN | DOBLADORA | SOPORTE A LA OPERACIÓN | HTAS-EQUIPOS SOPORTE OPERACION | HERRAMIENTAS MANUAL MECANICAS | 27112501 | HERRAMIENTAS CURVATUBOS
242372 | JUEGO DE COPAS CORTAS CUADRANTE DE 1/4´´ 12 PIEZAS DE 5MM A 16MM | JG | COPAS | SOPORTE A LA OPERACIÓN | HTAS-EQUIPOS SOPORTE OPERACION | HERRAMIENTAS MANUAL MECANICAS | 27111703 | JUEGOS DE ENCHUFES
242373 | JUEGO DE COPAS CORTAS CUADRANTE DE 1/4´´ 10 PIEZAS DE 5/32´´ A 1/2´´ | JG | COPAS | SOPORTE A LA OPERACIÓN | HTAS-EQUIPOS SOPORTE OPERACION | HERRAMIENTAS MANUAL MECANICAS | 27111703 | JUEGOS DE ENCHUFES
242374 | JUEGO DE LLAVES HEXAGONALES CORTAS CABEZA DE BOLA 10 PIEZAS DE 1/16´´ A 3/8´´ | JG | LLAVE | SOPORTE A LA OPERACIÓN | HTAS-EQUIPOS SOPORTE OPERACION | HERRAMIENTAS MANUAL MECANICAS | 27111713 | LLAVES DE COMBINACIÓN
242375 | JUEGO DE LLAVES HEXAGONALES CORTAS CABEZA DE BOLA 10 PIEZAS DE 1.5MM A 10MM | JG | LLAVE | SOPORTE A LA OPERACIÓN | HTAS-EQUIPOS SOPORTE OPERACION | HERRAMIENTAS MANUAL MECANICAS | 27111713 | LLAVES DE COMBINACIÓN
242376 | JUEGO DE SACABOCADOS HIDRAULICO 6 PIEZAS DE 22.5MM A 61.5MM | JG | SACABOCADOS | SOPORTE A LA OPERACIÓN | HTAS-EQUIPOS SOPORTE OPERACION | HERRAMIENTAS MANUAL HIDRAULICA | 44101716 | UNIDADES DE PERFORACIÓN DE ORIFICIOS
242377 | JUEGO DE SACABOCADOS MANUAL 6 PIEZAS DE 22.5MM A 61.5MM | JG | SACABOCADOS | SOPORTE A LA OPERACIÓN | HTAS-EQUIPOS SOPORTE OPERACION | HERRAMIENTAS MANUAL HIDRAULICA | 44101716 | UNIDADES DE PERFORACIÓN DE ORIFICIOS
242378 | LLAVE PARA TUBO TIPO CADENA CAPACIDAD MAXIMA 5´´ LONGITUD DE LA CADENA 20 1/4´´ (500MM) | UN | LLAVE | SOPORTE A LA OPERACIÓN | HTAS-EQUIPOS SOPORTE OPERACION | HERRAMIENTAS MANUAL MECANICAS | 27111714 | LLAVES DE ESPECIALIDAD
242379 | JUEGO LLAVES MIXTAS DE 6MM A 32MM 27 PIEZAS CON RATCHET | JG | LLAVE | SOPORTE A LA OPERACIÓN | HTAS-EQUIPOS SOPORTE OPERACION | HERRAMIENTAS MANUAL MECANICAS | 27111713 | LLAVES DE COMBINACIÓN
242380 | JUEGO MACHUELOS PARA ROSCAR 3 PIEZAS M32X1.5 CORTE A DERECHA | JG | MACHUELO | SOPORTE A LA OPERACIÓN | HTAS-EQUIPOS SOPORTE OPERACION | HERRAMIENTAS MANUAL MECANICAS | 23291804 | INSERTO DE ROSCADO
242381 | JUEGO MACHUELOS PARA ROSCAR 3 PIEZAS M40X1.5 CORTE A DERECHA | JG | MACHUELO | SOPORTE A LA OPERACIÓN | HTAS-EQUIPOS SOPORTE OPERACION | HERRAMIENTAS MANUAL MECANICAS | 23291804 | INSERTO DE ROSCADO
242382 | NIVEL LASER CLASE 2 PARA 30M ±0.3MM/M | UN | NIVEL | SOPORTE A LA OPERACIÓN | HTAS-EQUIPOS SOPORTE OPERACION | INSTRUMENTOS DE MEDICION | 41111615 | SISTEMAS LÁSER DE MEDICIÓN
242383 | ALICATE PELACABLES AISLADO DE AJUSTE AUTOMATICO 0.2MM A 6MM2 | UN | PELACABLE | SOPORTE A LA OPERACIÓN | HTAS-EQUIPOS SOPORTE OPERACION | HERRAMIENTAS MANUAL MECANICAS | 27112106 | ALICATES DE GUARDALÍNEA
242384 | ALICATE PELACABLES DE AJUSTE AUTOMATICO 0.02MM2 A 10MM2 | UN | PELACABLE | SOPORTE A LA OPERACIÓN | HTAS-EQUIPOS SOPORTE OPERACION | HERRAMIENTAS MANUAL MECANICAS | 27112106 | ALICATES DE GUARDALÍNEA
242385 | POLIPASTO MANUAL DE PALANCA 1T DE 1.5M | UN | POLIPASTO | SOPORTE A LA OPERACIÓN | HTAS-EQUIPOS SOPORTE OPERACION | ELEMENTOS Y EQUIPOS DE IZAJE | 24101608 | MALACATES O GÜINCHES
242386 | PONCHADORA MANUAL PARA TERMINALES TIPO PIN HUECO DE 6MM2 (10AWG) A 16MM2 (6AWG) UNA POSICION ENTALLAJE HEXAGONAL | UN | PONCHADORA | SOPORTE A LA OPERACIÓN | HTAS-EQUIPOS SOPORTE OPERACION | HERRAMIENTAS MANUAL MECANICAS | 27112147 | ALICATES DE ENGASTE
242387 | ADAPTADOR COPA DE IMPACTO HEMBRA 1´´ MACHO 1/2´´ | UN | COPA | SOPORTE A LA OPERACIÓN | HTAS-EQUIPOS SOPORTE OPERACION | HERRAMIENTAS MANUAL MECANICAS | 27111704 | ENCHUFES
242388 | ADAPTADOR COPA DE IMPACTO HEMBRA 1´´ MACHO 3/4´´ | UN | COPA | SOPORTE A LA OPERACIÓN | HTAS-EQUIPOS SOPORTE OPERACION | HERRAMIENTAS MANUAL MECANICAS | 27111704 | ENCHUFES
242389 | ADAPTADOR COPA DE IMPACTO HEMBRA 3/4´´ MACHO 1/2´´ | UN | COPA | SOPORTE A LA OPERACIÓN | HTAS-EQUIPOS SOPORTE OPERACION | HERRAMIENTAS MANUAL MECANICAS | 27111704 | ENCHUFES
242390 | LLAVE DE TORQUE 50-250LBF-PIE CUADRANTE 1/2´´ | UN | LLAVE TORQUE | SOPORTE A LA OPERACIÓN | HTAS-EQUIPOS SOPORTE OPERACION | HERRAMIENTAS MANUAL MECANICAS | 27111715 | LLAVES DE TORSIÓN
242391 | BUJE REPUESTO 230KV TIPO CONDENSADOR PARA AUTOTRANSFORMADOR 3F 60/75/90MVA ONAF NUMERO DE PLANO 1ZCL460010-BFK | UN | REPUESTO BUJE | MATERIALES ESTANDAR | REPUESTOS MATERIALES ESTANDAR | RPTO SPECIFI MATERIAL ESTANDAR | 56111905 | PARTES O ACCESORIOS INDUSTRIALES
242392 | BUJE REPUESTO 115KV TIPO CONDENSADOR PARA AUTOTRANSFORMADOR 3F 60/75/90MVA ONAF NUMERO DE PLANO 1ZCL460010-BFK | UN | REPUESTO BUJE | MATERIALES ESTANDAR | REPUESTOS MATERIALES ESTANDAR | RPTO SPECIFI MATERIAL ESTANDAR | 56111905 | PARTES O ACCESORIOS INDUSTRIALES
242393 |  | UN | CODO | MATERIALES ESTANDAR | TUBERIAS ACCESORIOS DE TUBERIA | ACCESORIOS DE TUBERIA | 40172802 | CODOS PARA TUBOS DE ACERO AL CARBON
242394 | SECCIONADOR TRIPOLAR ROTACION CENTRAL 1250A 52KV 250KV CON CUCHILLA DE PUESTA A TIERRA, APTO PARA INSTALACION EN ESTRUCTURAS ANCLADAS EN PISO EN PORTICO SUPERIOR, INSTALACION VERTICAL | UN | SECCIONADOR | EQUIPOS INGENIERIA | EQUIPO PROTEC MANIOBRA S/E-R/D | EQUIPO PROTECCION MANIOBRA S/E | 26131813 | CONMUTADORES DE DESCONEXION DE ESTACIONES DE MANIOBRA
242395 | SECCIONADOR TRIPOLAR ROTACION CENTRAL 1250A 52KV 250KV SIN CUCHILLA DE PUESTA A TIERRA, APTO PARA INSTALACION EN ESTRUCTURAS ANCLADAS EN PISO EN PORTICO SUPERIOR, INSTALACION VERTICAL | UN | SECCIONADOR | EQUIPOS INGENIERIA | EQUIPO PROTEC MANIOBRA S/E-R/D | EQUIPO PROTECCION MANIOBRA S/E | 26131813 | CONMUTADORES DE DESCONEXION DE ESTACIONES DE MANIOBRA
242396 | SECCIONADOR TRIPOLAR ROTACION CENTRAL 1250A 145KV 550KV CON CUCHILLA DE PUESTA A TIERRA, APTO PARA INSTALACION EN ESTRUCTURAS ANCLADAS EN PISO EN PORTICO SUPERIOR, INSTALACION VERTICAL | UN | SECCIONADOR | EQUIPOS INGENIERIA | EQUIPO PROTEC MANIOBRA S/E-R/D | EQUIPO PROTECCION MANIOBRA S/E | 26131813 | CONMUTADORES DE DESCONEXION DE ESTACIONES DE MANIOBRA
242397 | SECCIONADOR TRIPOLAR ROTACION CENTRAL 1250A 145KV 550KV SIN CUCHILLA DE PUESTA A TIERRA, APTO PARA INSTALACION EN ESTRUCTURAS ANCLADAS EN PISO EN PORTICO SUPERIOR, INSTALACION VERTICAL | UN | SECCIONADOR | EQUIPOS INGENIERIA | EQUIPO PROTEC MANIOBRA S/E-R/D | EQUIPO PROTECCION MANIOBRA S/E | 26131813 | CONMUTADORES DE DESCONEXION DE ESTACIONES DE MANIOBRA
242398 | BISTURI METALICO TRABAJO PESADO CON CUCHILLA RETRACTIL DE 25MM | UN | BISTURI | INDIRECTOS | EQUIPOS Y UTILES DE OFICINA | UTILES DE OFICINA | 44121612 | CORTADORAS DE PAPEL O REPUESTOS
242399 | JUEGO DE CENTROPUNTOS DE 1/16´´ A 5/32´´ X 6´´ DE 5 PIEZAS | JG | CENTRO PUNTO | SOPORTE A LA OPERACIÓN | HTAS-EQUIPOS SOPORTE OPERACION | HERRAMIENTAS MANUAL MECANICAS | 27111901 | CORTAFRÍOS
242400 | ESMERIL DE BANCO 415W 220VCA 2A 2750RPM CON DISCO DE 150MMX25MM | UN | ESMERIL | SOPORTE A LA OPERACIÓN | HTAS-EQUIPOS SOPORTE OPERACION | HERRAMIENTAS MANUAL ELECTRICAS | 23101506 | ESMERILADORAS
242401 | TERMOHIGROMETRO DIGITAL PORTATIL DE -40°C A 80°C HUMEDAD DE 0% A 100% RESOLUCION 0.1°C 1% | UN | HIGROMETRO | SOPORTE A LA OPERACIÓN | HTAS-EQUIPOS SOPORTE OPERACION | INSTRUMENTOS DE MEDICION | 41112114 | TRANSMISOR TERMOHIGRÓMETRO
242402 | IMPRESORA PORTATIL MARCACION TERMICA 762MMX25.4MM CINTA TROQUELADA/CONTINUA LCD | UN | IMPRESORA | SOPORTE A LA OPERACIÓN | HTAS-EQUIPOS SOPORTE OPERACION | EQUIPOS SOPORTE A LA OPERACION | 43212108 | IMPRESORAS DE CINTA TÉRMICA
242403 | JUEGO ESCUADRA - GONIOMETRO METALICO 300MM (12´´) GRADUACION EN MILIMETROS Y PULGADAS | JG | ESCUADRA | SOPORTE A LA OPERACIÓN | HTAS-EQUIPOS SOPORTE OPERACION | HERRAMIENTAS MANUAL MECANICAS | 27111803 | ESCUADRAS
242404 | JUEGO DE COPAS CORTAS CUADRANTE DE 3/4´´ 14 PIEZAS DE 1´´ A 2´´ | UN | JUEGO DE COPAS | SOPORTE A LA OPERACIÓN | HTAS-EQUIPOS SOPORTE OPERACION | HERRAMIENTAS MANUAL MECANICAS | 27111703 | JUEGOS DE ENCHUFES
242405 | LUMINARIA PORTATIL TUBULAR LED 4W 100-240VCA 320LM CLASE II IP54 TRABAJO PESADO | UN | LUMINARIA | SOPORTE A LA OPERACIÓN | HTAS-EQUIPOS SOPORTE OPERACION | HERRAMIENTAS MANUAL ELECTRICAS | 39111610 | LINTERNAS
242406 | JUEGO DE LLAVES DOBLE ESTRELLA 11 PIEZAS 6MM A 27MM | JG | LLAVE | SOPORTE A LA OPERACIÓN | HTAS-EQUIPOS SOPORTE OPERACION | HERRAMIENTAS MANUAL MECANICAS | 27111713 | LLAVES DE COMBINACIÓN
242407 | JUEGO DE COPAS CORTAS DE IMPACTO CUADRANTE DE 3/4´´ 18 PIEZAS DE 19MM A 50MM | JG | JUEGO DE COPAS | SOPORTE A LA OPERACIÓN | HTAS-EQUIPOS SOPORTE OPERACION | HERRAMIENTAS MANUAL MECANICAS | 27111703 | JUEGOS DE ENCHUFES
242408 | JUEGO DE LLAVES MIXTAS 27 PIEZAS DE 6MM A 36MM | JG | LLAVE | SOPORTE A LA OPERACIÓN | HTAS-EQUIPOS SOPORTE OPERACION | HERRAMIENTAS MANUAL MECANICAS | 27111713 | LLAVES DE COMBINACIÓN
242409 | MOTOSIERRA GASOLINA 2900W 61.5CC 700MM LONGITUD PARA CORTE A 90° 560MM | UN | MOTOSIERRA | SOPORTE A LA OPERACIÓN | HTAS-EQUIPOS SOPORTE OPERACION | HERRAMIENTAS MANUAL ELECTRICAS | 27112746 | SIERRA DE CADENA
242411 | PRENSA EN C DE 10" | UN | PRENSA | SOPORTE A LA OPERACIÓN | HTAS-EQUIPOS SOPORTE OPERACION | HERRAMIENTAS MANUAL MECANICAS | 23151607 | PRENSAS
242412 | PRENSA EN C DE 12" | UN | PRENSA | SOPORTE A LA OPERACIÓN | HTAS-EQUIPOS SOPORTE OPERACION | HERRAMIENTAS MANUAL MECANICAS | 23151607 | PRENSAS
242413 | PRENSA EN C DE 4" | UN | PRENSA | SOPORTE A LA OPERACIÓN | HTAS-EQUIPOS SOPORTE OPERACION | HERRAMIENTAS MANUAL MECANICAS | 23151607 | PRENSAS
242414 | SECCIONADOR TRIPOL SEMI PANTOGRAFO 1250A 245KV 1050KV 40 KA SIN CUCHILLA DE PUESTA A TIERRA INSTALACION HORIZONTAL | UN | SECCIONADOR | EQUIPOS INGENIERIA | EQUIPO PROTEC MANIOBRA S/E-R/D | EQUIPO PROTECCION MANIOBRA S/E | 26131813 | CONMUTADORES DE DESCONEXION DE ESTACIONES DE MANIOBRA
242415 | PRENSA EN C DE 8´´ | UN | PRENSA | SOPORTE A LA OPERACIÓN | HTAS-EQUIPOS SOPORTE OPERACION | HERRAMIENTAS MANUAL MECANICAS | 23151607 | PRENSAS
242416 | JUEGO DE COPAS CORTAS CUADRANTE DE 1/2´´ 9 PIEZAS DE 3/16´´ A 1/2´´ | JG | JUEGO DE COPAS | SOPORTE A LA OPERACIÓN | HTAS-EQUIPOS SOPORTE OPERACION | HERRAMIENTAS MANUAL MECANICAS | 27111703 | JUEGOS DE ENCHUFES
242417 | INDICADOR DE ROTACION DE FASES 40-690 VCA 15-400HZ CAT III/CAT IV | UN | INDICADOR | SOPORTE A LA OPERACIÓN | HTAS-EQUIPOS SOPORTE OPERACION | HERRAMIENTAS MANUAL ELECTRICAS | 41113664 | INDICADOR DE SECUENCIA DE FASE
242418 | ALFOMBRA DIELECTRICA CLASE II 17000V 800MMX800MM | UN | ALFOMBRA | SOPORTE A LA OPERACIÓN | DOTACION | ELEMENTOS PROTECCION COLECTIVA | 52101505 | ALFOMBRAS SINTÉTICAS
242419 | LLAVE DE TORQUE 20-100LBF-PIE CUADRANTE 3/8" | UN | LLAVE DE TORQUE | SOPORTE A LA OPERACIÓN | HTAS-EQUIPOS SOPORTE OPERACION | HERRAMIENTAS MANUAL MECANICAS | 27111715 | LLAVES DE TORSIÓN
242420 | RELE AUXILIAR RAPIDO ENCHUFABLE 24VCC 11MS 4 CONTACTOS CONMUTABLES 7A 14 PINES | UN | RELE | EQUIPOS INGENIERIA | EQUIPO PROTEC MANIOBRA S/E-R/D | RELES | 39122307 | RELÉ AUXILIAR
242421 | CABLE COBRE ESTAÑADO 4/0AWG MONOPOLAR AISLADO EPR/DHFPC-DLO 2KV 100% 90°C APANTALLADO CON CINTA NEGRO | ML | CABLE | MATERIALES ESTANDAR | CABLES Y ALAMBRES | CABLES DE COBRE | 26121634 | CABLE DE COBRE
242424 | FABRICA DE SOFTWARE- SERVICIO SOPORTE FUNCIONAL DE NEGOCIO EN ANTIOQUIA | HR | SERVICIOS Y RECURSOS DE TI | SERVICIOS PROF/CORPORATIVOS | SERVICIOS Y RECURSOS DE TI | DESARROLLO DE SOFTWARE | 80111711 | DESARROLLADORES DE SOFTWARE DE TECNOLOGÍAS DE LA INFORMACIÓN PERMANENTES
242425 | FABRICA DE SOFTWARE- SERVICIO SOPORTE FUNCIONAL DE NEGOCIO FUERA DE ANTIOQUIA | HR | SERVICIOS Y RECURSOS DE TI | SERVICIOS PROF/CORPORATIVOS | SERVICIOS Y RECURSOS DE TI | DESARROLLO DE SOFTWARE | 80111711 | DESARROLLADORES DE SOFTWARE DE TECNOLOGÍAS DE LA INFORMACIÓN PERMANENTES
242426 | TRANSFORMADOR DE POTENCIAL INDUCTIVO 220KV/V3 120V/V3 120V/V3 120V/V3 CLASE 0.2 3P 3P 10VA 10VA 10VA 245KV 1NM 2NP USO EXTERIOR | UN | TRANSFORMADOR | EQUIPOS INGENIERIA | TRANSFORMADORES | TRANSFORMADORES DE MEDIDA | 39121033 | TRANSFORMADOR POTENCIAL
242427 | TRANSFORMADOR DE POTENCIAL INDUCTIVO 110KV/V3 120V/V3 120V/V3 120V/V3 CLASE 0.2 3P 3P 10VA 10VA 10VA 145KV 1NM 2NP USO EXTERIOR | UN | TRANSFORMADOR | EQUIPOS INGENIERIA | TRANSFORMADORES | TRANSFORMADORES DE MEDIDA | 39121033 | TRANSFORMADOR POTENCIAL
242429 | TRANSFORMADOR DE POTENCIAL INDUCTIVO 13.2KV/V3 120V/V3 120V/V3 120V/V3 CLASE 0.2 3P 3P 10VA 10VA 10VA 17.5KV 1NM 2NP USO EXTERIOR | UN | TRANSFORMADOR | EQUIPOS INGENIERIA | TRANSFORMADORES | TRANSFORMADORES DE MEDIDA | 39121033 | TRANSFORMADOR POTENCIAL
242430 | TRANSFORMADOR DE CORRIENTE 200-400A/5-5-5-5A CLASE 0.2S 5P30 5P30 5P30 10VA 30VA 30VA 30VA 245KV 1NM 3NP USO EXTERIOR CAMBIO RELACION SECUNDARIO Ith=31.5kA Ud=460kV Up=950kV | UN | TRANSFORMADOR | EQUIPOS INGENIERIA | TRANSFORMADORES | TRANSFORMADORES DE MEDIDA | 39121032 | TRANSFORMADOR DE CORRIENTE
242431 | TRANSFORMADOR DE CORRIENTE 200-400A/1-1-1-1A CLASE 02S 5P30 5P30 5P30 7.5VA 30VA 30VA 30VA 245KV 1NM 3NP UUSO EXTERIOR CAMBIO RELACION SECUNDARIO Ith=31.5kA Ud=460kV Up=950kV | UN | TRANSFORMADOR | EQUIPOS INGENIERIA | TRANSFORMADORES | TRANSFORMADORES DE MEDIDA | 39121032 | TRANSFORMADOR DE CORRIENTE
242432 | TRANSFORMADOR DE CORRIENTE 600-1200A/5-5-5-5A CLASE 0.2S 5P30 5P30 5P30 10VA 30VA 30VA 30VA 145KV 1NM 3NP USO EXTERIOR CAMBIO RELACION SECUNDARIO Ith=31.5kA Ud=230kV Up=550kV | UN | TRANSFORMADOR | EQUIPOS INGENIERIA | TRANSFORMADORES | TRANSFORMADORES DE MEDIDA | 39121032 | TRANSFORMADOR DE CORRIENTE
242433 | TRANSFORMADOR DE CORRIENTE 300-600A/5-5-5-5A CLASE 0.2S 5P30 5P30 5P30 10VA 30VA 30VA 30VA 145KV 1NM 3NP USO EXTERIOR CAMBIO RELACION SECUNDARIO Ith=31.5kA Ud=230kV Up=550kV | UN | TRANSFORMADOR | EQUIPOS INGENIERIA | TRANSFORMADORES | TRANSFORMADORES DE MEDIDA | 39121032 | TRANSFORMADOR DE CORRIENTE
242434 | TRANSFORMADOR DE CORRIENTE 600-1200A/1-1-1-1A CLASE 0.2S 5P30 5P30 5P30 7.5VA 30VA 30VA 30VA 145KV 1NM 3NP USO EXTERIOR CAMBIO RELACION SECUNDARIO Ith=31.5kA Ud=230kV Up=550kV | UN | TRANSFORMADOR | EQUIPOS INGENIERIA | TRANSFORMADORES | TRANSFORMADORES DE MEDIDA | 39121032 | TRANSFORMADOR DE CORRIENTE
242435 | TRANSFORMADOR DE CORRIENTE 300-600A/1-1-1-1A CLASE 0.2S 5P30 5P30 5P30 7.5VA 30VA 30VA 30VA 145KV 1NM 3NP USO EXTERIOR CAMBIO RELACION SECUNDARIO Ith=31.5kA Ud=230kV Up=550kV | UN | TRANSFORMADOR | EQUIPOS INGENIERIA | TRANSFORMADORES | TRANSFORMADORES DE MEDIDA | 39121032 | TRANSFORMADOR DE CORRIENTE
242436 | TRANSFORMADOR DE CORRIENTE 300-600A/5-5-5A CLASE 0.2S 5P20 5P20 10VA 20VA 20VA 20VA 52KV 1NM 2NP USO EXTERIOR CAMBIO RELACION SECUNDARIO Ith=20kA Ud=95kV Up=250kV | UN | TRANSFORMADOR | EQUIPOS INGENIERIA | TRANSFORMADORES | TRANSFORMADORES DE MEDIDA | 39121032 | TRANSFORMADOR DE CORRIENTE
242437 | TRANSFORMADOR DE CORRIENTE 200-400A/5-5-5A CLASE 0.2S 5P20 5P20 10VA 20VA 20VA 20VA 52KV 1NM 2NP USO EXTERIOR CAMBIO RELACION SECUNDARIO Ith=20kA Ud=95kV Up=250kV | UN | TRANSFORMADOR | EQUIPOS INGENIERIA | TRANSFORMADORES | TRANSFORMADORES DE MEDIDA | 39121032 | TRANSFORMADOR DE CORRIENTE
242438 | TRANSFORMADOR DE CORRIENTE 300-600A/1-1-1A CLASE 0.2S 5P20 5P20 7.5VA 20VA 20VA 52KV 1NM 2NP USO EXTERIOR CAMBIO RELACION SECUNDARIO Ith=20kA Ud=95kV Up=250kV | UN | TRANSFORMADOR | EQUIPOS INGENIERIA | TRANSFORMADORES | TRANSFORMADORES DE MEDIDA | 39121032 | TRANSFORMADOR DE CORRIENTE
242439 | TRANSFORMADOR DE CORRIENTE 200-400A/1-1-1A CLASE 0.2S 5P20 5P20 7.5VA 20VA 20VA 52KV 1NM 2NP USO EXTERIOR CAMBIO RELACION SECUNDARIO Ith=20kA Ud=95kV Up=250kV | UN | TRANSFORMADOR | EQUIPOS INGENIERIA | TRANSFORMADORES | TRANSFORMADORES DE MEDIDA | 39121032 | TRANSFORMADOR DE CORRIENTE
242442 | ORING 439MM ESPESOR 3.4MM BUNA | UN | ORING | MATERIALES ESTANDAR | REPUESTOS MATERIALES ESTANDAR | ELEMENTOS DE SELLADO | 31401503 | EMPAQUE MOLDEADO O – RING
242443 | TEE HIERRO DUCTIL AGUA POTABLE PRESION 600MM X 150MM 20BAR CAMPANA-BRIDADO ASME B16.5 CLASE 300 | UN | TEE | MATERIALES ESTANDAR | TUBERIAS ACCESORIOS DE TUBERIA | ACCESORIOS DE TUBERIA | 40174604 | T PARA TUBOS DE HIERRO DÚCTIL
242453 | DEMOLICION, CARGUE RETIRO Y BOTADA DE ANDENES CON Y SIN ESCALAS, CUNETAS Y CORDONES EN CUALQUIER MATERIAL (SIMPLES O REFORZADO). | M3 | MTTO REDES AGUAS P/A | SERVICIOS DE MANTENIMIENTO | MANTENIMIENTO DE REDES | MTTO REDES ALCANTARILLADO | 72103300 | SERVICIOS DE MANTENIMIENTO Y REPARACIÓN DE INFRAESTRUCTURA
242455 | SUMINISTRO, TRANSPORTE Y COLOCACION DE SUELO CEMENTO PARA LLENOS EN APIQUES Y ZANJAS. | M3 | MTTO REDES AGUAS P/A | SERVICIOS DE MANTENIMIENTO | MANTENIMIENTO DE REDES | MTTO REDES ALCANTARILLADO | 72103300 | SERVICIOS DE MANTENIMIENTO Y REPARACIÓN DE INFRAESTRUCTURA
242466 | REPARACION ACOMETIDAS EN COBRE RIGIDO EN LA TUBERIA Y DENTRO DE LA CAJA DEL MEDIDOR DESDE 1/2" Y 2", CON USO DE SOLDADURA. | UN | MTTO REDES AGUAS P/A | SERVICIOS DE MANTENIMIENTO | MANTENIMIENTO DE REDES | MTTO REDES ALCANTARILLADO | 72103300 | SERVICIOS DE MANTENIMIENTO Y REPARACIÓN DE INFRAESTRUCTURA
242473 | REPARACION DE ACUEDUCTO EN LA CAJA POR MEDIDOR HURTADO DESDE ½” HASTA 3/4". INCLUYE CONCRETO DE EMPOTRAMIENTO DE 14 MPA , EL TRANSPORTE Y LA COLOCACION DEL MEDIOR NUEVO Y DEMAS MATERIALES SUMINISTRADOS POR EPM. | UN | MTTO REDES AGUAS P/A | SERVICIOS DE MANTENIMIENTO | MANTENIMIENTO DE REDES | MTTO REDES ALCANTARILLADO | 72103300 | SERVICIOS DE MANTENIMIENTO Y REPARACIÓN DE INFRAESTRUCTURA
242474 | REPARACION DE ACUEDUCTO EN LA CAJA POR MEDIDOR HURTADO DESDE 1” HASTA 1 1/2" ICLUYE CONCRETO DE EMPOTRAMIENTO DE 14 MPA , EL TRANSPORTE Y LA COLOCACION DEL MEDIOR NUEVO Y DEMAS MATERIALES SUMINISTRADOS POR EPM. | UN | MTTO REDES AGUAS P/A | SERVICIOS DE MANTENIMIENTO | MANTENIMIENTO DE REDES | MTTO REDES ALCANTARILLADO | 72103300 | SERVICIOS DE MANTENIMIENTO Y REPARACIÓN DE INFRAESTRUCTURA
242475 | REPARACION DE ACUEDUCTO EN LA CAJA POR MEDIDOR HURTADO DESDE 2” HASTA 3". INCLUYE CONCRETO DE EMPOTRAMIENTO DE 14 MPA , EL TRANSPORTE Y LA COLOCACION DEL MEDIOR NUEVO Y DEMAS MATERIALES SUMINISTRADOS POR EPM. | UN | MTTO REDES AGUAS P/A | SERVICIOS DE MANTENIMIENTO | MANTENIMIENTO DE REDES | MTTO REDES ALCANTARILLADO | 72103300 | SERVICIOS DE MANTENIMIENTO Y REPARACIÓN DE INFRAESTRUCTURA
242476 | REPARACION DE ACUEDUCTO EN LA CAJA POR MEDIDOR HURTADO DESDE 4” HASTA 6". INCLUYE CONCRETO DE EMPOTRAMIENTO DE 14 MPA , EL TRANSPORTE Y LA COLOCACION DEL MEDIOR NUEVO Y DEMAS MATERIALES SUMINISTRADOS POR EPM. | UN | MTTO REDES AGUAS P/A | SERVICIOS DE MANTENIMIENTO | MANTENIMIENTO DE REDES | MTTO REDES ALCANTARILLADO | 72103300 | SERVICIOS DE MANTENIMIENTO Y REPARACIÓN DE INFRAESTRUCTURA
242480 | TRASLADOS DE TOMA EN ACOMETIDAS ACUEDUCTO DE MAYOR DIAMETRO 1 1/2" Y 2", INCLUYE EL TRANSPORTE Y COLOCACION DE COLLAR DE DERIVACION, LLAVE DE INCORPORACION Y UNION DE TRANSICION | UN | MTTO REDES AGUAS P/A | SERVICIOS DE MANTENIMIENTO | MANTENIMIENTO DE REDES | MTTO REDES ALCANTARILLADO | 72103300 | SERVICIOS DE MANTENIMIENTO Y REPARACIÓN DE INFRAESTRUCTURA
242490 | TRANSPORTE Y COLOCACION DE ACCESORIOS(TEE, CODOS, YEES, UNIONES, REDUCCIONES, TAPONES, CRUZ) PEAD CONTERMOFUSION DESDE 180 MM HASTA 250 MM. | UN | MTTO REDES AGUAS P/A | SERVICIOS DE MANTENIMIENTO | MANTENIMIENTO DE REDES | MTTO REDES ALCANTARILLADO | 72103300 | SERVICIOS DE MANTENIMIENTO Y REPARACIÓN DE INFRAESTRUCTURA
242519 | REVITADA Y RESANE DE TUBERIAS DE CONCRETO, TANTO INTERNA COMO EXTERNAMENTE. INCLUYE PERFORACION DE TUBERIA Y COLOCACION DE TAPA O ADOBE DE CONCRETO SELLADA CON MEZCLA, MAYORES A 500MM (20") | UN | REDES GAR | SERVICIOS DE MANTENIMIENTO | MANTENIMIENTO DE REDES | MTTO REDES ALCANTARILLADO | 72103300 | SERVICIOS DE MANTENIMIENTO Y REPARACIÓN DE INFRAESTRUCTURA
242520 | SUMINISTRO TRANSPORTE E INSTALACION DE TUBERIA CON EL METODO PIPE BURSTING, INCLUYE HALADO DE LA TUBERIA, TERMOFUSION, UBICACION DE ACOMETIDAS, MANO DE OBRA, MANEJO DE AGUAS, PERFORACIONES DE LAS ACOMETIDAS, TELEVISACION DE LA RED ANTES Y DESPUES DE LA REHABILITACION, EQUIPOS Y TRANSPORTE, 250 MM | ML | REDES GAR | SERVICIOS DE MANTENIMIENTO | MANTENIMIENTO DE REDES | MTTO REDES ALCANTARILLADO | 72103300 | SERVICIOS DE MANTENIMIENTO Y REPARACIÓN DE INFRAESTRUCTURA
242521 | SUMINISTRO TRANSPORTE E INSTALACION DE TUBERIA CON EL METODO PIPE BURSTING, INCLUYE HALADO DE LA TUBERIA, TERMOFUSION, UBICACION DE ACOMETIDAS, MANO DE OBRA, MANEJO DE AGUAS, PERFORACIONES DE LAS ACOMETIDAS, TELEVISACION DE LA RED ANTES Y DESPUES DE LA REHABILITACION, EQUIPOS Y TRANSPORTE, 300 MM | ML | REDES GAR | SERVICIOS DE MANTENIMIENTO | MANTENIMIENTO DE REDES | MTTO REDES ALCANTARILLADO | 72103300 | SERVICIOS DE MANTENIMIENTO Y REPARACIÓN DE INFRAESTRUCTURA
242522 | SUMINISTRO TRANSPORTE E INSTALACION DE TUBERIA CON EL METODO PIPE BURSTING, INCLUYE HALADO DE LA TUBERIA, TERMOFUSION, UBICACION DE ACOMETIDAS, MANO DE OBRA, MANEJO DE AGUAS, PERFORACIONES DE LAS ACOMETIDAS, TELEVISACION DE LA RED ANTES Y DESPUES DE LA REHABILITACION, EQUIPOS Y TRANSPORTE, 350 MM | ML | REDES GAR | SERVICIOS DE MANTENIMIENTO | MANTENIMIENTO DE REDES | MTTO REDES ALCANTARILLADO | 72103300 | SERVICIOS DE MANTENIMIENTO Y REPARACIÓN DE INFRAESTRUCTURA
242528 | SUMINISTRO, TRANSPORTE Y COLOCACION DE CAMARA DE INSPECCION PREFABRICADA, INCLUYE LA BASE Y LA CAÑUELA, 1.20 M | ML | REDES GAR | SERVICIOS DE MANTENIMIENTO | MANTENIMIENTO DE REDES | MTTO REDES ALCANTARILLADO | 72103300 | SERVICIOS DE MANTENIMIENTO Y REPARACIÓN DE INFRAESTRUCTURA
242531 | SUMINISTRO, TRANSPORTE Y COLOCACION DE ELEMENTOS PREFABRICADOS EN CONCRETO REFORZADO PARA CAMARAS DE INSPECCION DE ALCANTARILLADO DE 1.2 METROS DE DIAMETRO: CONO CONCENTRICO | UN | REDES GAR | SERVICIOS DE MANTENIMIENTO | MANTENIMIENTO DE REDES | MTTO REDES ALCANTARILLADO | 72103300 | SERVICIOS DE MANTENIMIENTO Y REPARACIÓN DE INFRAESTRUCTURA
242561 | SUMINISTRO, TRANSPORTE Y COLOCACION ADAPTADOR EN POLIETILENO PARA ACOMETIDAS ALCANTARILLADO DIAMETRO 6", METODO PIPE BURSTING | UN | REDES GAR | SERVICIOS DE MANTENIMIENTO | MANTENIMIENTO DE REDES | MTTO REDES ALCANTARILLADO | 72103300 | SERVICIOS DE MANTENIMIENTO Y REPARACIÓN DE INFRAESTRUCTURA
242568 | SERVICIO DE INSTALACION Y PUESTA EN MARCHA DE TABLERO DE FILTRO SENO INCLUYE CONEXION ELECTRICA ENTRE EL VARIADOR DE FRECUENCIA Y LA ACOMETIDA AL MOTOR DE BOMBEO | UN | STI REDES AGUAS P/A | SERVICIOS TECNICOS/ INGENIERIA | REDES | STI REDES AGUAS P/A | 72153900 | SERVICIO DE PREPARACIÓN DE OBRAS DE CONSTRUCCIÓN
242570 | FILTRO SENOIDALPROTECCION DE MOTOR ELECTRICO CON VOLTAJE DE ENTRADA 380V - 480V +/- 10% RANGO DE CORRIENTE 415 - 420A POTENCIA DE 350 HP DISTORSION DE TENSION ARMONICA 5% MAXIMO A 2KHZ FRECUENCIA DE COMUTACION DEL INVERSOR 2KHZA 8KHZ FRECUENCIA DE OPERACION DEL INVERSOR 6HZ A 75HZ; > 75HZ A 120HZ DERRATEO DE POTENCIA PERDIDA DE INSERCION (VOLTAJE)6% MAXIMO A 60HZ EFICIENCIA > 98% | UN | FILTRO | EQUIPOS INGENIERIA | ACUMULADOR REGULACION TENSION | CONVERSOR-FTE-REGULADORTENSION | 40161512 | FILTROS ELECTRÓNICOS
242571 | TARJETA INTELIGENTE PARA CARNETIZACION CÓDIGO 48 BITS MC1000, CONFIGURADO PARA FORMATO MC-0036, CON LLAVE DE SEGURIDAD PARA LECTORAS PERMITIENDO LECTURA CODIFICADA 2000HPGGMN | UN | TARJETA | INDIRECTOS | RECURSOS DE TELECOMUNICACIONES | EQUIPOS DE TELECOMUNICACIONES | 32101617 | TARJETAS INTELIGENTES
242574 | SUMINISTRO E INSTALACION DE TEE PARTIDA DE 16 X 8 PG. PE PARA TUBERIA DE POLIETILENO DIAMETRO 400 MM | UN | STI REDES AGUAS P/A | SERVICIOS TECNICOS/ INGENIERIA | REDES | STI REDES AGUAS P/A | 72153900 | SERVICIO DE PREPARACIÓN DE OBRAS DE CONSTRUCCIÓN
242575 | MOUSE VERTICAL MANO IZQUIERDA INALAMBRICO 1600DPI 6 BOTONES CON RUEDA 150MM X 99MM X 97MM | UN | MOUSE | SERVICIOS PROF/CORPORATIVOS | SERVICIOS Y RECURSOS DE TI | HARDWARE Y EQUIPOS ASOCIADOS | 43211708 | MOUSE O BOLA DE SEGUIMIENTO PARA COMPUTADOR
242576 | TAPETE MOUSE PLANO ANTIDESLIZANTE NEGRO | UN | TAPETE MOUSE | INDIRECTOS | EQUIPOS Y UTILES DE OFICINA | UTILES DE OFICINA | 43211802 | ALMOHADILLAS (PADS) PARA MOUSE
242577 | SERVICIO DE REPARACION DE VEHICULOS PESADOS MANO DE OBRA | UN | MANTENIMIENTO Y REPUESTOS | SOPORTE A LA OPERACIÓN | TRANSPORTES Y TALLERES | MANTENIMIENTO Y REPUESTOS | 72154501 | SERVICIO DE MANTENIMIENTO Y REPARACIÓN DE EQUIPO PESADO
242578 | SERVICIO DE REPARACION DE VEHICULOS LIVIANOS MANO DE OBRA | UN | MANTENIMIENTO Y REPUESTOS | SOPORTE A LA OPERACIÓN | TRANSPORTES Y TALLERES | MANTENIMIENTO Y REPUESTOS | 78181507 | REPARACIÓN Y MANTENIMIENTO AUTOMOTOR Y DE CAMIONES LIGEROS
242579 | SERVICIO DE REPARACION DE EQUIPOS ESPECIALES MANO DE OBRA | UN | MANTENIMIENTO Y REPUESTOS | SOPORTE A LA OPERACIÓN | TRANSPORTES Y TALLERES | MANTENIMIENTO Y REPUESTOS | 72154501 | SERVICIO DE MANTENIMIENTO Y REPARACIÓN DE EQUIPO PESADO
242580 | SERVICIO DE REPARACION DE MAQUINARIA INDUSTRIAL Y PESADA MANO DE OBRA | UN | MANTENIMIENTO Y REPUESTOS | SOPORTE A LA OPERACIÓN | TRANSPORTES Y TALLERES | MANTENIMIENTO Y REPUESTOS | 78181500 | SERVICIOS DE MANTENIMIENTO Y REPARACIÓN DE VEHÍCULOS
242581 | SERVICIO DE REPARACION DE MOTOCICLETAS MANO DE OBRA | UN | MANTENIMIENTO Y REPUESTOS | SOPORTE A LA OPERACIÓN | TRANSPORTES Y TALLERES | MANTENIMIENTO Y REPUESTOS | 78181500 | SERVICIOS DE MANTENIMIENTO Y REPARACIÓN DE VEHÍCULOS
242582 | RODAMIENTO DE BOLAS 6317 2Z C3 | UN | RODAMIENTO | MATERIALES ESTANDAR | REPUESTOS MATERIALES ESTANDAR | TRANSMISION POTENCIA MECANICA | 31171504 | RODAMIENTOS DE BALINERAS
242583 | RODAMIENTO DE BOLAS 6411 2Z C3 | UN | RODAMIENTO | MATERIALES ESTANDAR | REPUESTOS MATERIALES ESTANDAR | TRANSMISION POTENCIA MECANICA | 31171504 | RODAMIENTOS DE BALINERAS
242585 | VRING NITRILO # 60 | UN | REPUESTO ORING | EQUIPOS INGENIERIA | REPUESTOS Y EQUIPOS INGENIERA | REPUESTOS DE DISEÑO | 81101603 | DISEÑO DE MÁQUINAS HERRAMIENTAS
242587 | PRESTACION DE SERVICIOS PROFESIONALES DE ASESORIA INTEGRAL EN MATERIA DEL IMPUESTO SOBRE LA RENTA Y COMPLEMENTARIOS | UN | CAPACITACION Y CONSULTORIA | SERVICIOS PROF/CORPORATIVOS | SERVICIOS DE RECURSOS HUMANOS | CAPACITACION Y CONSULTORIA | 80101511 | SERVICIO DE ASESORAMIENTO EN RECURSOS HUMANOS
242588 | BATERIA 8D GEL 12VCC 1600A PARA ARRANQUE | UN | BATERIA | EQUIPOS INGENIERIA | ACUMULADOR REGULACION TENSION | CONVERSOR-FTE-REGULADORTENSION | 26111707 | BATERÍAS DE PLOMO-ÁCIDO
242589 | MODULO ELECTRONICO 16ENTRADAS 16SALIDAS 125/24VCC REIVAX MACO1 PARA REGULADOR DE TENSION | UN | REPUESTO MODULO | EQUIPOS INGENIERIA | REPUESTOS Y EQUIPOS INGENIERA | REPUESTOS ESPECIFICOS | 20121445 | ACCESORIOS Y PARTES
242590 | VALVULA TAPON EXCENTRICO SIMPLE 2 VIAS 8" (200MM) 150PSI (10BAR) HIERRO DUCTIL BRIDADA ASME B16.5 CLASE 150 CUERPO LARGO METALICO ACCIONAMIENTO MANUAL | UN | VALVULA TAPON | MATERIALES ESTANDAR | VALVULAS, HIDRANTES Y UNIONES | VALVULAS | 40141626 | VÁLVULAS CON PISTÓN NO LUBRICADO
242591 | VALVULA TAPON EXCENTRICO SIMPLE 2 VIAS 6" (150MM) 150PSI (10BAR) HIERRO DUCTIL BRIDADA ASME B16.5 CLASE 150 CUERPO LARGO METALICO ACCIONAMIENTO MANUAL | UN | VALVULA TAPON | MATERIALES ESTANDAR | VALVULAS, HIDRANTES Y UNIONES | VALVULAS | 40141626 | VÁLVULAS CON PISTÓN NO LUBRICADO
242592 | VALVULA TAPON EXCENTRICO SIMPLE 2 VIAS 4" (100MM) 150PSI (10BAR) HIERRO DUCTIL BRIDADA ASME B16.5 CLASE 150 CUERPO LARGO METALICO ACCIONAMIENTO MANUAL | UN | VALVULA TAPON | MATERIALES ESTANDAR | VALVULAS, HIDRANTES Y UNIONES | VALVULAS | 40141626 | VÁLVULAS CON PISTÓN NO LUBRICADO
242593 | TUBERIA HIERRO DUCTIL AGUA POTABLE PRESION 200MM ISO PN20 JUNTA BRIDA-BRIDA ASME B16.5 C150 TUBO 5.5-6M | ML | TUBERIA | MATERIALES ESTANDAR | TUBERIAS ACCESORIOS DE TUBERIA | CONDUCTOS | 40171503 | TUBO DE HIERRO DÚCTIL PARA USO COMERCIAL
242595 | TUBERIA HIERRO DUCTIL AGUA POTABLE PRESION 450MM ISO PN20 JUNTA BRIDA-BRIDA ASME B16.5 C150 TUBO 5.5-6M | ML | TUBERIA | MATERIALES ESTANDAR | TUBERIAS ACCESORIOS DE TUBERIA | CONDUCTOS | 40171503 | TUBO DE HIERRO DÚCTIL PARA USO COMERCIAL
242596 | TUBERIA HIERRO DUCTIL AGUA POTABLE PRESION 300MM ISO PN20 JUNTA BRIDA-BRIDA ASME B16.5 C150 TUBO 5.5-6M | ML | TUBERIA | MATERIALES ESTANDAR | TUBERIAS ACCESORIOS DE TUBERIA | CONDUCTOS | 40171503 | TUBO DE HIERRO DÚCTIL PARA USO COMERCIAL
242597 | ANILLO UNIVERSAL ACERRROJADO AGUA POTABLE PRESION 600MM PARA ACERROJADO CON CORDON DE SOLDADURA | UN | UNION | MATERIALES ESTANDAR | TUBERIAS ACCESORIOS DE TUBERIA | ACCESORIOS DE TUBERIA | 40174902 | UNIONES PARA TUBOS DE ACERO AL CARBONO
242598 | KIT EMPAQUE ACERROJADO AGUA POTABLE PRESION 600MM PARA JUNTA ACERROJADA CON CORDON DE SOLDADURA | UN | UNION | MATERIALES ESTANDAR | TUBERIAS ACCESORIOS DE TUBERIA | ACCESORIOS DE TUBERIA | 40174902 | UNIONES PARA TUBOS DE ACERO AL CARBONO
242599 | TEE HIERRO DUCTIL AGUA POTABLE PRESION 600MM X 200MM 50BAR CAMPANA-BRIDADO ASME B16.5 CLASE 300 | UN | TEE | MATERIALES ESTANDAR | TUBERIAS ACCESORIOS DE TUBERIA | ACCESORIOS DE TUBERIA | 40174604 | T PARA TUBOS DE HIERRO DÚCTIL
242600 | TEE HIERRO DUCTIL AGUA POTABLE PRESION 600MM X 150MM 50BAR CAMPANA-BRIDADO ASME B16.5 CLASE 300 | UN | TEE | MATERIALES ESTANDAR | TUBERIAS ACCESORIOS DE TUBERIA | ACCESORIOS DE TUBERIA | 40174604 | T PARA TUBOS DE HIERRO DÚCTIL
242601 | TEE HIERRO DUCTIL AGUA POTABLE PRESION 24" (600MM) X 8" (200MM) 750PSI (50BAR) ACERROJADA-BRIDADO ASME B16.5 CLASE 300 | UN | TEE | MATERIALES ESTANDAR | TUBERIAS ACCESORIOS DE TUBERIA | ACCESORIOS DE TUBERIA | 40174604 | T PARA TUBOS DE HIERRO DÚCTIL
242602 | REDUCCION HIERRO DUCTIL AGUA POTABLE PRESION 200MM X 150MM 50BAR BRIDADO ASME B16.5 CLASE 150 | UN | REDUCCION | MATERIALES ESTANDAR | TUBERIAS ACCESORIOS DE TUBERIA | ACCESORIOS DE TUBERIA | 40173604 | ACOPLAMIENTO REDUCTOR PARA TUBOS DE HIERRO DÚCTIL
242603 | CONTRABRIDA HIERRO DUCTIL AGUA POTABLE PRESION 600MM 16BAR PARA JUNTA ACERROJADA | UN | UNION | MATERIALES ESTANDAR | TUBERIAS ACCESORIOS DE TUBERIA | ACCESORIOS DE TUBERIA | 40174902 | UNIONES PARA TUBOS DE ACERO AL CARBONO
242604 | LLANTA TRASERA 110-80X18 RPTO MOTO | UN | REPUESTO MOTO | SOPORTE A LA OPERACIÓN | TRANSPORTES Y TALLERES | MANTENIMIENTO Y REPUESTOS | 60124509 | SETS DE VEHÍCULOS
242605 | LLANTA DELANTERA 80-90X21 RPTO MOTO | UN | REPUESTO MOTO | SOPORTE A LA OPERACIÓN | TRANSPORTES Y TALLERES | MANTENIMIENTO Y REPUESTOS | 60124509 | SETS DE VEHÍCULOS
242606 | LLANTA TRASERA 120-80X18 RPTO MOTO | UN | REPUESTO MOTO | SOPORTE A LA OPERACIÓN | TRANSPORTES Y TALLERES | MANTENIMIENTO Y REPUESTOS | 60124509 | SETS DE VEHÍCULOS
242608 | BOMBA HIDRAULICA REGULADOR DE VELOCIDAD | UN | BOMBA | SOPORTE A LA OPERACIÓN | HTAS-EQUIPOS SOPORTE OPERACION | EQUIPOS SOPORTE A LA OPERACION | 40151533 | BOMBAS HIDRÁULICAS
242609 | ENSAYOS DE APTITUD DE PCB EN ACEITE MINERAL (DE TRANSFORMADOR) | UN | ENSAYO | MATERIALES ESTANDAR | MATERIA PROCESO FISICO-QUIMICO | REACTIVOS P/PLANTA TRATAMIENTO | 41116104 | KITS O SUMINISTROS PARA PRUEBAS QUÍMICAS
242610 | MANTENIMIENTO GENERAL DE BOMBA SUMERGIBLE DE 18 HP, INCLUYE MATERIALES MANO DE OBRA Y PRUEBAS | UN | EQUIPOS DE ENERGIA | SOPORTE A LA OPERACIÓN | TRANSPORTES Y TALLERES | MANTENIMIENTO Y REPUESTOS | 72154501 | SERVICIO DE MANTENIMIENTO Y REPARACIÓN DE EQUIPO PESADO
242611 | SERVICIO DE MODELADO BIM - ATENCION VIRTUAL PAGO POR HORA | HR | SERVICIOS INGENIERIA | SERVICIOS TECNICOS/ INGENIERIA | CONS. TECNICA/SERV. INGENIERIA | SERVICIOS INGENIERIA | 82141505 | SERVICIOS DE DISEÑO POR COMPUTADOR
242612 | SERVICIO DE MEDICION DE TARA Y VOLUMEN DE CILINDRO AGENTE EXTINTOR CO2 –DIOXIDO DE CARBONO | UN | MANTENIMIENTO EXTINTORES | INDIRECTOS | COM, ALQ/MTTO EQ. NO OPERATIVO | MANTENIMIENTO EXTINTORES | 72101516 | SERVICIO DE INSPECCIÓN, MANTENIMIENTO O REPARACIÓN DE EXTINGUIDORES DE FUEGO
242613 | SERVICIO DE REVISION VALVULA CILINDRO ALTA PRESION | UN | MANTENIMIENTO EXTINTORES | INDIRECTOS | COM, ALQ/MTTO EQ. NO OPERATIVO | MANTENIMIENTO EXTINTORES | 72101516 | SERVICIO DE INSPECCIÓN, MANTENIMIENTO O REPARACIÓN DE EXTINGUIDORES DE FUEGO
242614 | JUEGO DE FERULAS DELANTERA/TRASERA ACERO INOXIDABLE 1/4" OD 4200PSI | JG | FERULA | MATERIALES ESTANDAR | TUBERIAS ACCESORIOS DE TUBERIA | ACCESORIOS DE TUBERIA | 40183110 | CONECTOR DE TUBO
242615 | JUEGO DE FERULAS DELANTERA/TRASERA ACERO INOXIDABLE 3/8" OD 4200PSI | JG | FERULA | MATERIALES ESTANDAR | TUBERIAS ACCESORIOS DE TUBERIA | ACCESORIOS DE TUBERIA | 40183110 | CONECTOR DE TUBO
242616 | TUBERIA ACERO INOXIDABLE 316 1/2" OD 3700PSI 0.049" TUBO 5.8-6M SIN COSTURA | UN | TUBERIA | MATERIALES ESTANDAR | TUBERIAS ACCESORIOS DE TUBERIA | CONDUCTOS | 40171602 | TUBO DE ACERO AL CARBONO SIN UNIONES PARA USO INDUSTRIAL
242617 | ROLLO TERMICO 101.6MMX40M CORE 19 MM | UN | ROLLO TERMICO 101.6MMX40M | INDIRECTOS | EQUIPOS Y UTILES DE OFICINA | UTILES DE OFICINA | 14111818 | PAPEL TÉRMICO
242618 | CONECTOR RECTO ZINC 2" PARA TUBERIA ELECTRICA METALICA FLEXIBLE ROSCA MNPT TUERCA/CONTRATUERCA IEC 61386-23/UL 360 | UN | CONECTOR | MATERIALES ESTANDAR | TUBERIAS ACCESORIOS DE TUBERIA | ACCESORIOS DE TUBERIA | 40171707 | ADAPTADOR DE TUBO DE ACERO INOXIDABLE
242619 | CONECTOR RECTO ZINC 3" PARA TUBERIA ELECTRICA METALICA FLEXIBLE ROSCA MNPT TUERCA/CONTRATUERCA IEC 61386-23/UL 360 | UN | CONECTOR | MATERIALES ESTANDAR | TUBERIAS ACCESORIOS DE TUBERIA | ACCESORIOS DE TUBERIA | 40171707 | ADAPTADOR DE TUBO DE ACERO INOXIDABLE
242620 | CONECTOR CURVO ZINC 2" 90° PARA TUBERIA ELECTRICA METALICA FLEXIBLE ROSCA MNPT TUERCA/CONTRATUERCA IEC 61386-23/UL 360 | UN | CONECTOR | MATERIALES ESTANDAR | TUBERIAS ACCESORIOS DE TUBERIA | ACCESORIOS DE TUBERIA | 40171707 | ADAPTADOR DE TUBO DE ACERO INOXIDABLE
242621 | CONECTOR CURVO ZINC 3" 90° PARA TUBERIA ELECTRICA METALICA FLEXIBLE ROSCA MNPT TUERCA/CONTRATUERCA IEC 61386-23/UL 360 | UN | CONECTOR | MATERIALES ESTANDAR | TUBERIAS ACCESORIOS DE TUBERIA | ACCESORIOS DE TUBERIA | 40171707 | ADAPTADOR DE TUBO DE ACERO INOXIDABLE
242622 | MANTENIMIENTO PREVENTIVO DE AIRE ACONDICIONADO TIPO CASSETTE DE 3 TR O 36.000 BTU | UN | AIRES ACONDICIONADOS | INDIRECTOS | COM, ALQ/MTTO EQ. NO OPERATIVO | AIRES ACONDICIONADOS | 72101511 | SERVICIO DE INSTALACIÓN O MANTENIMIENTO O REPARACIÓN DE AIRES ACONDICIONADOS
242623 | MANTENIMIENTO PREVENTIVO DE AIRE ACONDICIONADO TIPO CASSETTE DE 4 TR O 48.000 BTU | UN | AIRES ACONDICIONADOS | INDIRECTOS | COM, ALQ/MTTO EQ. NO OPERATIVO | AIRES ACONDICIONADOS | 72101511 | SERVICIO DE INSTALACIÓN O MANTENIMIENTO O REPARACIÓN DE AIRES ACONDICIONADOS
242624 | MANTENIMIENTO PREVENTIVO DE AIRE ACONDICIONADO TIPO CASSETTE DE 6 TR O 72.000 BTU | UN | AIRES ACONDICIONADOS | INDIRECTOS | COM, ALQ/MTTO EQ. NO OPERATIVO | AIRES ACONDICIONADOS | 72101511 | SERVICIO DE INSTALACIÓN O MANTENIMIENTO O REPARACIÓN DE AIRES ACONDICIONADOS
242625 | MANTENIMIENTO PREVENTIVO DE AIRE ACONDICIONADO TIPO CASSETTE DE 7,5 TR O 90.000 BTU | UN | AIRES ACONDICIONADOS | INDIRECTOS | COM, ALQ/MTTO EQ. NO OPERATIVO | AIRES ACONDICIONADOS | 72101511 | SERVICIO DE INSTALACIÓN O MANTENIMIENTO O REPARACIÓN DE AIRES ACONDICIONADOS
242626 | MANTENIMIENTO PREVENTIVO DE AIRE ACONDICIONADO TIPO CHILLER DE 30 TR O 300.000 BTU | UN | AIRES ACONDICIONADOS | INDIRECTOS | COM, ALQ/MTTO EQ. NO OPERATIVO | AIRES ACONDICIONADOS | 72101511 | SERVICIO DE INSTALACIÓN O MANTENIMIENTO O REPARACIÓN DE AIRES ACONDICIONADOS
242627 | MANTENIMIENTO PREVENTIVO DE AIRE ACONDICIONADO TIPO MINISPLIT DE 1,5 TR O 24.000 BTU | UN | AIRES ACONDICIONADOS | INDIRECTOS | COM, ALQ/MTTO EQ. NO OPERATIVO | AIRES ACONDICIONADOS | 72101511 | SERVICIO DE INSTALACIÓN O MANTENIMIENTO O REPARACIÓN DE AIRES ACONDICIONADOS
242628 | MANTENIMIENTO PREVENTIVO DE AIRE ACONDICIONADO TIPO PAQUETE 7,5 TR O 90.000 BTU | UN | AIRES ACONDICIONADOS | INDIRECTOS | COM, ALQ/MTTO EQ. NO OPERATIVO | AIRES ACONDICIONADOS | 72101511 | SERVICIO DE INSTALACIÓN O MANTENIMIENTO O REPARACIÓN DE AIRES ACONDICIONADOS
242629 | GAS DIOXIDO DE CARBONO SOLIDO EN PELLETS 3MM PARA LAVADO CRIOGENICO | KG | DIOXIDO DE CARBONO SOLIDO | MATERIALES ESTANDAR | MATERIA PROCESO FISICO-QUIMICO | GASES | 12142104 | GAS DIÓXIDO DE CARBONO
242631 | SERVICIO DE INSTALACION Y CONEXION DE CONECTORES PARA REDES DE DISTRIBUCION | UN | REDES ENERGIA DISTRIBUCION | SERVICIOS TECNICOS/ INGENIERIA | REDES | REDES TRANSMISION ENERGÍA | 72151502 | SERVICIO DE CONSTRUCCIÓN DE SISTEMAS DE ENERGÍA ELÉCTRICA
242633 | POLIURETANO EXPANSIVO PRESENTACION 500CC | UN | POLIURETANO | MATERIALES ESTANDAR | MATERIA PROCESO FISICO-QUIMICO | RECUBRIMIENTOS Y SOLVENTES | 31211704 | SELLANTES
242634 | TORNILLO M5X10MM ACERO INOXIDABLE CABEZA ESTRELLA | UN | TORNILLO | MATERIALES ESTANDAR | HERRAJES ELEMENTOS DE SUJECION | ELEMENTOS DE SUJECION | 31161504 | TORNILLOS DE MAQUINA
242635 | TORNILLO M6X50MM ROSCA FINA ACERO INOXIDABLE CABEZA ESTRELLA | UN | TORNILLO | MATERIALES ESTANDAR | HERRAJES ELEMENTOS DE SUJECION | ELEMENTOS DE SUJECION | 31161504 | TORNILLOS DE MAQUINA
242636 | BALASTO ELECTRONICO TUBO T12 2X40W 120-277VAC 60HZ | UN | BALASTO | MATERIALES ESTANDAR | ELEMENT ALUMB PUBLICO-NAVIDEÑO | ELEMENTOS DE ALUMBRADO PUBLICO | 39101901 | BALASTO FLUORESCENTE
242637 | TUBO FLUORESCENTE 34W T12 4100K G13 2650LM | UN | TUBO | INDIRECTOS | MANTENIMIENTO DE EDIFICACIONES | ILUMINACION DE EDIFICACIONES | 39101605 | LÁMPARAS FLUORESCENTES
242638 | DISEÑAR RED DE CONDUCCION O IMPULSION CON TUBERIA DE DIAMETRO NOMINAL DE 400MM Y PRESIONES NOMINALES A DEFINIR EN LOS DISEÑOS | ML | STI REDES AGUAS P/A | SERVICIOS DE MANTENIMIENTO | MANTENIMIENTO DE REDES | MANTENIMIENTO REDES ACUEDUCTO | 72141119 | SERVICIO DE CONSTRUCCIÓN DE ACUEDUCTOS
242639 | DISEÑAR RED DE CONDUCCION O IMPULSION CON TUBERIA DE DIAMETRO NOMINAL DE 350MM Y PRESIONES NOMINALES A DEFINIR EN LOS DISEÑOS | ML | STI REDES AGUAS P/A | SERVICIOS DE MANTENIMIENTO | MANTENIMIENTO DE REDES | MANTENIMIENTO REDES ACUEDUCTO | 72141119 | SERVICIO DE CONSTRUCCIÓN DE ACUEDUCTOS
242640 | DISEÑAR TANQUE DE ALMACENAMIENTO CON UNA CAPACIDAD DE 2.500 M3, EXPANDIBLE A 5000 M3, EN VIDRIO FUSIONADO AL ACERO(VFA) | UN | STI REDES AGUAS P/A | SERVICIOS DE MANTENIMIENTO | MANTENIMIENTO DE REDES | MANTENIMIENTO REDES ACUEDUCTO | 72141119 | SERVICIO DE CONSTRUCCIÓN DE ACUEDUCTOS
242641 | DISEÑAR MICROCENTRAL TIPO COMPACTA, PREINSTALADA EN CONTENEDOR | UN | STI REDES AGUAS P/A | SERVICIOS DE MANTENIMIENTO | MANTENIMIENTO DE REDES | MANTENIMIENTO REDES ACUEDUCTO | 72141119 | SERVICIO DE CONSTRUCCIÓN DE ACUEDUCTOS
242642 | DISEÑO GEOTECNICO DE ESTRUCTURAS DE CONTENCION O ESTABILIZACION DE TALUDES | M2 | STI REDES AGUAS P/A | SERVICIOS DE MANTENIMIENTO | MANTENIMIENTO DE REDES | MANTENIMIENTO REDES ACUEDUCTO | 72141119 | SERVICIO DE CONSTRUCCIÓN DE ACUEDUCTOS
242643 | DISEÑO DE TUBERIAS Y ACCESORIOS EN RED DE ALCANTARILLADO PARA RECOLECCION Y TRANSPORTE DE AGUAS RESIDUALES, EN DIAMETRO Y MATERIAL POR DEFINIR | ML | STI REDES AGUAS P/A | SERVICIOS DE MANTENIMIENTO | MANTENIMIENTO DE REDES | MANTENIMIENTO REDES ACUEDUCTO | 72141119 | SERVICIO DE CONSTRUCCIÓN DE ACUEDUCTOS
242644 | DISEÑO DE COLECTOR EN RED DE ALCANTARILLADO, EN DIAMETRO Y MATERIAL POR DEFINIR | ML | STI REDES AGUAS P/A | SERVICIOS DE MANTENIMIENTO | MANTENIMIENTO DE REDES | MANTENIMIENTO REDES ACUEDUCTO | 72141119 | SERVICIO DE CONSTRUCCIÓN DE ACUEDUCTOS
242645 | DISEÑO DE TUBERIAS Y ACCESORIOS PARA RED DE DISTRIBUCION DE AGUA POTABLE | ML | STI REDES AGUAS P/A | SERVICIOS DE MANTENIMIENTO | MANTENIMIENTO DE REDES | MANTENIMIENTO REDES ACUEDUCTO | 72141119 | SERVICIO DE CONSTRUCCIÓN DE ACUEDUCTOS
242646 | ESTUDIOS TECNICOS PARA PERMISOS DE OCUPACION DE CAUCE | UN | STI REDES AGUAS P/A | SERVICIOS DE MANTENIMIENTO | MANTENIMIENTO DE REDES | MANTENIMIENTO REDES ACUEDUCTO | 72141119 | SERVICIO DE CONSTRUCCIÓN DE ACUEDUCTOS
242647 | ELABORACION Y APROBACION DE PLAN DE MANEJO DE TRANSITO EN LA ETAPA DE DISEÑO (PMT) | UN | STI REDES AGUAS P/A | SERVICIOS DE MANTENIMIENTO | MANTENIMIENTO DE REDES | MANTENIMIENTO REDES ACUEDUCTO | 72141119 | SERVICIO DE CONSTRUCCIÓN DE ACUEDUCTOS
242648 | DISEÑO ESTRUCTURAL DE VIADUCTOS PARA EL PASO DE DUCTOS DE ACUEDUCTO, GAS, ENERGIA, ALCANTARILLADO, INCLUYE ELEMENTOS ESTRUCTURALES Y NO ESTRUCTURALES | ML | STI REDES AGUAS P/A | SERVICIOS DE MANTENIMIENTO | MANTENIMIENTO DE REDES | MANTENIMIENTO REDES ACUEDUCTO | 72141119 | SERVICIO DE CONSTRUCCIÓN DE ACUEDUCTOS
242649 | LOCALIZACION DE TUBERIA Y OBSTACULOS BAJO TIERRA POR ESCANER Y/O GEORADARES | M2 | STI REDES AGUAS P/A | SERVICIOS DE MANTENIMIENTO | MANTENIMIENTO DE REDES | MANTENIMIENTO REDES ACUEDUCTO | 72141119 | SERVICIO DE CONSTRUCCIÓN DE ACUEDUCTOS
242650 | DISEÑO DE VIAS | ML | STI REDES AGUAS P/A | SERVICIOS DE MANTENIMIENTO | MANTENIMIENTO DE REDES | MANTENIMIENTO REDES ACUEDUCTO | 72141119 | SERVICIO DE CONSTRUCCIÓN DE ACUEDUCTOS
242651 | DISEÑO ESTRUCTURAL OBRAS DE CONTENCION O ESTABILIZACION | M2 | STI REDES AGUAS P/A | SERVICIOS DE MANTENIMIENTO | MANTENIMIENTO DE REDES | MANTENIMIENTO REDES ACUEDUCTO | 72141119 | SERVICIO DE CONSTRUCCIÓN DE ACUEDUCTOS
242652 | SERVICIO DE SOPORTE TECNICO DEL HARDWARE DE LOS SERVIDORES ORACLE DEL CENTRO DE CONTROL DE ENERGIA, EN LA MODALIDAD ORACLE PREMIER SUPPORT FOR SYSTEMS | UN | HARDWARE Y EQUIPOS ASOCIADOS | SERVICIOS PROF/CORPORATIVOS | SERVICIOS Y RECURSOS DE TI | HARDWARE Y EQUIPOS ASOCIADOS | 32130000 | PIEZAS DE COMPONENTES Y HARDWARE ELECTRÓNICOS Y ACCESORIOS
242663 | BARRAJE CONEXIÓN CELDAS 13,2 KV 4000 A | UN | BARRAJE | SOPORTE A LA OPERACIÓN | CONSUMIBLES | CONSUMIBLES DE FERRETERIA | 31231405 | PLATINA DE COBRE
242664 | DUCTO DE BARRAS COBRE AEREO PARA CONEXIÓN ENTRE CELDAS 13,2 KV | UN | BARRAJE | SOPORTE A LA OPERACIÓN | CONSUMIBLES | CONSUMIBLES DE FERRETERIA | 31231405 | PLATINA DE COBRE
242665 | BARRA DE COBRE 13.2KV 1500A 65°C 100X10MM | UN | BARRA | SOPORTE A LA OPERACIÓN | CONSUMIBLES | CONSUMIBLES DE FERRETERIA | 31231405 | PLATINA DE COBRE
242666 | SERVICIO DE TOMA DE MUESTRAS COMPUESTAS DURANTE 24 HORAS, TOMANDO ALICUOTAS CADA HORA, EN UNA DE LAS SIGUIENTES CORRIENTES:_AGUAS RESIDUALES DEL PROCESO DE POTABILIZACION (_1AGUA DE RETROLAVADO DE FILTROS, _2PURGAS DE LODOS DE SEDIMIENTADORES) , _3EFLUENTE DE SISTEMAS DE TRATAMIENTOS DE LODOS DE PLANTAS DE POTABILIZACION | UN | SERVICIO DE MUESTREO | SERVICIOS TECNICOS/ INGENIERIA | SERVICIOS DE LABORATORIO | SERVICIO DE MUESTREO | 81102600 | SERVICIOS DE MUESTREO
242667 | SERVICIO DE TOMA DE MUESTRAS COMPUESTAS DURANTE 24 HORAS, TOMANDO ALICUOTAS CADA HORA, EN DOS DE LAS SIGUIENTES CORRIENTES:_AGUAS RESIDUALES DEL PROCESO DE POTABILIZACION (_1AGUA DE RETROLAVADO DE FILTROS, _2PURGAS DE LODOS DE SEDIMIENTADORES) , _3EFLUENTE DE SISTEMAS DE TRATAMIENTOS DE LODOS DE PLANTAS DE POTABILIZACION | UN | SERVICIO DE MUESTREO | SERVICIOS TECNICOS/ INGENIERIA | SERVICIOS DE LABORATORIO | SERVICIO DE MUESTREO | 81102600 | SERVICIOS DE MUESTREO
242668 | SERVICIO DE TOMA DE MUESTRAS COMPUESTAS DURANTE 24 HORAS, TOMANDO ALICUOTAS CADA HORA, EN LAS SIGUIENTES CORRIENTES:_AGUAS RESIDUALES DEL PROCESO DE POTABILIZACION (_1AGUA DE RETROLAVADO DE FILTROS, _2PURGAS DE LODOS DE SEDIMIENTADORES) , _3EFLUENTE DE SISTEMAS DE TRATAMIENTOS DE LODOS DE PLANTAS DE POTABILIZACION | UN | SERVICIO DE MUESTREO | SERVICIOS TECNICOS/ INGENIERIA | SERVICIOS DE LABORATORIO | SERVICIO DE MUESTREO | 81102600 | SERVICIOS DE MUESTREO
242669 | SERVICIO DE ANALISIS DE LABORATORIO PARA CUANTIFICACION DE COMPUESTOS SEMIVOLATILES FENOLICOS | UN | SERVICIO DE ANALISIS | SERVICIOS TECNICOS/ INGENIERIA | SERVICIOS DE LABORATORIO | SERVICIO DE ANALISIS | 70171501 | SERVICIOS DE EVALUACIÓN DE LA CALIDAD DEL AGUA
242670 | SERVICIO DE ANALISIS DE LABORATORIO PARA CUANTIFICACION DE FENOLES TOTALES | UN | SERVICIO DE ANALISIS | SERVICIOS TECNICOS/ INGENIERIA | SERVICIOS DE LABORATORIO | SERVICIO DE ANALISIS | 70171501 | SERVICIOS DE EVALUACIÓN DE LA CALIDAD DEL AGUA
242671 | SERVICIO DE ANALISIS DE LABORATORIO PARA CUANTIFICACION DE HIDROCARBUROS TOTALES (HT) | UN | SERVICIO DE ANALISIS | SERVICIOS TECNICOS/ INGENIERIA | SERVICIOS DE LABORATORIO | SERVICIO DE ANALISIS | 70171501 | SERVICIOS DE EVALUACIÓN DE LA CALIDAD DEL AGUA
242672 | SERVICIO DE ANALISIS DE LABORATORIO PARA CUANTIFICACION DE HIDROCARBUROS AROMATICOS POLICICLICOS (HAP) | UN | SERVICIO DE ANALISIS | SERVICIOS TECNICOS/ INGENIERIA | SERVICIOS DE LABORATORIO | SERVICIO DE ANALISIS | 70171501 | SERVICIOS DE EVALUACIÓN DE LA CALIDAD DEL AGUA
242673 | SERVICIO DE ANALISIS DE LABORATORIO PARA CUANTIFICACION DE BTEX (BENCENO, TOLUENO, ETILBENCENO Y XILENO) | UN | SERVICIO DE ANALISIS | SERVICIOS TECNICOS/ INGENIERIA | SERVICIOS DE LABORATORIO | SERVICIO DE ANALISIS | 70171501 | SERVICIOS DE EVALUACIÓN DE LA CALIDAD DEL AGUA
242674 | SERVICIO DE ANALISIS DE LABORATORIO PARA CUANTIFICACION DE COMPUESTOS ORGANICOS HALOGENADOS ADSORBIBLES (AOX) | UN | SERVICIO DE ANALISIS | SERVICIOS TECNICOS/ INGENIERIA | SERVICIOS DE LABORATORIO | SERVICIO DE ANALISIS | 70171501 | SERVICIOS DE EVALUACIÓN DE LA CALIDAD DEL AGUA
242675 | SERVICIO DE ANALISIS DE LABORATORIO PARA CUANTIFICACION DE CIANURO TOTAL (CN-) | UN | SERVICIO DE ANALISIS | SERVICIOS TECNICOS/ INGENIERIA | SERVICIOS DE LABORATORIO | SERVICIO DE ANALISIS | 70171501 | SERVICIOS DE EVALUACIÓN DE LA CALIDAD DEL AGUA
242676 | SERVICIO DE ANALISIS DE LABORATORIO PARA CUANTIFICACION DE BORO (BO) | UN | SERVICIO DE ANALISIS | SERVICIOS TECNICOS/ INGENIERIA | SERVICIOS DE LABORATORIO | SERVICIO DE ANALISIS | 70171501 | SERVICIOS DE EVALUACIÓN DE LA CALIDAD DEL AGUA
242677 | SERVICIO DE ANALISIS DE LABORATORIO PARA CUANTIFICACION DE ESTAÑO (SN) | UN | SERVICIO DE ANALISIS | SERVICIOS TECNICOS/ INGENIERIA | SERVICIOS DE LABORATORIO | SERVICIO DE ANALISIS | 70171501 | SERVICIOS DE EVALUACIÓN DE LA CALIDAD DEL AGUA
242678 | SERVICIO DE ANALISIS DE LABORATORIO PARA CUANTIFICACION DE VANADIO (V) | UN | SERVICIO DE ANALISIS | SERVICIOS TECNICOS/ INGENIERIA | SERVICIOS DE LABORATORIO | SERVICIO DE ANALISIS | 70171501 | SERVICIOS DE EVALUACIÓN DE LA CALIDAD DEL AGUA
242679 | SERVICIO DE ANALISIS DE LABORATORIO PARA CUANTIFICACION DE ACIDEZ TOTAL | UN | SERVICIO DE ANALISIS | SERVICIOS TECNICOS/ INGENIERIA | SERVICIOS DE LABORATORIO | SERVICIO DE ANALISIS | 70171501 | SERVICIOS DE EVALUACIÓN DE LA CALIDAD DEL AGUA
242680 | SERVICIO DE ANALISIS DE LABORATORIO PARA CUANTIFICACION DE COLOR REAL. MEDIDAS DE ABSORBANCIA A LAS SIGUIENTES LONGITUDES DE ONDA: 436 NM, 525NM Y 620NM | UN | SERVICIO DE ANALISIS | SERVICIOS TECNICOS/ INGENIERIA | SERVICIOS DE LABORATORIO | SERVICIO DE ANALISIS | 70171501 | SERVICIOS DE EVALUACIÓN DE LA CALIDAD DEL AGUA
242681 | SERVICIO DE ANALISIS DE LABORATORIO PARA CUANTIFICACION DE FLUORUROS (F-) | UN | SERVICIO DE ANALISIS | SERVICIOS TECNICOS/ INGENIERIA | SERVICIOS DE LABORATORIO | SERVICIO DE ANALISIS | 70171501 | SERVICIOS DE EVALUACIÓN DE LA CALIDAD DEL AGUA
242682 | SERVICIO DE ANALISIS DE LABORATORIO PARA CUANTIFICACION DE SULFUROS (S2-) | UN | SERVICIO DE ANALISIS | SERVICIOS TECNICOS/ INGENIERIA | SERVICIOS DE LABORATORIO | SERVICIO DE ANALISIS | 70171501 | SERVICIOS DE EVALUACIÓN DE LA CALIDAD DEL AGUA
242683 | SERVICIO DE ANALISIS DE LABORATORIO PARA CUANTIFICACION DE SOLIDOS SEDIMENTABLES DURANTE LA TOMA DE MUESTRA | UN | SERVICIO DE ANALISIS | SERVICIOS TECNICOS/ INGENIERIA | SERVICIOS DE LABORATORIO | SERVICIO DE ANALISIS | 70171501 | SERVICIOS DE EVALUACIÓN DE LA CALIDAD DEL AGUA
242684 | SERVICIO DE ANALISIS DE LABORATORIO PARA CUANTIFICACION DE PH Y TEMPERATURA DURANTE LA TOMA DE MUESTRA | UN | SERVICIO DE ANALISIS | SERVICIOS TECNICOS/ INGENIERIA | SERVICIOS DE LABORATORIO | SERVICIO DE ANALISIS | 70171501 | SERVICIOS DE EVALUACIÓN DE LA CALIDAD DEL AGUA
242685 | SERVICIO DE ANALISIS DE LABORATORIO PARA CUANTIFICACION DE CAUDAL DURANTE LA TOMA DE MUESTRA | UN | SERVICIO DE ANALISIS | SERVICIOS TECNICOS/ INGENIERIA | SERVICIOS DE LABORATORIO | SERVICIO DE ANALISIS | 70171501 | SERVICIOS DE EVALUACIÓN DE LA CALIDAD DEL AGUA
242686 | MEMORIA RAM SODIMM DDR4 16GB 2400MHZ 1.2VCC | UN | MEMORIA | SERVICIOS PROF/CORPORATIVOS | SERVICIOS Y RECURSOS DE TI | HARDWARE Y EQUIPOS ASOCIADOS | 43201402 | TARJETAS DE MÓDULOS DE MEMORIA
242687 | SERVICIO DE INSTALACION DE TEE PARTIDA DE 16 X 8 PG. PE PARA TUBERIA DE POLIETILENO DIAMETRO 400 MM | UN | STI REDES AGUAS P/A | SERVICIOS TECNICOS/ INGENIERIA | REDES | STI REDES AGUAS P/A | 72153900 | SERVICIO DE PREPARACIÓN DE OBRAS DE CONSTRUCCIÓN
242688 | LICENCIAS MACROMEDIDORES LICENCIAS OPEN SYSTEM PARA MEDIDORES QUE SE PONEN EEN LOS POSTES DE ALUMBRADO PUBLICO PARA MEDIR CONSUMO DE ENERGIA | UN | LICENCIAS | SERVICIOS PROF/CORPORATIVOS | SERVICIOS Y RECURSOS DE TI | SOFTWARE Y EQUIPOS ASOCIADOS | 43231512 | SOFTWARE DE MANEJO DE LICENCIAS
243055 | CODO 90° ACERO INOXIDABLE 3/8" (10MM) OD X 1/4" (8MM) ROSCA NPT 5000PSI (345BAR) UNION OD-ROSCA MACHO NPT | UN | CODO | MATERIALES ESTANDAR | TUBERIAS ACCESORIOS DE TUBERIA | ACCESORIOS DE TUBERIA | 40172807 | CODOS PARA TUBOS DE ACERO INOXIDABLE
243056 | EMPAQUE PLANO 320MM X 225MM X 2MM MONO ZGT000 2000 1160 PARA TRITURADORES ASOCIADOS A LAS BOMBAS DE CIRCULACION DE LODO | UN | REPUESTO EMPAQUE | EQUIPOS INGENIERIA | REPUESTOS Y EQUIPOS INGENIERA | REPUESTOS ESPECIFICOS | 20121445 | ACCESORIOS Y PARTES
243057 | EMPAQUE PLANO 320MM X 225MM X 2MM MONO ZGT001 2017 PARA TRITURADOR | UN | REPUESTO EMPAQUE | EQUIPOS INGENIERIA | REPUESTOS Y EQUIPOS INGENIERA | REPUESTOS ESPECIFICOS | 20121445 | ACCESORIOS Y PARTES
243058 | CUCHILLA 9 DIENTES 8MM MONO LEA02A 2517 2500 PARA TRITURADOR | UN | REPUESTO CUCHILLA | EQUIPOS INGENIERIA | REPUESTOS Y EQUIPOS INGENIERA | REPUESTOS ESPECIFICOS | 20121445 | ACCESORIOS Y PARTES
243059 | CUCHILLA 7 DIENTES 5.5MM MONO LEA02A 2517 2500 PARA TRITURADOR | UN | REPUESTO CUCHILLA | EQUIPOS INGENIERIA | REPUESTOS Y EQUIPOS INGENIERA | REPUESTOS ESPECIFICOS | 20121445 | ACCESORIOS Y PARTES
243060 | SEPARADOR DE CUCHILLAS 8MM MONO LET000 3501 3500 PARA TRITURADORES ASOCIADOS A LAS BOMBAS DE RECIRCULACION DE LODO | UN | REPUESTO SEPARADOR | EQUIPOS INGENIERIA | REPUESTOS Y EQUIPOS INGENIERA | REPUESTOS ESPECIFICOS | 20121445 | ACCESORIOS Y PARTES
243061 | SEPARADOR DE CUCHILLAS 5.5MM MONO LEA02A 3500 3500 PARA TRITURADOR | UN | REPUESTO SEPARADOR | EQUIPOS INGENIERIA | REPUESTOS Y EQUIPOS INGENIERA | REPUESTOS ESPECIFICOS | 20121445 | ACCESORIOS Y PARTES
243062 | SELLO MECANICO 61MM TUNGSTENO MONO M040227G PARA TRITURADOR | UN | REPUESTO SELLO MECANICO | EQUIPOS INGENIERIA | REPUESTOS Y EQUIPOS INGENIERA | REPUESTOS ESPECIFICOS | 20121445 | ACCESORIOS Y PARTES
243063 | SELLO MECANICO TIPO CARTUCHO 111MM MONO M060130G PARA TRITURADORES ASOCIADOS A LAS BOMBAS DE RECIRCULACION DE LODOS | UN | REPUESTO SELLO MECANICO | EQUIPOS INGENIERIA | REPUESTOS Y EQUIPOS INGENIERA | REPUESTOS ESPECIFICOS | 20121445 | ACCESORIOS Y PARTES
243064 | RODAMIENTO DE BOLAS 6210 2RS | UN | RODAMIENTO | MATERIALES ESTANDAR | REPUESTOS MATERIALES ESTANDAR | TRANSMISION POTENCIA MECANICA | 31171504 | RODAMIENTOS DE BALINERAS
243065 | EMPAQUE 4" NBR VICTAULIC 107 PARA INTERCAMBIADORES DE CALOR AGUA/AGUA | UN | REPUESTO EMPAQUE | EQUIPOS INGENIERIA | REPUESTOS Y EQUIPOS INGENIERA | REPUESTOS ESPECIFICOS | 20121445 | ACCESORIOS Y PARTES
243066 | EMPAQUE 6" NBR VICTAULIC 107 PARA INTERCAMBIADORES DE CALOR AGUA/AGUA | UN | REPUESTO EMPAQUE | EQUIPOS INGENIERIA | REPUESTOS Y EQUIPOS INGENIERA | REPUESTOS ESPECIFICOS | 20121445 | ACCESORIOS Y PARTES
243067 | EMPAQUE 10" NBR VICTAULIC 489 PARA INTERCAMBIADORES DE CALOR LODO/AGUA | UN | REPUESTO EMPAQUE | EQUIPOS INGENIERIA | REPUESTOS Y EQUIPOS INGENIERA | REPUESTOS ESPECIFICOS | 20121445 | ACCESORIOS Y PARTES
243068 | INDICADOR DE TEMPERATURA 0-100°C 1/2" X 150MM WEC VICTAULIC 720 PARA INTERCAMBIADORES DE CALOR LODO/AGUA | UN | REPUESTO INDICADOR | EQUIPOS INGENIERIA | REPUESTOS Y EQUIPOS INGENIERA | REPUESTOS ESPECIFICOS | 20121445 | ACCESORIOS Y PARTES
243069 | INDICADOR DE TEMPERATURA 0-60°C 1/2" X 150MM WEC VICTAULIC 720 PARA INTERCAMBIADORES DE CALOR LODO/AGUA | UN | REPUESTO INDICADOR | EQUIPOS INGENIERIA | REPUESTOS Y EQUIPOS INGENIERA | REPUESTOS ESPECIFICOS | 20121445 | ACCESORIOS Y PARTES
243070 | RODAMIENTO DE BOLAS DE CONTACTO ANGULAR 3209 J C3 | UN | RODAMIENTO | MATERIALES ESTANDAR | REPUESTOS MATERIALES ESTANDAR | TRANSMISION POTENCIA MECANICA | 31171504 | RODAMIENTOS DE BALINERAS
243072 | RODAMIENTO RODILLOS CILINDRICO NU 2210 ECJ | UN | RODAMIENTO | MATERIALES ESTANDAR | REPUESTOS MATERIALES ESTANDAR | TRANSMISION POTENCIA MECANICA | 31171547 | RODAMIENTO CILÍNDRICO
243073 | RETENEDOR 72MM X 55MM X 8MM SIMMERING 453063 PARA SOPLADORES DESARENADORES | UN | REPUESTO RETENEDOR | EQUIPOS INGENIERIA | REPUESTOS Y EQUIPOS INGENIERA | REPUESTOS ESPECIFICOS | 20121445 | ACCESORIOS Y PARTES
243074 | SELLO 2" ACERO INOXIDABLE PEDRO GIL 457005 PARA SOPLADORES DESARENADORES | UN | REPUESTO SELLO | EQUIPOS INGENIERIA | REPUESTOS Y EQUIPOS INGENIERA | REPUESTOS ESPECIFICOS | 20121445 | ACCESORIOS Y PARTES
243075 | ARANDELA DE PRESION 60MM X 3MM X 3MM PEDRO GIL 456003 PARA SOPLADORES DESARENADORES | UN | REPUESTO ARANDELA | EQUIPOS INGENIERIA | REPUESTOS Y EQUIPOS INGENIERA | REPUESTOS ESPECIFICOS | 20121445 | ACCESORIOS Y PARTES
243076 | ANILLO PORTA AROS 64.9MM PEDRO GIL 307007 PARA SOPLADORES DESARENADORES | UN | REPUESTO ANILLO | EQUIPOS INGENIERIA | REPUESTOS Y EQUIPOS INGENIERA | REPUESTOS ESPECIFICOS | 20121445 | ACCESORIOS Y PARTES
243077 | CORREA DE TRANSMISION TRAPEZOIDAL ROULUNDS XPA-1982 PARA SOPLADORES DESARENADORES | UN | REPUESTO CORREA | EQUIPOS INGENIERIA | REPUESTOS Y EQUIPOS INGENIERA | REPUESTOS ESPECIFICOS | 20121445 | ACCESORIOS Y PARTES
243078 | FILTRO DE AIRE 285MM X 250MM PEDRO GIL 381004 PARA SOPLADORES DESARENADORES | UN | REPUESTO FILTRO | EQUIPOS INGENIERIA | REPUESTOS Y EQUIPOS INGENIERA | REPUESTOS ESPECIFICOS | 20121445 | ACCESORIOS Y PARTES
243079 | ELECTROVALVULA 24VCC 1A PARKER WH2R-X24 D14-2115D-8 PARA RASTRILLO CANAL DE ENTRADA | UN | REPUESTO ELECTROVALVULA | EQUIPOS INGENIERIA | REPUESTOS Y EQUIPOS INGENIERA | REPUESTOS ESPECIFICOS | 20121445 | ACCESORIOS Y PARTES
243080 | RODILLO LATERAL 100MM X 40MM CON EJE DE GOMA 20MM RADER VOGEL 140/02M-ADEQ-7-001 PARA RASTRILLO CANAL DE ENTRADA | UN | REPUESTO RODILLO | EQUIPOS INGENIERIA | REPUESTOS Y EQUIPOS INGENIERA | REPUESTOS ESPECIFICOS | 20121445 | ACCESORIOS Y PARTES
243081 | RUEDA DE CARRO 180MM X 50MM NYLON CON EJE DE 50MM RADER VOGEL 086/02M-ADEQ-7-001 PARA RASTRILLO CANAL DE ENTRADA | UN | REPUESTO RUEDA | EQUIPOS INGENIERIA | REPUESTOS Y EQUIPOS INGENIERA | REPUESTOS ESPECIFICOS | 20121445 | ACCESORIOS Y PARTES
243082 | RUEDA DE CARRO 180MM X 50MM GOMA Y ACERO CON EJE DE 50MM RADER VOGEL 086/02M-ADEQ-7-001 PARA RASTRILLO CANAL DE ENTRADA | UN | REPUESTO RUEDA | EQUIPOS INGENIERIA | REPUESTOS Y EQUIPOS INGENIERA | REPUESTOS ESPECIFICOS | 20121445 | ACCESORIOS Y PARTES
243083 | MANGUERA HIDRAULICA 1/2" X 1M PARKER SAER100R7 DN8/11K12J27 PARA RASTRILLO CANAL DE ENTRADA | UN | REPUESTO MANGUERA | EQUIPOS INGENIERIA | REPUESTOS Y EQUIPOS INGENIERA | REPUESTOS ESPECIFICOS | 20121445 | ACCESORIOS Y PARTES
243084 | CONTROLADOR PROGRAMABLE MITSUBISHI FX30U-32MR/DS PARA RASTRILLO CANAL ENTRADA | UN | REPUESTO CONTROLADOR | EQUIPOS INGENIERIA | REPUESTOS Y EQUIPOS INGENIERA | REPUESTOS ESPECIFICOS | 20121445 | ACCESORIOS Y PARTES
243085 | MODULO PROFIBUS MITSUBISHI FX3U-32DP PARA RASTRILLO CANAL ENTRADA | UN | REPUESTO MODULO | EQUIPOS INGENIERIA | REPUESTOS Y EQUIPOS INGENIERA | REPUESTOS ESPECIFICOS | 20121445 | ACCESORIOS Y PARTES
243086 | RODAMIENTOS DE RODILLOS CONICOS TIMKEN NA9378-CN09 147/05M-TDEQ-7-002 PARA MEZCLADOR DE LOS DIGESTORES | UN | REPUESTO RODAMIENTO | EQUIPOS INGENIERIA | REPUESTOS Y EQUIPOS INGENIERA | REPUESTOS ESPECIFICOS | 20121445 | ACCESORIOS Y PARTES
243087 | RODAMIENTO DE RODILLOS CONICOS TIMKEN 9320D-20081 148/05M-TDEQ-7-002 PARA MEZCLADOR DE LOS DIGESTORES | UN | REPUESTO RODAMIENTO | EQUIPOS INGENIERIA | REPUESTOS Y EQUIPOS INGENIERA | REPUESTOS ESPECIFICOS | 20121445 | ACCESORIOS Y PARTES
243088 | RODAMIENTO RODILLOS A ROTULA 23028 CC/W33 | UN | RODAMIENTO | MATERIALES ESTANDAR | REPUESTOS MATERIALES ESTANDAR | TRANSMISION POTENCIA MECANICA | 31171505 | RODAMIENTOS DE RODILLOS
243089 | SENSOR DE VIBRACIONES CTC AC915 1A 613/05M-TDEQ-7-002 PARA MOTOR DEL MEZCLADOR DE LOS DIGESTORES | UN | REPUESTO SENSOR | EQUIPOS INGENIERIA | REPUESTOS Y EQUIPOS INGENIERA | REPUESTOS ESPECIFICOS | 20121445 | ACCESORIOS Y PARTES
243090 | SENSOR DE VIBRACIONES CTC CB102-A2R-015-Z 614/05M-TDEQ-7-002 PARA MEZCLADOR DE LOS DIGESTORES | UN | REPUESTO SENSOR | EQUIPOS INGENIERIA | REPUESTOS Y EQUIPOS INGENIERA | REPUESTOS ESPECIFICOS | 20121445 | ACCESORIOS Y PARTES
243091 | SENSOR DE TEMPERATURA PYROMATION R1T185L483-001(3/8)-00-8HN23-T3180-2 618/05M-TDEQ-7-002 PARA RODAMIENTO SUPERIOR DEL MEZCLADOR DE LOS DIGESTORES | UN | REPUESTO SENSOR | EQUIPOS INGENIERIA | REPUESTOS Y EQUIPOS INGENIERA | REPUESTOS ESPECIFICOS | 20121445 | ACCESORIOS Y PARTES
243092 | SENSOR DE VELOCIDAD CON CABLE PEPPERL & FUCHS 22032A/22032 620/05M-TDEQ-7-002 PARA MEZCLADOR DE LOS DIGESTORES | UN | REPUESTO SENSOR | EQUIPOS INGENIERIA | REPUESTOS Y EQUIPOS INGENIERA | REPUESTOS ESPECIFICOS | 20121445 | ACCESORIOS Y PARTES
243093 | RETENEDOR 57MM CAUCHO TIMKEN 411500 202/05M-TDEQ-7-002 PARA MEZCLADOR DE LOS DIGESTORES | UN | REPUESTO RETENEDOR | EQUIPOS INGENIERIA | REPUESTOS Y EQUIPOS INGENIERA | REPUESTOS ESPECIFICOS | 20121445 | ACCESORIOS Y PARTES
243094 | RETENEDOR 60MM CAUCHO TIMKEN 411500 203/05M-TDEQ-7-002 PARA MEZCLADOR DE LOS DIGESTORES | UN | REPUESTO RETENEDOR | EQUIPOS INGENIERIA | REPUESTOS Y EQUIPOS INGENIERA | REPUESTOS ESPECIFICOS | 20121445 | ACCESORIOS Y PARTES
243095 | VRING 140.85MM CAUCHO SKF 400601 204/05M-TDEQ-7-002 PARA MEZCLADOR DE LOS DIGESTORES | UN | REPUESTO VRING | EQUIPOS INGENIERIA | REPUESTOS Y EQUIPOS INGENIERA | REPUESTOS ESPECIFICOS | 20121445 | ACCESORIOS Y PARTES
243096 | RETENEDOR 141MM SKF 56170 205/05M-TDEQ-7-002 PARA MEZCLADOR DE LOS DIGESTORES | UN | REPUESTO RETENEDOR | EQUIPOS INGENIERIA | REPUESTOS Y EQUIPOS INGENIERA | REPUESTOS ESPECIFICOS | 20121445 | ACCESORIOS Y PARTES
243097 | SELLO 117MM SKF 41813 207/05M-TDEQ-7-002 PARA MEZCLADOR DE LOS DIGESTORES | UN | REPUESTO SELLO | EQUIPOS INGENIERIA | REPUESTOS Y EQUIPOS INGENIERA | REPUESTOS ESPECIFICOS | 20121445 | ACCESORIOS Y PARTES
243098 | ORING 7.475" X 7/32" PARKER KOR367B 209/05M-TDEQ-7-002 PARA MEZCLADOR DE LOS DIGESTORES | UN | REPUESTO ORING | EQUIPOS INGENIERIA | REPUESTOS Y EQUIPOS INGENIERA | REPUESTOS ESPECIFICOS | 20121445 | ACCESORIOS Y PARTES
243099 | ORING 9.475" X 7/32" PARKER KOR375B 210/05M-TDEQ-7-002 PARA MEZCLADOR DE LOS DIGESTORES | UN | REPUESTO ORING | EQUIPOS INGENIERIA | REPUESTOS Y EQUIPOS INGENIERA | REPUESTOS ESPECIFICOS | 20121445 | ACCESORIOS Y PARTES
243100 | ORING 0.484" X 1/8" PARKER KOR210B 211/05M-TDEQ-7-002 PARA MEZCLADOR DE LOS DIGESTORES | UN | REPUESTO ORING | EQUIPOS INGENIERIA | REPUESTOS Y EQUIPOS INGENIERA | REPUESTOS ESPECIFICOS | 20121445 | ACCESORIOS Y PARTES
243101 | ORING DE 5.35" X 7/32" PARKER KOR365B 212/05M-TDEQ-7-002 PARA MEZCLADOR DE LOS DIGESTORES | UN | REPUESTO ORING | EQUIPOS INGENIERIA | REPUESTOS Y EQUIPOS INGENIERA | REPUESTOS ESPECIFICOS | 20121445 | ACCESORIOS Y PARTES
243102 | EMPAQUE 48" X 39" AGUJEROS 3/4" NEOPRENO WESTECH 151936 239/05M-TDEQ-7-002 PARA MEZCLADOR DE LOS DIGESTORES | UN | REPUESTO EMPAQUE | EQUIPOS INGENIERIA | REPUESTOS Y EQUIPOS INGENIERA | REPUESTOS ESPECIFICOS | 20121445 | ACCESORIOS Y PARTES
243103 | EMPAQUE 63" X 57" AGUJEROS 3/4" NEOPRENO WESTECH 151936 240/05M-TDEQ-7-002 PARA MEZCLADOR DE LOS DIGESTORES | UN | REPUESTO EMPAQUE | EQUIPOS INGENIERIA | REPUESTOS Y EQUIPOS INGENIERA | REPUESTOS ESPECIFICOS | 20121445 | ACCESORIOS Y PARTES
243104 | ACOPLE FLEXIBLE 140MM FALK 60R-364250 PARA MEZCLADOR DE LOS DIGESTORES | UN | REPUESTO ACOPLE | EQUIPOS INGENIERIA | REPUESTOS Y EQUIPOS INGENIERA | REPUESTOS ESPECIFICOS | 20121445 | ACCESORIOS Y PARTES
243105 | MANGUITO DE DESGASTE 142.7X25MM EN ACERO INOXIDABLE 104/05M-TDEQ-7-002 PARA MEZCLADOR DE LOS DIGESTORES | UN | REPUESTO MANGUITO | EQUIPOS INGENIERIA | REPUESTOS Y EQUIPOS INGENIERA | REPUESTOS DE DISEÑO | 81101603 | DISEÑO DE MÁQUINAS HERRAMIENTAS
243106 | ORING 0.734" X 1/8" PARKER KOR210B PARA MEZCLADOR DE LOS DIGESTORES | UN | REPUESTO ORING | EQUIPOS INGENIERIA | REPUESTOS Y EQUIPOS INGENIERA | REPUESTOS ESPECIFICOS | 20121445 | ACCESORIOS Y PARTES
243107 | SENSOR DE TEMPERATURA PYROMATION BBA728 8012641114 PARA RODAMIENTO INFERIOR DEL MEZCLADOR DE LOS DIGESTORES | UN | REPUESTO SENSOR | EQUIPOS INGENIERIA | REPUESTOS Y EQUIPOS INGENIERA | REPUESTOS ESPECIFICOS | 20121445 | ACCESORIOS Y PARTES
243108 | ADAPTADOR PARA SENSOR DE VIBRACIONES CTC AC915 1A 612/05M-TDEQ-7-002 PARA MEZCLADOR DE DIGESTORES | UN | REPUESTO ADAPTADOR | EQUIPOS INGENIERIA | REPUESTOS Y EQUIPOS INGENIERA | REPUESTOS ESPECIFICOS | 20121445 | ACCESORIOS Y PARTES
243109 | RODAMIENTO DE BOLAS 6312 C3 | UN | RODAMIENTO | MATERIALES ESTANDAR | REPUESTOS MATERIALES ESTANDAR | TRANSMISION POTENCIA MECANICA | 31171504 | RODAMIENTOS DE BALINERAS
243110 | RODAMIENTO DE BOLAS 6211 C3 | UN | RODAMIENTO | MATERIALES ESTANDAR | REPUESTOS MATERIALES ESTANDAR | TRANSMISION POTENCIA MECANICA | 31171504 | RODAMIENTOS DE BALINERAS
243111 | HELICE WESTECH 127/05M-TDEQ-7-002 PARA MEZCLADOR DE LOS DIGESTORES | UN | REPUESTO HELICE | EQUIPOS INGENIERIA | REPUESTOS Y EQUIPOS INGENIERA | REPUESTOS ESPECIFICOS | 20121445 | ACCESORIOS Y PARTES
243112 | PERFIL DE DESGASTE 120" X 38" UHMWPE BRENTWOOD INDUSTRIES 10000286-001 PARA BARRELODOS SEDIMENTACION PRIMARIO | UN | REPUESTO PERFIL | EQUIPOS INGENIERIA | REPUESTOS Y EQUIPOS INGENIERA | REPUESTOS ESPECIFICOS | 20121445 | ACCESORIOS Y PARTES
243113 | MOTORREDUCTOR 0.5HP 1388:1 SEW EURODRIVE KA77 BR37AM143 10000583-021 PARA BARRELODOS SEDIMENTACION PRIMARIO | UN | REPUESTO MOTORREDUCTOR | EQUIPOS INGENIERIA | REPUESTOS Y EQUIPOS INGENIERA | REPUESTOS ESPECIFICOS | 20121445 | ACCESORIOS Y PARTES
243114 | PIÑON DE 40 DIENTES 4.46" CAST NYLON 6 BRENTWOOD INDUSTRIES 10001054-003 PARA BARRELODOS SEDIMENTACION PRIMARIO | UN | REPUESTO PIÑON | EQUIPOS INGENIERIA | REPUESTOS Y EQUIPOS INGENIERA | REPUESTOS ESPECIFICOS | 20121445 | ACCESORIOS Y PARTES
243115 | PIÑON DE 17 DIENTES 4.34" CAST NYLON 6 BRENTWOOD INDUSTRIES 10000351-0024 PARA BARRELODOS SEDIMENTACION PRIMARIO | UN | REPUESTO PIÑON | EQUIPOS INGENIERIA | REPUESTOS Y EQUIPOS INGENIERA | REPUESTOS ESPECIFICOS | 20121445 | ACCESORIOS Y PARTES
243116 | PIÑON DE 7 DIENTES 1.275" NYLON 66 BRENTWOOD INDUSTRIES 10001033-002 PARA BARRELODOS SEDIMENTACION PRIMARIO | UN | REPUESTO PIÑON | EQUIPOS INGENIERIA | REPUESTOS Y EQUIPOS INGENIERA | REPUESTOS ESPECIFICOS | 20121445 | ACCESORIOS Y PARTES
243117 | CHAVETA PARA PIÑON 8" X 1" X 1" ACERO INOXIDABLE AISI 316 10000330022 MATERIAL AISI 316 PARA BARRELODOS SEDIMENTACION PRIMARIO | UN | REPUESTO CHAVETA | EQUIPOS INGENIERIA | REPUESTOS Y EQUIPOS INGENIERA | REPUESTOS ESPECIFICOS | 20121445 | ACCESORIOS Y PARTES
243118 | RETENEDOR 4.51" X 4.35" X 0.11" ACERO INOXIDABLE AISI 316 BRENTWOOD INDUSTRIES 10001006-001 PARA BARRELODOS SEDIMENTACION PRIMARIO | UN | REPUESTO RETENEDOR | EQUIPOS INGENIERIA | REPUESTOS Y EQUIPOS INGENIERA | REPUESTOS ESPECIFICOS | 20121445 | ACCESORIOS Y PARTES
243119 | PIN DE SEGURIDAD 50MM X 9MM X 19MM ACERO INOXIDABLE AISI 304 BRENTWOOD INDUSTRIES 10001005-001 PARA BARRELODOS SEDIMENTACION PRIMARIO | UN | REPUESTO PIN | EQUIPOS INGENIERIA | REPUESTOS Y EQUIPOS INGENIERA | REPUESTOS ESPECIFICOS | 20121445 | ACCESORIOS Y PARTES
243120 | ORING 0.50" X 0.7" BUNA-N BRENTWOOD INDUSTRIES 10001018-028 PARA BARRELODOS SEDIMENTACION PRIMARIO | UN | REPUESTO ORING | EQUIPOS INGENIERIA | REPUESTOS Y EQUIPOS INGENIERA | REPUESTOS ESPECIFICOS | 20121445 | ACCESORIOS Y PARTES
243121 | EJE DE ENSAMBLE 13" X 2.437" X 2" ACERO INOXIDABLE AISI 316 10000369-001 PARA BARRELODOS SEDIMENTACION PRIMARIO | UN | REPUESTO EJE | EQUIPOS INGENIERIA | REPUESTOS Y EQUIPOS INGENIERA | REPUESTOS ESPECIFICOS | 20121445 | ACCESORIOS Y PARTES
243122 | CADENA DE TRANSMISION 120" X 2.96" BRENTWOOD INDUSTRIES NH-78 10000508-001 PARA BARRELODOS SEDIMENTACION PRIMARIO | UN | REPUESTO CADENA | EQUIPOS INGENIERIA | REPUESTOS Y EQUIPOS INGENIERA | REPUESTOS ESPECIFICOS | 20121445 | ACCESORIOS Y PARTES
243123 | DESLIZADOR DE DESGASTE CON ALA 4.5" X 3.5" NYLON 66 BRENTWOOD INDUSTRIES 10000595-001 PARA BARRELODOS SEDIMENTACION PRIMARIO | UN | REPUESTO DESLIZADOR | EQUIPOS INGENIERIA | REPUESTOS Y EQUIPOS INGENIERA | REPUESTOS ESPECIFICOS | 20121445 | ACCESORIOS Y PARTES
243124 | RETENEDOR 110MM X 70MM X 12MM BRENTWOOD INDUSTRIES KA77 10001171-002 PARA BARRELODOS SEDIMENTACION PRIMARIO | UN | REPUESTO RETENEDOR | EQUIPOS INGENIERIA | REPUESTOS Y EQUIPOS INGENIERA | REPUESTOS ESPECIFICOS | 20121445 | ACCESORIOS Y PARTES
243125 | RETENEDOR 47MM X 37MM X 7MM BRENTWOOD INDUSTRIES 10001171-002 PARA BARRELODOS SEDIMENTACION PRIMARIO | UN | REPUESTO SELLO | EQUIPOS INGENIERIA | REPUESTOS Y EQUIPOS INGENIERA | REPUESTOS ESPECIFICOS | 20121445 | ACCESORIOS Y PARTES
243126 | RETENEDOR 40MM X 22MM X 7MM SKF 224017 10001171-002 PARA BARRELODOS SEDIMENTACION PRIMARIO | UN | REPUESTO RETENEDOR | EQUIPOS INGENIERIA | REPUESTOS Y EQUIPOS INGENIERA | REPUESTOS ESPECIFICOS | 20121445 | ACCESORIOS Y PARTES
243127 | EMPAQUE 150MM X 50MM CAUCHO BRENTWOOD INDUSTRIES 0641396X 10001171-002 PARA BARRELODOS SEDIMENTACION PRIMARIO | UN | REPUESTO EMPAQUE | EQUIPOS INGENIERIA | REPUESTOS Y EQUIPOS INGENIERA | REPUESTOS ESPECIFICOS | 20121445 | ACCESORIOS Y PARTES
243128 | EMPAQUE 300MM X 100MM CAUCHO BRENTWOOD INDUSTRIES 06435068 10001171-002 PARA BARRELODOS SEDIMENTACION PRIMARIO | UN | REPUESTO EMPAQUE | EQUIPOS INGENIERIA | REPUESTOS Y EQUIPOS INGENIERA | REPUESTOS ESPECIFICOS | 20121445 | ACCESORIOS Y PARTES
243129 | PIÑON DE 11 DIENTES 2.44" ACERO INOXIDABLE AISI 316/CAST NYLON BRENTWOOD INDUSTRIES 10000220-001 PARA BARRELODOS SEDIMENTACION PRIMARIO | UN | REPUESTO PIÑON | EQUIPOS INGENIERIA | REPUESTOS Y EQUIPOS INGENIERA | REPUESTOS ESPECIFICOS | 20121445 | ACCESORIOS Y PARTES
243130 | BUJE 3.5" X 7.563" UHMWPE/ACERO INOXIDABLE AISI 316 BRENTWOOD INDUSTRIES 10000506-009 PARA BARRELODOS SEDIMENTACION PRIMARIO | UN | REPUESTO BUJE | EQUIPOS INGENIERIA | REPUESTOS Y EQUIPOS INGENIERA | REPUESTOS ESPECIFICOS | 20121445 | ACCESORIOS Y PARTES
243131 | ESLABON DE CADENA CON OREJA 6" X 5.75" X 6.7" BRENTWOOD INDUSTRIES 10000274-001 PARA BARRELODOS SEDIMENTACION PRIMARIO | UN | REPUESTO ESLABON | EQUIPOS INGENIERIA | REPUESTOS Y EQUIPOS INGENIERA | REPUESTOS ESPECIFICOS | 20121445 | ACCESORIOS Y PARTES
243132 | CADENA DE TRANSMISION 4420MM X 135.6MM BRENTWOOD INDUSTRIES NCS-720S 10000275-034 PARA BARRELODOS SEDIMENTACION PRIMARIO | UN | REPUESTO CADENA | EQUIPOS INGENIERIA | REPUESTOS Y EQUIPOS INGENIERA | REPUESTOS ESPECIFICOS | 20121445 | ACCESORIOS Y PARTES
243133 | DESLIZADOR DE DESGASTE SIN ALA 5.5" X 3" NYLON 66 BRENTWOOD INDUSTRIES 10000711-001 PARA BARRELODOS SEDIMENTACION PRIMARIO | UN | REPUESTO DESLIZADOR | EQUIPOS INGENIERIA | REPUESTOS Y EQUIPOS INGENIERA | REPUESTOS ESPECIFICOS | 20121445 | ACCESORIOS Y PARTES
243134 | PIÑON DE 23 DIENTES 4.46" CAST NYLON 6 BRENTWOOD INDUSTRIES 10000301-066 PARA BARRELODOS SEDIMENTACION PRIMARIO | UN | REPUESTO PIÑON | EQUIPOS INGENIERIA | REPUESTOS Y EQUIPOS INGENIERA | REPUESTOS ESPECIFICOS | 20121445 | ACCESORIOS Y PARTES
243135 | PIN FUSIBLE 1665LBF 8MM ALUMINIO BRENTWOOD INDUSTRIES 10000221-004 PARA BARRELODOS SEDIMENTACION PRIMARIO | UN | REPUESTO PIN | EQUIPOS INGENIERIA | REPUESTOS Y EQUIPOS INGENIERA | REPUESTOS ESPECIFICOS | 20121445 | ACCESORIOS Y PARTES
243136 | CASQUETE DE BIELA 116MM GE JENBACHER 277872 PARA MOTOGENERADORES | UN | REPUESTO CASQUETE | EQUIPOS INGENIERIA | REPUESTOS Y EQUIPOS INGENIERA | REPUESTOS ESPECIFICOS | 20121445 | ACCESORIOS Y PARTES
243137 | FILTRO DE ACEITE GE JENBACHER TL631265 PARA MOTOGENERADORES | UN | REPUESTO FILTRO | EQUIPOS INGENIERIA | REPUESTOS Y EQUIPOS INGENIERA | REPUESTOS ESPECIFICOS | 20121445 | ACCESORIOS Y PARTES
243138 | FILTRO DE AIRE JENBACHER 1227733 PARA MOTOGENERADORES | UN | REPUESTO FILTRO | EQUIPOS INGENIERIA | REPUESTOS Y EQUIPOS INGENIERA | REPUESTOS ESPECIFICOS | 20121445 | ACCESORIOS Y PARTES
243139 | PROTECTOR 210MM X 210MM 4 AGUJEROS DE 0.6875" GE JENBACHER TL573518A 573776 PARA MOTOGENERADORES | UN | REPUESTO PROTECTOR | EQUIPOS INGENIERIA | REPUESTOS Y EQUIPOS INGENIERA | REPUESTOS ESPECIFICOS | 20121445 | ACCESORIOS Y PARTES
243140 | BOMBA CENTRIFUGA 0.44KW 6.7M3/H GRUNDFOS TP 25-100/2-X-O-A 303531 PARA MOTOGENERADORES | UN | REPUESTO BOMBA | EQUIPOS INGENIERIA | REPUESTOS Y EQUIPOS INGENIERA | REPUESTOS ESPECIFICOS | 20121445 | ACCESORIOS Y PARTES
243141 | BOMBA DE CIRCULACION 7.5KW 77M3/H GRUNDFOS CR64-1-1 A-F-A-V-HQQV 1207443 PARA MOTOGENERADORES | UN | REPUESTO BOMBA | EQUIPOS INGENIERIA | REPUESTOS Y EQUIPOS INGENIERA | REPUESTOS ESPECIFICOS | 20121445 | ACCESORIOS Y PARTES
243142 | CONTROL TACTIL GE JENBACHER PP450 XT3 632146 PARA MOTOGENERADORES | UN | REPUESTO CONTROL | EQUIPOS INGENIERIA | REPUESTOS Y EQUIPOS INGENIERA | REPUESTOS ESPECIFICOS | 20121445 | ACCESORIOS Y PARTES
243143 | FUENTE DE ALIMENTACION PHOENIX TRIO-PS/3AC/24DC/40-2866404 1220329 PARA MOTOGENERADORES | UN | REPUESTO FUENTE | EQUIPOS INGENIERIA | REPUESTOS Y EQUIPOS INGENIERA | REPUESTOS ESPECIFICOS | 20121445 | ACCESORIOS Y PARTES
243144 | MODULO DE SALIDAS DIGITALES 12 SALIDAS B&R X20DO9322 1201695 PARA MOTOGENERADORES | UN | REPUESTO MODULO | EQUIPOS INGENIERIA | REPUESTOS Y EQUIPOS INGENIERA | REPUESTOS ESPECIFICOS | 20121445 | ACCESORIOS Y PARTES
243145 | MODULO DE ENTRADAS DIGITALES 12 ENTRADAS B&R X20DI9371 1201686 MOTOGENERADORES | UN | REPUESTO MODULO | EQUIPOS INGENIERIA | REPUESTOS Y EQUIPOS INGENIERA | REPUESTOS ESPECIFICOS | 20121445 | ACCESORIOS Y PARTES
243146 | MODULO DE ENTRADAS ANALOGICAS 4 ENTRADAS B&R X20AI4622 1201697 PARA MOTOGENERADORES | UN | REPUESTO MODULO | EQUIPOS INGENIERIA | REPUESTOS Y EQUIPOS INGENIERA | REPUESTOS ESPECIFICOS | 20121445 | ACCESORIOS Y PARTES
243147 | MODULO DE ENTRADAS 6 ENTRADAS PARA TERMOCUPLAS B&R X20AT6402 1201698 PARA MOTOGENERADORES | UN | REPUESTO MODULO | EQUIPOS INGENIERIA | REPUESTOS Y EQUIPOS INGENIERA | REPUESTOS ESPECIFICOS | 20121445 | ACCESORIOS Y PARTES
243148 | MODULO ENTRADAS PT100/PT1000 B&R X20AT4222 1201699 | UN | REPUESTO MODULO | EQUIPOS INGENIERIA | REPUESTOS Y EQUIPOS INGENIERA | REPUESTOS ESPECIFICOS | 20121445 | ACCESORIOS Y PARTES
243149 | MODULO DE SALIDAS ANALOGICAS 4 SALIDAS B&R X20AO4622 608642 PARA MOTOGENERADORES | UN | REPUESTO MODULO | EQUIPOS INGENIERIA | REPUESTOS Y EQUIPOS INGENIERA | REPUESTOS ESPECIFICOS | 20121445 | ACCESORIOS Y PARTES
243150 | TRANSMISOR DE BUS B&R X20BR9100 1201684 PARA MOTOGENERADORES | UN | REPUESTO TRANSMISOR | EQUIPOS INGENIERIA | REPUESTOS Y EQUIPOS INGENIERA | REPUESTOS ESPECIFICOS | 20121445 | ACCESORIOS Y PARTES
243151 | RECEPTOR DE BUS B&R X20BR9300 1201683 PARA MOTOGENERADORES | UN | REPUESTO RECEPTOR | EQUIPOS INGENIERIA | REPUESTOS Y EQUIPOS INGENIERA | REPUESTOS ESPECIFICOS | 20121445 | ACCESORIOS Y PARTES
243152 | RELE 4P 10A 400VCA ERSCE 584729 PARA MOTOGENERADORES | UN | REPUESTO RELE | EQUIPOS INGENIERIA | REPUESTOS Y EQUIPOS INGENIERA | REPUESTOS ESPECIFICOS | 20121445 | ACCESORIOS Y PARTES
243153 | RELE 3P 20A 440VCA SCHRACK ¿¿3330¿4 350960 PARA MOTOGENERADORES | UN | REPUESTO RELE | EQUIPOS INGENIERIA | REPUESTOS Y EQUIPOS INGENIERA | REPUESTOS ESPECIFICOS | 20121445 | ACCESORIOS Y PARTES
243154 | BASE PARA RELE DE 12 PINES 10A 400VCA SCHRACK YMR78700 116897 PARA MOTOGENERADORES | UN | REPUESTO BASE | EQUIPOS INGENIERIA | REPUESTOS Y EQUIPOS INGENIERA | REPUESTOS ESPECIFICOS | 20121445 | ACCESORIOS Y PARTES
243155 | BASE PARA RELE BOSCH 3334-485-008 175779 PARA MOTOGENERADORES | UN | REPUESTO BASE | EQUIPOS INGENIERIA | REPUESTOS Y EQUIPOS INGENIERA | REPUESTOS ESPECIFICOS | 20121445 | ACCESORIOS Y PARTES
243156 | RELE AUTOMOTRIZ PANASONIC CB1-D-24V 450901 PARA MOTOGENERADORES | UN | REPUESTO RELE | EQUIPOS INGENIERIA | REPUESTOS Y EQUIPOS INGENIERA | REPUESTOS ESPECIFICOS | 20121445 | ACCESORIOS Y PARTES
243157 | RELE DE ALTA CORRIENTE 150A 24VCC TYCO ELECTRONICS V23132-B2002-A200 582593 582593 PARA MOTOGENERADORES | UN | REPUESTO RELE | EQUIPOS INGENIERIA | REPUESTOS Y EQUIPOS INGENIERA | REPUESTOS ESPECIFICOS | 20121445 | ACCESORIOS Y PARTES
243158 | FUSIBLE CARTUCHO CERAMICO 3.15A 250V RAPIDO 5MM X 20MM | UN | REPUESTO FUSIBLE | MATERIALES ESTANDAR | ELEMENTOS PROTEC SISTE ELECTRI | FUSIBLES | 39121611 | FUSIBLES DE CERÁMICAS
243159 | FUSIBLE TIPO BOTELLA 20A 440VCA CERAMICO FERRAZ SHAWMUT 117786 PARA MOTOGENERADORES | UN | REPUESTO FUSIBLE | EQUIPOS INGENIERIA | REPUESTOS Y EQUIPOS INGENIERA | REPUESTOS ESPECIFICOS | 20121445 | ACCESORIOS Y PARTES
243160 | FUSIBLE TIPO BOTELLA 25A 400VCA CERAMICO FERRAZ SHAWMUT 117787 PARA MOTOGENERADORES | UN | REPUESTO FUSIBLE | EQUIPOS INGENIERIA | REPUESTOS Y EQUIPOS INGENIERA | REPUESTOS ESPECIFICOS | 20121445 | ACCESORIOS Y PARTES
243161 | FUSIBLE TIPO BOTELLA 10A 400VCA CERAMICO FERRAZ SHAWMUT 117788 PARA MOTOGENERADORES | UN | REPUESTO FUSIBLE | EQUIPOS INGENIERIA | REPUESTOS Y EQUIPOS INGENIERA | REPUESTOS ESPECIFICOS | 20121445 | ACCESORIOS Y PARTES
243162 | FUSIBLE TIPO BOTELLA 6A 400VCA CERAMICO FERRAZ SHAWMUT 117785 PARA MOTOGENERADORES | UN | REPUESTO FUSIBLE | EQUIPOS INGENIERIA | REPUESTOS Y EQUIPOS INGENIERA | REPUESTOS ESPECIFICOS | 20121445 | ACCESORIOS Y PARTES
243163 | INDICADOR DE TEMPERATURA 12MM X 100MM JAKO 179609 PARA MOTOGENERADORES | UN | REPUESTO INDICADOR | EQUIPOS INGENIERIA | REPUESTOS Y EQUIPOS INGENIERA | REPUESTOS ESPECIFICOS | 20121445 | ACCESORIOS Y PARTES
243164 | INDICADOR DE TEMPERATURA 0-120°C JAKO 311294 PARA MOTOGENERADORES | UN | REPUESTO INDICADOR | EQUIPOS INGENIERIA | REPUESTOS Y EQUIPOS INGENIERA | REPUESTOS ESPECIFICOS | 20121445 | ACCESORIOS Y PARTES
243165 | TERMOCUPLA 800°C 12MM ACERO INOXIDABLE AISI 316 JUMO 901250/33RA NGO-40 641947 PARA MOTOGENERADORES | UN | REPUESTO TERMOCUPLA | EQUIPOS INGENIERIA | REPUESTOS Y EQUIPOS INGENIERA | REPUESTOS ESPECIFICOS | 20121445 | ACCESORIOS Y PARTES
243166 | TERMOCUPLA 120°C 12MM ACERO INOXIDABLE AISI 317 JAKO 589858 PARA MOTOGENERADORES | UN | REPUESTO TERMOCUPLA | EQUIPOS INGENIERIA | REPUESTOS Y EQUIPOS INGENIERA | REPUESTOS ESPECIFICOS | 20121445 | ACCESORIOS Y PARTES
243167 | REGULADOR DE TENSION DM 110 BASLER ELECTRIC 138 H01711165 534740 PARA MOTOGENERADORES | UN | REPUESTO REGULADOR | EQUIPOS INGENIERIA | REPUESTOS Y EQUIPOS INGENIERA | REPUESTOS ESPECIFICOS | 20121445 | ACCESORIOS Y PARTES
243168 | GENERADOR DE PULSO MORTECH N-66-60-001-250 200673 PARA MOTOGENERADORES | UN | REPUESTO GENERADOR | EQUIPOS INGENIERIA | REPUESTOS Y EQUIPOS INGENIERA | REPUESTOS ESPECIFICOS | 20121445 | ACCESORIOS Y PARTES
243169 | SENSOR DE VELOCIDAD 36VCC M18 X 45MM RHEINTACH SHP7GP05.SB 399805 PARA MOTOGENERADORES | UN | REPUESTO SENSOR | EQUIPOS INGENIERIA | REPUESTOS Y EQUIPOS INGENIERA | REPUESTOS ESPECIFICOS | 20121445 | ACCESORIOS Y PARTES
243170 | TRANSDUCTOR DE PRESION 0-10BAR TRAFAG 508241-020 285283 PARA MOTOGENERADORES | UN | REPUESTO TRANSDUCTOR | EQUIPOS INGENIERIA | REPUESTOS Y EQUIPOS INGENIERA | REPUESTOS ESPECIFICOS | 20121445 | ACCESORIOS Y PARTES
243171 | FILTRO DE ACEITE SIEMENS HC9600FKS13H RAK39E PARA SOPLADORES CENTRIFUGOS | UN | REPUESTO FILTRO | EQUIPOS INGENIERIA | REPUESTOS Y EQUIPOS INGENIERA | REPUESTOS ESPECIFICOS | 20121445 | ACCESORIOS Y PARTES
243172 | FILTRO DE ALTA CAPACIDAD DE ACUMULACION DE POLVO 592MM X 592MM X 330MM PARA TURBOSOPLADORES | UN | FILTRO | EQUIPOS INGENIERIA | REPUESTOS Y EQUIPOS INGENIERA | REPUESTOS ESPECIFICOS | 20121445 | ACCESORIOS Y PARTES
243173 | COJINETE 105MM X 19.5MM BABBIT WEG GL315T013 T103 PARA SOPLADORES CENTRIFUGOS | UN | REPUESTO COJINETE | EQUIPOS INGENIERIA | REPUESTOS Y EQUIPOS INGENIERA | REPUESTOS ESPECIFICOS | 20121445 | ACCESORIOS Y PARTES
243174 | COJINETE 105X17.5MM BABBIT GL315T011 T106 PARA SOPLADORES CENTRIFUGOS | UN | REPUESTO COJINETE | EQUIPOS INGENIERIA | REPUESTOS Y EQUIPOS INGENIERA | REPUESTOS ESPECIFICOS | 20121445 | ACCESORIOS Y PARTES
243175 | CALZA PARA COJINETE 150MM X 92MM WEG 12753952 32875 PARA SOPLADORES CENTRIFUGOS | UN | REPUESTO CALZA | EQUIPOS INGENIERIA | REPUESTOS Y EQUIPOS INGENIERA | REPUESTOS ESPECIFICOS | 20121445 | ACCESORIOS Y PARTES
243176 | CALZA PARA COJINETE 146.7MM X 92MM WEG 12753865 00010 PARA SOPLADORES CENTRIFUGOS | UN | REPUESTO CALZA | EQUIPOS INGENIERIA | REPUESTOS Y EQUIPOS INGENIERA | REPUESTOS ESPECIFICOS | 20121445 | ACCESORIOS Y PARTES
243177 | CALZA PARA COJINETE DE 146.7MM X 92MM WEG GL400T036 00320 PARA SOPLADORES CENTRIFUGOS | UN | REPUESTO CALZA | EQUIPOS INGENIERIA | REPUESTOS Y EQUIPOS INGENIERA | REPUESTOS ESPECIFICOS | 20121445 | ACCESORIOS Y PARTES
243178 | CALZA PARA COJINETE DE 146.7MM X 92MM WEG GL400T036 71064295 PARA SOPLADORES CENTRIFUGOS | UN | REPUESTO CALZA | EQUIPOS INGENIERIA | REPUESTOS Y EQUIPOS INGENIERA | REPUESTOS ESPECIFICOS | 20121445 | ACCESORIOS Y PARTES
243179 | CALZA PARA COJINETE DE 146.7MM X 92MM WEG GL400T036 000320 PARA SOPLADORES CENTRIFUGOS | UN | REPUESTO CALZA | EQUIPOS INGENIERIA | REPUESTOS Y EQUIPOS INGENIERA | REPUESTOS ESPECIFICOS | 20121445 | ACCESORIOS Y PARTES
243180 | PASTILLA DE COJINETE 72MM X 51.4MM BABBIT VIPPESKO KA44 000310 PARA SOPLADORES CENTRIFUGOS | UN | REPUESTO PASTILLA | EQUIPOS INGENIERIA | REPUESTOS Y EQUIPOS INGENIERA | REPUESTOS ESPECIFICOS | 20121445 | ACCESORIOS Y PARTES
243181 | COJINETE DE EMPUJE 146MM X 92MM BABBIT WEG GL315T031 T226 PARA SOPLADORES CENTRIFUGOS | UN | REPUESTO COJINETE | EQUIPOS INGENIERIA | REPUESTOS Y EQUIPOS INGENIERA | REPUESTOS ESPECIFICOS | 20121445 | ACCESORIOS Y PARTES
243182 | COJINETE 105MM X 19.5MM BABBIT WEG GL315T006 T228 PARA SOPLADORES CENTRIFUGOS | UN | REPUESTO COJINETE | EQUIPOS INGENIERIA | REPUESTOS Y EQUIPOS INGENIERA | REPUESTOS ESPECIFICOS | 20121445 | ACCESORIOS Y PARTES
243183 | ORING 370MM X 0.5MM SILICONA SIEMENS N17L05479 000440 PARA SOPLADORES CENTRIFUGOS | UN | REPUESTO ORING | EQUIPOS INGENIERIA | REPUESTOS Y EQUIPOS INGENIERA | REPUESTOS ESPECIFICOS | 20121445 | ACCESORIOS Y PARTES
243184 | RETENEDOR 50MM X 45MM X 8MM SIEMENS 45.60.8 H409 PARA SOPLADORES CENTRIFUGOS | UN | REPUESTO RETENEDOR | EQUIPOS INGENIERIA | REPUESTOS Y EQUIPOS INGENIERA | REPUESTOS ESPECIFICOS | 20121445 | ACCESORIOS Y PARTES
243185 | ORING 29.2MM X 3MM NBR SIEMENS 89412415 000490 PARA SOPLADORES CENTRIFUGOS | UN | REPUESTO ORING | EQUIPOS INGENIERIA | REPUESTOS Y EQUIPOS INGENIERA | REPUESTOS ESPECIFICOS | 20121445 | ACCESORIOS Y PARTES
243186 | ORING 39.2MM X 3MM NBR SIEMENS 89412258 000420 PARA SOPLADORES CENTRIFUGOS | UN | REPUESTO ORING | EQUIPOS INGENIERIA | REPUESTOS Y EQUIPOS INGENIERA | REPUESTOS ESPECIFICOS | 20121445 | ACCESORIOS Y PARTES
243187 | SELLO TIPO LABERINTO ALUMINIO SIEMENS 9334430540 PARA SOPLADORES CENTRIFUGOS | UN | REPUESTO SELLO | EQUIPOS INGENIERIA | REPUESTOS Y EQUIPOS INGENIERA | REPUESTOS ESPECIFICOS | 20121445 | ACCESORIOS Y PARTES
243188 | ORING 479.3MM X 5.7MM NBR SIEMENS 89029938 000390 PARA SOPLADORES CENTRIFUGOS | UN | REPUESTO ORING | EQUIPOS INGENIERIA | REPUESTOS Y EQUIPOS INGENIERA | REPUESTOS ESPECIFICOS | 20121445 | ACCESORIOS Y PARTES
243189 | MANGUITO DE ESTANQUEIDAD SIEMENS 9334430560 SQ PARA SOPLADORES CENTRIFUGOS | UN | REPUESTO MANGUITO | EQUIPOS INGENIERIA | REPUESTOS Y EQUIPOS INGENIERA | REPUESTOS ESPECIFICOS | 20121445 | ACCESORIOS Y PARTES
243190 | ORING 230MM X 5.7MM NBR SIEMENS N17V6230 000500 PARA SOPLADORES CENTRIFUGOS | UN | REPUESTO ORING | EQUIPOS INGENIERIA | REPUESTOS Y EQUIPOS INGENIERA | REPUESTOS ESPECIFICOS | 20121445 | ACCESORIOS Y PARTES
243191 | SELLO TIPO LABERINTO ALUMINIO GL315T036 T101 PARA SOPLADORES CENTRIFUGOS | UN | REPUESTO SELLO | EQUIPOS INGENIERIA | REPUESTOS Y EQUIPOS INGENIERA | REPUESTOS ESPECIFICOS | 20121445 | ACCESORIOS Y PARTES
243192 | SELLO TIPO LABERINTO ALUMINIO GL315T029 T220 PARA SOPLADORES CENTRIFUGOS | UN | REPUESTO SELLO | EQUIPOS INGENIERIA | REPUESTOS Y EQUIPOS INGENIERA | REPUESTOS ESPECIFICOS | 20121445 | ACCESORIOS Y PARTES
243193 | ORING 59.5MM X 3MM NBR SIEMENS 89027262 000410 PARA SOPLADORES CENTRIFUGOS | UN | REPUESTO ORING | EQUIPOS INGENIERIA | REPUESTOS Y EQUIPOS INGENIERA | REPUESTOS ESPECIFICOS | 20121445 | ACCESORIOS Y PARTES
243194 | ORING 229.3MM X 5.7MM NBR SIEMENS N17L05479 000440 PARA SOPLADORES CENTRIFUGOS | UN | REPUESTO ORING | EQUIPOS INGENIERIA | REPUESTOS Y EQUIPOS INGENIERA | REPUESTOS ESPECIFICOS | 20121445 | ACCESORIOS Y PARTES
243195 | BOMBA DE ACEITE 70 LT/MIN 10BAR RICKMEIER R35/53 334306-8 124202 IT13 PARA SOPLADORES CENTRIFUGOS | UN | REPUESTO BOMBA | EQUIPOS INGENIERIA | REPUESTOS Y EQUIPOS INGENIERA | REPUESTOS ESPECIFICOS | 20121445 | ACCESORIOS Y PARTES
243196 | MINI ACTUADOR ELECTRICO FRAMO MORAT MINI 1W/A3500-2.5-150x12UF(8-2010-ET0) 9330052060 PARA SOPLADORES CENTRIFUGOS | UN | REPUESTO ACTUADOR | EQUIPOS INGENIERIA | REPUESTOS Y EQUIPOS INGENIERA | REPUESTOS ESPECIFICOS | 20121445 | ACCESORIOS Y PARTES
243197 | MINI ACTUADOR ELECTRICO FRAMO MORAT MINI 0W/500-135-100x3UF(8-2000-ET1) 9330052040 PARA SOPLADORES CENTRIFUGOS | UN | REPUESTO ACTUADOR | EQUIPOS INGENIERIA | REPUESTOS Y EQUIPOS INGENIERA | REPUESTOS ESPECIFICOS | 20121445 | ACCESORIOS Y PARTES
243198 | MODULO DE COMUNICACIONES ETHERNET SIEMENS CP343-1 6GK7343-1CX00-0XE0 PARA SOPLADORES CENTRIFUGOS | UN | REPUESTO MODULO | EQUIPOS INGENIERIA | REPUESTOS Y EQUIPOS INGENIERA | REPUESTOS ESPECIFICOS | 20121445 | ACCESORIOS Y PARTES
243199 | FUENTE DE ALIMENTACION SIEMENS SITOP PSU200M 6EP1333-3BA00 PARA SOPLADORES CENTRIFUGOS | UN | REPUESTO FUENTE | EQUIPOS INGENIERIA | REPUESTOS Y EQUIPOS INGENIERA | REPUESTOS ESPECIFICOS | 20121445 | ACCESORIOS Y PARTES
243200 | MODULO DE ENTRADAS ANALOGICAS 8 ENTRADAS SIEMENS 6ES7331-1KF02 PARA SOPLADORES CENTRIFUGOS | UN | REPUESTO MODULO | EQUIPOS INGENIERIA | REPUESTOS Y EQUIPOS INGENIERA | REPUESTOS ESPECIFICOS | 20121445 | ACCESORIOS Y PARTES
243201 | MODULO DE ENTRADAS DIGITALES 16 ENTRADAS SIEMENS SM321 DO 6ES7321-1HB02 PARA SOPLADORES CENTRIFUGOS | UN | REPUESTO MODULO | EQUIPOS INGENIERIA | REPUESTOS Y EQUIPOS INGENIERA | REPUESTOS ESPECIFICOS | 20121445 | ACCESORIOS Y PARTES
243202 | MODULO DE SALIDAS DIGITALES 16 SALIDAS SIEMENS SM322 6ES7322-1BH01-0AA0 PARA SOPLADORES CENTRIFUGOS | UN | REPUESTO MODULO | EQUIPOS INGENIERIA | REPUESTOS Y EQUIPOS INGENIERA | REPUESTOS ESPECIFICOS | 20121445 | ACCESORIOS Y PARTES
243203 | BOMBA DE ACEITE MECANICA RICKMEIER R35/50FL-Z 402118 124202 PARA SOPLADORES CENTRIFUGOS | UN | REPUESTO BOMBA | EQUIPOS INGENIERIA | REPUESTOS Y EQUIPOS INGENIERA | REPUESTOS ESPECIFICOS | 20121445 | ACCESORIOS Y PARTES
243204 | MOTOR ASINCRONO JAULA ARDILLA TRIFASICO CORRIENTE ALTERNA 8.44HP 480VCA 3545RPM PARA BOMBEO | UN | MOTOR | EQUIPOS INGENIERIA | BOMBAS,COMPRESORES Y MOTORES | MOTORES | 26101115 | MOTOR AC MULTI-FASE
243205 | COJINETE 900MM X 100MM BABBIT WEG EZLQ9-100 287669/2 T208 PARA MOTOR DE SOPLADORES CENTRIFUGOS | UN | REPUESTO COJINETE | EQUIPOS INGENIERIA | REPUESTOS Y EQUIPOS INGENIERA | REPUESTOS ESPECIFICOS | 20121445 | ACCESORIOS Y PARTES
243206 | COJINETE 900MM X 100MM BABBIT WEG EZLB9-100 243082/1 T210 PARA MOTOR DE SOPLADORES CENTRIFUGOS | UN | REPUESTO COJINETE | EQUIPOS INGENIERIA | REPUESTOS Y EQUIPOS INGENIERA | REPUESTOS ESPECIFICOS | 20121445 | ACCESORIOS Y PARTES
243207 | SELLO MECANICO 56MM EAGLEBURGMAN BUKA22-12/4111 PARA AGITADORES TANQUES DE AIREACION | UN | REPUESTO SELLO MECANICO | EQUIPOS INGENIERIA | REPUESTOS Y EQUIPOS INGENIERA | REPUESTOS ESPECIFICOS | 20121445 | ACCESORIOS Y PARTES
243208 | SELLO MECANICO 56MM EAGLEBURGMAN MG1/055S-G4 PARA AGITADORES TANQUES DE AIREACION | UN | REPUESTO SELLO MECANICO | EQUIPOS INGENIERIA | REPUESTOS Y EQUIPOS INGENIERA | REPUESTOS ESPECIFICOS | 20121445 | ACCESORIOS Y PARTES
243209 | RODAMIENTO DE BOLAS 6204 2RS C3 | UN | RODAMIENTO | MATERIALES ESTANDAR | REPUESTOS MATERIALES ESTANDAR | TRANSMISION POTENCIA MECANICA | 31171504 | RODAMIENTOS DE BALINERAS
243210 | RODAMIENTO DE BOLAS 6307 RS C3 | UN | RODAMIENTO | MATERIALES ESTANDAR | REPUESTOS MATERIALES ESTANDAR | TRANSMISION POTENCIA MECANICA | 31171504 | RODAMIENTOS DE BALINERAS
243211 | ANILLO 21MM X 17MM KSB 01040437 PARA AGITADORES TANQUES DE AIREACION | UN | REPUESTO ANILLO | EQUIPOS INGENIERIA | REPUESTOS Y EQUIPOS INGENIERA | REPUESTOS ESPECIFICOS | 20121445 | ACCESORIOS Y PARTES
243212 | RETENEDOR 78MM X 54MM X 9.5MM CAUCHO KSB 11306500 PARA AGITADORES TANQUES DE AIREACION | UN | REPUESTO RETENEDOR | EQUIPOS INGENIERIA | REPUESTOS Y EQUIPOS INGENIERA | REPUESTOS ESPECIFICOS | 20121445 | ACCESORIOS Y PARTES
243213 | ORING 129.77MM X 3.5MM NBR KSB N-B-251 00373876 PARA AGITADORES TANQUES DE AIREACION | UN | REPUESTO ORING | EQUIPOS INGENIERIA | REPUESTOS Y EQUIPOS INGENIERA | REPUESTOS ESPECIFICOS | 20121445 | ACCESORIOS Y PARTES
243214 | ORING 33.5MM X 2MM NBR KSB N-B 01039605 PARA AGITADORES TANQUES DE AIREACION | UN | REPUESTO ORING | EQUIPOS INGENIERIA | REPUESTOS Y EQUIPOS INGENIERA | REPUESTOS ESPECIFICOS | 20121445 | ACCESORIOS Y PARTES
243215 | ORING 61.5MM X 2.62MM NBR KSB N-B-143 00372725 PARA AGITADORES TANQUES DE AIREACION | UN | REPUESTO ORING | EQUIPOS INGENIERIA | REPUESTOS Y EQUIPOS INGENIERA | REPUESTOS ESPECIFICOS | 20121445 | ACCESORIOS Y PARTES
243216 | ORING 196.44MM X 3.5MM NBR KSB N-B-265 01009247 PARA AGITADORES TANQUES DE AIREACION | UN | REPUESTO ORING | EQUIPOS INGENIERIA | REPUESTOS Y EQUIPOS INGENIERA | REPUESTOS ESPECIFICOS | 20121445 | ACCESORIOS Y PARTES
243217 | ORING 152MM X 3.5MM NBR KSB N-B-258 00374595 PARA AGITADORES TANQUES DE AIREACION | UN | REPUESTO ORING | EQUIPOS INGENIERIA | REPUESTOS Y EQUIPOS INGENIERA | REPUESTOS ESPECIFICOS | 20121445 | ACCESORIOS Y PARTES
243218 | ORING 224MM X 4MM NBR KSB N-B 01024138 PARA AGITADORES TANQUES DE AIREACION | UN | REPUESTO ORING | EQUIPOS INGENIERIA | REPUESTOS Y EQUIPOS INGENIERA | REPUESTOS ESPECIFICOS | 20121445 | ACCESORIOS Y PARTES
243219 | ORING 112MM X 4MM NBR KSB N-B 00374675 PARA AGITADORES TANQUES DE AIREACION | UN | REPUESTO ORING | EQUIPOS INGENIERIA | REPUESTOS Y EQUIPOS INGENIERA | REPUESTOS ESPECIFICOS | 20121445 | ACCESORIOS Y PARTES
243220 | BUJE BRONCE ROTORK 1058270 PARA VALVULA DE TAPON EXCENTRICO | UN | REPUESTO BUJE | EQUIPOS INGENIERIA | REPUESTOS Y EQUIPOS INGENIERA | REPUESTOS ESPECIFICOS | 20121445 | ACCESORIOS Y PARTES
243221 | ORING 235MM X 5MM NBR ROTORK 1401367 PARA VALVULA DE TAPON EXCENTRICO | UN | REPUESTO ORING | EQUIPOS INGENIERIA | REPUESTOS Y EQUIPOS INGENIERA | REPUESTOS ESPECIFICOS | 20121445 | ACCESORIOS Y PARTES
243222 | EMPAQUE 235MM NYLON ROTORK 1401367 PARA VALVULA DE TAPON EXCENTRICO | UN | REPUESTO EMPAQUE | EQUIPOS INGENIERIA | REPUESTOS Y EQUIPOS INGENIERA | REPUESTOS ESPECIFICOS | 20121445 | ACCESORIOS Y PARTES
243223 | ORING 23MM X 2.5MM VITON ROTORK 1401196 PARA VALVULA DE TAPON EXCENTRICO | UN | REPUESTO ORING | EQUIPOS INGENIERIA | REPUESTOS Y EQUIPOS INGENIERA | REPUESTOS ESPECIFICOS | 20121445 | ACCESORIOS Y PARTES
243224 | EMPAQUE 32MM POLYESTER ROTORK 1401367 PARA ACTUADOR CILINDRICO DE VALVULA DE TAPON EXCENTRICO | UN | REPUESTO EMPAQUE | EQUIPOS INGENIERIA | REPUESTOS Y EQUIPOS INGENIERA | REPUESTOS ESPECIFICOS | 20121445 | ACCESORIOS Y PARTES
243225 | RETENEDOR 38MM X 33MM ROTORK 1401196 PARA ACTUADOR CILINDRICO VALVULA DE TAPON EXCENTRICO | UN | REPUESTO RETENEDOR | EQUIPOS INGENIERIA | REPUESTOS Y EQUIPOS INGENIERA | REPUESTOS ESPECIFICOS | 20121445 | ACCESORIOS Y PARTES
243226 | RETENEDOR 35MM X 20MM ROTORK 1401196 PARA VASTAGO DE VALVULA DE TAPON EXCENTRICO | UN | REPUESTO RETENEDOR | EQUIPOS INGENIERIA | REPUESTOS Y EQUIPOS INGENIERA | REPUESTOS ESPECIFICOS | 20121445 | ACCESORIOS Y PARTES
243227 | RETENEDOR 157MM X 130MM THERMOSEAL 1013334-10 PARA VALVULA DE TAPON EXCENTRICO | UN | REPUESTO RETENEDOR | EQUIPOS INGENIERIA | REPUESTOS Y EQUIPOS INGENIERA | REPUESTOS ESPECIFICOS | 20121445 | ACCESORIOS Y PARTES
243228 | EMPAQUE 212MM X 151MM THERMOSEAL 1013674-10 PARA VALVULA DE TAPON EXCENTRICO | UN | REPUESTO EMPAQUE | EQUIPOS INGENIERIA | REPUESTOS Y EQUIPOS INGENIERA | REPUESTOS ESPECIFICOS | 20121445 | ACCESORIOS Y PARTES
243229 | EMPAQUE 7" THERMOSEAL 1013460-3 PARA VALVULA DE TAPON EXCENTRICO | UN | REPUESTO EMPAQUE | EQUIPOS INGENIERIA | REPUESTOS Y EQUIPOS INGENIERA | REPUESTOS ESPECIFICOS | 20121445 | ACCESORIOS Y PARTES
243230 | SEPARADOR 76MM X 58MM NYLON ROTORK 1401365 PARA VALVULA DE TAPON EXCENTRICO | UN | REPUESTO SEPARADOR | EQUIPOS INGENIERIA | REPUESTOS Y EQUIPOS INGENIERA | REPUESTOS ESPECIFICOS | 20121445 | ACCESORIOS Y PARTES
243231 | RETENEDOR 26MM X 21MM THERMOSEAL 1013989-2 PARA VALVULA DE TAPON EXCENTRICO | UN | REPUESTO RETENEDOR | EQUIPOS INGENIERIA | REPUESTOS Y EQUIPOS INGENIERA | REPUESTOS ESPECIFICOS | 20121445 | ACCESORIOS Y PARTES
243232 | ORING 142MM X 5MM NBR ROTORK 1401366 PARA VALVULA DE TAPON EXCENTRICO | UN | REPUESTO ORING | EQUIPOS INGENIERIA | REPUESTOS Y EQUIPOS INGENIERA | REPUESTOS ESPECIFICOS | 20121445 | ACCESORIOS Y PARTES
243233 | ORING 149MM X 3MM NBR ROTORK 1401366 PARA VALVULA DE TAPON EXCENTRICO | UN | REPUESTO ORING | EQUIPOS INGENIERIA | REPUESTOS Y EQUIPOS INGENIERA | REPUESTOS ESPECIFICOS | 20121445 | ACCESORIOS Y PARTES
243234 | EMPAQUE 149MM ROTORK G6-C6 1401188 J78590 PARA VALVULA DE TAPON EXCENTRICO | UN | REPUESTO EMPAQUE | EQUIPOS INGENIERIA | REPUESTOS Y EQUIPOS INGENIERA | REPUESTOS ESPECIFICOS | 20121445 | ACCESORIOS Y PARTES
243235 | RETENEDOR 100MM X 85MM THERMOSEAL 1004994-2 PARA VALVULA DE TAPON EXCENTRICO | UN | REPUESTO RETENEDOR | EQUIPOS INGENIERIA | REPUESTOS Y EQUIPOS INGENIERA | REPUESTOS ESPECIFICOS | 20121445 | ACCESORIOS Y PARTES
243236 | ORING 19MM NBR THERMOSEAL 1004994-2 PARA VALVULA DE TAPON EXCENTRICO | UN | REPUESTO ORING | EQUIPOS INGENIERIA | REPUESTOS Y EQUIPOS INGENIERA | REPUESTOS ESPECIFICOS | 20121445 | ACCESORIOS Y PARTES
243237 | EMPAQUE 25MM POLYESTER THERMOSEAL 1004994-2 PARA VALVULA DE TAPON EXCENTRICO | UN | REPUESTO EMPAQUE | EQUIPOS INGENIERIA | REPUESTOS Y EQUIPOS INGENIERA | REPUESTOS ESPECIFICOS | 20121445 | ACCESORIOS Y PARTES
243238 | RETENEDOR 33MM X 26MM THERMOSEAL 1004994-2 PARA VALVULA DE TAPON EXCENTRICO | UN | REPUESTO RETENEDOR | EQUIPOS INGENIERIA | REPUESTOS Y EQUIPOS INGENIERA | REPUESTOS ESPECIFICOS | 20121445 | ACCESORIOS Y PARTES
243239 | EMPAQUE 30MM X 17MM THERMOSEAL 1004994-2 PARA VALVULA DE TAPON EXCENTRICO | UN | REPUESTO EMPAQUE | EQUIPOS INGENIERIA | REPUESTOS Y EQUIPOS INGENIERA | REPUESTOS ESPECIFICOS | 20121445 | ACCESORIOS Y PARTES
243240 | EMPAQUE 35MM X 19.5MM THERMOSEAL 1004994-2 PARA VALVULA DE TAPON EXCENTRICO | UN | REPUESTO EMPAQUE | EQUIPOS INGENIERIA | REPUESTOS Y EQUIPOS INGENIERA | REPUESTOS ESPECIFICOS | 20121445 | ACCESORIOS Y PARTES
243241 | EMPAQUE 7" X 6.5" ARAMIDAS-FIBRA INORGANICA THERMOSEAL 1036629-2 PARA VALVULA DE TAPON EXCENTRICO | UN | REPUESTO EMPAQUE | EQUIPOS INGENIERIA | REPUESTOS Y EQUIPOS INGENIERA | REPUESTOS ESPECIFICOS | 20121445 | ACCESORIOS Y PARTES
243242 | EMPAQUE 5.5" X 4" ARAMIDAS-FIBRA INORGANICA THERMOSEAL 1013832-2 PARA VALVULA DE TAPON EXCENTRICO | UN | REPUESTO EMPAQUE | EQUIPOS INGENIERIA | REPUESTOS Y EQUIPOS INGENIERA | REPUESTOS ESPECIFICOS | 20121445 | ACCESORIOS Y PARTES
243243 | EMPAQUE 7" DEZURIK 1155914-9 PARA BRIDA CIEGA DE LA VALVULA DE TAPON EXCENTRICO | UN | REPUESTO EMPAQUE | EQUIPOS INGENIERIA | REPUESTOS Y EQUIPOS INGENIERA | REPUESTOS ESPECIFICOS | 20121445 | ACCESORIOS Y PARTES
243244 | EMPAQUE 7" ARAMIDAS-FIBRA INORGANICA DEZURIK 1013538-9 PARA VALVULA DE TAPON EXCENTRICO | UN | REPUESTO EMPAQUE | EQUIPOS INGENIERIA | REPUESTOS Y EQUIPOS INGENIERA | REPUESTOS ESPECIFICOS | 20121445 | ACCESORIOS Y PARTES
243245 | EMPAQUE 8" DEZURIK 1013538-9 PARA VALVULA DE TAPON EXCENTRICO | UN | REPUESTO EMPAQUE | EQUIPOS INGENIERIA | REPUESTOS Y EQUIPOS INGENIERA | REPUESTOS ESPECIFICOS | 20121445 | ACCESORIOS Y PARTES
243246 | ORING 8" NBR DEZURIK 1013538-9 PARA VALVULA DE TAPON EXCENTRICO | UN | REPUESTO ORING | EQUIPOS INGENIERIA | REPUESTOS Y EQUIPOS INGENIERA | REPUESTOS ESPECIFICOS | 20121445 | ACCESORIOS Y PARTES
243247 | RETENEDOR 32MM DEZURIK 1013538-9 PARA VALVULA DE TAPON EXCENTRICO | UN | REPUESTO RETENEDOR | EQUIPOS INGENIERIA | REPUESTOS Y EQUIPOS INGENIERA | REPUESTOS ESPECIFICOS | 20121445 | ACCESORIOS Y PARTES
243248 | ORING 22MM NBR DEZURIK 1013538-9 PARA VALVULA DE TAPON EXCENTRICO | UN | REPUESTO ORING | EQUIPOS INGENIERIA | REPUESTOS Y EQUIPOS INGENIERA | REPUESTOS ESPECIFICOS | 20121445 | ACCESORIOS Y PARTES
243249 | EMPAQUE 32MM POLYESTER DEZURIK 1013538-9 PARA VALVULA DE TAPONE EXCENTRICO | UN | REPUESTO EMPAQUE | EQUIPOS INGENIERIA | REPUESTOS Y EQUIPOS INGENIERA | REPUESTOS ESPECIFICOS | 20121445 | ACCESORIOS Y PARTES
243250 | RETENEDOR 100MM X 85MM DEZURIK 1036629-4 PARA VALVULA DE TAPON EXCENTRICO | UN | REPUESTO RETENEDOR | EQUIPOS INGENIERIA | REPUESTOS Y EQUIPOS INGENIERA | REPUESTOS ESPECIFICOS | 20121445 | ACCESORIOS Y PARTES
243251 | EMPAQUE 175MM X 135MM DEZURIK 1036629-4 PARA VALVULA TAPON EXCENTRICO | UN | REPUESTO EMPAQUE | EQUIPOS INGENIERIA | REPUESTOS Y EQUIPOS INGENIERA | REPUESTOS ESPECIFICOS | 20121445 | ACCESORIOS Y PARTES
243252 | BUJE 7.5" X 6.5" NYLON DEZURIK 1036629-4 PARA VALVULA DE TAPON EXCENTRICO | UN | REPUESTO BUJE | EQUIPOS INGENIERIA | REPUESTOS Y EQUIPOS INGENIERA | REPUESTOS ESPECIFICOS | 20121445 | ACCESORIOS Y PARTES
243253 | BUJE 7.5" X 6.5" ACERO DEZURIK 1036629-4 PARA VALVULA DE TAPON EXCENTRICO | UN | REPUESTO BUJE | EQUIPOS INGENIERIA | REPUESTOS Y EQUIPOS INGENIERA | REPUESTOS ESPECIFICOS | 20121445 | ACCESORIOS Y PARTES
243254 | EMPAQUE 9.5" X 8.5" NYLON DEZURIK 1080273-14 PARA VALVULA DE TAPON EXCENTRICO | UN | REPUESTO EMPAQUE | EQUIPOS INGENIERIA | REPUESTOS Y EQUIPOS INGENIERA | REPUESTOS ESPECIFICOS | 20121445 | ACCESORIOS Y PARTES
243255 | ORING 250MM NBR DEZURIK 1264414-14 PARA VALVULA DE TAPON EXCENTRICO | UN | REPUESTO ORING | EQUIPOS INGENIERIA | REPUESTOS Y EQUIPOS INGENIERA | REPUESTOS ESPECIFICOS | 20121445 | ACCESORIOS Y PARTES
243256 | ORING 1200MM NBR DEZURIK 1264414-14 PARA VALVULA DE TAPON EXCENTRICO | UN | REPUESTO ORING | EQUIPOS INGENIERIA | REPUESTOS Y EQUIPOS INGENIERA | REPUESTOS ESPECIFICOS | 20121445 | ACCESORIOS Y PARTES
243257 | ORING 8.5" NBR DEZURIK 1264439-14 PARA VALVULA DE TAPON EXCENTRICO | UN | REPUESTO ORING | EQUIPOS INGENIERIA | REPUESTOS Y EQUIPOS INGENIERA | REPUESTOS ESPECIFICOS | 20121445 | ACCESORIOS Y PARTES
243258 | EMPAQUE 35" X 26" ARAMIDAS-FIBRA INORGANICA ROTORK 3072002410 PARA VALVULA DE TAPON EXCENTRICO | UN | REPUESTO EMPAQUE | EQUIPOS INGENIERIA | REPUESTOS Y EQUIPOS INGENIERA | REPUESTOS ESPECIFICOS | 20121445 | ACCESORIOS Y PARTES
243259 | EMPAQUE 13.5" X 9.5" AGUJEROS DE 1.5" ROTORK 3072002390 PARA VALVULA DE TAPON EXCENTRICO | UN | REPUESTO EMPAQUE | EQUIPOS INGENIERIA | REPUESTOS Y EQUIPOS INGENIERA | REPUESTOS ESPECIFICOS | 20121445 | ACCESORIOS Y PARTES
243260 | ORING 600MM NBR ROTORK 1058270 PARA VALVULA DE TAPON EXCENTRICO | UN | REPUESTO ORING | EQUIPOS INGENIERIA | REPUESTOS Y EQUIPOS INGENIERA | REPUESTOS ESPECIFICOS | 20121445 | ACCESORIOS Y PARTES
243261 | EMPAQUE PLANO CIRCULAR 2 7/16" NBR ROTORK 00B05HB06000 PARA CILINDRO DE VALVULA DE TAPON EXCENTRICO | UN | REPUESTO EMPAQUE | EQUIPOS INGENIERIA | REPUESTOS Y EQUIPOS INGENIERA | REPUESTOS ESPECIFICOS | 20121445 | ACCESORIOS Y PARTES
243262 | EMPAQUE PLANO CIRCULAR 3/8" NBR ROTORK 00B05HB05000 PARA CILINDRO DE VALVULA DE TAPON EXCENTRICO | UN | REPUESTO EMPAQUE | EQUIPOS INGENIERIA | REPUESTOS Y EQUIPOS INGENIERA | REPUESTOS ESPECIFICOS | 20121445 | ACCESORIOS Y PARTES
243263 | ORING 50MM NBR ROTORK 00B01AB09600 PARA CILINDRO DE VALVULA DE TAPON EXCENTRICO | UN | REPUESTO ORING | EQUIPOS INGENIERIA | REPUESTOS Y EQUIPOS INGENIERA | REPUESTOS ESPECIFICOS | 20121445 | ACCESORIOS Y PARTES
243264 | EMPAQUE PLANO CIRCULAR 1 3/4" NBR ROTORK 002505HB04500 PARA CILINDRO DE VALVULA DE TAPON EXCENTRICO | UN | REPUESTO EMPAQUE | EQUIPOS INGENIERIA | REPUESTOS Y EQUIPOS INGENIERA | REPUESTOS ESPECIFICOS | 20121445 | ACCESORIOS Y PARTES
243265 | ORING 80MM NBR ROTORK 00B01AB11300 PARA VALVULA DE TAPON EXCENTRICO | UN | REPUESTO ORING | EQUIPOS INGENIERIA | REPUESTOS Y EQUIPOS INGENIERA | REPUESTOS ESPECIFICOS | 20121445 | ACCESORIOS Y PARTES
243266 | ORING 3 13/16" NBR ROTORK 00B01AB11300 PARA VALVULA DE TAPON EXCENTRICO | UN | REPUESTO ORING | EQUIPOS INGENIERIA | REPUESTOS Y EQUIPOS INGENIERA | REPUESTOS ESPECIFICOS | 20121445 | ACCESORIOS Y PARTES
243267 | ORING 1 3/8" NBR ROTORK 00B01AB02700 PARA VALVULA TAPON EXCENTRICO | UN | REPUESTO ORING | EQUIPOS INGENIERIA | REPUESTOS Y EQUIPOS INGENIERA | REPUESTOS ESPECIFICOS | 20121445 | ACCESORIOS Y PARTES
243268 | ORING 1 3/4" NBR ROTORK 00B01AB02300 PARA VALVULA DE TAPON EXCENTRICO | UN | REPUESTO ORING | EQUIPOS INGENIERIA | REPUESTOS Y EQUIPOS INGENIERA | REPUESTOS ESPECIFICOS | 20121445 | ACCESORIOS Y PARTES
243269 | BUJE 15MM X 180MM X 2MM ROTORK 1401367 00B06D1F1830 PARA VALVULA DE TAPON EXCENTRICO | UN | REPUESTO BUJE | EQUIPOS INGENIERIA | REPUESTOS Y EQUIPOS INGENIERA | REPUESTOS ESPECIFICOS | 20121445 | ACCESORIOS Y PARTES
243270 | ORING 22" NBR 00B01AB40600 PARA VALVULA DE TAPON EXCENTRICO | UN | REPUESTO ORING | EQUIPOS INGENIERIA | REPUESTOS Y EQUIPOS INGENIERA | REPUESTOS ESPECIFICOS | 20121445 | ACCESORIOS Y PARTES
243271 | BUJE 80MM X 75MM X 60MM ROTORK WGCP935 00B10BA11700 PARA VALVULA DE TAPON EXCENTRICO | UN | REPUESTO BUJE | EQUIPOS INGENIERIA | REPUESTOS Y EQUIPOS INGENIERA | REPUESTOS ESPECIFICOS | 20121445 | ACCESORIOS Y PARTES
243272 | BUJE 65MM X 60MM X 40MM ROTORK WGCP935 00B10BA10800 PARA VALVULA DE TAPON EXCENTRICO | UN | REPUESTO BUJE | EQUIPOS INGENIERIA | REPUESTOS Y EQUIPOS INGENIERA | REPUESTOS ESPECIFICOS | 20121445 | ACCESORIOS Y PARTES
243273 | ORING 2 1/16" NBR ROTORK 00B01AB09600 PARA VALVULA DE TAPON EXCENTRICO | UN | REPUESTO ORING | EQUIPOS INGENIERIA | REPUESTOS Y EQUIPOS INGENIERA | REPUESTOS ESPECIFICOS | 20121445 | ACCESORIOS Y PARTES
243274 | EMPAQUE 3" NBR ROTORK 00B01AB09600 PARA VALVULA DE TAPON EXCENTRICO | UN | REPUESTO EMPAQUE | EQUIPOS INGENIERIA | REPUESTOS Y EQUIPOS INGENIERA | REPUESTOS ESPECIFICOS | 20121445 | ACCESORIOS Y PARTES
243275 | EMPAQUE PLANO CIRCULAR 3" ROTORK 00B01AB09600 PARA CILINDRO DE VALVULA DE TAPON EXCENTRICO | UN | REPUESTO SELLO | EQUIPOS INGENIERIA | REPUESTOS Y EQUIPOS INGENIERA | REPUESTOS ESPECIFICOS | 20121445 | ACCESORIOS Y PARTES
243276 | ORING 1200MM X 3/16" NBR DEZURIK 00B0D1E2920 PARA VALVULA DE TAPON EXCENTRICO | UN | REPUESTO ORING | EQUIPOS INGENIERIA | REPUESTOS Y EQUIPOS INGENIERA | REPUESTOS ESPECIFICOS | 20121445 | ACCESORIOS Y PARTES
243277 | ORING 1200MM X 1/4" NBR DEZURIK 00B06RA30250 PARA VALVULA DE TAPON EXCENTRICO | UN | REPUESTO ORING | EQUIPOS INGENIERIA | REPUESTOS Y EQUIPOS INGENIERA | REPUESTOS ESPECIFICOS | 20121445 | ACCESORIOS Y PARTES
243278 | ANILLO GUIA DE DESLIZAMIENTO 11.7" X 1 1/8" DEZURIK 00B06RA30250 PARA VALVULA DE TAPON EXCENTRICO | UN | REPUESTO ANILLO | EQUIPOS INGENIERIA | REPUESTOS Y EQUIPOS INGENIERA | REPUESTOS ESPECIFICOS | 20121445 | ACCESORIOS Y PARTES
243279 | BUJE 240MM X 225MM BRONCE ROTORK 1401367 PARA VALVULA DE TAPON EXCENTRICO | UN | REPUESTO BUJE | EQUIPOS INGENIERIA | REPUESTOS Y EQUIPOS INGENIERA | REPUESTOS ESPECIFICOS | 20121445 | ACCESORIOS Y PARTES
243280 | EMPAQUE 900MM ARAMIDAS-FIBRA INORGANICA ROTORK 3072002410 PARA VALVULA DE TAPON EXCENTRICO | UN | REPUESTO EMPAQUE | EQUIPOS INGENIERIA | REPUESTOS Y EQUIPOS INGENIERA | REPUESTOS ESPECIFICOS | 20121445 | ACCESORIOS Y PARTES
243281 | EMPAQUE 7" ARAMIDAS-FIBRA INORGANICA ROTORK 3072002410 PARA VALVULA DE TAPON EXCENTRICO | UN | REPUESTO EMPAQUE | EQUIPOS INGENIERIA | REPUESTOS Y EQUIPOS INGENIERA | REPUESTOS ESPECIFICOS | 20121445 | ACCESORIOS Y PARTES
243282 | EMPAQUE 8" ARAMIDAS-FIBRA INORGANICA ROTORK 3072002410 PARA VALVULA DE TAPON EXCENTRICO | UN | REPUESTO EMPAQUE | EQUIPOS INGENIERIA | REPUESTOS Y EQUIPOS INGENIERA | REPUESTOS ESPECIFICOS | 20121445 | ACCESORIOS Y PARTES
243283 | EMPAQUE 89MM X 70MM ARAMIDAS-FIBRA INORGANICA ROTORK 1013232 PARA VALVULA DE TAPON EXCENTRICO | UN | REPUESTO EMPAQUE | EQUIPOS INGENIERIA | REPUESTOS Y EQUIPOS INGENIERA | REPUESTOS ESPECIFICOS | 20121445 | ACCESORIOS Y PARTES
243284 | BUJE 1 1/4" ACERO ROTORK 1401366 PARA VALVULA DE TAPON EXCENTRICO | UN | REPUESTO BUJE | EQUIPOS INGENIERIA | REPUESTOS Y EQUIPOS INGENIERA | REPUESTOS ESPECIFICOS | 20121445 | ACCESORIOS Y PARTES
243285 | BUJE 2 1/4 ACERO ROTORK 1401194 PARA VALVULA DE TAPON EXCENTRICO | UN | REPUESTO BUJE | EQUIPOS INGENIERIA | REPUESTOS Y EQUIPOS INGENIERA | REPUESTOS ESPECIFICOS | 20121445 | ACCESORIOS Y PARTES
243286 | EMPAQUE 255MM ARAMIDAS-FIBRA INORGANICA PARA VALVULA DE TAPON EXCENTRICO | UN | REPUESTO EMPAQUE | EQUIPOS INGENIERIA | REPUESTOS Y EQUIPOS INGENIERA | REPUESTOS ESPECIFICOS | 20121445 | ACCESORIOS Y PARTES
243287 | EMPAQUE 7" ARAMIDAS-FIBRA INORGANICA THERMOSEAL 616547-10 PARA VALVULA DE TAPON EXCENTRICO | UN | REPUESTO EMPAQUE | EQUIPOS INGENIERIA | REPUESTOS Y EQUIPOS INGENIERA | REPUESTOS ESPECIFICOS | 20121445 | ACCESORIOS Y PARTES
243288 | BUJE 140MM X 125MM X 25MM BRONCE ROTORK 1401194 10133330-8 PARA VALVULA DE TAPON EXCENTRICO | UN | REPUESTO BUJE | EQUIPOS INGENIERIA | REPUESTOS Y EQUIPOS INGENIERA | REPUESTOS ESPECIFICOS | 20121445 | ACCESORIOS Y PARTES
243289 | BUJE 140MM X 125MM X 25MM ACERO INOXIDABLE ROTORK 1401194 PARA VALVULA DE TAPON EXCENTRICO | UN | REPUESTO BUJE | EQUIPOS INGENIERIA | REPUESTOS Y EQUIPOS INGENIERA | REPUESTOS ESPECIFICOS | 20121445 | ACCESORIOS Y PARTES
243290 | BUJE 1 3/8" X 1 1/4" X 5/8" ACERO INOXIDABLE ROTORK 1401365 PARA VALVULA DE TAPON EXCENTRICO | UN | REPUESTO BUJE | EQUIPOS INGENIERIA | REPUESTOS Y EQUIPOS INGENIERA | REPUESTOS ESPECIFICOS | 20121445 | ACCESORIOS Y PARTES
243291 | BUJE 1.5" X 2 1/4" X 11/16" ROTORK 1401365 PARA VALVULA DE TAPON EXCENTRICO | UN | REPUESTO BUJE | EQUIPOS INGENIERIA | REPUESTOS Y EQUIPOS INGENIERA | REPUESTOS ESPECIFICOS | 20121445 | ACCESORIOS Y PARTES
243292 | RETENEDOR 3" X 2 1/4" X 0.39" ROTORK 1401365 PARA VALVULA DE TAPON EXCENTRICO | UN | REPUESTO RETENEDOR | EQUIPOS INGENIERIA | REPUESTOS Y EQUIPOS INGENIERA | REPUESTOS ESPECIFICOS | 20121445 | ACCESORIOS Y PARTES
243293 | RETENEDOR 3" X 2 1/4" ROTORK 1401194 PARA VALVULA DE TAPON EXCENTRICO | UN | REPUESTO RETENEDOR | EQUIPOS INGENIERIA | REPUESTOS Y EQUIPOS INGENIERA | REPUESTOS ESPECIFICOS | 20121445 | ACCESORIOS Y PARTES
243294 | RETENEDOR 55MM SKF 400600 PARA SOPLADORES DESARENADORES | UN | REPUESTO RETENEDOR | EQUIPOS INGENIERIA | REPUESTOS Y EQUIPOS INGENIERA | REPUESTOS ESPECIFICOS | 20121445 | ACCESORIOS Y PARTES
243295 | MOTORREDUCTOR 7.5HP 136.7:1 BALDOR BK70-44V-C/NEMA213TC/C2-MB 50136234 PARA PRENSA Y LAVADO | UN | REPUESTO MOTORREDUCTOR | EQUIPOS INGENIERIA | REPUESTOS Y EQUIPOS INGENIERA | REPUESTOS ESPECIFICOS | 20121445 | ACCESORIOS Y PARTES
243296 | MOTORREDUCTOR 2HP 293.4:1 BALDOR BK60Z-74VH-C/NEMA145TC/C2-MB 50061062 PARA REJA DE FINOS | UN | REPUESTO MOTORREDUCTOR | EQUIPOS INGENIERIA | REPUESTOS Y EQUIPOS INGENIERA | REPUESTOS ESPECIFICOS | 20121445 | ACCESORIOS Y PARTES
243297 | MOTORREDUCTOR 3/4HP 295.1:1 BALDOR BF40Z-74W-C/NEMA56C/C2-MB 50074891 (001)PARA AGITADOR DEL LAVADOR DE ARENAS | UN | REPUESTO MOTORREDUCTOR | EQUIPOS INGENIERIA | REPUESTOS Y EQUIPOS INGENIERA | REPUESTOS ESPECIFICOS | 20121445 | ACCESORIOS Y PARTES
243298 | MOTORREDUCTOR 1.5HP 137.0:1 BALDOR BF40Z-74W-C/NEMA56C/C2-MB 50074885 (002) PARA TORNILLO TRANSPORTADOR DEL LAVADOR DE ARENAS | UN | REPUESTO MOTORREDUCTOR | EQUIPOS INGENIERIA | REPUESTOS Y EQUIPOS INGENIERA | REPUESTOS ESPECIFICOS | 20121445 | ACCESORIOS Y PARTES
243299 | MOTORREDUCTOR 2HP 137:1 BALDOR BK60-74V-C/NEMA145TC/C2-MB 50041590 PARA REJA DE GRUESOS | UN | REPUESTO MOTORREDUCTOR | EQUIPOS INGENIERIA | REPUESTOS Y EQUIPOS INGENIERA | REPUESTOS ESPECIFICOS | 20121445 | ACCESORIOS Y PARTES
243300 | MOTORREDUCTOR 2HP 28.6:1 BALDOR BK20-74VH-C/NEMA145TC/C2-MB 50061062 PARA REJA DE FINOS | UN | REPUESTO MOTORREDUCTOR | EQUIPOS INGENIERIA | REPUESTOS Y EQUIPOS INGENIERA | REPUESTOS ESPECIFICOS | 20121445 | ACCESORIOS Y PARTES
243301 | VALVULA GUILLOTINA SELLO METALICO DN350 (14") PN16 (232PSI) BRIDADA ANSI/ASME B16.5 CLASE 150 CORTO VASTAGO ASCENDENTE HIERRO DUCTIL | UN | VALVULA GUILLOTINA | MATERIALES ESTANDAR | VALVULAS, HIDRANTES Y UNIONES | VALVULAS | 40141613 | VÁLVULAS DE COMPUERTA
243302 | CEPILLO DE TORNILLO DE CERDAS DE 15MM HUBER 714029 PARA PRENSA Y LAVADO | UN | REPUESTO CEPILLO | EQUIPOS INGENIERIA | REPUESTOS Y EQUIPOS INGENIERA | REPUESTOS ESPECIFICOS | 20121445 | ACCESORIOS Y PARTES
243303 | EMPAQUE 750MM X 160MM NEOPRENO HUBER 289872 PARA LAVADOR DE ARENAS | UN | REPUESTO EMPAQUE | EQUIPOS INGENIERIA | REPUESTOS Y EQUIPOS INGENIERA | REPUESTOS ESPECIFICOS | 20121445 | ACCESORIOS Y PARTES
243304 | CHUMACERA AUTOALINEANTE PARA EJE 40MM PTI UCFC208 160914 PARA REJA DE FINOS | UN | REPUESTO CHUMACERA | EQUIPOS INGENIERIA | REPUESTOS Y EQUIPOS INGENIERA | REPUESTOS ESPECIFICOS | 20121445 | ACCESORIOS Y PARTES
243305 | CHUMACERA AUTOALINEANTE PARA EJE 60MM PTI UCFC212 703405 PARA LAVADOR DE ARENAS | UN | REPUESTO CHUMACERA | EQUIPOS INGENIERIA | REPUESTOS Y EQUIPOS INGENIERA | REPUESTOS ESPECIFICOS | 20121445 | ACCESORIOS Y PARTES
243306 | BUJE EJE 60MM ACERO INOXIDABLE HUBER 23737 PARA REJA DE GRUESOS | UN | REPUESTO BUJE | EQUIPOS INGENIERIA | REPUESTOS Y EQUIPOS INGENIERA | REPUESTOS ESPECIFICOS | 20121445 | ACCESORIOS Y PARTES
243307 | EMPAQUE 80MM CAUCHO HUBER VG-93 303118 PARA REJA DE GRUESOS | UN | REPUESTO EMPAQUE | EQUIPOS INGENIERIA | REPUESTOS Y EQUIPOS INGENIERA | REPUESTOS ESPECIFICOS | 20121445 | ACCESORIOS Y PARTES
243308 | SENSOR INDUCTIVO IFM NF5003 IF-2004-N/1D/1G 713252 PARA REJA DE GRUESOS | UN | REPUESTO SENSOR | EQUIPOS INGENIERIA | REPUESTOS Y EQUIPOS INGENIERA | REPUESTOS ESPECIFICOS | 20121445 | ACCESORIOS Y PARTES
243309 | RETENEDOR 139MM FEDERAL MOGUL LWD 76.97H-09 A1 NB60 704544 PARA PRENSA Y LAVADO | UN | REPUESTO RETENEDOR | EQUIPOS INGENIERIA | REPUESTOS Y EQUIPOS INGENIERA | REPUESTOS ESPECIFICOS | 20121445 | ACCESORIOS Y PARTES
243310 | EMPAQUE 210MM X 150MM ARAMIDAS-FIBRA INORGANICA 505419/02M-AREQ-7-007 PARA PRENSA Y LAVADO | UN | REPUESTO EMPAQUE | EQUIPOS INGENIERIA | REPUESTOS Y EQUIPOS INGENIERA | REPUESTOS DE DISEÑO | 81101603 | DISEÑO DE MÁQUINAS HERRAMIENTAS
243311 | EMPAQUE 195MM X 135MM ARAMIDAS-FIBRA INORGANICA 505419/02M-AREQ-7-007 PARA PRENSA Y LAVADO | UN | REPUESTO EMPAQUE | EQUIPOS INGENIERIA | REPUESTOS Y EQUIPOS INGENIERA | REPUESTOS DE DISEÑO | 81101603 | DISEÑO DE MÁQUINAS HERRAMIENTAS
243313 | RETENEDOR 205MM X 175MM HUBER VA-200 1100055830-00001 PARA PRENSA Y LAVADO | UN | REPUESTO RETENEDOR | EQUIPOS INGENIERIA | REPUESTOS Y EQUIPOS INGENIERA | REPUESTOS ESPECIFICOS | 20121445 | ACCESORIOS Y PARTES
243314 | CHAVETA 125MM X 14MM X 9MM ACERO INOXIDABLE 711053/02M-EPEQ-7- 004 PARA LAVADOR DE ARENAS | UN | REPUESTO CHAVETA | EQUIPOS INGENIERIA | REPUESTOS Y EQUIPOS INGENIERA | REPUESTOS DE DISEÑO | 81101603 | DISEÑO DE MÁQUINAS HERRAMIENTAS
243315 | CHAVETA 160MM X 11MM X 18MM EN ACERO INOXIDABLE 02M-AREQ-7-007 PARA PRENSA Y LAVADO | UN | REPUESTO CHAVETA | EQUIPOS INGENIERIA | REPUESTOS Y EQUIPOS INGENIERA | REPUESTOS DE DISEÑO | 81101603 | DISEÑO DE MÁQUINAS HERRAMIENTAS
243316 | RODAMIENTO RODILLOS A ROTULA 22320 EK/W33 | UN | RODAMIENTO | MATERIALES ESTANDAR | REPUESTOS MATERIALES ESTANDAR | TRANSMISION POTENCIA MECANICA | 31171505 | RODAMIENTOS DE RODILLOS
243317 | VALVULA SOLENOIDE 2/2 VIAS, 120 V 60 Hz 8W, 2"NPT, NC, 10 BAR, NBR, ATEX, IP 65, TEMP MAX 55°C, ACERO INOX | UN | REPUESTO VALVULA | EQUIPOS INGENIERIA | REPUESTOS Y EQUIPOS INGENIERA | REPUESTOS ESPECIFICOS | 20121445 | ACCESORIOS Y PARTES
243318 | BUJE 105MM X 60MM X 200MM EN ACERO INOXIDABLE 504381/02M-EPEQ-7-004 PARA EJE DE LAVADOR DE ARENAS | UN | REPUESTO BUJE | EQUIPOS INGENIERIA | REPUESTOS Y EQUIPOS INGENIERA | REPUESTOS DE DISEÑO | 81101603 | DISEÑO DE MÁQUINAS HERRAMIENTAS
243319 | EMPLAQUE PLANO RECTANGULAR 2400MM X 165MM NEOPRENO 13450/02M-AREQ-7-004 PARA REJA DE FINOS | UN | REPUESTO EMPAQUE | EQUIPOS INGENIERIA | REPUESTOS Y EQUIPOS INGENIERA | REPUESTOS DE DISEÑO | 81101603 | DISEÑO DE MÁQUINAS HERRAMIENTAS
243320 | EMPLAQUE PLANO RECTANGULAR 2400MM X 160MM NEOPRENO 13447/02M-AREQ-7-004 PARA REJA DE FINOS | UN | REPUESTO EMPAQUE | EQUIPOS INGENIERIA | REPUESTOS Y EQUIPOS INGENIERA | REPUESTOS DE DISEÑO | 81101603 | DISEÑO DE MÁQUINAS HERRAMIENTAS
243321 | EMPLAQUE PLANO RECTANGULAR 2000MM X 160MM CAUCHO 13454/02M-AREQ-7-003 PARA REJA DE GRUESOS | UN | REPUESTO EMPAQUE | EQUIPOS INGENIERIA | REPUESTOS Y EQUIPOS INGENIERA | REPUESTOS DE DISEÑO | 81101603 | DISEÑO DE MÁQUINAS HERRAMIENTAS
243322 | EMPLAQUE PLANO RECTANGULAR 1550MM X 180MM NEOPRENO 50052228/02M-AREQ-7-004 PARA REJA DE FINOS | UN | REPUESTO EMPAQUE | EQUIPOS INGENIERIA | REPUESTOS Y EQUIPOS INGENIERA | REPUESTOS DE DISEÑO | 81101603 | DISEÑO DE MÁQUINAS HERRAMIENTAS
243323 | PLACA 80/180 253MM X 420MM HUBER 507059 PARA LAVADOR DE ARENAS | UN | REPUESTO PLACA | EQUIPOS INGENIERIA | REPUESTOS Y EQUIPOS INGENIERA | REPUESTOS ESPECIFICOS | 20121445 | ACCESORIOS Y PARTES
243324 | EJE 60MM X 990MM EN ACERO INOXIDABLE 316 302328/02M-EPEQ-7-004 PARA LAVADOR DE ARENAS | UN | REPUESTO EJE | EQUIPOS INGENIERIA | REPUESTOS Y EQUIPOS INGENIERA | REPUESTOS DE DISEÑO | 81101603 | DISEÑO DE MÁQUINAS HERRAMIENTAS
243325 | BARRA DE DESGASTE 540MM X 30MM X 10MM EN ACERO AL CARBONO 1020 510108/02M-AREQ-7-007 PARA PRENSA Y LAVADO | UN | REPUESTO BARRA | EQUIPOS INGENIERIA | REPUESTOS Y EQUIPOS INGENIERA | REPUESTOS DE DISEÑO | 81101603 | DISEÑO DE MÁQUINAS HERRAMIENTAS
243326 | BUJE PIÑON 250MM HUBER 293059 PARA REJA DE GRUESOS | UN | REPUESTO BUJE | EQUIPOS INGENIERIA | REPUESTOS Y EQUIPOS INGENIERA | REPUESTOS ESPECIFICOS | 20121445 | ACCESORIOS Y PARTES
243327 | JUEGO DE SELLADO PARA BOMBA MULTIETAPAS CENTIPRO 33SVR222 PARA SISTEMA DE AGUA DE SERVICIO | UN | REPUESTO JUEGO | EQUIPOS INGENIERIA | REPUESTOS Y EQUIPOS INGENIERA | REPUESTOS ESPECIFICOS | 20121445 | ACCESORIOS Y PARTES
243328 | JUEGO DE SELLADO PARA BOMBA MULTIETAPAS CENTIPRO 15SVR22 PARA SISTEMA DE AGUA DE SERVICIO | UN | REPUESTO JUEGO | EQUIPOS INGENIERIA | REPUESTOS Y EQUIPOS INGENIERA | REPUESTOS ESPECIFICOS | 20121445 | ACCESORIOS Y PARTES
243329 | SELLO MECANICO 23MM GOULDS 10L39 PARA SISTEMA DE AGUA DE SERVICIO | UN | REPUESTO SELLO MECANICO | EQUIPOS INGENIERIA | REPUESTOS Y EQUIPOS INGENIERA | REPUESTOS ESPECIFICOS | 20121445 | ACCESORIOS Y PARTES
243330 | SELLO MECANICO 16MM GOULDS 10K172 21220.01 PARA SISTEMA DE AGUA DE SERVICIO | UN | REPUESTO SELLO MECANICO | EQUIPOS INGENIERIA | REPUESTOS Y EQUIPOS INGENIERA | REPUESTOS ESPECIFICOS | 20121445 | ACCESORIOS Y PARTES
243331 | JUEGO DE SELLADO PARA BOMBA MULTIETAPAS CENTIPRO 66SVR322 PARA SISTEMA DE AGUA DE SERVICIO | UN | REPUESTO JUEGO | EQUIPOS INGENIERIA | REPUESTOS Y EQUIPOS INGENIERA | REPUESTOS ESPECIFICOS | 20121445 | ACCESORIOS Y PARTES
243332 | JUEGO DE SELLADO PARA BOMBA MULTIETAPAS CENTIPRO 5SVR62 PARA SISTEMA DE AGUA DE SERVICIO | UN | REPUESTO JUEGO | EQUIPOS INGENIERIA | REPUESTOS Y EQUIPOS INGENIERA | REPUESTOS ESPECIFICOS | 20121445 | ACCESORIOS Y PARTES
243333 | JUEGO DE SELLADO PARA BOMBA MULTIETAPAS CENTIPRO 46SVR412 PARA SISTEMA DE AGUA DE SERVICIO | UN | REPUESTO JUEGO | EQUIPOS INGENIERIA | REPUESTOS Y EQUIPOS INGENIERA | REPUESTOS ESPECIFICOS | 20121445 | ACCESORIOS Y PARTES
243334 | DETECTOR DE FUGAS BAMO MAXIMAT LWC-BX 556910 PARA EDIFICIO CONTROL DE OLORES | UN | REPUESTO DETECTOR | EQUIPOS INGENIERIA | REPUESTOS Y EQUIPOS INGENIERA | REPUESTOS ESPECIFICOS | 20121445 | ACCESORIOS Y PARTES
243335 | FUENTE DE ALIMENTACION SIEMENS SITOP PSU200M 6EP1331-3BA10 PARA EDIFICIO CONTROL DE OLORES | UN | REPUESTO FUENTE | EQUIPOS INGENIERIA | REPUESTOS Y EQUIPOS INGENIERA | REPUESTOS ESPECIFICOS | 20121445 | ACCESORIOS Y PARTES
243336 | MODULO DE ENTRADAS ANALOGICAS 16 ENTRADAS ABB AI523 D2 1SAP250300R0001 PARA EDIFICIO CONTROL DE OLORES | UN | REPUESTO MODULO | EQUIPOS INGENIERIA | REPUESTOS Y EQUIPOS INGENIERA | REPUESTOS ESPECIFICOS | 20121445 | ACCESORIOS Y PARTES
243337 | MODULO DE ENTRADAS/SALIDAS DIGITALES ABB DC523 D3 1SAP240500R0001 PARA EDIFICIO CONTROL DE OLORES | UN | REPUESTO MODULO | EQUIPOS INGENIERIA | REPUESTOS Y EQUIPOS INGENIERA | REPUESTOS ESPECIFICOS | 20121445 | ACCESORIOS Y PARTES
243338 | MODULO DE ENTRADAS/SALIDAS ANALOGICAS ABB AX522 D2 1SAP250000R0001 PARA EDIFICIO CONTROL DE OLORES | UN | REPUESTO MODULO | EQUIPOS INGENIERIA | REPUESTOS Y EQUIPOS INGENIERA | REPUESTOS ESPECIFICOS | 20121445 | ACCESORIOS Y PARTES
243339 | MODULO DE ENTRADAS DIGITALES 32 ENTRADAS ABB DI524 D3 1SAP240000R0001 PARA EDIFICIO CONTROL DE OLORES | UN | REPUESTO MODULO | EQUIPOS INGENIERIA | REPUESTOS Y EQUIPOS INGENIERA | REPUESTOS ESPECIFICOS | 20121445 | ACCESORIOS Y PARTES
243340 | MODULO DE COMUNICACIONES PROFINET ABB CI501-PNIO C2 1SAP220600R0001 PARA EDIFICIO CONTROL DE OLORES | UN | REPUESTO MODULO | EQUIPOS INGENIERIA | REPUESTOS Y EQUIPOS INGENIERA | REPUESTOS ESPECIFICOS | 20121445 | ACCESORIOS Y PARTES
243341 | PROTECTOR DE ROSCA M10 PARA EJE MUNSCH 101922 P634595 PARA EDIFICIO CONTROL DE OLORES | UN | REPUESTO PROTECTOR | EQUIPOS INGENIERIA | REPUESTOS Y EQUIPOS INGENIERA | REPUESTOS ESPECIFICOS | 20121445 | ACCESORIOS Y PARTES
243342 | ORING 10MM X 3MM NBR MUNSCH P634595 PARA EDIFICIO CONTROL DE OLORES | UN | REPUESTO ORING | EQUIPOS INGENIERIA | REPUESTOS Y EQUIPOS INGENIERA | REPUESTOS ESPECIFICOS | 20121445 | ACCESORIOS Y PARTES
243343 | V-RING MUNSCH VA-060A P634595 PARA EDIFICIO CONTROL DE OLORES | UN | REPUESTO ORING | EQUIPOS INGENIERIA | REPUESTOS Y EQUIPOS INGENIERA | REPUESTOS ESPECIFICOS | 20121445 | ACCESORIOS Y PARTES
243344 | V-RING MUNSCH VA-050A P634595 PARA SISTEMA DE CONTROL DE OLORES | UN | REPUESTO ORING | EQUIPOS INGENIERIA | REPUESTOS Y EQUIPOS INGENIERA | REPUESTOS ESPECIFICOS | 20121445 | ACCESORIOS Y PARTES
243345 | ORING 24MM X 3MM NBR MUNSCH P634595 PARA SISTEMA DE CONTROL DE OLORES | UN | REPUESTO ORING | EQUIPOS INGENIERIA | REPUESTOS Y EQUIPOS INGENIERA | REPUESTOS ESPECIFICOS | 20121445 | ACCESORIOS Y PARTES
243346 | MODULO DE DATOS BATRON LCM206-02 71010727 PARA SISTEMA DE CONTROL DE OLORES | UN | REPUESTO MODULO | EQUIPOS INGENIERIA | REPUESTOS Y EQUIPOS INGENIERA | REPUESTOS ESPECIFICOS | 20121445 | ACCESORIOS Y PARTES
243347 | ELECTRODO PH-REDOX JUMO B20.2900.0 1535005 PARA SISTEMA DE CONTROL DE OLORES | UN | REPUESTO ELECTRODO | EQUIPOS INGENIERIA | REPUESTOS Y EQUIPOS INGENIERA | REPUESTOS ESPECIFICOS | 20121445 | ACCESORIOS Y PARTES
243348 | TRANSMISOR CONTROLADOR PARA PH JUMO AQUIS 500 202560 TN00614202 PARA SISTEMA DE CONTROL DE OLORES | UN | REPUESTO TRANSMISOR | EQUIPOS INGENIERIA | REPUESTOS Y EQUIPOS INGENIERA | REPUESTOS ESPECIFICOS | 20121445 | ACCESORIOS Y PARTES
243349 | BOQUILLA 3/4" BETE TF24XP B6P PARA SISTEMA DE CONTROL DE OLORES | UN | REPUESTO BOQUILLA | EQUIPOS INGENIERIA | REPUESTOS Y EQUIPOS INGENIERA | REPUESTOS ESPECIFICOS | 20121445 | ACCESORIOS Y PARTES
243350 | BOMBA DE DIAFRAGMA DOSIFICADORA PROMINENT S1CB S1CBH07065PVTA730UD110S0ES PARA SISTEMA DE CONTROL DE OLORES | UN | REPUESTO BOMBA | EQUIPOS INGENIERIA | REPUESTOS Y EQUIPOS INGENIERA | REPUESTOS ESPECIFICOS | 20121445 | ACCESORIOS Y PARTES
243351 | SENSOR DE PH REDOX PEROX PROMINENT H2.10-P 792976 PARA SISTEMA DE CONTROL DE OLORES | UN | REPUESTO SENSOR | EQUIPOS INGENIERIA | REPUESTOS Y EQUIPOS INGENIERA | REPUESTOS ESPECIFICOS | 20121445 | ACCESORIOS Y PARTES
243353 | MODULO CPU PARA CONTROLADOR PROGRAMABLE ABB PM573-ETH B0 1SAP130300R0271 PARA VENTILADORES | UN | REPUESTO MODULO | EQUIPOS INGENIERIA | REPUESTOS Y EQUIPOS INGENIERA | REPUESTOS ESPECIFICOS | 20121445 | ACCESORIOS Y PARTES
243354 | FUENTE DE ALIMENTACION SIEMENS SITOP PSU200M 6EP1334-3BA10 | UN | REPUESTO FUENTE | EQUIPOS INGENIERIA | REPUESTOS Y EQUIPOS INGENIERA | REPUESTOS ESPECIFICOS | 20121445 | ACCESORIOS Y PARTES
243355 | MODULO DE COMUNICACIONES PROFINET ABB CM579 1SAP170901R0101 PARA VENTILADORES | UN | REPUESTO MODULO | EQUIPOS INGENIERIA | REPUESTOS Y EQUIPOS INGENIERA | REPUESTOS ESPECIFICOS | 20121445 | ACCESORIOS Y PARTES
243356 | MEMBRANA DE 9" EPDM PARA DIFUSOR DE BURBUJA FINA | UN | REPUESTO DIFUSOR | EQUIPOS INGENIERIA | REPUESTOS Y EQUIPOS INGENIERA | REPUESTOS ESPECIFICOS | 20121445 | ACCESORIOS Y PARTES
243357 | FUENTE DE ALIMENTACION WEIDMULLER CP M DM40 1222220000 PARA SISTEMA DE MONITOREO DE VIBRACIONES Y TEMPERATURA | UN | REPUESTO FUENTE | EQUIPOS INGENIERIA | REPUESTOS Y EQUIPOS INGENIERA | REPUESTOS ESPECIFICOS | 20121445 | ACCESORIOS Y PARTES
243358 | FUENTE DE ALIMENTACION 500W 24V 20A WEIDMULLER CP M SNT 8951370000 | UN | REPUESTO FUENTE | EQUIPOS INGENIERIA | REPUESTOS Y EQUIPOS INGENIERA | REPUESTOS ESPECIFICOS | 20121445 | ACCESORIOS Y PARTES
243359 | BARRERA DE PROTECCION ZENNER PEPPERL & FUCHS Z779 71806 PARA SISTEMA DE MONITOREO DE VIBRACIONES Y TEMPERATURA | UN | REPUESTO BARRERA PROTECCION | EQUIPOS INGENIERIA | REPUESTOS Y EQUIPOS INGENIERA | REPUESTOS ESPECIFICOS | 20121445 | ACCESORIOS Y PARTES
243360 | REPETIDOR DE TENSION PEPPERL & FUCHS KFD2-VR4-EX1.26 196355 PARA SISTEMA DE MONITOREO DE VIBRACIONES Y TEMPERATURA | UN | REPUESTO REPETIDOR | EQUIPOS INGENIERIA | REPUESTOS Y EQUIPOS INGENIERA | REPUESTOS ESPECIFICOS | 20121445 | ACCESORIOS Y PARTES
243361 | REPETIDOR PARA TRANSDUCTOR DE TEMPERATURA PEPPERL & FUCHS KCD2-RR-EX1 258075 PARA SISTEMA DE MONITOREO DE VIBRACIONES Y TEMPERATURA | UN | REPUESTO REPETIDOR | EQUIPOS INGENIERIA | REPUESTOS Y EQUIPOS INGENIERA | REPUESTOS ESPECIFICOS | 20121445 | ACCESORIOS Y PARTES
243362 | MODULO DE EXPANSION PARA RELE ALLEN-BRADLEY XM-441 SERIE B 1440-REX00-04RD PARA SISTEMA DE MONITOREO DE VIBRACIONES Y TEMPERATURA | UN | REPUESTO MODULO | EQUIPOS INGENIERIA | REPUESTOS Y EQUIPOS INGENIERA | REPUESTOS ESPECIFICOS | 20121445 | ACCESORIOS Y PARTES
243363 | TERMINAL DE TEMPERATURA PARA MODULOS XM-360/361/362 ALLEN-BRADLEY XM-944 1440-TB-E PARA SISTEMA DE MONITOREO DE VIBRACIONES Y TEMPERATURA | UN | REPUESTO TERMINAL | EQUIPOS INGENIERIA | REPUESTOS Y EQUIPOS INGENIERA | REPUESTOS ESPECIFICOS | 20121445 | ACCESORIOS Y PARTES
243364 | TERMINAL PARA RELE DE EXPANSION ALLEN-BRADLEY XM-943 1440-TB-D 10000082881/04 PARA SISTEMA DE MONITOREO DE VIBRACIONES Y TEMPERATURA | UN | REPUESTO TERMINAL | EQUIPOS INGENIERIA | REPUESTOS Y EQUIPOS INGENIERA | REPUESTOS ESPECIFICOS | 20121445 | ACCESORIOS Y PARTES
243365 | MODULO DE VIBRACIONES ALLEN-BRADLEY XM-124 1440-SDM02-01RA PARA SISTEMA DE MONITOREO DE VIBRACIONES Y TEMPERATURA | UN | REPUESTO MODULO | EQUIPOS INGENIERIA | REPUESTOS Y EQUIPOS INGENIERA | REPUESTOS ESPECIFICOS | 20121445 | ACCESORIOS Y PARTES
243366 | MODULO DE MEDICION DINAMICA ALLEN-BRADLEY XM-124 1440-TB-A 178587 PARA SISTEMA DE MONITOREO DE VIBRACIONES Y TEMPERATURA | UN | REPUESTO MODULO | EQUIPOS INGENIERIA | REPUESTOS Y EQUIPOS INGENIERA | REPUESTOS ESPECIFICOS | 20121445 | ACCESORIOS Y PARTES
243367 | MODULO DE RELE MAESTRO ALLEN-BRADLEY XM-440 1440-RMA00-04RC PARA SISTEMA DE MONITOREO DE VIBRACIONES Y TEMPERATURA | UN | REPUESTO MODULO | EQUIPOS INGENIERIA | REPUESTOS Y EQUIPOS INGENIERA | REPUESTOS ESPECIFICOS | 20121445 | ACCESORIOS Y PARTES
243368 | MODULO DE EXPANSION PARA RELE ALLEN-BRADLEY XM-943 1440-TB-C 10000082880/U04 PARA SISTEMA DE MONITOREO DE VIBRACIONES Y TEMPERATURA | UN | REPUESTO MODULO | EQUIPOS INGENIERIA | REPUESTOS Y EQUIPOS INGENIERA | REPUESTOS ESPECIFICOS | 20121445 | ACCESORIOS Y PARTES
243369 | MODULO DE TEMPERATURA ALLEN-BRADLEY XM-361 1440-TUN06-00RE PARA SISTEMA DE MONITOREO DE VIBRACIONES Y TEMPERATURA | UN | REPUESTO MODULO | EQUIPOS INGENIERIA | REPUESTOS Y EQUIPOS INGENIERA | REPUESTOS ESPECIFICOS | 20121445 | ACCESORIOS Y PARTES
243370 | SUICHE FAST ETHERNET 8 PUERTOS HIRSCHMANN RS20-0800M2M2SDAEHH09.00 PARA SISTEMA DE MONITOREO DE VIBRACIONES Y TEMPERATURA | UN | REPUESTO SUICHE | EQUIPOS INGENIERIA | REPUESTOS Y EQUIPOS INGENIERA | REPUESTOS ESPECIFICOS | 20121445 | ACCESORIOS Y PARTES
243371 | CONVERTIDOR DEVICENET/ETHERNET ALLEN-BRADLEY 1788-EN2DN 10000019782/01 PARA SISTEMA DE MONITOREO DE VIBRACIONES Y TEMPERATURA | UN | REPUESTO CONVERTIDOR | EQUIPOS INGENIERIA | REPUESTOS Y EQUIPOS INGENIERA | REPUESTOS ESPECIFICOS | 20121445 | ACCESORIOS Y PARTES
243372 | JUEGO DE TOMA DE MUESTRAS DE SOLUCION X 2 RECIPIENTES 80ML YORK 2815065000 PARA CHILLER DE ABSORCION | UN | REPUESTO JUEGO | EQUIPOS INGENIERIA | REPUESTOS Y EQUIPOS INGENIERA | REPUESTOS ESPECIFICOS | 20121445 | ACCESORIOS Y PARTES
243373 | ACTIVADOR Y ACELERADOR PARA SECADO DE ADHESIVOS Y SELLANTES ANAEROBICOS EN BASE SOLVENTE PARA EQUIPOS QUE OPERAN EN FRIO CON TEMPERATURA INFERIOR A 15°C EN AEROSOL | UN | ACTIVADOR | MATERIALES ESTANDAR | MATERIA PROCESO FISICO-QUIMICO | PEGANTES Y ADHESIVOS | 12162304 | ACELERADOR ADHESIVO
243374 | INHIBIDOR DE CORROSION LITIO-MOLIBDENO ADVAGUARD 591 1100557000 PARA CHILLER DE ABSORCION | UN | REPUESTO INHIBIDOR | EQUIPOS INGENIERIA | REPUESTOS Y EQUIPOS INGENIERA | REPUESTOS ESPECIFICOS | 20121445 | ACCESORIOS Y PARTES
243375 | ACEITE LUBRICANTE 1GL DUOSFAL V01000 1100524004 PARA BOMBA DE VACIO DE CHILLER DE ABSORCION | UN | REPUESTO ACEITE | EQUIPOS INGENIERIA | REPUESTOS Y EQUIPOS INGENIERA | REPUESTOS ESPECIFICOS | 20121445 | ACCESORIOS Y PARTES
243376 | SELLANTE DE VACIO LATA 4OZ IMPERIAL 1302882003 PARA CHILLER DE ABSORCION | UN | REPUESTO SELLANTE | EQUIPOS INGENIERIA | REPUESTOS Y EQUIPOS INGENIERA | REPUESTOS ESPECIFICOS | 20121445 | ACCESORIOS Y PARTES
243377 | GRASA DE SILICONA PARA VACIO 150G YORK 1100901000 PARA CHILLER DE ABSORCION | UN | REPUESTO GRASA | EQUIPOS INGENIERIA | REPUESTOS Y EQUIPOS INGENIERA | REPUESTOS ESPECIFICOS | 20121445 | ACCESORIOS Y PARTES
243378 | PREPARADOR DE SUPERFICIES PARA LIMPIEZA/DESENGRASE DE SUPERFICIES NO BIODEGRADABLE A BASE DE MEZCLA DE SOLVENTES EN AEROSOL | UN | PREPARADOR | MATERIALES ESTANDAR | MATERIA PROCESO FISICO-QUIMICO | ELEMENTOS LIMPIEZA INDUSTRIAL | 47131821 | COMPUESTOS DESENGRASANTES
243379 | FIJADOR DE ROSCAS DE RESISTENCIA CONTROLADA BASE METACRILATO COLOR BLANCO PARA UNIONES Y TUBERIAS METALICAS TUBO X 250ML | UN | FIJADOR | MATERIALES ESTANDAR | MATERIA PROCESO FISICO-QUIMICO | PEGANTES Y ADHESIVOS | 31201612 | SELLADORES DE ROSCA
243380 | GRASA TERMICA A BASE DE GRASA DE LITIO Y PASTA DE ALUMINIO SEMI-SOLIDA PARA SENSORES CON TEMPERATURA DE OPERACION MENOR A 300°F RECIPIENTE X 4OZ | UN | GRASA | SOPORTE A LA OPERACIÓN | ACEITES Y LUBRICANTES | OTROS LUBRICANTES | 15121905 | GRASA TÉRMICA
243381 | ADHESIVO DE CONTACTO AMARILLO MONOCOMPONENTE A BASE DE MEZCLA DE SOLVENTES DE SECADO AL AIRE PARA JUNTAS Y EMPAQUES DE CAUCHO RECIPIENTE X 0.95LT | UN | ADHESIVO | MATERIALES ESTANDAR | MATERIA PROCESO FISICO-QUIMICO | PEGANTES Y ADHESIVOS | 31201601 | ADHESIVOS QUÍMICOS
243382 | SELLO 12MM YORK 028R00965000 PARA CHILLER DE ABSORCION | UN | REPUESTO SELLO | EQUIPOS INGENIERIA | REPUESTOS Y EQUIPOS INGENIERA | REPUESTOS ESPECIFICOS | 20121445 | ACCESORIOS Y PARTES
243383 | EMPAQUE 1000MM X 19MM YORK 2815842050 PARA CHILLER DE ABSORCION | UN | REPUESTO EMPAQUE | EQUIPOS INGENIERIA | REPUESTOS Y EQUIPOS INGENIERA | REPUESTOS ESPECIFICOS | 20121445 | ACCESORIOS Y PARTES
243384 | JUEGO DE REPARACION BOMBA 1A1 YORK 026R00216002 635049000 PARA CHILLER DE ABSORCION | UN | REPUESTO JUEGO | EQUIPOS INGENIERIA | REPUESTOS Y EQUIPOS INGENIERA | REPUESTOS ESPECIFICOS | 20121445 | ACCESORIOS Y PARTES
243385 | ANILLO 127MM X 1.8MM X 0.5MM CARBURO DE TUNGSTENO YORK S6301 2635049000 PARA CHILLER DE ABSORCION | UN | REPUESTO ANILLO | EQUIPOS INGENIERIA | REPUESTOS Y EQUIPOS INGENIERA | REPUESTOS ESPECIFICOS | 20121445 | ACCESORIOS Y PARTES
243386 | JUEGO DE REPARACION PARA BOMBA 3B2 YORK VK709 2635048000 PARA CHILLER DE ABSORCION | UN | REPUESTO JUEGO | EQUIPOS INGENIERIA | REPUESTOS Y EQUIPOS INGENIERA | REPUESTOS ESPECIFICOS | 20121445 | ACCESORIOS Y PARTES
243387 | ANILLO 5 3/8" X 4 1/4" CARBURO DE TUNGSTENO YORK VK709-KIT32 2635048000 PARA CHILLER DE ABSORCION | UN | REPUESTO ANILLO | EQUIPOS INGENIERIA | REPUESTOS Y EQUIPOS INGENIERA | REPUESTOS ESPECIFICOS | 20121445 | ACCESORIOS Y PARTES
243388 | ACTUADOR ELECTRO-HIDRAULICO SAMSON 3274-13 022R00158000 PARA VALVULA DE CONTROL DE CHILLER DE ABSORCION | UN | REPUESTO ACTUADOR | EQUIPOS INGENIERIA | REPUESTOS Y EQUIPOS INGENIERA | REPUESTOS ESPECIFICOS | 20121445 | ACCESORIOS Y PARTES
243389 | SENSOR DE TEMPERATURA YORK Y005065 2530457000 PARA CHILLER DE ABSORCION | UN | REPUESTO SENSOR | EQUIPOS INGENIERIA | REPUESTOS Y EQUIPOS INGENIERA | REPUESTOS ESPECIFICOS | 20121445 | ACCESORIOS Y PARTES
243390 | SENSOR DE TEMPERATURA YORK Y005065 2529964000 PARA CHILLER DE ABSORCION | UN | REPUESTO SENSOR | EQUIPOS INGENIERIA | REPUESTOS Y EQUIPOS INGENIERA | REPUESTOS ESPECIFICOS | 20121445 | ACCESORIOS Y PARTES
243391 | TRANSDUCTOR DE PRESION JOHNSON CONTROLS P499RFAB509 2529907001 PARA CHILLER DE ABSORCION | UN | REPUESTO TRANSDUCTOR | EQUIPOS INGENIERIA | REPUESTOS Y EQUIPOS INGENIERA | REPUESTOS ESPECIFICOS | 20121445 | ACCESORIOS Y PARTES
243392 | INTERRUPTOR DE PRESION YORK J6-15485 024R00132000 PARA CHILLER DE ABSORCION | UN | REPUESTO INTERRUPTOR | EQUIPOS INGENIERIA | REPUESTOS Y EQUIPOS INGENIERA | REPUESTOS ESPECIFICOS | 20121445 | ACCESORIOS Y PARTES
243393 | INTERRUPTOR DE TEMPERATURA PARTLOW 2529995000 PARA CHILLER DE ABSORCION | UN | REPUESTO INTERRUPTOR | EQUIPOS INGENIERIA | REPUESTOS Y EQUIPOS INGENIERA | REPUESTOS ESPECIFICOS | 20121445 | ACCESORIOS Y PARTES
243394 | FUSIBLE CARTUCHO VIDRIO 7A 250V RAPIDO 1/4" X 1 1/4" | UN | REPUESTO FUSIBLE | MATERIALES ESTANDAR | ELEMENTOS PROTEC SISTE ELECTRI | FUSIBLES | 39121611 | FUSIBLES DE CERÁMICAS
243395 | MODULO DE EXPANSION PARA ENTRADAS/SALIDAS YORK JK-56 3101301001 PARA CHILLER DE ABSORCION | UN | REPUESTO MODULO | EQUIPOS INGENIERIA | REPUESTOS Y EQUIPOS INGENIERA | REPUESTOS ESPECIFICOS | 20121445 | ACCESORIOS Y PARTES
243396 | RELE AUXILIAR ENCHUFABLE TYCO ELECTRONICS 157-33T0A2 2423962000 PARA CHILLER DE ABSORCION | UN | REPUESTO RELE | EQUIPOS INGENIERIA | REPUESTOS Y EQUIPOS INGENIERA | REPUESTOS ESPECIFICOS | 20121445 | ACCESORIOS Y PARTES
243397 | CONTROL DE RELE SCHNEIDER ELECTRIC JNF0109826 2425598000 PARA CHILLER DE ABSORCION | UN | REPUESTO CONTROL | EQUIPOS INGENIERIA | REPUESTOS Y EQUIPOS INGENIERA | REPUESTOS ESPECIFICOS | 20121445 | ACCESORIOS Y PARTES
243398 | MINI CONTACTOR ABB B6-30-10 2426947000 PARA CHILLER DE ABSORCION | UN | REPUESTO CONTACTOR | EQUIPOS INGENIERIA | REPUESTOS Y EQUIPOS INGENIERA | REPUESTOS ESPECIFICOS | 20121445 | ACCESORIOS Y PARTES
243399 | TARJETA DE CONTROL DIGITAL YORK CE-85 3100935000 PARA CHILLER DE ABSORCION | UN | REPUESTO TARJETA | EQUIPOS INGENIERIA | REPUESTOS Y EQUIPOS INGENIERA | REPUESTOS ESPECIFICOS | 20121445 | ACCESORIOS Y PARTES
243400 | MEMORIA EEPROM YORK A.02F.08 3102513001 PARA CHILLER DE ABSORCION | UN | REPUESTO MEMORIA | EQUIPOS INGENIERIA | REPUESTOS Y EQUIPOS INGENIERA | REPUESTOS ESPECIFICOS | 20121445 | ACCESORIOS Y PARTES
243401 | CONTACTOR ABB A16-30-10 2431830000 PARA BOMBA DEL CHILLER DE ABSORCION | UN | REPUESTO CONTACTOR | EQUIPOS INGENIERIA | REPUESTOS Y EQUIPOS INGENIERA | REPUESTOS ESPECIFICOS | 20121445 | ACCESORIOS Y PARTES
243402 | CORREA DE TRANSMISION TRAPEZOIDAL DURAFLEX GL 4L415 2814424000 PARA CHILLER DE ABSORCION | UN | REPUESTO CORREA | EQUIPOS INGENIERIA | REPUESTOS Y EQUIPOS INGENIERA | REPUESTOS ESPECIFICOS | 20121445 | ACCESORIOS Y PARTES
243403 | CONTROL DE TEMPERATURA JOHNSON CONTROLS A19 2529923000 PARA CHILLER DE ABSORCION | UN | REPUESTO CONTROL | EQUIPOS INGENIERIA | REPUESTOS Y EQUIPOS INGENIERA | REPUESTOS ESPECIFICOS | 20121445 | ACCESORIOS Y PARTES
243404 | TERMOCUPLA 4MM X 115MM ACERO AISI 316L YORK 2528935000 PARA CHILLER DE ABSORCION | UN | REPUESTO TERMOCUPLA | EQUIPOS INGENIERIA | REPUESTOS Y EQUIPOS INGENIERA | REPUESTOS ESPECIFICOS | 20121445 | ACCESORIOS Y PARTES
243405 | DISCO DE RUPTURA 2" X 2MM TEFLON YORK 028R00988000 PARA CHILLER DE ABSORCION | UN | REPUESTO DISCO | EQUIPOS INGENIERIA | REPUESTOS Y EQUIPOS INGENIERA | REPUESTOS ESPECIFICOS | 20121445 | ACCESORIOS Y PARTES
243407 | CABLE ACERO INOXIDABLE CON ALMA DE ACERO 7MM 8X19 HILOS CARGA DE ROTURA >40KN | ML | CABLE | SOPORTE A LA OPERACIÓN | HTAS-EQUIPOS SOPORTE OPERACION | ELEMENTOS Y EQUIPOS DE IZAJE | 31151703 | CABLES ELEVADORES
243408 | CABLE ACERO INOXIDABLE CON ALMA DE ACERO 9MM 8X19 HILOS CARGA DE ROTURA >64KN | ML | CABLE | SOPORTE A LA OPERACIÓN | HTAS-EQUIPOS SOPORTE OPERACION | ELEMENTOS Y EQUIPOS DE IZAJE | 31151703 | CABLES ELEVADORES
243409 | CABLE ACERO INOXIDABLE CON ALMA DE ACERO 12.5MM 8X19 HILOS CARGA DE ROTURA >126KN | ML | CABLE | SOPORTE A LA OPERACIÓN | HTAS-EQUIPOS SOPORTE OPERACION | ELEMENTOS Y EQUIPOS DE IZAJE | 31151703 | CABLES ELEVADORES
243410 | CABLE ACERO INOXIDABLE CON ALMA DE ACERO 10MM 8X19 HILOS CARGA DE ROTURA >107KN | ML | CABLE | SOPORTE A LA OPERACIÓN | HTAS-EQUIPOS SOPORTE OPERACION | ELEMENTOS Y EQUIPOS DE IZAJE | 31151703 | CABLES ELEVADORES
243411 | CABLE ACERO INOXIDABLE CON ALMA DE ACERO 20MM 8X36 HILOS CARGA DE ROTURA >285KN | ML | CABLE | SOPORTE A LA OPERACIÓN | HTAS-EQUIPOS SOPORTE OPERACION | ELEMENTOS Y EQUIPOS DE IZAJE | 31151703 | CABLES ELEVADORES
243412 | SEGURO DE GANCHO KITO 5210270 PARA EQUIPOS DE IZAJE | UN | REPUESTO SEGURO | EQUIPOS INGENIERIA | REPUESTOS Y EQUIPOS INGENIERA | REPUESTOS ESPECIFICOS | 20121445 | ACCESORIOS Y PARTES
243413 | SENSOR INDUCTIVO PEPPERL &FUCHS NBB15-30GM50-E2-3G-3D PARA RASTRILLO CANAL DE ENTRADA | UN | REPUESTO SENSOR | EQUIPOS INGENIERIA | REPUESTOS Y EQUIPOS INGENIERA | REPUESTOS ESPECIFICOS | 20121445 | ACCESORIOS Y PARTES
243414 | SENSOR INDUCTIVO PEPPERL &FUCHS NBB4-12GM50-E2-3G-3D PARA RASTRILLO CANAL DE ENTRADA | UN | REPUESTO SENSOR | EQUIPOS INGENIERIA | REPUESTOS Y EQUIPOS INGENIERA | REPUESTOS ESPECIFICOS | 20121445 | ACCESORIOS Y PARTES
243415 | SENSOR INDUCTIVO PEPPERL & FUCHS NBB8-18GM50-E2-3G-3D PARA RASTRILLO CANAL DE ENTRADA | UN | REPUESTO SENSOR | EQUIPOS INGENIERIA | REPUESTOS Y EQUIPOS INGENIERA | REPUESTOS ESPECIFICOS | 20121445 | ACCESORIOS Y PARTES
243416 | VALVULA DE ALIVIO DE PRESION HAWE MVCS46ER PARA RASTRILLO CANAL DE ENTRADA | UN | REPUESTO VALVULA | EQUIPOS INGENIERIA | REPUESTOS Y EQUIPOS INGENIERA | REPUESTOS ESPECIFICOS | 20121445 | ACCESORIOS Y PARTES
243417 | EMPAQUE 31" X 28" AGUJEROS 3/4" NEOPRENO WESTECH 1035D 242/05M-TDEQ-7-002 PARA MEZCLADOR DE LOS DIGESTORES | UN | REPUESTO EMPAQUE | EQUIPOS INGENIERIA | REPUESTOS Y EQUIPOS INGENIERA | REPUESTOS ESPECIFICOS | 20121445 | ACCESORIOS Y PARTES
243418 | EMPAQUE 42" X 36" AGUJEROS 3/4" NEOPRENO WESTECH 1035A 514/05M-TDEQ-7-002 PARA VALVULA DE TAPON EXCENTRICO | UN | REPUESTO EMPAQUE | EQUIPOS INGENIERIA | REPUESTOS Y EQUIPOS INGENIERA | REPUESTOS ESPECIFICOS | 20121445 | ACCESORIOS Y PARTES
243419 | RODAMIENTO DE BOLAS 6308 2Z C3 | UN | RODAMIENTO | MATERIALES ESTANDAR | REPUESTOS MATERIALES ESTANDAR | TRANSMISION POTENCIA MECANICA | 31171504 | RODAMIENTOS DE BALINERAS
243420 | MODULO AMPLIFICADOR DE SEÑAL PARA SENSOR INDUCTIVO IFM N0530A PARA REJAS DE PROTECCION | UN | REPUESTO AMPLIFICADOR | EQUIPOS INGENIERIA | REPUESTOS Y EQUIPOS INGENIERA | REPUESTOS ESPECIFICOS | 20121445 | ACCESORIOS Y PARTES
243421 | FUENTE DE ALIMENTACION WEIDMULLER PRO ECO 120W 24V 5A 1469480000 PARA REJAS DE PROTECCION | UN | REPUESTO FUENTE | EQUIPOS INGENIERIA | REPUESTOS Y EQUIPOS INGENIERA | REPUESTOS ESPECIFICOS | 20121445 | ACCESORIOS Y PARTES
243422 | RODAMIENTO DE BOLAS 6209 | UN | RODAMIENTO | MATERIALES ESTANDAR | REPUESTOS MATERIALES ESTANDAR | TRANSMISION POTENCIA MECANICA | 31171504 | RODAMIENTOS DE BALINERAS
243423 | REACTIVO CLORO LIBRE DPD POWDER PILLOWS PAQX1000 PARA MUESTRAS 10 ML. | PQ | REACTIVO | MATERIALES ESTANDAR | MATERIA PROCESO FISICO-QUIMICO | REACTIVOS P/PLANTA TRATAMIENTO | 12161503 | KITS DE REACTIVOS
243424 | LENTES RECETADOS PARA ACOPLE Y A SU VEZ PARA GAFA DE SEGURIDAD | UN | LENTE | SOPORTE A LA OPERACIÓN | DOTACION | ELEMENTOS PROTECCION PERSONAL | 46181811 | LENTES PROTECTORES
243425 | MANTENIMIENTO CONMUTADORES TELEFONICOS DE GENERACION, TRANSMISION Y DIST ENERGIA | UN | EQUIPOS DE TELECOMUNICACIONES | INDIRECTOS | RECURSOS DE TELECOMUNICACIONES | EQUIPOS DE TELECOMUNICACIONES | 43191516 | SISTEMA DE CONMUTADOR TELEFÓNICO
243426 | SOPORTE Y MANTENIMIENTO DE LA INTRANET BASADA EN SHARE POINT - BITACORA 3.0 | UN | SERVICIOS ASOCIADOS A INTERNET | SERVICIOS PROF/CORPORATIVOS | SERVICIOS Y RECURSOS DE TI | SERVICIOS ASOCIADOS A INTERNET | 83121703 | SERVICIOS RELACIONADOS CON EL INTERNET
243427 | SOPORTE Y MANTENIMIENTO DEL SITIO WEB DISEÑADO EN CMS - DNN | UN | SERVICIOS ASOCIADOS A INTERNET | SERVICIOS PROF/CORPORATIVOS | SERVICIOS Y RECURSOS DE TI | SERVICIOS ASOCIADOS A INTERNET | 83121703 | SERVICIOS RELACIONADOS CON EL INTERNET
243435 | ADAPTADOR DB9 MACHO A MACHO | UN | ADAPTADOR | SERVICIOS PROF/CORPORATIVOS | SERVICIOS Y RECURSOS DE TI | HARDWARE Y EQUIPOS ASOCIADOS | 39121008 | CONVERSORES DE SEÑALES
243436 | CONVERSOR SERIAL RS232 A RS485 DB9 | UN | CONVERSOR | SERVICIOS PROF/CORPORATIVOS | SERVICIOS Y RECURSOS DE TI | HARDWARE Y EQUIPOS ASOCIADOS | 39121008 | CONVERSORES DE SEÑALES
243440 | PERFIL EN L EN ACERO ESTRUCTURAL DE 6M 1" X 1" X 3/16" | UN | PERFIL | SERVIC/MATERIALES CONSTRUCCION | MATERIALES DE CONSTRUCCION | MATERIALES METALICOS | 30101501 | ÁNGULOS DE ALEACIÓN FERROSA
243441 | ETANOLAMINA GRADO REACTIVO PARA PROCESOS DE ANALISIS AL 98%. BOTELLA 1L; ENTREGA LABORATORIO CALIDAD AGUAS PLANTA VILLAHERMOSA | UN | REACTIVO | MATERIALES ESTANDAR | MATERIA PROCESO FISICO-QUIMICO | REACTIVOS P/PLANTA TRATAMIENTO | 41116105 | REACTIVOS O SOLUCIONES QUÍMICAS
243442 | CODO 90° ACERO INOXIDABLE 4" (100MM) SCH10 EXTREMO LISO | UN | CODO | MATERIALES ESTANDAR | TUBERIAS ACCESORIOS DE TUBERIA | ACCESORIOS DE TUBERIA | 40172807 | CODOS PARA TUBOS DE ACERO INOXIDABLE
243443 | CODO 45° ACERO INOXIDABLE 4" (100MM) SCH10 EXTREMO LISO | UN | CODO | MATERIALES ESTANDAR | TUBERIAS ACCESORIOS DE TUBERIA | ACCESORIOS DE TUBERIA | 40172807 | CODOS PARA TUBOS DE ACERO INOXIDABLE
243444 | ALQUILER O ARRENDAMIENTO DE ESPACIO FISICO EN POSTE 8 MTS PARA INSTALACION DE CAMARAS DE SEGURIDAD | UN | ARRENDAMIENTO PROPIEDAD RAIZ | SOPORTE A LA OPERACIÓN | ALMACENAJE | SERVICIO DE BODEGAS | 80131502 | ARRENDAMIENTO DE INSTALACIONES COMERCIALES O INDUSTRIALES
243445 | ALQUILER O ARRENDAMIENTO DE ESPACIO FISICO EN POSTE 10 MTS PARA INSTALACION DE CAMARAS DE SEGURIDAD | UN | ARRENDAMIENTO PROPIEDAD RAIZ | SOPORTE A LA OPERACIÓN | ALMACENAJE | SERVICIO DE BODEGAS | 80131502 | ARRENDAMIENTO DE INSTALACIONES COMERCIALES O INDUSTRIALES
243446 | ALQUILER O ARRENDAMIENTO DE ESPACIO FISICO EN POSTE 12 MTS PARA INSTALACION DE CAMARAS DE SEGURIDAD | UN | ARRENDAMIENTO PROPIEDAD RAIZ | SOPORTE A LA OPERACIÓN | ALMACENAJE | SERVICIO DE BODEGAS | 80131502 | ARRENDAMIENTO DE INSTALACIONES COMERCIALES O INDUSTRIALES
243447 | ALQUILER O ARRENDAMIENTO DE ESPACIO FISICO EN POSTE 14 MTS PARA INSTALACION DE CAMARAS DE SEGURIDAD | UN | ARRENDAMIENTO PROPIEDAD RAIZ | SOPORTE A LA OPERACIÓN | ALMACENAJE | SERVICIO DE BODEGAS | 80131502 | ARRENDAMIENTO DE INSTALACIONES COMERCIALES O INDUSTRIALES
243448 | RADIADOR AEROMOTOMARELLI MODELO 1992 31BXR053 PARA GENERADOR TASAJERA | UN | REPUESTO RADIADOR | EQUIPOS INGENIERIA | REPUESTOS Y EQUIPOS INGENIERA | REPUESTOS ESPECIFICOS | 20121445 | ACCESORIOS Y PARTES
243449 | CABLE D-SUB CONECTORES DB25 MACHO A MACHO 1.8M | UN | CABLE | INDIRECTOS | RECURSOS DE TELECOMUNICACIONES | CABLES-CONECTORES TELECOMUNICA | 26121620 | CABLE PARA INTERCONEXIONES
243450 | RELE TEMPORIZADOR PARA RIEL 24-240VCA/CC 1S-100H 5A RIEL | UN | TEMPORIZADOR | EQUIPOS INGENIERIA | EQUIPO PROTEC MANIOBRA S/E-R/D | EQUIPO PROTECCION MANIOBRA S/E | 39121523 | TEMPORIZADORES
243451 | RODAMIENTO DE BOLAS DE CONTACTO ANGULAR 7310B | UN | RODAMIENTO | MATERIALES ESTANDAR | REPUESTOS MATERIALES ESTANDAR | TRANSMISION POTENCIA MECANICA | 31171504 | RODAMIENTOS DE BALINERAS
243453 | REACONDICIONAMIENTO DEL PISTON DEL INYECTOR APLICANDO SOLDADURA SILICON BRONCE | UN | EQUIPOS DE ENERGIA | SERVICIOS DE MANTENIMIENTO | MANTENIMIENTO EQUIPO OPERATIVO | MANTENIMIENTO EQUIPOS ENERGIA | 73171501 | SERVICIOS DE FABRICACIÓN DE EQUIPO DE GENERACIÓN, TRANSMISIÓN O DISTRIBUCIÓN DE ENERGÍA
243454 | SELLANTE LIQUIDO PERMATEX PARA AVIACION BROWN FORM-A-GASKET (REG) #3 AVIATION BOTELLA DE 16 Oz.) | UN | SELLANTE | MATERIALES ESTANDAR | MATERIA PROCESO FISICO-QUIMICO | RECUBRIMIENTOS Y SOLVENTES | 31211704 | SELLANTES
243455 | SERVICIO CALIBRACION DE SENSOR MRU (MOTION REFERENCE UNIT)(UNIDAD DE REFERENCIA DEL MOVIMIENTO) | UN | EQUIPOS DE ENERGIA | SERVICIOS DE MANTENIMIENTO | MANTENIMIENTO EQUIPO OPERATIVO | MANTENIMIENTO EQUIPOS ENERGIA | 73152103 | SERVICIOS DE MANTENIMIENTO DE EQUIPOS DE INGENIERÍA
243456 | SOPORTE LICENCIAMIENTO DE LA HERRAMIENTA PRTG MONITOR 1.000 SENSORES INCLUYE ACCESO A NUEVAS VERSIONES POR UN (1) AÑO, PARA EL SEGUIMIENTO Y CALCULO DE INDICADORES DE DISPONIBILIDAD DE COMUNICACION CON LOS EQUIPOS TELEGESTIONADOS DEL SDL | UN | SOFTWARE Y EQUIPOS ASOCIADOS | SERVICIOS PROF/CORPORATIVOS | SERVICIOS Y RECURSOS DE TI | SOFTWARE Y EQUIPOS ASOCIADOS | 43231512 | SOFTWARE DE MANEJO DE LICENCIAS
243457 | DIAGNOSTICO PARA LA VALORACION DE ESTADO DEL PUENTE GRUA | UN | EQUIPOS DE ENERGIA | SERVICIOS DE MANTENIMIENTO | MANTENIMIENTO EQUIPO OPERATIVO | MANTENIMIENTO EQUIPOS ENERGIA | 73171501 | SERVICIOS DE FABRICACIÓN DE EQUIPO DE GENERACIÓN, TRANSMISIÓN O DISTRIBUCIÓN DE ENERGÍA
243459 | SISTEMA DE BARRAS DE MEDIA TENSION NO SEGREGADO EN DUCTO 2000A 15KV/17.5KV INTERIOR | UN | SISTEMA DE BARRAS | MATERIALES ESTANDAR | ELEMENTOS PREMOLDEADOS | PREMOLDEADOS | 39121117 | BUS BAR
243461 | PINTURA EPOXICA PINTUCOAT SEMI MATE GL | UN | PINTURA | MATERIALES ESTANDAR | MATERIA PROCESO FISICO-QUIMICO | RECUBRIMIENTOS Y SOLVENTES | 31211515 | PINTURA BASADA EN DISOLVENTE
243462 | SERVICIO DE APLICACION CROMO DURO PARA EJES Y BUJES EN CILINDROS HIDRAULICOS | UN | EQUIPOS DE ENERGIA | SERVICIOS DE MANTENIMIENTO | MANTENIMIENTO EQUIPO OPERATIVO | MANTENIMIENTO EQUIPOS ENERGIA | 73171501 | SERVICIOS DE FABRICACIÓN DE EQUIPO DE GENERACIÓN, TRANSMISIÓN O DISTRIBUCIÓN DE ENERGÍA
243463 | CAJA DE CARTON 32CMX40CMX27CM | UN | CAJA | INDIRECTOS | EQUIPOS Y UTILES DE OFICINA | UTILES DE OFICINA | 24121503 | CAJAS PARA EMPACAR
243464 | CLIP ESTANDAR METALICO 50 UNIDADES | UN | CLIP | INDIRECTOS | EQUIPOS Y UTILES DE OFICINA | UTILES DE OFICINA | 44122104 | CLIPS PARA PAPEL
243466 | RECUBRIMIENTO IMPERMEABLE POR CRISTALIZACION | UN | IMPERMEABILIZANTE | SERVIC/MATERIALES CONSTRUCCION | MATERIALES DE CONSTRUCCION | MATERIALES DE CONSTRUCCION | 30111601 | CEMENTO
243468 | MORTERO IMPERMEABLE POR CRISTALIZACION | UN | IMPERMEABILIZANTE | SERVIC/MATERIALES CONSTRUCCION | MATERIALES DE CONSTRUCCION | MATERIALES DE CONSTRUCCION | 30111601 | CEMENTO
243471 | TELA VINILICA CON ACABADO TIPO TEXTIL | ML | TELA | SOPORTE A LA OPERACIÓN | CONSUMIBLES | CONSUMIBLES DE FERRETERIA | 11161701 | TEXTILES DE ALGODÓN DE TEJIDO SIMPLE
243472 | MEGAFONO PORTATIL CON 25 WATT DE POTENCIA FUNCION SIRENA / DE MANO CON LECTOR DE MEMORIA USB Y SD REPRODUCTOR DE AUDIO EN FORMATO MP3 PARA REPETIR MENSAJE | UN | MEGAFONO | INDIRECTOS | ELECTRODOMESTICOS | APARATOS ELECTRONICO D/CONSUMO | 52161533 | MEGÁFONOS
243473 | SUMINISTRO CAMBIO Y REPARACION DE TARJETA DE MAQUINA DE IMPRESION DE CARNE MODELO CD800 | UN | HARDWARE Y SERVICIOS ASOCIADOS | SERVICIOS PROF/CORPORATIVOS | SERVICIOS Y RECURSOS DE TI | HARDWARE Y EQUIPOS ASOCIADOS | 32130000 | PIEZAS DE COMPONENTES Y HARDWARE ELECTRÓNICOS Y ACCESORIOS
243474 | BASE PARA RELE ARTECHE BJ-8RP PARA RELE ARTECHE | UN | REPUESTO BASE | EQUIPOS INGENIERIA | REPUESTOS Y EQUIPOS INGENIERA | REPUESTOS ESPECIFICOS | 20121445 | ACCESORIOS Y PARTES
243475 | BASE PARA RELE ARTECHE BI-16 PARA RELE ARTECHE | UN | REPUESTO BASE | EQUIPOS INGENIERIA | REPUESTOS Y EQUIPOS INGENIERA | REPUESTOS ESPECIFICOS | 20121445 | ACCESORIOS Y PARTES
243476 | RELE AUXILIAR INSTANTANEO ENCHUFABLE 125VCC 15MS 4 CONTACTOS ABIERTOS 10A | UN | RELE | EQUIPOS INGENIERIA | EQUIPO PROTEC MANIOBRA S/E-R/D | RELES | 39122307 | RELÉ AUXILIAR
243477 | MODULO BASE RELE PROTECCION SINCRONISMO SIEMENS 7VE6320-5EB91-0CA0-Z/DD PARA GENERADOR | UN | REPUESTO MODULO | EQUIPOS INGENIERIA | EQUIPO PROTEC MANIOBRA S/E-R/D | EQUIPO PROTECCION MANIOBRA S/E | 39122308 | RELÉ DE ÍNDICE DIFERENCIAL
243478 | MODULO BASE RELE PROTECCION GENERADOR SIEMENS 7UM85 P1L24374 PARA RELE DE PROTECCION GENERADOR | UN | REPUESTO MODULO | EQUIPOS INGENIERIA | REPUESTOS Y EQUIPOS INGENIERA | REPUESTOS ESPECIFICOS | 20121445 | ACCESORIOS Y PARTES
243479 | MODULO BASE RELE PROTECCION SINCRONISMO SIEMENS 7XR61000 CAOO/CC PARA RELE DE PROTECCION GENERADOR | UN | REPUESTO MODULO | EQUIPOS INGENIERIA | REPUESTOS Y EQUIPOS INGENIERA | REPUESTOS ESPECIFICOS | 20121445 | ACCESORIOS Y PARTES
243480 | FUENTE DE ALIMENTACION 110VCA 50/60HZ 15A 1650VA 125VCC 15A MONOFASICA | UN | FUENTE | EQUIPOS INGENIERIA | ACUMULADOR REGULACION TENSION | CONVERSOR-FTE-REGULADORTENSION | 39121004 | UNIDADES DE SUMINISTRO DE ENERGÍA
243481 | FUENTE DE ALIMENTACION 220VCA 50/60HZ 30A 3750VA 125VCC 30A MONOFASICA | UN | FUENTE | EQUIPOS INGENIERIA | ACUMULADOR REGULACION TENSION | CONVERSOR-FTE-REGULADORTENSION | 39121004 | UNIDADES DE SUMINISTRO DE ENERGÍA
243482 | RELE AUXILIAR INSTANTANEO ENCHUFABLE 250VCA 3MS 4 CONTACTOS ABIERTOS 7A | UN | RELE | EQUIPOS INGENIERIA | EQUIPO PROTEC MANIOBRA S/E-R/D | RELES | 39122307 | RELÉ AUXILIAR
243483 | INTERRUPTOR TERMOMAGNETICO RIEL DIN 1X4A 6KA CURVA C | UN | INTERRUPTOR | MATERIALES ESTANDAR | ELEMENTOS PROTEC SISTE ELECTRI | INTERRUPTORES TERMOMAGNETICOS | 39121602 | BREAKERS DE CIRCUITO MAGNÉTICO
243484 | RELE TERMICO TRIPOLAR 690VCA 7.6-10A CLASE 10 | UN | RELE | EQUIPOS INGENIERIA | EQUIPO PROTEC MANIOBRA S/E-R/D | EQUIPO PROTECCION MANIOBRA S/E | 39122229 | INTERRUPTOR DE TEMPERATURA
243485 | ARRANCADOR SUAVE 3F 7.5KW 440-480VCA 16A 1450RPM | UN | ARRANCADOR | EQUIPOS INGENIERIA | BOMBAS,COMPRESORES Y MOTORES | CONTROLES ELECTRI-PROTECCIONES | 25173902 | ARRANQUE DEL MOTOR
243486 | INTERRUPTOR TERMOMAGNETICO RIEL DIN 3X25A 50KA CURVA K | UN | INTERRUPTOR | MATERIALES ESTANDAR | ELEMENTOS PROTEC SISTE ELECTRI | INTERRUPTORES TERMOMAGNETICOS | 39121602 | BREAKERS DE CIRCUITO MAGNÉTICO
243487 | GUARDAMOTOR TRIFASICO 10-16A 400VCA 7.5KW 690VCA | UN | GUARDAMOTOR | EQUIPOS INGENIERIA | BOMBAS,COMPRESORES Y MOTORES | CONTROLES ELECTRI-PROTECCIONES | 32101625 | CIRCUITOS INTEGRADOS DE ACCIONAMIENTO O CONTROL POR MOTOR
243488 | RELE TERMICO TRIPOLAR 690VCA 0.55-0.74A CLASE 10 | UN | RELE | EQUIPOS INGENIERIA | EQUIPO PROTEC MANIOBRA S/E-R/D | EQUIPO PROTECCION MANIOBRA S/E | 39122229 | INTERRUPTOR DE TEMPERATURA
243489 | RELE TERMICO TRIPOLAR 690VCA 29-42A CLASE 10A | UN | RELE | EQUIPOS INGENIERIA | EQUIPO PROTEC MANIOBRA S/E-R/D | EQUIPO PROTECCION MANIOBRA S/E | 39122229 | INTERRUPTOR DE TEMPERATURA
243490 | CONTACTOR 3P TENSION NOMINAL 690VCA 50A POTENCIA 30HP CATEGORIA DE EMPLEO AC-1/AC-3/AC-15 3 CONTACTOS NORMALMENTE ABIERTOS 3 Y 1 CONTACTO AUXILIAR NORMALMENTE ABIERTO TENSION DE MANDO 220VCC | UN | CONTACTOR | MATERIALES ESTANDAR | ELEMENTOS PROTEC SISTE ELECTRI | CONTACTORES | 39121529 | CONTACTORES
243491 | INTERRUPTOR TERMOMAGNETICO CAJA MOLDEADA REGULABLE ATORNILLABLE 3X160A 65KA 690VCA/500VCC | UN | INTERRUPTOR | MATERIALES ESTANDAR | ELEMENTOS PROTEC SISTE ELECTRI | INTERRUPTORES TERMOMAGNETICOS | 39121616 | BREAKERS DE CIRCUITO DE CAJA MOLDEADA
243492 | RELE DE ESTADO SOLIDO INSTANTANEO MINIATURA 125VCC 3MS 2 CONTANCTOS ABIERTOS 8A | UN | RELE | EQUIPOS INGENIERIA | EQUIPO PROTEC MANIOBRA S/E-R/D | RELES | 39122307 | RELÉ AUXILIAR
243493 | CONTACTOR 3P TENSION NOMINAL 690VCA 25A POTENCIA 7.5HP CATEGORIA DE EMPLEO AC-1/AC-2/AC-3/AC-15 3 CONTACTOS NORMALMENTE ABIERTOS 3 Y 1 CONTACTO AUXILIAR NORMALMENTE ABIERTO TENSION DE MANDO 220VCC | UN | CONTACTOR | EQUIPOS INGENIERIA | EQUIPO PROTEC MANIOBRA S/E-R/D | RELES | 39122324 | RELÉS DE POTENCIA
243494 | CONTACTOR 3P TENSION NOMINAL 690VCA 30A POTENCIA 15HP CATEGORIA DE EMPLEO AC-1/AC-2/AC-3/AC-15 3 CONTACTOS NORMALMENTE ABIERTOS Y 1 CONTACTO AUXILIAR NORMALMENTE ABIERTO TENSION DE MANDO 220VCC | UN | CONTACTOR | MATERIALES ESTANDAR | ELEMENTOS PROTEC SISTE ELECTRI | CONTACTORES | 39121529 | CONTACTORES
243495 | RELE AUXILIAR INSTANTANEO ENCHUFABLE 125VCC 3MS 4 CONTACTOS ABIERTOS 7A | UN | RELE | EQUIPOS INGENIERIA | EQUIPO PROTEC MANIOBRA S/E-R/D | RELES | 39122307 | RELÉ AUXILIAR
243496 | RELE AUXILIAR RAPIDO ENCHUFABLE 125VCC 5.1MS 4 CONTACTOS ABIERTOS 8A | UN | RELE | EQUIPOS INGENIERIA | EQUIPO PROTEC MANIOBRA S/E-R/D | RELES | 39122307 | RELÉ AUXILIAR
243497 | BASE PARA RELE FINDER 94 SERIES 94.02 PARA RELE AUXILIAR 55.32 | UN | REPUESTO BASE | EQUIPOS INGENIERIA | REPUESTOS Y EQUIPOS INGENIERA | REPUESTOS ESPECIFICOS | 20121445 | ACCESORIOS Y PARTES
243498 | TEMPORIZADOR ENCHUFABLE 125VCC SEG/MIN/H 10A | UN | RELE | EQUIPOS INGENIERIA | EQUIPO PROTEC MANIOBRA S/E-R/D | EQUIPO PROTECCION MANIOBRA S/E | 39121523 | TEMPORIZADORES
243499 | TEMPORIZADOR ENCHUFABLE 125VCC SEG/MIN/H 10A | UN | RELE | EQUIPOS INGENIERIA | EQUIPO PROTEC MANIOBRA S/E-R/D | RELES | 39122330 | RELÉS DE SOBRECARGA
243500 | INTERRUPTOR TERMOMAGNETICO RIEL DIN 2X6A 6KA CURVA C | UN | INTERRUPTOR | MATERIALES ESTANDAR | ELEMENTOS PROTEC SISTE ELECTRI | INTERRUPTORES TERMOMAGNETICOS | 39121602 | BREAKERS DE CIRCUITO MAGNÉTICO
243501 | INTERRUPTOR TERMOMAGNETICO RIEL DIN 2X16A 6KA CURVA C | UN | INTERRUPTOR | MATERIALES ESTANDAR | ELEMENTOS PROTEC SISTE ELECTRI | INTERRUPTORES TERMOMAGNETICOS | 39121602 | BREAKERS DE CIRCUITO MAGNÉTICO
243502 | INTERRUPTOR TERMOMAGNETICO RIEL DIN 3X16A 25KA CURVA C | UN | INTERRUPTOR | MATERIALES ESTANDAR | ELEMENTOS PROTEC SISTE ELECTRI | INTERRUPTORES TERMOMAGNETICOS | 39121602 | BREAKERS DE CIRCUITO MAGNÉTICO
243503 | RELE TERMICO TRIPOLAR 690VCA 13-16A CLASE 10 | UN | RELE | EQUIPOS INGENIERIA | EQUIPO PROTEC MANIOBRA S/E-R/D | EQUIPO PROTECCION MANIOBRA S/E | 39122229 | INTERRUPTOR DE TEMPERATURA
243504 | BLOQUE DE PRUEBA SWITCH ABB RTXP 24 RK926315-AU PARA RELES DE PROTECCION | UN | REPUESTO BLOQUE | EQUIPOS INGENIERIA | REPUESTOS Y EQUIPOS INGENIERA | REPUESTOS ESPECIFICOS | 20121445 | ACCESORIOS Y PARTES
243505 | CABEZAL LUZ PILOTO VERDE SCHNEIDER ZB4 ZB4BV033 PARA INDICADOR PILOTO | UN | REPUESTO PILOTO | EQUIPOS INGENIERIA | REPUESTOS Y EQUIPOS INGENIERA | REPUESTOS ESPECIFICOS | 20121445 | ACCESORIOS Y PARTES
243506 | CABEZAL LUZ PILOTO ROJO SCHNEIDER ZB4 ZB4BV043 PARA INDICADOR PILOTO | UN | REPUESTO PILOTO | EQUIPOS INGENIERIA | REPUESTOS Y EQUIPOS INGENIERA | REPUESTOS ESPECIFICOS | 20121445 | ACCESORIOS Y PARTES
243507 | PLC SIEMENS SIMATIC IPC427D PARA TABLERO DE CONTROL | UN | REPUESTO PLC | EQUIPOS INGENIERIA | REPUESTOS Y EQUIPOS INGENIERA | REPUESTOS ESPECIFICOS | 20121445 | ACCESORIOS Y PARTES
243508 | MODULO OPTICO SIEMENS OLM 6 12 V4.0 | UN | REPUESTO MODULO | EQUIPOS INGENIERIA | REPUESTOS Y EQUIPOS INGENIERA | REPUESTOS ESPECIFICOS | 20121445 | ACCESORIOS Y PARTES
243509 | MODULO DE SALIDAS ANALOGICAS SIEMENS SM332 6ES7332 PARA SISTEMA DE AUTOMATIZACION S7-300 | UN | REPUESTO MODULO | EQUIPOS INGENIERIA | REPUESTOS Y EQUIPOS INGENIERA | REPUESTOS ESPECIFICOS | 20121445 | ACCESORIOS Y PARTES
243510 | MODULO DE ENTRADAS DIGITALES SIEMENS SM321 6ES7321 PARA SISTEMA DE AUTOMATIZACION S7-300 | UN | TARJETA DIGITAL | EQUIPOS INGENIERIA | REPUESTOS Y EQUIPOS INGENIERA | REPUESTOS ESPECIFICOS | 20121445 | ACCESORIOS Y PARTES
243511 | CONECTOR FRONTAL PARA MODULOS SIEMENS SIMATIC S7-300 6ES7392 PARA SISTEMA DE AUTOMATIZACION S7-300 | UN | REPUESTO CONECTOR | EQUIPOS INGENIERIA | REPUESTOS Y EQUIPOS INGENIERA | REPUESTOS ESPECIFICOS | 20121445 | ACCESORIOS Y PARTES
243512 | MODULO DE SALIDAS DIGITALES SIEMENS SM322 6ES7322 PARA SISTEMA DE AUTOMATIZACION S7-300 | UN | REPUESTO MODULO | EQUIPOS INGENIERIA | REPUESTOS Y EQUIPOS INGENIERA | REPUESTOS ESPECIFICOS | 20121445 | ACCESORIOS Y PARTES
243513 | MODULO DE INTERFAZ SIEMENS IM 153-2 6ES7153 PARA SISTEMA DE AUTOMATIZACION S7-300 | UN | REPUESTO MODULO | EQUIPOS INGENIERIA | REPUESTOS Y EQUIPOS INGENIERA | REPUESTOS ESPECIFICOS | 20121445 | ACCESORIOS Y PARTES
243514 | MODULO DE INTERFAZ PC SIEMENS SIMATIC IPC427D 6AG1140 PARA SISTEMA DE AUTOMATIZACION S7-300 | UN | REPUESTO MODULO | EQUIPOS INGENIERIA | REPUESTOS Y EQUIPOS INGENIERA | REPUESTOS ESPECIFICOS | 20121445 | ACCESORIOS Y PARTES
243515 | FUENTE DE ALIMENTACION 100/240VCA 45/65HZ 10A 303VA 24VCC 10A MONOFASICA | UN | FUENTE | EQUIPOS INGENIERIA | ACUMULADOR REGULACION TENSION | CONVERSOR-FTE-REGULADORTENSION | 39121004 | UNIDADES DE SUMINISTRO DE ENERGÍA
243516 | MODULO DE ENTRADAS ANALOGICAS SIEMENS SM331 6ES7331-1KF02-0AB0 PARA SISTEMA DE AUTOMATIZACION S7-300 | UN | REPUESTO MODULO | EQUIPOS INGENIERIA | REPUESTOS Y EQUIPOS INGENIERA | REPUESTOS ESPECIFICOS | 20121445 | ACCESORIOS Y PARTES
243517 | CONVERSOR ETHERNET ADAM ADAM-6541 ADAM-6541-AE PARA SISTEMA DE AUTOMATIZACION S7-300 | JG | REPUESTO CONVERSOR | EQUIPOS INGENIERIA | REPUESTOS Y EQUIPOS INGENIERA | REPUESTOS ESPECIFICOS | 20121445 | ACCESORIOS Y PARTES
243518 | VALVULA ALIVIO DE PRESION WIKA 910.13 AC 09.04 PARA PRESOSTATOS | UN | REPUESTO VALVULA | EQUIPOS INGENIERIA | REPUESTOS Y EQUIPOS INGENIERA | REPUESTOS ESPECIFICOS | 20121445 | ACCESORIOS Y PARTES
243519 | MEDIDOR DE NIVEL HIDROSTATICO ACERO INOXIDABLE 316L RANGO MEDIDA 0-2200MM RANGO PRESION -1BAR A 10BAR ENTRADA SALIDA 4A PARA 30VCC/0.2A PARA 150VCC/4A/253VCA TEMPERATURA -40°C A 70°C EXACTITUD +/-10% IP66 | UN | MEDIDOR DE NIVEL | EQUIPOS INGENIERIA | INSTRUMENTACION Y CONTROL | MEDIDORES DE NIVEL | 41113710 | MEDIDOR DE NIVEL
243520 | EMPAQUE CAUCHO CIRCULAR 80MM PARA TAPON TUBERIA 80MM | UN | EMPAQUE | MATERIALES ESTANDAR | REPUESTOS MATERIALES ESTANDAR | ELEMENTOS DE SELLADO | 31401502 | EMPAQUE MOLDEADO DE PLÁSTICO
243521 | CIZALLA MANUAL 36" ENCAUCHETADA ABERTURA 50" | UN | CIZALLA | SOPORTE A LA OPERACIÓN | HTAS-EQUIPOS SOPORTE OPERACION | HERRAMIENTAS MANUAL MECANICAS | 23241616 | CORTADOR DE CABLE O ALAMBRE
243522 | JUEGO DE COPAS HEXAGONAS CON RACHE 6-34MM Y 1/4-1 5/16" 60 PIEZAS | UN | JUEGO DE COPAS | SOPORTE A LA OPERACIÓN | HTAS-EQUIPOS SOPORTE OPERACION | HERRAMIENTAS MANUAL MECANICAS | 27111703 | JUEGOS DE ENCHUFES
243523 | JUEGO DE COPAS HEXAGONAS IMPERIAL 7/8-2 1/2" 21 PIEZAS CON DOS CONVERTIDORES DE CUADRANTE | UN | JUEGO DE COPAS | SOPORTE A LA OPERACIÓN | HTAS-EQUIPOS SOPORTE OPERACION | HERRAMIENTAS MANUAL MECANICAS | 27111703 | JUEGOS DE ENCHUFES
243524 | LLAVE AJUSTABLE DE 24" APERTURA 2 1/2" SIN AISLAMIENTO | UN | LLAVE | SOPORTE A LA OPERACIÓN | HTAS-EQUIPOS SOPORTE OPERACION | HERRAMIENTAS MANUAL MECANICAS | 27111708 | LLAVES PARA TUBOS
243525 | LLAVE DE POLIVALVULA CUADRANTE CUADRADO DE 55MM 120-150CM | UN | LLAVE | SOPORTE A LA OPERACIÓN | HTAS-EQUIPOS SOPORTE OPERACION | HERRAMIENTAS MANUAL MECANICAS | 27111714 | LLAVES DE ESPECIALIDAD
243526 | LLAVE DE POLIVALVULA DESARMABLE CUADRANTE CUADRADO DE 55MM 120-150CM | UN | LLAVE | SOPORTE A LA OPERACIÓN | HTAS-EQUIPOS SOPORTE OPERACION | HERRAMIENTAS MANUAL MECANICAS | 27111714 | LLAVES DE ESPECIALIDAD
243527 | PALA PLASTICA MANGO PLASTICO 1100MM | UN | PALA | SOPORTE A LA OPERACIÓN | HTAS-EQUIPOS SOPORTE OPERACION | HERRAMIENTAS MANUAL MECANICAS | 27112004 | PALAS
243529 | BARRENO ACERO AL CARBONO | UN | BARRA | SOPORTE A LA OPERACIÓN | HTAS-EQUIPOS SOPORTE OPERACION | HERRAMIENTAS MANUAL MECANICAS | 27112017 | BARRAS DE CAVAR O BARRETONES
243530 | PRENSA DE BANCO TORNILLO PARA TUBERIA ACERO APERTURA 1/8-2" | UN | PRENSA | SOPORTE A LA OPERACIÓN | HTAS-EQUIPOS SOPORTE OPERACION | HERRAMIENTAS MANUAL MECANICAS | 27112102 | TORNILLOS DE BANCO
243531 | PRENSA HIDRAULICA PARA TUBERIA DE POLIETILENO DE 90/110/140/160/180/200MM | UN | PRENSA CORTAFLUJO | SOPORTE A LA OPERACIÓN | HTAS-EQUIPOS SOPORTE OPERACION | HERRAMIENTAS MANUAL MECANICAS | 23151607 | PRENSAS
243532 | PRENSA HIDRAULICA PARA TUBERIA DE POLIETILENO DE 63/75/90/110/125/140/160/180MM | UN | PRENSA CORTAFLUJO | SOPORTE A LA OPERACIÓN | HTAS-EQUIPOS SOPORTE OPERACION | HERRAMIENTAS MANUAL MECANICAS | 23151607 | PRENSAS
243533 | PRENSA HIDRAULICA PARA TUBERIA DE POLIETILENO DE 63/90/110/160MM | UN | PRENSA CORTAFLUJO | SOPORTE A LA OPERACIÓN | HTAS-EQUIPOS SOPORTE OPERACION | HERRAMIENTAS MANUAL MECANICAS | 23151607 | PRENSAS
243534 | PRENSA HIDRAULICA PARA TUBERIA DE POLIETILENO DE 2/3/4/6" | UN | PRENSA CORTAFLUJO | SOPORTE A LA OPERACIÓN | HTAS-EQUIPOS SOPORTE OPERACION | HERRAMIENTAS MANUAL MECANICAS | 23151607 | PRENSAS
243535 | PRENSA HIDRAULICA PARA TUBERIA DE POLIETILENO DE 63/90/125/180MM | UN | PRENSA CORTAFLUJO | SOPORTE A LA OPERACIÓN | HTAS-EQUIPOS SOPORTE OPERACION | HERRAMIENTAS MANUAL MECANICAS | 23151607 | PRENSAS
243536 | PRENSA HIDRAULICA PARA TUBERIA DE POLIETILENO DE 63/90/125/160/180MM | UN | PRENSA CORTAFLUJO | SOPORTE A LA OPERACIÓN | HTAS-EQUIPOS SOPORTE OPERACION | HERRAMIENTAS MANUAL MECANICAS | 23151607 | PRENSAS
243537 | PRENSA HIDRAULICA PARA TUBERIA DE POLIETILENO DE 200/250/280/315MM | UN | PRENSA CORTAFLUJO | SOPORTE A LA OPERACIÓN | HTAS-EQUIPOS SOPORTE OPERACION | HERRAMIENTAS MANUAL MECANICAS | 23151607 | PRENSAS
243538 | PRENSA MANUAL PARA TUBERIA DE POLIETILENO DE 50/63/75/90MM | UN | PRENSA CORTAFLUJO | SOPORTE A LA OPERACIÓN | HTAS-EQUIPOS SOPORTE OPERACION | HERRAMIENTAS MANUAL MECANICAS | 23151607 | PRENSAS
243539 | PRENSA MANUAL PARA TUBERIA DE POLIETILENO DE 20/25/32/63MM | UN | PRENSA CORTAFLUJO | SOPORTE A LA OPERACIÓN | HTAS-EQUIPOS SOPORTE OPERACION | HERRAMIENTAS MANUAL MECANICAS | 23151607 | PRENSAS
243540 | PRENSA MANUAL PARA TUBERIA DE POLIETILENO DE 1/2-3/4-1-1 1/4-2" | UN | PRENSA CORTAFLUJO | SOPORTE A LA OPERACIÓN | HTAS-EQUIPOS SOPORTE OPERACION | HERRAMIENTAS MANUAL MECANICAS | 23151607 | PRENSAS
243541 | PRENSA HIDRAULICA PARA TUBERIA DE POLIETILENO DE 1/2-3/4-1-1 1/4-1 1/2-2-4" | UN | PRENSA CORTAFLUJO | SOPORTE A LA OPERACIÓN | HTAS-EQUIPOS SOPORTE OPERACION | HERRAMIENTAS MANUAL MECANICAS | 23151607 | PRENSAS
243542 | TALADRO PERCUTOR ELECTRICO DE 1/2" 800W 540/1400RPM | UN | TALADRO | SOPORTE A LA OPERACIÓN | HTAS-EQUIPOS SOPORTE OPERACION | HERRAMIENTAS MANUAL ELECTRICAS | 27112703 | TALADRADORAS ELÉCTRICAS
243543 | PULIDORA ELECTRICA 7" 1800W 6000RPM | UN | PULIDORA | SOPORTE A LA OPERACIÓN | HTAS-EQUIPOS SOPORTE OPERACION | HERRAMIENTAS MANUAL ELECTRICAS | 27112704 | AMOLADORA ELÉCTRICAS
243544 | ESCALERA TIJERA DE 6 PASOS DE ALUMINIO AISLADA PARA 136KG | UN | ESCALERA | SOPORTE A LA OPERACIÓN | HTAS-EQUIPOS SOPORTE OPERACION | ELEMENTOS Y EQUIPOS DE IZAJE | 30191501 | ESCALERAS
243545 | ESCALERA TIJERA DE 7 PASOS AISLADA PARA 102KG | UN | ESCALERA | SOPORTE A LA OPERACIÓN | HTAS-EQUIPOS SOPORTE OPERACION | ELEMENTOS Y EQUIPOS DE IZAJE | 30191501 | ESCALERAS
243546 | LUMINARIA TUBO FLUORESCENTE A PRUEBA DE EXPLOSION 2X32W 110VCA | UN | LUMINARIA | INDIRECTOS | MANTENIMIENTO DE EDIFICACIONES | ILUMINACION DE EDIFICACIONES | 39111900 | SEÑALIZACIÓN E ILUMINACIÓN DE EMPLAZAMIENTOS PELIGROSOS
243547 | BALIZA LUZ INTERMITENTE TIPO COLOMBINA ANARANJADA | UN | BALIZA LUMINOSA | INDIRECTOS | SERV. SEÑALIZACION-SEÑALETICA | SEÑALIZACION | 32151503 | APILAMIENTO DE LUZ
243548 | SEÑALIZACION LUMINOSA TIPO LICUADORA ALIMENTADO CON BATERIA 9VDC | UN | BALIZA LUMINOSA | INDIRECTOS | SERV. SEÑALIZACION-SEÑALETICA | SEÑALIZACION | 32151503 | APILAMIENTO DE LUZ
243549 | PINZA AMPERIMETRICA MEDICION RESISTENCIA DE TIERRA 300V 0-40A | UN | PINZA | SOPORTE A LA OPERACIÓN | HTAS-EQUIPOS SOPORTE OPERACION | INSTRUMENTOS DE MEDICION | 41113678 | PROBADOR DE ABRAZADERA
243550 | GUILLOTINA PARA TUBERIA HASTA 225MM 8" | UN | GUILLOTINA | SOPORTE A LA OPERACIÓN | HTAS-EQUIPOS SOPORTE OPERACION | HERRAMIENTAS MANUAL MECANICAS | 23241610 | CORTADOR DE TUBOS
243551 | TELUROMETRO DE 4 PUNTOS CON CABLEADO Y PUESTA A TIERRA 0-1999OHM | UN | EQUIPO PRUEBA | SOPORTE A LA OPERACIÓN | HTAS-EQUIPOS SOPORTE OPERACION | EQUIPOS SOPORTE A LA OPERACION | 41113612 | PROBADORES DE RESISTENCIA DE LA TIERRA
243552 | DETECTOR GAS METANO LASER 0-50000PPM X M SENSIBILIDAD 10PPM X M RANGO 0-50000PPM X M ALARMA VISUAL Y AUDIBLE IP 54 PORTATIL | UN | DETECTOR GAS | SOPORTE A LA OPERACIÓN | HTAS-EQUIPOS SOPORTE OPERACION | INSTRUMENTOS DE MEDICION | 46171613 | DETECTORES DE GAS
243553 | EXTRACTOR DE AGUJAS 1/2-12" | UN | EXTRACTOR DE AGUJAS | SOPORTE A LA OPERACIÓN | HTAS-EQUIPOS SOPORTE OPERACION | HERRAMIENTAS MANUAL MECANICAS | 27111712 | EXTRACTORES
243554 | EQUIPO DE PRUEBA DE RESISTENCIA DEL AISLAMIENTO 250/500/1000VDC RESISTENCIA 50/100/2000MOHM | UN | EQUIPO PRUEBA | SOPORTE A LA OPERACIÓN | HTAS-EQUIPOS SOPORTE OPERACION | EQUIPOS SOPORTE A LA OPERACION | 41113623 | MEDIDORES DE RESISTENCIA AL AISLAMIENTO
243555 | LOCALIZADOR DE TUBERIA Y CABLE POR INDUCCION Y CONDUCCION CON INDICACION DE PROFUNDIDAD 8KHZ 90V 90-240VAC | UN | LOCALIZADOR | SOPORTE A LA OPERACIÓN | HTAS-EQUIPOS SOPORTE OPERACION | EQUIPOS SOPORTE A LA OPERACION | 41115509 | DETECTOR DE CABLES Y TUBOS SUBTERRÁNEOS
243556 | INTERRUPTOR CICLICO ON-OFF 0-999S 12-240VDC 50-440VAC 22-75A | UN | INTERRUPTOR CICLICO | SOPORTE A LA OPERACIÓN | HTAS-EQUIPOS SOPORTE OPERACION | EQUIPOS SOPORTE A LA OPERACION | 47101506 | EQUIPO DE CONTROL DE CORROSIÓN
243557 | GALGA CALIBRACION ESPESOR RANGO 4.77/5.60/6.38/8.40MM | UN | GALGA | SOPORTE A LA OPERACIÓN | HTAS-EQUIPOS SOPORTE OPERACION | INSTRUMENTOS DE MEDICION | 41111617 | MEDIDOR DE ESPESORES
243558 | MEDIDOR DE AISLAMIENTO 0-100% DE BRIDAS Y JUNTAS MONOLITICAS | UN | MEDIDOR AISLAMIENTO | SOPORTE A LA OPERACIÓN | HTAS-EQUIPOS SOPORTE OPERACION | EQUIPOS SOPORTE A LA OPERACION | 41113624 | MEDIDORES DE AISLAMIENTO
243559 | HAND HELD PROTOCOLO COMUNICADOR HART 275 R2EIIB0000 | UN | ANALIZADOR HART | EQUIPOS INGENIERIA | INSTRUMENTACION Y CONTROL | EQUIPOS ELECTRONICA Y CONTROL | 41113718 | ANALIZADORES DE PROTOCOLO
243560 | MEDIDOR DE ESPESORES ULTRASONICO DE LAMINAS DE ACERO 0.635-500MM 0.01MM 2.25/5/7.5/10MHZ | UN | MEDIDOR | SOPORTE A LA OPERACIÓN | HTAS-EQUIPOS SOPORTE OPERACION | INSTRUMENTOS DE MEDICION | 41111600 | INSTRUMENTOS DE MEDIDA DE LONGITUD, ESPESOR O DISTANCIA
243561 | ESTACION DE CALIBRACION DE TEMPERATURA -25-125 °C | UN | ESTACION DE CALIBRACION | EQUIPOS INGENIERIA | MATERIALES EQUIPOS LABORATORIO | EQUIPOS DE LABORATORIO | 41113646 | CALIBRADOR O SIMULADOR DE TEMPERATURA
243562 | MEDIDOR DE ESPESOR DE RECUBRIMIENTO DE PELICULA SECA POR INDUCCION ELECTROMAGNETICA AUTOCALIBRABLE 0-50°C 0-1500UM ±1UM | UN | MEDIDOR | SOPORTE A LA OPERACIÓN | HTAS-EQUIPOS SOPORTE OPERACION | INSTRUMENTOS DE MEDICION | 41111600 | INSTRUMENTOS DE MEDIDA DE LONGITUD, ESPESOR O DISTANCIA
243563 | TERMOMETRO DIGITAL POR TERMOCUPLA TIPO K -50-950°C | UN | TERMOMETRO DIGITAL | EQUIPOS INGENIERIA | MATERIALES EQUIPOS LABORATORIO | EQUIPOS DE LABORATORIO | 41112213 | TERMÓMETROS DE MANO
243564 | DETECTOR DE POROSIDAD 800-35000VDC ESCOBA Y AROS PARA TUBERIA DE 3-4-6-8-16-20" | UN | DETECTOR | SOPORTE A LA OPERACIÓN | HTAS-EQUIPOS SOPORTE OPERACION | INSTRUMENTOS DE MEDICION | 32101519 | DETECTORES
243565 | REGULADOR DE PRESION DE NITROGENO ENTRADA 0-300BAR SALIDA 0-15BAR | UN | REGULADOR | EQUIPOS INGENIERIA | EQUIPOS PARA GAS NATURAL | EQUIPOS P/REGULACION-MEDICION | 40142201 | REGULADORES DE GAS
243566 | EQUIPO DE ELECTRO FUSION PARA ACCESORIOS DE POLIETILENO 30A 3.5KW 200-260VAC | UN | EQUIPO ELECTROFUSION | SOPORTE A LA OPERACIÓN | HTAS-EQUIPOS SOPORTE OPERACION | EQUIPOS SOPORTE A LA OPERACION | 23151603 | MÁQUINAS DE SOLDADURA POR FUSIÓN O DE ESTIRADO DE VIDRIO
243567 | MOTOR TOOL 600W 8000/10000RPM | UN | MOTOR TOOL | SOPORTE A LA OPERACIÓN | HTAS-EQUIPOS SOPORTE OPERACION | HERRAMIENTAS MANUAL ELECTRICAS | 27112704 | AMOLADORA ELÉCTRICAS
243568 | JUEGO DE PUNZONES DE MARCACION NUMEROS DE 0-9 8MM 10 PIEZAS | JG | JUEGO DE PUNZONES | SOPORTE A LA OPERACIÓN | HTAS-EQUIPOS SOPORTE OPERACION | HERRAMIENTAS MANUAL HIDRAULICA | 27112804 | TROQUELES O PUNZONES DE ESTAMPAR
243569 | ENGRASADORA MANUAL 800BAR CAPACIDAD DE 500CM3 ROSCA 1/8BSP | UN | ENGRASADORA | SOPORTE A LA OPERACIÓN | HTAS-EQUIPOS SOPORTE OPERACION | EQUIPOS SOPORTE A LA OPERACION | 27112901 | PISTOLAS DE GRASA
243570 | ENGRASADORA MANUAL 759BAR CAPACIDAD DE 500CM3 ROSCA 1/4BSP | UN | ENGRASADORA | SOPORTE A LA OPERACIÓN | HTAS-EQUIPOS SOPORTE OPERACION | EQUIPOS SOPORTE A LA OPERACION | 27112901 | PISTOLAS DE GRASA
243571 | CARRO ALINEADOR Y RENTADOR OLEOHIDRALICO PARA TUBERIA DE POLIETILENO DE 90-315MM | UN | CARRO ALINEADOR | SOPORTE A LA OPERACIÓN | HTAS-EQUIPOS SOPORTE OPERACION | EQUIPOS SOPORTE A LA OPERACION | 40141770 | MÁQUINA DE FUSIÓN DE TUBOS
243572 | CARRO ALINEADOR Y RENTADOR OLEOHIDRAULICO PARA TUBERIA DE POLIETILENO DE 32-160MM | UN | CARRO ALINEADOR | SOPORTE A LA OPERACIÓN | HTAS-EQUIPOS SOPORTE OPERACION | EQUIPOS SOPORTE A LA OPERACION | 40141770 | MÁQUINA DE FUSIÓN DE TUBOS
243573 | BARRA DE SEÑALIZACION LUMINOSA ANARANJADA DE 55CM DOS BATERIA TIPO D | UN | BALIZA LUMINOSA | INDIRECTOS | SERV. SEÑALIZACION-SEÑALETICA | SEÑALIZACION | 32151503 | APILAMIENTO DE LUZ
243574 | PLANCHA CALEFACTORA TERMO FUSION PARA TUBERIA DE POLIETILENO DE 63-160MM 1500W 120VAC | UN | PLANCHA TERMOFUSION | SOPORTE A LA OPERACIÓN | HTAS-EQUIPOS SOPORTE OPERACION | EQUIPOS SOPORTE A LA OPERACION | 23151603 | MÁQUINAS DE SOLDADURA POR FUSIÓN O DE ESTIRADO DE VIDRIO
243575 | RODILLO DE GOMA LONGITUD 3" DIAMETRO 1 7/8" | UN | RODILLO GOMA | SOPORTE A LA OPERACIÓN | CONSUMIBLES | CONSUMIBLES DE FERRETERIA | 31211906 | RODILLOS DE PINTAR
243576 | CARRO ALINEADOR CENTRAL Y RENTADOR PARA TUBERIA DE POLIETILENO DE 1/2-4" | JG | CARRO ALINEADOR | SOPORTE A LA OPERACIÓN | HTAS-EQUIPOS SOPORTE OPERACION | EQUIPOS SOPORTE A LA OPERACION | 40141770 | MÁQUINA DE FUSIÓN DE TUBOS
243577 | CARRO ALINEADOR CENTRAL PARA TUBERIA DE POLIETILENO DE 63-125MM | JG | CARRO ALINEADOR | SOPORTE A LA OPERACIÓN | HTAS-EQUIPOS SOPORTE OPERACION | EQUIPOS SOPORTE A LA OPERACION | 40141770 | MÁQUINA DE FUSIÓN DE TUBOS
243578 | EXTRACTOR E INYECTOR DE AIRE EXPLOSION PROOF 1570CFM 3/4HP 110VAC CON MANGUERA TIPO FUELLE DE 8" | UN | EXTRACTOR | EQUIPOS INGENIERIA | BOMBAS,COMPRESORES Y MOTORES | MANEJO DE AIRES | 40101502 | EXTRACTORES DE AIRE
243579 | COMPRESOR DE AIRE RESPIRABLE CON 2 MANGUERAS Y CARETA | UN | COMPRESOR | EQUIPOS INGENIERIA | BOMBAS,COMPRESORES Y MOTORES | COMPRESORES | 40151601 | COMPRESORES DE AIRE
243580 | PLACA DE SEÑALIZACION PLASTICA PARE/SIGA ROJA/VERDE OCTAGONAL | UN | PLACA SEÑALIZACION | INDIRECTOS | SERV. SEÑALIZACION-SEÑALETICA | SEÑALIZACION | 55121704 | SEÑALES DE SEGURIDAD
243581 | CONO DE SEÑALIZACION VIAL DE 90CM COLOR NARANJA DE BASE REDONDA DE COLOR NEGRA SIN FRANJAS LECTIVAS | UN | CONO | INDIRECTOS | SERV. SEÑALIZACION-SEÑALETICA | SEÑALIZACION | 46161508 | CONOS O DELINEADORES DE TRÁFICO
243582 | CONO DE SEÑALIZACION VIAL DE 90CM COLOR NARANJA DE BASE REDONDA DE COLOR NEGRA CON 2 FRANJAS LECTIVAS | UN | CONO | INDIRECTOS | SERV. SEÑALIZACION-SEÑALETICA | SEÑALIZACION | 46161508 | CONOS O DELINEADORES DE TRÁFICO
243583 | CONO DE SEÑALIZACION VIAL DE 90CM COLOR NARANJA DE BASE HEXAGONAL CON 2 FRANJAS LECTIVAS | UN | CONO | INDIRECTOS | SERV. SEÑALIZACION-SEÑALETICA | SEÑALIZACION | 46161508 | CONOS O DELINEADORES DE TRÁFICO
243584 | CONO DE SEÑALIZACION VIAL DE 40CM COLOR NARANJA DE BASE CUADRADA CON 1 BANDA LECTIVA | UN | CONO | INDIRECTOS | SERV. SEÑALIZACION-SEÑALETICA | SEÑALIZACION | 46161508 | CONOS O DELINEADORES DE TRÁFICO
243585 | CONO DE SEÑALIZACION VIAL DE 90CM TELESCOPICO COLOR NARANJA CON 2 BANDAS LECTIVAS | UN | CONO | INDIRECTOS | SERV. SEÑALIZACION-SEÑALETICA | SEÑALIZACION | 46161508 | CONOS O DELINEADORES DE TRÁFICO
243586 | CARPA DE LONA 2X2M 1 ACCESO GRIS AUTOARMABLE | UN | CARPA | SOPORTE A LA OPERACIÓN | HTAS-EQUIPOS SOPORTE OPERACION | EQUIPOS SOPORTE A LA OPERACION | 49121503 | CARPAS
243587 | GRAPA DOBLE ALA 20"X14" TUBERIA DE ACERO DEL GASODUCTO | UN | GRAPA | MATERIALES ESTANDAR | HERRAJES ELEMENTOS DE SUJECION | ELEMENTOS DE SUJECION | 31162404 | GRAPAS
243588 | GRAPA DOBLE ALA 16"X14" TUBERIA DE ACERO DEL GASODUCTO | UN | GRAPA | MATERIALES ESTANDAR | HERRAJES ELEMENTOS DE SUJECION | ELEMENTOS DE SUJECION | 31162404 | GRAPAS
243589 | GRAPA DOBLE ALA 8"X10" TUBERIA DE ACERO DEL GASODUCTO | UN | GRAPA | MATERIALES ESTANDAR | HERRAJES ELEMENTOS DE SUJECION | ELEMENTOS DE SUJECION | 31162404 | GRAPAS
243590 | GRAPA DOBLE ALA 6"X9" TUBERIA DE ACERO DEL GASODUCTO | UN | GRAPA | MATERIALES ESTANDAR | HERRAJES ELEMENTOS DE SUJECION | ELEMENTOS DE SUJECION | 31162404 | GRAPAS
243591 | GRAPA DOBLE ALA 4"X8" TUBERIA DE ACERO DEL GASODUCTO | UN | GRAPA | MATERIALES ESTANDAR | HERRAJES ELEMENTOS DE SUJECION | ELEMENTOS DE SUJECION | 31162404 | GRAPAS
243592 | GRAPA DOBLE ALA 3"X8" TUBERIA DE ACERO DEL GASODUCTO | UN | GRAPA | MATERIALES ESTANDAR | HERRAJES ELEMENTOS DE SUJECION | ELEMENTOS DE SUJECION | 31162404 | GRAPAS
243593 | LLAVE DE TORQUE DE TRUENO DE 70-350NM CABEZAL 1/2" | UN | LLAVE DE TORQUE | SOPORTE A LA OPERACIÓN | HTAS-EQUIPOS SOPORTE OPERACION | HERRAMIENTAS MANUAL MECANICAS | 27111715 | LLAVES DE TORSIÓN
243594 | GUILLOTINA PARA TUBERIA HASTA 100MM 4" | UN | GUILLOTINA | SOPORTE A LA OPERACIÓN | HTAS-EQUIPOS SOPORTE OPERACION | HERRAMIENTAS MANUAL MECANICAS | 23241610 | CORTADOR DE TUBOS
243595 | GUILLOTINA PARA TUBERIA HASTA 315MM 12" | UN | GUILLOTINA | SOPORTE A LA OPERACIÓN | HTAS-EQUIPOS SOPORTE OPERACION | HERRAMIENTAS MANUAL MECANICAS | 23241610 | CORTADOR DE TUBOS
243596 | GRAPA DOBLE ALA 20"X24" TUBERIA DE ACERO DEL GASODUCTO | UN | GRAPA | MATERIALES ESTANDAR | HERRAJES ELEMENTOS DE SUJECION | ELEMENTOS DE SUJECION | 31162404 | GRAPAS
243597 | GRAPA DOBLE ALA 16"X24" TUBERIA DE ACERO DEL GASODUCTO | UN | GRAPA | MATERIALES ESTANDAR | HERRAJES ELEMENTOS DE SUJECION | ELEMENTOS DE SUJECION | 31162404 | GRAPAS
243599 | EQUIPO TALADRADO EN CALIENTE PARA GASODUCTOS DE ACERO 3-8" ANSI 300 UNIDAD DE POTENCIA OLEO HIDRAULICA ADAPTADOR DE 3"/4"/6"/8" ADAPTADOR DE 6" ANSI 600 CON TALADRO ALIMENTACION CON PLANTA | UN | PERFORADORA | SOPORTE A LA OPERACIÓN | HTAS-EQUIPOS SOPORTE OPERACION | EQUIPOS SOPORTE A LA OPERACION | 23242613 | MÁQUINA PARA HACER TORNILLOS HEMBRA
243600 | MOLDE PARA SOLDADURA SOLDADURA EXOTERMICA DE 15G CON MANGO | UN | MOLDE SOLDADURA | MATERIALES ESTANDAR | HERRAJES ELEMENTOS DE SUJECION | HERRAJES PARA PUESTA A TIERRA | 31102210 | OBJETOS DE COBRE FUNDIDOS EN MOLDE DE GRAFITO
243601 | DETECTOR GAS METANO INFRARROJO PORTATIL CON BOMBA DE SUCCION RANGO 0-100 % DE VOLUMEN / MEDICION EN PPM Y % VOLUMEN CON INDICACION DE ALARMA AUDITIVO Y LUMINOSO | UN | DETECTOR GAS | SOPORTE A LA OPERACIÓN | HTAS-EQUIPOS SOPORTE OPERACION | INSTRUMENTOS DE MEDICION | 46171613 | DETECTORES DE GAS
243602 | DETECTOR GAS CO POR CELDA ELECTROQUIMICA PORTATIL RANGO 0-500PPM INDICACION DE ALARMA AUDITIVO Y LUMINOSO | UN | DETECTOR GAS | SOPORTE A LA OPERACIÓN | HTAS-EQUIPOS SOPORTE OPERACION | INSTRUMENTOS DE MEDICION | 46171613 | DETECTORES DE GAS
243603 | EQUIPO PARA LOCALIZACION Y ERENCIACION MEDIANTE UN SISTEMA GLOBAL DE NAVEGACION PORTATIL POR SATELITE CHC LT500H CON POSPROCESAMIENTO 4" HD LCD BATERIA ION LITIO 11.1V GRADO IP 67 INCLUYE ANTENA Y BASTON | UN | GPS | EQUIPOS INGENIERIA | INSTRUMENTACION Y CONTROL | EQUIPOS ELECTRONICA Y CONTROL | 25173107 | SISTEMAS DE POSICIONAMIENTO GLOBAL DE VEHÍCULOS
243604 | DETECTOR MULTIGAS PORTATIL CO 0-999PPM H2S 0-500PPM O2 0-25%VOLUMEN Y CH4 0-80% INDICACION DE ALARMA AUDITIVO Y LUMINOSO | UN | DETECTOR GAS | SOPORTE A LA OPERACIÓN | HTAS-EQUIPOS SOPORTE OPERACION | INSTRUMENTOS DE MEDICION | 46171613 | DETECTORES DE GAS
243605 | DETECTOR GAS METANO POR COLUMNA DE SEPARACION DIFERENCIA ENTRE GAS NATURAL Y BIOGAS CH/CH4/C2H6/C3H8/C4H10 | UN | DETECTOR GAS | SOPORTE A LA OPERACIÓN | HTAS-EQUIPOS SOPORTE OPERACION | INSTRUMENTOS DE MEDICION | 46171613 | DETECTORES DE GAS
243606 | ELECTRODO DE ERENCIA CU/CUSO4 DIAMETRO 6.75" LONGITUD 1.375" PORTATIL | UN | ELECTRODO ERENCIA | SOPORTE A LA OPERACIÓN | HTAS-EQUIPOS SOPORTE OPERACION | EQUIPOS SOPORTE A LA OPERACION | 39121436 | ELECTRODOS
243607 | BASTON ESLABON TORNIQUETE-ANILLO GIRATORIO DE 12FT EN FIBRA VIDRIO CARGA DE TRABAJO 6500LBF | UN | BASTON | SOPORTE A LA OPERACIÓN | HTAS-EQUIPOS SOPORTE OPERACION | LINEA VIVA | 27112813 | VARA DE EXTENSIÓN
243608 | BASTON PARA TROLE 12FT EN FIBRA VIDRIO 1 SECCION | UN | BASTON | SOPORTE A LA OPERACIÓN | HTAS-EQUIPOS SOPORTE OPERACION | LINEA VIVA | 27112813 | VARA DE EXTENSIÓN
243609 | CUNA 8FT 3 BASTONES CON SOPORTE LATERAL PARA CADENA DE AISLADORES | UN | CUNA | SOPORTE A LA OPERACIÓN | HTAS-EQUIPOS SOPORTE OPERACION | LINEA VIVA | 27112813 | VARA DE EXTENSIÓN
243610 | CUNA 10FT 3 BASTONES CON SOPORTE LATERAL PARA CADENA DE AISLADORES | UN | CUNA | SOPORTE A LA OPERACIÓN | HTAS-EQUIPOS SOPORTE OPERACION | LINEA VIVA | 27112813 | VARA DE EXTENSIÓN
243611 | BASTON DOBLE ANILLO GIRATORIO 6FT EN FIBRA DE VIDRIO 1 SECCION CARGA DE TRABAJO 500LBF | UN | BASTON | SOPORTE A LA OPERACIÓN | HTAS-EQUIPOS SOPORTE OPERACION | LINEA VIVA | 27112813 | VARA DE EXTENSIÓN
243612 | BASTON DOBLE ANILLO GIRATORIO 10FT EN FIBRA DE VIDRIO 1 SECCION CARGA DE TRABAJO 400LBF | UN | BASTON | SOPORTE A LA OPERACIÓN | HTAS-EQUIPOS SOPORTE OPERACION | LINEA VIVA | 27112813 | VARA DE EXTENSIÓN
243613 | BASTON DE TIERRA PARA ESTATICA 2FT EN FIBRA DE VIDRIO PARA CON MANGO EN "T" 1 SECCION | UN | BASTON | SOPORTE A LA OPERACIÓN | HTAS-EQUIPOS SOPORTE OPERACION | LINEA VIVA | 27112813 | VARA DE EXTENSIÓN
243614 | YUGO ALUMINIO PARA TENSOR DOBLE CON ESLABON DE EXTENSION CARGA DE TRABAJO 11000LBF | UN | YUGO | SOPORTE A LA OPERACIÓN | HTAS-EQUIPOS SOPORTE OPERACION | LINEA VIVA | 39121900 | DISPOSITIVOS Y ACCESORIOS DE SEGURIDAD ELÉCTRICA
243615 | YUGO ALUMINIO PARA TENSOR SIMPLE CARGA DE TRABAJO 15000LBF | UN | YUGO | SOPORTE A LA OPERACIÓN | HTAS-EQUIPOS SOPORTE OPERACION | LINEA VIVA | 39121900 | DISPOSITIVOS Y ACCESORIOS DE SEGURIDAD ELÉCTRICA
243616 | SOPORTE ESCALERA BASE HORIZONTAL DE TORRE BRONCE O ACERO CARGA DE TRABAJO 500LBF | UN | SOPORTE | SOPORTE A LA OPERACIÓN | HTAS-EQUIPOS SOPORTE OPERACION | LINEA VIVA | 30191602 | ESTABILIZADORES DE ANDAMIAJE
243617 | ABRAZADERA EN O ALUMINIO 2" PARA ESCALERA | UN | ABRAZADERA | SOPORTE A LA OPERACIÓN | HTAS-EQUIPOS SOPORTE OPERACION | LINEA VIVA | 31162305 | ABRAZADERAS DE MONTAJE
243618 | ABRAZADERA EN O ALUMINIO 2 1/2" PARA ESCALERA | UN | ABRAZADERA | SOPORTE A LA OPERACIÓN | HTAS-EQUIPOS SOPORTE OPERACION | LINEA VIVA | 31162305 | ABRAZADERAS DE MONTAJE
243619 | MORDAZA GANCHO AJUSTABLE ALUMINIO 28-64MM CARGA DE TRABAJO 3500LBF | UN | MORDAZA | SOPORTE A LA OPERACIÓN | HTAS-EQUIPOS SOPORTE OPERACION | LINEA VIVA | 39121900 | DISPOSITIVOS Y ACCESORIOS DE SEGURIDAD ELÉCTRICA
243620 | YUGO ALUMINIO PARA BRAZO DE TORRE CARGA DE TRABAJO 12000LBF | UN | YUGO | SOPORTE A LA OPERACIÓN | HTAS-EQUIPOS SOPORTE OPERACION | LINEA VIVA | 39121900 | DISPOSITIVOS Y ACCESORIOS DE SEGURIDAD ELÉCTRICA
243621 | POLEA SIMPLE PARA BASTON TROLE 2 1/2" CARGA DE TRABAJO 2000LBF | UN | POLEA | SOPORTE A LA OPERACIÓN | HTAS-EQUIPOS SOPORTE OPERACION | ELEMENTOS Y EQUIPOS DE IZAJE | 24101613 | BLOQUES O POLEAS
243622 | BOTA CONDUCTORA EN CUERO CON PUNTERA DE ACERO PARA LINEA VIVA TALLA 40 PROTECCION PIES | PR | BOTA | SOPORTE A LA OPERACIÓN | DOTACION | ELEMENTOS PROTECCION PERSONAL | 46181604 | BOTAS DE SEGURIDAD
243623 | BOTA CONDUCTORA EN CUERO CON PUNTERA DE ACERO PARA LINEA VIVA TALLA 43 PROTECCION PIES | PR | BOTA | SOPORTE A LA OPERACIÓN | DOTACION | ELEMENTOS PROTECCION PERSONAL | 46181604 | BOTAS DE SEGURIDAD
243624 | LLAVE RATCHET CUADRANTE DE 5/8" DE 12" PARA TRABAJO EN LINEA VIVA | UN | RATCHET | SOPORTE A LA OPERACIÓN | HTAS-EQUIPOS SOPORTE OPERACION | HERRAMIENTAS MANUAL MECANICAS | 27111711 | TRINQUETES
243625 | ALICATE DE PRESION 180MM (7´´) MORDAZA RECTA | UN | ALICATE | SOPORTE A LA OPERACIÓN | HTAS-EQUIPOS SOPORTE OPERACION | HERRAMIENTAS MANUAL MECANICAS | 27112115 | PINZAS DE CERRADO
243626 | ALICATE DE PRESION 160MM (6´´) MORDAZA INCLINADA 25° | UN | ALICATE | SOPORTE A LA OPERACIÓN | HTAS-EQUIPOS SOPORTE OPERACION | HERRAMIENTAS MANUAL MECANICAS | 27112115 | PINZAS DE CERRADO
243627 | JUEGO DE ALICATES PARA ANILLOS DE RETENCION DE 12 PIEZAS | JG | ALICATE | SOPORTE A LA OPERACIÓN | HTAS-EQUIPOS SOPORTE OPERACION | HERRAMIENTAS MANUAL MECANICAS | 27112137 | JUEGO DE ALICATES
243628 | SIERRA ELECTRICA CALADORA CORTE DE MADERA PLASTICO CAPACIDAD DE CORTE 110MM 400W | UN | SIERRA | SOPORTE A LA OPERACIÓN | HTAS-EQUIPOS SOPORTE OPERACION | EQUIPOS SOPORTE A LA OPERACION | 27112734 | SIERRA DE VAIVÉN
243629 | LLAVE MIXTA 50MM BOCA FIJA - ESTRELLA | UN | LLAVE | SOPORTE A LA OPERACIÓN | HTAS-EQUIPOS SOPORTE OPERACION | HERRAMIENTAS MANUAL MECANICAS | 27111713 | LLAVES DE COMBINACIÓN
243630 | LLAVE MIXTA 41MMBOCA FIJA - ESTRELLA | UN | LLAVE | SOPORTE A LA OPERACIÓN | HTAS-EQUIPOS SOPORTE OPERACION | HERRAMIENTAS MANUAL MECANICAS | 27111713 | LLAVES DE COMBINACIÓN
243631 | LLAVE MIXTA 46MMBOCA FIJA - ESTRELLA | UN | LLAVE | SOPORTE A LA OPERACIÓN | HTAS-EQUIPOS SOPORTE OPERACION | HERRAMIENTAS MANUAL MECANICAS | 27111713 | LLAVES DE COMBINACIÓN
243632 | LLAVE MIXTA 1 7/8´´BOCA FIJA - ESTRELLA | UN | LLAVE | SOPORTE A LA OPERACIÓN | HTAS-EQUIPOS SOPORTE OPERACION | HERRAMIENTAS MANUAL MECANICAS | 27111713 | LLAVES DE COMBINACIÓN
243633 | LLAVE MIXTA 1 11/16´´BOCA FIJA - ESTRELLA | UN | LLAVE | SOPORTE A LA OPERACIÓN | HTAS-EQUIPOS SOPORTE OPERACION | HERRAMIENTAS MANUAL MECANICAS | 27111713 | LLAVES DE COMBINACIÓN
243634 | LLAVE MIXTA 1 13/16´´BOCA FIJA - ESTRELLA | UN | LLAVE | SOPORTE A LA OPERACIÓN | HTAS-EQUIPOS SOPORTE OPERACION | HERRAMIENTAS MANUAL MECANICAS | 27111713 | LLAVES DE COMBINACIÓN
243635 | LLAVE MIXTA 1 3/4´´BOCA FIJA - ESTRELLA | UN | LLAVE | SOPORTE A LA OPERACIÓN | HTAS-EQUIPOS SOPORTE OPERACION | HERRAMIENTAS MANUAL MECANICAS | 27111713 | LLAVES DE COMBINACIÓN
243636 | LLAVE MIXTA 2´´BOCA FIJA - ESTRELLA | UN | LLAVE | SOPORTE A LA OPERACIÓN | HTAS-EQUIPOS SOPORTE OPERACION | HERRAMIENTAS MANUAL MECANICAS | 27111713 | LLAVES DE COMBINACIÓN
243637 | ROTOMARTILLO ELECTRICO 1´´ 800-960W 1000-1500RPM | UN | ROTOMARTILLO | SOPORTE A LA OPERACIÓN | HTAS-EQUIPOS SOPORTE OPERACION | HERRAMIENTAS MANUAL ELECTRICAS | 20111603 | MARTILLOS PERFORADORES
243638 | CALIBRADOR PIE DE REY 12" ANALOGO | UN | CALIBRADOR | SOPORTE A LA OPERACIÓN | HTAS-EQUIPOS SOPORTE OPERACION | INSTRUMENTOS DE MEDICION | 41111621 | CALIBRADORES
243639 | ASPIRADORA SOPLADORA INDUSTRIAL 1.5HP | UN | ASPIRADORA | SOPORTE A LA OPERACIÓN | HTAS-EQUIPOS SOPORTE OPERACION | EQUIPOS SOPORTE A LA OPERACION | 47121602 | ASPIRADORAS
243640 | BOMBA DE VACIO ETAPAS: 2 GENERACION DE VACIO CAUDAL:140L/M MOTOR: 1/2HP 110VCA/220VCA 1F 1715RPM | UN | BOMBA | EQUIPOS INGENIERIA | MATERIALES EQUIPOS LABORATORIO | EQUIPOS DE LABORATORIO | 40151502 | BOMBAS DE VACÍO
243641 | GRILLETE PERNO ROSCADO 3/16" ACERO FORJADO GALVANIZADO CAPACIDAD 300KGF (0.3T) | UN | GRILLETE | MATERIALES ESTANDAR | HERRAJES ELEMENTOS DE SUJECION | ELEMENTOS DE SUJECION | 24101641 | GRILLETE
243642 | GRILLETE PERNO ROSCADO 1/4" ACERO FORJADO GALVANIZADO CAPACIDAD 500KGF (0.5T) | UN | GRILLETE | MATERIALES ESTANDAR | HERRAJES ELEMENTOS DE SUJECION | ELEMENTOS DE SUJECION | 24101641 | GRILLETE
243643 | GRILLETE PERNO ROSCADO 5/16" ACERO FORJADO GALVANIZADO CAPACIDAD 750KGF (0.75T) | UN | GRILLETE | MATERIALES ESTANDAR | HERRAJES ELEMENTOS DE SUJECION | ELEMENTOS DE SUJECION | 24101641 | GRILLETE
243644 | GRILLETE PERNO ROSCADO 3/8" ACERO FORJADO GALVANIZADO CAPACIDAD 1000KGF (1T) | UN | GRILLETE | MATERIALES ESTANDAR | HERRAJES ELEMENTOS DE SUJECION | ELEMENTOS DE SUJECION | 24101641 | GRILLETE
243645 | GRILLETE PERNO ROSCADO 1/2" ACERO FORJADO GALVANIZADO CAPACIDAD 2000KGF (2T) | UN | GRILLETE | MATERIALES ESTANDAR | HERRAJES ELEMENTOS DE SUJECION | ELEMENTOS DE SUJECION | 24101641 | GRILLETE
243646 | GRILLETE PERNO ROSCADO 5/8" ACERO FORJADO GALVANIZADO CAPACIDAD 3250KGF (3.25T) | UN | GRILLETE | MATERIALES ESTANDAR | HERRAJES ELEMENTOS DE SUJECION | ELEMENTOS DE SUJECION | 24101641 | GRILLETE
243647 | GRILLETE PERNO ROSCADO 3/4" ACERO FORJADO GALVANIZADO CAPACIDAD 4750KGF (4.75T) | UN | GRILLETE | MATERIALES ESTANDAR | HERRAJES ELEMENTOS DE SUJECION | ELEMENTOS DE SUJECION | 24101641 | GRILLETE
243648 | GRILLETE PERNO ROSCADO 7/8" ACERO FORJADO GALVANIZADO CAPACIDAD 6500KGF (6.5T) | UN | GRILLETE | MATERIALES ESTANDAR | HERRAJES ELEMENTOS DE SUJECION | ELEMENTOS DE SUJECION | 24101641 | GRILLETE
243649 | GRILLETE PERNO ROSCADO 1" ACERO FORJADO GALVANIZADO CAPACIDAD 8500KGF (8.5T) | UN | GRILLETE | MATERIALES ESTANDAR | HERRAJES ELEMENTOS DE SUJECION | ELEMENTOS DE SUJECION | 24101641 | GRILLETE
243650 | GRILLETE PERNO ROSCADO 1-1/8" ACERO FORJADO GALVANIZADO CAPACIDAD 9500KGF (9.5T) | UN | GRILLETE | MATERIALES ESTANDAR | HERRAJES ELEMENTOS DE SUJECION | ELEMENTOS DE SUJECION | 24101641 | GRILLETE
243651 | GRILLETE PERNO ROSCADO 1-1/4" ACERO FORJADO GALVANIZADO CAPACIDAD 12000KGF (12T) | UN | GRILLETE | MATERIALES ESTANDAR | HERRAJES ELEMENTOS DE SUJECION | ELEMENTOS DE SUJECION | 24101641 | GRILLETE
243652 | GRILLETE PERNO ROSCADO 1-3/8" ACERO FORJADO GALVANIZADO CAPACIDAD 13500KGF (13.5T) | UN | GRILLETE | MATERIALES ESTANDAR | HERRAJES ELEMENTOS DE SUJECION | ELEMENTOS DE SUJECION | 24101641 | GRILLETE
243653 | GRILLETE PERNO ROSCADO 1-1/2" ACERO FORJADO GALVANIZADO CAPACIDAD 17000KGF (17T) | UN | GRILLETE | MATERIALES ESTANDAR | HERRAJES ELEMENTOS DE SUJECION | ELEMENTOS DE SUJECION | 24101641 | GRILLETE
243654 | ALINEADOR LASER CLASE I 0-3M 110VCA | UN | ALINEADOR | SOPORTE A LA OPERACIÓN | HTAS-EQUIPOS SOPORTE OPERACION | INSTRUMENTOS DE MEDICION | 41115307 | LÁSERES
243655 | LLAVE RATCHET 19MMX22MM CON PUNTA DE COLA 310MM | UN | RATCHET | SOPORTE A LA OPERACIÓN | HTAS-EQUIPOS SOPORTE OPERACION | HERRAMIENTAS MANUAL MECANICAS | 27111753 | LLAVE DE TRINQUETE
243656 | LLAVE RATCHET 30MMX32MM CON PUNTA DE COLA 400MM | UN | RATCHET | SOPORTE A LA OPERACIÓN | HTAS-EQUIPOS SOPORTE OPERACION | HERRAMIENTAS MANUAL MECANICAS | 27111753 | LLAVE DE TRINQUETE
243657 | LLAVE RATCHET 13MMX17MM CON PUNTA DE COLA 260MM | UN | RATCHET | SOPORTE A LA OPERACIÓN | HTAS-EQUIPOS SOPORTE OPERACION | HERRAMIENTAS MANUAL MECANICAS | 27111753 | LLAVE DE TRINQUETE
243658 | LLAVE RATCHET 17MMX21MM CON PUNTA DE COLA 310MM | UN | RATCHET | SOPORTE A LA OPERACIÓN | HTAS-EQUIPOS SOPORTE OPERACION | HERRAMIENTAS MANUAL MECANICAS | 27111753 | LLAVE DE TRINQUETE
243659 | LLAVE RATCHET 24MMX27MM CON PUNTA DE COLA 355MM | UN | RATCHET | SOPORTE A LA OPERACIÓN | HTAS-EQUIPOS SOPORTE OPERACION | HERRAMIENTAS MANUAL MECANICAS | 27111753 | LLAVE DE TRINQUETE
243660 | JUEGO MONTAJE PARA RODAMIENTOS 38 PIEZAS 33 ANILLOS DE IMPACTO 3 MANGUITOS 1 MARTILLO 1 ESTUCHE PLASTICO | JG | JUEGO MONTAJE | SOPORTE A LA OPERACIÓN | HTAS-EQUIPOS SOPORTE OPERACION | HERRAMIENTAS MANUAL MECANICAS | 27113202 | KIT DE HERRAMIENTAS PARA AJUSTAR RODAMIENTO
243661 | LLAVE MULTIPLICADORA DE TORQUE HASTA 2200NM CUADRANTE1´´ | UN | LLAVE | SOPORTE A LA OPERACIÓN | HTAS-EQUIPOS SOPORTE OPERACION | HERRAMIENTAS MANUAL MECANICAS | 27112720 | HERRAMIENTAS DE PAR DE TORSIÓN
243662 | LLAVE HIDRAULICA DE TORQUE 10000PSI CUADRANTE 1´´ | UN | LLAVE | SOPORTE A LA OPERACIÓN | HTAS-EQUIPOS SOPORTE OPERACION | HERRAMIENTAS MANUAL MECANICAS | 27112720 | HERRAMIENTAS DE PAR DE TORSIÓN
243663 | JUEGO DE COPAS DE SIERRA 11 PIEZAS DE 1/4´´ A 2 1/2´´ | JG | COPAS SIERRA | SOPORTE A LA OPERACIÓN | CONSUMIBLES | CONSUMIBLES DE HERRAMIENTAS | 20121607 | BROCAS DE NÚCLEO
243664 | PISTOLA CALAFATEO TUBULAR 310ML | UN | PISTOLA | SOPORTE A LA OPERACIÓN | CONSUMIBLES | CONSUMIBLES DE FERRETERIA | 27112904 | PISTOLA DE RESINA
243665 | TERMOMETRO INFRARROJO 0°C A 500°C 0.1°C E 0.010 A 1.00 <500MS | UN | TERMOMETRO | SOPORTE A LA OPERACIÓN | HTAS-EQUIPOS SOPORTE OPERACION | INSTRUMENTOS DE MEDICION | 41112224 | TERMÓMETRO INFRARROJO
243666 | TERMOMETRO INFRARROJO -50°C A 1550°CE 0.10-1.00 <500MS | UN | TERMOMETRO | SOPORTE A LA OPERACIÓN | HTAS-EQUIPOS SOPORTE OPERACION | INSTRUMENTOS DE MEDICION | 41112224 | TERMÓMETRO INFRARROJO
243667 | MEDIDOR DE RESISTENCIA DE AISLAMIENTO 0.1UOHM-2KOHM 5MA-40A DC 60V | UN | MEDIDOR DE RESISTENCIA | SOPORTE A LA OPERACIÓN | HTAS-EQUIPOS SOPORTE OPERACION | EQUIPOS SOPORTE A LA OPERACION | 41113623 | MEDIDORES DE RESISTENCIA AL AISLAMIENTO
243668 | DUROMETRO DIGITAL PORTATIL CON IMPRESORA PRINCIPIO DE MEDICION DE DUREZA ROCKWELL BRINELL VICKERS SHORE +0.5% (HL=800) | UN | DUROMETRO | SOPORTE A LA OPERACIÓN | HTAS-EQUIPOS SOPORTE OPERACION | INSTRUMENTOS DE MEDICION | 41114611 | PROBADORES DE DUREZA
243669 | CORREA DE TRANSMISION M 17 DE CAUCHO DE 1 CANAL | UN | CORREA | MATERIALES ESTANDAR | REPUESTOS MATERIALES ESTANDAR | TRANSMISION POTENCIA MECANICA | 26111504 | CORREAS DE LA TRANSMISIÓN
243670 | CORREA DE TRANSMISION M 46 DE CAUCHO DE 1 CANAL | UN | CORREA | MATERIALES ESTANDAR | REPUESTOS MATERIALES ESTANDAR | TRANSMISION POTENCIA MECANICA | 26111504 | CORREAS DE LA TRANSMISIÓN
243671 | CORREA DE TRANSMISION AX 57 DE CAUCHO DE 1 CANAL | UN | CORREA | MATERIALES ESTANDAR | REPUESTOS MATERIALES ESTANDAR | TRANSMISION POTENCIA MECANICA | 26111504 | CORREAS DE LA TRANSMISIÓN
243672 | CORREA DE TRANSMISION 3VX 710 DE CAUCHO DE 1 CANAL | UN | CORREA | MATERIALES ESTANDAR | REPUESTOS MATERIALES ESTANDAR | TRANSMISION POTENCIA MECANICA | 26111504 | CORREAS DE LA TRANSMISIÓN
243673 | CORREA DE TRANSMISION 3VX 750 DE CAUCHO DE 1 CANAL | UN | CORREA | MATERIALES ESTANDAR | REPUESTOS MATERIALES ESTANDAR | TRANSMISION POTENCIA MECANICA | 26111504 | CORREAS DE LA TRANSMISIÓN
243674 | CORREA DE TRANSMISION AX 52 DE CAUCHO DE 1 CANAL | UN | CORREA | MATERIALES ESTANDAR | REPUESTOS MATERIALES ESTANDAR | TRANSMISION POTENCIA MECANICA | 26111504 | CORREAS DE LA TRANSMISIÓN
243675 | CORREA DE TRANSMISION AX 54 DE CAUCHO DE 1 CANAL | UN | CORREA | MATERIALES ESTANDAR | REPUESTOS MATERIALES ESTANDAR | TRANSMISION POTENCIA MECANICA | 26111504 | CORREAS DE LA TRANSMISIÓN
243676 | CORREA DE TRANSMISION A 61 DE CAUCHO DE 1 CANAL | UN | CORREA | MATERIALES ESTANDAR | REPUESTOS MATERIALES ESTANDAR | TRANSMISION POTENCIA MECANICA | 26111504 | CORREAS DE LA TRANSMISIÓN
243677 | CORREA DE TRANSMISION AX 84 DE CAUCHO DE 1 CANAL | UN | CORREA | MATERIALES ESTANDAR | REPUESTOS MATERIALES ESTANDAR | TRANSMISION POTENCIA MECANICA | 26111504 | CORREAS DE LA TRANSMISIÓN
243678 | CORREA DE TRANSMISION 5V 2000 DE CAUCHO DE 1 CANAL | UN | CORREA | MATERIALES ESTANDAR | REPUESTOS MATERIALES ESTANDAR | TRANSMISION POTENCIA MECANICA | 26111504 | CORREAS DE LA TRANSMISIÓN
243679 | ANILLO RETENEDOR 220MMX235MMX15MM | UN | ANILLO RETENEDOR | MATERIALES ESTANDAR | HERRAJES ELEMENTOS DE SUJECION | ELEMENTOS DE SUJECION | 31161829 | ARANDELA RETENEDORA
243680 | RETENEDOR DE ACEITE CB 20MMX32MMX7MM | UN | RETENEDOR ACEITE | MATERIALES ESTANDAR | HERRAJES ELEMENTOS DE SUJECION | ELEMENTOS DE SUJECION | 31161829 | ARANDELA RETENEDORA
243681 | RETENEDOR ACEITE NITRILO 50MMX80MMX10MM | UN | RETENEDOR ACEITE | MATERIALES ESTANDAR | HERRAJES ELEMENTOS DE SUJECION | ELEMENTOS DE SUJECION | 31161829 | ARANDELA RETENEDORA
243682 | RETENEDOR DE ACEITE SC 45MMX66MMX12MM | UN | RETENEDOR ACEITE | MATERIALES ESTANDAR | HERRAJES ELEMENTOS DE SUJECION | ELEMENTOS DE SUJECION | 31161829 | ARANDELA RETENEDORA
243683 | RETENEDOR DE ACEITE 128MMX200MMX13MM | UN | RETENEDOR ACEITE | MATERIALES ESTANDAR | HERRAJES ELEMENTOS DE SUJECION | ELEMENTOS DE SUJECION | 31161829 | ARANDELA RETENEDORA
243684 | ANILLO RETENEDOR ACERO 275MMX256MMX2MM | UN | ANILLO RETENEDOR | MATERIALES ESTANDAR | HERRAJES ELEMENTOS DE SUJECION | ELEMENTOS DE SUJECION | 31161829 | ARANDELA RETENEDORA
243685 | ANILLO RETENEDOR ACERO 287MMX268MMX2MM | UN | ANILLO RETENEDOR | MATERIALES ESTANDAR | HERRAJES ELEMENTOS DE SUJECION | ELEMENTOS DE SUJECION | 31161829 | ARANDELA RETENEDORA
243686 | RETENEDOR DE ACEITE 128MMX200MMX13MM | UN | RETENEDOR ACEITE | MATERIALES ESTANDAR | HERRAJES ELEMENTOS DE SUJECION | ELEMENTOS DE SUJECION | 31161829 | ARANDELA RETENEDORA
243687 | RETENEDOR DE ACEITE 7 1/2"X8 1/2"X1/2" | UN | RETENEDOR ACEITE | MATERIALES ESTANDAR | HERRAJES ELEMENTOS DE SUJECION | ELEMENTOS DE SUJECION | 31161829 | ARANDELA RETENEDORA
243688 | RETENEDOR DE ACEITE 10"X11"X1/2" | UN | RETENEDOR ACEITE | MATERIALES ESTANDAR | HERRAJES ELEMENTOS DE SUJECION | ELEMENTOS DE SUJECION | 31161829 | ARANDELA RETENEDORA
243689 | RETENEDOR DE ACEITE 80MMX110MMX12MM | UN | RETENEDOR ACEITE | MATERIALES ESTANDAR | HERRAJES ELEMENTOS DE SUJECION | ELEMENTOS DE SUJECION | 31161829 | ARANDELA RETENEDORA
243690 | RETENEDOR DE ACEITE 4"X2 11/16"X7/16" | UN | RETENEDOR ACEITE | MATERIALES ESTANDAR | HERRAJES ELEMENTOS DE SUJECION | ELEMENTOS DE SUJECION | 31161829 | ARANDELA RETENEDORA
243691 | RETENEDOR DE ACEITE 215MMX180MMX12MM | UN | RETENEDOR ACEITE | MATERIALES ESTANDAR | HERRAJES ELEMENTOS DE SUJECION | ELEMENTOS DE SUJECION | 31161829 | ARANDELA RETENEDORA
243692 | RETENEDOR DE ACEITE NITRILO 35MMX45MMX7MM | UN | RETENEDOR ACEITE | MATERIALES ESTANDAR | HERRAJES ELEMENTOS DE SUJECION | ELEMENTOS DE SUJECION | 31161829 | ARANDELA RETENEDORA
243693 | RETENEDOR DE ACEITE 27MMX36MMX6MM | UN | RETENEDOR ACEITE | MATERIALES ESTANDAR | HERRAJES ELEMENTOS DE SUJECION | ELEMENTOS DE SUJECION | 31161829 | ARANDELA RETENEDORA
243694 | RETENEDOR DE ACEITE 70MMx90MMx10MM | UN | RETENEDOR ACEITE | MATERIALES ESTANDAR | HERRAJES ELEMENTOS DE SUJECION | ELEMENTOS DE SUJECION | 31161829 | ARANDELA RETENEDORA
243695 | RODAMIENTO DE RODILLOS CONICOS 30212 JR | UN | RODAMIENTO | MATERIALES ESTANDAR | REPUESTOS MATERIALES ESTANDAR | TRANSMISION POTENCIA MECANICA | 31171516 | RODAMIENTOS CÓNICOS
243696 | RODAMIENTO DE BOLAS 6301ZZ | UN | RODAMIENTO | MATERIALES ESTANDAR | REPUESTOS MATERIALES ESTANDAR | TRANSMISION POTENCIA MECANICA | 31171504 | RODAMIENTOS DE BALINERAS
243697 | RODAMIENTO DE RODILLOS CONICOS JLM710910 | UN | RODAMIENTO | MATERIALES ESTANDAR | REPUESTOS MATERIALES ESTANDAR | TRANSMISION POTENCIA MECANICA | 31171516 | RODAMIENTOS CÓNICOS
243698 | RODAMIENTO DE RODILLOS CONICOS JLM710910 | UN | RODAMIENTO | MATERIALES ESTANDAR | REPUESTOS MATERIALES ESTANDAR | TRANSMISION POTENCIA MECANICA | 31171516 | RODAMIENTOS CÓNICOS
243699 | RODAMIENTO RODILLOS CILINDRICO NJ 232 M | UN | RODAMIENTO | MATERIALES ESTANDAR | REPUESTOS MATERIALES ESTANDAR | TRANSMISION POTENCIA MECANICA | 31171547 | RODAMIENTO CILÍNDRICO
243700 | RODAMIENTO DE BOLAS 6326 C3 | UN | RODAMIENTO | MATERIALES ESTANDAR | REPUESTOS MATERIALES ESTANDAR | TRANSMISION POTENCIA MECANICA | 31171504 | RODAMIENTOS DE BALINERAS
243701 | RODAMIENTO DE BOLAS DE CONTACTO ANGULAR 7326 B | UN | RODAMIENTO | MATERIALES ESTANDAR | REPUESTOS MATERIALES ESTANDAR | TRANSMISION POTENCIA MECANICA | 31171504 | RODAMIENTOS DE BALINERAS
243702 | RODAMIENTO RODILLOS CILINDRICO NU 228 C3 | UN | RODAMIENTO | MATERIALES ESTANDAR | REPUESTOS MATERIALES ESTANDAR | TRANSMISION POTENCIA MECANICA | 31171547 | RODAMIENTO CILÍNDRICO
243703 | RODAMIENTO RODILLOS CILINDRICO NJ 226 | UN | RODAMIENTO | MATERIALES ESTANDAR | REPUESTOS MATERIALES ESTANDAR | TRANSMISION POTENCIA MECANICA | 31171547 | RODAMIENTO CILÍNDRICO
243704 | PISTA RODAMIENTO DE RODILLOS CILINDRICOS 3NU 22EC | UN | RODAMIENTO | MATERIALES ESTANDAR | REPUESTOS MATERIALES ESTANDAR | TRANSMISION POTENCIA MECANICA | 31171504 | RODAMIENTOS DE BALINERAS
243705 | RODAMIENTO DE BOLAS 6205 2RS C3 | UN | RODAMIENTO | MATERIALES ESTANDAR | REPUESTOS MATERIALES ESTANDAR | TRANSMISION POTENCIA MECANICA | 31171504 | RODAMIENTOS DE BALINERAS
243706 | RODAMIENTO DE RODILLOS CONICOS 4T-25520 | UN | RODAMIENTO | MATERIALES ESTANDAR | REPUESTOS MATERIALES ESTANDAR | TRANSMISION POTENCIA MECANICA | 31171516 | RODAMIENTOS CÓNICOS
243707 | RODAMIENTO DE RODILLOS 4TL1670 | UN | RODAMIENTO | MATERIALES ESTANDAR | REPUESTOS MATERIALES ESTANDAR | TRANSMISION POTENCIA MECANICA | 31171504 | RODAMIENTOS DE BALINERAS
243708 | RODAMIENTO DE BOLAS BOLAS 6407 N | UN | RODAMIENTO | MATERIALES ESTANDAR | REPUESTOS MATERIALES ESTANDAR | TRANSMISION POTENCIA MECANICA | 31171504 | RODAMIENTOS DE BALINERAS
243709 | RODAMIENTO DE BOLAS 6218 | UN | RODAMIENTO | MATERIALES ESTANDAR | REPUESTOS MATERIALES ESTANDAR | TRANSMISION POTENCIA MECANICA | 31171504 | RODAMIENTOS DE BALINERAS
243710 | RODAMIENTO DE BOLAS 6026 | UN | RODAMIENTO | MATERIALES ESTANDAR | REPUESTOS MATERIALES ESTANDAR | TRANSMISION POTENCIA MECANICA | 31171504 | RODAMIENTOS DE BALINERAS
243711 | RODAMIENTO DE RODILLOS CILINDRICOS 3NU 15EC | UN | RODAMIENTO | MATERIALES ESTANDAR | REPUESTOS MATERIALES ESTANDAR | TRANSMISION POTENCIA MECANICA | 31171504 | RODAMIENTOS DE BALINERAS
243712 | PISTA DE RODAMIENTO DE RODILLOS CILINDRICOS 3NU 15EC | UN | RODAMIENTO | MATERIALES ESTANDAR | REPUESTOS MATERIALES ESTANDAR | TRANSMISION POTENCIA MECANICA | 31171504 | RODAMIENTOS DE BALINERAS
243713 | RODAMIENTO DE RODILLOS CONICOS KHM518410 | UN | RODAMIENTO | MATERIALES ESTANDAR | REPUESTOS MATERIALES ESTANDAR | TRANSMISION POTENCIA MECANICA | 31171516 | RODAMIENTOS CÓNICOS
243714 | RODAMIENTO DE RODILLOS CILINDRICOS 11BC33 | UN | RODAMIENTO | MATERIALES ESTANDAR | REPUESTOS MATERIALES ESTANDAR | TRANSMISION POTENCIA MECANICA | 31171504 | RODAMIENTOS DE BALINERAS
243715 | RODAMIENTO DE BOLAS DE CONTACTO ANGULAR 5309 BNRH | UN | RODAMIENTO | MATERIALES ESTANDAR | REPUESTOS MATERIALES ESTANDAR | TRANSMISION POTENCIA MECANICA | 31171504 | RODAMIENTOS DE BALINERAS
243716 | RODAMIENTO DE RODILLOS A ROTULA 22314E | UN | RODAMIENTO | MATERIALES ESTANDAR | REPUESTOS MATERIALES ESTANDAR | TRANSMISION POTENCIA MECANICA | 31171505 | RODAMIENTOS DE RODILLOS
243717 | RODAMIENTO DE RODILLOS CONICOS JM736149/JM736110 | UN | RODAMIENTO | MATERIALES ESTANDAR | REPUESTOS MATERIALES ESTANDAR | TRANSMISION POTENCIA MECANICA | 31171516 | RODAMIENTOS CÓNICOS
243718 | RODAMIENTO DE BOLAS DE CONTACTO ANGULAR 5308 2RS C3 | UN | RODAMIENTO | MATERIALES ESTANDAR | REPUESTOS MATERIALES ESTANDAR | TRANSMISION POTENCIA MECANICA | 31171504 | RODAMIENTOS DE BALINERAS
243719 | RODAMIENTO RODILLOS CILINDRICO NU205E C3 | UN | RODAMIENTO | MATERIALES ESTANDAR | REPUESTOS MATERIALES ESTANDAR | TRANSMISION POTENCIA MECANICA | 31171547 | RODAMIENTO CILÍNDRICO
243720 | RODAMIENTO DE BOLAS 6308 2RS C3 | UN | RODAMIENTO | MATERIALES ESTANDAR | REPUESTOS MATERIALES ESTANDAR | TRANSMISION POTENCIA MECANICA | 31171504 | RODAMIENTOS DE BALINERAS
243721 | RODAMIENTO DE BOLAS 6313 2RS C3 | UN | RODAMIENTO | MATERIALES ESTANDAR | REPUESTOS MATERIALES ESTANDAR | TRANSMISION POTENCIA MECANICA | 31171504 | RODAMIENTOS DE BALINERAS
243722 | RODAMIENTO DE BOLAS 6405 | UN | RODAMIENTO | MATERIALES ESTANDAR | REPUESTOS MATERIALES ESTANDAR | TRANSMISION POTENCIA MECANICA | 31171504 | RODAMIENTOS DE BALINERAS
243723 | RODAMIENTO DE BOLAS 4307 | UN | RODAMIENTO | MATERIALES ESTANDAR | REPUESTOS MATERIALES ESTANDAR | TRANSMISION POTENCIA MECANICA | 31171504 | RODAMIENTOS DE BALINERAS
243725 | SERVICIO DE REPARACION DE BOTES, LANCHAS Y MOTORES POR FUERA DE BORDA MANO DE OBRA | UN | MANTENIMIENTO Y REPUESTOS | SOPORTE A LA OPERACIÓN | TRANSPORTES Y TALLERES | MANTENIMIENTO Y REPUESTOS | 72154501 | SERVICIO DE MANTENIMIENTO Y REPARACIÓN DE EQUIPO PESADO
243726 | SERVICIO DE REPARACION DE TRAILER MANO DE OBRA | UN | MANTENIMIENTO Y REPUESTOS | SOPORTE A LA OPERACIÓN | TRANSPORTES Y TALLERES | MANTENIMIENTO Y REPUESTOS | 72154501 | SERVICIO DE MANTENIMIENTO Y REPARACIÓN DE EQUIPO PESADO
243727 | SUMINISTRO DE REPUESTOS GRAVADOS PARA VEHICULOS PESADOS | UN | MTTO Y SUMINISTRO DE REPUESTOS | SOPORTE A LA OPERACIÓN | TRANSPORTES Y TALLERES | MANTENIMIENTO Y REPUESTOS | 78181500 | SERVICIOS DE MANTENIMIENTO Y REPARACIÓN DE VEHÍCULOS
243728 | SUMINISTRO DE REPUESTOS NO GRAVADOS PARA VEHICULOS PESADOS | UN | MTTO Y SUMINISTRO DE REPUESTOS | SOPORTE A LA OPERACIÓN | TRANSPORTES Y TALLERES | MANTENIMIENTO Y REPUESTOS | 78181500 | SERVICIOS DE MANTENIMIENTO Y REPARACIÓN DE VEHÍCULOS
243729 | SUMINISTRO DE REPUESTOS NO GRAVADOS PARA VEHICULOS LIVIANOS | UN | MTTO Y SUMINISTRO DE REPUESTOS | SOPORTE A LA OPERACIÓN | TRANSPORTES Y TALLERES | MANTENIMIENTO Y REPUESTOS | 78181500 | SERVICIOS DE MANTENIMIENTO Y REPARACIÓN DE VEHÍCULOS
243730 | SUMINISTRO DE REPUESTOS GRAVADOS PARA VEHICULOS LIVIANOS | UN | MTTO Y SUMINISTRO DE REPUESTOS | SOPORTE A LA OPERACIÓN | TRANSPORTES Y TALLERES | MANTENIMIENTO Y REPUESTOS | 78181500 | SERVICIOS DE MANTENIMIENTO Y REPARACIÓN DE VEHÍCULOS
243731 | SUMINISTRO DE REPUESTOS GRAVADOS PARA EQUIPOS ESPECIALES | UN | MTTO Y SUMINISTRO DE REPUESTOS | SOPORTE A LA OPERACIÓN | TRANSPORTES Y TALLERES | MANTENIMIENTO Y REPUESTOS | 78181500 | SERVICIOS DE MANTENIMIENTO Y REPARACIÓN DE VEHÍCULOS
243732 | SUMINISTRO DE REPUESTOS NO GRABADOS PARA EQUIPOS ESPECIALES | UN | MTTO Y SUMINISTRO DE REPUESTOS | SOPORTE A LA OPERACIÓN | TRANSPORTES Y TALLERES | MANTENIMIENTO Y REPUESTOS | 78181500 | SERVICIOS DE MANTENIMIENTO Y REPARACIÓN DE VEHÍCULOS
243733 | SUMINISTRO DE REPUESTOS GRAVADOS PARA MAQUINARIA INDUSTRIAL Y PESADA | UN | MTTO Y SUMINISTRO DE REPUESTOS | SOPORTE A LA OPERACIÓN | TRANSPORTES Y TALLERES | MANTENIMIENTO Y REPUESTOS | 78181500 | SERVICIOS DE MANTENIMIENTO Y REPARACIÓN DE VEHÍCULOS
243734 | SUMINISTRO DE REPUESTOS NO GRAVADOS PARA MAQUINARIA INDUSTRIAL Y PESADA | UN | MTTO Y SUMINISTRO DE REPUESTOS | SOPORTE A LA OPERACIÓN | TRANSPORTES Y TALLERES | MANTENIMIENTO Y REPUESTOS | 78181500 | SERVICIOS DE MANTENIMIENTO Y REPARACIÓN DE VEHÍCULOS
243735 | SUMINISTRO DE REPUESTOS GRAVADOS PARA MOTOCICLETAS | UN | MTTO Y SUMINISTRO DE REPUESTOS | SOPORTE A LA OPERACIÓN | TRANSPORTES Y TALLERES | MANTENIMIENTO Y REPUESTOS | 78181500 | SERVICIOS DE MANTENIMIENTO Y REPARACIÓN DE VEHÍCULOS
243736 | SUMINISTRO DE REPUESTOS NO GRAVADOS PARA MOTOCICLETAS | UN | MTTO Y SUMINISTRO DE REPUESTOS | SOPORTE A LA OPERACIÓN | TRANSPORTES Y TALLERES | MANTENIMIENTO Y REPUESTOS | 78181500 | SERVICIOS DE MANTENIMIENTO Y REPARACIÓN DE VEHÍCULOS
243737 | SUMINISTRO DE REPUESTOS NO GRAVADOS PARA TRAILER | UN | MTTO Y SUMINISTRO DE REPUESTOS | SOPORTE A LA OPERACIÓN | TRANSPORTES Y TALLERES | MANTENIMIENTO Y REPUESTOS | 78181500 | SERVICIOS DE MANTENIMIENTO Y REPARACIÓN DE VEHÍCULOS
243738 | SUMINISTRO DE REPUESTOS GRAVADOS PARA TRAILER | UN | MTTO Y SUMINISTRO DE REPUESTOS | SOPORTE A LA OPERACIÓN | TRANSPORTES Y TALLERES | MANTENIMIENTO Y REPUESTOS | 78181500 | SERVICIOS DE MANTENIMIENTO Y REPARACIÓN DE VEHÍCULOS
243739 | SUMINISTRO DE REPUESTOS GRAVADOS PARA BOTES, LANCHAS Y MOTORES POR FUERA DE BORDA | UN | MTTO Y SUMINISTRO DE REPUESTOS | SOPORTE A LA OPERACIÓN | TRANSPORTES Y TALLERES | MANTENIMIENTO Y REPUESTOS | 78181500 | SERVICIOS DE MANTENIMIENTO Y REPARACIÓN DE VEHÍCULOS
243740 | SUMINISTRO DE REPUESTOS NO GRAVADOS PARA BOTES, LANCHAS Y MOTORES POR FUERA DE BORDA | UN | MTTO Y SUMINISTRO DE REPUESTOS | SOPORTE A LA OPERACIÓN | TRANSPORTES Y TALLERES | MANTENIMIENTO Y REPUESTOS | 78181500 | SERVICIOS DE MANTENIMIENTO Y REPARACIÓN DE VEHÍCULOS
243741 | TARJETA ELECTRONICA PARA ACTUADOR MARCA MAXAIR 24 VDC/24AC (TIPO REPUESTO - BOARD) MANDOS DE APERTURA Y CIERRE CON RANGO DE OPERACIÓN DE 11 A 18 SEGUNDOS PARA VALVULA OPERADA POR ACTUDOR ELECTRICO PARA CONTROL DE LA LINEA DE DESCARGA | UN | REPUESTO TARJETA | EQUIPOS INGENIERIA | REPUESTOS Y EQUIPOS INGENIERA | REPUESTOS ESPECIFICOS | 20121445 | ACCESORIOS Y PARTES
243748 | CINTA COLOR RIBBON KIT DURAGARD LAMINATE 0.6MIL HOLO 504935-006 | UN | SUMINISTRO | SERVICIOS PROF/CORPORATIVOS | SERVICIOS Y RECURSOS DE TI | HARDWARE Y EQUIPOS ASOCIADOS | 32130000 | PIEZAS DE COMPONENTES Y HARDWARE ELECTRÓNICOS Y ACCESORIOS
243749 | JUNTA DE EXPANSION FLEXIBLE ANTIVIBRATORIA 3" EN CAUCHO SINTÉTICO INTEGRALMENTE EN EPDM-ETILENO PROPILENO DIENO TIPO M ASTM- TERMOPOLÍMERO ELASTÓMERO CON RESISTENCIA A LA ABRASIÓN Y AL DESGASTE- CONTIENE ENTRE UN 45% Y UN 75% DE ETILENO | UN | JUNTA | MATERIALES ESTANDAR | VALVULAS, HIDRANTES Y UNIONES | UNIONES | 40172901 | UNIONES DE EXTENSIÓN PARA TUBOS DE ACERO AL CARBONO
243753 | MORRAL PORTAHERRAMIENTAS EN POLIESTER/NYLON CON BASE PLASTICA 14.5" (368.3MM) X 9" (228.6MM) X 17.5" (444.5MM) | UN | MORRAL | SOPORTE A LA OPERACIÓN | HTAS-EQUIPOS SOPORTE OPERACION | HERRAMIENTAS MANUAL MECANICAS | 23231001 | PORTAHERRAMIENTAS
243756 | MOTOBOMBA DESPLAZAMIENTO POSITIVO CAVIDADES PROGRESIVAS EN ACERO INOXIDABLE Y EMPAQUETADURAS RESISTENTES A HIDROCARBUROS INCLUYE CARRITO DE SOPORTE PARA MOVILIZAR LA MOTOBOMBA Y SUS MANGUERAS ENRROLLADAS | UN | MOTOBOMBA | EQUIPOS INGENIERIA | BOMBAS,COMPRESORES Y MOTORES | BOMBAS | 40151523 | BOMBAS DE DESPLAZAMIENTO POSITIVO
243760 | RODAMIENTO DE BOLAS DE CONTACTO ANGULAR 7219 | UN | RODAMIENTO | MATERIALES ESTANDAR | REPUESTOS MATERIALES ESTANDAR | TRANSMISION POTENCIA MECANICA | 31171504 | RODAMIENTOS DE BALINERAS
243761 | SILLA DE RUEDAS TIPO ESTANDAR ESPECIALMENTE DISEÑADA PARA EL TRABAJO PESADO EN LA RECEPCION DE PACIENTES EN HOSPITALES CENTROS COMERCIALES Y AEROPUERTOS Y OTROS MARCO EN ALUMUNIO PLEGABLE CAPACIDAD 100KG | UN | SILLA | SOPORTE A LA OPERACIÓN | HTAS-EQUIPOS SOPORTE OPERACION | EQUIPOS SOPORTE A LA OPERACION | 42192210 | SILLAS DE RUEDAS
243762 | CINTA COLOR RIBBON KIT DURAGARD LAMINATE 0.6MIL HOLO 504935-006 | UN | SUMINISTRO | SERVICIOS PROF/CORPORATIVOS | SERVICIOS Y RECURSOS DE TI | HARDWARE Y EQUIPOS ASOCIADOS | 32130000 | PIEZAS DE COMPONENTES Y HARDWARE ELECTRÓNICOS Y ACCESORIOS
243763 | CINTA COLOR 535000-006YMCKT-KT-CD60 CD800 300 | UN | SUMINISTRO | SERVICIOS PROF/CORPORATIVOS | SERVICIOS Y RECURSOS DE TI | HARDWARE Y EQUIPOS ASOCIADOS | 32130000 | PIEZAS DE COMPONENTES Y HARDWARE ELECTRÓNICOS Y ACCESORIOS
243767 | ENVASE FARMACEUTICO AMBAR EN VIDRIO BOCA 28 MM CON TAPA DE SEGURIDAD ROSCADA POR 500ML | UN | ENVASE | EQUIPOS INGENIERIA | MATERIALES EQUIPOS LABORATORIO | MATERIALES DE LABORATORIO | 41121818 | BOTELLA DE ALMACENAMIENTO PARA LABORATORIO
243768 | ENVASE FARMACEUTICO AMBAR EN VIDRIO BOCA 28 MM CON TAPA ROSCADA DE SEGURIDAD POR 250ML | UN | ENVASE | EQUIPOS INGENIERIA | MATERIALES EQUIPOS LABORATORIO | MATERIALES DE LABORATORIO | 41121818 | BOTELLA DE ALMACENAMIENTO PARA LABORATORIO
243771 | PAPEL DOBLE CARTA BOND BLANCO | RM | PAPEL | INDIRECTOS | EQUIPOS Y UTILES DE OFICINA | UTILES DE OFICINA | 14111507 | PAPEL PARA IMPRESORA O FOTOCOPIADORA
243774 | LINEA ANTI CAIDAS RETRACTIL CON CARCAZA EN ALUMINIO Y CABLE EN ACERO GALVANIZADO | UN | LINEA | SOPORTE A LA OPERACIÓN | DOTACION | ELEMENTOS PROTECCION PERSONAL | 46182301 | SALVAVIDAS O EQUIPO SALVAVIDAS
243775 | ARNES DE SEGURIDAD TIPO X EN POLIESTER CON RESISTENCIA DE ROTURA DE 5000 LBS Y COLLARIN DE FLOTACION MAS DE 35 LIBRAS, SISTEMA DE INFLACIÓN: DOS (2) CILINDROS DE CO2 DE 18G, TELA DE CUBIERTA RECUBIERTO DE URETANO, NYLON CORDURA | UN | ARNES | SOPORTE A LA OPERACIÓN | DOTACION | ELEMENTOS PROTECCION PERSONAL | 46182306 | ARNESES O CINTURONES DE SEGURIDAD
243776 | REPARACION DE TRANSFORMADOR TRIFASICO TIPO SUMERGIBLE EN ACEITE DIELECTRICO MINERAL REGENERADO POR EPM, 750-1200 KVA | UN | TRANSFORMADORES | SERVICIOS DE MANTENIMIENTO | MANTENIMIENTO EQUIPO OPERATIVO | MANTENIMIENTO TRANSFORMADORES | 73152108 | SERVICIO DE MANTENIMIENTO Y REPARACIÓN DE EQUIPOS ELÉCTRICOS
243778 | TORNILLO BRISTOL ACERO INOXIDABLE CABEZA AVELLANADA CON TUERCA Y ARANDELA | UN | TORNILLO | MATERIALES ESTANDAR | HERRAJES ELEMENTOS DE SUJECION | ELEMENTOS DE SUJECION | 31161532 | TORNILLO ALLEN
243779 | TORNILLO BRISTOL ACERO INOXIDABLE CABEZA AVELLANADA CON TUERCA Y ARANDELA | UN | TORNILLO | MATERIALES ESTANDAR | HERRAJES ELEMENTOS DE SUJECION | ELEMENTOS DE SUJECION | 31161532 | TORNILLO ALLEN
243781 | REACTIVO DE SUSTRATO ENZIMATICO P/DETERMINACION DE COLIFORMES TOTALES/E.COLI EN AGUA NATURAL/TRATADA COLITAG CAJA POR 100 AMPOLLAS | CJ | REACTIVO | MATERIALES ESTANDAR | MATERIA PROCESO FISICO-QUIMICO | REACTIVOS P/PLANTA TRATAMIENTO | 41116011 | REACTIVOS ANALIZADORES DE MICROBIOLOGÍA
243782 | ENSAYO DE APTITUD PARA ACEITE DIELECTRICO CALIDAD DEL FLUIDO DE AISLAMIENTO ASTM – ESTADOS UNIDOS | UN | ENSAYO | MATERIALES ESTANDAR | MATERIA PROCESO FISICO-QUIMICO | REACTIVOS P/PLANTA TRATAMIENTO | 41116104 | KITS O SUMINISTROS PARA PRUEBAS QUÍMICAS
243783 | ENSAYO DE APTITUD PARA ACEITE LUBRICANTE | UN | ENSAYO | MATERIALES ESTANDAR | MATERIA PROCESO FISICO-QUIMICO | REACTIVOS P/PLANTA TRATAMIENTO | 41116104 | KITS O SUMINISTROS PARA PRUEBAS QUÍMICAS
243784 | ENSAYOS DE APTITUD PARA ACERO BAJA ALEACIÓN | UN | ENSAYO | MATERIALES ESTANDAR | MATERIA PROCESO FISICO-QUIMICO | REACTIVOS P/PLANTA TRATAMIENTO | 41116104 | KITS O SUMINISTROS PARA PRUEBAS QUÍMICAS
243785 | ENSAYO DE APTITUD PARA METALES ASTM PTP EN PRUEBAS MECANICAS DE METALES. ASTM – ESTADOS UNIDOS | UN | ENSAYO | MATERIALES ESTANDAR | MATERIA PROCESO FISICO-QUIMICO | REACTIVOS P/PLANTA TRATAMIENTO | 41116104 | KITS O SUMINISTROS PARA PRUEBAS QUÍMICAS
243786 | ENSAYO DE APTITUD PARA ELASTOMEROS DUREZA SHORE A ASTM D2240 | UN | ENSAYO | MATERIALES ESTANDAR | MATERIA PROCESO FISICO-QUIMICO | REACTIVOS P/PLANTA TRATAMIENTO | 41116104 | KITS O SUMINISTROS PARA PRUEBAS QUÍMICAS
243787 | ENSAYO DE APTITUD PARA ACEITE DIELECTRICO | UN | ENSAYO | MATERIALES ESTANDAR | MATERIA PROCESO FISICO-QUIMICO | REACTIVOS P/PLANTA TRATAMIENTO | 41116104 | KITS O SUMINISTROS PARA PRUEBAS QUÍMICAS
243789 | SOLUCION BUFFER PH 4.0 FRASCO POR 500ML | UN | BUFFER | MATERIALES ESTANDAR | MATERIA PROCESO FISICO-QUIMICO | REACTIVOS P/PLANTA TRATAMIENTO | 12161704 | SOLUCIONES REGULADORAS ÁCIDAS
243790 | SOLUCION BUFFER PH 7.0 FRASCO POR 500ML | UN | BUFFER | MATERIALES ESTANDAR | MATERIA PROCESO FISICO-QUIMICO | REACTIVOS P/PLANTA TRATAMIENTO | 12161706 | SOLUCIONES REGULADORAS NEUTRALES
243791 | SOLUCION BUFFER PH 10.0 FRASCO POR 500ML | UN | BUFFER | MATERIALES ESTANDAR | MATERIA PROCESO FISICO-QUIMICO | REACTIVOS P/PLANTA TRATAMIENTO | 12161705 | SOLUCIONES REGULADORAS BÁSICAS
243792 | VALVULA BOLA CONTENCION PASO TOTAL 2" (50MM) 232PSI (16BAR) PVC ROSCA HEMBRA NPT 2 TERMINALES TIPO UNIVERSAL 1 CUERPO 2 VIAS | UN | VALVULA BOLA | MATERIALES ESTANDAR | VALVULAS, HIDRANTES Y UNIONES | VALVULAS | 40141607 | VÁLVULAS DE BOLA
243794 | VALVULA DIAFRAGMA REGULACION CAUDAL 2" (50MM) 110PSIG CPVC CUERPO CUADRADO CAMARA SIMPLE HEMBRA NPT DOBLE UNIVERSAL ACCIONAMIENTO MANUAL | UN | VALVULA DIAFRAGMA | MATERIALES ESTANDAR | VALVULAS, HIDRANTES Y UNIONES | VALVULAS | 40141621 | VÁLVULAS DE DIAFRAGMA
243803 | PANEL CONTROL ALARMA INCENDIO DIRECCIONABLE NOTIFIER NFS 320 - SISTEMA CONTRAINCENDIO | UN | REPUESTO CONTRA INCENDIO | EQUIPOS INGENIERIA | REPUESTOS Y EQUIPOS INGENIERA | REPUESTOS ESPECIFICOS | 20121445 | ACCESORIOS Y PARTES
243805 | CORNETA LUZ ESTROBOSCÓPICA DIRECCIONABLE - SISTEMA CONTRAINCENDIO | UN | REPUESTO CONTRA INCENDIO | EQUIPOS INGENIERIA | REPUESTOS Y EQUIPOS INGENIERA | REPUESTOS ESPECIFICOS | 20121445 | ACCESORIOS Y PARTES
243806 | DETECTOR DE HUMO POR HAZ REFLEJADO - SISTEMA CONTRAINCENDIO | UN | REPUESTO CONTRA INCENDIO | EQUIPOS INGENIERIA | REPUESTOS Y EQUIPOS INGENIERA | REPUESTOS ESPECIFICOS | 20121445 | ACCESORIOS Y PARTES
243807 | DETECTOR DE LLAMA INFRARROJO - SISTEMA CONTRAINCENDIO | UN | REPUESTO CONTRA INCENDIO | EQUIPOS INGENIERIA | REPUESTOS Y EQUIPOS INGENIERA | REPUESTOS ESPECIFICOS | 20121445 | ACCESORIOS Y PARTES
243808 | DISPOSITIVO DE PROTECCIÓN CONTRA SOBRETENSIONES DPS - SISTEMA CONTRAINCENDIO | UN | REPUESTO CONTRA INCENDIO | EQUIPOS INGENIERIA | REPUESTOS Y EQUIPOS INGENIERA | REPUESTOS ESPECIFICOS | 20121445 | ACCESORIOS Y PARTES
243810 | MÓDULO AISLADOR DE FALLA - SISTEMA CONTRAINCENDIO | UN | REPUESTO CONTRA INCENDIO | EQUIPOS INGENIERIA | REPUESTOS Y EQUIPOS INGENIERA | REPUESTOS ESPECIFICOS | 20121445 | ACCESORIOS Y PARTES
243811 | MÓDULO DE CONTROL DIRECCIONABLE - SISTEMA CONTRAINCENDIO | UN | REPUESTO CONTRA INCENDIO | EQUIPOS INGENIERIA | REPUESTOS Y EQUIPOS INGENIERA | REPUESTOS ESPECIFICOS | 20121445 | ACCESORIOS Y PARTES
243812 | MÓDULO DE MONITOREO DIRECCIONABLE - SISTEMA CONTRAINCENDIO | UN | REPUESTO CONTRA INCENDIO | EQUIPOS INGENIERIA | REPUESTOS Y EQUIPOS INGENIERA | REPUESTOS ESPECIFICOS | 20121445 | ACCESORIOS Y PARTES
243816 | CINTA INDICADORA DE TEMPERATURA IRREVERSIBLE DE 40°C A 70°C | PQ | CINTA | SOPORTE A LA OPERACIÓN | HTAS-EQUIPOS SOPORTE OPERACION | INSTRUMENTOS DE MEDICION | 41112212 | TERMÓMETROS DE SUPERFICIE
243817 | CINTA INDICADORA DE TEMPERATURA IRREVERSIBLE DE 70°C A 130°C | PQ | CINTA | SOPORTE A LA OPERACIÓN | HTAS-EQUIPOS SOPORTE OPERACION | INSTRUMENTOS DE MEDICION | 41112212 | TERMÓMETROS DE SUPERFICIE
243819 | DISEÑAR MICROCENTRAL PARA EL APROVECHAMIENTO DE LA DIFERENCIA DE ALTURAS | UN | SERVICIOS INGENIERIA | SERVICIOS TECNICOS/ INGENIERIA | CONS. TECNICA/SERV. INGENIERIA | SERVICIOS INGENIERIA | 81101500 | INGENIERÍA CIVIL
243820 | SERVICIO DE ALQUILES DE ANDAMIOS PARA CONSTRUCCION | UN | ALQUILER EQUIPOS Y MAQUINARIA | INDIRECTOS | COM, ALQ/MTTO EQ. NO OPERATIVO | ALQUILER EQUIPOS Y MAQUINARIA | 72141700 | SERVICIOS DE ALQUILER O ARRENDAMIENTO DE EQUIPO Y MAQUINARIA DE CONSTRUCCIÓN
243821 | MANTENIMIENTO PREVENTIVO SISTEMA CONTRA INCENDIOS | UN | MTTO EQUIPOS CONTRA INCENDIO | INDIRECTOS | COM, ALQ/MTTO EQ. NO OPERATIVO | MTTO EQUIPOS CONTRA INCENDIO | 72101509 | SERVICIO DE MANTENIMIENTO O REPARACIÓN DE EQUIPOS Y SISTEMAS DE PROTECCIÓN CONTRA INCENDIOS
243822 | MANTENIMIENTO CORRECTIVO SISTEMA CONTRA INCENDIOS | UN | MTTO EQUIPOS CONTRA INCENDIO | INDIRECTOS | COM, ALQ/MTTO EQ. NO OPERATIVO | MTTO EQUIPOS CONTRA INCENDIO | 72101509 | SERVICIO DE MANTENIMIENTO O REPARACIÓN DE EQUIPOS Y SISTEMAS DE PROTECCIÓN CONTRA INCENDIOS
243823 | MANTENIMIEMTO PREVENTIVO ESTUFAS INDUSTRIALES A GAS | UN | MANTENIMIENTO GASODOMESTICOS | INDIRECTOS | COM, ALQ/MTTO EQ. NO OPERATIVO | MANTENIMIENTO GASODOMESTICOS | 73152101 | SERVICIO DE MANTENIMIENTO DE EQUIPO INDUSTRIAL
243824 | MANTENIMIEMTO PREVENTIVO SECADORAS INDUSTRIALES A GAS | UN | MANTENIMIENTO GASODOMESTICOS | INDIRECTOS | COM, ALQ/MTTO EQ. NO OPERATIVO | MANTENIMIENTO GASODOMESTICOS | 73152101 | SERVICIO DE MANTENIMIENTO DE EQUIPO INDUSTRIAL
243825 | MANTENIMIEMTO CORRECTIVO ESTUFAS INDUSTRIALES A GAS | UN | MANTENIMIENTO GASODOMESTICOS | INDIRECTOS | COM, ALQ/MTTO EQ. NO OPERATIVO | MANTENIMIENTO GASODOMESTICOS | 73152101 | SERVICIO DE MANTENIMIENTO DE EQUIPO INDUSTRIAL
243826 | MANTENIMIEMTO CORRECTIVO SECADORAS INDUSTRIALES A GAS | UN | MANTENIMIENTO GASODOMESTICOS | INDIRECTOS | COM, ALQ/MTTO EQ. NO OPERATIVO | MANTENIMIENTO GASODOMESTICOS | 73152101 | SERVICIO DE MANTENIMIENTO DE EQUIPO INDUSTRIAL
243827 | TRANSFORMADOR DE CORRIENTE 100-200A/5-5A CLASE 0.2S 10P10 15VA 30VA 36KV 1NM 1NP USO EXTERIOR CAMBIO RELACION SECUNDARIO Ith=20kA Ud=70kV Up=170kV | UN | TRANSFORMADOR | EQUIPOS INGENIERIA | TRANSFORMADORES | TRANSFORMADORES DE MEDIDA | 39121032 | TRANSFORMADOR DE CORRIENTE
243828 | TRANSFORMADOR DE CORRIENTE 150-300A/5-5A CLASE 0.2S 10P10 15VA 30VA 36KV 1NM 1NP USO EXTERIOR CAMBIO RELACION SECUNDARIO Ith=20kA Ud=70kV Up=170kV | UN | TRANSFORMADOR | EQUIPOS INGENIERIA | TRANSFORMADORES | TRANSFORMADORES DE MEDIDA | 39121032 | TRANSFORMADOR DE CORRIENTE
243829 | TRANSFORMADOR DE CORRIENTE 50-100A/5-5A CLASE 0.2S 10P10 15VA 30VA 36KV 1NM 1NP USO EXTERIOR CAMBIO RELACION SECUNDARIO Ith=20kA Ud=70kV Up=170kV | UN | TRANSFORMADOR | EQUIPOS INGENIERIA | TRANSFORMADORES | TRANSFORMADORES DE MEDIDA | 39121032 | TRANSFORMADOR DE CORRIENTE
243830 | SERVICIO DE CALIBRACION DE PATRONES DE TOBERAS SONICAS PARA LA CALIBRACION DE MEDIDORES DE GAS | UN | MTTO EQUPOS DE LABORATORIO | SERVICIOS TECNICOS/ INGENIERIA | SERVICIOS DE LABORATORIO | MTTO EQUPOS DE LABORATORIO | 81101706 | MANTENIMIENTO DE EQUIPOS DE LABORATORIO
243831 | SERVICIO DE SOPORTE TECNICO A SOFTWARE DE ANALISIS Y COORDINACION DE PROTECCIONES | UN | SERVICIOS INGENIERIA | SERVICIOS TECNICOS/ INGENIERIA | CONS. TECNICA/SERV. INGENIERIA | SERVICIOS INGENIERIA | 81101701 | SERVICIOS DE INGENIERÍA ELÉCTRICA
243832 | DISCO DURO HEWLETT PACKARD REFERENCIA SAS 12 Gb/s PARTE 872481-B21 EQUIPO SCADASIH | UN | REPUESTO DISCO | EQUIPOS INGENIERIA | REPUESTOS Y EQUIPOS INGENIERA | REPUESTOS ESPECIFICOS | 20121445 | ACCESORIOS Y PARTES
243833 | CALZADO SEGURIDAD ESPECIAL EN CUERO CON PUNTERA BAJO RECOMENDACION MEDICA | PR | BOTA | SOPORTE A LA OPERACIÓN | DOTACION | ELEMENTOS PROTECCION PERSONAL | 46181604 | BOTAS DE SEGURIDAD
243834 | CALZADO SEGURIDAD ESPECIAL EN CUERO SIN PUNTERA BAJO RECOMENDACION MEDICA | PR | BOTA | SOPORTE A LA OPERACIÓN | DOTACION | ELEMENTOS PROTECCION PERSONAL | 46181604 | BOTAS DE SEGURIDAD
243835 | DIAFRAGMA CAUCHO NEOPRENO ROBERT CHAW E1351016 PARA VALVULA REGULADORA PRESION VPR21 | UN | REPUESTO DIAFRAGMA | EQUIPOS INGENIERIA | REPUESTOS Y EQUIPOS INGENIERA | REPUESTOS ESPECIFICOS | 20121445 | ACCESORIOS Y PARTES
243836 | BARRA NYLON REDONDA 8" X 100 CM | UN | NYLON | SOPORTE A LA OPERACIÓN | CONSUMIBLES | CONSUMIBLES DE FERRETERIA | 13111010 | NYLON
243837 | VIGA ACERO AL CARBONO IPE ALMA 100MM ALETA 55MM ESPESOR DEL ALMA 4.1MM ESPESOR ALETA 5.7MM LONGITUD 600MM | UN | VIGA | SERVIC/MATERIALES CONSTRUCCION | MATERIALES DE CONSTRUCCION | MATERIALES METALICOS | 30101704 | VIGAS DE ACERO
243838 | IMPULSOR BOMBA EBARA 125MS4M RH10329-04 21 PARA BOMBA CENTRIFUGA | UN | REPUESTO IMPULSOR | EQUIPOS INGENIERIA | REPUESTOS Y EQUIPOS INGENIERA | REPUESTOS ESPECIFICOS | 20121445 | ACCESORIOS Y PARTES
243839 | PLATO COMPENSACION BOMBA EBARA 125MS4M RH10329-04 PARA BOMBA CENTRIFUGA | UN | REPUESTO PLATO | EQUIPOS INGENIERIA | REPUESTOS Y EQUIPOS INGENIERA | REPUESTOS ESPECIFICOS | 20121445 | ACCESORIOS Y PARTES
243840 | ASIENTO PLATO COMPENSACION BOMBA EBARA 125MS4M RH10329-04 PARA BOMBA CENTRIFUGA | UN | REPUESTO ASIENTO | EQUIPOS INGENIERIA | REPUESTOS Y EQUIPOS INGENIERA | REPUESTOS ESPECIFICOS | 20121445 | ACCESORIOS Y PARTES
243841 | BUJE DE REPUESTO POLIMERICO 145KV PARA EL TRANSFORMADOR 60MVA 112/46/13.8KV SE CENTRAL | UN | BUJE ELECTRICO | MATERIALES ESTANDAR | AISLANTES ELECTRICOS | BUJES-DUCTOS CONEXION P/TRAFOS | 39121706 | BUJES DE TRANSFORMADORES
243842 | BUJE DE REPUESTO POLIMERICO 72.5KV PARA EL TRANSFORMADOR 60MVA 112/46/13.8KV SE CENTRAL | UN | BUJE ELECTRICO | MATERIALES ESTANDAR | AISLANTES ELECTRICOS | BUJES-DUCTOS CONEXION P/TRAFOS | 39121706 | BUJES DE TRANSFORMADORES
243843 | BUJE DE REPUESTO CONVENCIONAL 25KV PARA EL TRANSFORMADOR 60MVA 112/46/13.8KV SE CENTRAL | UN | BUJE ELECTRICO | MATERIALES ESTANDAR | AISLANTES ELECTRICOS | BUJES-DUCTOS CONEXION P/TRAFOS | 39121706 | BUJES DE TRANSFORMADORES
243844 | AMARRE NYLON 820MM X 9.0MM BLANCO | UN | AMARRE | SOPORTE A LA OPERACIÓN | CONSUMIBLES | CONSUMIBLES DE FERRETERIA | 39121703 | ENLACES DE CABLES
243845 | DISEÑO RED DE ALCANTARILLADO INCLUYE EL LEVANTAMIENTO TOPOGRAFICO ALTI-PLANIMETRICO DETALLADO PARA EL DISEÑO DE REDES (INCLUYE INVESTIGACION DE INTERFERENCIAS E INVESTIGACION DE CAJAS MANHOLES DIAMETROS DE TUBERIAS REDES EXISTENTES DE ACUEDUCTO SECCIONES TRANSVERSALES SECCIONES LONGITUDINALES Y DEMAS ACTIVIDADES DE INVESTIGACION NECESARIAS) DE ACUEDUCTO Y ALCANTARILLADO ALIVIADEROS CRUCES DE CAÑOS Y QUEBRADAS ESTRUCTURAS ETC. | ML | OBRAS GESTION AGUAS RESIDUALES | SERVICIOS TECNICOS/ INGENIERIA | REDES | STI REDES AGUAS P/A | 72141120 | SERVICIO DE CONSTRUCCIÓN DE LÍNEAS DE ALCANTARILLADO
243846 | DISEÑO RED DE ALCANTARILLADO INCLUYE LA REVISION DE LA CAPACIDAD HIDRAULICA DE LAS REDES DE ALCANTARILLADO INCLUYENDO DISEÑO EN CASO DE SER NECESARIO. | ML | OBRAS GESTION AGUAS RESIDUALES | SERVICIOS TECNICOS/ INGENIERIA | REDES | STI REDES AGUAS P/A | 72141120 | SERVICIO DE CONSTRUCCIÓN DE LÍNEAS DE ALCANTARILLADO
243847 | TOPOGRAFIA E INVESTIGACION DE REDES DE ALCANTARILLADO PARA DISEÑO INCLUYE LEVANTAMIENTO TOPOGRAFICO ALTIPLANIMETRICO PARA AMARRE DE POLIGONALES. | UN | OBRAS GESTION AGUAS RESIDUALES | SERVICIOS TECNICOS/ INGENIERIA | REDES | STI REDES AGUAS P/A | 72141120 | SERVICIO DE CONSTRUCCIÓN DE LÍNEAS DE ALCANTARILLADO
243848 | TOPOGRAFIA E INVESTIGACION DE REDES DE ALCANTARILLADO PARA DISEÑO INCLUYE LEVANTAMIENTO TOPOGRAFICO ALTIPLANIMETRICO PARA COLOCACION DE PUNTOS DE AMARRE POR MEDIO DE GPS. | UN | OBRAS GESTION AGUAS RESIDUALES | SERVICIOS TECNICOS/ INGENIERIA | REDES | STI REDES AGUAS P/A | 72141120 | SERVICIO DE CONSTRUCCIÓN DE LÍNEAS DE ALCANTARILLADO
243849 | DISEÑO DE MUROS DE CONTENCION DE ALTURA MAYOR A 1.2 METROS Y CUALQUIER LONGITUD CORRESPONDIENTE A ESTRUCTURAS DE URBANISMO PARA SOPORTE Y PROYECCION DE LAS REDES DE ACUEDUCTO Y ALCANTARILLADO | ML | OBRAS GESTION AGUAS RESIDUALES | SERVICIOS TECNICOS/ INGENIERIA | REDES | STI REDES AGUAS P/A | 72141120 | SERVICIO DE CONSTRUCCIÓN DE LÍNEAS DE ALCANTARILLADO
243850 | DISEÑO DE PIEAMIGOS PARA COLOCACION DE REDES ADOSADAS A MUROS COLUMNAS Y DEMAS ESTRUCTURAS DE CONCRETO (GRUPO DE ELEMENTOS) CORRESPONDIENTE A ESTRUCTURAS DE URBANISMO PARA SOPORTE Y PROYECCION DE LAS REDES DE ACUEDUCTO Y ALCANTARILLADO | UN | OBRAS GESTION AGUAS RESIDUALES | SERVICIOS TECNICOS/ INGENIERIA | REDES | STI REDES AGUAS P/A | 72141120 | SERVICIO DE CONSTRUCCIÓN DE LÍNEAS DE ALCANTARILLADO
243851 | DISEÑO DE ESTRUCTURAS DE CONCRETO PARA SOPORTE ANCLAJE O APOYO DE REDES DE ACUEDUCTO Y ALCANTARILLADO INCLUYE MEMORIAS DE CALCULO PLANOS Y ESPECIFICACIONES CORRESPONDIENTE A ESTRUCTURAS DE URBANISMO PARA SOPORTE Y PROYECCION DE LAS REDES DE ACUEDUCTO Y ALCANTARILLADO | UN | OBRAS GESTION AGUAS RESIDUALES | SERVICIOS TECNICOS/ INGENIERIA | REDES | STI REDES AGUAS P/A | 72141120 | SERVICIO DE CONSTRUCCIÓN DE LÍNEAS DE ALCANTARILLADO
243852 | DISEÑO DE CERCHAS PARA VIADUCTOS DE REDES DE ACUEDUCTO Y ALCANTARILLADO INCLUYE MEMORIAS DE CALCULO PLANOS Y ESPECIFICACIONES CORRESPONDIENTE A ESTRUCTURAS DE URBANISMO PARA SOPORTE Y PROYECCION DE LAS REDES DE ACUEDUCTO Y ALCANTARILLADO | ML | OBRAS GESTION AGUAS RESIDUALES | SERVICIOS TECNICOS/ INGENIERIA | REDES | STI REDES AGUAS P/A | 72141120 | SERVICIO DE CONSTRUCCIÓN DE LÍNEAS DE ALCANTARILLADO
243853 | DISEÑO DE CRUCES DE CAÑOS Y QUEBRADAS SUBFLUVIALES INCLUYE MEMORIAS ESPECIFICACIONES Y PLANOS CORRESPONDIENTE A ESTRUCTURAS DE URBANISMO PARA SOPORTE Y PROYECCION DE LAS REDES DE ACUEDUCTO Y ALCANTARILLADO | UN | OBRAS GESTION AGUAS RESIDUALES | SERVICIOS TECNICOS/ INGENIERIA | REDES | STI REDES AGUAS P/A | 72141120 | SERVICIO DE CONSTRUCCIÓN DE LÍNEAS DE ALCANTARILLADO
243854 | ESTUDIO GEOTECNICO Y ESTRUCTURAL PARA REDES DE ACUEDUCTO Y ALCANTARILLADO. | ML | OBRAS GESTION AGUAS RESIDUALES | SERVICIOS TECNICOS/ INGENIERIA | REDES | STI REDES AGUAS P/A | 72141120 | SERVICIO DE CONSTRUCCIÓN DE LÍNEAS DE ALCANTARILLADO
243855 | ESTUDIO GEOTECNICO Y ESTRUCTURAL PARA MUROS DE CONTENCION | ML | OBRAS GESTION AGUAS RESIDUALES | SERVICIOS TECNICOS/ INGENIERIA | REDES | STI REDES AGUAS P/A | 72141120 | SERVICIO DE CONSTRUCCIÓN DE LÍNEAS DE ALCANTARILLADO
243856 | ESTUDIO GEOTECNICO Y ESTRUCTURAL PARA ESTRUCTURAS ESPECIALES DE APOYO SOPORTE Y PROTECCION DE REDES DE ACUEDUCTO Y ALCANTARILLADO. | ML | OBRAS GESTION AGUAS RESIDUALES | SERVICIOS TECNICOS/ INGENIERIA | REDES | STI REDES AGUAS P/A | 72141120 | SERVICIO DE CONSTRUCCIÓN DE LÍNEAS DE ALCANTARILLADO
243857 | GESTION DE SOLICITUD DE PERMISO DE PASO O SERVIDUMBRES (INCLUYE TRAMITES ANTE PROPIETARIO Y NOTARIA ). | UN | OBRAS GESTION AGUAS RESIDUALES | SERVICIOS TECNICOS/ INGENIERIA | REDES | STI REDES AGUAS P/A | 72141120 | SERVICIO DE CONSTRUCCIÓN DE LÍNEAS DE ALCANTARILLADO
243858 | ESTUDIO DE TITULOS DE PROPIEDADES DERECHOS Y SERVIDUMBRES | UN | OBRAS GESTION AGUAS RESIDUALES | SERVICIOS TECNICOS/ INGENIERIA | REDES | STI REDES AGUAS P/A | 72141120 | SERVICIO DE CONSTRUCCIÓN DE LÍNEAS DE ALCANTARILLADO
243859 | ESTUDIO Y DOCUMENTO DE SOLICITUD DE PERMISO FORESTAL. | UN | OBRAS GESTION AGUAS RESIDUALES | SERVICIOS TECNICOS/ INGENIERIA | REDES | STI REDES AGUAS P/A | 72141120 | SERVICIO DE CONSTRUCCIÓN DE LÍNEAS DE ALCANTARILLADO
243860 | ESTUDIO Y DOCUMENTO DE SOLICITUD DE PERMISO DE OCUPACION DE CAUCE (INCLUYE ESTUDIO DE SOCAVACION HIDROLOGICO E HIDRAULICO O CUALQUIERA QUE SEA REQUERIDO). | UN | OBRAS GESTION AGUAS RESIDUALES | SERVICIOS TECNICOS/ INGENIERIA | REDES | STI REDES AGUAS P/A | 72141120 | SERVICIO DE CONSTRUCCIÓN DE LÍNEAS DE ALCANTARILLADO
243861 | ELABORACION DE INFORME DEL PLAN DE MANEJO VIAL PARA LAS ETAPAS DE DISEÑO Y CONSTRUCCION DE OBRA(PMT). | UN | OBRAS GESTION AGUAS RESIDUALES | SERVICIOS TECNICOS/ INGENIERIA | REDES | STI REDES AGUAS P/A | 72141120 | SERVICIO DE CONSTRUCCIÓN DE LÍNEAS DE ALCANTARILLADO
243862 | ELABORACION DE INFORME PARA LA PROSPECCION Y FORMULACION DEL PLAN DE MANEJO ARQUEOLOGICO Y DEFINICION DE LA TENENCIA. | UN | OBRAS GESTION AGUAS RESIDUALES | SERVICIOS TECNICOS/ INGENIERIA | REDES | STI REDES AGUAS P/A | 72141120 | SERVICIO DE CONSTRUCCIÓN DE LÍNEAS DE ALCANTARILLADO
243863 | REALIZAR GESTION SOCIAL Y AMBIENTAL PARA LA VINCULACION DEL USUARIO EN CASO DE SER NECESARIO PARA AMBOS CASOS INCLUYE IDENTIFICACION DE LIDERES REUNIONES DE SENSIBILIZACION TALLERES REGISTRO FOTOGRAFICO E INFORME FINAL. | UN | OBRAS GESTION AGUAS RESIDUALES | SERVICIOS TECNICOS/ INGENIERIA | REDES | STI REDES AGUAS P/A | 72141120 | SERVICIO DE CONSTRUCCIÓN DE LÍNEAS DE ALCANTARILLADO
243864 | REALIZAR GESTION COMERCIAL PARA LA VINCULACION DEL USUARIO EN CASO DE SER NECESARIO PARA LOS QUE NO TIENEN SERVICIO Y PARA AQUELLOS QUE LO TIENEN. | UN | OBRAS GESTION AGUAS RESIDUALES | SERVICIOS TECNICOS/ INGENIERIA | REDES | STI REDES AGUAS P/A | 72141120 | SERVICIO DE CONSTRUCCIÓN DE LÍNEAS DE ALCANTARILLADO
243865 | REALIZAR GESTION COMERCIAL PARA EL TRAMITE DE LA VINCULACION DEL USUARIO EN CASO DE ENCONTRARSE EN DEBIDO COBRAR. | UN | OBRAS GESTION AGUAS RESIDUALES | SERVICIOS TECNICOS/ INGENIERIA | REDES | STI REDES AGUAS P/A | 72141120 | SERVICIO DE CONSTRUCCIÓN DE LÍNEAS DE ALCANTARILLADO
243866 | REALIZAR LAS ACTIVIDADES CORRESPONDIENTES PARA LA DESVINCULACION DE LAS INSTALACIONES QUE SE REQUIEREN RETIRAR DE FACTURACION. | UN | OBRAS GESTION AGUAS RESIDUALES | SERVICIOS TECNICOS/ INGENIERIA | REDES | STI REDES AGUAS P/A | 72141120 | SERVICIO DE CONSTRUCCIÓN DE LÍNEAS DE ALCANTARILLADO
243867 | TRANSPORTE Y COLOCACION DE RED PARA LA CONSTRUCCION DE ALCANTARILLADO DE DIAMETRO 250 MM CON PAVIMENTO EN TUBERIA PVC INCLUYE STC DE CAJA O CAMARA DE INSPECCION(TAPA CUELLO GANCHOS Y CAÑUELA) Y EMPALME A LA RED EXCAVACION LLENO BOTADA DEL MATERIAL SOBRANTE ACTIVIDADES DE DEMOLICION RED CORTE Y RECONSTRUCCION DE PAVIMENTO BASE GRANULAR Y ARENILLA Y TV RED. | ML | OBRAS GESTION AGUAS RESIDUALES | SERVICIOS TECNICOS/ INGENIERIA | REDES | STI REDES AGUAS P/A | 72141120 | SERVICIO DE CONSTRUCCIÓN DE LÍNEAS DE ALCANTARILLADO
243868 | TRANSPORTE Y COLOCACION DE RED PARA LA CONSTRUCCION DE ALCANTARILLADO DE DIAMETRO 300 MM CON PAVIMENTO EN TUBERIA PVC INCLUYE STC DE CAJA O CAMARA DE INSPECCION(TAPA CUELLO GANCHOS Y CAÑUELA) Y EMPALME A LA RED EXCAVACION LLENO BOTADA DEL MATERIAL SOBRANTE ACTIVIDADES DE DEMOLICION RED CORTE Y RECONSTRUCCION DE PAVIMENTO BASE GRANULAR Y ARENILLA Y TV RED. | ML | OBRAS GESTION AGUAS RESIDUALES | SERVICIOS TECNICOS/ INGENIERIA | REDES | STI REDES AGUAS P/A | 72141120 | SERVICIO DE CONSTRUCCIÓN DE LÍNEAS DE ALCANTARILLADO
243869 | TRANSPORTE Y COLOCACION DE RED PARA LA CONSTRUCCION DE ALCANTARILLADO DE DIAMETRO 250 MM EN ANDEN EN TUBERIA PVC INCLUYE STC DE CAJA O CAMARA DE INSPECCION(TAPA CUELLO GANCHOS Y CAÑUELA) Y EMPALME A LA RED EXCAVACION LLENO BOTADA DEL MATERIAL SOBRANTE ACTIVIDADES DE DEMOLICION RED CORTE Y RECONSTRUCCION DE PAVIMENTO BASE GRANULAR Y ARENILLA Y TV RED. | ML | OBRAS GESTION AGUAS RESIDUALES | SERVICIOS TECNICOS/ INGENIERIA | REDES | STI REDES AGUAS P/A | 72141120 | SERVICIO DE CONSTRUCCIÓN DE LÍNEAS DE ALCANTARILLADO
243870 | TRANSPORTE Y COLOCACION DE RED PARA LA CONSTRUCCION DE ALCANTARILLADO DE DIAMETRO 300 MM EN ANDEN EN TUBERIA PVC INCLUYE STC DE CAJA O CAMARA DE INSPECCION(TAPA CUELLO GANCHOS Y CAÑUELA) Y EMPALME A LA RED EXCAVACION LLENO BOTADA DEL MATERIAL SOBRANTE ACTIVIDADES DE DEMOLICION RED CORTE Y RECONSTRUCCION DE PAVIMENTO BASE GRANULAR Y ARENILLA Y TV RED. | ML | OBRAS GESTION AGUAS RESIDUALES | SERVICIOS TECNICOS/ INGENIERIA | REDES | STI REDES AGUAS P/A | 72141120 | SERVICIO DE CONSTRUCCIÓN DE LÍNEAS DE ALCANTARILLADO
243871 | TRANSPORTE Y COLOCACION DE RED PARA LA CONSTRUCCION DE ALCANTARILLADO DE DIAMETRO 250 MM EN TIERRA EN TUBERIA PVC INCLUYE STC DE CAJA O CAMARA DE INSPECCION(TAPA CUELLO GANCHOS Y CAÑUELA) Y EMPALME A LA RED EXCAVACION LLENO BOTADA DEL MATERIAL SOBRANTE ACTIVIDADES DE DEMOLICION Y ARENILLA Y TV RED. | ML | OBRAS GESTION AGUAS RESIDUALES | SERVICIOS TECNICOS/ INGENIERIA | REDES | STI REDES AGUAS P/A | 72141120 | SERVICIO DE CONSTRUCCIÓN DE LÍNEAS DE ALCANTARILLADO
243872 | TRANSPORTE Y COLOCACION DE RED PARA LA CONSTRUCCION DE ALCANTARILLADO DE DIAMETRO 300 MM EN TIERRA EN TUBERIA PVC INCLUYE STC DE CAJA O CAMARA DE INSPECCION(TAPA CUELLO GANCHOS Y CAÑUELA) Y EMPALME A LA RED EXCAVACION LLENO BOTADA DEL MATERIAL SOBRANTE ACTIVIDADES DE DEMOLICION Y ARENILLA Y TV RED. | ML | OBRAS GESTION AGUAS RESIDUALES | SERVICIOS TECNICOS/ INGENIERIA | REDES | STI REDES AGUAS P/A | 72141120 | SERVICIO DE CONSTRUCCIÓN DE LÍNEAS DE ALCANTARILLADO
243873 | TRANSPORTE Y COLOCACION DE RED PARA LA CONSTRUCCION DE ALCANTARILLADO DE DIAMETRO 250 MM EXPUESTO Y ANCLADO EN TUBERIA PVC INCLUYE STC DE CAJA O CAMARA DE INSPECCION(TAPA CUELLO GANCHOS Y CAÑUELA) Y EMPALME A LA RED EXCAVACION LLENO BOTADA DEL MATERIAL SOBRANTE ACTIVIDADES DE DEMOLICION Y ARENILLA Y TV RED. | ML | OBRAS GESTION AGUAS RESIDUALES | SERVICIOS TECNICOS/ INGENIERIA | REDES | STI REDES AGUAS P/A | 72141120 | SERVICIO DE CONSTRUCCIÓN DE LÍNEAS DE ALCANTARILLADO
243874 | TRANSPORTE Y COLOCACION DE RED PARA LA CONSTRUCCION DE ALCANTARILLADO DE DIAMETRO 300 MM EXPUESTO Y ANCLADO EN TUBERIA PVC INCLUYE STC DE CAJA O CAMARA DE INSPECCION(TAPA CUELLO GANCHOS Y CAÑUELA) Y EMPALME A LA RED EXCAVACION LLENO BOTADA DEL MATERIAL SOBRANTE ACTIVIDADES DE DEMOLICION Y ARENILLA Y TV RED. | ML | OBRAS GESTION AGUAS RESIDUALES | SERVICIOS TECNICOS/ INGENIERIA | REDES | STI REDES AGUAS P/A | 72141120 | SERVICIO DE CONSTRUCCIÓN DE LÍNEAS DE ALCANTARILLADO
243875 | TRANSPORTE Y COLOCACION DE RED PARA LA CONSTRUCCION DE ALCANTARILLADO DE DIAMETRO 200 MM ADOSADA A LA PARED O OTRO TIPO DE SOPORTE EN TUBERIA PVC INCLUYE CAJA O CAMARA DE INSPECCION(TAPA CUELLO GANCHOS Y CAÑUELA) Y EMPALME A LA RED EXCAVACION LLENO BOTADA DEL MATERIAL SOBRANTE ACTIVIDADES DE DEMOLICION Y ARENILLA Y TELEVISACION DE LA RED. | ML | OBRAS GESTION AGUAS RESIDUALES | SERVICIOS TECNICOS/ INGENIERIA | REDES | STI REDES AGUAS P/A | 72141120 | SERVICIO DE CONSTRUCCIÓN DE LÍNEAS DE ALCANTARILLADO
243876 | TRANSPORTE Y COLOCACION DE RED PARA LA CONSTRUCCION DE ALCANTARILLADO DE DIAMETRO 250 MM ADOSADA A LA PARED O OTRO TIPO DE SOPORTE EN TUBERIA PVC INCLUYE CAJA O CAMARA DE INSPECCION(TAPA CUELLO GANCHOS Y CAÑUELA) Y EMPALME A LA RED EXCAVACION LLENO BOTADA DEL MATERIAL SOBRANTE ACTIVIDADES DE DEMOLICION Y ARENILLA Y TELEVISACION DE LA RED. | ML | OBRAS GESTION AGUAS RESIDUALES | SERVICIOS TECNICOS/ INGENIERIA | REDES | STI REDES AGUAS P/A | 72141120 | SERVICIO DE CONSTRUCCIÓN DE LÍNEAS DE ALCANTARILLADO
243877 | NICHO DE INVESTIGACION DE REDES EXISTENTES EN PAVIMENTO RIGIDO INCLUYE EXCAVACION BOTADA DEL MATERIAL EXTRAIDO LLENO Y APISONADO DE MATERIAL DE PRESTAMO Y AFIRMADO RECONSTRUCCION DE PAVIMENTO Y DERECHOS DEL BOTADERO. ANCHO 1 20 M LARGO 1 20 M PROFUNDIDAD VARIABLE EN M. | M3 | OBRAS GESTION AGUAS RESIDUALES | SERVICIOS TECNICOS/ INGENIERIA | REDES | STI REDES AGUAS P/A | 72141120 | SERVICIO DE CONSTRUCCIÓN DE LÍNEAS DE ALCANTARILLADO
243878 | NICHO DE INVESTIGACION DE REDES EXISTENTES EN PAVIMENTO ASFALTICO INCLUYE EXCAVACION BOTADA DEL MATERIAL EXTRAIDO LLENO Y APISONADO DE MATERIAL DE PRESTAMO Y AFIRMADO RECONSTRUCCION DE PAVIMENTO Y DERECHOS DEL BOTADERO. ANCHO 1 20 M LARGO 1 20 M PROFUNDIDAD VARIABLE EN M. | M3 | OBRAS GESTION AGUAS RESIDUALES | SERVICIOS TECNICOS/ INGENIERIA | REDES | STI REDES AGUAS P/A | 72141120 | SERVICIO DE CONSTRUCCIÓN DE LÍNEAS DE ALCANTARILLADO
243879 | NICHO DE INVESTIGACION DE REDES EXISTENTES EN ANDEN CON O SIN ESCALAS INCLUYE EXCAVACION LLENO Y APISONADO CON EL MATERIAL PROVENIENTE DE LA EXCAVACION BOTADA DE MATERIAL SOBRANTE RECONSTRUCCION DE ANDEN CON O SIN ESCALAS EN CUALQUIER ACABADO. ANCHO 1 20 M LARGO 1 20 M PROFUNDIDAD VARIABLE EN M. | M3 | OBRAS GESTION AGUAS RESIDUALES | SERVICIOS TECNICOS/ INGENIERIA | REDES | STI REDES AGUAS P/A | 72141120 | SERVICIO DE CONSTRUCCIÓN DE LÍNEAS DE ALCANTARILLADO
243880 | NICHO DE INVESTIGACION DE REDES EXISTENTES EN TIERRA AFIRMADO O GRAMA EXCAVACION LLENO Y APISONADO REUTILIZACION DE GRAMA EXISTENTE Y MATERIALES EXTRAIDOS . ANCHO 1 20 M LARGO 1 20 M PROFUNDIDAD VARIABLE EN M. | M3 | OBRAS GESTION AGUAS RESIDUALES | SERVICIOS TECNICOS/ INGENIERIA | REDES | STI REDES AGUAS P/A | 72141120 | SERVICIO DE CONSTRUCCIÓN DE LÍNEAS DE ALCANTARILLADO
243881 | CONSTRUCCION DE ACOMETIDA EN Y CON TIERRA INCLUYE CAJA DE ANDEN Y EMPALME A LA RED EXCAVACION LLENO Y BOTADA DEL MATERIAL SOBRANTE. | UN | OBRAS GESTION AGUAS RESIDUALES | SERVICIOS TECNICOS/ INGENIERIA | REDES | STI REDES AGUAS P/A | 72141120 | SERVICIO DE CONSTRUCCIÓN DE LÍNEAS DE ALCANTARILLADO
243882 | CONSTRUCCION DE ACOMETIDA EN Y CON TIERRA INCLUYE TUBERIA PVC DE 150 MM CODO EXCAVACION LLENO Y BOTADA DEL MATERIAL SOBRANTE. | ML | OBRAS GESTION AGUAS RESIDUALES | SERVICIOS TECNICOS/ INGENIERIA | REDES | STI REDES AGUAS P/A | 72141120 | SERVICIO DE CONSTRUCCIÓN DE LÍNEAS DE ALCANTARILLADO
243883 | CONSTRUCCION DE ACOMETIDA EN Y CON ANDEN INCLUYE CAJA DE ANDEN Y EMPALME A LA RED EXCAVACION LLENO Y BOTADA DEL MATERIAL SOBRANTE. | UN | OBRAS GESTION AGUAS RESIDUALES | SERVICIOS TECNICOS/ INGENIERIA | REDES | STI REDES AGUAS P/A | 72141120 | SERVICIO DE CONSTRUCCIÓN DE LÍNEAS DE ALCANTARILLADO
243884 | CONSTRUCCION DE ACOMETIDA EN Y CON ANDEN INCLUYE TUBERIA PVC DE 150 MM CODO EXCAVACION LLENO Y BOTADA DEL MATERIAL SOBRANTE. | ML | OBRAS GESTION AGUAS RESIDUALES | SERVICIOS TECNICOS/ INGENIERIA | REDES | STI REDES AGUAS P/A | 72141120 | SERVICIO DE CONSTRUCCIÓN DE LÍNEAS DE ALCANTARILLADO
243885 | CONSTRUCCION DE ACOMETIDA EN Y CON PAVIMENTO INCLUYE CAJA DE ANDEN Y EMPALME A LA RED EXCAVACION LLENO Y BOTADA DEL MATERIAL SOBRANTE. | UN | OBRAS GESTION AGUAS RESIDUALES | SERVICIOS TECNICOS/ INGENIERIA | REDES | STI REDES AGUAS P/A | 72141120 | SERVICIO DE CONSTRUCCIÓN DE LÍNEAS DE ALCANTARILLADO
243886 | CONSTRUCCION DE ACOMETIDA EN Y CON PAVIMENTO INCLUYE TUBERIA PVC DE 150 MM EXCAVACION LLENO BOTADA DEL MATERIAL SOBRANTE ACTIVIDADES DE DEMOLICION CORTE Y RECONSTRUCCION DE PAVIMENTO BASE GRANULAR Y ARENILLA. | ML | OBRAS GESTION AGUAS RESIDUALES | SERVICIOS TECNICOS/ INGENIERIA | REDES | STI REDES AGUAS P/A | 72141120 | SERVICIO DE CONSTRUCCIÓN DE LÍNEAS DE ALCANTARILLADO
243887 | CONSTRUCCION DE ACOMETIDA EN Y CON EXPUESTA SOBRE EL PISO A LA VISTA CON PROTECCION DE PINTURA BITUMINOSA Y ANCLADO INCLUYE CAJA DE ANDEN Y CAJA DE EMPALME A LA RED EXCAVACION LLENO Y BOTADA DEL MATERIAL SOBRANTE. | UN | OBRAS GESTION AGUAS RESIDUALES | SERVICIOS TECNICOS/ INGENIERIA | REDES | STI REDES AGUAS P/A | 72141120 | SERVICIO DE CONSTRUCCIÓN DE LÍNEAS DE ALCANTARILLADO
243888 | CONSTRUCCION DE ACOMETIDA EN Y CON EXPUESTA SOBRE EL PISO A LA VISTA CON PROTECCION DE PINTURA BITUMINOSA Y ANCLADO INCLUYE TUBERIA PVC DE 150 MM CODO EXCAVACION LLENO Y BOTADA DEL MATERIAL SOBRANTE CORTE Y RECONSTRUCCION DE PISO. | ML | OBRAS GESTION AGUAS RESIDUALES | SERVICIOS TECNICOS/ INGENIERIA | REDES | STI REDES AGUAS P/A | 72141120 | SERVICIO DE CONSTRUCCIÓN DE LÍNEAS DE ALCANTARILLADO
243889 | CONSTRUCCION DE ACOMETIDA EN Y CON ADOSADA A LA PARED CON ABRAZADERAS INCLUYE EMPALME CON ACCESORIOS CON LA INTRADOMICILIARIA Y CAJA DE EMPALME O SILLA YEE CON LA RED. | UN | OBRAS GESTION AGUAS RESIDUALES | SERVICIOS TECNICOS/ INGENIERIA | REDES | STI REDES AGUAS P/A | 72141120 | SERVICIO DE CONSTRUCCIÓN DE LÍNEAS DE ALCANTARILLADO
243890 | CONSTRUCCION DE ACOMETIDA EN Y CON ADOSADA A LA PARED CON ABRAZADERAS INCLUYE TUBERIA PVC DE 150 MM ACCESORIOS PARA CAMBIO DE DIRECCION Y EMPALME AL ACCESORIO DE LA RED. | ML | OBRAS GESTION AGUAS RESIDUALES | SERVICIOS TECNICOS/ INGENIERIA | REDES | STI REDES AGUAS P/A | 72141120 | SERVICIO DE CONSTRUCCIÓN DE LÍNEAS DE ALCANTARILLADO
243891 | CONSTRUCCION DE ACOMETIDA EN Y CON ADOSADA A LA PARED CON ABRAZADERAS INCLUYE ACCESORIOS PARA CAMBIO DE DIRECCION SIFON CON REGISTRO Y EMPALME A LA RED. | UN | OBRAS GESTION AGUAS RESIDUALES | SERVICIOS TECNICOS/ INGENIERIA | REDES | STI REDES AGUAS P/A | 72141120 | SERVICIO DE CONSTRUCCIÓN DE LÍNEAS DE ALCANTARILLADO
243892 | CONSTRUCCION DE ACOMETIDA EN Y CON ADOSADA A LA PARED CON ABRAZADERAS INCLUYE TUBERIA PVC DE 150 MM CODO Y SILLA YEE PARA EMPALME A LA RED. | ML | OBRAS GESTION AGUAS RESIDUALES | SERVICIOS TECNICOS/ INGENIERIA | REDES | STI REDES AGUAS P/A | 72141120 | SERVICIO DE CONSTRUCCIÓN DE LÍNEAS DE ALCANTARILLADO
243893 | CONSTRUCCION DE ACOMETIDA EN Y CON MULTIPLE PARA CUATRO VIVIENDAS SOBRE PISO INCLUYE CAJAS DE INSPECCION PARA CAMBIO DE DIRECCION Y EMPALME A LA RED EXCAVACION LLENO Y BOTADA DEL MATERIAL SOBRANTE. | UN | OBRAS GESTION AGUAS RESIDUALES | SERVICIOS TECNICOS/ INGENIERIA | REDES | STI REDES AGUAS P/A | 72141120 | SERVICIO DE CONSTRUCCIÓN DE LÍNEAS DE ALCANTARILLADO
243894 | CONSTRUCCION DE ACOMETIDA EN Y CON MULTIPLE PARA CUATRO VIVIENDAS SOBRE PISO INCLUYE TUBERIA PVC DE 150 MM EXCAVACION LLENO Y BOTADA DEL MATERIAL SOBRANTE CORTE Y RECONSTRUCCION DE PISO EN ANDEN. | ML | OBRAS GESTION AGUAS RESIDUALES | SERVICIOS TECNICOS/ INGENIERIA | REDES | STI REDES AGUAS P/A | 72141120 | SERVICIO DE CONSTRUCCIÓN DE LÍNEAS DE ALCANTARILLADO
243895 | CONSTRUCCION DE ACOMETIDA EN Y CON MULTIPLE PARA CUATRO VIVIENDAS ADOSADA EN LA PARED CON ABRAZADERAS INCLUYE ACCESORIOS PARA CAMBIO DE DIRECCION Y EMPALME A LA RED. | UN | OBRAS GESTION AGUAS RESIDUALES | SERVICIOS TECNICOS/ INGENIERIA | REDES | STI REDES AGUAS P/A | 72141120 | SERVICIO DE CONSTRUCCIÓN DE LÍNEAS DE ALCANTARILLADO
243896 | CONSTRUCCION DE ACOMETIDA EN Y CON MULTIPLE PARA CUATRO VIVIENDAS ADOSADA EN LA PARED CON ABRAZADERAS INCLUYE TUBERIA PVC DE 150 MM Y SIFON CON REGISTRO. | ML | OBRAS GESTION AGUAS RESIDUALES | SERVICIOS TECNICOS/ INGENIERIA | REDES | STI REDES AGUAS P/A | 72141120 | SERVICIO DE CONSTRUCCIÓN DE LÍNEAS DE ALCANTARILLADO
243897 | CONSTRUCCION DE ACOMETIDA EN Y CON PROYECTOS TIPO HABILITACION VIVIENDAS INCLUYE CAJA DE ANDEN Y CAJA DE EMPALME A LA RED EXCAVACION LLENO Y BOTADA DEL MATERIAL SOBRANTE. | UN | OBRAS GESTION AGUAS RESIDUALES | SERVICIOS TECNICOS/ INGENIERIA | REDES | STI REDES AGUAS P/A | 72141120 | SERVICIO DE CONSTRUCCIÓN DE LÍNEAS DE ALCANTARILLADO
243898 | CONSTRUCCION DE ACOMETIDA EN Y CON PROYECTOS TIPO HABILITACION VIVIENDAS INCLUYE TUBERIA PVC DE 150 MM EXCAVACION LLENO Y BOTADA DEL MATERIAL SOBRANTE CORTE Y RECONSTRUCCION DE PAVIMENTO BASE GRANULAR Y ARENILLA. | ML | OBRAS GESTION AGUAS RESIDUALES | SERVICIOS TECNICOS/ INGENIERIA | REDES | STI REDES AGUAS P/A | 72141120 | SERVICIO DE CONSTRUCCIÓN DE LÍNEAS DE ALCANTARILLADO
243899 | CONSTRUCCION DE ACOMETIDA EN Y CON BOMBEO INDIVIDUAL. | UN | OBRAS GESTION AGUAS RESIDUALES | SERVICIOS TECNICOS/ INGENIERIA | REDES | STI REDES AGUAS P/A | 72141120 | SERVICIO DE CONSTRUCCIÓN DE LÍNEAS DE ALCANTARILLADO
243900 | CONSTRUCCION DE ACOMETIDA EN Y CON BOMBEO MULTIPLE PARA SIETE VIVIENDAS. | UN | OBRAS GESTION AGUAS RESIDUALES | SERVICIOS TECNICOS/ INGENIERIA | REDES | STI REDES AGUAS P/A | 72141120 | SERVICIO DE CONSTRUCCIÓN DE LÍNEAS DE ALCANTARILLADO
243901 | CONSTRUCCION DE ACOMETIDA EN Y CON ZONAS DE DIFICIL RECOLECCION INCLUYE CAJA DE ANDEN YEMPALME A LA RED EXCAVACION LLENO Y BOTADA MATERIAL SOBRANTE. | UN | OBRAS GESTION AGUAS RESIDUALES | SERVICIOS TECNICOS/ INGENIERIA | REDES | STI REDES AGUAS P/A | 72141120 | SERVICIO DE CONSTRUCCIÓN DE LÍNEAS DE ALCANTARILLADO
243902 | CONSTRUCCION DE ACOMETIDA EN Y CON ZONAS DE DIFICIL RECOLECCION INCLUYE TUBERIA PVC DE 150 MM CODO EXCAVACION LLENO Y BOTADA DEL MATERIAL SOBRANTE. | UN | OBRAS GESTION AGUAS RESIDUALES | SERVICIOS TECNICOS/ INGENIERIA | REDES | STI REDES AGUAS P/A | 72141120 | SERVICIO DE CONSTRUCCIÓN DE LÍNEAS DE ALCANTARILLADO
243903 | IMPLEMENTACION DE LOS PROGRAMAS PARA EL MANEJO SOCIOAMBIENTAL DE FRENTES DE TRABAJO. | UN | OBRAS GESTION AGUAS RESIDUALES | SERVICIOS TECNICOS/ INGENIERIA | REDES | STI REDES AGUAS P/A | 72141120 | SERVICIO DE CONSTRUCCIÓN DE LÍNEAS DE ALCANTARILLADO
243904 | IMPLEMENTACION DE LOS PROGRAMAS AMBIENTALES COMPLEMENTARIOS. | UN | OBRAS GESTION AGUAS RESIDUALES | SERVICIOS TECNICOS/ INGENIERIA | REDES | STI REDES AGUAS P/A | 72141120 | SERVICIO DE CONSTRUCCIÓN DE LÍNEAS DE ALCANTARILLADO
243905 | PROGRAMA PARA MANEJO Y MONITOREO DE AIRE Y RUIDO (MEDICIONES). | UN | OBRAS GESTION AGUAS RESIDUALES | SERVICIOS TECNICOS/ INGENIERIA | REDES | STI REDES AGUAS P/A | 72141120 | SERVICIO DE CONSTRUCCIÓN DE LÍNEAS DE ALCANTARILLADO
243906 | INVESTIGACION E IDENTIFICACION CON COLORANTES DE LAS INSTALACIONES QUE SEAN INDICADAS POR EPM QUE POSIBLEMENTE ESTEN VERTIENDO SUS AGUAS RESIDUALES A ALGUNA FUENTE HIDRICA U OTRO TIPO DE ESTRUCTURAS Y SE LES ESTE FACTURANDO EL SERVICIO DE ALCANTARILLADO (VDA). | UN | OBRAS GESTION AGUAS RESIDUALES | SERVICIOS TECNICOS/ INGENIERIA | REDES | STI REDES AGUAS P/A | 72141120 | SERVICIO DE CONSTRUCCIÓN DE LÍNEAS DE ALCANTARILLADO
243907 | INVESTIGACION E IDENTIFICACION CON COLORANTES DE LAS INSTALACIONES QUE SEAN INDICADAS POR EPM QUE POSIBLEMENTE ESTEN DERRAMANDO SUS AGUAS RESIDUALES A LA RED DE ALCANTARILLADO DE EPM Y QUE NO SE LES ESTE FACTURANDO EL SERVICIO DE ALCANTARILLADO (BRECHA-ARNC). | UN | OBRAS GESTION AGUAS RESIDUALES | SERVICIOS TECNICOS/ INGENIERIA | REDES | STI REDES AGUAS P/A | 72141120 | SERVICIO DE CONSTRUCCIÓN DE LÍNEAS DE ALCANTARILLADO
243908 | INVESTIGACION E IDENTIFICACION SIN COLORANTES DE LAS INSTALACIONES QUE SEAN INDICADAS POR EPM QUE POSIBLEMENTE YA NO ESTEN DERRAMANDO SUS AGUAS RESIDUALES A LA RED DE ALCANTARILLADO DE EPM FUENTE HIDRICA U OTRO TIPO DE ESTRUCTURAS Y SE LES ESTE FACTURANDO EL SERVICIO DE ALCANTARILLADO (BRECHA-ARNC-VDA). | UN | OBRAS GESTION AGUAS RESIDUALES | SERVICIOS TECNICOS/ INGENIERIA | REDES | STI REDES AGUAS P/A | 72141120 | SERVICIO DE CONSTRUCCIÓN DE LÍNEAS DE ALCANTARILLADO
243909 | SERVICIO DE ALIMENTACION | UN | ALIMENTACION | INDIRECTOS | SERVICIO ALIMENTAC-ABASTECIMIE | ALIMENTACION | 93131608 | SERVICIOS DE SUMINISTRO DE ALIMENTOS
243910 | SERVICIO DE ALOJAMIENTO | UN | ALOJAMIENTO | INDIRECTOS | SERVICIO ALIMENTAC-ABASTECIMIE | ALOJAMIENTO | 80131504 | SERVICIO DE ALOJAMIENTO TEMPORAL OFFSHORE
243912 | CABLE CONEXION MODULO CONTROL PHOENIX CONTACT VIP CAB-FLK10/0, 14/3, 0M 2318347 PARA REGULADOR DE TENSION | UN | REPUESTO CABLE | EQUIPOS INGENIERIA | REPUESTOS Y EQUIPOS INGENIERA | REPUESTOS ESPECIFICOS | 20121445 | ACCESORIOS Y PARTES
243913 | VALVULA DIRECCIONAL DE ASIENTO DE 3/2 VIAS CON PLACA PARA CONFIGURACION 4/2 VIAS CON ACCIONAMIENTO POR SOLENOIDE | UN | VALVULA | MATERIALES ESTANDAR | VALVULAS, HIDRANTES Y UNIONES | VALVULAS | 40141605 | VÁLVULAS SOLENOIDES
243919 | CANALETA RANURADA PVC 48MM (ANCHO) X 100MM (ALTO) X 2000MM (LARGO) COLOR GRIS FIJACION CON TORNILLO | UN | CANALETA | INDIRECTOS | MANTENIMIENTO DE EDIFICACIONES | INSTALACIONES ELECTRICAS | 39131714 | CANALETAS PARA CABLES
243921 | MEDIDOR DE ANGULO DE FASES CON RANGO DE MEDIDA DE VOLTAJE 0,2 V a 500 VOLT/RANGO DE MEDIDA DE FRECUENCIA 40 A 500 HZ/RANGO DE MEDIDA DE CORRIENTE 0.1 AMP A 25 AMP | UN | MEDIDOR | SOPORTE A LA OPERACIÓN | HTAS-EQUIPOS SOPORTE OPERACION | INSTRUMENTOS DE MEDICION | 41113630 | MULTÍMETROS
243922 | MALLA EXPANDIDA CALIBRE 12 ACERO INOXIDABLE REFERENCIA EXR 40 ABERTURA ROMBO 30MMX15MM VENA 3MM ESPESOR 2,5MM | M2 | MALLA | SERVIC/MATERIALES CONSTRUCCION | MATERIALES DE CONSTRUCCION | MATERIALES METALICOS | 30152001 | CERCADO DE METAL
243924 | CAMARA TERMOGRAFICA INFRARROJA RESOLUCION ESPACIAL 384 x 288 RESOLUCION DETECTOR 17 µm CAMPO DE VISION 80° DISTANCIA PUNTO EXPLORACION 0,15m - 24°C RANGO DE TEMPERATURA -20°C a 1200°C EXACTITUD ±2°C O ±2% DEL VALOR LEIDO SENSIBILIDAD TERMICA <0,04 °C a 30 °C | UN | CAMARA | SOPORTE A LA OPERACIÓN | HTAS-EQUIPOS SOPORTE OPERACION | INSTRUMENTOS DE MEDICION | 42182211 | SISTEMA DE TERMOGRAFÍA INFRARROJA
243925 | SERVICIO DE MANTENIMIENTO Y REPROGRAMACION DE LAS REMOTAS DE SUPERVISION DE LOS NIVELES DE LOS RIOS | UN | MTTO INFRAE GENERACION HIDRAUL | SERVICIOS DE MANTENIMIENTO | MTTO INFRAE CENTRAL GENERACION | MTTO INFRAE GENERACION HIDRAUL | 72154300 | SERVICIOS DE MANTENIMIENTO Y REPARACIÓN DE EQUIPO MOTIVO Y GENERACIÓN DE ENERGÍA ELÉCTRICA
243926 | MANTENIMIENTO PREVENTIVO ASCENSORES DE CASA DE MAQUINAS DE CENTRALES DE GENERACION HIDROELECTRICA | UN | MTTO INFRAE GENERACION HIDRAUL | SERVICIOS DE MANTENIMIENTO | MTTO INFRAE CENTRAL GENERACION | MTTO INFRAE GENERACION HIDRAUL | 72154300 | SERVICIOS DE MANTENIMIENTO Y REPARACIÓN DE EQUIPO MOTIVO Y GENERACIÓN DE ENERGÍA ELÉCTRICA
243927 | MANTENIMIENTO CORRECTIVO ASCENSORES DE CASA DE MAQUINAS DE CENTRALES DE GENERACION HIDROELECTRICA | UN | MTTO INFRAE GENERACION HIDRAUL | SERVICIOS DE MANTENIMIENTO | MTTO INFRAE CENTRAL GENERACION | MTTO INFRAE GENERACION HIDRAUL | 72154300 | SERVICIOS DE MANTENIMIENTO Y REPARACIÓN DE EQUIPO MOTIVO Y GENERACIÓN DE ENERGÍA ELÉCTRICA
243928 | PORTA ESCARAPELA VERTICAL 6CMX9CM COLORES SURTIDOS | UN | PORTA ESCARAPELA | INDIRECTOS | EQUIPOS Y UTILES DE OFICINA | UTILES DE OFICINA | 14111815 | TARJETAS DE IDENTIFICACIÓN
243929 | SUJETADOR DE PINZA 11X15X5.8CM GANCHO PORTAESCARAPELA METALICO CON SUJETADOR DE PLASTICO Y BROCHE DE AJUSTE PAQUETE POR 100 UN | UN | GANCHO | INDIRECTOS | EQUIPOS Y UTILES DE OFICINA | UTILES DE OFICINA | 44122022 | ACCESORIOS DE CARPETAS DE FOLDERS
243930 | AVISO EN ACRILICO CRISTAL DE 6 MM | UN | PLACA SENALIZACION | INDIRECTOS | SERV. SEÑALIZACION-SEÑALETICA | SEÑALIZACION | 55121704 | SEÑALES DE SEGURIDAD
243931 | MANGUERA CONTRAINCENDIO DOBLE CAUCHO LONA 1,5 PLG 100 PIES | UN | MANGUERA | SOPORTE A LA OPERACIÓN | DOTACION | ELEMENTOS PROTECCION COLECTIVA | 46191603 | MANGUERAS O BOQUILLAS PARA INCENDIOS
243937 | FILTRO CAFETERA ELABORADO 100% EN PULPA VIRGEN LIBRE DE CLORO PARA CAFETERA DE GOTEO | UN | FILTRO | INDIRECTOS | SERVICIO ALIMENTAC-ABASTECIMIE | CAFETERIA | 95121503 | CAFETERÍA
243938 | LIMPIADOR TERMO CAFETERA PARA CAFETERA DE GOTEO ELIMINANDO RESIDUOS DE CAFE Y CAL EN TERMOS | CJ | LIMPIADOR | INDIRECTOS | SERVICIO ALIMENTAC-ABASTECIMIE | CAFETERIA | 95121503 | CAFETERÍA
243939 | DESCALCIFICADOR PARA TERMO CAFETERA DE GOTEO PARA ELIMINAR SEDIMENTOS DE CAL | CJ | DESCALCIFICADOR | INDIRECTOS | SERVICIO ALIMENTAC-ABASTECIMIE | CAFETERIA | 95121503 | CAFETERÍA
243940 | CABLE COBRE 1/0AWG MONOPOLAR AISLADO THHN/THWN-2 600V 90°C NEGRO | ML | CABLE | MATERIALES ESTANDAR | CABLES Y ALAMBRES | CABLES DE COBRE | 26121634 | CABLE DE COBRE
243941 | CABLE COBRE 4/0AWG MONOPOLAR AISLADO THHN/THWN-2 600V 90°C NEGRO | ML | CABLE | MATERIALES ESTANDAR | CABLES Y ALAMBRES | CABLES DE COBRE | 26121634 | CABLE DE COBRE
243942 | CABLE COBRE 500KCMIL MONOPOLAR AISLADO THHN/THWN-2 600V 90°C NEGRO | ML | CABLE | MATERIALES ESTANDAR | CABLES Y ALAMBRES | CABLES DE COBRE | 26121634 | CABLE DE COBRE
243943 | SERVICIO DE REPARACION Y MANTENIMIENTO DE TARJETAS ELECTRONICAS DE EQUIPOS DE CONTROL Y ELECTRONICOS DE GENERACION ENERGIA REGULADORES DE VELOCIDAD, REGULADORES DE TENSION, SUITCHES DE COMUNICACIONES, ENTRE OTROS | UN | MTTO INFRAE GENERACION HIDRAUL | SERVICIOS DE MANTENIMIENTO | MTTO INFRAE CENTRAL GENERACION | MTTO INFRAE GENERACION HIDRAUL | 72154300 | SERVICIOS DE MANTENIMIENTO Y REPARACIÓN DE EQUIPO MOTIVO Y GENERACIÓN DE ENERGÍA ELÉCTRICA
243944 | CABLE DE COBRE 2/0AWG MONOPOLAR AISLADO PVC 1000V 105ºC NEGRO | ML | CABLE | MATERIALES ESTANDAR | CABLES Y ALAMBRES | CABLES DE COBRE | 26121634 | CABLE DE COBRE
243945 | CABLE COBRE FLEXIBLE 4X12AWG ENCAUCHETADO AISLADO THWN-2/PVC 600V 90°C NEGRO | ML | CABLE | MATERIALES ESTANDAR | CABLES Y ALAMBRES | CABLES DE COBRE | 26121634 | CABLE DE COBRE
243946 | CABLE COBRE FLEXIBLE 4X10AWG ENCAUCHETADO AISLADO THWN-2/PVC 600V 90°C NEGRO | ML | CABLE | MATERIALES ESTANDAR | CABLES Y ALAMBRES | CABLES DE COBRE | 26121634 | CABLE DE COBRE
243947 | CABLE COBRE FLEXIBLE 3X8AWG ENCAUCHETADO AISLADO THWN-2/PVC 600V 90°C NEGRO | ML | CABLE | MATERIALES ESTANDAR | CABLES Y ALAMBRES | CABLES DE COBRE | 26121634 | CABLE DE COBRE
243948 | CABLE COBRE FLEXIBLE 4X8AWG ENCAUCHETADO AISLADO THWN-2/PVC 600V 90°C NEGRO | ML | CABLE | MATERIALES ESTANDAR | CABLES Y ALAMBRES | CABLES DE COBRE | 26121634 | CABLE DE COBRE
243949 | CABLE COBRE FLEXIBLE 4X6AWG ENCAUCHETADO AISLADO THWN-2/PVC 600V 90°C NEGRO | ML | CABLE | MATERIALES ESTANDAR | CABLES Y ALAMBRES | CABLES DE COBRE | 26121634 | CABLE DE COBRE
243950 | CABLE COBRE FLEXIBLE 4X4AWG ENCAUCHETADO AISLADO THWN-2/PVC 600V 90°C NEGRO | ML | CABLE | MATERIALES ESTANDAR | CABLES Y ALAMBRES | CABLES DE COBRE | 26121634 | CABLE DE COBRE
243951 | CAJA PORTAHERRAMIENTAS METALICA 1000MMX500MMX2000MM | UN | CAJA PORTAHERRAMIENTAS | SOPORTE A LA OPERACIÓN | HTAS-EQUIPOS SOPORTE OPERACION | HERRAMIENTAS MANUAL MECANICAS | 24112401 | COFRES, CAJAS O ARMARIOS PARA HERRAMIENTAS
243953 | MALETERO PARA MOTO 35LT TRABAJO PESADO | UN | REPUESTO | SOPORTE A LA OPERACIÓN | TRANSPORTES Y TALLERES | MANTENIMIENTO Y REPUESTOS | 60124509 | SETS DE VEHÍCULOS
243961 | CILINDRO DE CALIBRACION GASALERT P/N 113774-L3 PARA DETECTOR DE GAS | UN | REPUESTO CILINDRO | EQUIPOS INGENIERIA | REPUESTOS Y EQUIPOS INGENIERA | REPUESTOS ESPECIFICOS | 20121445 | ACCESORIOS Y PARTES
243962 | MALLA POLISOMBRA COLOR NEGRO POLIETILENO DE ALTA DENSIDAD 50% VIRGEN Y APLICACION DE ADITIVOS PARA LA PROTECCION UV ANCHO 4 M X 100 M DE LONGITUD | RL | MALLA POLISOMBRA | SOPORTE A LA OPERACIÓN | CONSUMIBLES | CONSUMIBLES DE FERRETERIA | 30191617 | CERRAMIENTO DE SEGURIDAD DE LA CONSTRUCCIÓN
243968 | MANTENIMIENTO Y REPARACION DE MOTORES EQUIPOS DE AGUA INCLUYE BOBINADO | UN | EQUIPOS DE AGUA | SERVICIOS DE MANTENIMIENTO | MANTENIMIENTO EQUIPO OPERATIVO | MANTENIMIENTO EQUIPOS DE AGUA | 72154302 | SERVICIO DE INSTALACIÓN Y MANTENIMIENTO DE MOTORES
243970 | SERVICIO DE VERIFICACION DETECTOR DE AUSENCIA DE TENSION | UN | SERVICIOS INGENIERIA | SERVICIOS TECNICOS/ INGENIERIA | CONS. TECNICA/SERV. INGENIERIA | SERVICIOS INGENIERIA | 81101701 | SERVICIOS DE INGENIERÍA ELÉCTRICA
243971 | SERVICIO DE VERIFICACION KILOVOLTIMETRO | UN | SERVICIOS INGENIERIA | SERVICIOS TECNICOS/ INGENIERIA | CONS. TECNICA/SERV. INGENIERIA | SERVICIOS INGENIERIA | 81101701 | SERVICIOS DE INGENIERÍA ELÉCTRICA
243972 | TRANSFORMADOR DE POTENCIAL INDUCTIVO 13.8KV/V3 115V/V3 115V/V3 CLASE 0.2 3P 10VA 10VA 17.5KV 1NM 1NP USO INTERIOR | UN | TRANSFORMADOR | EQUIPOS INGENIERIA | TRANSFORMADORES | TRANSFORMADORES DE MEDIDA | 39121033 | TRANSFORMADOR POTENCIAL
243973 | SECCIONADOR TRIPOLAR APERTURA CENTRAL 1250A 36KV 145KV CON CUCHILLA DE PUESTA A TIERRA | UN | SECCIONADOR | EQUIPOS INGENIERIA | EQUIPO PROTEC MANIOBRA S/E-R/D | EQUIPO PROTECCION MANIOBRA S/E | 26131813 | CONMUTADORES DE DESCONEXION DE ESTACIONES DE MANIOBRA
243974 | SECCIONADOR TRIPOLAR APERTURA CENTRAL 1250A 36KV 145KV SIN CUCHILLA DE PUESTA A TIERRA | UN | SECCIONADOR | EQUIPOS INGENIERIA | EQUIPO PROTEC MANIOBRA S/E-R/D | EQUIPO PROTECCION MANIOBRA S/E | 26131813 | CONMUTADORES DE DESCONEXION DE ESTACIONES DE MANIOBRA
243975 | SECCIONADOR TRIPOLAR APERTURA CENTRAL 1250A 145KV 550KV SIN CUCHILLA DE PUESTA A TIERRA INSTALACION HORIZONTAL | UN | SECCIONADOR | EQUIPOS INGENIERIA | EQUIPO PROTEC MANIOBRA S/E-R/D | EQUIPO PROTECCION MANIOBRA S/E | 26131813 | CONMUTADORES DE DESCONEXION DE ESTACIONES DE MANIOBRA
243976 | SECCIONADOR TRIPOLAR APERTURA CENTRAL 1250A 145KV 550KV CON CUCHILLA DE PUESTA A TIERRA INSTALACION HORIZONTAL | UN | SECCIONADOR | EQUIPOS INGENIERIA | EQUIPO PROTEC MANIOBRA S/E-R/D | EQUIPO PROTECCION MANIOBRA S/E | 26131813 | CONMUTADORES DE DESCONEXION DE ESTACIONES DE MANIOBRA
243977 | SECCIONADOR TRIPOLAR APERTURA CENTRAL 1250A 145KV 550KV SIN CUCHILLA DE PUESTA A TIERRA APTO PARA INSTALACION EN ESTRUCTURAS ANCLADAS EN PISO EN PORTICO SUPERIOR INSTALACION HORIZONTAL | UN | SECCIONADOR | EQUIPOS INGENIERIA | EQUIPO PROTEC MANIOBRA S/E-R/D | EQUIPO PROTECCION MANIOBRA S/E | 26131813 | CONMUTADORES DE DESCONEXION DE ESTACIONES DE MANIOBRA
243978 | MANTENIMIEMTO PREVENTIVO LAVADORA INDUSTRIAL ELECTRICA | UN | MANTENIMIENTO ELECTRODOMESTICO | SERVICIOS DE MANTENIMIENTO | MANTENIMIENTO EQUIPO OPERATIVO | MANTENIMIENTO TRANSFORMADORES | 73152108 | SERVICIO DE MANTENIMIENTO Y REPARACIÓN DE EQUIPOS ELÉCTRICOS
243979 | MANTENIMIEMTO CORRECTIVO LAVADORA INDUSTRIAL ELECTRICA | UN | MANTENIMIENTO ELECTRODOMESTICO | SERVICIOS DE MANTENIMIENTO | MANTENIMIENTO EQUIPO OPERATIVO | MANTENIMIENTO TRANSFORMADORES | 73152108 | SERVICIO DE MANTENIMIENTO Y REPARACIÓN DE EQUIPOS ELÉCTRICOS
243981 | MANTENIMIENTO GENERAL GATO HIDRAULICO INCLUYE ACCESORIOS Y PRUEBAS HIDRAULICAS | UN | MTTO INFRAE GENERACION HIDRAUL | SERVICIOS DE MANTENIMIENTO | MTTO INFRAE CENTRAL GENERACION | MTTO INFRAE GENERACION HIDRAUL | 72154300 | SERVICIOS DE MANTENIMIENTO Y REPARACIÓN DE EQUIPO MOTIVO Y GENERACIÓN DE ENERGÍA ELÉCTRICA
243982 | RING PACKG P/N: 287A1614P004 EMPAQUE DE GRAFITO PARA TUBOS CRUZA FUEGOS DE TURBINA DE GAS GENERAL ELECTRIC 7FA. P/N: 287A1614P004 | UN | RING PACK | MATERIALES ESTANDAR | REPUESTOS MATERIALES ESTANDAR | ELEMENTOS DE SELLADO | 31401502 | EMPAQUE MOLDEADO DE PLÁSTICO
243983 | REPARACION GENERAL DE BOMBAS DE AGUA | UN | MTTO REDES AGUAS P/A | SERVICIOS DE MANTENIMIENTO | MANTENIMIENTO DE REDES | MANTENIMIENTO REDES ACUEDUCTO | 72141119 | SERVICIO DE CONSTRUCCIÓN DE ACUEDUCTOS
243984 | SERVICIO DE LEVANTAMIENTO DE PLANOS MECANICOS | UN | SERVICIOS INGENIERIA | SERVICIOS TECNICOS/ INGENIERIA | CONS. TECNICA/SERV. INGENIERIA | SERVICIOS INGENIERIA | 82141505 | SERVICIOS DE DISEÑO POR COMPUTADOR
243990 | ESTUDIO DE SISTEMAS DE RECUBRIMIENTO LIQUIDO PARA ESTRUCTURAS METALICAS DE LAS FUNDACIONES DE LINEAS DE TRANSMISION DE ENERGIA ELECTRICA | UN | SERVICIOS INGENIERIA | SERVICIOS TECNICOS/ INGENIERIA | CONS. TECNICA/SERV. INGENIERIA | SERVICIOS INGENIERIA | 81101701 | SERVICIOS DE INGENIERÍA ELÉCTRICA
243992 | DISEÑO RED DE DISTRIBUCION DE ALUMBRADO DE EMERGENCIA EN TUNELES DE CENTRALES DE GENERACION ENERGIA | UN | CONSTR. REDES DISTRIBUCION | SERVICIOS TECNICOS/ INGENIERIA | REDES | REDES DISTRIBUCIÓN ENERGIA | 72141122 | SERVICIO DE CONSTRUCCIÓN DE LÍNEAS DE ENERGÍA ELÉCTRICA
244001 | YOYO RETACTIL PLATICO PORTA CARNE DE 3.2 CM | UN | YOYO | INDIRECTOS | EQUIPOS Y UTILES DE OFICINA | UTILES DE OFICINA | 60141014 | YOYOS
244002 | MEDIDOR CAUDAL ELECTROMAGNETICO 400MM (16") BRIDADO ANSI 150 COMUNICACION MODBUS RTU ALIMENTACION 24VDC | UN | MEDIDOR | EQUIPOS INGENIERIA | MEDIDORES DE CONSUMO | MEDIDORES DE CONSUMO DE AGUA | 41112504 | MEDIDORES DE AGUA
244003 | MODULO DE PROCESAMIENTO REGISTRADOR DE FALLAS DISTRIBUIDO MULTIFUNCIONAL 16ENTRADAS ANALOGAS 256ENTRADAS DIGITALES PUERTOS DE COMUNICACION 2X10/100BASET ETHERNET 2X100BASEFX FIBRA OPTICA 1XRS232 SERIAL PROTOCOLOS MODBUS/DNP3 TCP/IP UDP IRIG-B 100-250VCA >=1A | UN | MODULO | EQUIPOS INGENIERIA | INSTRUMENTACION Y CONTROL | EQUIPOS ELECTRONICA Y CONTROL | 32151705 | MÓDULO DE CONTROLADOR LÓGICO PROGRAMABLE
244004 | TRANSMISOR DE PRESION 0-15PSI 4-20MA 12-30VCC | UN | TRANSMISOR | EQUIPOS INGENIERIA | INSTRUMENTACION Y CONTROL | INSTRUMENTACION | 41112410 | TRANSMISORES DE PRESIÓN
244005 | TRANSFORMADOR 1F 5KVA 4160V 240-120V AUTOPROTEGIDO ACEITE VEGETAL | UN | TRANSFORMADOR | EQUIPOS INGENIERIA | TRANSFORMADORES | TRAFOS DISTRIBUCION POTENCIA | 39121001 | TRANSFORMADORES DE DISTRIBUCIÓN DE POTENCIA
244006 | TRANSFORMADOR 1F 10KVA 4160V 240-120V AUTOPROTEGIDO ACEITE VEGETAL | UN | TRANSFORMADOR | EQUIPOS INGENIERIA | TRANSFORMADORES | TRAFOS DISTRIBUCION POTENCIA | 39121001 | TRANSFORMADORES DE DISTRIBUCIÓN DE POTENCIA
244007 | TRANSFORMADOR 1F 15KVA 4160V 240-120V AUTOPROTEGIDO ACEITE VEGETAL | UN | TRANSFORMADOR | EQUIPOS INGENIERIA | TRANSFORMADORES | TRAFOS DISTRIBUCION POTENCIA | 39121001 | TRANSFORMADORES DE DISTRIBUCIÓN DE POTENCIA
244008 | TRANSFORMADOR 1F 25KVA 4160V 240-120V AUTOPROTEGIDO ACEITE VEGETAL | UN | TRANSFORMADOR | EQUIPOS INGENIERIA | TRANSFORMADORES | TRAFOS DISTRIBUCION POTENCIA | 39121001 | TRANSFORMADORES DE DISTRIBUCIÓN DE POTENCIA
244009 | TRANSFORMADOR 1F 37.5KVA 4160V 240-120V AUTOPROTEGIDO ACEITE VEGETAL | UN | TRANSFORMADOR | EQUIPOS INGENIERIA | TRANSFORMADORES | TRAFOS DISTRIBUCION POTENCIA | 39121001 | TRANSFORMADORES DE DISTRIBUCIÓN DE POTENCIA
244010 | TRANSFORMADOR 3F 30KVA 4160V 220-127V AUTOPROTEGIDO ACEITE VEGETAL | UN | TRANSFORMADOR | EQUIPOS INGENIERIA | TRANSFORMADORES | TRAFOS DISTRIBUCION POTENCIA | 39121001 | TRANSFORMADORES DE DISTRIBUCIÓN DE POTENCIA
244011 | TARJETA PVC CALIBRE 30 COLOR BLANCO DE 8,5X5,3MM PATA PORTA ESCARAPELA | UN | TARJETA PVC | INDIRECTOS | EQUIPOS Y UTILES DE OFICINA | UTILES DE OFICINA | 14111815 | TARJETAS DE IDENTIFICACIÓN
244016 | SERVICIO DE APLICACION DE RECUBRIMIENTO EPOXICO EN PISOS | M2 | MANTENIMIENTO DE EDIFICACIONES | INDIRECTOS | MANTENIMIENTO DE EDIFICACIONES | ASEO | 72101507 | SERVICIO DE MANTENIMIENTO DE EDIFICIOS
244022 | VALVULA DE 4 VIAS X 8" EN ACERO A36 CON ACTUADOR ELECTRICO PARA RETROLAVADO DE INTERCAMBIADORES DE PLACAS AK-20 ALFA LAVAL | UN | VALVULA | MATERIALES ESTANDAR | VALVULAS, HIDRANTES Y UNIONES | VALVULAS | 40141605 | VÁLVULAS SOLENOIDES
244028 | EXTRACTOR AXIAL METALICO CON ASPAS PLASTICAS 172X150X38MM 115VCA 270MA–300MA 32W 100-119L/S 2850-3300RPM PARA EQUIPOS ELECTRONICOS Y ELECTRICOS | UN | EXTRACTOR | EQUIPOS INGENIERIA | BOMBAS,COMPRESORES Y MOTORES | MANEJO DE AIRES | 40101502 | EXTRACTORES DE AIRE
244029 | REPUESTO DISPLAY ENSAMBLE PARA EQUIPO DF 868 FLUJOMETRO ULTRASONICO PARA LIQUIDOS GENERAL ELECTRIC | UN | REPUESTO DISPLAY | EQUIPOS INGENIERIA | REPUESTOS Y EQUIPOS INGENIERA | REPUESTOS ESPECIFICOS | 20121445 | ACCESORIOS Y PARTES
244030 | PATCH CORD DE FIBRAS OPTICAS MONOMODO DUPLEX CONECTOR LCUPC | UN | PATCH CORD | INDIRECTOS | RECURSOS DE TELECOMUNICACIONES | CABLES-CONECTORES TELECOMUNICA | 43223326 | CABLE DE CONEXIÓN DE FIBRA ÓPTICA
244031 | CONVERTIDOR MULTIMEDIA ETHERNET RAPIDO RJ45 | UN | CONVERSOR | INDIRECTOS | RECURSOS DE TELECOMUNICACIONES | EQUIPOS DE TELECOMUNICACIONES | 43201553 | CONVERTIDORES DE TRANSCEPTORES Y MEDIOS
244032 | ELEVADOR DE ALCALINIDAD PARA PISCINAS. CANECA 20KG | UN | ELEVADOR DE ALCALINIDAD | MATERIALES ESTANDAR | MATERIA PROCESO FISICO-QUIMICO | REACTIVOS P/PLANTA TRATAMIENTO | 41116105 | REACTIVOS O SOLUCIONES QUÍMICAS
244033 | SERVICIO COLOCATION DATACENTER PARA ALOJAR EQUIPOS CON CONSUMO DE POTENCIA 3.5 KVA | UN | SOFTWARE Y EQUIPOS ASOCIADOS | SERVICIOS PROF/CORPORATIVOS | SERVICIOS Y RECURSOS DE TI | SOFTWARE Y EQUIPOS ASOCIADOS | 43230000 | SOFTWARE
244034 | SERVICIO COLOCATION DATACENTER PARA ALOJAR EQUIPOS CON CONSUMO DE POTENCIA 6 KVA | UN | SOFTWARE Y EQUIPOS ASOCIADOS | SERVICIOS PROF/CORPORATIVOS | SERVICIOS Y RECURSOS DE TI | SOFTWARE Y EQUIPOS ASOCIADOS | 43230000 | SOFTWARE
244035 | SERVICIO COLOCATION DATACENTER PARA ALOJAR EQUIPOS CON CONSUMO DE POTENCIA 7KVA | UN | SOFTWARE Y EQUIPOS ASOCIADOS | SERVICIOS PROF/CORPORATIVOS | SERVICIOS Y RECURSOS DE TI | SOFTWARE Y EQUIPOS ASOCIADOS | 43230000 | SOFTWARE
244036 | SERVICIO DE INTERCONEXION FIBRA OPTICA OSCURA | UN | HARDWARE Y EQUIPOS ASOCIADOS | SERVICIOS PROF/CORPORATIVOS | SERVICIOS Y RECURSOS DE TI | HARDWARE Y EQUIPOS ASOCIADOS | 32130000 | PIEZAS DE COMPONENTES Y HARDWARE ELECTRÓNICOS Y ACCESORIOS
244037 | SERVICIO COLLOCATION DATACENTER CONSUMO ENERGIA RACK | UN | SOFTWARE Y EQUIPOS ASOCIADOS | SERVICIOS PROF/CORPORATIVOS | SERVICIOS Y RECURSOS DE TI | SOFTWARE Y EQUIPOS ASOCIADOS | 43230000 | SOFTWARE
244038 | SELLO DE EJE MECANICO TIPO CARTUCHO PARA BOMBA PEARL VP 15-3 MSSQQE10-20 MOTOBOMBA AGUA DE SERVICO 3668354 | UN | REPUESTO SELLO | EQUIPOS INGENIERIA | REPUESTOS Y EQUIPOS INGENIERA | REPUESTOS ESPECIFICOS | 20121445 | ACCESORIOS Y PARTES
244039 | SELLO MECANICO PARA VALVULA DE CHEQUE SS-3K-CH16-VI SWAGELOK 130667 MOTOBOMBA QB2 ACEITE LEVANTE UNIDAD 1 | JG | REPUESTO SELLO | EQUIPOS INGENIERIA | REPUESTOS Y EQUIPOS INGENIERA | REPUESTOS ESPECIFICOS | 20121445 | ACCESORIOS Y PARTES
244040 | ORING VITON EN PULGADAS ESPECIALES | CJ | ORING VITON | MATERIALES ESTANDAR | REPUESTOS MATERIALES ESTANDAR | ELEMENTOS DE SELLADO | 31411702 | SELLO MECÁNICO DE FUELLE
244041 | ORING VITON MILIMETRICAS ESPECIALES | CJ | REPUESTO ORING | MATERIALES ESTANDAR | REPUESTOS MATERIALES ESTANDAR | ELEMENTOS DE SELLADO | 31411702 | SELLO MECÁNICO DE FUELLE
244042 | ELASTOMERO NBR TIPO STANDARD DUREZA SHORE A 80 PARA ACOPLE FLENDER TIPO N-EUPEX | UN | REPUESTO ELASTOMERO | EQUIPOS INGENIERIA | REPUESTOS Y EQUIPOS INGENIERA | REPUESTOS ESPECIFICOS | 20121445 | ACCESORIOS Y PARTES
244043 | AVISO EN ACRILICO DE 8MM TEÑIDO EN LA MASA CORTE LASER | UN | AVISO | INDIRECTOS | SERV. SEÑALIZACION-SEÑALETICA | SEÑALIZACION | 55121704 | SEÑALES DE SEGURIDAD
244044 | SERVICIO E INSTALACION DE VINILO ADHESIVO SOBRE LAMINA DE ACRILICO FOTOLUMISENCE SEÑAL INFORMATIVA | UN | SERVICIOS DE SEÑALIZACION | INDIRECTOS | SERV. SEÑALIZACION-SEÑALETICA | SERVICIOS DE SEÑALIZACION | 55121700 | SEÑALIZACIÓN
244050 | SERVICIO CALIBRACION SENSORES GAS- VERIFICACION Y CALIBRACION DE SENSOR MONOGAS- SENSOR MONOGAS SENKO SP2nd | UN | EQUIPOS OPERATIVOS | SERVICIOS DE MANTENIMIENTO | MANTENIMIENTO EQUIPO OPERATIVO | MANTENIMIENTO EQUIPOS DE GAS | 81141504 | REPARACIÓN O CALIBRACIÓN DE PRUEBAS DE EQUIPO
244051 | SERVICIOS DE ENSAYO DE APTITUD, EJERCICIOS DE INTER COMPARACION, PRUEBAS DE DESEMPEÑO EN ELEMENTOS, MATERIALES O PROCESOS DE LABORATORIO | UN | SERVICIO DE ANALISIS | SERVICIOS TECNICOS/ INGENIERIA | SERVICIOS DE LABORATORIO | SERVICIO DE ANALISIS | 41116100 | KITS DE ENSAYOS MANUALES, CONTROLES DE CALIDAD, CALIBRADORES Y NORMATIVAS
244052 | SERVICIOS DE AUDITORIAS EXTERNAS | HR | SERVICIOS DE AUDITORIA | SERVICIOS PROF/CORPORATIVOS | SERVICIOS DE AUDITORIA | SERVICIOS DE AUDITORIA | 84111600 | SERVICIOS DE AUDITORÍA
244053 | PISTOLA DE PULVERIZACION CABEZA EN ALUMINIO PICO FLUIDO #1.5/1.8/2.0/2.5 CON TARRO POR SUCCION O TARRO POR GRAVEDAD PARA TURBINA O COMPRESOR | UN | PISTOLA | SOPORTE A LA OPERACIÓN | CONSUMIBLES | CONSUMIBLES DE FERRETERIA | 31211908 | PISTOLAS DE PINTAR
244060 | IMPERMEABLE PARA MOTOCICLISTA TEJIDO PLANO IMPERMEABLE REF GAVIA DE LAFAYETTE | UN | IMPERMEABLE | SOPORTE A LA OPERACIÓN | DOTACION | ELEMENTOS PROTECCION PERSONAL | 46181545 | VESTIDO IMPERMEABLE
244061 | FILTRO SECADOR PARA AIRE ACONDICIONADO REFRIGERANTE R22 680PSIG 1100LB/H 7/8" ODF SOLDAR GRADO DE FILTRACION 20 MICRONES | UN | FILTRO SECADOR | MATERIALES ESTANDAR | EQUIPOS DE FILTRADO | EQUIPOS PARA FILTRADO DE AIRE | 40161516 | FILTROS EN LÍNEA
244062 | GUANTE NITRILO 3 CAPAS 12" T/8-S EXTERIOR ESPUMA NITRILO MANIPULACION ACEITES PROTECCION MANOS | PR | GUANTE | SOPORTE A LA OPERACIÓN | DOTACION | ELEMENTOS PROTECCION PERSONAL | 46181541 | GUANTES RESISTENTES A LOS QUÍMICOS
244063 | GUANTE NITRILO 3 CAPAS 12" T/9-M EXTERIOR ESPUMA NITRILO MANIPULACION ACEITES PROTECCION MANOS | PR | GUANTE | SOPORTE A LA OPERACIÓN | DOTACION | ELEMENTOS PROTECCION PERSONAL | 46181541 | GUANTES RESISTENTES A LOS QUÍMICOS
244064 | GUANTE NITRILO 3 CAPAS 12" T/10-L EXTERIOR ESPUMA NITRILO MANIPULACION ACEITES PROTECCION MANOS | PR | GUANTE | SOPORTE A LA OPERACIÓN | DOTACION | ELEMENTOS PROTECCION PERSONAL | 46181541 | GUANTES RESISTENTES A LOS QUÍMICOS
244065 | GUANTE NITRILO 3 CAPAS 12" T/11-XL EXTERIOR ESPUMA NITRILO MANIPULACION ACEITES PROTECCION MANOS | PR | GUANTE | SOPORTE A LA OPERACIÓN | DOTACION | ELEMENTOS PROTECCION PERSONAL | 46181541 | GUANTES RESISTENTES A LOS QUÍMICOS
244066 | SERVICIO DE MANTENIMIENTO PREVENTIVO, CALIBRACION E INSTALACION DE TARJETA DE PRUEBA DE EQUIPO DE PRUEBAS PRIMARIAS CPC 100 | UN | CONSTR. REDES DISTRIBUCION | SERVICIOS TECNICOS/ INGENIERIA | REDES | REDES DISTRIBUCIÓN ENERGIA | 72141122 | SERVICIO DE CONSTRUCCIÓN DE LÍNEAS DE ENERGÍA ELÉCTRICA
244069 | INSTALACION Y PUESTA EN SERVICIO DE TARJETAS ELECTRONICAS | UN | MTTO INFRAE GENERACION HIDRAUL | SERVICIOS DE MANTENIMIENTO | MTTO INFRAE CENTRAL GENERACION | MTTO INFRAE GENERACION HIDRAUL | 72154300 | SERVICIOS DE MANTENIMIENTO Y REPARACIÓN DE EQUIPO MOTIVO Y GENERACIÓN DE ENERGÍA ELÉCTRICA
244070 | SENSOR DE PH DIFERENCIAL RYTON PARA MEDIDORES DE PH EN LINEA GLI P53, HACH CLF10 Y SC200 | UN | REPUESTO SENSOR | EQUIPOS INGENIERIA | REPUESTOS Y EQUIPOS INGENIERA | REPUESTOS ESPECIFICOS | 20121445 | ACCESORIOS Y PARTES
244071 | PLANTULA CEIBA NOMBRE CIENTIFICO CEIBA PENTANDRA ALTURA MINIMA 1.5M BOLSA DE 34X34CM | UN | PLANTULA | SERVICIOS TECNICOS/ INGENIERIA | SERVICIOS AMBIENTALES | GESTION AMBIENTALES Y SOCIALES | 27112811 | ÁRBOLES
244072 | PLANTULA PALMAS REALES NOMBRE CIENTIFICO ROSOYTONEA REGIA ALTURA MINIMA 1.5M BOLSA DE 34 X 34CM | UN | PLANTULA | SERVICIOS TECNICOS/ INGENIERIA | SERVICIOS AMBIENTALES | GESTION AMBIENTALES Y SOCIALES | 27112811 | ÁRBOLES
244073 | PLANTULA AGAVES CON ESPINA NOMBRE CIENTIFICO AGAVE AMERICANA ALTURA MINIMA DE 40CM BOLSA DE 34 X 34CM | UN | PLANTULA | SERVICIOS TECNICOS/ INGENIERIA | SERVICIOS AMBIENTALES | GESTION AMBIENTALES Y SOCIALES | 27112811 | ÁRBOLES
244074 | PLANTULA CORONA DE CRISTO NOMBRE CIENTIFICO EUPHORBIA MILII ALTURA MINIMA 25CM BOLSA 34 X 34CM | UN | PLANTULA | SERVICIOS TECNICOS/ INGENIERIA | SERVICIOS AMBIENTALES | GESTION AMBIENTALES Y SOCIALES | 27112811 | ÁRBOLES
244075 | PILA LITIO 3V 230mAh REF CR2032 | UN | PILA | INDIRECTOS | EQUIPOS Y UTILES DE OFICINA | UTILES DE OFICINA | 26111702 | PILAS ALCALINAS
244077 | TRANSFORMADOR DE CORRIENTE 200-400A/5-5-5-5A CLASE 0.2S 5P30 5P30 5P30 10VA 30VA 30VA 30VA 145KV 1NM 3NP USO EXTERIOR CAMBIO RELACION SECUNDARIO Ith=31.5kA Ud=230kV Up=550kV | UN | TRANSFORMADOR | EQUIPOS INGENIERIA | TRANSFORMADORES | TRANSFORMADORES DE MEDIDA | 39121032 | TRANSFORMADOR DE CORRIENTE
244078 | TRANSFORMADOR DE POTENCIAL INDUCTIVO 115KV/V3 115V/V3 115V/V3 115V/V3 CLASE 0.2 3P 3P 10VA 15VA 15VA 1NM 2NP 145KV USO EXTERIOR | UN | TRANSFORMADOR | EQUIPOS INGENIERIA | TRANSFORMADORES | TRANSFORMADORES DE MEDIDA | 39121033 | TRANSFORMADOR POTENCIAL
244079 | TABLERO DE SERVICIOS AUXILIARES CA/CC, COMPLETO, TOTALIZADOR Y ACOPLE DE 250A, SALIDAS 220/127VCA-125VCC 10 SALIDAS 2X6A 8 SALIDAS 3X6A 2 SALIDAS 3X15A 2 SALIDAS 3X10A 1 SALIDA 3X40A 1 SALIDA 3X32A 220X800X700MM | UN | GABINETE | MATERIALES ESTANDAR | TABLEROS Y GABINETES | GABINETES CONTROL-PROTECCIONES | 39121112 | TABLERO DE BAJO VOLTAJE DE CORRIENTE ALTERNA Y DIRECTA AC DC
244081 | MANTENIMIENTO DE CUARTOS FRIOS | UN | MANTENIMIENTO ELECTRODOMESTICO | SERVICIOS DE MANTENIMIENTO | MANTENIMIENTO EQUIPO OPERATIVO | MANTENIMIENTO TRANSFORMADORES | 73152108 | SERVICIO DE MANTENIMIENTO Y REPARACIÓN DE EQUIPOS ELÉCTRICOS
244083 | SELLO MECANICO CARTUCHO ISC2-PXW SIZE 3X1.5X6 RESORTE MULTIPLE FLOWSERVE HOC3 CODIGO DE MATERIAL 5Z4T CARAS EN CARBURO DE SILICIO VS CARBON PARTES METALICAS EN 316 SS RESORTES EN ALLOY C-276O RINGS EN FLUOROELASTOMER BRIDA CON PUERTOS FQV | UN | REPUESTO SELLO | EQUIPOS INGENIERIA | REPUESTOS Y EQUIPOS INGENIERA | REPUESTOS ESPECIFICOS | 20121445 | ACCESORIOS Y PARTES
244084 | PAPEL BOND 75 GR DOBLE CARTA PARA PLOTTER | RM | PAPEL BOND | INDIRECTOS | EQUIPOS Y UTILES DE OFICINA | UTILES DE OFICINA | 14111510 | PAPEL PARA PLOTTER
244086 | REGULADORES DE VACÍO DE 10000 PPD | UN | REGULADOR | EQUIPOS INGENIERIA | INSTRUMENTACION Y CONTROL | MEDIDORES DE PRESION | 40142202 | REGULADORES DE FLUIDO
244087 | UNIFORME COMPETENCIA DEPORTIVA CICLISMO SOBREMEDIDA TRANSPORTE DE HUMEDAD CAMISETA PANTALONETA CON CARGADERAS EN H CON MEDIAS Y GUANTES | UN | UNIFORME | SOPORTE A LA OPERACIÓN | DOTACION | DOTACION CORPORATIVA | 53102710 | UNIFORMES CORPORATIVOS
244088 | MANGUERA GAS PRIMARIO P/N: 324A9436P064 | UN | MANGUERA | EQUIPOS INGENIERIA | REPUESTOS Y EQUIPOS INGENIERA | REPUESTOS ESPECIFICOS | 20121445 | ACCESORIOS Y PARTES
244089 | MANGUERA GAS PRIMARIO P/N: 324A9436P065 | UN | MANGUERA | EQUIPOS INGENIERIA | REPUESTOS Y EQUIPOS INGENIERA | REPUESTOS ESPECIFICOS | 20121445 | ACCESORIOS Y PARTES
244090 | MANGUERA GAS PRIMARIO P/N: 324A9436P066 | UN | MANGUERA | EQUIPOS INGENIERIA | REPUESTOS Y EQUIPOS INGENIERA | REPUESTOS ESPECIFICOS | 20121445 | ACCESORIOS Y PARTES
244091 | MANGUERA GAS PRIMARIO P/N: 324A9436P080 | UN | MANGUERA | EQUIPOS INGENIERIA | REPUESTOS Y EQUIPOS INGENIERA | REPUESTOS ESPECIFICOS | 20121445 | ACCESORIOS Y PARTES
244092 | MANGUERA GAS SECUNDARIO P/N: 324A9436P063 | UN | MANGUERA | EQUIPOS INGENIERIA | REPUESTOS Y EQUIPOS INGENIERA | REPUESTOS ESPECIFICOS | 20121445 | ACCESORIOS Y PARTES
244093 | MANGUERA GAS SECUNDARIO P/N: 324A9436P068 | UN | MANGUERA | EQUIPOS INGENIERIA | REPUESTOS Y EQUIPOS INGENIERA | REPUESTOS ESPECIFICOS | 20121445 | ACCESORIOS Y PARTES
244094 | MANGUERA GAS TERCIARIO P/N: 324A9436P060 | UN | MANGUERA | EQUIPOS INGENIERIA | REPUESTOS Y EQUIPOS INGENIERA | REPUESTOS ESPECIFICOS | 20121445 | ACCESORIOS Y PARTES
244095 | MANGUERA GAS TERCIARIO P/N: 324A9436P061 | UN | MANGUERA | EQUIPOS INGENIERIA | REPUESTOS Y EQUIPOS INGENIERA | REPUESTOS ESPECIFICOS | 20121445 | ACCESORIOS Y PARTES
244096 | MANGUERA GAS TERCIARIO P/N: 324A9436P062 | UN | MANGUERA | EQUIPOS INGENIERIA | REPUESTOS Y EQUIPOS INGENIERA | REPUESTOS ESPECIFICOS | 20121445 | ACCESORIOS Y PARTES
244097 | MANGUERA GAS CUATERNARIO P/N: 324A9436P070 | UN | MANGUERA | EQUIPOS INGENIERIA | REPUESTOS Y EQUIPOS INGENIERA | REPUESTOS ESPECIFICOS | 20121445 | ACCESORIOS Y PARTES
244098 | MANGUERA GAS CUATERNARIO P/N: 324A9436P071 | UN | MANGUERA | EQUIPOS INGENIERIA | REPUESTOS Y EQUIPOS INGENIERA | REPUESTOS ESPECIFICOS | 20121445 | ACCESORIOS Y PARTES
244099 | MANGUERA GAS CUATERNARIO P/N: 324A9436P077 | UN | MANGUERA | EQUIPOS INGENIERIA | REPUESTOS Y EQUIPOS INGENIERA | REPUESTOS ESPECIFICOS | 20121445 | ACCESORIOS Y PARTES
244100 | UNIFORME COMPETENCIA DEPORTIVA NATACION MASCULINO ENTERIZO UN TONO ESTILO CLASICO TECNOLOGIA MAXLIFE CON FORRO INTERNO 7CM DE LARGO COLOR NEGRO MATERIAL 54% POLIESTER 46% POLIESTER PBT TALLA S | UN | UNIFORME | SOPORTE A LA OPERACIÓN | DOTACION | DOTACION CORPORATIVA | 53102710 | UNIFORMES CORPORATIVOS
244101 | UNIFORME COMPETENCIA DEPORTIVA NATACION MASCULINO ENTERIZO UN TONO ESTILO CLASICO TECNOLOGIA MAXLIFE CON FORRO INTERNO 7CM DE LARGO COLOR NEGRO MATERIAL 54% POLIESTER 46% POLIESTER PBT TALLA M | UN | UNIFORME | SOPORTE A LA OPERACIÓN | DOTACION | DOTACION CORPORATIVA | 53102710 | UNIFORMES CORPORATIVOS
244102 | UNIFORME COMPETENCIA DEPORTIVA NATACION MASCULINO ENTERIZO UN TONO ESTILO CLASICO TECNOLOGIA MAXLIFE CON FORRO INTERNO 7CM DE LARGO COLOR NEGRO MATERIAL 54% POLIESTER 46% POLIESTER PBT TALLA L | UN | UNIFORME | SOPORTE A LA OPERACIÓN | DOTACION | DOTACION CORPORATIVA | 53102710 | UNIFORMES CORPORATIVOS
244103 | UNIFORME COMPETENCIA DEPORTIVA NATACION MASCULINO ENTERIZO UN TONO ESTILO CLASICO TECNOLOGIA MAXLIFE CON FORRO INTERNO 7CM DE LARGO COLOR NEGRO MATERIAL 54% POLIESTER 46% POLIESTER PBT TALLA XL | UN | UNIFORME | SOPORTE A LA OPERACIÓN | DOTACION | DOTACION CORPORATIVA | 53102710 | UNIFORMES CORPORATIVOS
244104 | UNIFORME COMPETENCIA DEPORTIVA NATACION MASCULINO ENTERIZO UN TONO ESTILO CLASICO TECNOLOGIA MAXLIFE CON FORRO INTERNO 7CM DE LARGO COLOR NEGRO MATERIAL 54% POLIESTER 46% POLIESTER PBT TALLA XXL | UN | UNIFORME | SOPORTE A LA OPERACIÓN | DOTACION | DOTACION CORPORATIVA | 53102710 | UNIFORMES CORPORATIVOS
244105 | UNIFORME COMPETENCIA DEPORTIVA NATACION FEMENINO ENTERIZO UN TONO ESTILO CLASICO CORTE MEDIO DE PIERNA TECNOLOGIA MAXLIFE COLOR NEGRO MATERIAL 54% POLIESTER 46% POLIESTER PBT TALLA XS | UN | UNIFORME | SOPORTE A LA OPERACIÓN | DOTACION | DOTACION CORPORATIVA | 53102710 | UNIFORMES CORPORATIVOS
244106 | UNIFORME COMPETENCIA DEPORTIVA NATACION FEMENINO ENTERIZO UN TONO ESTILO CLASICO CORTE MEDIO DE PIERNA TECNOLOGIA MAXLIFE COLOR NEGRO MATERIAL 54% POLIESTER 46% POLIESTER PBT TALLA S | UN | UNIFORME | SOPORTE A LA OPERACIÓN | DOTACION | DOTACION CORPORATIVA | 53102710 | UNIFORMES CORPORATIVOS
244107 | UNIFORME COMPETENCIA DEPORTIVA NATACION FEMENINO ENTERIZO UN TONO ESTILO CLASICO CORTE MEDIO DE PIERNA TECNOLOGIA MAXLIFE COLOR NEGRO MATERIAL 54% POLIESTER 46% POLIESTER PBT TALLA M | UN | UNIFORME | SOPORTE A LA OPERACIÓN | DOTACION | DOTACION CORPORATIVA | 53102710 | UNIFORMES CORPORATIVOS
244108 | UNIFORME COMPETENCIA DEPORTIVA NATACION FEMENINO ENTERIZO UN TONO ESTILO CLASICO CORTE MEDIO DE PIERNA TECNOLOGIA MAXLIFE COLOR NEGRO MATERIAL 54% POLIESTER 46% POLIESTER PBT TALLA L | UN | UNIFORME | SOPORTE A LA OPERACIÓN | DOTACION | DOTACION CORPORATIVA | 53102710 | UNIFORMES CORPORATIVOS
244109 | UNIFORME COMPETENCIA DEPORTIVA NATACION FEMENINO ENTERIZO UN TONO ESTILO CLASICO CORTE MEDIO DE PIERNA TECNOLOGIA MAXLIFE COLOR NEGRO MATERIAL 54% POLIESTER 46% POLIESTER PBT TALLA XL | UN | UNIFORME | SOPORTE A LA OPERACIÓN | DOTACION | DOTACION CORPORATIVA | 53102710 | UNIFORMES CORPORATIVOS
244110 | CILINDRO DE CALIBRACION 58 LT MSA ECONO CAL N/P 10045035 PARA DETECTOR DE GAS ALTAIR | LT | REPUESTO CILINDRO | EQUIPOS INGENIERIA | REPUESTOS Y EQUIPOS INGENIERA | REPUESTOS ESPECIFICOS | 20121445 | ACCESORIOS Y PARTES
244112 | TARJETA DE PROXIMIDAD MIFARE CONTACTLESS EN PVC | UN | TARJETA | INDIRECTOS | EQUIPOS Y UTILES DE OFICINA | UTILES DE OFICINA | 14111815 | TARJETAS DE IDENTIFICACIÓN
244113 | RELE AUXILIAR INSTANTANEO ENCHUFABLE 250VCA/30VCC 20MS 4 CONTACTOS CONMUTABLES 5A 14 PINES | UN | RELE | EQUIPOS INGENIERIA | EQUIPO PROTEC MANIOBRA S/E-R/D | RELES | 39122307 | RELÉ AUXILIAR
244120 | CELDA LLEGADA 17.5KV VACIO 1250A 31.5KA METAL-CLAD 95KV TC 400-800-1000/5-5A TP 13.8KV/V3-115V/V3-115/V3 IEC62271-200 AIRE | UN | CELDA | EQUIPOS INGENIERIA | EQUIPO PROTEC MANIOBRA S/E-R/D | CELDAS DE MEDIA TENSION | 39121115 | TABLERO DE CONTROLES DE MEDIO VOLTAJE
244121 | CELDA SALIDA 17.5KV VACIO 630A 31.5KA METAL-CLAD 95KV 200-400/5-5A IEC62271-200 AIRE | UN | CELDA | EQUIPOS INGENIERIA | EQUIPO PROTEC MANIOBRA S/E-R/D | CELDAS DE MEDIA TENSION | 39121115 | TABLERO DE CONTROLES DE MEDIO VOLTAJE
244122 | CELDA REMONTE DE BARRAS 17.5KV 1250A 31.5KA METAL-CLAD IEC 62271-200 AIRE | UN | CELDA | EQUIPOS INGENIERIA | EQUIPO PROTEC MANIOBRA S/E-R/D | CELDAS DE MEDIA TENSION | 39121115 | TABLERO DE CONTROLES DE MEDIO VOLTAJE
244123 | PLATO DESECHABLE HONDO 22CM | UN | PLATO | INDIRECTOS | SERVICIO ALIMENTAC-ABASTECIMIE | CAFETERIA | 95121503 | CAFETERÍA
244124 | VASO DESECHABLE DE CARTON 12OZ | PQ | VASO | INDIRECTOS | SERVICIO ALIMENTAC-ABASTECIMIE | CAFETERIA | 95121503 | CAFETERÍA
244125 | MANTENIMIENTO DE TRANSFORMADOR TRIFASICO TIPO SUMERGIBLE EN ACEITE DIELECTRICO MINERAL REGENERADO POR EPM, 750-1200 KVA | UN | TRANSFORMADORES | SERVICIOS DE MANTENIMIENTO | MANTENIMIENTO EQUIPO OPERATIVO | MANTENIMIENTO TRANSFORMADORES | 73152108 | SERVICIO DE MANTENIMIENTO Y REPARACIÓN DE EQUIPOS ELÉCTRICOS
244126 | DESMANTELAMIENTO DE TRANSFORMADOR TRIFASICO DE 750-1200 KVA TIPO SUMERGIBLE EN ACEITE DIELECTRICO MINERAL | UN | TRANSFORMADORES | SERVICIOS DE MANTENIMIENTO | MANTENIMIENTO EQUIPO OPERATIVO | MANTENIMIENTO TRANSFORMADORES | 73152108 | SERVICIO DE MANTENIMIENTO Y REPARACIÓN DE EQUIPOS ELÉCTRICOS
244127 | DIAGNOSTICO DE TRANSFORMADOR TRIFASICO DE 750-1200 KVA TIPO SUMERGIBLE EN ACEITE DIELECTRICO MINERAL | UN | TRANSFORMADORES | SERVICIOS DE MANTENIMIENTO | MANTENIMIENTO EQUIPO OPERATIVO | MANTENIMIENTO TRANSFORMADORES | 73152108 | SERVICIO DE MANTENIMIENTO Y REPARACIÓN DE EQUIPOS ELÉCTRICOS
244128 | ENSAYO ROTACIONAL VARIACION DE LA VISCOSIDAD CON LA RATA DE CIZALLA O TEMPERATURA FLUIDOS DE POZO | UN | SERVICIO DE ANALISIS | SERVICIOS TECNICOS/ INGENIERIA | SERVICIOS DE LABORATORIO | SERVICIO DE ANALISIS | 71121902 | SERVICIOS DE LABORATORIO DE FLUIDOS DE FONDO DEL POZO
244129 | SERVICIO DE CALIBRACION Y MATENIMIENTO DE INSTRUMENTOS Y EQUIPOS DE LABORATORIO | UN | MTTO EQUPOS DE LABORATORIO | SERVICIOS TECNICOS/ INGENIERIA | SERVICIOS DE LABORATORIO | MTTO EQUPOS DE LABORATORIO | 81101706 | MANTENIMIENTO DE EQUIPOS DE LABORATORIO
244138 | DISCO DE CORTE ACERO CARBONO-ACERO INOXIDABLE DE 7" X 1/32" X 7/8" A 60 T CENTRO DEPRIMIDO | UN | DISCO ABRASIVO | SOPORTE A LA OPERACIÓN | CONSUMIBLES | CONSUMIBLES DE HERRAMIENTAS | 31191506 | DISCOS ABRASIVOS
244139 | CHAQUETA TRABAJO EN VIAS DOBLE FAZ | UN | CHAQUETA | SOPORTE A LA OPERACIÓN | DOTACION | DOTACION DEPORTIVA | 53101804 | ABRIGOS O CHAQUETAS PARA MUJER
244140 | CHALECO SUPERVISORES | UN | CHALECO | SOPORTE A LA OPERACIÓN | DOTACION | DOTACION DEPORTIVA | 53101804 | ABRIGOS O CHAQUETAS PARA MUJER
244142 | SENSOR DE PROXIMIDAD INDUCTIVO 20-320VCC/20-264VCA 200MA 1 CONTACTO NORMALMENTE ABIERTO 4MM | UN | SENSOR | EQUIPOS INGENIERIA | INSTRUMENTACION Y CONTROL | DETECTORES | 41111926 | SENSORES DE PROXIMIDAD
244143 | FILTRO DE SUCCION ROSCADO NFPT 3/4" GRADO DE FILTRACION 100UM CAUDAL MAXIMO 56L/MIN 137MMX58MM METALICO | UN | FILTRO | MATERIALES ESTANDAR | EQUIPOS DE FILTRADO | EQUIPOS PARA FILTRADO DE AIRE | 40161515 | FILTROS HIDRÁULICOS
244144 | CARTUCHO DE TINTA AMARILLA 711 PARA PLOTTER | UN | CARTUCHO | EQUIPOS INGENIERIA | REPUESTOS Y EQUIPOS INGENIERA | REPUESTOS ESPECIFICOS | 20121445 | ACCESORIOS Y PARTES
244145 | CABEZAL 711 PARA PLOTTER HPT 120 | UN | CABEZAL | EQUIPOS INGENIERIA | REPUESTOS Y EQUIPOS INGENIERA | REPUESTOS ESPECIFICOS | 20121445 | ACCESORIOS Y PARTES
244146 | CARTUCHO DE TINTA NEGRA 711 PARA PLOTTER | UN | CARTUCHO | EQUIPOS INGENIERIA | REPUESTOS Y EQUIPOS INGENIERA | REPUESTOS ESPECIFICOS | 20121445 | ACCESORIOS Y PARTES
244147 | CARTUCHO DE TINTA CIAN 711 PARA PLOTTER | UN | CARTUCHO | EQUIPOS INGENIERIA | REPUESTOS Y EQUIPOS INGENIERA | REPUESTOS ESPECIFICOS | 20121445 | ACCESORIOS Y PARTES
244148 | SERVICIOS ESPECIALIZADOS DE ABOGADO PENALISTA CON ENFASIS EN PROCESOS DE DEFRAUDACION DE FLUIDOS | ME | SERVICIOS LEGALES | SERVICIOS PROF/CORPORATIVOS | SERVICIOS LEGALES | SERVICIOS LEGALES | 80121503 | SERVICIOS PARA DEFENSA O DE DERECHO PENAL
244149 | MANTENIMIENTO Y CALIBRACION EQUIPO DESFIBRILADOR AUTONOMO | UN | MTTO INFRAE GENERACION HIDRAUL | SERVICIOS DE MANTENIMIENTO | MTTO INFRAE CENTRAL GENERACION | MTTO INFRAE GENERACION HIDRAUL | 72154300 | SERVICIOS DE MANTENIMIENTO Y REPARACIÓN DE EQUIPO MOTIVO Y GENERACIÓN DE ENERGÍA ELÉCTRICA
244150 | MANTENIMIENTO PREVENTIVO Y CORRECTIVO, SISTEMA NEUTRALIZACION DE CLORO EN LA PLANTAS DE POTABILIZACION MANTENIMIENTO INTERNO DE LA TORRE | UN | MANTENIMIENTO TANQUES | SERVICIOS DE MANTENIMIENTO | MTTO INFRAESTR PROVISION AGUAS | MANTENIMIENTO TANQUES | 72154056 | SERVICIO DE MANTENIMIENTO O REPARACIÓN DE TANQUES
244151 | SERVICIO DE MANTENIMIENTO PREDICTIVO MOTOGENERADORES CAT | UN | EQUIPOS DE AGUA | SERVICIOS DE MANTENIMIENTO | MANTENIMIENTO EQUIPO OPERATIVO | MANTENIMIENTO EQUIPOS DE AGUA | 72154302 | SERVICIO DE INSTALACIÓN Y MANTENIMIENTO DE MOTORES
244152 | PRENSA VERTICAL DE 3/16 T5.6-NB MATERIAL GALVANIZADO | UN | PRENSA | SOPORTE A LA OPERACIÓN | HTAS-EQUIPOS SOPORTE OPERACION | HERRAMIENTAS MANUAL MECANICAS | 23151607 | PRENSAS
244153 | ESCALERA DE EXTENSION 8.5M 28 PASOS (2 SECCIONES) 136KG EN PLASTICO REFORZADO CON FIBRA DE VIDRIO | UN | ESCALERA | SOPORTE A LA OPERACIÓN | HTAS-EQUIPOS SOPORTE OPERACION | ELEMENTOS Y EQUIPOS DE IZAJE | 30191501 | ESCALERAS
244154 | CAJA A PRUEBA DE EXPLOSION. USO INSTALACIONES ELECTRICAS APTO PARA ÁREAS CLASIFICADAS CLASE I Y II DIVISION GRUPOS C Y D; CLASE II, DIV GRUPOS E, F Y G; NEMA 7, 4 Y 4X. EN FUNDICION DE ALUMINIO, CON PINTURA ELECTROSTÁTICA GRIS, CON TAPA CON BISAGRAS (INOX.) BANDEJA DOBLE FONDO, FIJACION DE LA TAPA TORNILLOS INOX. CON O'RING DE SELLO PERIMETRAL ENTRE CAJA Y TAPA, DIMENSIONES INTERNAS MINIMAS 400x400x200 MILIMETROS MINIMO. | UN | CAJA | EQUIPOS INGENIERIA | REPUESTOS Y EQUIPOS INGENIERA | REPUESTOS ESPECIFICOS | 20121445 | ACCESORIOS Y PARTES
244155 | VALVULA (AGUJA) EN ACERO INOXIDABLE TIPO MANIFOLD DIAMETRO 1/2" DE DOBLE BLOQUEO Y PURGA PARA SER UTILIZADA EN INSTALACIONES DE GAS NATURAL COMPRIMIDO (GNC) COMO VALVULA DE INSTRUMENTACION, PRESION 5000 PSIG | UN | VALVULA | MATERIALES ESTANDAR | VALVULAS, HIDRANTES Y UNIONES | VALVULAS | 40141602 | VÁLVULAS DE AGUJA
244156 | PISTOLA NEUMATICA DE CUADRANTE 1-1/2" REF3955B2TI, PESO 35 LBS. ENTRADA DE 1/2 NPT | UN | PISTOLA | SOPORTE A LA OPERACIÓN | HTAS-EQUIPOS SOPORTE OPERACION | HERRAMIENTAS MANUAL ELECTRICAS | 27112710 | PISTOLAS DE TORNILLOS ELÉCTRICAS
244157 | MORTERO DE REPARACIÓN CEMENTOSO MONOCOMPONENTE PARA REPARACIÓN ESTRUCTURAL | KG | MORTERO | SERVIC/MATERIALES CONSTRUCCION | MATERIALES DE CONSTRUCCION | MATERIALES DE CONSTRUCCION | 30111601 | CEMENTO
244172 | ENCHUFE ALIMENTACION COMPRESOR COPELAND ZRK5/ZRK5E/ZPK5E/CRK6 529-0060-04 PARA COMPRESOR ROTATIVO | UN | CONECTOR | EQUIPOS INGENIERIA | REPUESTOS Y EQUIPOS INGENIERA | REPUESTOS ESPECIFICOS | 20121445 | ACCESORIOS Y PARTES
244173 | RELE PROTECCION DIFERENCIAL DE BARRA CENTRALIZADA MONOFASICA CON 24 ENTRADAS ANALOGICAS 32 ENTRADAS DIGITALES 90 SALIDAS DIGITALES CORRIENTE DEL TC 5A TENSION DE POLARIZACION 125VCC PROTOCOLO DE COMUNICACION IEC 61850 CAPACIDAD DE CONEXION HASTA 24 BAHIAS | UN | RELE | EQUIPOS INGENIERIA | EQUIPO PROTEC MANIOBRA S/E-R/D | EQUIPO PROTECCION MANIOBRA S/E | 39122308 | RELÉ DE ÍNDICE DIFERENCIAL
244174 | ACEITE HIDRAULICO ISO 68 PARA SISTEMAS HIDRAULICOS 55GL | UN | ACEITE HIDRAULICO | SOPORTE A LA OPERACIÓN | ACEITES Y LUBRICANTES | ACEITES HIDRAULICOS | 15121504 | ACEITE HIDRÁULICO
244175 | RELE AUXILIAR INSTANTANEO ENCHUFABLE 250VCA/28VCC 20MS 3 CONTACTOS CONMUTABLES 10A 11 PINES | UN | RELE | EQUIPOS INGENIERIA | EQUIPO PROTEC MANIOBRA S/E-R/D | RELES | 39122307 | RELÉ AUXILIAR
244176 | RELE AUXILIAR ENCHUFABLE INSTANTANEO 120VCA 4 CONTACTOS CONMUTABLES 6A 14 PINES | UN | RELE | EQUIPOS INGENIERIA | EQUIPO PROTEC MANIOBRA S/E-R/D | RELES | 39122307 | RELÉ AUXILIAR
244177 | MODULO CONTROL MOTOR SCHNEIDER ELECTRIC TESYS T LTMR100MFM PARA CONTROLADOR LOGICO PROGRAMABLE | UN | REPUESTO MODULO | EQUIPOS INGENIERIA | REPUESTOS Y EQUIPOS INGENIERA | REPUESTOS ESPECIFICOS | 20121445 | ACCESORIOS Y PARTES
244180 | LINTERNA DE MANO LED CON FLUJO LUMINOSO 3800LM Y ALCANCE 412M, TRABAJO PESADO, CUERPO EN ALUMINIO DE ALTA RESISTENCIA, RESISTENTE AL AGUA Y A LAS CAIDAS DE MINIMO 1 METRO, CON 3 BATERIAS INCLUIDAS RECARGABLES DE 3000mAh. | UN | LINTERNA | SOPORTE A LA OPERACIÓN | HTAS-EQUIPOS SOPORTE OPERACION | HERRAMIENTAS MANUAL ELECTRICAS | 39111610 | LINTERNAS
244181 | SULFATO DE ALUMINIO SOLIDO TIPO A. SACO POR 25KG | UN | SULFATO | MATERIALES ESTANDAR | MATERIA PROCESO FISICO-QUIMICO | REACTIVOS P/PLANTA TRATAMIENTO | 12352302 | SALES METÁLICAS INORGÁNICAS
244182 | SULFATO DE ALUMINIO SOLIDO TIPO A. SACO POR 50KG | UN | SULFATO | MATERIALES ESTANDAR | MATERIA PROCESO FISICO-QUIMICO | REACTIVOS P/PLANTA TRATAMIENTO | 12352302 | SALES METÁLICAS INORGÁNICAS
244183 | SERVICIO DE MANTANIMIENTO DEL SISTEMA DE RED NEUMATICA DE AIRE COMPRIMIDO | UN | MTTO REDES AGUAS P/A | SERVICIOS DE MANTENIMIENTO | MANTENIMIENTO DE REDES | MANTENIMIENTO REDES ACUEDUCTO | 72141119 | SERVICIO DE CONSTRUCCIÓN DE ACUEDUCTOS
244188 | SERVICIO TRASVASE DE ODORANTE TERBUTILMERCAPTANO A LAS ESTACIONES DE GAS DE GAS. | UN | STI REDES GAS | SERVICIOS DE MANTENIMIENTO | MANTENIMIENTO DE REDES | MTTO REDES GAS | 72141113 | SERVICIO DE CONSTRUCCIÓN DE TUBERÍAS PARA GAS Y PETRÓLEO
244189 | SERVICIO DE TRANSPORTE ESPECIALIZADO DE ODORANTE TERBUTILMERCAPTANO A LAS ESTACIONES DE GAS. | HR | TRANSPORTE DE CARGA | SOPORTE A LA OPERACIÓN | TRANSPORTES Y TALLERES | TRANSPORTE DE CARGA | 78101807 | SERVICIOS DE TRANSPORTE DE CARGA DE PETRÓLEO O QUÍMICOS POR CARRETERA
244192 | TAPON ACERO CARBON 1” M-NPT 5000 PSIG, ACERO CARBON –TRATAMIENTO ANTICORROSIVO DE TROPICALIZADO, PRESIÓN 4200 PSIG GAS NATURAL, CABEZA HEXAGONAL PARA APRIETE CON LLAVE BOCA FIJA (API 5L/ASTM A53) | UN | TAPON | MATERIALES ESTANDAR | TUBERIAS ACCESORIOS DE TUBERIA | ACCESORIOS DE TUBERIA | 40173602 | ACOPLAMIENTO REDUCTOR PARA TUBOS DE ACERO AL CARBONO
244193 | TAPON ACERO CARBON 1/2” M-NPT 5000 PSIG, ACERO CARBON –TRATAMIENTO ANTICORROSIVO DE TROPICALIZADO, PRESIÓN 4200 PSIG GAS NATURAL, CABEZA HEXAGONAL PARA APRIETE CON LLAVE BOCA FIJA (API 5L/ASTM A53) | UN | TAPON | MATERIALES ESTANDAR | TUBERIAS ACCESORIOS DE TUBERIA | ACCESORIOS DE TUBERIA | 40173602 | ACOPLAMIENTO REDUCTOR PARA TUBOS DE ACERO AL CARBONO
244194 | TAPON ACERO CARBON 3/4” M-NPT 5000 PSIG, ACERO CARBON –TRATAMIENTO ANTICORROSIVO DE TROPICALIZADO, PRESIÓN 4200 PSIG GAS NATURAL, CABEZA HEXAGONAL PARA APRIETE CON LLAVE BOCA FIJA (API 5L/ASTM A53) | UN | TAPON | MATERIALES ESTANDAR | TUBERIAS ACCESORIOS DE TUBERIA | ACCESORIOS DE TUBERIA | 40173602 | ACOPLAMIENTO REDUCTOR PARA TUBOS DE ACERO AL CARBONO
244195 | RACOR CODO 90° ACERO AL CARBONO TROPICALIZADO API 5L/ASTM A59 GAS NATURAL 1" (25MM) NPT MACHO X 1" (25MM) JIC MACHO 4200 PSIG | UN | RACOR | MATERIALES ESTANDAR | TUBERIAS ACCESORIOS DE TUBERIA | ACCESORIOS DE TUBERIA | 40141734 | CONECTORES PARA MANGUERAS
244196 | REDUCCION ACERO AL CARBONO TROPICALIZADO API 5L/ASTM A60 GAS NATURAL 1" (25MM) X 1/4" (8MM) 4200PSIG ROSCA MACHO NPT-ROSCA HEMBRA NPT | UN | REDUCCION | MATERIALES ESTANDAR | TUBERIAS ACCESORIOS DE TUBERIA | ACCESORIOS DE TUBERIA | 40173602 | ACOPLAMIENTO REDUCTOR PARA TUBOS DE ACERO AL CARBONO
244197 | REDUCCION ACERO AL CARBONO TROPICALIZADO API 5L/ASTM A61 GAS NATURAL 1" (25MM) X 3/8" (10MM) 4200PSIG ROSCA MACHO NPT-ROSCA HEMBRA NPT | UN | REDUCCION | MATERIALES ESTANDAR | TUBERIAS ACCESORIOS DE TUBERIA | ACCESORIOS DE TUBERIA | 40173602 | ACOPLAMIENTO REDUCTOR PARA TUBOS DE ACERO AL CARBONO
244198 | REDUCCION ACERO AL CARBONO TROPICALIZADO API 5L/ASTM A62 GAS NATURAL 1/2" (15MM) X 3/8" (10MM) 4200PSIG ROSCA MACHO NPT-ROSCA HEMBRA NPT | UN | REDUCCION | MATERIALES ESTANDAR | TUBERIAS ACCESORIOS DE TUBERIA | ACCESORIOS DE TUBERIA | 40173602 | ACOPLAMIENTO REDUCTOR PARA TUBOS DE ACERO AL CARBONO
244201 | MEDIDOR ENERGIA ELECTRONICO 58 a 240V 1(10)A 3F-4H CLASE 1 BASE MULTIFUNCIONAL MONOCUERPO GPRS | UN | MEDIDOR ENERGIA | EQUIPOS INGENIERIA | MEDIDORES DE CONSUMO | MEDIDORES CONSUMO DE ENERGIA | 41113708 | MEDIDORES DE ENERGÍA
244202 | SOPORTE TUBERIA ACERO CUADRADO DE 1PG Y PLATINA DE 3/16PG | UN | SOPORTE | EQUIPOS INGENIERIA | REPUESTOS Y EQUIPOS INGENIERA | BASES Y SOPORTES | 31162506 | SOPORTE DE PARED
244205 | TORNILLO HEXAGONAL M6X10MM ACERO TROPICALIZADO | UN | TORNILLO | MATERIALES ESTANDAR | HERRAJES ELEMENTOS DE SUJECION | ELEMENTOS DE SUJECION | 31161520 | TORNILLO DE CABEZA HEXAGONAL
244206 | TORNILLO AVELLANADO M6X25 ACERO INOXIDABLE | UN | TORNILLO | MATERIALES ESTANDAR | HERRAJES ELEMENTOS DE SUJECION | ELEMENTOS DE SUJECION | 31161520 | TORNILLO DE CABEZA HEXAGONAL
244207 | TORNILLO AVELLANADO M6X20 ACERO INOXIDABLE | UN | TORNILLO | MATERIALES ESTANDAR | HERRAJES ELEMENTOS DE SUJECION | ELEMENTOS DE SUJECION | 31161520 | TORNILLO DE CABEZA HEXAGONAL
244208 | BALON FUTBOL # 4 PESO 400/440gr CIRCUNFERENCIA 62/64 cms REBOTE MINIMO 65/75 cms CATEGORIA PROFESIONAL | UN | BALON | SOPORTE A LA OPERACIÓN | DOTACION | DOTACION DEPORTIVA | 49161504 | BALONES DE FUTBOL
244209 | TORNILLO CABEZA REDONDA ESTRELLA M4X25MM ACERO INOXIDABLE | UN | TORNILLO | MATERIALES ESTANDAR | HERRAJES ELEMENTOS DE SUJECION | ELEMENTOS DE SUJECION | 31161504 | TORNILLOS DE MAQUINA
244210 | TORNILLO CABEZA REDONDA ESTRELLA M4X20MM ACERO INOXIDABLE | UN | TORNILLO | MATERIALES ESTANDAR | HERRAJES ELEMENTOS DE SUJECION | ELEMENTOS DE SUJECION | 31161504 | TORNILLOS DE MAQUINA
244211 | TORNILLO CABEZA REDONDA ESTRELLA M4X10MM ACERO INOXIDABLE | UN | TORNILLO | MATERIALES ESTANDAR | HERRAJES ELEMENTOS DE SUJECION | ELEMENTOS DE SUJECION | 31161504 | TORNILLOS DE MAQUINA
244212 | TORNILLO CABEZA REDONDA ESTRELLA M5X45MM ACERO INOXIDABLE | UN | TORNILLO | MATERIALES ESTANDAR | HERRAJES ELEMENTOS DE SUJECION | ELEMENTOS DE SUJECION | 31161504 | TORNILLOS DE MAQUINA
244213 | TORNILLO CABEZA REDONDA ESTRELLA M6X10MM ACERO INOXIDABLE | UN | TORNILLO | MATERIALES ESTANDAR | HERRAJES ELEMENTOS DE SUJECION | ELEMENTOS DE SUJECION | 31161504 | TORNILLOS DE MAQUINA
244214 | TORNILLO CABEZA REDONDA ESTRELLA M6X15MM ACERO INOXIDABLE | UN | TORNILLO | MATERIALES ESTANDAR | HERRAJES ELEMENTOS DE SUJECION | ELEMENTOS DE SUJECION | 31161504 | TORNILLOS DE MAQUINA
244215 | BALON FUTBOL SALA PESO 400/440gr CIRCUNFERENCIA 62/64 cms REBOTE MINIMO 50/65 cms CATEGORIA PROFESIONAL | UN | BALON | SOPORTE A LA OPERACIÓN | DOTACION | DOTACION DEPORTIVA | 49161504 | BALONES DE FUTBOL
244216 | BALON DE MICROFUTBOL PESO 450/500gr CIRCUNFERENCIA 60/62 cm REBOTE MINIMO 25/35 cms. CATEGORIA PROFESIONAL | UN | BALON | SOPORTE A LA OPERACIÓN | DOTACION | DOTACION DEPORTIVA | 49161504 | BALONES DE FUTBOL
244217 | BALON BALONCESTO FEMENINO # 6 PESO 510/567 gr CIRCUNFERENCIA 72,4/73,7 cms 12 PANELES CATEGORIA PROFESIONAL | UN | BALON | SOPORTE A LA OPERACIÓN | DOTACION | DOTACION DEPORTIVA | 49161603 | PELOTAS DE BÁSQUETBOL
244218 | BALON VOLEIBOL SEMIPROFESIONAL PESO 260/280 gr CIRCUNFERENCIA 65/67 cms 18 PANELES CATEGORIA SEMIPROFESIONAL | UN | BALON | SOPORTE A LA OPERACIÓN | DOTACION | DOTACION DEPORTIVA | 49161608 | BALONES DE VOLEIBOL
244219 | BOLA SOFTBOL PESO 180/200 gr CIRCUNFERENCIA 30/31 cms CATEGORIA PROFESIONAL | UN | BOLA | SOPORTE A LA OPERACIÓN | DOTACION | DOTACION DEPORTIVA | 49161509 | BALONES DE SOFTBOL
244220 | PELOTA TENIS DE MESA PESO 2,7 gr DIAMETRO 40 mm COLOR BLANCO O NARANJA CATEGORIA PROFESIONAL | UN | BOLA | SOPORTE A LA OPERACIÓN | DOTACION | DOTACION DEPORTIVA | 49181509 | BOLAS DE PING PONG
244221 | SELLO CONTIENE PALABRA "CANCELADO"/FECHA/LOGO EPM/FECHA/NOMBRE DE OFICINA/LOGO DE EPM | UN | SELLO | INDIRECTOS | EQUIPOS Y UTILES DE OFICINA | UTILES DE OFICINA | 44121510 | SELLOS PARA CORREO
244222 | PELOTA TENIS DE CAMPO PESO 56/59 gr DIAMETRO 6,54/7,30 cms COLOR AMARILLO CATEGORIA PROFESIONAL | UN | BOLA | SOPORTE A LA OPERACIÓN | DOTACION | DOTACION DEPORTIVA | 49161604 | PELOTAS DE TENIS
244223 | TABLERO DE DARDOS PLASTICO DIAMETRO 15” x ½” DE ESPESOR 6 DARDOS RECREACION | UN | TABLERO | SOPORTE A LA OPERACIÓN | DOTACION | DOTACION DEPORTIVA | 49181605 | TABLEROS DE DARDOS
244224 | TABLERO DE AJEDREZ LONA DE 40 X 40 CM FICHAS PLASTICAS RECREACION | UN | TABLERO | SOPORTE A LA OPERACIÓN | DOTACION | DOTACION DEPORTIVA | 60141102 | JUEGOS DE MESA
244225 | MALLA TENIS DE MESA ALGODÓN 15 CM DE ALTO COLOR AZUL CON SOPORTE DE GANCHO EN ACERO Y TENSORES | UN | MALLA | SOPORTE A LA OPERACIÓN | DOTACION | DOTACION DEPORTIVA | 49221505 | MALLAS O REDES PARA DEPORTES
244226 | RAQUETAS TENIS DE MESA MADERA CUBIERTAS DE GOMAS NEGRA Y ROJA POR CADA LADO RECREACIÓN | UN | RAQUETA | SOPORTE A LA OPERACIÓN | DOTACION | DOTACION DEPORTIVA | 49161607 | RAQUETAS DE TENIS
244227 | TOBILLERA CON BOTIN ESTABILIZADOR CON VENDAJE EN OCHO BANDA NEOPRENO Y CIERRE DE CONTACTO ACORDONADA | PR | TOBILLERA | SOPORTE A LA OPERACIÓN | DOTACION | ELEMENTOS PROTECCION PERSONAL | 49221503 | EQUIPOS DE SEGURIDAD DEPORTIVA EXCEPTO PARA LA CABEZA
244228 | RODILLERA CON ALMOHADILLA DE ESPUMA ACOLCHADO FLEXIBLE FUNDA DE MALLA ELASTICA | PR | RODILLERA | SOPORTE A LA OPERACIÓN | DOTACION | ELEMENTOS PROTECCION PERSONAL | 49221503 | EQUIPOS DE SEGURIDAD DEPORTIVA EXCEPTO PARA LA CABEZA
244229 | ESPINILLERA EN POLIPROPILENO 100% RESPALDO DE ESPUMA AJUSTE CON TIRA | PR | ESPINILLERA | SOPORTE A LA OPERACIÓN | DOTACION | ELEMENTOS PROTECCION PERSONAL | 49221503 | EQUIPOS DE SEGURIDAD DEPORTIVA EXCEPTO PARA LA CABEZA
244230 | GUANTES ARQUERO DE FUTBOL PALMA EN LATEX NATURAL CIERRE CON AJUSTE DE VELCRO PUÑO EN CUERO PU | PR | GUANTES | SOPORTE A LA OPERACIÓN | DOTACION | ELEMENTOS PROTECCION PERSONAL | 49221503 | EQUIPOS DE SEGURIDAD DEPORTIVA EXCEPTO PARA LA CABEZA
244231 | GUANTIN PARA SOFTBOL SIN COSTURA CUERO SINTETICO CONTROL DE HUMEDAD PREDISEÑO CURVEADO COLOR NEGRO | PR | GUANTIN | SOPORTE A LA OPERACIÓN | DOTACION | ELEMENTOS PROTECCION PERSONAL | 49161521 | GUANTES DE SOFTBOL
244232 | MANILLA PARA SOFTBOL EN CUERO BOLSILLO ESTABLE CONTROL DE HUMEDAD CIERRE DE VELCRO 12" 12,5" 13" | UN | MANILLA | SOPORTE A LA OPERACIÓN | DOTACION | ELEMENTOS PROTECCION PERSONAL | 49221503 | EQUIPOS DE SEGURIDAD DEPORTIVA EXCEPTO PARA LA CABEZA
244233 | CASCO PARA CICLISMO PESO 259 G CONSTRUCCION IN MOLD VENTILACIÓN SISTEMA DE AJUSTE ROC LOC AIR PROFESIONAL | UN | CASCO | SOPORTE A LA OPERACIÓN | DOTACION | ELEMENTOS PROTECCION PERSONAL | 49221504 | ARTÍCULOS DE SEGURIDAD PARA LA CABEZA PARA USO DEPORTIVO
244234 | GORRO PARA NATACION MOLDEADO COMPLETAMENTE SIN EMPATE 100% SILICONA COLOR NEGRO | UN | GORRO | SOPORTE A LA OPERACIÓN | DOTACION | DOTACION DEPORTIVA | 49221510 | GORRAS DEPORTIVAS
244235 | PROTECTOR GENITAL SOFTBOL MASCULINO 100% ELASTICADO COPA DE PVC REMOVIBLE COLOR BLANCO TALLAS S | UN | PROTECTOR | SOPORTE A LA OPERACIÓN | DOTACION | ELEMENTOS PROTECCION PERSONAL | 49161517 | EQUIPO PROTECTOR PARA BEISBOL O SOFTBOL
244236 | PROTECTOR GENITAL SOFTBOL MASCULINO 100% ELASTICADO COPA DE PVC REMOVIBLE COLOR BLANCO TALLAS M | UN | PROTECTOR | SOPORTE A LA OPERACIÓN | DOTACION | ELEMENTOS PROTECCION PERSONAL | 49161517 | EQUIPO PROTECTOR PARA BEISBOL O SOFTBOL
244237 | PROTECTOR GENITAL SOFTBOL MASCULINO 100% ELASTICADO COPA DE PVC REMOVIBLE COLOR BLANCO TALLAS L | UN | PROTECTOR | SOPORTE A LA OPERACIÓN | DOTACION | ELEMENTOS PROTECCION PERSONAL | 49161517 | EQUIPO PROTECTOR PARA BEISBOL O SOFTBOL
244238 | PROTECTOR GENITAL SOFTBOL MASCULINO 100% ELASTICADO COPA DE PVC REMOVIBLE COLOR BLANCO TALLAS XL | UN | PROTECTOR | SOPORTE A LA OPERACIÓN | DOTACION | ELEMENTOS PROTECCION PERSONAL | 49161517 | EQUIPO PROTECTOR PARA BEISBOL O SOFTBOL
244239 | PROTECTOR PECHO SOFTBOL FEMENINO FABRICADO EN PLASTICO COLOR BLANCO TALLAS S | UN | PROTECTOR | SOPORTE A LA OPERACIÓN | DOTACION | ELEMENTOS PROTECCION PERSONAL | 49161517 | EQUIPO PROTECTOR PARA BEISBOL O SOFTBOL
244240 | PROTECTOR PECHO SOFTBOL FEMENINO FABRICADO EN PLASTICO COLOR BLANCO TALLAS M | UN | PROTECTOR | SOPORTE A LA OPERACIÓN | DOTACION | ELEMENTOS PROTECCION PERSONAL | 49161517 | EQUIPO PROTECTOR PARA BEISBOL O SOFTBOL
244241 | PROTECTOR PECHO SOFTBOL FEMENINO FABRICADO EN PLASTICO COLOR BLANCO TALLAS L | UN | PROTECTOR | SOPORTE A LA OPERACIÓN | DOTACION | ELEMENTOS PROTECCION PERSONAL | 49161517 | EQUIPO PROTECTOR PARA BEISBOL O SOFTBOL
244242 | PROTECTOR PECHO SOFTBOL FEMENINO FABRICADO EN PLASTICO COLOR BLANCO TALLAS XL | UN | PROTECTOR | SOPORTE A LA OPERACIÓN | DOTACION | ELEMENTOS PROTECCION PERSONAL | 49161517 | EQUIPO PROTECTOR PARA BEISBOL O SOFTBOL
244243 | LICENCIA MICROSOFT CORE CALBRIDGE OFFICE 365 | UN | LICENCIA | SERVICIOS PROF/CORPORATIVOS | SERVICIOS Y RECURSOS DE TI | SOFTWARE Y EQUIPOS ASOCIADOS | 43231512 | SOFTWARE DE MANEJO DE LICENCIAS
244244 | MICROSOFT DYN 365 FORSALES SOFTWARE ASSURANCE ALNG SA MVL USRCAL | UN | LICENCIA | SERVICIOS PROF/CORPORATIVOS | SERVICIOS Y RECURSOS DE TI | SOFTWARE Y EQUIPOS ASOCIADOS | 43231512 | SOFTWARE DE MANEJO DE LICENCIAS
244245 | MICROSOFT IDENTITY MANAGER CAL SOFTWARE ASSURANCE | UN | LICENCIA | SERVICIOS PROF/CORPORATIVOS | SERVICIOS Y RECURSOS DE TI | SOFTWARE Y EQUIPOS ASOCIADOS | 43231512 | SOFTWARE DE MANEJO DE LICENCIAS
244246 | LICENCIA MICROSOFT OFFICE 365 ENTERPRISE E1 | UN | LICENCIA | SERVICIOS PROF/CORPORATIVOS | SERVICIOS Y RECURSOS DE TI | SOFTWARE Y EQUIPOS ASOCIADOS | 43231512 | SOFTWARE DE MANEJO DE LICENCIAS
244247 | LICENCIA MICROSOFT OFFICE 365 ENTERPRISE E3 | UN | LICENCIAS | SERVICIOS PROF/CORPORATIVOS | SERVICIOS Y RECURSOS DE TI | SOFTWARE Y EQUIPOS ASOCIADOS | 43231512 | SOFTWARE DE MANEJO DE LICENCIAS
244248 | MICROSOFT PROJECT PROFESSIONAL ONLINE | UN | LICENCIAS | SERVICIOS PROF/CORPORATIVOS | SERVICIOS Y RECURSOS DE TI | SOFTWARE Y EQUIPOS ASOCIADOS | 43231512 | SOFTWARE DE MANEJO DE LICENCIAS
244249 | MICROSOFT SFB SERVER PLUS CAL LICENCIA SHRDSVR ALNG SUBSVL MVL | UN | LICENCIA | SERVICIOS PROF/CORPORATIVOS | SERVICIOS Y RECURSOS DE TI | SOFTWARE Y EQUIPOS ASOCIADOS | 43231512 | SOFTWARE DE MANEJO DE LICENCIAS
244250 | LICENCIA MICROSOFT VISIO ONLINE SHRDSVR ALNG SUBSVL MVL | UN | LICENCIA | SERVICIOS PROF/CORPORATIVOS | SERVICIOS Y RECURSOS DE TI | SOFTWARE Y EQUIPOS ASOCIADOS | 43231512 | SOFTWARE DE MANEJO DE LICENCIAS
244251 | MICROSOFT WINDOWS RIGHTS MGMT SERVICES CAL SOFTWARE ASSURANCE | UN | LICENCIA | SERVICIOS PROF/CORPORATIVOS | SERVICIOS Y RECURSOS DE TI | SOFTWARE Y EQUIPOS ASOCIADOS | 43231512 | SOFTWARE DE MANEJO DE LICENCIAS
244252 | MICROSOFT IDENTITY MANAGER-CAL LICENCIA+SOFTWARE ASSURANCE LNG LICSAPK MVL USRCAL | UN | LICENCIA | SERVICIOS PROF/CORPORATIVOS | SERVICIOS Y RECURSOS DE TI | SOFTWARE Y EQUIPOS ASOCIADOS | 43231512 | SOFTWARE DE MANEJO DE LICENCIAS
244253 | LICENCIA DNN SITIO WEB DISEÑADO EN CMS | UN | LICENCIA | SERVICIOS PROF/CORPORATIVOS | SERVICIOS Y RECURSOS DE TI | SOFTWARE Y EQUIPOS ASOCIADOS | 43231512 | SOFTWARE DE MANEJO DE LICENCIAS
244254 | CABLE DE COBRE 2/0 AWG MONOPOLAR AISLADO EPR/CPE 15 KV 100% 90°C ANARANJA | ML | CABLE | MATERIALES ESTANDAR | CABLES Y ALAMBRES | CABLES DE COBRE | 26121634 | CABLE DE COBRE
244255 | REPARACION CONCENTRADOR DE SUBESTACIONES | UN | CONSTR. REDES DISTRIBUCION | SERVICIOS TECNICOS/ INGENIERIA | REDES | REDES DISTRIBUCIÓN ENERGIA | 72141122 | SERVICIO DE CONSTRUCCIÓN DE LÍNEAS DE ENERGÍA ELÉCTRICA
244256 | PUERTA BATIENTE CON MARCO 213MM PARA EMPOTRAR DE ALUMINIO ANONIZADO NATURAL MATE Y VIDRIO TEMPLADO INCOLORO DE 6 MM CON LAS SIGUIENTES MEDIDAS 90 CM DE ANCHO POR 210 CM DE ALTO CON CHAPA DE DOBLE MACHO Y LLAVE | UN | PUERTA | SERVIC/MATERIALES CONSTRUCCION | MATERIALES DE CONSTRUCCION | MATERIALES DE CONSTRUCCION | 30171511 | PUERTA DE VAIVÉN
244257 | VENTANA FIJA/ CORREDIZA O DE ALA EN ALUMINIO ANONIZADO NATURAL MATE | UN | VENTANA | SERVIC/MATERIALES CONSTRUCCION | MATERIALES DE CONSTRUCCION | MATERIALES DE CONSTRUCCION | 30171609 | VENTANAS FIJAS
244258 | ODORANTE PARA GAS NATURAL TERBUTILMERCAPTANO | GL | ODORANTE | MATERIALES ESTANDAR | MATERIA PROCESO FISICO-QUIMICO | GASES | 12142106 | MEZCLAS DE GAS INERTE
244259 | EMPAQUE ESPIROMETALICO 6"" CLASE 600 | UN | EMPAQUE | MATERIALES ESTANDAR | REPUESTOS MATERIALES ESTANDAR | ELEMENTOS DE SELLADO | 31401608 | EMPAQUE TROQUELADO DE BI – MATERIAL
244260 | EMPAQUE ESPIROMETALICO 12"" CLASE 600 | UN | EMPAQUE | MATERIALES ESTANDAR | REPUESTOS MATERIALES ESTANDAR | ELEMENTOS DE SELLADO | 31401608 | EMPAQUE TROQUELADO DE BI – MATERIAL
244261 | CANECA DE BASURA 360L POLIETILENO ALTA DENSIDAD ALTO 1158MM ANCHO 693MM LARGO 899MM COLOR GRIS CON RUEDAS | UN | CANECA | INDIRECTOS | SERVICIOS E IMPLEMENTOS ASEO | INSUMOS DE ASEO | 24101510 | CONTENEDOR DE BASURA PLÁSTICO
244262 | CONTACTOR DE POTENCIA 80 AMP 110 VAC DE 3 POLOS, 1 CONTACTO NORMALMENTE ABIERTO, 1 CONTACTO NORMALMENTE CERRADO, POTENCIA DE 25 A 60 HP | UN | CONTACTOR | MATERIALES ESTANDAR | ELEMENTOS PROTEC SISTE ELECTRI | CONTACTORES | 39121529 | CONTACTORES
244273 | PLATINA ALUMINIO LISA 2"X1/4"X6M | UN | PLATINA | SOPORTE A LA OPERACIÓN | CONSUMIBLES | CONSUMIBLES DE FERRETERIA | 31231404 | PLATINA DE ALUMINIO
244274 | TOMA CORRIENTE REGULADO SENCILLO 125VCA 15A | UN | TOMA | INDIRECTOS | MANTENIMIENTO DE EDIFICACIONES | INSTALACIONES ELECTRICAS | 39121402 | ENCHUFES ELÉCTRICOS
244276 | MALLA DE COBRE ESTANADO TUBULAR DE 1/2 PG DE ANCHO | ML | CABLE | MATERIALES ESTANDAR | CAJAS Y TAPAS | ELEMENTOS PARA SUMIDERO | 30111903 | LÁMINA DE MALLA DE ALAMBRE
244277 | CABLE CU PLANO 4X10AWG FUERZA AIS PVC/PVC 450-750V 75°C NEGRO | ML | CABLE | MATERIALES ESTANDAR | CABLES Y ALAMBRES | CABLES DE COBRE | 26121634 | CABLE DE COBRE
244278 | ADAPTADOR DISPLAYPORT A VGA HEMBRA Y HDMI MACHO A VGA HEMBRA | UN | ADAPTADOR | SERVICIOS PROF/CORPORATIVOS | SERVICIOS Y RECURSOS DE TI | HARDWARE Y EQUIPOS ASOCIADOS | 39121008 | CONVERSORES DE SEÑALES
244279 | BOMBA CAVIDAD PROGRESIVA COMPACT C 17BC11RMH/E 2 ETAPA '9.5 M3/H – 39.65 GPM MOTOR 4kW(5.3HP) | UN | BOMBA | EQUIPOS INGENIERIA | EQUIPOS PARA GAS NATURAL | EQUIPOS P/REGULACION-MEDICION | 40151505 | BOMBAS DOSIFICADORAS
244280 | SUPERVISION PRUEBAS DE EFICIENCIAS CTE CONSUMO TERMICO ESPECIFICO Y CEN CONSUMO ESPECIFICO NETO Y CAPACIDAD EFECTIVA DE PLANTA DE GENERACION | UN | SERVICIOS INGENIERIA | SERVICIOS TECNICOS/ INGENIERIA | CONS. TECNICA/SERV. INGENIERIA | SERVICIOS INGENIERIA | 81101701 | SERVICIOS DE INGENIERÍA ELÉCTRICA
244281 | SERVICIO DE MANTENIMIENTO DE EQUIPOS DE MEDICION Y REGISTRO ELECTRONICO PLANTAS DE GENERACION ENERGIA | UN | EQUIPOS DE ENERGIA | SERVICIOS DE MANTENIMIENTO | MANTENIMIENTO EQUIPO OPERATIVO | MANTENIMIENTO EQUIPOS ENERGIA | 73152103 | SERVICIOS DE MANTENIMIENTO DE EQUIPOS DE INGENIERÍA
244282 | SERVICIO DE CALIBRACION DE MEDIDORES TIPO CORIOLIS DE FUEL-OIL | UN | EQUIPOS DE ENERGIA | SERVICIOS DE MANTENIMIENTO | MANTENIMIENTO EQUIPO OPERATIVO | MANTENIMIENTO EQUIPOS ENERGIA | 73152103 | SERVICIOS DE MANTENIMIENTO DE EQUIPOS DE INGENIERÍA
244284 | SERVICIO DE CONSULTORIA PARA LINEA BASE Y HOJA DE RUTA DE LA SEGURIDAD OPERACIONAL LOCAL Y REMOTA DE TRASMISION Y DISTRIBUCION ENERGIA CON BASE ESTANDARES DE LA ORGANIZACION DE AVIACION CIVIL INTERNACIONAL | UN | CONSULTORIA ESTRATEGICA | SERVICIOS PROF/CORPORATIVOS | CONSULTORIA ESTRATEGICA | CONSULTORIA ESTRATEGICA | 81101516 | SERVICIO DE CONSULTORÍA DE ENERGÍA O SERVICIOS PÚBLICOS
244285 | MANTENIMIENTO Y REPARACION DE MOTORES GENERACION ENERGIA INCLUYE BOBINADO | UN | EQUIPOS DE ENERGIA | SERVICIOS DE MANTENIMIENTO | MANTENIMIENTO EQUIPO OPERATIVO | MANTENIMIENTO EQUIPOS ENERGIA | 73152103 | SERVICIOS DE MANTENIMIENTO DE EQUIPOS DE INGENIERÍA
244286 | MANTENIMIENTO CORRECTIVO DE EQUIPOS MECANICOS, ELECTRICOS Y ELECTRONICOS | UN | COM, ALQ/MTTO EQ. NO OPERATIVO | INDIRECTOS | COM, ALQ/MTTO EQ. NO OPERATIVO | MANTENIMIENTO GASODOMESTICOS | 73152101 | SERVICIO DE MANTENIMIENTO DE EQUIPO INDUSTRIAL
244287 | MANTENIMIENTO PREVENTIVO DE EQUIPOS MECANICOS, ELECTRICOS Y ELECTRONICOS | UN | COM, ALQ/MTTO EQ. NO OPERATIVO | INDIRECTOS | COM, ALQ/MTTO EQ. NO OPERATIVO | MANTENIMIENTO GASODOMESTICOS | 73152101 | SERVICIO DE MANTENIMIENTO DE EQUIPO INDUSTRIAL
244288 | CHALECO EVACUACIÓN T/S UNISEX COLOR CAQUI 2238 MARCACIÓN POSTERIOR COLOR NEGRO Y ROJO, TEXTO VAG ROUNDED | UN | CHALECO | SOPORTE A LA OPERACIÓN | DOTACION | DOTACION CORPORATIVA | 53103101 | CHALECOS PARA HOMBRE
244289 | CHALECO EVACUACIÓN T/M UNISEX COLOR CAQUI 2238 MARCACIÓN POSTERIOR COLOR NEGRO Y ROJO, TEXTO VAG ROUNDED | UN | CHALECO | SOPORTE A LA OPERACIÓN | DOTACION | DOTACION CORPORATIVA | 53103101 | CHALECOS PARA HOMBRE
244290 | CHALECO EVACUACIÓN T/L UNISEX COLOR CAQUI 2238 MARCACIÓN POSTERIOR COLOR NEGRO Y ROJO, TEXTO VAG ROUNDED | UN | CHALECO | SOPORTE A LA OPERACIÓN | DOTACION | DOTACION CORPORATIVA | 53103101 | CHALECOS PARA HOMBRE
244291 | CHALECO EVACUACIÓN T/XL UNISEX COLOR CAQUI 2238 MARCACIÓN POSTERIOR COLOR NEGRO Y ROJO, TEXTO VAG ROUNDED | UN | CHALECO | SOPORTE A LA OPERACIÓN | DOTACION | DOTACION CORPORATIVA | 53103101 | CHALECOS PARA HOMBRE
244292 | CHALECO EVACUACIÓN T/XXL UNISEX COLOR CAQUI 2238 MARCACIÓN POSTERIOR COLOR NEGRO Y ROJO, TEXTO VAG ROUNDED | UN | CHALECO | SOPORTE A LA OPERACIÓN | DOTACION | DOTACION CORPORATIVA | 53103101 | CHALECOS PARA HOMBRE
244293 | SERVICIO MANTENIMIENTO CORRECTIVO ELECTROMECANICO MOTORES DE GENERACION ENERGIA | UN | EQUIPOS DE ENERGIA | SERVICIOS DE MANTENIMIENTO | MANTENIMIENTO EQUIPO OPERATIVO | MANTENIMIENTO EQUIPOS DE AGUA | 72154302 | SERVICIO DE INSTALACIÓN Y MANTENIMIENTO DE MOTORES
244294 | SERVICIO MANTENIMIENTO PREVENTIVO ELECTROMECANICO MOTORES DE GENERACION ENERGIA | UN | EQUIPOS DE ENERGIA | SERVICIOS DE MANTENIMIENTO | MANTENIMIENTO EQUIPO OPERATIVO | MANTENIMIENTO EQUIPOS DE AGUA | 72154302 | SERVICIO DE INSTALACIÓN Y MANTENIMIENTO DE MOTORES
244295 | SERVICIO MANTENIMIENTO CORRECTIVO TURBINAS PELTON GENERACION ENERGIA | UN | EQUIPOS DE ENERGIA | SERVICIOS DE MANTENIMIENTO | MANTENIMIENTO EQUIPO OPERATIVO | MANTENIMIENTO EQUIPOS ENERGIA | 72154301 | SERVICIO DE MANTENIMIENTO O REPARACIÓN DE EQUIPOS DE TURBINA
244296 | SERVICIO MANTENIMIENTO CORRECTIVO TURBINAS FRANCIS GENERACION ENERGIA | UN | EQUIPOS DE ENERGIA | SERVICIOS DE MANTENIMIENTO | MANTENIMIENTO EQUIPO OPERATIVO | MANTENIMIENTO EQUIPOS ENERGIA | 72154301 | SERVICIO DE MANTENIMIENTO O REPARACIÓN DE EQUIPOS DE TURBINA
244297 | SERVICIO DE ANALISIS DE CALIDAD DEL GAS | UN | SERVICIO DE ANALISIS | SERVICIOS TECNICOS/ INGENIERIA | SERVICIOS DE LABORATORIO | SERVICIO DE ANALISIS | 81101802 | SERVICIOS DE INGENIERÍA DE PROCESOS QUÍMICOS
244298 | SERVICIO DE ANALISIS DE CALIDAD DEL FUEL OIL | UN | SERVICIO DE ANALISIS | SERVICIOS TECNICOS/ INGENIERIA | SERVICIOS DE LABORATORIO | SERVICIO DE ANALISIS | 81101802 | SERVICIOS DE INGENIERÍA DE PROCESOS QUÍMICOS
244299 | PLACA MARCACION ACERO INOXIDABLE RECTANGULAR 73MM X 58MM | UN | PLACA SEÑALIZACION | INDIRECTOS | SERV. SEÑALIZACION-SEÑALETICA | SEÑALIZACION | 55121704 | SEÑALES DE SEGURIDAD
244300 | CUÑA RANURADA FIBRA VIDRIO PE-1056-31 6.5MMx22.5MMx360MM PLANO AAI-2074-2630 PARA ESTATOR RADE KONCAR | UN | REPUESTO CUÑA | EQUIPOS INGENIERIA | REPUESTOS Y EQUIPOS INGENIERA | REPUESTOS DE DISEÑO | 81101603 | DISEÑO DE MÁQUINAS HERRAMIENTAS
244301 | FILTRO DE PARTICULAS ESTACION DE MEDICION DE GNV | UN | FILTRO | MATERIALES ESTANDAR | EQUIPOS DE FILTRADO | EQUIPOS PARA FILTRADO DE AIRE | 40161505 | FILTROS DE AIRE
244302 | CARRO PARA MERCAR CON CAPACIDAD DE 250 LTS Y CARGA 150 KGS METÀLICO SUPER JUMBO CARACTERÍSTICAS CON PARRILLA INFERIOR CON ASIENTO RUEDA Y TAPA PORTA BB VERDE DIMENSIONES ALTO1065 MM ANCHO 630 MM LARGO 990 MM CROMO MÀS PINTURA | UN | CARRO | SOPORTE A LA OPERACIÓN | HTAS-EQUIPOS SOPORTE OPERACION | EQUIPOS SOPORTE A LA OPERACION | 27112308 | CARRITO MARCADOR
244303 | CARRO PARA SACAR PAQUETES DE MERCADO FABRICADO EN VARILLA DE ¼” DIMENSIONES: ANCHO 0.51 X LARGO 0.71 X ALTO 0.45 + ALTURA TOTAL CON BRAZO 1.05CM. RUEDAS FIJAS Y GIRATORIAS DE 6” EN POLIURETANO TRABAJO PESADO SOPORTES TRABAJO PESADO CON BALINERA ZZ NO REQUIERE MANTENIMIENTO CROMADO | UN | CARRO | SOPORTE A LA OPERACIÓN | HTAS-EQUIPOS SOPORTE OPERACION | EQUIPOS SOPORTE A LA OPERACION | 27112308 | CARRITO MARCADOR
244304 | PANTALON DEPORTIVO/SUDADERA ENTRENAMIENTO BRIGADA MASCULINO TALLA S | UN | PANTALON | SOPORTE A LA OPERACIÓN | DOTACION | DOTACION DEPORTIVA | 53101502 | PANTALONES LARGOS O CORTOS O PANTALONETAS PARA HOMBRE
244305 | PANTALON DEPORTIVO/SUDADERA ENTRENAMIENTO BRIGADA MASCULINO TALLA M | UN | PANTALON | SOPORTE A LA OPERACIÓN | DOTACION | DOTACION DEPORTIVA | 53101502 | PANTALONES LARGOS O CORTOS O PANTALONETAS PARA HOMBRE
244306 | PANTALON DEPORTIVO/SUDADERA ENTRENAMIENTO BRIGADA MASCULINO TALLA L | UN | PANTALON | SOPORTE A LA OPERACIÓN | DOTACION | DOTACION DEPORTIVA | 53101502 | PANTALONES LARGOS O CORTOS O PANTALONETAS PARA HOMBRE
244307 | PANTALON DEPORTIVO/SUDADERA ENTRENAMIENTO BRIGADA MASCULINO TALLA XL | UN | PANTALON | SOPORTE A LA OPERACIÓN | DOTACION | DOTACION DEPORTIVA | 53101502 | PANTALONES LARGOS O CORTOS O PANTALONETAS PARA HOMBRE
244308 | PANTALON DEPORTIVO/SUDADERA ENTRENAMIENTO BRIGADA MASCULINO TALLA XXL | UN | PANTALON | SOPORTE A LA OPERACIÓN | DOTACION | DOTACION DEPORTIVA | 53101502 | PANTALONES LARGOS O CORTOS O PANTALONETAS PARA HOMBRE
244309 | PANTALON DEPORTIVO/SUDADERA ENTRENAMIENTO BRIGADA MASCULINO TALLA XXXL | UN | PANTALON | SOPORTE A LA OPERACIÓN | DOTACION | DOTACION DEPORTIVA | 53101502 | PANTALONES LARGOS O CORTOS O PANTALONETAS PARA HOMBRE
244310 | PANTALON DEPORTIVO/SUDADERA ENTRENAMIENTO BRIGADA FEMENINO TALLA S | UN | PANTALON | SOPORTE A LA OPERACIÓN | DOTACION | DOTACION CORPORATIVA | 53101504 | PANTALONES LARGOS O CORTOS O PANTALONETAS PARA MUJER
244311 | PANTALON DEPORTIVO/SUDADERA ENTRENAMIENTO BRIGADA FEMENINO TALLA M | UN | PANTALON | SOPORTE A LA OPERACIÓN | DOTACION | DOTACION CORPORATIVA | 53101504 | PANTALONES LARGOS O CORTOS O PANTALONETAS PARA MUJER
244312 | CAMISETA ENTRENAMIENTO BRIGADA MASCULINO TALLA S | UN | CAMISETA | SOPORTE A LA OPERACIÓN | DOTACION | DOTACION CORPORATIVA | 53102301 | CAMISETAS INTERIORES
244313 | CAMISETA ENTRENAMIENTO BRIGADA MASCULINO TALLA M | UN | CAMISETA | SOPORTE A LA OPERACIÓN | DOTACION | DOTACION CORPORATIVA | 53102301 | CAMISETAS INTERIORES
244314 | CAMISETA ENTRENAMIENTO BRIGADA MASCULINO TALLA L | UN | CAMISETA | SOPORTE A LA OPERACIÓN | DOTACION | DOTACION CORPORATIVA | 53102301 | CAMISETAS INTERIORES
244315 | CAMISETA ENTRENAMIENTO BRIGADA MASCULINO TALLA XL | UN | CAMISETA | SOPORTE A LA OPERACIÓN | DOTACION | DOTACION CORPORATIVA | 53102301 | CAMISETAS INTERIORES
244316 | CAMISETA ENTRENAMIENTO BRIGADA MASCULINO TALLA XXL | UN | CAMISETA | SOPORTE A LA OPERACIÓN | DOTACION | DOTACION CORPORATIVA | 53102301 | CAMISETAS INTERIORES
244317 | CAMISETA ENTRENAMIENTO BRIGADA MASCULINO TALL XXXL | UN | CAMISETA | SOPORTE A LA OPERACIÓN | DOTACION | DOTACION CORPORATIVA | 53102301 | CAMISETAS INTERIORES
244318 | CAMISETA ENTRENAMIENTO BRIGADA FEMENINO TALLA S | UN | CAMISETA | SOPORTE A LA OPERACIÓN | DOTACION | DOTACION CORPORATIVA | 53102301 | CAMISETAS INTERIORES
244319 | CAMISETA ENTRENAMIENTO BRIGADA FEMENINO TALLA M | UN | CAMISETA | SOPORTE A LA OPERACIÓN | DOTACION | DOTACION CORPORATIVA | 53102301 | CAMISETAS INTERIORES
244320 | CHAQUETA ENTRENAMIENTO BRIGADA MASCULINO TALLA S | UN | CHAQUETA | SOPORTE A LA OPERACIÓN | DOTACION | DOTACION DEPORTIVA | 53101802 | ABRIGOS O CHAQUETAS PARA HOMBRE
244321 | CHAQUETA ENTRENAMIENTO BRIGADA MASCULINO TALLA M | UN | CHAQUETA | SOPORTE A LA OPERACIÓN | DOTACION | DOTACION DEPORTIVA | 53101802 | ABRIGOS O CHAQUETAS PARA HOMBRE
244322 | CHAQUETA ENTRENAMIENTO BRIGADA MASCULINO TALLA L | UN | CHAQUETA | SOPORTE A LA OPERACIÓN | DOTACION | DOTACION DEPORTIVA | 53101802 | ABRIGOS O CHAQUETAS PARA HOMBRE
244323 | CHAQUETA ENTRENAMIENTO BRIGADA MASCULINO TALLA XL | UN | CHAQUETA | SOPORTE A LA OPERACIÓN | DOTACION | DOTACION DEPORTIVA | 53101802 | ABRIGOS O CHAQUETAS PARA HOMBRE
244324 | CHAQUETA ENTRENAMIENTO BRIGADA MASCULINO TALLA XXL | UN | CHAQUETA | SOPORTE A LA OPERACIÓN | DOTACION | DOTACION DEPORTIVA | 53101802 | ABRIGOS O CHAQUETAS PARA HOMBRE
244325 | CHAQUETA ENTRENAMIENTO BRIGADA MASCULINO TALLA XXXL | UN | CHAQUETA | SOPORTE A LA OPERACIÓN | DOTACION | DOTACION DEPORTIVA | 53101802 | ABRIGOS O CHAQUETAS PARA HOMBRE
244326 | CHAQUETA ENTRENAMIENTO BRIGADA FEMENINO TALLA S | UN | CHAQUETA | SOPORTE A LA OPERACIÓN | DOTACION | DOTACION DEPORTIVA | 53101804 | ABRIGOS O CHAQUETAS PARA MUJER
244327 | CHAQUETA ENTRENAMIENTO BRIGADA FEMENINO TALLA M | UN | CHAQUETA | SOPORTE A LA OPERACIÓN | DOTACION | DOTACION DEPORTIVA | 53101804 | ABRIGOS O CHAQUETAS PARA MUJER
244328 | ZAPATOS TENIS ENTRENAMIENTO BRIGADA MASCULINO TALLA 38 | PR | ZAPATOS TENIS | SOPORTE A LA OPERACIÓN | DOTACION | DOTACION DEPORTIVA | 53111901 | CALZADO ATLÉTICO PARA HOMBRE
244329 | ZAPATOS TENIS ENTRENAMIENTO BRIGADA MASCULINO TALLA 39 | PR | ZAPATOS TENIS | SOPORTE A LA OPERACIÓN | DOTACION | DOTACION DEPORTIVA | 53111901 | CALZADO ATLÉTICO PARA HOMBRE
244330 | ZAPATOS TENIS ENTRENAMIENTO BRIGADA MASCULINO TALLA 40 | PR | ZAPATOS TENIS | SOPORTE A LA OPERACIÓN | DOTACION | DOTACION DEPORTIVA | 53111901 | CALZADO ATLÉTICO PARA HOMBRE
244331 | ZAPATOS TENIS ENTRENAMIENTO BRIGADA MASCULINO TALLA 41 | PR | ZAPATOS TENIS | SOPORTE A LA OPERACIÓN | DOTACION | DOTACION DEPORTIVA | 53111901 | CALZADO ATLÉTICO PARA HOMBRE
244332 | ZAPATOS TENIS ENTRENAMIENTO BRIGADA MASCULINO TALLA 42 | PR | ZAPATOS TENIS | SOPORTE A LA OPERACIÓN | DOTACION | DOTACION DEPORTIVA | 53111901 | CALZADO ATLÉTICO PARA HOMBRE
244333 | ZAPATOS TENIS ENTRENAMIENTO BRIGADA MASCULINO TALLA 43 | PR | ZAPATOS TENIS | SOPORTE A LA OPERACIÓN | DOTACION | DOTACION DEPORTIVA | 53111901 | CALZADO ATLÉTICO PARA HOMBRE
244334 | ZAPATOS TENIS ENTRENAMIENTO BRIGADA MASCULINO TALLA 45 | PR | ZAPATOS TENIS | SOPORTE A LA OPERACIÓN | DOTACION | DOTACION DEPORTIVA | 53111901 | CALZADO ATLÉTICO PARA HOMBRE
244335 | ZAPATOS TENIS ENTRENAMIENTO BRIGADA FEMENINO TALLA 35 | PR | ZAPATOS TENIS | SOPORTE A LA OPERACIÓN | DOTACION | DOTACION DEPORTIVA | 53111902 | CALZADO ATLÉTICO PARA MUJER
244336 | ZAPATOS TENIS ENTRENAMIENTO BRIGADA FEMENINO TALLA 36 | PR | ZAPATOS TENIS | SOPORTE A LA OPERACIÓN | DOTACION | DOTACION DEPORTIVA | 53111902 | CALZADO ATLÉTICO PARA MUJER
244337 | ZAPATOS TENIS ENTRENAMIENTO BRIGADA FEMENINO TALLA 37 | PR | ZAPATOS TENIS | SOPORTE A LA OPERACIÓN | DOTACION | DOTACION DEPORTIVA | 53111902 | CALZADO ATLÉTICO PARA MUJER
244338 | ZAPATOS TENIS ENTRENAMIENTO BRIGADA FEMENINO TALLA 38 | PR | ZAPATOS TENIS | SOPORTE A LA OPERACIÓN | DOTACION | DOTACION DEPORTIVA | 53111902 | CALZADO ATLÉTICO PARA MUJER
244339 | CHAQUETA PROTECTORA PARA CONTROL DE INCENDIOS TALLA S PROTECCION CUERPO | UN | CHAQUETA | SOPORTE A LA OPERACIÓN | DOTACION | ELEMENTOS PROTECCION PERSONAL | 46181508 | ROPA PARA DEMORAR EL FUEGO
244340 | CHAQUETA PROTECTORA PARA CONTROL DE INCENDIOS TALLA M PROTECCION CUERPO | UN | CHAQUETA | SOPORTE A LA OPERACIÓN | DOTACION | ELEMENTOS PROTECCION PERSONAL | 46181508 | ROPA PARA DEMORAR EL FUEGO
244341 | CHAQUETA PROTECTORA PARA CONTROL DE INCENDIOS TALLA L PORTECCION CUERPO | UN | CHAQUETA | SOPORTE A LA OPERACIÓN | DOTACION | ELEMENTOS PROTECCION PERSONAL | 46181508 | ROPA PARA DEMORAR EL FUEGO
244342 | CHAQUETA PROTECTORA PARA CONTROL DE INCENDIOS TALLA XL PROTECCION CUERPO | UN | CHAQUETA | SOPORTE A LA OPERACIÓN | DOTACION | ELEMENTOS PROTECCION PERSONAL | 46181508 | ROPA PARA DEMORAR EL FUEGO
244343 | CHAQUETA PROTECTORA PARA CONTROL DE INCENDIOS TALLA XXL PROTECCION CUERPO | UN | CHAQUETA | SOPORTE A LA OPERACIÓN | DOTACION | ELEMENTOS PROTECCION PERSONAL | 46181508 | ROPA PARA DEMORAR EL FUEGO
244344 | CHAQUETA PROTECTORA PARA CONTROL DE INCENDIOS TALLA XXXL PROTECCION CUERPO | UN | CHAQUETA | SOPORTE A LA OPERACIÓN | DOTACION | ELEMENTOS PROTECCION PERSONAL | 46181508 | ROPA PARA DEMORAR EL FUEGO
244345 | PANTALON PROTECTOR PARA CONTROL DE INCENDIOS TALLA S PROTECCION CUERPO | UN | PANTALON | SOPORTE A LA OPERACIÓN | DOTACION | ELEMENTOS PROTECCION PERSONAL | 46181508 | ROPA PARA DEMORAR EL FUEGO
244346 | PANTALON PROTECTOR PARA CONTROL DE INCENDIOS TALLA M PROTECCION CUERPO | UN | PANTALON | SOPORTE A LA OPERACIÓN | DOTACION | ELEMENTOS PROTECCION PERSONAL | 46181508 | ROPA PARA DEMORAR EL FUEGO
244347 | PANTALON PROTECTOR PARA CONTROL DE INCENDIOS TALLA L PROTECCION CUERPO | UN | PANTALON | SOPORTE A LA OPERACIÓN | DOTACION | ELEMENTOS PROTECCION PERSONAL | 46181508 | ROPA PARA DEMORAR EL FUEGO
244348 | PANTALON PROTECTOR PARA CONTROL DE INCENDIOS TALLA XL PROTECCION CUERPO | UN | PANTALON | SOPORTE A LA OPERACIÓN | DOTACION | ELEMENTOS PROTECCION PERSONAL | 46181508 | ROPA PARA DEMORAR EL FUEGO
244349 | PANTALON PROTECTOR PARA CONTROL DE INCENDIOS TALLA XXL PROTECCION CUERPO | UN | PANTALON | SOPORTE A LA OPERACIÓN | DOTACION | ELEMENTOS PROTECCION PERSONAL | 46181508 | ROPA PARA DEMORAR EL FUEGO
244350 | PANTALON PROTECTOR PARA CONTROL DE INCENDIOS TALLA XXXL PROTECCION CUERPO | UN | PANTALON | SOPORTE A LA OPERACIÓN | DOTACION | ELEMENTOS PROTECCION PERSONAL | 46181508 | ROPA PARA DEMORAR EL FUEGO
244351 | GUANTE PROTECTOR EN CUERO RESISTENTE A LA ABRACION-KEBLAR-NOMEX PARA CONTROL DE INCENDIOS TALLA M | PR | GUANTE | SOPORTE A LA OPERACIÓN | DOTACION | ELEMENTOS PROTECCION PERSONAL | 46181504 | GUANTES DE PROTECCIÓN
244352 | GUANTE PROTECTOR EN CUERO RESISTENTE A LA ABRACION-KEBLAR-NOMEX PARA CONTROL DE INCENDIOS TALLA L | PR | GUANTE | SOPORTE A LA OPERACIÓN | DOTACION | ELEMENTOS PROTECCION PERSONAL | 46181504 | GUANTES DE PROTECCIÓN
244353 | BOTA PROTECTORA PARA CONTROL DE INCENDIOS TALLA 36 PROTECCION PIES | PR | BOTA | SOPORTE A LA OPERACIÓN | DOTACION | ELEMENTOS PROTECCION PERSONAL | 46181601 | CALZADO PARA DEMORAR EL FUEGO
244354 | BOTA PROTECTORA PARA CONTROL DE INCENDIOS TALLA 37 PROTECCION PIES | PR | BOTA | SOPORTE A LA OPERACIÓN | DOTACION | ELEMENTOS PROTECCION PERSONAL | 46181601 | CALZADO PARA DEMORAR EL FUEGO
244355 | BOTA PROTECTORA PARA CONTROL DE INCENDIOS TALLA 38 PROTECCION PIES | PR | BOTA | SOPORTE A LA OPERACIÓN | DOTACION | ELEMENTOS PROTECCION PERSONAL | 46181601 | CALZADO PARA DEMORAR EL FUEGO
244356 | BOTA PROTECTORA PARA CONTROL DE INCENDIOS TALLA 39 PROTECCION PIES | PR | BOTA | SOPORTE A LA OPERACIÓN | DOTACION | ELEMENTOS PROTECCION PERSONAL | 46181601 | CALZADO PARA DEMORAR EL FUEGO
244357 | BOTA PROTECTORA PARA CONTROL DE INCENDIOS TALLA 40 PROTECCION PIES | PR | BOTA | SOPORTE A LA OPERACIÓN | DOTACION | ELEMENTOS PROTECCION PERSONAL | 46181601 | CALZADO PARA DEMORAR EL FUEGO
244358 | BOTA PROTECTORA PARA CONTROL DE INCENDIOS TALLA 41 PROTECCION PIES | PR | BOTA | SOPORTE A LA OPERACIÓN | DOTACION | ELEMENTOS PROTECCION PERSONAL | 46181601 | CALZADO PARA DEMORAR EL FUEGO
244359 | BOTA PROTECTORA PARA CONTROL DE INCENDIOS TALLA 42 PROTECCION PIES | PR | BOTA | SOPORTE A LA OPERACIÓN | DOTACION | ELEMENTOS PROTECCION PERSONAL | 46181601 | CALZADO PARA DEMORAR EL FUEGO
244360 | BOTA PROTECTORA PARA CONTROL DE INCENDIOS TALLA 43 PROTECCION PIES | PR | BOTA | SOPORTE A LA OPERACIÓN | DOTACION | ELEMENTOS PROTECCION PERSONAL | 46181601 | CALZADO PARA DEMORAR EL FUEGO
244361 | BOTA PROTECTORA PARA CONTROL DE INCENDIOS TALLA 45 PROTECCION PIES | PR | BOTA | SOPORTE A LA OPERACIÓN | DOTACION | ELEMENTOS PROTECCION PERSONAL | 46181601 | CALZADO PARA DEMORAR EL FUEGO
244362 | CASCO DE SEGURIDAD BRIGADA PARA CONTROL DE INCENDIOS TALLA 6-9,5 PROTECION CABEZA | UN | CASCO | SOPORTE A LA OPERACIÓN | DOTACION | ELEMENTOS PROTECCION PERSONAL | 46181704 | CASCOS DE SEGURIDAD
244363 | BALACLAVA PROTECTORA PARA CONTROL DE INCENDIOS TIPO ESTANDAR CARA Y CABEZA | UN | BALACLAVA | SOPORTE A LA OPERACIÓN | DOTACION | ELEMENTOS PROTECCION PERSONAL | 46181522 | CAPUCHAS DE SEGURIDAD
244367 | BATERIA SECA 100AH 12V SELLADA | UN | BATERIA | EQUIPOS INGENIERIA | ACUMULADOR REGULACION TENSION | CONVERSOR-FTE-REGULADORTENSION | 26111707 | BATERÍAS DE PLOMO-ÁCIDO
244368 | GEOFONO PORTATIL DIGITAL DETECTOR DE FUGAS PORTATIL CON INDICACION DIGITAL A NIVEL DE RUIDO | UN | GEOFONO | SOPORTE A LA OPERACIÓN | HTAS-EQUIPOS SOPORTE OPERACION | HERRAMIENTAS MANUAL ELECTRICAS | 41111809 | EQUIPO DE PRUEBA DE GOTEO
244370 | POLIPASTO CON CABLE ELECTRICO 10T CON BOTONERA 4 RAMALES | UN | POLIPASTO | SOPORTE A LA OPERACIÓN | HTAS-EQUIPOS SOPORTE OPERACION | ELEMENTOS Y EQUIPOS DE IZAJE | 24101608 | MALACATES O GÜINCHES
244373 | MEDIDOR PH PORTATIL TIPO ORP DIGITAL CON ELECTRODO RANGO DE TEMPERATURA 5 A 50°C PARA MEDIR EL POTENCIAL DE OXIDO REUCCIÓN DE AGUA | UN | MEDIDOR | EQUIPOS INGENIERIA | MATERIALES EQUIPOS LABORATORIO | EQUIPOS DE LABORATORIO | 41113646 | CALIBRADOR O SIMULADOR DE TEMPERATURA
244381 | TUBO TERMOENCOGIBLE DE POLIOLEFINA 600V AISL- NEGRO- 12MM | ML | TERMOENCOGIBLE | MATERIALES ESTANDAR | AISLANTES ELECTRICOS | AISLADORES ELECTRICOS | 39121723 | TUBO ENCOGIBLE AL CALOR
244382 | BORNERA PARA RIEL PARA CONEXION DE TIERRA Y DISTRIBUCION 500V 22A CALIBRE 26-12AWG DIMENSIONES 5.2MMX118MMX42.3MM | UN | BORNERA | MATERIALES ESTANDAR | ELEMENTOS DE CONEXION | BORNERAS | 39121410 | BLOQUES DE TERMINALES
244383 | TAPA FINAL PARA BORNERA DE TIERRA DISTRIBUCION 3 NIVELES 2.2 MMX118.7MMX40.6MM | UN | TAPA | MATERIALES ESTANDAR | ELEMENTOS DE CONEXION | BORNERAS | 39121424 | TAPAS DEL BLOQUE DE TERMINALES
244384 | TAPA FINAL PARA COLOCAR EN UNA HILERA DE BORNERAS DE DOS PISOS DE CONTROL, 2MMX79.6MMX54.6MM | UN | TAPA | MATERIALES ESTANDAR | ELEMENTOS DE CONEXION | BORNERAS | 39121424 | TAPAS DEL BLOQUE DE TERMINALES
244385 | TUBO TERMOENCOGIBLE DE POLIOLEFINA 600V AISL- NEGRO- 6MM | ML | TERMOENCOGIBLE | MATERIALES ESTANDAR | AISLANTES ELECTRICOS | AISLADORES ELECTRICOS | 39121723 | TUBO ENCOGIBLE AL CALOR
244386 | TUBO TERMOENCOGIBLE DE POLIOLEFINA 600V AISL- VERDE- 12MM | ML | TERMOENCOGIBLE | MATERIALES ESTANDAR | AISLANTES ELECTRICOS | AISLADORES ELECTRICOS | 39121723 | TUBO ENCOGIBLE AL CALOR
244387 | TUBO TERMOENCOGIBLE DE POLIOLEFINA 600V AISL- VERDE- 6MM | ML | TERMOENCOGIBLE | MATERIALES ESTANDAR | AISLANTES ELECTRICOS | AISLADORES ELECTRICOS | 39121723 | TUBO ENCOGIBLE AL CALOR
244388 | TUBO TERMOENCOGIBLE DE POLIOLEFINA 600V AISL- BLANCO- 6MM | ML | TERMOENCOGIBLE | MATERIALES ESTANDAR | AISLANTES ELECTRICOS | AISLADORES ELECTRICOS | 39121723 | TUBO ENCOGIBLE AL CALOR
244389 | TUBO TERMOENCOGIBLE DE POLIOLEFINA 600V AISL- AMARILLO- 6MM | ML | TERMOENCOGIBLE | MATERIALES ESTANDAR | AISLANTES ELECTRICOS | AISLADORES ELECTRICOS | 39121723 | TUBO ENCOGIBLE AL CALOR
244390 | TUBO TERMOENCOGIBLE DE POLIOLEFINA 600V AISL- AZUL- 6MM | ML | TERMOENCOGIBLE | MATERIALES ESTANDAR | AISLANTES ELECTRICOS | AISLADORES ELECTRICOS | 39121723 | TUBO ENCOGIBLE AL CALOR
244391 | TUBO TERMOENCOGIBLE DE POLIOLEFINA 600V AISL- ROJO- 6MM | ML | TERMOENCOGIBLE | MATERIALES ESTANDAR | AISLANTES ELECTRICOS | AISLADORES ELECTRICOS | 39121723 | TUBO ENCOGIBLE AL CALOR
244392 | BASCULA DE PLATAFORMA CAPACIDAD 2000 KG RESOLUCION 0,5 KG | UN | BASCULA | SOPORTE A LA OPERACIÓN | HTAS-EQUIPOS SOPORTE OPERACION | EQUIPOS SOPORTE A LA OPERACION | 41111509 | BÁSCULAS DE PISO O DE PLATAFORMA
244393 | DISCO DE CORTE ACERO INOXIDABLE 4 1/2" X 3/32" X 7/8" A 46 P CENTRO DEPRIMIDO | UN | DISCO ABRASIVO | SOPORTE A LA OPERACIÓN | CONSUMIBLES | CONSUMIBLES DE HERRAMIENTAS | 31191506 | DISCOS ABRASIVOS
244394 | DISCO DE CORTE ACERO INOXIDABLE 4 1/2" X 1/8" X 7/8" A 46 P CENTRO DEPRIMIDO | UN | DISCO ABRASIVO | SOPORTE A LA OPERACIÓN | CONSUMIBLES | CONSUMIBLES DE HERRAMIENTAS | 31191506 | DISCOS ABRASIVOS
244395 | DISCO DE CORTE ACERO INOXIDABLE 7" X 3/64" X 7/8" A 46 P CENTRO DEPRIMIDO | UN | DISCO ABRASIVO | SOPORTE A LA OPERACIÓN | CONSUMIBLES | CONSUMIBLES DE HERRAMIENTAS | 31191506 | DISCOS ABRASIVOS